## TSHN08_EOM_UNK_R22_UB8B_B
ID | Type Name : String | Category : String | Family : String | Level : String | On the standard 3D View : Boolean | Comments : String | Description : String | Volume : Double | Area : Double | Length : Double | Width : Double | Name : String | UniqueId : String | VersionGuid : String | Design Option : String | Sequence Number : Integer | Workset : Integer | Workset : String | Issued : Boolean | Numbering : Integer | Revision Date : String | Revision Description : String | Revision Number : String | Revision Sequence : Integer | Family Name : String | Swatch Height : Double | Swatch Width : Double | Values Displayed : Integer | Size : Double | Font : String | Show Title : Boolean | Underline : Boolean | Italic : Boolean | Bold : Boolean | Background : Integer | Color : Integer | Organization Name : String | Organization Description : String | Building Name : String | Project Issue Date : String | Project Status : String | Client Name : String | Project Address : String | Project Name : String | Project Number : String | Разработчики шаблона : String | MC Version Saved : String | [Type] Category : String | [Type] Design Option : String | [Type] Workset : Integer | Family and Type : ElementId | Family : ElementId | Type : ElementId | Type Id : ElementId | Lat : Double | Lon : Double | Elev : Double | E/W : Double | N/S : Double | Angle to True North : Double | Sun path size (%) : Integer | Outdoor Air Method : Integer | Air Changes per Hour : Double | Outdoor Air per Area : Double | Outdoor Air per Person : Double | Plenum Lighting Contribution : Double | Unoccupied Cooling Set Point : Double | Closing Time : String | Opening Time : String | Electrical Equipment Radiant : Double | Power Schedule : String | Lighting Schedule : String | Occupancy Schedule : String | Infiltration Airflow per area : Double | Carpeting : Integer | Sensible Heat Gain per person : Double | Specified Lighting Load per area : Double | Specified Power Load per area : Double | Latent Heat Gain per person : Double | Area per Person : Double | Export Type to IFC : Integer | Type IfcGUID : String | Adjust for Mullion Size : Boolean | Spacing : Double | Layout : Integer | Join Condition : Integer | Border 2 Type : String | Border 1 Type : String | Interior Type : String | Curtain Panel : String | Automatically Embed : Boolean | Function : Integer | Thickness : Double | Offset : Double | Material : String | Grid Base Orientation : Integer | Roughness : Integer | Absorptance : Double | Spacing Axis 2 : Double | Spacing Axis 1 : Double | Coarse Scale Fill Color : Integer | Coarse Scale Fill Pattern : String | Material - ADSK_Древесина_Брус : String | Material - ADSK_Древесина_Сосна : String | Trim Stringers at Top : Integer | Text Size : Double | Text Font : String | Monolithic Material : String | Landing Carriage Height : Double | Landing Overlap : Double | Right Stringer : Integer | Left Stringer : Integer | Apply Nosing Profile : Integer | Riser to Tread Connection : Integer | Riser Thickness : Double | Middle Stringers : Integer | Extend Below Base : Double | End with Riser : Boolean | Begin with Riser : Boolean | Underside of Winder : Integer | Monolithic Stairs : Boolean | Break Symbol in Plan : Boolean | Riser Material : String | Riser Type : Integer | Tread Material : String | Nosing Length : Double | Nosing Profile : String | Stringer Material : String | Open Stringer Offset : Double | Stringer Carriage Height : Double | Tread Thickness : Double | Stringer Thickness : Double | Stringer Height : Double | Minimum Tread Depth : Double | Maximum Riser Height : Double | Use Top Rail : Boolean | Position : Integer | Type : String | Lateral Offset : Double | Height : Double | Rail Connections : Integer | Angled Joins : Integer | Tangent Joins : Integer | Landing Height Adjustment : Double | Use Landing Height Adjustment : Boolean | Baluster Offset : Double | Baluster Family : String | Rail Offset : Double | Rail Shape : Integer | Baluster Length : Double | Baluster Width : Double | Balusters Per Tread (Stair Railing Only) : Integer | Baluster Separation : Double | Baluster Spacing Type (Stair Railing Only) : Integer | Baluster Shape : Integer | Railing Thickness : Double | Railing Width : Double | Railing Height : Double | Default Setback : Double | Cuts Wall : Boolean | Cut by Inserts : Boolean | Subcategory of Walls : String | Profile : String | Space Outdoor Air Option : Integer | Coil Bypass : Double | Use Air Changes Per Hour : Boolean | Use Outside Air Per Area : Boolean | Use Outside Air Per Person : Boolean | Use Dehumidification Set Point : Boolean | Use Humidification Set Point : Boolean | Gross Area : Double | Gross Volume : Double | Phase : String | Phase Id : String | Outdoor Air Rate / Air Changes per Hour : Double | Dehumidification Set Point : Double | Humidification Set Point : Double | Cooling Air Temperature : Double | Heating Air Temperature : Double | Cooling Set Point : Double | Heating Set Point : Double | Service Type : Integer | Occupied Volume : Double | Occupied Area : Double | Export to IFC : Integer | IfcGUID : String | Roughness : Double | Share Neutral Conductor : Boolean | Share Ground Conductor : Boolean | Temperature Rating : String | Insulation : String | Max Size : String | Neutral Multiplier : Double | Neutral Included in Balanced Load : Boolean | Neutral Size : Integer | Conduit Type : String | Actual Voltage : Double | Minimum Voltage : Double | Maximum Voltage : Double | High-leg Phase : Integer | Line to Line Voltage : String | Line to Ground Voltage : String | Wires : Integer | Two Line Drop Symbol : Integer | Two Line Rise Symbol : Integer | Single Line Drop Symbol : Integer | Single Line Rise Symbol : Integer | Single Line Tee Up Symbol : Integer | Single Line Tee Down Symbol : Integer | Calculations : Integer | System Classification : String | Fluid Type : String | Fluid Temperature : Double | Fluid Dynamic Viscosity : Double | Fluid Density : Double | Flow Conversion Method : Integer | Full Step Arrow : Boolean | Start Extension : Double | Text Type : String | Show Arrowhead to Cut Mark : Boolean | Draw for Each Run : Boolean | End at Riser : Boolean | Start from Riser : Boolean | Distance to Cut Mark : Double | Arrowhead Type : String | Start Symbol Type : String | Line Shape at Landing Corner : Integer | Symbol at End 1 Default : Boolean | Symbol at End 2 Default : Boolean | Elevation Base : Integer | Symbol : String | Line Pattern : String | Line Weight : Integer | Угол стрелки : Double | Длина полки : Double | Длина крыла стрелки : Double | Высота полки : Double | База спереди : Double | База сзади : Double | Положение текста : Double | Имя уровня : Boolean | Отметка нулевая : Boolean | Отметка : Boolean | Стрелка вверх : Boolean | Стрелка вниз : Boolean | Рамка вверх : Boolean | Вторая рамка вверх : Boolean | Текст : String | Plan View Symbols End 2 (Default) : Boolean | Plan View Symbols End 1 (Default) : Boolean | Non-Plan View Symbols (Default) : Integer | End Segment Pattern : String | End Segment Color : Integer | End Segment Weight : Integer | Center Segment : Integer | Диаметр : Double | Метка 5 мм : Boolean | Метка 3.5 мм : Boolean | Shininess : Integer | Smoothness : Integer | Glow : Boolean | Transparency : Integer | Cost : Double | Width Measured At : Integer | Default Interior Angle : Double | Default Exterior Angle : Double | Structural Material : String | Wrapping at Inserts : Integer | Wrapping at Ends : Integer | [Type] New views are dependent on template : Boolean | [Type] View Template applied to new views : String | [Type] Coarse Poche Material : String | [Type] Family Name : String | [Type] Type Name : String | Show Hidden Lines : Integer | Family and Type : String | Scope Box : String | Phase Filter : String | Parts Visibility : Integer | Detail Level : Integer | Detail Number : String | Sheet Number : String | Sun Path : Boolean | Default Analysis Display Style : String | View Template : String | Locked Orientation : Boolean | Dependency : String | Camera Position : Integer | Discipline : Integer | View Scale : Integer | Scale Value 1: : Integer | None : String | Section Box : Boolean | View Name : String | Far Clip Active : Boolean | Far Clip Offset : Double | Annotation Crop : Boolean | Crop Region Visible : Boolean | Crop View : Boolean | Projection Mode : Integer | Target Elevation : Double | Visible In Option : String | Eye Elevation : Double | Type Id : String | ADSK_Назначение вида : String | ADSK_Штамп Раздел проекта : String | Model : String | URL : String | Display in Hidden Views : Integer | Default Thickness : Double | Material - АDSК_Условный_материал_Пол : String | Material - ADSK_Грунт_Песок мелкий : String | Do Not Break At Inserts : Boolean | Default End Extension Length : Double | Structural Usage : Integer | Foundation Thickness : Double | Material - ADSK_Бетон_Железобетон : String | Material - ADSK_Изоляция_Минеральная_Вата минеральная : String | Section Shape : Integer | [Family] Category : String | [Family] Design Option : String | [Family] Shared : Boolean | [Family] Rotate with component : Boolean | [Family] Section Shape : Integer | [Family] Workset : Integer | Длина стрелки : Double | Кружок : Boolean | Same as Run : Boolean | Monolithic Thickness : Double | Monolithic Support : Integer | Structural Depth On Landing : Double | Structural Depth On Run : Double | Total Depth : Double | Slanted : Boolean | Riser : Boolean | Riser Profile : String | Tread Profile : String | Riser To Tread Connection : Integer | Tread : Boolean | Structural Depth : Double | Underside Surface : Integer | Middle Support : Boolean | Left Lateral Offset : Double | Right Lateral Offset : Double | Cut Mark Type : String | Construction Method : Integer | Right Support : Integer | Left Support : Integer | Middle Support Number : Integer | Minimum Run Width : Double | Middle Support Type : String | Left Support Type : String | Right Support Type : String | Landing Type : String | Run Type : String | Flip Section Profile : Boolean | Section Profile : String | Ramp Material : String | Shape : Integer | Maximum Incline Length : Double | Ramp Max Slope (1/x) : Double | Material - АDSК_Условный_материал_Потолок : String | Зачернено : Boolean | Имя вида : Boolean | Ссыл : Boolean | Тип стрелки : String | [Type] Elevation Tag : String | [Type] Callout Tag : String | [Type] Default Reference Label : String | Referencing Detail : String | Referencing Sheet : String | Associated Datum : String | Hide at scales coarser than : Integer | Color Scheme Location : Integer | Display Model : Integer | Far Clipping : Integer | Номер и ссылка_3.5мм : Boolean | Номер и ссылка_2.5мм : Boolean | Метка 2.5мм : Boolean | Ссылка на лист : Boolean | Метка 3.5мм : Boolean | Номер_2.5мм : Boolean | Номер_3.5мм : Boolean | Номер ввида и Номер листа сзади : Boolean | Номер вида и Номер листа спереди : Boolean | Номер вида спереди : Boolean | Номер вида сзади : Boolean | Номер листа : Boolean | Ширина полки : Double | Номер вида : Boolean | Leader Arrowhead : String | В рамке : Boolean | Номер ключевой пометки : Boolean | Текст ключевой пометки : Boolean | ADSK_Версия семейства : String | ADSK_Версия Revit : String | Показать позицию : Boolean | Показать наименование : Boolean | Показать марку : Boolean | Показать полку : Boolean | Показать имя типа : Boolean | Привязка полки : Double | Имя вида спереди : Boolean | Имя вида сзади : Boolean | Номер вида и Номер листа : Boolean | Тип марки стрелки : String | [Family] Host : Integer | [Family] Work Plane-Based : Boolean | [Family] Cut with Voids When Loaded : Boolean | [Family] Always vertical : Boolean | [Family] Round Connector Dimension : Integer | [Family] Light Source : Boolean | [Family] Room Calculation Point : Boolean | [Family] Maintain Annotation Orientation : Boolean | [Family] Part Type : Integer | Default Elevation : Double | ADSK_Единица измерения : String | ADSK_Размер_Ширина : Double | ADSK_Группирование : String | ADSK_Количество : Double | ADSK_Наименование : String | ADSK_Размер_Высота : Double | Короб_Отступ от стены : Double | УГО_Внешний вид : String | ADSK_Напряжение : Double | ADSK_Размер_Глубина : Double | ADSK_Количество фаз : Integer | ADSK_Размер_Длина : Double | Короб_Отступ от потолка : Double | Скрыть аннотацию : Boolean | Символ в масштабе : Boolean | Показ буквы А для символа в масштабе : Boolean | ADSK_Классификация нагрузок : String | ADSK_Полная мощность : Double | ADSK_Коэффициент мощности : Double | ADSK_Номинальная мощность : Double | ADSK_КПД : Double | ADSK_Кратность пускового тока : Double | ADSK_Пусковой ток : Double | ADSK_Ток : Double | Комплектно с лампой : Boolean | Комплектно с БАП : Boolean | Количество ламп : Double | Выбор лампы : String | Выбор БАП : String | Символ в масштабе_Светодиодный : Boolean | [Family] Panel Configuration : Integer | УГО_Показать аннотативный графический символ : Boolean | УГО_Показать контур прибора : Boolean | УГО_Показать линию панели одностороннего обслуживания : Boolean | УГО_Показать линию панели двухстороннего обслуживания : Boolean | Assembly Code : String | ADSK_Завод-изготовитель : String | ADSK_Марка : String | Number : Integer | Detail Line : Boolean | Открытая прокладка : Boolean | Открытая прокладка под перекрытием : Boolean | В трубе : Boolean | На лотке : Boolean | В коробе : Boolean | В трубе открыто : Boolean | Линия на напряжение 36В и ниже : Boolean | Заземлители : Boolean | Проводка в металлорукаве : Boolean | Металлические конструкции в качестве магистралей заземления : Boolean | Проводка под плинтусом : Boolean | Line Style : String | Center Mark Visible : Boolean | [Type] Export Type to IFC : Integer | [Type] Type IfcGUID : String | [Type] Line Weight : Integer | [Type] Section Shape : Integer | Subcategory : String | Нормируемая освещенность : Boolean | Класс пожароопасной зоны : Boolean | Класс взрывоопасной зоны : Boolean | Класс взрывоопасной зоны и категория помещения : Boolean | Номер пространства : Boolean | Окружность для номера пространства : Boolean | Радиус окружности : Double | Ширина рамки текста : Double | Наименование пространства : Boolean | Площадь пространства : Boolean | Расчетная освещенность : Boolean | В лотке : Boolean | Под плинтусом : Boolean | Открыто : Boolean | Конец проводки : Boolean | В патрубке через стену : Boolean | Конец проводки в трубе : Boolean | Проводка в трубе вверх : Boolean | Проводка в трубе вниз : Boolean | Розделительное уплотнение в трубах : Boolean | Стояк вверх или вниз : Boolean | Стояк сверху или снизу : Boolean | Abbreviation : String | Depth Clipping : Integer | Underlay Orientation : Integer | Orientation : Integer | Column Symbolic Offset : Double | Parameter Name : String | Длина вылета : Double | Длина : Double | Classification Title : String | Classification Number : String | Угол : Double | Bend Radius Multiplier : Double | Horizontal Bend : String | Vertical Outside Bend : String | Vertical Inside Bend : String | Union : String | Transition : String | Лоток или Короб_Наименование : String | Лоток или Короб_Длина прямой секции : Double | Лоток или Короб_Толщина стенки : String | Standard : String | Bend : String | Cross : String | Tee : String | Assembly Description : String | Воздуховод_Наименование : String | Воздуховод_Префикс размера : String | Полка 2 : Double | Множитель радиуса : Double | Primary Option Id : String | Design Option Set Id : String | [Family] Classification : Integer | Classification : Integer | УГО_Показать графический символ : Boolean | Guide Grid : String | Current Revision Issued : Boolean | File Path : String | Approved By : String | Designed By : String | Appears In Sheet List : Boolean | Checked By : String | Drawn By : String | Scale : String | Sheet Name : String | Sheet Issue Date : String | ADSK_Штамп титульный_Номер тома : String | ADSK_Штамп титульный_Вид документации : String | Зазор : Double | Material - ADSK_Метлические части кабельных конструкций : String | Material - ADSK_Предупреждение : String | L2 : Double | Радиус загиба : Double | L : Double | L1 : Double | Показать марку и размер : Boolean | Показать размер : Boolean | Показать тип системы отопления : Boolean | Показать отметку верха : Boolean | Показать отметку низа : Boolean | Показать отметку центра прямоугольного воздуховода : Boolean | Показать смещение в начале : Boolean | Показать смещение в конце : Boolean | Показать отметку центра круглого воздуховода : Boolean | Показать отметку центра : Boolean | Показать смещение : Boolean | [Family] Keep text readable : Boolean | Resolution (dpi) : Double | Loaded from file : String | Height (pixels) : Integer | Width (pixels) : Integer | ВКЛ название : Boolean | Высота лого : Double | [Type] Leader Arrowhead : String | [Type] ADSK_Версия семейства : String | [Type] ADSK_Версия Revit : String | [Type] ВКЛ название : Boolean | [Type] Высота лого : Double | Host Id : String | ADSK_Отверстие_Функция : String | ADSK_Материал : String | Material - ADSK_Отверстие_ЭОМ : String | Keywords : String | Source : String | Sharing : Integer | Asset library id : String | Density : Double | Specific Heat : Double | Thermal Conductivity Z : Double | Thermal Conductivity Y : Double | Thermal Conductivity X : Double | Thermal Conductivity : Double | Thermal Expansion Coefficient 2 : Double | Thermal Expansion Coefficient 1 : Double | Shear Modulus 12 : Double | Poisson Ratio 23 : Double | Poisson Ratio 12 : Double | Young's Modulus 2 : Double | Young's Modulus 1 : Double | Property Set Name : String | Subclass : String | Class : Integer | Grade : String | Species : String | Thermal expansion coefficient : Double | Bending : Double | Shear modulus : Double | Poisson ratio : Double | Shear perpendicular to grain : Double | Shear parallel to grain : Double | Compression perpendicular to grain : Double | Compression parallel to grain : Double | Young modulus : Double | Lightweight : Boolean | Behavior : Integer | Resistance calculation strength : Double | Reduction factor for shear : Double | Minimum tensile strength : Double | Minimum yield stress : Double | Shear strength modification : Double | Shear reinforcement yield stress : Double | Bending reinforcement : Double | Concrete compression : Double | Damping ratio : Double | Thermal expansion coefficient Z : Double | Thermal expansion coefficient Y : Double | Thermal expansion coefficient X : Double | Unit weight : Double | Shear modulus Z : Double | Shear modulus Y : Double | Shear modulus X : Double | Poisson ratio Z : Double | Poisson ratio Y : Double | Poisson ratio X : Double | Young modulus Z : Double | Young modulus Y : Double | Young modulus X : Double | Electrical Resistivity : Double | Reflectivity : Double | Porosity : Double | Permeability : Double | Transmits Light : Boolean | Emissivity : Double | Поиск в таблице имен : String | Resize Rows : Integer | Rotation on Sheet : Integer | Material Type : Integer | Import Units : Integer | Scale Factor : Double | Нулевой уровень : Boolean | Не нулевой уровень : Boolean | Имя : Boolean | Line Pattern : ElementId | Compressibility : Double | Gas Viscosity : Double | Thermally Treated : Boolean | Material - По умолчанию(1) : String | Общая длина стрелки : Double | Диаметр кружка : Double | Material - RGB 255-0-0 : String | ADSK_Масса : Double | Ширина нейтрали : Double | Нейтраль : String | Material - Нейтраль : String | ОВК_ИП_Наименование_фитинга : String | Длина засечки : Double | ЭМ_Наименование : String | ЭМ_Масса : Double | ЭМ_Ед.Изм : String | External Material ID : String | Материал предупреждение : String | Материал коробки : String | Материал ручек : String | Material - Красный : String | Material - Коробка : String | Material - Сталь : String | Ширина : Double | Высота : Double | Глубина : Double | Material - Ответвительная коробка : String | Material - Белый : String | Материал_текст : String | Материал нейтрали : String | Размеры детали : String | Длина присоединительной пластины : Double | Шаг шин : Double | Material - Ответвительная коробка_пластик : String | ADSK_Код изделия : String | Поиск код : String | Поиск имя : String | Поиск наименование : String | Поиск размеры : String | B пользовательское : Double | Толщина пластины : Double | DKC_Поиск : String | Смещение_базовое : Double | Поиск пластина шины верхняя : String | Material - Косички_N : String | Material - Косички : String | Площадка : String | С компактным выключателем : Boolean | Должность : String | Должность англ : String | Заголовок 2 : String | Заголовок 1 : String | Заголовок 3 : String | Название таблицы : String | Столбец 1 ширина : Double | Столбец 2 ширина : Double | Столбец 3 ширина : Double | Столбец 1 по ширине Центр : Boolean | Столбец 2 по ширине Центр : Boolean | Столбец 3 по ширине Центр : Boolean | Столбец 1 по ширине Влево : Boolean | Столбец 2 по ширине Влево : Boolean | Столбец 3 по ширине Влево : Boolean | По высоте Вверх : Boolean | По высоте Середина : Boolean | Сдвиг заголовка : Double | Manufacturer : String | Type Comments : String | ADSK_URL документации изделия : String | ADSK_URL страницы изделия : String | ADSK_Наименование краткое : String | BL_BIM library : String | BL_Email : String | ETIM Article Class : String | Material - DKC_Сталь_Светло-серый : String | Material - DKC_Сталь_Черный : String | ip0 : String | ip1 : String | ip2 : String | cls0 : String | cls1 : String | cls2 : String | cls3 : String | ref0 : String | ref1 : String | ref2 : String | ref3 : String | area0 : String | area1 : String | area2 : String | Material - СВЭЛ_Корпус2 : String | Material - СВЭЛ_Корпус : String | Material - Каретка_Колесо : String | Material - ЭЛ_Черный : String | Material - ЭЛ_Желтый : String | Material - СВЭЛ_Корпус3 : String | ADSK_Обозначение : String | Материал : String | Толщина вертикали : Double | Толщина горизонтали : Double | Material - ОКК : String | Длина воздуховода : Double | Тип крепления : String | Тип соединителя : String | ADSK_Масса_Текст : String | Material - OBO_Сталь : String | Material - OBO_Алюминий : String | Material - OBO_Нержавеющая сталь : String | Material - OBO_Медь : String | Радиус : Double | С разделительной пластиной : Boolean | Material - DKC_Сталь_Горячеоцинкованная : String | Material - DKC_Сталь_Нержавеющая_Омедненная : String | Материал_Тип : Integer | A : Double | B : Double | Material - DKC_Медь : String | DKC_Тип проводника : Integer | Смещение коннектора X : Double | Смещение соединителя X : Double | Тип соеденителя : String | ПоложениеСоединителяX : Double | ПоложениеСоединителяY : Double | Длина проводника 1 : Double | Длина проводника 3 : Double | Длина проводника 2 : Double | Крестовина : Boolean | Длина 1 : Double | Длина 2 : Double | Длина 3 : Double | Длина 4 : Double | Смещение коннектора Y по галочке : Double | Смещение коннектора Х : Double | Смещение соединителя Z : Double | Смещение соединителя Y : Double | "Неспецифицируемое" : Boolean | Длина полосы 1 : Double | Длина полосы 3 : Double | Material - DKC_Сталь_Нержавеющая_V4A : String | ADSK_Размер_Диаметр : Double | rв : Double | r : Double | h : Double | a : Double | Material - DKC_Бетон : String | h2 : Double | h3 : Double | d2 : Double | d3 : Double | МатериалНаконечника : String | h1 : Double | h4 : Double | d1 : Double | h5 : Double | Material - DKC_Алюминий_Бело-алюминиевый : String | Material - DKC_Сталь_Нержавеющая : String | Тросс : Boolean | Material - DKC_Сталь_Гальванически оцинкованнная : String | Тип основания : String | Тип мачты : String | Тип доп комплекта : String | ДлинаТранспортная : Double | Диаметр основания : Double | Длина нижнего сегмента : Double | Длина верхнего сегмента : Double | Стабилизатор : Boolean | Тип стержня : String | DKC_Место установки : String | DKC_Закрепляемый проводник : String | Ширина держателя : Double | Держатель_3_Видимость : Boolean | D : Double | F : Double | E : Double | C : Double | Материал крепления : String | Material - DKC_Сталь_Нержавеющая_Оцинкованная : String | Material - DKC_Краска_Белый : String | Приходит снизу : Boolean | Уходит вниз : Boolean | Приходит сверху : Boolean | Уходит вверх : Boolean | Бетонное основание : String | Рамка : String | Material - OBO_Полипропилен : String | Material - OBO_Бетон : String | Диэлектрик : String | Вынос : Double | Material - OBO_Полиамид : String | Material - Тело щащиты : String | 1 держатель : Boolean | 2 держателя : Boolean | 3 держателя : Boolean | Тело защиты : String | Material - Алюминий : String | Material - Полипропилен черный : String | Material - Тело защиты : String | Material - Бетон : String | Material - Окраска - RAL 9010, белый, чистый оттенок : String | Единица измерения : String | Сайт разработчика : String | Цвет Основы : String | H : Double | Цвет Знака : String | F11 : Boolean | F10 : Boolean | F09 : Boolean | F08 : Boolean | F07 : Boolean | F06 : Boolean | F05 : Boolean | F04 : Boolean | F03 : Boolean | F02 : Boolean | F20 : Boolean | F21 : Boolean | F22 : Boolean | F34 : Boolean | F26 : Boolean | F25 : Boolean | F24 : Boolean | F23 : Boolean | Материал Белый : String | F31 : Boolean | F30 : Boolean | F32 : Boolean | F33 : Boolean | F35 : Boolean | П : Boolean | К : Boolean | E03 : Boolean | E04 : Boolean | E05 : Boolean | E06 : Boolean | E07 : Boolean | E08 : Boolean | E09 : Boolean | E10 : Boolean | E11 : Boolean | E12 : Boolean | E13 : Boolean | E14 : Boolean | E15 : Boolean | E16 : Boolean | E21 : Boolean | E22 : Boolean | E23 : Boolean | E30 : Boolean | E31 : Boolean | E24 : Boolean | E25 : Boolean | E32 : Boolean | E33 : Boolean | E34 : Boolean | E35 : Boolean | E36 : Boolean | E37 : Boolean | E38 : Boolean | E39 : Boolean | E40 : Boolean | E69 : Boolean | E70 : Boolean | E71 : Boolean | E72 : Boolean | E73 : Boolean | E68 : Boolean | E78 : Boolean | E76 : Boolean | E77 : Boolean | E75 : Boolean | E79 : Boolean | EC08 : Boolean | EC07 : Boolean | E74 : Boolean | Material - Зеленый : String | N02 : Boolean | N01 : Boolean | N03 : Boolean | N04 : Boolean | N05 : Boolean | Apparent Power : Double | Длина светильника : Double | Длина верха : Double | Сальник : Double | Ширина светильника : Double | Ширина верха : Double | Высота светильника : Double | Материал1 : String | Кол. ламп : Integer | Мощность_1_лампы_светильника_Вт : Integer | Сортировка в спецификации по разделам : String | Марка светильника : String | Завод изготовитель : String | Код оборудования : String | n_фаз : Integer | Наименование : String | Material - Стекло : String | Material - Черный : String | Material - Пластмасса : String | E65 : Boolean | БС_Номинальное напряжение : Double | БС_Степень защиты : String | БС_Класс защиты от поражения электрическим током : String | БС_Время автономной работы : String | БС_Режим работы : String | БС_Продолжительность аварийной работы : String | БС_Коэффициент мощности : Double | БС_Номинальная потребляемая мощность : Double | БС_Номинальный световой поток в аварийном режиме : Double | БС_Номинальный световой поток в нормальном режиме : Double | Освещение : String | Выбор УГО : String | Выбор знака : String | Material - Синий : String | E60-01 : Boolean | E60-02 : Boolean | E01-01 : Boolean | E01-02 : Boolean | ЕС 01 : Boolean | ЕС 02 : Boolean | EC 03 : Boolean | EC 04 : Boolean | EC 05 : Boolean | EC 06 : Boolean | Выбор указателя : String | Lamp : String | Корпус : String | Material - Белый металл : String | [Family] Classification Title : String | [Family] Classification Number : String | Neutral Bus : Boolean | Ground Bus : Boolean | Voltage Comments : String | ADSK_Количество фаз числовое : Integer | Единицы измерения : String | Вид установки : String | Степень защиты : String | ЯТП-0,25 220/12-2 36 УХЛ4 IP30 : Boolean | ЯТП-0,25 220/24-2 36 УХЛ4 IP30 : Boolean | ЯТП-0,25 220/36-2 36 УХЛ4 IP30 : Boolean | ЯТП-0,25 220/42-2 36 УХЛ4 IP30 : Boolean | ЯТП-0,25 220/12-3 36 УХЛ4 IP30 : Boolean | ЯТП-0,25 220/24-3 36 УХЛ4 IP30 : Boolean | ЯТП-0,25 220/36-3 36 УХЛ4 IP30 : Boolean | ЯТП-0,25 220/42-3 36 УХЛ4 IP30 : Boolean | ЯТП-0,25 380/12-3 36 УХЛ4 IP30 : Boolean | ЯТП-0,25 380/24-3 36 УХЛ4 IP30 : Boolean | ЯТП-0,25 380/36-3 36 УХЛ4 IP30 : Boolean | ЯТП-0,25 380/42-3 36 УХЛ4 IP30 : Boolean | Напряжение вторичной обмотки : Double | Material - МАтериал монтажной коробки : String | [Type] Symbol at End 1 Default : Boolean | [Type] Symbol at End 2 Default : Boolean | [Type] Elevation Base : Integer | [Type] Symbol : String | [Type] Line Pattern : String | [Type] Color : Integer | Structural : Boolean | Building Story : Boolean | Story Above : String | Elevation : Double | Computation Height : Double | Range: Top Level : String | Associated Level : String | Wall Join Display : Integer | Range: Base Level : String | End Segments Length : Double | End Segment Pattern : ElementId | Center Segment Pattern : String | Center Segment Color : Integer | Center Segment Weight : Integer | Системное_Имя : Boolean | Параметр_Имя : Boolean | [Type] Section Tag : String | [Type] Plan View Symbols End 2 (Default) : Boolean | [Type] Plan View Symbols End 1 (Default) : Boolean | [Type] Non-Plan View Symbols (Default) : Integer | [Type] End Segment Pattern : String | [Type] End Segment Color : Integer | [Type] End Segment Weight : Integer | [Type] Center Segment : Integer | Серия номенклатуры : String | Степень защиты IP : String | Тип установки : String | Цвет : String | Цвет категории : String | Количество DIN-реек : Integer | Количество модулей на DIN-рейке : Integer | Максимальное количество модулей : Integer | Разработчик модели : String | Центр : Double | Материал корпуса : String | RAL : String | Material - Остекление : String | Material - RAL 1003 : String | Material - RAL 9005 : String | Material - Зона обслуживания : String | Material - НКУ : String | ТВ : String | Тип : Double | Material - RAL 7047, Сталь : String | Material - RAL 7035_Сталь : String | Material - Сталь AISI 304 : String | Код совместимости : String | Код материала / покрытия : String | Индекс материала / покрытия : Integer | Кабельный лоток - Длина : Double | Аксессуары лотка : String | Крепление к потолку : String | Крепление к полу : String | Крепление к стене : String | Крепление к стене (вертикальный лоток) : String | Интервал крепления к потолку : Double | Интервал крепления к полу : Double | Интервал крепления к стене : Double | Интервал крепления к стене (вертикальный лоток) : Double | Тип лотка - Высота : Double | Тип лотка - Ширина : Double | LT_Name : String | LT_PartNr : String | LT_Type : String | Материал / покрытие : String | Material - Z - Гальваническое цинкование : String | Material - ZL - Цинк-ламель : String | Material - S - Нержавеющая сталь : String | Type Image : String | Код функции : String | LT_Id : String | Толщина детали : Double | Длина лотка : Double | Material - RAL - Порошковая покраска : String | Material - ZS - Цинкование по методу Сендзимира : String | Material - G - Горячее цинкование : String | R : Double | Крепёж - Индекс материала / покрытия : Integer | Габаритная высота : Double | Габаритная длина : Double | Габаритная ширина : Double | Комплект : String | Цвет и материал : String | Material - Белый_ABS-пластик : String | ADSK_Материал наименование : String | ADSK_Комплект : String | Крышка : Boolean | Num : Double | Клеммник : Boolean | Заглушки : Boolean | Material - EKF__Черный : String | Material - EKF__Серый : String | Material - EKF__Светлое дерево : String | Material - EKF__Темное дерево : String | [Type] Bend Radius Multiplier : Double | [Type] Horizontal Bend : String | [Type] Vertical Outside Bend : String | [Type] Vertical Inside Bend : String | [Type] Union : String | [Type] Transition : String | [Type] Cross : String | [Type] Tee : String | [Type] Model : String | [Type] Manufacturer : String | [Type] URL : String | [Type] Description : String | [Type] Assembly Description : String | [Type] Assembly Code : String | [Type] ADSK_Единица измерения : String | [Type] ADSK_Группирование : String | [Type] Лоток или Короб_Наименование : String | [Type] Лоток или Короб_Длина прямой секции : Double | [Type] Лоток или Короб_Толщина стенки : String | [Type] Код совместимости : String | [Type] Код материала / покрытия : String | [Type] Индекс материала / покрытия : Integer | [Type] Кабельный лоток - Длина : Double | [Type] Аксессуары лотка : String | [Type] Крепление к потолку : String | [Type] Крепление к полу : String | [Type] Крепление к стене : String | [Type] Крепление к стене (вертикальный лоток) : String | [Type] Интервал крепления к потолку : Double | [Type] Интервал крепления к полу : Double | [Type] Интервал крепления к стене : Double | [Type] Интервал крепления к стене (вертикальный лоток) : Double | Lower End Bottom Elevation : Double | Upper End Top Elevation : Double | Rung Space : Double | Size : String | Middle Elevation : Double | Vertical Justification : Integer | Horizontal Justification : Integer | End Middle Elevation : Double | Start Middle Elevation : Double | Reference Level : String | Phase Demolished : String | Phase Created : String | [Type] Width Measured At : Integer | [Type] Default Interior Angle : Double | [Type] Default Exterior Angle : Double | [Type] Structural Material : String | [Type] Roughness : Integer | [Type] Absorptance : Double | [Type] Wrapping at Inserts : Integer | [Type] Wrapping at Ends : Integer | [Type] Coarse Scale Fill Color : Integer | [Type] Coarse Scale Fill Pattern : String | [Type] Function : Integer | [Type] Width : Double | Cross-Section : Integer | Base Extension Distance : Double | Top Extension Distance : Double | Related to Mass : Boolean | Enable Analytical Model : Boolean | Location Line : Integer | Base is Attached : Boolean | Top is Attached : Boolean | Top Offset : Double | Base Offset : Double | Base Constraint : String | Unconnected Height : Double | Top Constraint : String | Room Bounding : Boolean | [Type] Default Elevation : Double | [Type] Type Image : String | [Type] Type Comments : String | [Type] Classification Title : String | [Type] Classification Number : String | [Type] ADSK_Обозначение : String | [Type] ADSK_Размер_Ширина : Double | [Type] ADSK_URL документации изделия : String | [Type] ADSK_URL страницы изделия : String | [Type] ADSK_Завод-изготовитель : String | [Type] ADSK_Код изделия : String | [Type] ADSK_Масса : Double | [Type] ADSK_Наименование : String | [Type] ADSK_Размер_Высота : Double | [Type] ADSK_Напряжение : Double | [Type] ADSK_Размер_Глубина : Double | [Type] BL_BIM library : String | [Type] BL_Email : String | [Type] ETIM Article Class : String | [Type] BL_Разработано : String | [Type] IfcExportAs : String | [Type] IfcExportType : String | [Type] DKC_Киматическое исполнение : String | [Type] DKC_Несущая способность : String | [Type] DKC_Максимальный ток : Double | [Type] DKC_Цвет (корпус) : String | [Type] DKC_IK : String | [Type] DKC_IP : String | [Type] DKC_Толщина двери : String | [Type] DKC_Толщина каркаса : String | [Type] DKC_Глубина сервисной зоны : Double | [Type] DKC_Материал_Корпус : String | [Type] DKC_Материал_Ручка : String | [Type] DKC_Материал_Рым-болт : String | [Type] DKC_Материал_Крепление к столбу : String | [Type] DKC_Материал_Напольное крепление : String | [Type] DKC_Материал_Настенное крепление : String | [Type] DKC_Материал_Цоколь : String | [Type] Крепление_Напольное : String | [Type] Крепление_Цоколь : String | [Type] DKC_Материал_Панель для модульного оборудования : String | [Type] DKC_Материал_Защитный козырек : String | [Type] Крепление_Настенное : String | [Type] Крепление_Нет : String | Feed Through Lugs Apparent Power Phase C : Double | Feed Through Lugs Apparent Power Phase B : Double | Feed Through Lugs Apparent Power Phase A : Double | Branch Circuit Apparent Power Phase C : Double | Branch Circuit Apparent Power Phase B : Double | Branch Circuit Apparent Power Phase A : Double | Feed Through Lugs : Boolean | Circuit Numbering Option : Integer | Total Demand Factor : Double | SubFeed Lugs : Boolean | MCB Rating : Double | Total Demand Apparent Power : Double | Total Connected Apparent Power : Double | Distribution System : String | Apparent Power Phase C : Double | Apparent Power Phase B : Double | Apparent Power Phase A : Double | Moves With Nearby Elements : Boolean | Offset from Host : Double | Host : String | Elevation from Level : Double | Mark : String | DKC_Код комплектации : Double | DKC_Ограничитель угла открывания двери до 90° : Boolean | DKC_Держатель концевого выключателя : Boolean | DKC_Рым-болт : Boolean | DKC_Смещение от уровня : Double | DKC_Видимость двери : Boolean | DKC_Зона обслуживания : Boolean | DKC_Тип крепления : String | DKC_Смещение низа : Double | DKC_Панель для модульного оборудования : Boolean | DKC_Защитный козырек : Boolean | Material - BIMLIB_СерыйRAL7035_DKC : String | Material - BIMLIB_Зона обслуживания_DKC : String | Material - BIMLIB_СерыйRAL7011_DKC : String | [Type] ADSK_Размер_Длина : Double | [Type] ADSK_Наименование краткое : String | [Type] ADSK_Марка : String | [Type] ADSK_Классификация нагрузок : String | [Type] ADSK_Полная мощность : Double | [Type] ADSK_Коэффициент мощности : Double | [Type] ADSK_Номинальная мощность : Double | [Type] ADSK_Ток : Double | [Type] ADSK_Количество фаз : Integer | [Type] Габаритная высота : Double | [Type] Габаритная длина : Double | [Type] Габаритная ширина : Double | [Type] Степень защиты IP : String | [Type] Тип установки : String | [Type] Максимальное количество модулей : Integer | [Type] Количество DIN-реек : Integer | [Type] Количество модулей на DIN-рейке : Integer | [Type] Комплект : String | [Type] Цвет и материал : String | [Type] Серия номенклатуры : String | [Type] Разработчик модели : String | Max Number of Circuits : Integer | Feed Through Lugs Current Phase C : Double | Feed Through Lugs Current Phase B : Double | Feed Through Lugs Current Phase A : Double | Branch Circuit Current Phase C : Double | Branch Circuit Current Phase B : Double | Branch Circuit Current Phase A : Double | Current Phase C : Double | Current Phase B : Double | Current Phase A : Double | Total Estimated Demand Current : Double | Total Connected Current : Double | Number of Wires : Integer | Number of Phases : Integer | Circuit Naming : ElementId | Circuit Prefix Separator : String | Mains : Double | Electrical Data : String | УГО_Смещение по оси X : Double | УГО_Смещение по оси Y : Double | УГО_Видимость : Boolean | УГО_Реальный размер : Boolean | УГО : String | Смещение от стены : Double | [Type] Standard : String | [Type] Bend : String | Lower End Top Elevation : Double | Upper End Bottom Elevation : Double | Outside Diameter : Double | Inside Diameter : Double | Diameter(Trade Size) : Double | [Type] ADSK_Количество : Double | Bend or Fitting : Integer | Bend Radius : Double | Use Annotation Scale : Boolean | Радиус соединителя : Double | Номинальный диаметр : Double | Наружный диаметр фитинга : Double | Длина короба : Double | От центра до конца : Double | Наружный радиус фитинга : Double | Метка радиуса загиба : Double | Короб_Диаметр_1 : Double | Короб_Диаметр_2 : Double | Короб_Диаметр_3 : Double | Короб_Диаметр_4 : Double | Analytic Construction : String | Type Mark : String | Wall Closure : Integer | Rough Width : Double | Rough Height : Double | ADSK_Размер_Толщина : Double | Ширина коробки : Double | Толщина коробки : Double | Материал полотна двери : String | Материал ручки двери : String | Высота полотна двери : Double | Смещение ручки по X : Double | Смещение ручки по Z : Double | Толщина полотна двери : Double | Левое открывание : Boolean | Правое открывание : Boolean | Угол открывания : Double | Материал стекла : String | Полотно двери : String | Стоимость изделия : Double | О_Изображение : String | Material - Дерево : String | Material - Металл крашенный темно-серый : String | [Type] ADSK_Отверстие_Функция : String | [Type] ADSK_Материал : String | Work Plane : String | Schedule Level : String | ADSK_Отверстие_Глубина : Double | ADSK_Отверстие_Высота : Double | ADSK_Отверстие_Ширина : Double | Выступ : Double | Добавить выступ отверстия : Boolean | Обозначение линиями : Boolean | [Type] Suppress Spaces : Boolean | [Type] Elevation Indicator as Prefix/Suffix : Integer | [Type] Bottom Indicator as Prefix/Suffix : Integer | [Type] Top Indicator as Prefix/Suffix : Integer | [Type] Text Location : Integer | [Type] Rotate with Component : Boolean | [Type] Text Offset from Leader : Double | [Type] Alternate Units : Integer | [Type] Text Orientation : Integer | [Type] Leader Line Weight : Integer | [Type] Leader Arrowhead Line Weight : Integer | [Type] Text Offset from Symbol : Double | [Type] Text Background : Integer | [Type] Width Factor : Double | [Type] Underline : Boolean | [Type] Italic : Boolean | [Type] Bold : Boolean | [Type] Text Size : Double | [Type] Text Font : String | Single/Upper Value : Double | Leader Shoulder : Boolean | Display Elevations : Integer | Leader : Boolean | Relative Base : String | Light Source Definition (family) : String | Emit from Rectangle Length : Double | Emit from Rectangle Width : Double | Emit Shape Visible in Rendering : Boolean | Dimming Lamp Color Temperature Shift : Integer | Color Filter : Integer | Initial Color Temperature : Double | Illuminance : Double | Luminous Intensity : Double | Efficacy : Double | Wattage : Double | Photometric Web File : String | Total Light Loss Factor : Double | Tilt Angle : Double | Luminous Flux : Double | ASTZ_Энергоэффективность : Double | ASTZ_Материал корпуса : String | ASTZ_Материал оптической части : String | ASTZ_Индекс цветопередачи : Integer | ASTZ_Цветовая температура : Double | ASTZ_Световой поток : Double | ASTZ_Оптическая часть : String | ASTZ_IP Class : String | ASTZ_Климатическая зона : String | ASTZ_Блок аварийного питания : Boolean | ASTZ_Диммирование : Boolean | ASTZ_Тип ПРА : String | ASTZ_Класс электробезопасности : String | ASTZ_Тип источника света : String | ASTZ_Тип продукции : String | Material - Полимер : String | Material - Пластик : String | высота1 : Double | Material - Алюминий с белым порошковым окрашиванием : String | [Type] Light Source Definition (family) : String | [Type] Emit from Rectangle Length : Double | [Type] Emit from Rectangle Width : Double | [Type] Emit Shape Visible in Rendering : Boolean | [Type] Dimming Lamp Color Temperature Shift : Integer | [Type] Color Filter : Integer | [Type] Initial Color Temperature : Double | [Type] Illuminance : Double | [Type] Luminous Intensity : Double | [Type] Efficacy : Double | [Type] Wattage : Double | [Type] Photometric Web File : String | [Type] Apparent Power : Double | [Type] Total Light Loss Factor : Double | [Type] Tilt Angle : Double | [Type] Luminous Flux : Double | [Type] Lamp : String | [Type] ADSK_Масса_Текст : String | [Type] ADSK_Количество фаз числовое : Integer | [Type] ASTZ_Энергоэффективность : Double | [Type] ASTZ_Материал корпуса : String | [Type] ASTZ_Материал оптической части : String | [Type] ASTZ_Индекс цветопередачи : Integer | [Type] ASTZ_Цветовая температура : Double | [Type] ASTZ_Световой поток : Double | [Type] ASTZ_Оптическая часть : String | [Type] ASTZ_IP Class : String | [Type] ASTZ_Климатическая зона : String | [Type] ASTZ_Блок аварийного питания : Boolean | [Type] ASTZ_Диммирование : Boolean | [Type] ASTZ_Тип ПРА : String | [Type] ASTZ_Тип источника света : String | [Type] ASTZ_Тип продукции : String | [Type] ASTZ_Класс электробезопасности : String | [Type] высота1 : Double | BL_Разработано : String | IfcExportAs : String | IfcExportType : String | Keynote : String | DKC_Киматическое исполнение : String | DKC_Несущая способность : String | DKC_Максимальный ток : Double | DKC_Цвет (корпус) : String | DKC_IK : String | DKC_IP : String | DKC_Толщина двери : String | DKC_Толщина каркаса : String | DKC_Глубина сервисной зоны : Double | DKC_Материал_Корпус : String | DKC_Материал_Ручка : String | DKC_Материал_Рым-болт : String | DKC_Материал_Крепление к столбу : String | DKC_Материал_Напольное крепление : String | DKC_Материал_Настенное крепление : String | DKC_Материал_Цоколь : String | Крепление_Напольное : String | Крепление_Цоколь : String | DKC_Материал_Панель для модульного оборудования : String | DKC_Материал_Защитный козырек : String | Крепление_Настенное : String | Крепление_Нет : String | ADSK_Энергоэффективность : Double | IP Class : String | Класс Защиты : String | Блок аварийного питания : Boolean | Тип ПРА : String | Тип ИС : String | Климатическая зона : String | Область использования : String | Тип продукции : String | Плафон : String | Теплообменник : String | Ширина.теплообменник : Double | Разработчик : String | Разработчик (телефон) : String | Разработчик (email) : String | as : Double | Material - Плафон самосвечение : String | Material - Черный металл : String | Класс пожароопасности : String | Крепления.ширина : Double | Крепление : Double | Material - Корпус белый пластик : String | ADSK_Примечание : String | [Type] Keynote : String | Max Number of Single Pole Breakers : Integer | Высота цоколя : Double | Толщина стенки : Double | Высота 1 : Double | Высота 2 : Double | Количество : Integer | Panel Name : String
1 |  | OST_Phases | [9 empty] | Существующие | 4c95f831-bea0-4a19-be05-dfde7a496e30-00000001 | a1266b4b-f04e-49f5-b891-9c9c02698206 | Main Model | 1 | 13 | Параметры стадий
3 |  | OST_Phases | [9 empty] | Новая конструкция | 4c95f831-bea0-4a19-be05-dfde7a496e30-00000003 | a1266b4b-f04e-49f5-b891-9c9c02698206 | Main Model | 2 | 13 | Параметры стадий
17 |  | OST_Revisions | [9 empty] | Seq. 1 - Изменение 1 | 4c95f831-bea0-4a19-be05-dfde7a496e30-00000011 | a1266b4b-f04e-49f5-b891-9c9c02698206 | Main Model |  | 61 | Параметры изменений | FALSE | 0 | Дата 1 | Изменение 1 | 1 | 1
1347 | Пометочное облако 1 | OST_RevisionClouds | [9 empty] | Пометочное облако 1 | 4c95f831-bea0-4a19-be05-dfde7a496e30-00000543 | a1266b4b-f04e-49f5-b891-9c9c02698206 | None |  | 61 | Параметры изменений | [6 empty] | Revision Clouds
1349 | 1 | OST_ColorFillLegends | [9 empty] | 1 | 4c95f831-bea0-4a19-be05-dfde7a496e30-00000545 | a1266b4b-f04e-49f5-b891-9c9c02698206 | None |  | 27 | Схема цветового обозначения | [6 empty] | Color Fill Legend | 9.525 | 9.525 | 1 | 2.5 | Arial | TRUE | FALSE | FALSE | FALSE | 0 | 0
1365 |  | OST_ProjectInformation | [10 empty] | 4c95f831-bea0-4a19-be05-dfde7a496e30-00000555 | 0e4aafda-b2a7-4595-a2ab-5f0afd4c8214 | Main Model |  | 4 | Сведения о проекте | [18 empty] | Название организации | Описание организации | Наименование здания | Дата | П | Заказчик | Адрес проекта | Наименование проекта | Номер проекта | Левицкий Иван bim2b | 2022.0 UR-2
1367 |  | OST_IOS_GeoSite | [10 empty] | 4c95f831-bea0-4a19-be05-dfde7a496e30-00000557 | 75023371-8081-449e-8643-d7842b56db63 | None |  | 4 | Сведения о проекте
1368 |  | OST_IOS_GeoLocations | [9 empty] | MR_Тушино | 4c95f831-bea0-4a19-be05-dfde7a496e30-00000558 | 75023371-8081-449e-8643-d7842b56db63 | Main Model |  | 4 | Сведения о проекте | [29 empty] | OST_IOS_GeoSite | None | 4 | 1367 | 1367 | 1367 | 1367
1369 |  | OST_SharedBasePoint |  |  | TRUE | [7 empty] | 4c95f831-bea0-4a19-be05-dfde7a496e30-00000559 | 75023371-8081-449e-8643-d7842b56db63 | Main Model |  | 4 | Сведения о проекте | [36 empty] | 0 | 0 | 0 | 0 | 0
1370 |  | OST_IOS_GeoSite | [10 empty] | 4c95f831-bea0-4a19-be05-dfde7a496e30-0000055a | a1266b4b-f04e-49f5-b891-9c9c02698206 | None |  | 4 | Сведения о проекте
1371 |  | OST_IOS_GeoLocations | [9 empty] | Проект | 4c95f831-bea0-4a19-be05-dfde7a496e30-0000055b | 75023371-8081-449e-8643-d7842b56db63 | Main Model |  | 4 | Сведения о проекте | [29 empty] | OST_IOS_GeoSite | None | 4 | 1370 | 1370 | 1370 | 1370
1372 |  | OST_ProjectBasePoint |  |  | TRUE | [7 empty] | 4c95f831-bea0-4a19-be05-dfde7a496e30-0000055c | 75023371-8081-449e-8643-d7842b56db63 | Main Model |  | 4 | Сведения о проекте | [38 empty] | 143200 | -3671683.1912 | 18080192.5205 | 7
1373 |  | OST_SunStudy | [9 empty] | Один день Расчет инсоляции - | 4c95f831-bea0-4a19-be05-dfde7a496e30-0000055d | a1266b4b-f04e-49f5-b891-9c9c02698206 | Main Model |  | 68 | Параметры солнца | [42 empty] | 150
1374 |  | OST_SunStudy | [9 empty] | Несколько дней Расчет инсоляции - | 4c95f831-bea0-4a19-be05-dfde7a496e30-0000055e | a1266b4b-f04e-49f5-b891-9c9c02698206 | Main Model |  | 68 | Параметры солнца | [42 empty] | 150
1418 |  | OST_CoordinateSystem | [10 empty] | 4c95f831-bea0-4a19-be05-dfde7a496e30-0000058a | a1266b4b-f04e-49f5-b891-9c9c02698206 | Main Model |  | 4 | Сведения о проекте
1421 |  | OST_HVAC_Load_Schedules | [9 empty] | Откл. - 24 часа | 4c95f831-bea0-4a19-be05-dfde7a496e30-0000058d | a1266b4b-f04e-49f5-b891-9c9c02698206 | None |  |  | Параметры типа здания
1422 |  | OST_HVAC_Load_Schedules | [9 empty] | Вкл. - 24 часа | 4c95f831-bea0-4a19-be05-dfde7a496e30-0000058e | a1266b4b-f04e-49f5-b891-9c9c02698206 | None |  |  | Параметры типа здания
1423 |  | OST_HVAC_Load_Schedules | [9 empty] | Вкл. - с 06:00 до 22:00 | 4c95f831-bea0-4a19-be05-dfde7a496e30-0000058f | a1266b4b-f04e-49f5-b891-9c9c02698206 | None |  |  | Параметры типа здания
1424 |  | OST_HVAC_Load_Schedules | [9 empty] | Вкл. - с 08:00 до 18:00 | 4c95f831-bea0-4a19-be05-dfde7a496e30-00000590 | a1266b4b-f04e-49f5-b891-9c9c02698206 | None |  |  | Параметры типа здания
1425 |  | OST_HVAC_Load_Schedules | [9 empty] | Вкл. - с 08:00 до 18:00 (50%) | 4c95f831-bea0-4a19-be05-dfde7a496e30-00000591 | a1266b4b-f04e-49f5-b891-9c9c02698206 | None |  |  | Параметры типа здания
1426 |  | OST_HVAC_Load_Schedules | [9 empty] | Вкл. - с 09:00 до 21:00 | 4c95f831-bea0-4a19-be05-dfde7a496e30-00000592 | a1266b4b-f04e-49f5-b891-9c9c02698206 | None |  |  | Параметры типа здания
1427 |  | OST_HVAC_Load_Schedules | [9 empty] | Вкл. - с 10:00 до 12:00 | 4c95f831-bea0-4a19-be05-dfde7a496e30-00000593 | a1266b4b-f04e-49f5-b891-9c9c02698206 | None |  |  | Параметры типа здания
1428 |  | OST_HVAC_Load_Schedules | [9 empty] | Вкл. - с 14:00 до 24:00 | 4c95f831-bea0-4a19-be05-dfde7a496e30-00000594 | a1266b4b-f04e-49f5-b891-9c9c02698206 | None |  |  | Параметры типа здания
1429 |  | OST_HVAC_Load_Schedules | [9 empty] | Вкл. - с 16:00 до 04:00 | 4c95f831-bea0-4a19-be05-dfde7a496e30-00000595 | a1266b4b-f04e-49f5-b891-9c9c02698206 | None |  |  | Параметры типа здания
1430 |  | OST_HVAC_Load_Schedules | [9 empty] | Вкл. - с 21:00 до 09:00 | 4c95f831-bea0-4a19-be05-dfde7a496e30-00000596 | a1266b4b-f04e-49f5-b891-9c9c02698206 | None |  |  | Параметры типа здания
1431 |  | OST_HVAC_Load_Schedules | [9 empty] | Типовая занятость в коммерческих организациях - с 07:00 до 18:00 | 4c95f831-bea0-4a19-be05-dfde7a496e30-00000597 | a1266b4b-f04e-49f5-b891-9c9c02698206 | None |  |  | Параметры типа здания
1432 |  | OST_HVAC_Load_Schedules | [9 empty] | Занятость крупных сборочных предприятий - с 08:00 до 22:00 | 4c95f831-bea0-4a19-be05-dfde7a496e30-00000598 | a1266b4b-f04e-49f5-b891-9c9c02698206 | None |  |  | Параметры типа здания
1433 |  | OST_HVAC_Load_Schedules | [9 empty] | Занятость организаций здравоохранения - с 08:00 до 21:00 | 4c95f831-bea0-4a19-be05-dfde7a496e30-00000599 | a1266b4b-f04e-49f5-b891-9c9c02698206 | None |  |  | Параметры типа здания
1434 |  | OST_HVAC_Load_Schedules | [9 empty] | Занятость гостиниц - круглосуточно | 4c95f831-bea0-4a19-be05-dfde7a496e30-0000059a | a1266b4b-f04e-49f5-b891-9c9c02698206 | None |  |  | Параметры типа здания
1435 |  | OST_HVAC_Load_Schedules | [9 empty] | Типовая занятость в офисах - с 08:00 до 17:00 | 4c95f831-bea0-4a19-be05-dfde7a496e30-0000059b | a1266b4b-f04e-49f5-b891-9c9c02698206 | None |  |  | Параметры типа здания
1436 |  | OST_HVAC_Load_Schedules | [9 empty] | Занятость жилых помещений - круглосуточно | 4c95f831-bea0-4a19-be05-dfde7a496e30-0000059c | a1266b4b-f04e-49f5-b891-9c9c02698206 | None |  |  | Параметры типа здания
1437 |  | OST_HVAC_Load_Schedules | [9 empty] | Занятость ресторанов - обед и ужин | 4c95f831-bea0-4a19-be05-dfde7a496e30-0000059d | a1266b4b-f04e-49f5-b891-9c9c02698206 | None |  |  | Параметры типа здания
1438 |  | OST_HVAC_Load_Schedules | [9 empty] | Занятость в розничной торговле - с 07:00 до 20:00 | 4c95f831-bea0-4a19-be05-dfde7a496e30-0000059e | a1266b4b-f04e-49f5-b891-9c9c02698206 | None |  |  | Параметры типа здания
1439 |  | OST_HVAC_Load_Schedules | [9 empty] | Занятость школ - с 08:00 до 21:00 | 4c95f831-bea0-4a19-be05-dfde7a496e30-0000059f | a1266b4b-f04e-49f5-b891-9c9c02698206 | None |  |  | Параметры типа здания
1440 |  | OST_HVAC_Load_Schedules | [9 empty] | Занятость складских помещений - с 07:00 до 16:00 | 4c95f831-bea0-4a19-be05-dfde7a496e30-000005a0 | a1266b4b-f04e-49f5-b891-9c9c02698206 | None |  |  | Параметры типа здания
1441 |  | OST_HVAC_Load_Schedules | [9 empty] | Освещение офисов - с 06:00 до 23:00 | 4c95f831-bea0-4a19-be05-dfde7a496e30-000005a1 | a1266b4b-f04e-49f5-b891-9c9c02698206 | None |  |  | Параметры типа здания
1442 |  | OST_HVAC_Load_Schedules | [9 empty] | Освещение жилых помещений - весь день | 4c95f831-bea0-4a19-be05-dfde7a496e30-000005a2 | a1266b4b-f04e-49f5-b891-9c9c02698206 | None |  |  | Параметры типа здания
1443 |  | OST_HVAC_Load_Schedules | [9 empty] | Освещение в розничных магазинах - с 07:00 до 20:00 | 4c95f831-bea0-4a19-be05-dfde7a496e30-000005a3 | a1266b4b-f04e-49f5-b891-9c9c02698206 | None |  |  | Параметры типа здания
1444 |  | OST_HVAC_Load_Schedules | [9 empty] | Освещение в школах - с 07:00 до 21:00 | 4c95f831-bea0-4a19-be05-dfde7a496e30-000005a4 | a1266b4b-f04e-49f5-b891-9c9c02698206 | None |  |  | Параметры типа здания
1445 |  | OST_HVAC_Load_Schedules | [9 empty] | Освещение складских помещений - с 07:00 до 16:00 | 4c95f831-bea0-4a19-be05-dfde7a496e30-000005a5 | a1266b4b-f04e-49f5-b891-9c9c02698206 | None |  |  | Параметры типа здания
1446 |  | OST_HVAC_Load_Building_Types | [10 empty] | 4c95f831-bea0-4a19-be05-dfde7a496e30-000005a6 | a1266b4b-f04e-49f5-b891-9c9c02698206 | None |  |  | Параметры типа здания | [43 empty] | 0 | 0 | 0.3048 | 2.3597 | 20 | 27.7778 | 18:00 | 08:00 | 50 | Освещение в розничных магазинах - с 07:00 до 20:00 | Освещение в розничных магазинах - с 07:00 до 20:00 | Занятость складских помещений - с 07:00 до 16:00 | 0.19304 | 0 | 73.2678 | 9.6875 | 16.1459 | 58.6142 | 6.6667
1479 |  | OST_HVAC_Load_Space_Types | [9 empty] | Расходный склад | 4c95f831-bea0-4a19-be05-dfde7a496e30-000005c7 | a1266b4b-f04e-49f5-b891-9c9c02698206 | None |  |  | Параметры назначения пространства | [43 empty] | 0 | 0 | 0.6096 | 0 | 20 |  |  |  | 50 | Освещение складских помещений - с 07:00 до 16:00 | Освещение складских помещений - с 07:00 до 16:00 | Занятость складских помещений - с 07:00 до 16:00 | 0.19304 | 0 | 73.2678 | 8.6111 | 3.2292 | 58.6142 | 33.3333
1642 | -- | OST_Walls | [9 empty] | -- | 4c95f831-bea0-4a19-be05-dfde7a496e30-0000066a | a1266b4b-f04e-49f5-b891-9c9c02698206 | None |  | 35 | Типы витражей | [6 empty] | Curtain Wall | [55 empty] | 0 | 1CbVWnlg1A6Ru5tzvwIMXQ | FALSE | 0 | 0 | 0 | None | None | None | None | FALSE | 1
1643 | -- | OST_StackedWalls | [9 empty] | -- | 4c95f831-bea0-4a19-be05-dfde7a496e30-0000066b | a1266b4b-f04e-49f5-b891-9c9c02698206 | None |  | 14 | Типы стен | [6 empty] | Stacked Wall
1646 | Стена | OST_CurtainWallPanels | [9 empty] | Стена | 4c95f831-bea0-4a19-be05-dfde7a496e30-0000066e | a1266b4b-f04e-49f5-b891-9c9c02698206 | None |  | 172 | Семейство : Панели витража : Системная панель | [6 empty] | Системная панель | [55 empty] | 0 | 1CbVWnlg1A6Ru5tzvwIMXU | [10 empty] | 100 | 100 | None
1650 | -- | OST_Roofs | [9 empty] | -- | 4c95f831-bea0-4a19-be05-dfde7a496e30-00000672 | a1266b4b-f04e-49f5-b891-9c9c02698206 | None |  | 16 | Типы наклонных остеклений | [6 empty] | Sloped Glazing | [55 empty] | 0 | 1CbVWnlg1A6Ru5tzvwIMX2 | [13 empty] | 0
1654 | -- | OST_RoofSoffit | [9 empty] | -- | 4c95f831-bea0-4a19-be05-dfde7a496e30-00000676 | a1266b4b-f04e-49f5-b891-9c9c02698206 | None |  | 53 | Параметры подшивной доски | [6 empty] | Roof Soffit | [55 empty] | 0 | 1CbVWnlg1A6Ru5tzvwIMX6 | [10 empty] | 90 |  |  |  | 1 | 0.1 | 304.8 | 304.8 | 0 | None | Category=[-2000700]; Color=8698333; Comments=""; Cost=0.000000000000000; Description=""; Design Option=Main Model; Design Option=[-1]; Edited by=""; Export to IFC As=""; Export to IFC=0; Function=Substrate; Glow=0; IFC Predefined Type=""; IfcGUID=0GUoTKfHr6IAT9pW2$kxJc; Keynote=""; Manufacturer=""; Mark=""; Model=""; Name=ADSK_Древесина_Брус; Shininess=64; Smoothness=50; Transparency=0; URL=""; Width=0.164042; Workset=10 | Category=[-2000700]; Color=7118286; Comments=""; Cost=0.000000000000000; Description=""; Design Option=Main Model; Design Option=[-1]; Edited by=""; Export to IFC As=""; Export to IFC=0; Function=Finish1; Glow=0; IFC Predefined Type=""; IfcGUID=0GUoTKfHr6IAT9pW2$kxCH; Keynote=""; Manufacturer=""; Mark=""; Model=""; Name=ADSK_Древесина_Сосна; Shininess=64; Smoothness=50; Transparency=0; URL=""; Width=0.082021; Workset=10
1666 | -- | OST_Stairs | [9 empty] | -- | 4c95f831-bea0-4a19-be05-dfde7a496e30-00000682 | a1266b4b-f04e-49f5-b891-9c9c02698206 | None |  | 19 | Типы лестниц | [6 empty] | Stair | [55 empty] | 0 | 1CbVWnlg1A6Ru5tzvwIMYo | [22 empty] | 0 | 2.5 | Arial | None | 301.4121 | 75 | 1 | 1 | 0 | 0 | 10 | 0 | 0 | TRUE | TRUE | 1 | FALSE | TRUE | None | 1 | None | 0 | None | None | 0 | 150 | 50 | 50 | 400 | 280 | 180
1674 | -- | OST_StairsRailing | [9 empty] | -- | 4c95f831-bea0-4a19-be05-dfde7a496e30-0000068a | a1266b4b-f04e-49f5-b891-9c9c02698206 | None |  | 33 | Типы ограждений | [6 empty] | Railing | [55 empty] | 0 | 1CbVWnlg1A6Ru5tzvwIMYw | [53 empty] | FALSE | 0 | None | 0 | 900 | 0 | 0 | 0 | 0 | FALSE | 0 | None | 0 | 0 | 50.8 | 50.8 | 1 | 140 | 0 | 0 | 76.2 | 50.8 | 900
1675 | ADSK_Профиль_Выступающий_50х100 | OST_Cornices | [9 empty] | ADSK_Профиль_Выступающий_50х100 | 4c95f831-bea0-4a19-be05-dfde7a496e30-0000068b | a1266b4b-f04e-49f5-b891-9c9c02698206 | None |  | 40 | Типы выступающих профилей | [6 empty] | Wall Sweep | [55 empty] | 0 | 1CbVWnlg1A6Ru5tzvwIMYx | [12 empty] | None | [63 empty] | 0 | TRUE | FALSE | None | None
1676 | ADSK_Профиль_Врезанный_50х100 | OST_Reveals | [9 empty] | ADSK_Профиль_Врезанный_50х100 | 4c95f831-bea0-4a19-be05-dfde7a496e30-0000068c | a1266b4b-f04e-49f5-b891-9c9c02698206 | None |  | 41 | Типы врезанных профилей | [6 empty] | Reveal | [133 empty] | 0 |  |  |  | None
1677 | Текст модели | OST_GenericModel | [9 empty] | Текст модели | 4c95f831-bea0-4a19-be05-dfde7a496e30-0000068d | a1266b4b-f04e-49f5-b891-9c9c02698206 | None |  | 42 | Типы текстов модели | [6 empty] | Model Text | [7 empty] | FALSE | FALSE | [46 empty] | 0 | 1CbVWnlg1A6Ru5tzvwIMYz | [23 empty] | 600 | Arial
1703 | -- | OST_StructuralFramingSystem | [9 empty] | -- | 4c95f831-bea0-4a19-be05-dfde7a496e30-000006a7 | 68827d6f-0de5-496c-8dbf-e5f560357065 | None |  | 0 | Рабочий набор 1 | [6 empty] | Structural Beam System | [55 empty] | 0 | 1CbVWnlg1A6Ru5tzvwIMYN
1704 | -- | OST_CurtaSystem | [9 empty] | -- | 4c95f831-bea0-4a19-be05-dfde7a496e30-000006a8 | a1266b4b-f04e-49f5-b891-9c9c02698206 | None |  | 62 | Типы витражных систем | [6 empty] | Curtain System | [55 empty] | 0 | 1CbVWnlg1A6Ru5tzvwIMYO | FALSE | 3000 | 1 | 0 | None | None | None | С остеклением
1711 |  | OST_MassWallsAll | [10 empty] | 4c95f831-bea0-4a19-be05-dfde7a496e30-000006af | a1266b4b-f04e-49f5-b891-9c9c02698206 | None |  | 4 | Сведения о проекте | [6 empty] | Mass Walls
1712 |  | OST_MassWallsAll | [10 empty] | 4c95f831-bea0-4a19-be05-dfde7a496e30-000006b0 | a1266b4b-f04e-49f5-b891-9c9c02698206 | None |  | 4 | Сведения о проекте | [6 empty] | Mass Walls
1713 |  | OST_MassWallsAll | [10 empty] | 4c95f831-bea0-4a19-be05-dfde7a496e30-000006b1 | a1266b4b-f04e-49f5-b891-9c9c02698206 | None |  | 4 | Сведения о проекте | [6 empty] | Mass Walls
1714 |  | OST_MassWallsAll | [10 empty] | 4c95f831-bea0-4a19-be05-dfde7a496e30-000006b2 | a1266b4b-f04e-49f5-b891-9c9c02698206 | None |  | 4 | Сведения о проекте | [6 empty] | Mass Walls
1715 |  | OST_MassWallsAll | [10 empty] | 4c95f831-bea0-4a19-be05-dfde7a496e30-000006b3 | a1266b4b-f04e-49f5-b891-9c9c02698206 | None |  | 4 | Сведения о проекте | [6 empty] | Mass Walls
1716 |  | OST_MassWallsAll | [10 empty] | 4c95f831-bea0-4a19-be05-dfde7a496e30-000006b4 | a1266b4b-f04e-49f5-b891-9c9c02698206 | None |  | 4 | Сведения о проекте | [6 empty] | Mass Walls
1717 |  | OST_MassWallsAll | [10 empty] | 4c95f831-bea0-4a19-be05-dfde7a496e30-000006b5 | a1266b4b-f04e-49f5-b891-9c9c02698206 | None |  | 4 | Сведения о проекте | [6 empty] | Mass Walls
1718 |  | OST_MassWallsAll | [10 empty] | 4c95f831-bea0-4a19-be05-dfde7a496e30-000006b6 | a1266b4b-f04e-49f5-b891-9c9c02698206 | None |  | 4 | Сведения о проекте | [6 empty] | Mass Walls
1719 |  | OST_MassWallsAll | [10 empty] | 4c95f831-bea0-4a19-be05-dfde7a496e30-000006b7 | a1266b4b-f04e-49f5-b891-9c9c02698206 | None |  | 4 | Сведения о проекте | [6 empty] | Mass Walls
1720 |  | OST_MassRoof | [10 empty] | 4c95f831-bea0-4a19-be05-dfde7a496e30-000006b8 | a1266b4b-f04e-49f5-b891-9c9c02698206 | None |  | 4 | Сведения о проекте | [6 empty] | Mass Roof
1721 |  | OST_MassRoof | [10 empty] | 4c95f831-bea0-4a19-be05-dfde7a496e30-000006b9 | a1266b4b-f04e-49f5-b891-9c9c02698206 | None |  | 4 | Сведения о проекте | [6 empty] | Mass Roof
1722 |  | OST_MassRoof | [10 empty] | 4c95f831-bea0-4a19-be05-dfde7a496e30-000006ba | a1266b4b-f04e-49f5-b891-9c9c02698206 | None |  | 4 | Сведения о проекте | [6 empty] | Mass Roof
1723 |  | OST_MassRoof | [10 empty] | 4c95f831-bea0-4a19-be05-dfde7a496e30-000006bb | a1266b4b-f04e-49f5-b891-9c9c02698206 | None |  | 4 | Сведения о проекте | [6 empty] | Mass Roof
1724 |  | OST_MassRoof | [10 empty] | 4c95f831-bea0-4a19-be05-dfde7a496e30-000006bc | a1266b4b-f04e-49f5-b891-9c9c02698206 | None |  | 4 | Сведения о проекте | [6 empty] | Mass Roof
1725 |  | OST_MassRoof | [10 empty] | 4c95f831-bea0-4a19-be05-dfde7a496e30-000006bd | a1266b4b-f04e-49f5-b891-9c9c02698206 | None |  | 4 | Сведения о проекте | [6 empty] | Mass Roof
1726 |  | OST_MassRoof | [10 empty] | 4c95f831-bea0-4a19-be05-dfde7a496e30-000006be | a1266b4b-f04e-49f5-b891-9c9c02698206 | None |  | 4 | Сведения о проекте | [6 empty] | Mass Roof
1727 |  | OST_MassFloorsAll | [10 empty] | 4c95f831-bea0-4a19-be05-dfde7a496e30-000006bf | a1266b4b-f04e-49f5-b891-9c9c02698206 | None |  | 4 | Сведения о проекте
1728 |  | OST_MassFloorsAll | [10 empty] | 4c95f831-bea0-4a19-be05-dfde7a496e30-000006c0 | a1266b4b-f04e-49f5-b891-9c9c02698206 | None |  | 4 | Сведения о проекте
1729 |  | OST_MassFloorsAll | [10 empty] | 4c95f831-bea0-4a19-be05-dfde7a496e30-000006c1 | a1266b4b-f04e-49f5-b891-9c9c02698206 | None |  | 4 | Сведения о проекте
1730 |  | OST_MassFloorsAll | [10 empty] | 4c95f831-bea0-4a19-be05-dfde7a496e30-000006c2 | a1266b4b-f04e-49f5-b891-9c9c02698206 | None |  | 4 | Сведения о проекте
1731 |  | OST_MassFloorsAll | [10 empty] | 4c95f831-bea0-4a19-be05-dfde7a496e30-000006c3 | a1266b4b-f04e-49f5-b891-9c9c02698206 | None |  | 4 | Сведения о проекте
1732 |  | OST_MassFloorsAll | [10 empty] | 4c95f831-bea0-4a19-be05-dfde7a496e30-000006c4 | a1266b4b-f04e-49f5-b891-9c9c02698206 | None |  | 4 | Сведения о проекте
1733 |  | OST_MassFloorsAll | [10 empty] | 4c95f831-bea0-4a19-be05-dfde7a496e30-000006c5 | a1266b4b-f04e-49f5-b891-9c9c02698206 | None |  | 4 | Сведения о проекте
1734 |  | OST_MassShade | [10 empty] | 4c95f831-bea0-4a19-be05-dfde7a496e30-000006c6 | a1266b4b-f04e-49f5-b891-9c9c02698206 | None |  | 4 | Сведения о проекте
1735 |  | OST_MassGlazingAll | [10 empty] | 4c95f831-bea0-4a19-be05-dfde7a496e30-000006c7 | a1266b4b-f04e-49f5-b891-9c9c02698206 | None |  | 4 | Сведения о проекте
1736 |  | OST_MassGlazingAll | [10 empty] | 4c95f831-bea0-4a19-be05-dfde7a496e30-000006c8 | a1266b4b-f04e-49f5-b891-9c9c02698206 | None |  | 4 | Сведения о проекте
1737 |  | OST_MassGlazingAll | [10 empty] | 4c95f831-bea0-4a19-be05-dfde7a496e30-000006c9 | a1266b4b-f04e-49f5-b891-9c9c02698206 | None |  | 4 | Сведения о проекте
1738 |  | OST_MassGlazingAll | [10 empty] | 4c95f831-bea0-4a19-be05-dfde7a496e30-000006ca | a1266b4b-f04e-49f5-b891-9c9c02698206 | None |  | 4 | Сведения о проекте
1739 |  | OST_MassGlazingAll | [10 empty] | 4c95f831-bea0-4a19-be05-dfde7a496e30-000006cb | a1266b4b-f04e-49f5-b891-9c9c02698206 | None |  | 4 | Сведения о проекте
1740 |  | OST_MassGlazingAll | [10 empty] | 4c95f831-bea0-4a19-be05-dfde7a496e30-000006cc | a1266b4b-f04e-49f5-b891-9c9c02698206 | None |  | 4 | Сведения о проекте
1741 |  | OST_MassGlazingAll | [10 empty] | 4c95f831-bea0-4a19-be05-dfde7a496e30-000006cd | a1266b4b-f04e-49f5-b891-9c9c02698206 | None |  | 4 | Сведения о проекте
1742 |  | OST_MassGlazingAll | [10 empty] | 4c95f831-bea0-4a19-be05-dfde7a496e30-000006ce | a1266b4b-f04e-49f5-b891-9c9c02698206 | None |  | 4 | Сведения о проекте
1743 |  | OST_MassGlazingAll | [10 empty] | 4c95f831-bea0-4a19-be05-dfde7a496e30-000006cf | a1266b4b-f04e-49f5-b891-9c9c02698206 | None |  | 4 | Сведения о проекте
1744 |  | OST_MassGlazingAll | [10 empty] | 4c95f831-bea0-4a19-be05-dfde7a496e30-000006d0 | a1266b4b-f04e-49f5-b891-9c9c02698206 | None |  | 4 | Сведения о проекте
1745 |  | OST_MassGlazingAll | [10 empty] | 4c95f831-bea0-4a19-be05-dfde7a496e30-000006d1 | a1266b4b-f04e-49f5-b891-9c9c02698206 | None |  | 4 | Сведения о проекте
1746 |  | OST_MassOpening | [10 empty] | 4c95f831-bea0-4a19-be05-dfde7a496e30-000006d2 | a1266b4b-f04e-49f5-b891-9c9c02698206 | None |  | 4 | Сведения о проекте
1790 |  | OST_HVAC_Zones |  | None | [7 empty] | Default | 4c95f831-bea0-4a19-be05-dfde7a496e30-000006fe | ff4b4de1-66cb-4060-9dd1-3f0651076822 | Main Model |  | 0 | Рабочий набор 1 | [45 empty] | 0 | 0 | [98 empty] | 0 | 0 | FALSE | FALSE | FALSE | FALSE | FALSE | 0 | 0 | None | None | 0 | 0.7 | 0 | 12.2222 | 32.2222 | 23.3333 | 21.1111 | -1 | 0 | 0 | 0 | 1CbVWnlg1A6Ru5tzvwIMZE
1799 | Граница участка 1 | OST_SiteProperty | [9 empty] | Граница участка 1 | 4c95f831-bea0-4a19-be05-dfde7a496e30-00000707 | a1266b4b-f04e-49f5-b891-9c9c02698206 | None |  | 39 | Параметры площадки | [6 empty] | Property Lines | [55 empty] | 0 | 1CbVWnlg1A6Ru5tzvwIMat
1829 | Защитный слой арматуры 1 | OST_CoverType | [7 empty] | 25 |  | Защитный слой арматуры 1 | 4c95f831-bea0-4a19-be05-dfde7a496e30-00000725 | a1266b4b-f04e-49f5-b891-9c9c02698206 | None |  | 101 | Параметры защитного слоя арматуры... | [6 empty] | Rebar Cover Settings
1836 | Сталь, углеродистая | OST_PipeMaterials | [9 empty] | Сталь, углеродистая | 4c95f831-bea0-4a19-be05-dfde7a496e30-0000072c | a1266b4b-f04e-49f5-b891-9c9c02698206 | None |  | 95 | Типы материалов труб | [6 empty] | Pipe Material Types | [161 empty] | 0.04572
1837 | Резьбовое | OST_PipeConnections | [9 empty] | Резьбовое | 4c95f831-bea0-4a19-be05-dfde7a496e30-0000072d | a1266b4b-f04e-49f5-b891-9c9c02698206 | None |  | 94 | Типы соединения труб | [6 empty] | Pipe Connection Types
1838 | Фланцевое | OST_PipeConnections | [9 empty] | Фланцевое | 4c95f831-bea0-4a19-be05-dfde7a496e30-0000072e | a1266b4b-f04e-49f5-b891-9c9c02698206 | None |  | 94 | Типы соединения труб | [6 empty] | Pipe Connection Types
1839 | Сварное | OST_PipeConnections | [9 empty] | Сварное | 4c95f831-bea0-4a19-be05-dfde7a496e30-0000072f | a1266b4b-f04e-49f5-b891-9c9c02698206 | None |  | 94 | Типы соединения труб | [6 empty] | Pipe Connection Types
1840 | Спецификация 40 | OST_PipeSchedules | [9 empty] | Спецификация 40 | 4c95f831-bea0-4a19-be05-dfde7a496e30-00000730 | a1266b4b-f04e-49f5-b891-9c9c02698206 | None |  | 96 | Типы спецификаций труб | [6 empty] | Pipe Schedule Types
1841 | Спецификация 80 | OST_PipeSchedules | [9 empty] | Спецификация 80 | 4c95f831-bea0-4a19-be05-dfde7a496e30-00000731 | a1266b4b-f04e-49f5-b891-9c9c02698206 | None |  | 96 | Типы спецификаций труб | [6 empty] | Pipe Schedule Types
1842 | Нержавеющая сталь | OST_PipeMaterials | [9 empty] | Нержавеющая сталь | 4c95f831-bea0-4a19-be05-dfde7a496e30-00000732 | a1266b4b-f04e-49f5-b891-9c9c02698206 | None |  | 95 | Типы материалов труб | [6 empty] | Pipe Material Types | [161 empty] | 0.04572
1843 | 5S | OST_PipeSchedules | [9 empty] | 5S | 4c95f831-bea0-4a19-be05-dfde7a496e30-00000733 | a1266b4b-f04e-49f5-b891-9c9c02698206 | None |  | 96 | Типы спецификаций труб | [6 empty] | Pipe Schedule Types
1844 | 10S | OST_PipeSchedules | [9 empty] | 10S | 4c95f831-bea0-4a19-be05-dfde7a496e30-00000734 | a1266b4b-f04e-49f5-b891-9c9c02698206 | None |  | 96 | Типы спецификаций труб | [6 empty] | Pipe Schedule Types
1845 | Медь | OST_PipeMaterials | [9 empty] | Медь | 4c95f831-bea0-4a19-be05-dfde7a496e30-00000735 | a1266b4b-f04e-49f5-b891-9c9c02698206 | None |  | 95 | Типы материалов труб | [6 empty] | Pipe Material Types | [161 empty] | 0.00254
1846 | Паяное | OST_PipeConnections | [9 empty] | Паяное | 4c95f831-bea0-4a19-be05-dfde7a496e30-00000736 | a1266b4b-f04e-49f5-b891-9c9c02698206 | None |  | 94 | Типы соединения труб | [6 empty] | Pipe Connection Types
1847 | Паяное твердым припоем | OST_PipeConnections | [9 empty] | Паяное твердым припоем | 4c95f831-bea0-4a19-be05-dfde7a496e30-00000737 | a1266b4b-f04e-49f5-b891-9c9c02698206 | None |  | 94 | Типы соединения труб | [6 empty] | Pipe Connection Types
1848 | A | OST_PipeSchedules | [9 empty] | A | 4c95f831-bea0-4a19-be05-dfde7a496e30-00000738 | a1266b4b-f04e-49f5-b891-9c9c02698206 | None |  | 96 | Типы спецификаций труб | [6 empty] | Pipe Schedule Types
1849 | B | OST_PipeSchedules | [9 empty] | B | 4c95f831-bea0-4a19-be05-dfde7a496e30-00000739 | a1266b4b-f04e-49f5-b891-9c9c02698206 | None |  | 96 | Типы спецификаций труб | [6 empty] | Pipe Schedule Types
1850 | C | OST_PipeSchedules | [9 empty] | C | 4c95f831-bea0-4a19-be05-dfde7a496e30-0000073a | a1266b4b-f04e-49f5-b891-9c9c02698206 | None |  | 96 | Типы спецификаций труб | [6 empty] | Pipe Schedule Types
1851 | D | OST_PipeSchedules | [9 empty] | D | 4c95f831-bea0-4a19-be05-dfde7a496e30-0000073b | a1266b4b-f04e-49f5-b891-9c9c02698206 | None |  | 96 | Типы спецификаций труб | [6 empty] | Pipe Schedule Types
1852 | Поливинилхлорид, жесткий | OST_PipeMaterials | [9 empty] | Поливинилхлорид, жесткий | 4c95f831-bea0-4a19-be05-dfde7a496e30-0000073c | a1266b4b-f04e-49f5-b891-9c9c02698206 | None |  | 95 | Типы материалов труб | [6 empty] | Pipe Material Types | [161 empty] | 0.00254
1853 | Шарнирное | OST_PipeConnections | [9 empty] | Шарнирное | 4c95f831-bea0-4a19-be05-dfde7a496e30-0000073d | a1266b4b-f04e-49f5-b891-9c9c02698206 | None |  | 94 | Типы соединения труб | [6 empty] | Pipe Connection Types
1854 | Чугун, ковкий | OST_PipeMaterials | [9 empty] | Чугун, ковкий | 4c95f831-bea0-4a19-be05-dfde7a496e30-0000073e | a1266b4b-f04e-49f5-b891-9c9c02698206 | None |  | 95 | Типы материалов труб | [6 empty] | Pipe Material Types | [161 empty] | 0.25908
1855 | Раструбное соединение | OST_PipeConnections | [9 empty] | Раструбное соединение | 4c95f831-bea0-4a19-be05-dfde7a496e30-0000073f | a1266b4b-f04e-49f5-b891-9c9c02698206 | None |  | 94 | Типы соединения труб | [6 empty] | Pipe Connection Types
1856 | Механическое соединение | OST_PipeConnections | [9 empty] | Механическое соединение | 4c95f831-bea0-4a19-be05-dfde7a496e30-00000740 | a1266b4b-f04e-49f5-b891-9c9c02698206 | None |  | 94 | Типы соединения труб | [6 empty] | Pipe Connection Types
1857 | 22 | OST_PipeSchedules | [9 empty] | 22 | 4c95f831-bea0-4a19-be05-dfde7a496e30-00000741 | a1266b4b-f04e-49f5-b891-9c9c02698206 | None |  | 96 | Типы спецификаций труб | [6 empty] | Pipe Schedule Types
1858 | 30 | OST_PipeSchedules | [9 empty] | 30 | 4c95f831-bea0-4a19-be05-dfde7a496e30-00000742 | a1266b4b-f04e-49f5-b891-9c9c02698206 | None |  | 96 | Типы спецификаций труб | [6 empty] | Pipe Schedule Types
1861 | Медь | OST_WireMaterials | [9 empty] | Медь | 4c95f831-bea0-4a19-be05-dfde7a496e30-00000745 | a1266b4b-f04e-49f5-b891-9c9c02698206 | None |  | 98 | Типы материалов проводов | [6 empty] | Wire Material Types
1862 | Алюминий | OST_WireMaterials | [9 empty] | Алюминий | 4c95f831-bea0-4a19-be05-dfde7a496e30-00000746 | a1266b4b-f04e-49f5-b891-9c9c02698206 | None |  | 98 | Типы материалов проводов | [6 empty] | Wire Material Types
1863 | Сталь | OST_WireMaterials | [9 empty] | Сталь | 4c95f831-bea0-4a19-be05-dfde7a496e30-00000747 | a1266b4b-f04e-49f5-b891-9c9c02698206 | None |  | 98 | Типы материалов проводов | [6 empty] | Wire Material Types
1864 | Немагнитный | OST_WireMaterials | [9 empty] | Немагнитный | 4c95f831-bea0-4a19-be05-dfde7a496e30-00000748 | a1266b4b-f04e-49f5-b891-9c9c02698206 | None |  | 98 | Типы материалов проводов | [6 empty] | Wire Material Types
1865 | FEP | OST_WireInsulations | [9 empty] | FEP | 4c95f831-bea0-4a19-be05-dfde7a496e30-00000749 | a1266b4b-f04e-49f5-b891-9c9c02698206 | None |  | 99 | Типы изоляции проводов | [6 empty] | Wire Insulation Types
1866 | FEPB | OST_WireInsulations | [9 empty] | FEPB | 4c95f831-bea0-4a19-be05-dfde7a496e30-0000074a | a1266b4b-f04e-49f5-b891-9c9c02698206 | None |  | 99 | Типы изоляции проводов | [6 empty] | Wire Insulation Types
1867 | FEPW | OST_WireInsulations | [9 empty] | FEPW | 4c95f831-bea0-4a19-be05-dfde7a496e30-0000074b | a1266b4b-f04e-49f5-b891-9c9c02698206 | None |  | 99 | Типы изоляции проводов | [6 empty] | Wire Insulation Types
1868 | MI | OST_WireInsulations | [9 empty] | MI | 4c95f831-bea0-4a19-be05-dfde7a496e30-0000074c | a1266b4b-f04e-49f5-b891-9c9c02698206 | None |  | 99 | Типы изоляции проводов | [6 empty] | Wire Insulation Types
1869 | RH | OST_WireInsulations | [9 empty] | RH | 4c95f831-bea0-4a19-be05-dfde7a496e30-0000074d | a1266b4b-f04e-49f5-b891-9c9c02698206 | None |  | 99 | Типы изоляции проводов | [6 empty] | Wire Insulation Types
1870 | RHH | OST_WireInsulations | [9 empty] | RHH | 4c95f831-bea0-4a19-be05-dfde7a496e30-0000074e | a1266b4b-f04e-49f5-b891-9c9c02698206 | None |  | 99 | Типы изоляции проводов | [6 empty] | Wire Insulation Types
1871 | RHW | OST_WireInsulations | [9 empty] | RHW | 4c95f831-bea0-4a19-be05-dfde7a496e30-0000074f | a1266b4b-f04e-49f5-b891-9c9c02698206 | None |  | 99 | Типы изоляции проводов | [6 empty] | Wire Insulation Types
1872 | RHW-2 | OST_WireInsulations | [9 empty] | RHW-2 | 4c95f831-bea0-4a19-be05-dfde7a496e30-00000750 | a1266b4b-f04e-49f5-b891-9c9c02698206 | None |  | 99 | Типы изоляции проводов | [6 empty] | Wire Insulation Types
1873 | SA | OST_WireInsulations | [9 empty] | SA | 4c95f831-bea0-4a19-be05-dfde7a496e30-00000751 | a1266b4b-f04e-49f5-b891-9c9c02698206 | None |  | 99 | Типы изоляции проводов | [6 empty] | Wire Insulation Types
1874 | SIS | OST_WireInsulations | [9 empty] | SIS | 4c95f831-bea0-4a19-be05-dfde7a496e30-00000752 | a1266b4b-f04e-49f5-b891-9c9c02698206 | None |  | 99 | Типы изоляции проводов | [6 empty] | Wire Insulation Types
1875 | TA | OST_WireInsulations | [9 empty] | TA | 4c95f831-bea0-4a19-be05-dfde7a496e30-00000753 | a1266b4b-f04e-49f5-b891-9c9c02698206 | None |  | 99 | Типы изоляции проводов | [6 empty] | Wire Insulation Types
1876 | TBS | OST_WireInsulations | [9 empty] | TBS | 4c95f831-bea0-4a19-be05-dfde7a496e30-00000754 | a1266b4b-f04e-49f5-b891-9c9c02698206 | None |  | 99 | Типы изоляции проводов | [6 empty] | Wire Insulation Types
1877 | THHN | OST_WireInsulations | [9 empty] | THHN | 4c95f831-bea0-4a19-be05-dfde7a496e30-00000755 | a1266b4b-f04e-49f5-b891-9c9c02698206 | None |  | 99 | Типы изоляции проводов | [6 empty] | Wire Insulation Types
1878 | THHW | OST_WireInsulations | [9 empty] | THHW | 4c95f831-bea0-4a19-be05-dfde7a496e30-00000756 | a1266b4b-f04e-49f5-b891-9c9c02698206 | None |  | 99 | Типы изоляции проводов | [6 empty] | Wire Insulation Types
1879 | THW | OST_WireInsulations | [9 empty] | THW | 4c95f831-bea0-4a19-be05-dfde7a496e30-00000757 | a1266b4b-f04e-49f5-b891-9c9c02698206 | None |  | 99 | Типы изоляции проводов | [6 empty] | Wire Insulation Types
1880 | THW-2 | OST_WireInsulations | [9 empty] | THW-2 | 4c95f831-bea0-4a19-be05-dfde7a496e30-00000758 | a1266b4b-f04e-49f5-b891-9c9c02698206 | None |  | 99 | Типы изоляции проводов | [6 empty] | Wire Insulation Types
1881 | THWN | OST_WireInsulations | [9 empty] | THWN | 4c95f831-bea0-4a19-be05-dfde7a496e30-00000759 | a1266b4b-f04e-49f5-b891-9c9c02698206 | None |  | 99 | Типы изоляции проводов | [6 empty] | Wire Insulation Types
1882 | THWN-2 | OST_WireInsulations | [9 empty] | THWN-2 | 4c95f831-bea0-4a19-be05-dfde7a496e30-0000075a | a1266b4b-f04e-49f5-b891-9c9c02698206 | None |  | 99 | Типы изоляции проводов | [6 empty] | Wire Insulation Types
1883 | TW | OST_WireInsulations | [9 empty] | TW | 4c95f831-bea0-4a19-be05-dfde7a496e30-0000075b | a1266b4b-f04e-49f5-b891-9c9c02698206 | None |  | 99 | Типы изоляции проводов | [6 empty] | Wire Insulation Types
1884 | UF | OST_WireInsulations | [9 empty] | UF | 4c95f831-bea0-4a19-be05-dfde7a496e30-0000075c | a1266b4b-f04e-49f5-b891-9c9c02698206 | None |  | 99 | Типы изоляции проводов | [6 empty] | Wire Insulation Types
1885 | USE | OST_WireInsulations | [9 empty] | USE | 4c95f831-bea0-4a19-be05-dfde7a496e30-0000075d | a1266b4b-f04e-49f5-b891-9c9c02698206 | None |  | 99 | Типы изоляции проводов | [6 empty] | Wire Insulation Types
1886 | USE-2 | OST_WireInsulations | [9 empty] | USE-2 | 4c95f831-bea0-4a19-be05-dfde7a496e30-0000075e | a1266b4b-f04e-49f5-b891-9c9c02698206 | None |  | 99 | Типы изоляции проводов | [6 empty] | Wire Insulation Types
1887 | XHH | OST_WireInsulations | [9 empty] | XHH | 4c95f831-bea0-4a19-be05-dfde7a496e30-0000075f | a1266b4b-f04e-49f5-b891-9c9c02698206 | None |  | 99 | Типы изоляции проводов | [6 empty] | Wire Insulation Types
1888 | XHHW | OST_WireInsulations | [9 empty] | XHHW | 4c95f831-bea0-4a19-be05-dfde7a496e30-00000760 | a1266b4b-f04e-49f5-b891-9c9c02698206 | None |  | 99 | Типы изоляции проводов | [6 empty] | Wire Insulation Types
1889 | XHHW-2 | OST_WireInsulations | [9 empty] | XHHW-2 | 4c95f831-bea0-4a19-be05-dfde7a496e30-00000761 | a1266b4b-f04e-49f5-b891-9c9c02698206 | None |  | 99 | Типы изоляции проводов | [6 empty] | Wire Insulation Types
1890 | ZW | OST_WireInsulations | [9 empty] | ZW | 4c95f831-bea0-4a19-be05-dfde7a496e30-00000762 | a1266b4b-f04e-49f5-b891-9c9c02698206 | None |  | 99 | Типы изоляции проводов | [6 empty] | Wire Insulation Types
1891 | 60 | OST_WireTemperatureRatings | [9 empty] | 60 | 4c95f831-bea0-4a19-be05-dfde7a496e30-00000763 | a1266b4b-f04e-49f5-b891-9c9c02698206 | None |  | 100 | Типы температурных номиналов для проводов | [6 empty] | Wire Temperature Rating Types
1892 | 75 | OST_WireTemperatureRatings | [9 empty] | 75 | 4c95f831-bea0-4a19-be05-dfde7a496e30-00000764 | a1266b4b-f04e-49f5-b891-9c9c02698206 | None |  | 100 | Типы температурных номиналов для проводов | [6 empty] | Wire Temperature Rating Types
1893 | 90 | OST_WireTemperatureRatings | [9 empty] | 90 | 4c95f831-bea0-4a19-be05-dfde7a496e30-00000765 | a1266b4b-f04e-49f5-b891-9c9c02698206 | None |  | 100 | Типы температурных номиналов для проводов | [6 empty] | Wire Temperature Rating Types
1894 | EMT | OST_ConduitStandards | [9 empty] | EMT | 4c95f831-bea0-4a19-be05-dfde7a496e30-00000766 | a1266b4b-f04e-49f5-b891-9c9c02698206 | None |  | 113 | Стандартные типы коробов | [6 empty] | Conduit Standard Types
1895 | IMC | OST_ConduitStandards | [9 empty] | IMC | 4c95f831-bea0-4a19-be05-dfde7a496e30-00000767 | a1266b4b-f04e-49f5-b891-9c9c02698206 | None |  | 113 | Стандартные типы коробов | [6 empty] | Conduit Standard Types
1896 | RMC | OST_ConduitStandards | [9 empty] | RMC | 4c95f831-bea0-4a19-be05-dfde7a496e30-00000768 | a1266b4b-f04e-49f5-b891-9c9c02698206 | None |  | 113 | Стандартные типы коробов | [6 empty] | Conduit Standard Types
1897 | RNC Сортамент40 | OST_ConduitStandards | [9 empty] | RNC Сортамент40 | 4c95f831-bea0-4a19-be05-dfde7a496e30-00000769 | a1266b4b-f04e-49f5-b891-9c9c02698206 | None |  | 113 | Стандартные типы коробов | [6 empty] | Conduit Standard Types
1898 | RNC Сортамент80 | OST_ConduitStandards | [9 empty] | RNC Сортамент80 | 4c95f831-bea0-4a19-be05-dfde7a496e30-0000076a | a1266b4b-f04e-49f5-b891-9c9c02698206 | None |  | 113 | Стандартные типы коробов | [6 empty] | Conduit Standard Types
1903 | По умолчанию | OST_Wire | [9 empty] | По умолчанию | 4c95f831-bea0-4a19-be05-dfde7a496e30-0000076f | a1266b4b-f04e-49f5-b891-9c9c02698206 | None |  | 70 | Типы проводов | [6 empty] | Wire Types | [55 empty] | 0 | 1CbVWnlg1A6Ru5tzvwIMbV | [12 empty] | Медь_двухжильные - в воздухе | [92 empty] | TRUE | TRUE | 60 | ПВХ в кремниевой оболочке | 185 | 1 | TRUE | 0 | Сталь
1904 | +- 12 В | OST_ElectricalVoltage | [9 empty] | +- 12 В | 4c95f831-bea0-4a19-be05-dfde7a496e30-00000770 | a1266b4b-f04e-49f5-b891-9c9c02698206 | None |  | 71 | Типы напряжений | [6 empty] | Voltage Types | [171 empty] | 12 | 12 | 12
1905 | +- 24 В | OST_ElecDistributionSys | [9 empty] | +- 24 В | 4c95f831-bea0-4a19-be05-dfde7a496e30-00000771 | a1266b4b-f04e-49f5-b891-9c9c02698206 | None |  | 72 | Тип питающей сети | [6 empty] | Distribution System | [174 empty] | -1 | None | +- 24 В | 2
1906 |  | OST_ElectricalDemandFactorDefinitions | [9 empty] | По умолчанию | 4c95f831-bea0-4a19-be05-dfde7a496e30-00000772 | a1266b4b-f04e-49f5-b891-9c9c02698206 | Main Model |  | 121 | Определения коэффициентов спроса электрических нагрузок
1935 |  | OST_ElectricalLoadClassifications | [9 empty] | Двигатель | 4c95f831-bea0-4a19-be05-dfde7a496e30-0000078f | a1266b4b-f04e-49f5-b891-9c9c02698206 | Main Model |  | 120 | Классификации нагрузок в электросетях
1936 |  | OST_ParamElemElectricalLoadClassification | [9 empty] | Двигатель подключено | 4c95f831-bea0-4a19-be05-dfde7a496e30-00000790 | a1266b4b-f04e-49f5-b891-9c9c02698206 | Main Model |  | 11 | Параметры проекта
1937 |  | OST_ParamElemElectricalLoadClassification | [9 empty] | Расчетная нагрузка Двигатель | 4c95f831-bea0-4a19-be05-dfde7a496e30-00000791 | a1266b4b-f04e-49f5-b891-9c9c02698206 | Main Model |  | 11 | Параметры проекта
1938 |  | OST_ParamElemElectricalLoadClassification | [9 empty] | Двигатель, подключенный, ток | 4c95f831-bea0-4a19-be05-dfde7a496e30-00000792 | a1266b4b-f04e-49f5-b891-9c9c02698206 | Main Model |  | 11 | Параметры проекта
1939 |  | OST_ParamElemElectricalLoadClassification | [9 empty] | Двигатель, расчетная нагрузка, ток | 4c95f831-bea0-4a19-be05-dfde7a496e30-00000793 | a1266b4b-f04e-49f5-b891-9c9c02698206 | Main Model |  | 11 | Параметры проекта
1940 |  | OST_ParamElemElectricalLoadClassification | [9 empty] | Коэффициент спроса нагрузки Двигатель | 4c95f831-bea0-4a19-be05-dfde7a496e30-00000794 | a1266b4b-f04e-49f5-b891-9c9c02698206 | Main Model |  | 11 | Параметры проекта
1941 |  | OST_ParamElemElectricalLoadClassification | [9 empty] | Фактическая нагрузка Двигатель | 4c95f831-bea0-4a19-be05-dfde7a496e30-00000795 | a1266b4b-f04e-49f5-b891-9c9c02698206 | Main Model |  | 11 | Параметры проекта
1942 |  | OST_ElectricalLoadClassifications | [9 empty] | Резервная | 4c95f831-bea0-4a19-be05-dfde7a496e30-00000796 | a1266b4b-f04e-49f5-b891-9c9c02698206 | Main Model |  | 120 | Классификации нагрузок в электросетях
1943 |  | OST_ParamElemElectricalLoadClassification | [9 empty] | Резервная подключено | 4c95f831-bea0-4a19-be05-dfde7a496e30-00000797 | a1266b4b-f04e-49f5-b891-9c9c02698206 | Main Model |  | 11 | Параметры проекта
1944 |  | OST_ParamElemElectricalLoadClassification | [9 empty] | Расчетная нагрузка Резервная | 4c95f831-bea0-4a19-be05-dfde7a496e30-00000798 | a1266b4b-f04e-49f5-b891-9c9c02698206 | Main Model |  | 11 | Параметры проекта
1945 |  | OST_ParamElemElectricalLoadClassification | [9 empty] | Резервная, подключенный, ток | 4c95f831-bea0-4a19-be05-dfde7a496e30-00000799 | a1266b4b-f04e-49f5-b891-9c9c02698206 | Main Model |  | 11 | Параметры проекта
1946 |  | OST_ParamElemElectricalLoadClassification | [9 empty] | Резервная, расчетная нагрузка, ток | 4c95f831-bea0-4a19-be05-dfde7a496e30-0000079a | a1266b4b-f04e-49f5-b891-9c9c02698206 | Main Model |  | 11 | Параметры проекта
1947 |  | OST_ParamElemElectricalLoadClassification | [9 empty] | Коэффициент спроса нагрузки Резервная | 4c95f831-bea0-4a19-be05-dfde7a496e30-0000079b | a1266b4b-f04e-49f5-b891-9c9c02698206 | Main Model |  | 11 | Параметры проекта
1948 |  | OST_ParamElemElectricalLoadClassification | [9 empty] | Фактическая нагрузка Резервная | 4c95f831-bea0-4a19-be05-dfde7a496e30-0000079c | a1266b4b-f04e-49f5-b891-9c9c02698206 | Main Model |  | 11 | Параметры проекта
1949 | Вода | OST_Fluids | [9 empty] | Вода | 4c95f831-bea0-4a19-be05-dfde7a496e30-0000079d | a1266b4b-f04e-49f5-b891-9c9c02698206 | None |  | 97 | Типы жидкостей | [6 empty] | Fluid Types
1950 | Этиленгликоль - 10 | OST_Fluids | [9 empty] | Этиленгликоль - 10 | 4c95f831-bea0-4a19-be05-dfde7a496e30-0000079e | a1266b4b-f04e-49f5-b891-9c9c02698206 | None |  | 97 | Типы жидкостей | [6 empty] | Fluid Types
1951 | Этиленгликоль - 20 | OST_Fluids | [9 empty] | Этиленгликоль - 20 | 4c95f831-bea0-4a19-be05-dfde7a496e30-0000079f | a1266b4b-f04e-49f5-b891-9c9c02698206 | None |  | 97 | Типы жидкостей | [6 empty] | Fluid Types
1952 | Этиленгликоль - 30 | OST_Fluids | [9 empty] | Этиленгликоль - 30 | 4c95f831-bea0-4a19-be05-dfde7a496e30-000007a0 | a1266b4b-f04e-49f5-b891-9c9c02698206 | None |  | 97 | Типы жидкостей | [6 empty] | Fluid Types
1953 | Этиленгликоль - 40 | OST_Fluids | [9 empty] | Этиленгликоль - 40 | 4c95f831-bea0-4a19-be05-dfde7a496e30-000007a1 | a1266b4b-f04e-49f5-b891-9c9c02698206 | None |  | 97 | Типы жидкостей | [6 empty] | Fluid Types
1954 | Этиленгликоль - 50 | OST_Fluids | [9 empty] | Этиленгликоль - 50 | 4c95f831-bea0-4a19-be05-dfde7a496e30-000007a2 | a1266b4b-f04e-49f5-b891-9c9c02698206 | None |  | 97 | Типы жидкостей | [6 empty] | Fluid Types
1955 | Этиленгликоль - 60 | OST_Fluids | [9 empty] | Этиленгликоль - 60 | 4c95f831-bea0-4a19-be05-dfde7a496e30-000007a3 | a1266b4b-f04e-49f5-b891-9c9c02698206 | None |  | 97 | Типы жидкостей | [6 empty] | Fluid Types
1956 | Этиленгликоль - 70 | OST_Fluids | [9 empty] | Этиленгликоль - 70 | 4c95f831-bea0-4a19-be05-dfde7a496e30-000007a4 | a1266b4b-f04e-49f5-b891-9c9c02698206 | None |  | 97 | Типы жидкостей | [6 empty] | Fluid Types
1957 | Этиленгликоль - 80 | OST_Fluids | [9 empty] | Этиленгликоль - 80 | 4c95f831-bea0-4a19-be05-dfde7a496e30-000007a5 | a1266b4b-f04e-49f5-b891-9c9c02698206 | None |  | 97 | Типы жидкостей | [6 empty] | Fluid Types
1958 | Этиленгликоль - 90 | OST_Fluids | [9 empty] | Этиленгликоль - 90 | 4c95f831-bea0-4a19-be05-dfde7a496e30-000007a6 | a1266b4b-f04e-49f5-b891-9c9c02698206 | None |  | 97 | Типы жидкостей | [6 empty] | Fluid Types
1959 | Пропиленгликоль - 10 | OST_Fluids | [9 empty] | Пропиленгликоль - 10 | 4c95f831-bea0-4a19-be05-dfde7a496e30-000007a7 | a1266b4b-f04e-49f5-b891-9c9c02698206 | None |  | 97 | Типы жидкостей | [6 empty] | Fluid Types
1960 | Пропиленгликоль - 20 | OST_Fluids | [9 empty] | Пропиленгликоль - 20 | 4c95f831-bea0-4a19-be05-dfde7a496e30-000007a8 | a1266b4b-f04e-49f5-b891-9c9c02698206 | None |  | 97 | Типы жидкостей | [6 empty] | Fluid Types
1961 | Пропиленгликоль - 30 | OST_Fluids | [9 empty] | Пропиленгликоль - 30 | 4c95f831-bea0-4a19-be05-dfde7a496e30-000007a9 | a1266b4b-f04e-49f5-b891-9c9c02698206 | None |  | 97 | Типы жидкостей | [6 empty] | Fluid Types
1962 | Пропиленгликоль - 40 | OST_Fluids | [9 empty] | Пропиленгликоль - 40 | 4c95f831-bea0-4a19-be05-dfde7a496e30-000007aa | a1266b4b-f04e-49f5-b891-9c9c02698206 | None |  | 97 | Типы жидкостей | [6 empty] | Fluid Types
1963 | Пропиленгликоль - 50 | OST_Fluids | [9 empty] | Пропиленгликоль - 50 | 4c95f831-bea0-4a19-be05-dfde7a496e30-000007ab | a1266b4b-f04e-49f5-b891-9c9c02698206 | None |  | 97 | Типы жидкостей | [6 empty] | Fluid Types
1964 | Пропиленгликоль - 60 | OST_Fluids | [9 empty] | Пропиленгликоль - 60 | 4c95f831-bea0-4a19-be05-dfde7a496e30-000007ac | a1266b4b-f04e-49f5-b891-9c9c02698206 | None |  | 97 | Типы жидкостей | [6 empty] | Fluid Types
1965 | Пропиленгликоль - 70 | OST_Fluids | [9 empty] | Пропиленгликоль - 70 | 4c95f831-bea0-4a19-be05-dfde7a496e30-000007ad | a1266b4b-f04e-49f5-b891-9c9c02698206 | None |  | 97 | Типы жидкостей | [6 empty] | Fluid Types
1966 | Пропиленгликоль - 80 | OST_Fluids | [9 empty] | Пропиленгликоль - 80 | 4c95f831-bea0-4a19-be05-dfde7a496e30-000007ae | a1266b4b-f04e-49f5-b891-9c9c02698206 | None |  | 97 | Типы жидкостей | [6 empty] | Fluid Types
1967 | Пропиленгликоль - 90 | OST_Fluids | [9 empty] | Пропиленгликоль - 90 | 4c95f831-bea0-4a19-be05-dfde7a496e30-000007af | a1266b4b-f04e-49f5-b891-9c9c02698206 | None |  | 97 | Типы жидкостей | [6 empty] | Fluid Types
1968 |  | OST_BranchPanelScheduleTemplates | [9 empty] | Распределительный щит | 4c95f831-bea0-4a19-be05-dfde7a496e30-000007b0 | 0e0c42a1-dba9-488a-917e-77aca96260ce | Main Model |  | 115 | Шаблоны принципиальной схемы щита/панели - Распределительный щит
1969 |  | OST_BranchPanelScheduleTemplates | [9 empty] | Распределительный щит 2 | 4c95f831-bea0-4a19-be05-dfde7a496e30-000007b1 | 0e0c42a1-dba9-488a-917e-77aca96260ce | Main Model |  | 115 | Шаблоны принципиальной схемы щита/панели - Распределительный щит
1970 |  | OST_BranchPanelScheduleTemplates | [9 empty] | Распределительный щит 1 | 4c95f831-bea0-4a19-be05-dfde7a496e30-000007b2 | 0e0c42a1-dba9-488a-917e-77aca96260ce | Main Model |  | 115 | Шаблоны принципиальной схемы щита/панели - Распределительный щит
1971 |  | OST_DataPanelScheduleTemplates | [9 empty] | Телекоммуникационный щит | 4c95f831-bea0-4a19-be05-dfde7a496e30-000007b3 | a1266b4b-f04e-49f5-b891-9c9c02698206 | Main Model |  | 117 | Шаблоны принципиальной схемы щита/панели - Телекоммуникационный щит
1972 |  | OST_SwitchboardScheduleTemplates | [9 empty] | Силовой щит | 4c95f831-bea0-4a19-be05-dfde7a496e30-000007b4 | 0e0c42a1-dba9-488a-917e-77aca96260ce | Main Model |  | 116 | Шаблоны принципиальной схемы щита/панели - Силовой щит
1976 | Приточная жидкость | OST_PipingSystem | [9 empty] | Приточная жидкость | 4c95f831-bea0-4a19-be05-dfde7a496e30-000007b8 | a1266b4b-f04e-49f5-b891-9c9c02698206 | None |  | 127 | Типы систем трубопроводов | [6 empty] | Piping System | [69 empty] | None | [108 empty] | 11 | 1 | 13 | 1 | 1 | 15 | -1 | Hydronic Supply | Вода | 4.4444 | 0.0015638 | 999.8725
1977 | Обратная жидкость | OST_PipingSystem | [9 empty] | Обратная жидкость | 4c95f831-bea0-4a19-be05-dfde7a496e30-000007b9 | a1266b4b-f04e-49f5-b891-9c9c02698206 | None |  | 127 | Типы систем трубопроводов | [6 empty] | Piping System | [69 empty] | None | [108 empty] | 11 | 1 | 13 | 1 | 1 | 15 | -1 | Hydronic Return | Вода | 10 | 0.0013059 | 999.7123
1978 | Канализация | OST_PipingSystem | [9 empty] | Канализация | 4c95f831-bea0-4a19-be05-dfde7a496e30-000007ba | a1266b4b-f04e-49f5-b891-9c9c02698206 | None |  | 127 | Типы систем трубопроводов | [6 empty] | Piping System | [69 empty] | None | [108 empty] | 11 | 1 | 13 | 1 | 1 | 15 | 1 | Sanitary
1979 | горячее водоснабжение (внутренние сети) | OST_PipingSystem | [9 empty] | горячее водоснабжение (внутренние сети) | 4c95f831-bea0-4a19-be05-dfde7a496e30-000007bb | a1266b4b-f04e-49f5-b891-9c9c02698206 | None |  | 127 | Типы систем трубопроводов | [6 empty] | Piping System | [69 empty] | None | [108 empty] | 11 | 1 | 13 | 1 | 1 | 15 | -1 | Domestic Hot Water | Вода | 60 | 0.00046629 | 983.2133 | 1
1980 | холодное водоснабжение (внутренние сети) | OST_PipingSystem | [9 empty] | холодное водоснабжение (внутренние сети) | 4c95f831-bea0-4a19-be05-dfde7a496e30-000007bc | a1266b4b-f04e-49f5-b891-9c9c02698206 | None |  | 127 | Типы систем трубопроводов | [6 empty] | Piping System | [69 empty] | None | [108 empty] | 11 | 1 | 13 | 1 | 1 | 15 | -1 | Domestic Cold Water | Вода | 15.5556 | 0.0011211 | 998.9114 | 0
1981 | Водяная система пожаротушения | OST_PipingSystem | [9 empty] | Водяная система пожаротушения | 4c95f831-bea0-4a19-be05-dfde7a496e30-000007bd | a1266b4b-f04e-49f5-b891-9c9c02698206 | None |  | 127 | Типы систем трубопроводов | [6 empty] | Piping System | [69 empty] | None | [108 empty] | 11 | 1 | 13 | 1 | 1 | 15 | 0 | Fire Protection Wet
1982 | Газовая система пожаротушения | OST_PipingSystem | [9 empty] | Газовая система пожаротушения | 4c95f831-bea0-4a19-be05-dfde7a496e30-000007be | a1266b4b-f04e-49f5-b891-9c9c02698206 | None |  | 127 | Типы систем трубопроводов | [6 empty] | Piping System | [69 empty] | None | [108 empty] | 11 | 1 | 13 | 1 | 1 | 15 | 0 | Fire Protection Dry
1983 | Дренчерная система пожаротушения | OST_PipingSystem | [9 empty] | Дренчерная система пожаротушения | 4c95f831-bea0-4a19-be05-dfde7a496e30-000007bf | a1266b4b-f04e-49f5-b891-9c9c02698206 | None |  | 127 | Типы систем трубопроводов | [6 empty] | Piping System | [69 empty] | None | [108 empty] | 11 | 1 | 13 | 1 | 1 | 15 | 0 | Fire Protection Pre-Action
1984 | Другие системы пожаротушения | OST_PipingSystem | [9 empty] | Другие системы пожаротушения | 4c95f831-bea0-4a19-be05-dfde7a496e30-000007c0 | a1266b4b-f04e-49f5-b891-9c9c02698206 | None |  | 127 | Типы систем трубопроводов | [6 empty] | Piping System | [69 empty] | None | [108 empty] | 11 | 1 | 13 | 1 | 1 | 15 | 0 | Fire Protection Other
1985 | Вентиляционное отверстие | OST_PipingSystem | [9 empty] | Вентиляционное отверстие | 4c95f831-bea0-4a19-be05-dfde7a496e30-000007c1 | a1266b4b-f04e-49f5-b891-9c9c02698206 | None |  | 127 | Типы систем трубопроводов | [6 empty] | Piping System | [69 empty] | None | [108 empty] | 11 | 1 | 13 | 1 | 1 | 15 | 0 | Vent
1986 |  | OST_PipeSegments | [9 empty] | Чугун, ковкий - 22 | 4c95f831-bea0-4a19-be05-dfde7a496e30-000007c2 | a1266b4b-f04e-49f5-b891-9c9c02698206 | Main Model |  | 131 | Сегменты труб
1987 |  | OST_PipeSegments | [9 empty] | Чугун, ковкий - 30 | 4c95f831-bea0-4a19-be05-dfde7a496e30-000007c3 | a1266b4b-f04e-49f5-b891-9c9c02698206 | Main Model |  | 131 | Сегменты труб
1988 |  | OST_PipeSegments | [9 empty] | Медь - A | 4c95f831-bea0-4a19-be05-dfde7a496e30-000007c4 | a1266b4b-f04e-49f5-b891-9c9c02698206 | Main Model |  | 131 | Сегменты труб
1989 |  | OST_PipeSegments | [9 empty] | Медь - B | 4c95f831-bea0-4a19-be05-dfde7a496e30-000007c5 | a1266b4b-f04e-49f5-b891-9c9c02698206 | Main Model |  | 131 | Сегменты труб
1990 |  | OST_PipeSegments | [9 empty] | Медь - C | 4c95f831-bea0-4a19-be05-dfde7a496e30-000007c6 | a1266b4b-f04e-49f5-b891-9c9c02698206 | Main Model |  | 131 | Сегменты труб
1991 |  | OST_PipeSegments | [9 empty] | Медь - D | 4c95f831-bea0-4a19-be05-dfde7a496e30-000007c7 | a1266b4b-f04e-49f5-b891-9c9c02698206 | Main Model |  | 131 | Сегменты труб
1992 |  | OST_PipeSegments | [9 empty] | Нержавеющая сталь - 5S | 4c95f831-bea0-4a19-be05-dfde7a496e30-000007c8 | a1266b4b-f04e-49f5-b891-9c9c02698206 | Main Model |  | 131 | Сегменты труб
1993 |  | OST_PipeSegments | [9 empty] | Нержавеющая сталь - 10S | 4c95f831-bea0-4a19-be05-dfde7a496e30-000007c9 | a1266b4b-f04e-49f5-b891-9c9c02698206 | Main Model |  | 131 | Сегменты труб
1994 |  | OST_PipeSegments | [9 empty] | Поливинилхлорид, жесткий - Спецификация 40 | 4c95f831-bea0-4a19-be05-dfde7a496e30-000007ca | a1266b4b-f04e-49f5-b891-9c9c02698206 | Main Model |  | 131 | Сегменты труб
1995 |  | OST_PipeSegments | [9 empty] | Поливинилхлорид, жесткий - Спецификация 80 | 4c95f831-bea0-4a19-be05-dfde7a496e30-000007cb | a1266b4b-f04e-49f5-b891-9c9c02698206 | Main Model |  | 131 | Сегменты труб
1996 |  | OST_PipeSegments | [9 empty] | Сталь, углеродистая - Спецификация 40 | 4c95f831-bea0-4a19-be05-dfde7a496e30-000007cc | a1266b4b-f04e-49f5-b891-9c9c02698206 | Main Model |  | 131 | Сегменты труб
1997 |  | OST_PipeSegments | [9 empty] | Сталь, углеродистая - Спецификация 80 | 4c95f831-bea0-4a19-be05-dfde7a496e30-000007cd | a1266b4b-f04e-49f5-b891-9c9c02698206 | Main Model |  | 131 | Сегменты труб
2009 |  | OST_TopographyContours | [10 empty] | 4c95f831-bea0-4a19-be05-dfde7a496e30-000007d9 | a1266b4b-f04e-49f5-b891-9c9c02698206 | Main Model |  | 39 | Параметры площадки
2010 |  | OST_AreaSchemes | [9 empty] | Всего по зданию | 4c95f831-bea0-4a19-be05-dfde7a496e30-000007da | a1266b4b-f04e-49f5-b891-9c9c02698206 | Main Model |  | 2 | Расчеты площадей и объемов
2037 | -- | OST_StairsPaths | [9 empty] | -- | 4c95f831-bea0-4a19-be05-dfde7a496e30-000007f5 | a1266b4b-f04e-49f5-b891-9c9c02698206 | None |  | 136 | Типы траекторий лестниц | [6 empty] | Fixed Up Direction | [191 empty] | FALSE | 0 | ADSK_Основной текст_2.5 | TRUE | TRUE | TRUE | TRUE | 3 | ADSK_Стрелка открытая_1.5 мм_90° | None
2038 | -- | OST_StairsPaths | [9 empty] | -- | 4c95f831-bea0-4a19-be05-dfde7a496e30-000007f6 | a1266b4b-f04e-49f5-b891-9c9c02698206 | None |  | 136 | Типы траекторий лестниц | [6 empty] | Automatic Up/Down Direction | [191 empty] | FALSE | 0 | ADSK_Основной текст_2.5 | TRUE |  |  |  | 3 | ADSK_Стрелка открытая_1.5 мм_90° | None | 0
2052 | -- | OST_DuctCurves | [9 empty] | -- | 4c95f831-bea0-4a19-be05-dfde7a496e30-00000804 | a1266b4b-f04e-49f5-b891-9c9c02698206 | None |  | 67 | Типы воздуховодов | [6 empty] | Oval Duct | [55 empty] | 0 | 1CbVWnlg1A6Ru5tzvwIMOq
2053 | -- | OST_FlexDuctCurves | [9 empty] | -- | 4c95f831-bea0-4a19-be05-dfde7a496e30-00000805 | a1266b4b-f04e-49f5-b891-9c9c02698206 | None |  | 69 | Типы гибких воздуховодов | [6 empty] | Flex Duct Rectangular | [55 empty] | 0 | 1CbVWnlg1A6Ru5tzvwIMOr
2054 | -- | OST_FlexDuctCurves | [9 empty] | -- | 4c95f831-bea0-4a19-be05-dfde7a496e30-00000806 | a1266b4b-f04e-49f5-b891-9c9c02698206 | None |  | 69 | Типы гибких воздуховодов | [6 empty] | Flex Duct Round | [55 empty] | 0 | 1CbVWnlg1A6Ru5tzvwIMOs
2055 | -- | OST_PipeCurves | [9 empty] | -- | 4c95f831-bea0-4a19-be05-dfde7a496e30-00000807 | a1266b4b-f04e-49f5-b891-9c9c02698206 | None |  | 74 | Типы трубопроводов | [6 empty] | Pipe Types | [55 empty] | 0 | 1CbVWnlg1A6Ru5tzvwIMOt
2056 | -- | OST_FlexPipeCurves | [9 empty] | -- | 4c95f831-bea0-4a19-be05-dfde7a496e30-00000808 | a1266b4b-f04e-49f5-b891-9c9c02698206 | None |  | 75 | Типы гибких трубопроводов | [6 empty] | Flex Pipe Round | [55 empty] | 0 | 1CbVWnlg1A6Ru5tzvwIMOu
2081 |  | OST_PreviewLegendComponents | [10 empty] | 4c95f831-bea0-4a19-be05-dfde7a496e30-00000821 | 68827d6f-0de5-496c-8dbf-e5f560357065 | Main Model |  | 0 | Рабочий набор 1
2082 |  | OST_PreviewLegendComponents | [10 empty] | 4c95f831-bea0-4a19-be05-dfde7a496e30-00000822 | 68827d6f-0de5-496c-8dbf-e5f560357065 | Main Model |  | 0 | Рабочий набор 1
2083 |  | OST_PreviewLegendComponents | [10 empty] | 4c95f831-bea0-4a19-be05-dfde7a496e30-00000823 | 4c95f831-bea0-4a19-be05-dfde7a496e30 | Main Model |  | 0 | Рабочий набор 1
2089 |  | OST_PreviewLegendComponents | [10 empty] | 4c95f831-bea0-4a19-be05-dfde7a496e30-00000829 | 68827d6f-0de5-496c-8dbf-e5f560357065 | Main Model |  | 0 | Рабочий набор 1
2094 |  | OST_PreviewLegendComponents | [10 empty] | 4c95f831-bea0-4a19-be05-dfde7a496e30-0000082e | 68827d6f-0de5-496c-8dbf-e5f560357065 | Main Model |  | 0 | Рабочий набор 1
2095 |  | OST_PreviewLegendComponents | [10 empty] | 4c95f831-bea0-4a19-be05-dfde7a496e30-0000082f | 68827d6f-0de5-496c-8dbf-e5f560357065 | Main Model |  | 0 | Рабочий набор 1
2096 |  | OST_PreviewLegendComponents | [10 empty] | 4c95f831-bea0-4a19-be05-dfde7a496e30-00000830 | 68827d6f-0de5-496c-8dbf-e5f560357065 | Main Model |  | 0 | Рабочий набор 1
2097 |  | OST_PreviewLegendComponents | [10 empty] | 4c95f831-bea0-4a19-be05-dfde7a496e30-00000831 | 68827d6f-0de5-496c-8dbf-e5f560357065 | Main Model |  | 0 | Рабочий набор 1
2098 |  | OST_PreviewLegendComponents | [10 empty] | 4c95f831-bea0-4a19-be05-dfde7a496e30-00000832 | 68827d6f-0de5-496c-8dbf-e5f560357065 | Main Model |  | 0 | Рабочий набор 1
2597 | ADSK_Стрелка_Проектная_Вверх_Имя уровня | OST_Levels | [9 empty] | ADSK_Стрелка_Проектная_Вверх_Имя уровня | 23223e6f-8488-4291-b9b7-00e8d6b93349-00000a25 | 75023371-8081-449e-8643-d7842b56db63 | None |  | 22 | Типы уровней | [6 empty] | Level | [10 empty] | 16711680 | [44 empty] | 0 | 0Z8ZvlX8X2aRct0EZMkJbi | [145 empty] | TRUE | TRUE | 0 | Стрелка вверх_Отметка с именем уровня_2.5 | ADSK_Линия сетки | 2
2687 | ADSK_Стрелка_Проектная_Вверх_Нулевая | OST_Levels | [9 empty] | ADSK_Стрелка_Проектная_Вверх_Нулевая | 23223e6f-8488-4291-b9b7-00e8d6b93349-00000a7f | 75023371-8081-449e-8643-d7842b56db63 | None |  | 22 | Типы уровней | [6 empty] | Level | [10 empty] | 16711680 | [44 empty] | 0 | 0Z8ZvlX8X2aRct0EZMkJas | [145 empty] | TRUE | TRUE | 0 | Стрелка вверх_Отмктка без имени уровня_2.5_Нулевая | ADSK_Линия сетки | 2
2703 | Стрелка вверх_Отмктка без имени уровня_2.5_Нулевая | OST_LevelHeads | [9 empty] | Стрелка вверх_Отмктка без имени уровня_2.5_Нулевая | 23223e6f-8488-4291-b9b7-00e8d6b93349-00000a8f | 1e83eb94-3cb7-41ae-9f37-bd3219190b48 | None |  | 197 | Семейство : Головные части уровней : ADSK_Обозначение_ОтметкаУровня | [6 empty] | ADSK_Обозначение_ОтметкаУровня | [208 empty] | 45 | 12 | 3 | 5 | 5 | 5 | 6.5 | FALSE | TRUE | FALSE
3055 | Стрелка вверх_Отметка с именем уровня_2.5 | OST_LevelHeads | [9 empty] | Стрелка вверх_Отметка с именем уровня_2.5 | 23223e6f-8488-4291-b9b7-00e8d6b93349-00000bef | 1e83eb94-3cb7-41ae-9f37-bd3219190b48 | None |  | 197 | Семейство : Головные части уровней : ADSK_Обозначение_ОтметкаУровня | [6 empty] | ADSK_Обозначение_ОтметкаУровня | [208 empty] | 45 | 16 | 3 | 6 | 5 | 5 | 8.5 | TRUE | FALSE | TRUE
3056 | Стрелка вверх_Отмктка без имени уровня_2.5 | OST_LevelHeads | [9 empty] | Стрелка вверх_Отмктка без имени уровня_2.5 | 23223e6f-8488-4291-b9b7-00e8d6b93349-00000bf0 | 1e83eb94-3cb7-41ae-9f37-bd3219190b48 | None |  | 197 | Семейство : Головные части уровней : ADSK_Обозначение_ОтметкаУровня | [6 empty] | ADSK_Обозначение_ОтметкаУровня | [208 empty] | 45 | 12 | 3 | 5 | 5 | 5 | 6.5 | FALSE | FALSE | TRUE
3274 | ADSK_Стрелка_Проектная_Вверх | OST_Levels | [9 empty] | ADSK_Стрелка_Проектная_Вверх | 23223e6f-8488-4291-b9b7-00e8d6b93349-00000cca | 75023371-8081-449e-8643-d7842b56db63 | None |  | 22 | Типы уровней | [6 empty] | Level | [10 empty] | 16711680 | [44 empty] | 0 | 0Z8ZvlX8X2aRct0EZMkJ_3 | [145 empty] | TRUE | TRUE | 0 | Стрелка вверх_Отмктка без имени уровня_2.5 | ADSK_Линия сетки | 2
5091 | Стрелка вверх | OST_SpotElevSymbols | [9 empty] | Стрелка вверх | 1a7058bd-0d26-464d-bc27-3656ac138925-000013e3 | 1e83eb94-3cb7-41ae-9f37-bd3219190b48 | None |  | 217 | Семейство : Обозначения высотных отметок : ADSK_Обозначение_ВысотнаяОтметка | [6 empty] | ADSK_Обозначение_ВысотнаяОтметка | [208 empty] | 45 | 13 | 3 | 5 | 3 | 3 | 6.5 |  |  |  | TRUE | FALSE | FALSE | FALSE
5092 | Стрелка вниз | OST_SpotElevSymbols | [9 empty] | Стрелка вниз | 1a7058bd-0d26-464d-bc27-3656ac138925-000013e4 | 1e83eb94-3cb7-41ae-9f37-bd3219190b48 | None |  | 217 | Семейство : Обозначения высотных отметок : ADSK_Обозначение_ВысотнаяОтметка | [6 empty] | ADSK_Обозначение_ВысотнаяОтметка | [208 empty] | 45 | 13 | 3 | 5 | 3 | 3 | 6.5 |  |  |  | FALSE | TRUE | FALSE | FALSE
5093 | Рамка | OST_SpotElevSymbols | [9 empty] | Рамка | 1a7058bd-0d26-464d-bc27-3656ac138925-000013e5 | 1e83eb94-3cb7-41ae-9f37-bd3219190b48 | None |  | 217 | Семейство : Обозначения высотных отметок : ADSK_Обозначение_ВысотнаяОтметка | [6 empty] | ADSK_Обозначение_ВысотнаяОтметка | [208 empty] | 45 | 13 | 3 | 5 | 6 | 3 | 6.5 |  |  |  | FALSE | FALSE | TRUE | FALSE
5094 | Две рамки | OST_SpotElevSymbols | [9 empty] | Две рамки | 1a7058bd-0d26-464d-bc27-3656ac138925-000013e6 | 1e83eb94-3cb7-41ae-9f37-bd3219190b48 | None |  | 217 | Семейство : Обозначения высотных отметок : ADSK_Обозначение_ВысотнаяОтметка | [6 empty] | ADSK_Обозначение_ВысотнаяОтметка | [208 empty] | 45 | 13 | 3 | 5 | 6 | 3 | 6.5 |  |  |  | FALSE | FALSE | TRUE | TRUE
5095 | Стрелка вверх_ур.з. | OST_SpotElevSymbols | [9 empty] | Стрелка вверх_ур.з. | 1a7058bd-0d26-464d-bc27-3656ac138925-000013e7 | 1e83eb94-3cb7-41ae-9f37-bd3219190b48 | None |  | 217 | Семейство : Обозначения высотных отметок : ADSK_Обозначение_ВысотнаяОтметка | [6 empty] | ADSK_Обозначение_ВысотнаяОтметка | [208 empty] | 45 | 13 | 3 | 5 | 3 | 3 | 6.5 |  |  |  | TRUE | FALSE | FALSE | FALSE | ур.з.
5096 | Стрелка вверх_ур.г.р. | OST_SpotElevSymbols | [9 empty] | Стрелка вверх_ур.г.р. | 1a7058bd-0d26-464d-bc27-3656ac138925-000013e8 | 1e83eb94-3cb7-41ae-9f37-bd3219190b48 | None |  | 217 | Семейство : Обозначения высотных отметок : ADSK_Обозначение_ВысотнаяОтметка | [6 empty] | ADSK_Обозначение_ВысотнаяОтметка | [208 empty] | 45 | 13 | 3 | 5 | 3 | 3 | 6.5 |  |  |  | TRUE | FALSE | FALSE | FALSE | ур.г.р.
5097 | Стрелка вверх_ур.ч.п. | OST_SpotElevSymbols | [9 empty] | Стрелка вверх_ур.ч.п. | 1a7058bd-0d26-464d-bc27-3656ac138925-000013e9 | 1e83eb94-3cb7-41ae-9f37-bd3219190b48 | None |  | 217 | Семейство : Обозначения высотных отметок : ADSK_Обозначение_ВысотнаяОтметка | [6 empty] | ADSK_Обозначение_ВысотнаяОтметка | [208 empty] | 45 | 13 | 3 | 5 | 3 | 3 | 6.5 |  |  |  | TRUE | FALSE | FALSE | FALSE | ур.ч.п.
5098 | Стрелка вниз_ур.г.р. | OST_SpotElevSymbols | [9 empty] | Стрелка вниз_ур.г.р. | 1a7058bd-0d26-464d-bc27-3656ac138925-000013ea | 1e83eb94-3cb7-41ae-9f37-bd3219190b48 | None |  | 217 | Семейство : Обозначения высотных отметок : ADSK_Обозначение_ВысотнаяОтметка | [6 empty] | ADSK_Обозначение_ВысотнаяОтметка | [208 empty] | 45 | 13 | 3 | 5 | 3 | 3 | 6.5 |  |  |  | FALSE | TRUE | FALSE | FALSE | ур.г.р.
5099 | Стрелка вниз_ур.з. | OST_SpotElevSymbols | [9 empty] | Стрелка вниз_ур.з. | 1a7058bd-0d26-464d-bc27-3656ac138925-000013eb | 1e83eb94-3cb7-41ae-9f37-bd3219190b48 | None |  | 217 | Семейство : Обозначения высотных отметок : ADSK_Обозначение_ВысотнаяОтметка | [6 empty] | ADSK_Обозначение_ВысотнаяОтметка | [208 empty] | 45 | 13 | 3 | 5 | 3 | 3 | 6.5 |  |  |  | FALSE | TRUE | FALSE | FALSE | ур.з.
5188 | Стрелка вниз_ур.ч.п. | OST_SpotElevSymbols | [9 empty] | Стрелка вниз_ур.ч.п. | 1a7058bd-0d26-464d-bc27-3656ac138925-00001444 | 1e83eb94-3cb7-41ae-9f37-bd3219190b48 | None |  | 217 | Семейство : Обозначения высотных отметок : ADSK_Обозначение_ВысотнаяОтметка | [6 empty] | ADSK_Обозначение_ВысотнаяОтметка | [208 empty] | 45 | 13 | 3 | 5 | 3 | 3 | 6.5 |  |  |  | FALSE | TRUE | FALSE | FALSE | ур.ч.п.
6501 | ADSK_Круг_8мм_Марка в начале | OST_Grids | [9 empty] | ADSK_Круг_8мм_Марка в начале | 2dfdc683-b955-4865-8d1f-98c88d47950b-00001965 | a1266b4b-f04e-49f5-b891-9c9c02698206 | None |  | 21 | Типы сеток | [6 empty] | Grid | [55 empty] | 0 | 0j$SQ3kLL8POqVcCYDHunk | [148 empty] | Круг_Ø8 мм | [17 empty] | FALSE | TRUE | 3 | ADSK_Линия сетки | 0 | 1 | 0
6509 | ADSK_Круг_8мм_Марка в конце | OST_Grids | [9 empty] | ADSK_Круг_8мм_Марка в конце | 2dfdc683-b955-4865-8d1f-98c88d47950b-0000196d | a1266b4b-f04e-49f5-b891-9c9c02698206 | None |  | 21 | Типы сеток | [6 empty] | Grid | [55 empty] | 0 | 0j$SQ3kLL8POqVcCYDHunc | [148 empty] | Круг_Ø8 мм | [17 empty] | TRUE | FALSE | 3 | ADSK_Линия сетки | 0 | 1 | 0
6517 | ADSK_Круг_8мм_Марка в начале и конце | OST_Grids | [9 empty] | ADSK_Круг_8мм_Марка в начале и конце | 2dfdc683-b955-4865-8d1f-98c88d47950b-00001975 | a1266b4b-f04e-49f5-b891-9c9c02698206 | None |  | 21 | Типы сеток | [6 empty] | Grid | [55 empty] | 0 | 0j$SQ3kLL8POqVcCYDHun_ | [148 empty] | Круг_Ø8 мм | [17 empty] | TRUE | TRUE | 3 | ADSK_Линия сетки | 0 | 1 | 0
6525 | ADSK_Круг_10мм_Марка в начале | OST_Grids | [9 empty] | ADSK_Круг_10мм_Марка в начале | 2dfdc683-b955-4865-8d1f-98c88d47950b-0000197d | a1266b4b-f04e-49f5-b891-9c9c02698206 | None |  | 21 | Типы сеток | [6 empty] | Grid | [55 empty] | 0 | 0j$SQ3kLL8POqVcCYDHuns | [148 empty] | Круг_Ø10 мм | [17 empty] | FALSE | TRUE | 3 | ADSK_Линия сетки | 0 | 1 | 0
6533 | ADSK_Круг_10мм_Марка в конце | OST_Grids | [9 empty] | ADSK_Круг_10мм_Марка в конце | 2dfdc683-b955-4865-8d1f-98c88d47950b-00001985 | a1266b4b-f04e-49f5-b891-9c9c02698206 | None |  | 21 | Типы сеток | [6 empty] | Grid | [55 empty] | 0 | 0j$SQ3kLL8POqVcCYDHuoE | [148 empty] | Круг_Ø10 мм | [17 empty] | TRUE | FALSE | 3 | ADSK_Линия сетки | 0 | 1 | 0
6541 | ADSK_Круг_10мм_Марка в начале и конце | OST_Grids | [9 empty] | ADSK_Круг_10мм_Марка в начале и конце | 2dfdc683-b955-4865-8d1f-98c88d47950b-0000198d | a1266b4b-f04e-49f5-b891-9c9c02698206 | None |  | 21 | Типы сеток | [6 empty] | Grid | [55 empty] | 0 | 0j$SQ3kLL8POqVcCYDHuo6 | [148 empty] | Круг_Ø10 мм | [17 empty] | TRUE | TRUE | 3 | ADSK_Линия сетки | 0 | 1 | 0
6577 | Круг_Ø8 мм | OST_GridHeads | [9 empty] | Круг_Ø8 мм | 2dfdc683-b955-4865-8d1f-98c88d47950b-000019b1 | a1266b4b-f04e-49f5-b891-9c9c02698206 | None |  | 180 | Семейство : Обозначения осей : ADSK_Обозначение_МаркерОсей | [6 empty] | ADSK_Обозначение_МаркерОсей | [230 empty] | 8 | FALSE | TRUE
6579 | Круг_Ø10 мм | OST_GridHeads | [9 empty] | Круг_Ø10 мм | 2dfdc683-b955-4865-8d1f-98c88d47950b-000019b3 | a1266b4b-f04e-49f5-b891-9c9c02698206 | None |  | 180 | Семейство : Обозначения осей : ADSK_Обозначение_МаркерОсей | [6 empty] | ADSK_Обозначение_МаркерОсей | [230 empty] | 10 | TRUE | FALSE
10988 |  | OST_Materials | [9 empty] | ADSK_Бетон_Железобетон | 0e08b119-b680-4371-bcf2-7acfc5121cca-00002aec | a1266b4b-f04e-49f5-b891-9c9c02698206 | Main Model |  | 10 | Материалы | [17 empty] | 12959674 | [148 empty] | 0 | 0E2B4Pje13SRpoUi$54ZOc | [72 empty] | 64 | 50 | FALSE | 0 | 0
10996 |  | OST_Materials | [9 empty] | ADSK_Бетон | 0e08b119-b680-4371-bcf2-7acfc5121cca-00002af4 | a1266b4b-f04e-49f5-b891-9c9c02698206 | Main Model |  | 10 | Материалы | [17 empty] | 12369084 | [148 empty] | 0 | 0E2B4Pje13SRpoUi$54ZO_ | [72 empty] | 64 | 50 | FALSE | 0 | 0
10999 |  | OST_Materials | [9 empty] | ADSK_Грунт_Почва | 45c9d03a-b12e-4639-98bc-3affd8ddc3f1-00002af7 | a1266b4b-f04e-49f5-b891-9c9c02698206 | Main Model |  | 10 | Материалы | [17 empty] | 5401221 | [148 empty] | 0 | 15oT0wiIv6EPYyEl$OtUa6 | [72 empty] | 64 | 50 | FALSE | 0 | 0
11028 |  | OST_Materials | [9 empty] | ADSK_Изоляция_Минеральная_Вата минеральная | f92badcc-472a-4ab6-a89a-6c18a8b4102a-00002b14 | a1266b4b-f04e-49f5-b891-9c9c02698206 | Main Model |  | 10 | Материалы | [17 empty] | 9817332 | [148 empty] | 0 | 3vAwtCHofAjgYQR1Yej3i_ | [72 empty] | 64 | 50 | FALSE | 0 | 0
11166 |  | OST_Materials | [9 empty] | АDSК_Условный_материал_Пол | 5983bf16-40bd-4042-b4dd-65792e53019e-00002b9e | a1266b4b-f04e-49f5-b891-9c9c02698206 | Main Model |  | 10 | Материалы | [17 empty] | 8974969 | [148 empty] | 0 | 1PWxyMGBr0GhJTPNakKoe0 | [72 empty] | 64 | 50 | FALSE | 0 | 0
11168 |  | OST_Materials | [9 empty] | АDSК_Условный_материал_Потолок | 5983bf16-40bd-4042-b4dd-65792e53019e-00002ba0 | a1266b4b-f04e-49f5-b891-9c9c02698206 | Main Model |  | 10 | Материалы | [17 empty] | 9887721 | [148 empty] | 0 | 1PWxyMGBr0GhJTPNakKoe_ | [72 empty] | 64 | 50 | FALSE | 0 | 0
11203 |  | OST_Materials | [9 empty] | ADSK_Стекло_Прозрачное бесцветное | 6af2a3d1-73f4-4def-9705-daba2bfd3057-00002bc3 | a1266b4b-f04e-49f5-b891-9c9c02698206 | Main Model |  | 10 | Материалы | [17 empty] | 14401674 | [148 empty] | 0 | 1gygFHS$HDxvS5sheh$HkK | [72 empty] | 64 | 50 | FALSE | 70 | 0
11263 |  | OST_Materials | [9 empty] | ADSK_Древесина_Сосна | 107b2754-a51d-4648-a749-ce00bfbb98ee-00002bff | a1266b4b-f04e-49f5-b891-9c9c02698206 | Main Model |  | 10 | Материалы | [17 empty] | 7118286 | [148 empty] | 0 | 0GUoTKfHr6IAT9pW2$kxCH | [72 empty] | 64 | 50 | FALSE | 0 | 0
11272 |  | OST_Materials | [9 empty] | ADSK_Древесина_Брус | 107b2754-a51d-4648-a749-ce00bfbb98ee-00002c08 | a1266b4b-f04e-49f5-b891-9c9c02698206 | Main Model |  | 10 | Материалы | [17 empty] | 8698333 | [148 empty] | 0 | 0GUoTKfHr6IAT9pW2$kxJc | [72 empty] | 64 | 50 | FALSE | 0 | 0
11459 |  | OST_PreviewLegendComponents | [10 empty] | c46f88a5-76be-44f6-bbe4-8af1fd4b4bee-00002cc3 | 68827d6f-0de5-496c-8dbf-e5f560357065 | Main Model |  | 0 | Рабочий набор 1
11460 | -- | OST_Walls | [8 empty] | 200 | -- | c46f88a5-76be-44f6-bbe4-8af1fd4b4bee-00002cc4 | a1266b4b-f04e-49f5-b891-9c9c02698206 | None |  | 14 | Типы стен | [6 empty] | Basic Wall | [55 empty] | 0 | 34RuYbThv4zhlaYl7zIsSg | [9 empty] | 1 |  |  |  |  | 1 | 0.1 |  |  | 0 | None | [161 empty] | 0 | 0 | 0 | None | 0 | 0
11569 |  | OST_Materials | [9 empty] | ADSK_Штукатурка_Гладкая белая | c46f88a5-76be-44f6-bbe4-8af1fd4b4bee-00002d31 | a1266b4b-f04e-49f5-b891-9c9c02698206 | Main Model |  | 10 | Материалы | [17 empty] | 14869218 | [148 empty] | 0 | 34RuYbThv4zhlaYl7zIsRV | [72 empty] | 64 | 50 | FALSE | 0 | 0
17317 |  | OST_SectionBox | [10 empty] | a5895a71-4441-499d-a634-7c5b3810fb90-000043a5 | fb31d770-e6e3-4ce6-ab29-ed5e99585a32 | Main Model |  | 181 | Вид "3D вид: В_3D"
17318 | Модель | OST_Views | Модель | [8 empty] | В_3D | a5895a71-4441-499d-a634-7c5b3810fb90-000043a6 | 8ff47825-067c-46b1-b1ac-e23d445cd47c | None |  | 181 | Вид "3D вид: В_3D" | [6 empty] | 3D View | [22 empty] | None | None | 63 | [87 empty] | Модель | [34 empty] | Новая конструкция | [96 empty] | FALSE | ADSK_ЭОМ_В_3D | None | 3D View | Модель | 1 | Модель | None | Показать все | 2 | 3 | - | --- | FALSE | None | ADSK_ЭОМ_В_3D | FALSE | Independent | 0 | 8 | 100 | 100 | None | TRUE | В_3D | FALSE | 304800 | FALSE | FALSE | FALSE | 0 | 2365.788 | None | 10549.0683 | Модель | Вспомогательные виды | #Сводный
17320 |  | OST_SunStudy | [9 empty] | <В сеансе, освещение> | a5895a71-4441-499d-a634-7c5b3810fb90-000043a8 | a1266b4b-f04e-49f5-b891-9c9c02698206 | None |  | 181 | Вид "3D вид: В_3D" | [42 empty] | 150
22651 | -- | OST_EdgeSlab | [9 empty] | -- | 5c3316af-6566-4569-89b0-6b671d087566-0000587b | a1266b4b-f04e-49f5-b891-9c9c02698206 | None |  | 50 | Параметры ребра плиты | [6 empty] | Slab Edge | [55 empty] | 0 | 1SCnQlPMP5QOcmQsST22qT | [12 empty] | ADSK_Бетон | [67 empty] | None
22656 | -- | OST_Ceilings | [9 empty] | -- | a8a1bcf9-dfb2-4a95-9951-aa7f4b0338b0-00005880 | a1266b4b-f04e-49f5-b891-9c9c02698206 | None |  | 18 | Типы потолков | [6 empty] | Basic Ceiling | [55 empty] | 0 | 2eeRpvtx9AbPbHgdzB0s0m | [12 empty] | ADSK_Штукатурка_Гладкая белая |  | 1 | 0.1 | 304.8 | 304.8 | [206 empty] | Потолок
22657 |  | OST_PreviewLegendComponents | [10 empty] | a8a1bcf9-dfb2-4a95-9951-aa7f4b0338b0-00005881 | 68827d6f-0de5-496c-8dbf-e5f560357065 | Main Model |  | 0 | Рабочий набор 1
23137 |  | OST_PreviewLegendComponents | [10 empty] | cf0f7804-c444-4613-bd5f-3b401f309bea-00005a61 | 68827d6f-0de5-496c-8dbf-e5f560357065 | Main Model |  | 0 | Рабочий набор 1
23138 | -- | OST_Floors | [9 empty] | -- | cf0f7804-c444-4613-bd5f-3b401f309bea-00005a62 | a1266b4b-f04e-49f5-b891-9c9c02698206 | None |  | 17 | Типы перекрытий | [6 empty] | Floor | [55 empty] | 0 | 3F3tW4n4H64xrVEq0VCC68 | [14 empty] | 1 | 0.1 |  |  | 8974969 | None | [164 empty] | None | [39 empty] | Пол | Условный пол | 0 | 80 | Category=[-2000700]; Color=8974969; Comments=""; Cost=0.000000000000000; Description=""; Design Option=Main Model; Design Option=[-1]; Edited by=""; Export to IFC As=""; Export to IFC=0; Function=Finish2; Glow=0; IFC Predefined Type=""; IfcGUID=1PWxyMGBr0GhJTPNakKoe0; Keynote=""; Manufacturer=""; Mark=""; Model=""; Name=АDSК_Условный_материал_Пол; Shininess=64; Smoothness=50; Transparency=0; URL=""; Width=0.262467; Workset=10
23947 | -- | OST_BuildingPad | [9 empty] | -- | 4eac1f1c-3595-48d5-9d04-6c80c9b0f781-00005d8b | a1266b4b-f04e-49f5-b891-9c9c02698206 | None |  | 37 | Типы оснований | [6 empty] | Pad | [55 empty] | 0 | 1Eh1ySDPL8rPq4R839iAeA | [14 empty] | 1 | 0.1 |  |  | 10144470 | None | [209 empty] | Category=[-2000700]; Color=10144470; Comments=""; Cost=0.000000000000000; Description=""; Design Option=Main Model; Design Option=[-1]; Edited by=""; Export to IFC As=""; Export to IFC=0; Function=Finish2; Glow=0; IFC Predefined Type=""; IfcGUID=1NjpoH$5TFsOwZAaGBo$qN; Keynote=""; Manufacturer=""; Mark=""; Model=""; Name=ADSK_Грунт_Песок мелкий; Shininess=64; Smoothness=50; Transparency=0; URL=""; Width=0.656168; Workset=10
24026 |  | OST_TopographyContours | [10 empty] | 4eac1f1c-3595-48d5-9d04-6c80c9b0f781-00005dda | a1266b4b-f04e-49f5-b891-9c9c02698206 | Main Model |  | 39 | Параметры площадки
24442 | -- | OST_StructuralFoundation | [8 empty] | 900 | -- | 4eac1f1c-3595-48d5-9d04-6c80c9b0f781-00005f7a | a1266b4b-f04e-49f5-b891-9c9c02698206 | None |  | 14 | Типы стен | [6 empty] | Wall Foundation | [55 empty] | 0 | 1Eh1ySDPL8rPq4R839iAZx | [184 empty] | ADSK_Бетон_Железобетон | [45 empty] | FALSE | 0 | 1 | 400
24443 | -- | OST_StructuralFoundation | [9 empty] | -- | 4eac1f1c-3595-48d5-9d04-6c80c9b0f781-00005f7b | a1266b4b-f04e-49f5-b891-9c9c02698206 | None |  | 84 | Типы фундаментных плит | [6 empty] | Foundation Slab | [55 empty] | 0 | 1Eh1ySDPL8rPq4R839iAZw | [14 empty] | 1 | 0.1 |  |  | 12632256 | None | [164 empty] | ADSK_Бетон_Железобетон | [41 empty] | 0 | 300 | [5 empty] | 300 | Category=[-2000700]; Color=12959674; Comments=""; Cost=0.000000000000000; Description=""; Design Option=Main Model; Design Option=[-1]; Edited by=""; Export to IFC As=""; Export to IFC=0; Function=Structure; Glow=0; IFC Predefined Type=""; IfcGUID=0E2B4Pje13SRpoUi$54ZOc; Keynote=""; Manufacturer=""; Mark=""; Model=""; Name=ADSK_Бетон_Железобетон; Shininess=64; Smoothness=50; Transparency=0; URL=""; Width=0.984252; Workset=10
24444 |  | OST_PreviewLegendComponents | [10 empty] | 4eac1f1c-3595-48d5-9d04-6c80c9b0f781-00005f7c | 68827d6f-0de5-496c-8dbf-e5f560357065 | Main Model |  | 0 | Рабочий набор 1
24509 |  | OST_PreviewLegendComponents | [10 empty] | 338128ea-7172-450d-a30e-22d51b98a233-00005fbd | 68827d6f-0de5-496c-8dbf-e5f560357065 | Main Model |  | 0 | Рабочий набор 1
24510 | -- | OST_Roofs | [9 empty] | -- | 338128ea-7172-450d-a30e-22d51b98a233-00005fbe | a1266b4b-f04e-49f5-b891-9c9c02698206 | None |  | 15 | Типы крыш | [6 empty] | Basic Roof | [55 empty] | 0 | 0pWIZgSN953QCE8jKRcFsD | [14 empty] | 1 | 0.1 |  |  | 12632256 | <Solid fill> | [207 empty] | 205 | [7 empty] | Category=[-2000700]; Color=9817332; Comments=""; Cost=0.000000000000000; Description=""; Design Option=Main Model; Design Option=[-1]; Edited by=""; Export to IFC As=""; Export to IFC=0; Function=Insulation; Glow=0; IFC Predefined Type=""; IfcGUID=3vAwtCHofAjgYQR1Yej3i_; Keynote=""; Manufacturer=""; Mark=""; Model=""; Name=ADSK_Изоляция_Минеральная_Вата минеральная; Shininess=64; Smoothness=50; Transparency=0; URL=""; Width=0.328084; Workset=10
25532 | -- | OST_Gutter | [9 empty] | -- | 669577db-cf2b-4984-b829-02d70cd72e63-000063bc | a1266b4b-f04e-49f5-b891-9c9c02698206 | None |  | 49 | Параметры водосточного желоба | [6 empty] | Gutter | [55 empty] | 0 | 1cbNVRpoj9XBWf0jSCrqtV | [12 empty] | None | [67 empty] | None
25534 | -- | OST_Fascia | [9 empty] | -- | 669577db-cf2b-4984-b829-02d70cd72e63-000063be | a1266b4b-f04e-49f5-b891-9c9c02698206 | None |  | 48 | Параметры лобовой доски | [6 empty] | Fascia | [55 empty] | 0 | 1cbNVRpoj9XBWf0jSCrqtT | [12 empty] | None | [67 empty] | None
28192 |  | OST_PreviewLegendComponents | [10 empty] | 94575f58-e7d3-4962-86e1-5ebc0e19cf05-00006e20 | 94575f58-e7d3-4962-86e1-5ebc0e19cf05 | Main Model |  | 0 | Рабочий набор 1
29560 | ADSK_У_Сплошная_Красный | OST_DetailComponents | [9 empty] | ADSK_У_Сплошная_Красный | 17ff6337-23fb-4ca4-9277-976f9b556f8a-00007378 | a1266b4b-f04e-49f5-b891-9c9c02698206 | None |  | 36 | Типы цветовых областей | [6 empty] | Filled region | [55 empty] | 0 | 0N$sCt8$jCf99tbs_RLHpo | [150 empty] | 1 | [85 empty] | 0
29564 | ADSK_У_Кирпич | OST_DetailComponents | [9 empty] | ADSK_У_Кирпич | 17ff6337-23fb-4ca4-9277-976f9b556f8a-0000737c | a1266b4b-f04e-49f5-b891-9c9c02698206 | None |  | 36 | Типы цветовых областей | [6 empty] | Filled region | [55 empty] | 0 | 0N$sCt8$jCf99tbs_RLHps | [150 empty] | 1 | [85 empty] | 0
29568 | ADSK_У_Бетон | OST_DetailComponents | [9 empty] | ADSK_У_Бетон | 17ff6337-23fb-4ca4-9277-976f9b556f8a-00007380 | a1266b4b-f04e-49f5-b891-9c9c02698206 | None |  | 36 | Типы цветовых областей | [6 empty] | Filled region | [55 empty] | 0 | 0N$sCt8$jCf99tbs_RLHmA | [150 empty] | 1 | [85 empty] | 0
29572 | ADSK_У_Дерево | OST_DetailComponents | [9 empty] | ADSK_У_Дерево | 17ff6337-23fb-4ca4-9277-976f9b556f8a-00007384 | a1266b4b-f04e-49f5-b891-9c9c02698206 | None |  | 36 | Типы цветовых областей | [6 empty] | Filled region | [55 empty] | 0 | 0N$sCt8$jCf99tbs_RLHmE | [150 empty] | 1 | [85 empty] | 0
29576 | ADSK_У_Сталь | OST_DetailComponents | [9 empty] | ADSK_У_Сталь | 17ff6337-23fb-4ca4-9277-976f9b556f8a-00007388 | a1266b4b-f04e-49f5-b891-9c9c02698206 | None |  | 36 | Типы цветовых областей | [6 empty] | Filled region | [55 empty] | 0 | 0N$sCt8$jCf99tbs_RLHm2 | [150 empty] | 1 | [85 empty] | 0
29580 | ADSK_У_Сплошная_Черный | OST_DetailComponents | [9 empty] | ADSK_У_Сплошная_Черный | 17ff6337-23fb-4ca4-9277-976f9b556f8a-0000738c | a1266b4b-f04e-49f5-b891-9c9c02698206 | None |  | 36 | Типы цветовых областей | [6 empty] | Filled region | [55 empty] | 0 | 0N$sCt8$jCf99tbs_RLHm6 | [150 empty] | 1 | [85 empty] | 0
29986 | ADSK_У_Земля | OST_DetailComponents | [9 empty] | ADSK_У_Земля | 17ff6337-23fb-4ca4-9277-976f9b556f8a-00007522 | a1266b4b-f04e-49f5-b891-9c9c02698206 | None |  | 36 | Типы цветовых областей | [6 empty] | Filled region | [55 empty] | 0 | 0N$sCt8$jCf99tbs_RLHge | [150 empty] | 1 | [85 empty] | 0
29990 | ADSK_У_Сплошная_Белый | OST_DetailComponents | [9 empty] | ADSK_У_Сплошная_Белый | 17ff6337-23fb-4ca4-9277-976f9b556f8a-00007526 | a1266b4b-f04e-49f5-b891-9c9c02698206 | None |  | 36 | Типы цветовых областей | [6 empty] | Filled region | [55 empty] | 0 | 0N$sCt8$jCf99tbs_RLHgi | [150 empty] | 1 | [85 empty] | 0
29994 | ADSK_У_Косая вниз_1.5 мм | OST_DetailComponents | [9 empty] | ADSK_У_Косая вниз_1.5 мм | 17ff6337-23fb-4ca4-9277-976f9b556f8a-0000752a | a1266b4b-f04e-49f5-b891-9c9c02698206 | None |  | 36 | Типы цветовых областей | [6 empty] | Filled region | [55 empty] | 0 | 0N$sCt8$jCf99tbs_RLHgW | [150 empty] | 1 | [85 empty] | 0
29998 | ADSK_У_Косая вверх_3 мм | OST_DetailComponents | [9 empty] | ADSK_У_Косая вверх_3 мм | 17ff6337-23fb-4ca4-9277-976f9b556f8a-0000752e | a1266b4b-f04e-49f5-b891-9c9c02698206 | None |  | 36 | Типы цветовых областей | [6 empty] | Filled region | [55 empty] | 0 | 0N$sCt8$jCf99tbs_RLHga | [150 empty] | 1 | [85 empty] | 0
30002 | ADSK_У_Косая вниз_3 мм | OST_DetailComponents | [9 empty] | ADSK_У_Косая вниз_3 мм | 17ff6337-23fb-4ca4-9277-976f9b556f8a-00007532 | a1266b4b-f04e-49f5-b891-9c9c02698206 | None |  | 36 | Типы цветовых областей | [6 empty] | Filled region | [55 empty] | 0 | 0N$sCt8$jCf99tbs_RLHgu | [150 empty] | 1 | [85 empty] | 0
30010 | ADSK_У_Накрест косая_3 мм | OST_DetailComponents | [9 empty] | ADSK_У_Накрест косая_3 мм | 17ff6337-23fb-4ca4-9277-976f9b556f8a-0000753a | a1266b4b-f04e-49f5-b891-9c9c02698206 | None |  | 36 | Типы цветовых областей | [6 empty] | Filled region | [55 empty] | 0 | 0N$sCt8$jCf99tbs_RLHgm | [150 empty] | 1 | [85 empty] | 0
30014 | ADSK_У_Накрест косая_1.5 мм | OST_DetailComponents | [9 empty] | ADSK_У_Накрест косая_1.5 мм | 17ff6337-23fb-4ca4-9277-976f9b556f8a-0000753e | a1266b4b-f04e-49f5-b891-9c9c02698206 | None |  | 36 | Типы цветовых областей | [6 empty] | Filled region | [55 empty] | 0 | 0N$sCt8$jCf99tbs_RLHgq | [150 empty] | 1 | [85 empty] | 0
30018 | ADSK_У_Песок | OST_DetailComponents | [9 empty] | ADSK_У_Песок | 17ff6337-23fb-4ca4-9277-976f9b556f8a-00007542 | a1266b4b-f04e-49f5-b891-9c9c02698206 | None |  | 36 | Типы цветовых областей | [6 empty] | Filled region | [55 empty] | 0 | 0N$sCt8$jCf99tbs_RLHh8 | [150 empty] | 1 | [85 empty] | 0
30026 | ADSK_У_Вертикальная_1.5мм | OST_DetailComponents | [9 empty] | ADSK_У_Вертикальная_1.5мм | 17ff6337-23fb-4ca4-9277-976f9b556f8a-0000754a | a1266b4b-f04e-49f5-b891-9c9c02698206 | None |  | 36 | Типы цветовых областей | [6 empty] | Filled region | [55 empty] | 0 | 0N$sCt8$jCf99tbs_RLHh0 | [150 empty] | 1 | [85 empty] | 0
30030 | ADSK_У_Вертикальная_3 мм | OST_DetailComponents | [9 empty] | ADSK_У_Вертикальная_3 мм | 17ff6337-23fb-4ca4-9277-976f9b556f8a-0000754e | a1266b4b-f04e-49f5-b891-9c9c02698206 | None |  | 36 | Типы цветовых областей | [6 empty] | Filled region | [55 empty] | 0 | 0N$sCt8$jCf99tbs_RLHh4 | [150 empty] | 1 | [85 empty] | 0
30034 | ADSK_У_Горизонтальная_1.5 мм | OST_DetailComponents | [9 empty] | ADSK_У_Горизонтальная_1.5 мм | 17ff6337-23fb-4ca4-9277-976f9b556f8a-00007552 | a1266b4b-f04e-49f5-b891-9c9c02698206 | None |  | 36 | Типы цветовых областей | [6 empty] | Filled region | [55 empty] | 0 | 0N$sCt8$jCf99tbs_RLHhO | [150 empty] | 1 | [85 empty] | 0
30038 | ADSK_У_Горизонтальная_3 мм | OST_DetailComponents | [9 empty] | ADSK_У_Горизонтальная_3 мм | 17ff6337-23fb-4ca4-9277-976f9b556f8a-00007556 | a1266b4b-f04e-49f5-b891-9c9c02698206 | None |  | 36 | Типы цветовых областей | [6 empty] | Filled region | [55 empty] | 0 | 0N$sCt8$jCf99tbs_RLHhS | [150 empty] | 1 | [85 empty] | 0
30042 | ADSK_У_Косая вверх_1.5 мм | OST_DetailComponents | [9 empty] | ADSK_У_Косая вверх_1.5 мм | 17ff6337-23fb-4ca4-9277-976f9b556f8a-0000755a | a1266b4b-f04e-49f5-b891-9c9c02698206 | None |  | 36 | Типы цветовых областей | [6 empty] | Filled region | [55 empty] | 0 | 0N$sCt8$jCf99tbs_RLHhG | [150 empty] | 1 | [85 empty] | 0
30075 | Сплошная заливка - Черный | OST_DetailComponents | [9 empty] | Сплошная заливка - Черный | 17ff6337-23fb-4ca4-9277-976f9b556f8a-0000757b | a1266b4b-f04e-49f5-b891-9c9c02698206 | None |  | 184 | Семейство : Элементы узлов : ADSK_Обрыв_Линия | [6 empty] | Filled region | [55 empty] | 0 | 0N$sCt8$jCf99tbs_RLHhn | [150 empty] | 1 | [85 empty] | 0 | None | Main Model | FALSE | FALSE | 0 | 184
30079 | Древесина - Окончательная отделка | OST_DetailComponents | [9 empty] | Древесина - Окончательная отделка | 17ff6337-23fb-4ca4-9277-976f9b556f8a-0000757f | a1266b4b-f04e-49f5-b891-9c9c02698206 | None |  | 184 | Семейство : Элементы узлов : ADSK_Обрыв_Линия | [6 empty] | Filled region | [55 empty] | 0 | 0N$sCt8$jCf99tbs_RLHhr | [150 empty] | 1 | [85 empty] | 0 | None | Main Model | FALSE | FALSE | 0 | 184
30083 | Сталь | OST_DetailComponents | [9 empty] | Сталь | 17ff6337-23fb-4ca4-9277-976f9b556f8a-00007583 | a1266b4b-f04e-49f5-b891-9c9c02698206 | None |  | 184 | Семейство : Элементы узлов : ADSK_Обрыв_Линия | [6 empty] | Filled region | [55 empty] | 0 | 0N$sCt8$jCf99tbs_RLHe9 | [150 empty] | 1 | [85 empty] | 0 | None | Main Model | FALSE | FALSE | 0 | 184
30087 | Кирпич | OST_DetailComponents | [9 empty] | Кирпич | 17ff6337-23fb-4ca4-9277-976f9b556f8a-00007587 | a1266b4b-f04e-49f5-b891-9c9c02698206 | None |  | 184 | Семейство : Элементы узлов : ADSK_Обрыв_Линия | [6 empty] | Filled region | [55 empty] | 0 | 0N$sCt8$jCf99tbs_RLHeD | [150 empty] | 1 | [85 empty] | 0 | None | Main Model | FALSE | FALSE | 0 | 184
30091 | Бетонный блок | OST_DetailComponents | [9 empty] | Бетонный блок | 17ff6337-23fb-4ca4-9277-976f9b556f8a-0000758b | a1266b4b-f04e-49f5-b891-9c9c02698206 | None |  | 184 | Семейство : Элементы узлов : ADSK_Обрыв_Линия | [6 empty] | Filled region | [55 empty] | 0 | 0N$sCt8$jCf99tbs_RLHe1 | [150 empty] | 1 | [85 empty] | 0 | None | Main Model | FALSE | FALSE | 0 | 184
30095 | Жесткая изоляция | OST_DetailComponents | [9 empty] | Жесткая изоляция | 17ff6337-23fb-4ca4-9277-976f9b556f8a-0000758f | a1266b4b-f04e-49f5-b891-9c9c02698206 | None |  | 184 | Семейство : Элементы узлов : ADSK_Обрыв_Линия | [6 empty] | Filled region | [55 empty] | 0 | 0N$sCt8$jCf99tbs_RLHe5 | [150 empty] | 1 | [85 empty] | 0 | None | Main Model | FALSE | FALSE | 0 | 184
30099 | Алюминий (2) | OST_DetailComponents | [9 empty] | Алюминий (2) | 17ff6337-23fb-4ca4-9277-976f9b556f8a-00007593 | a1266b4b-f04e-49f5-b891-9c9c02698206 | None |  | 184 | Семейство : Элементы узлов : ADSK_Обрыв_Линия | [6 empty] | Filled region | [55 empty] | 0 | 0N$sCt8$jCf99tbs_RLHeP | [150 empty] | 1 | [85 empty] | 0 | None | Main Model | FALSE | FALSE | 0 | 184
30103 | Гипс | OST_DetailComponents | [9 empty] | Гипс | 17ff6337-23fb-4ca4-9277-976f9b556f8a-00007597 | a1266b4b-f04e-49f5-b891-9c9c02698206 | None |  | 184 | Семейство : Элементы узлов : ADSK_Обрыв_Линия | [6 empty] | Filled region | [55 empty] | 0 | 0N$sCt8$jCf99tbs_RLHeT | [150 empty] | 1 | [85 empty] | 0 | None | Main Model | FALSE | FALSE | 0 | 184
30107 | Пластмасса | OST_DetailComponents | [9 empty] | Пластмасса | 17ff6337-23fb-4ca4-9277-976f9b556f8a-0000759b | a1266b4b-f04e-49f5-b891-9c9c02698206 | None |  | 184 | Семейство : Элементы узлов : ADSK_Обрыв_Линия | [6 empty] | Filled region | [55 empty] | 0 | 0N$sCt8$jCf99tbs_RLHeH | [150 empty] | 1 | [85 empty] | 0 | None | Main Model | FALSE | FALSE | 0 | 184
30111 | Бетон | OST_DetailComponents | [9 empty] | Бетон | 17ff6337-23fb-4ca4-9277-976f9b556f8a-0000759f | a1266b4b-f04e-49f5-b891-9c9c02698206 | None |  | 184 | Семейство : Элементы узлов : ADSK_Обрыв_Линия | [6 empty] | Filled region | [55 empty] | 0 | 0N$sCt8$jCf99tbs_RLHeL | [150 empty] | 1 | [85 empty] | 0 | None | Main Model | FALSE | FALSE | 0 | 184
31076 | По умолчанию | OST_DetailComponents | [9 empty] | По умолчанию | 17ff6337-23fb-4ca4-9277-976f9b556f8a-00007964 | 1e83eb94-3cb7-41ae-9f37-bd3219190b48 | None |  | 184 | Семейство : Элементы узлов : ADSK_Обрыв_Линия | [6 empty] | ADSK_Обрыв_Линия | [55 empty] | 0 | 0N$sCt8$jCf99tbs_RLHRk | [236 empty] | 0
31092 | Сплошная заливка - Черный | OST_DetailComponents | [9 empty] | Сплошная заливка - Черный | 17ff6337-23fb-4ca4-9277-976f9b556f8a-00007974 | a1266b4b-f04e-49f5-b891-9c9c02698206 | None |  | 185 | Семейство : Элементы узлов : ADSK_Стрелка | [6 empty] | Filled region | [55 empty] | 0 | 0N$sCt8$jCf99tbs_RLHR_ | [150 empty] | 1 | [85 empty] | 0 | None | Main Model | FALSE | FALSE | 0 | 185
31963 | По умолчанию | OST_DetailComponents | [9 empty] | По умолчанию | 17ff6337-23fb-4ca4-9277-976f9b556f8a-00007cdb | 1e83eb94-3cb7-41ae-9f37-bd3219190b48 | None |  | 185 | Семейство : Элементы узлов : ADSK_Стрелка | [6 empty] | ADSK_Стрелка | [55 empty] | 0 | 0N$sCt8$jCf99tbs_RLHDH | [151 empty] | 20 | [84 empty] | 0 | [6 empty] | 3 | TRUE
33036 | По умолчанию | OST_DetailComponents | [9 empty] | По умолчанию | 17ff6337-23fb-4ca4-9277-976f9b556f8a-0000810c | 1e83eb94-3cb7-41ae-9f37-bd3219190b48 | None |  | 233 | Семейство : Элементы узлов : ADSK_Обрыв_Прямоугольник | [6 empty] | ADSK_Обрыв_Прямоугольник | [55 empty] | 0 | 0N$sCt8$jCf99tbs_RLUw6 | [236 empty] | 0
33366 | По умолчанию | OST_DetailComponents | [9 empty] | По умолчанию | 17ff6337-23fb-4ca4-9277-976f9b556f8a-00008256 | a1266b4b-f04e-49f5-b891-9c9c02698206 | None |  | 186 | Семейство : Элементы узлов : ADSK_Узлы_ЛинияРазрываОдиночная | [6 empty] | ADSK_Узлы_ЛинияРазрываОдиночная | [55 empty] | 0 | 0N$sCt8$jCf99tbs_RLUtS | [236 empty] | 0
33372 | _No Pattern | OST_TilePatterns | [9 empty] | _No Pattern | af5ecbdd-a647-4bcc-8a3c-5a031e33ed98-0000825c | a1266b4b-f04e-49f5-b891-9c9c02698206 | None |  | 109 | Образец | [6 empty] | _No Pattern
33373 | Rectangle | OST_TilePatterns | [9 empty] | Rectangle | af5ecbdd-a647-4bcc-8a3c-5a031e33ed98-0000825d | a1266b4b-f04e-49f5-b891-9c9c02698206 | None |  | 109 | Образец | [6 empty] | Rectangle
33374 | Triangle (bent) | OST_TilePatterns | [9 empty] | Triangle (bent) | af5ecbdd-a647-4bcc-8a3c-5a031e33ed98-0000825e | a1266b4b-f04e-49f5-b891-9c9c02698206 | None |  | 109 | Образец | [6 empty] | Triangle (bent)
33375 | Rhomboid | OST_TilePatterns | [9 empty] | Rhomboid | af5ecbdd-a647-4bcc-8a3c-5a031e33ed98-0000825f | a1266b4b-f04e-49f5-b891-9c9c02698206 | None |  | 109 | Образец | [6 empty] | Rhomboid
33376 | Hexagon | OST_TilePatterns | [9 empty] | Hexagon | af5ecbdd-a647-4bcc-8a3c-5a031e33ed98-00008260 | a1266b4b-f04e-49f5-b891-9c9c02698206 | None |  | 109 | Образец | [6 empty] | Hexagon
33377 | 1/2 Step | OST_TilePatterns | [9 empty] | 1/2 Step | af5ecbdd-a647-4bcc-8a3c-5a031e33ed98-00008261 | a1266b4b-f04e-49f5-b891-9c9c02698206 | None |  | 109 | Образец | [6 empty] | 1/2 Step
33378 | 1/3 Step | OST_TilePatterns | [9 empty] | 1/3 Step | af5ecbdd-a647-4bcc-8a3c-5a031e33ed98-00008262 | a1266b4b-f04e-49f5-b891-9c9c02698206 | None |  | 109 | Образец | [6 empty] | 1/3 Step
33379 | Triangle Checkerboard (bent) | OST_TilePatterns | [9 empty] | Triangle Checkerboard (bent) | af5ecbdd-a647-4bcc-8a3c-5a031e33ed98-00008263 | a1266b4b-f04e-49f5-b891-9c9c02698206 | None |  | 109 | Образец | [6 empty] | Triangle Checkerboard (bent)
33380 | Rectangle Checkerboard | OST_TilePatterns | [9 empty] | Rectangle Checkerboard | af5ecbdd-a647-4bcc-8a3c-5a031e33ed98-00008264 | a1266b4b-f04e-49f5-b891-9c9c02698206 | None |  | 109 | Образец | [6 empty] | Rectangle Checkerboard
33381 | Rhomboid Checkerboard | OST_TilePatterns | [9 empty] | Rhomboid Checkerboard | af5ecbdd-a647-4bcc-8a3c-5a031e33ed98-00008265 | a1266b4b-f04e-49f5-b891-9c9c02698206 | None |  | 109 | Образец | [6 empty] | Rhomboid Checkerboard
33382 | Triangle Step (bent) | OST_TilePatterns | [9 empty] | Triangle Step (bent) | af5ecbdd-a647-4bcc-8a3c-5a031e33ed98-00008266 | a1266b4b-f04e-49f5-b891-9c9c02698206 | None |  | 109 | Образец | [6 empty] | Triangle Step (bent)
33383 | Arrows | OST_TilePatterns | [9 empty] | Arrows | af5ecbdd-a647-4bcc-8a3c-5a031e33ed98-00008267 | a1266b4b-f04e-49f5-b891-9c9c02698206 | None |  | 109 | Образец | [6 empty] | Arrows
33384 | Zig Zag | OST_TilePatterns | [9 empty] | Zig Zag | af5ecbdd-a647-4bcc-8a3c-5a031e33ed98-00008268 | a1266b4b-f04e-49f5-b891-9c9c02698206 | None |  | 109 | Образец | [6 empty] | Zig Zag
33385 | Octagon | OST_TilePatterns | [9 empty] | Octagon | af5ecbdd-a647-4bcc-8a3c-5a031e33ed98-00008269 | a1266b4b-f04e-49f5-b891-9c9c02698206 | None |  | 109 | Образец | [6 empty] | Octagon
33386 | Octagon Rotate | OST_TilePatterns | [9 empty] | Octagon Rotate | af5ecbdd-a647-4bcc-8a3c-5a031e33ed98-0000826a | a1266b4b-f04e-49f5-b891-9c9c02698206 | None |  | 109 | Образец | [6 empty] | Octagon Rotate
33387 | Triangle (flat) | OST_TilePatterns | [9 empty] | Triangle (flat) | af5ecbdd-a647-4bcc-8a3c-5a031e33ed98-0000826b | a1266b4b-f04e-49f5-b891-9c9c02698206 | None |  | 109 | Образец | [6 empty] | Triangle (flat)
33388 | Triangle Checkerboard (flat) | OST_TilePatterns | [9 empty] | Triangle Checkerboard (flat) | af5ecbdd-a647-4bcc-8a3c-5a031e33ed98-0000826c | a1266b4b-f04e-49f5-b891-9c9c02698206 | None |  | 109 | Образец | [6 empty] | Triangle Checkerboard (flat)
33786 | Легенда | OST_Views | Легенда | [8 empty] | В_Размерные стили | 0def16e9-032e-499d-bfca-f046ad01d7f6-000083fa | 8ff47825-067c-46b1-b1ac-e23d445cd47c | None |  | 187 | Вид "Легенда: В_Размерные стили" | [6 empty] | Legend | [22 empty] | None | None | 63 | [87 empty] | Легенда | [131 empty] | TRUE | None |  | Legend | Легенда |  | Легенда |  |  |  | 2 | - | --- |  |  | None |  | Independent |  |  | 20 | 20 | В_Размерные стили |  | В_Размерные стили | [9 empty] | Легенда
33898 | Легенда | OST_Views | Легенда | [8 empty] | В_Стили текста | 0def16e9-032e-499d-bfca-f046ad01d7f6-0000846a | 8ff47825-067c-46b1-b1ac-e23d445cd47c | None |  | 189 | Вид "Легенда: В_Стили текста" | [6 empty] | Legend | [22 empty] | None | None | 63 | [87 empty] | Легенда | [131 empty] | TRUE | None |  | Legend | Легенда |  | Легенда |  |  |  | 1 | - | --- |  |  | None |  | Independent |  |  | 100 | 100 | В_Стили текста |  | В_Стили текста | [9 empty] | Легенда
33937 | Легенда | OST_Views | Легенда | [8 empty] | В_Типы цветовых областей | 0def16e9-032e-499d-bfca-f046ad01d7f6-00008491 | 8ff47825-067c-46b1-b1ac-e23d445cd47c | None |  | 191 | Вид "Легенда: В_Типы цветовых областей" | [6 empty] | Legend | [22 empty] | None | None | 63 | [87 empty] | Легенда | [131 empty] | TRUE | None |  | Legend | Легенда |  | Легенда |  |  |  | 2 | - | --- |  |  | None |  | Independent |  |  | -1 | 30 | В_Типы цветовых областей |  | В_Типы цветовых областей | [9 empty] | Легенда
34989 |  | OST_Schedules | [9 empty] | ADSK_В_С | e062f695-b87c-4be4-805e-d97d0a8517fc-000088ad | 8ff47825-067c-46b1-b1ac-e23d445cd47c | None |  | 193 | Шаблон вида "ADSK_В_С" | [6 empty] | Schedule | [159 empty] | 0 | [92 empty] | None |  | 0 |  |  |  |  | None
42093 | -- | OST_StairsLandings | [9 empty] | -- | 83689e79-1335-4fbb-9e9d-1f6953246818-0000a46d | a1266b4b-f04e-49f5-b891-9c9c02698206 | None |  | 19 | Типы лестниц | [6 empty] | Monolithic Landing | [55 empty] | 0 | 23Q9vv4pLFkvwT7sbJ9Cnr | [25 empty] | ADSK_Бетон_Железобетон | [219 empty] | TRUE | 200 | 1
42096 | -- | OST_StairsStringerCarriage | [8 empty] | 50 | -- | 83689e79-1335-4fbb-9e9d-1f6953246818-0000a470 | a1266b4b-f04e-49f5-b891-9c9c02698206 | None |  | 19 | Типы лестниц | [6 empty] | Carriage | [55 empty] | 0 | 23Q9vv4pLFkvwT7sbJ9Cne | [12 empty] | None | [235 empty] | 300 | 150 | 400
42100 | -- | OST_StairsCutMarks | [9 empty] | -- | 83689e79-1335-4fbb-9e9d-1f6953246818-0000a474 | a1266b4b-f04e-49f5-b891-9c9c02698206 | None |  | 135 | Типы марок вырезов | [6 empty] | Stair Cut Mark | [55 empty] | 0 | 23Q9vv4pLFkvwT7sbJ9Cni
42114 | -- | OST_StairsRuns | [9 empty] | -- | 83689e79-1335-4fbb-9e9d-1f6953246818-0000a482 | a1266b4b-f04e-49f5-b891-9c9c02698206 | None |  | 19 | Типы лестниц | [6 empty] | Monolithic Run | [55 empty] | 0 | 23Q9vv4pLFkvwT7sbJ9CoQ | [25 empty] | ADSK_Бетон_Железобетон |  |  |  |  | 0 |  | 0 | [7 empty] | None |  | None | 0 | None |  |  |  | 0 | [198 empty] | 1 |  |  |  | FALSE | FALSE | None | None | 0 | FALSE | 150 | 1
42116 | -- | OST_Stairs | [9 empty] | -- | 83689e79-1335-4fbb-9e9d-1f6953246818-0000a484 | a1266b4b-f04e-49f5-b891-9c9c02698206 | None |  | 19 | Типы лестниц | [6 empty] | Cast-In-Place Stair | [55 empty] | 0 | 23Q9vv4pLFkvwT7sbJ9CoS | [9 empty] | 0 | [41 empty] | 300 | 150 | [206 empty] | FALSE | 0 | 0 | None | 1 | 0 | 0 | 0 | 1100 | None | None | None | -- | --
42122 | - | OST_StairsLandings | [9 empty] | - | 83689e79-1335-4fbb-9e9d-1f6953246818-0000a48a | a1266b4b-f04e-49f5-b891-9c9c02698206 | None |  | 19 | Типы лестниц | [6 empty] | Non-Monolithic Landing | [55 empty] | 0 | 23Q9vv4pLFkvwT7sbJ9CoI | [245 empty] | TRUE |  | 0
42124 | - | OST_StairsRuns | [9 empty] | - | 83689e79-1335-4fbb-9e9d-1f6953246818-0000a48c | a1266b4b-f04e-49f5-b891-9c9c02698206 | None |  | 19 | Типы лестниц | [6 empty] | Non-Monolithic Run | [55 empty] | 0 | 23Q9vv4pLFkvwT7sbJ9CoK | [30 empty] | 0 |  | 0 | [7 empty] | None |  | None | 0 | None |  |  |  | 40 | [198 empty] | 0 |  |  |  | FALSE | FALSE | None | None | 0 | TRUE
42127 | - | OST_StairsStringerCarriage | [8 empty] | 80 | - | 83689e79-1335-4fbb-9e9d-1f6953246818-0000a48f | a1266b4b-f04e-49f5-b891-9c9c02698206 | None |  | 19 | Типы лестниц | [6 empty] | Stringer | [55 empty] | 0 | 23Q9vv4pLFkvwT7sbJ9CoN | [12 empty] | None | [235 empty] | 260 | 110 | 300 | [22 empty] | FALSE | None
42131 | -- | OST_Stairs | [9 empty] | -- | 83689e79-1335-4fbb-9e9d-1f6953246818-0000a493 | a1266b4b-f04e-49f5-b891-9c9c02698206 | None |  | 19 | Типы лестниц | [6 empty] | Assembled Stair | [55 empty] | 0 | 23Q9vv4pLFkvwT7sbJ9CoB | [9 empty] | 0 | [41 empty] | 250 | 200 | [206 empty] | FALSE | 0 | 0 | -- | 0 | 1 | 1 | 0 | 1000 | None | - | - | - | -
42144 | -- | OST_Ramps | [9 empty] | -- | 40c308a0-b5c3-4bfc-a3a6-d3a19ecb98ca-0000a4a0 | a1266b4b-f04e-49f5-b891-9c9c02698206 | None |  | 30 | Типы пандусов | [6 empty] | Ramp | [55 empty] | 0 | 10mmYWjSDB$AEcqw6Uopng | [9 empty] | 0 | 150 | [12 empty] | 2.5 | GOST Common | [250 empty] | None | 0 | 12000 | 5.5556
45476 | -- | OST_Ceilings |  |  |  |  | Условный потолок |  |  |  |  | -- | c3d0771f-05ef-47e1-a4f8-b723b21edb4f-0000b1a4 | a1266b4b-f04e-49f5-b891-9c9c02698206 | None |  | 18 | Типы потолков | [6 empty] | Compound Ceiling | [55 empty] | 0 | 33q7SV1Uz7uQJujoEo7chh | [10 empty] | 40 |  |  |  | 1 | 0.1 | 304.8 | 304.8 | 9887721 | None | [204 empty] | Потолок | [54 empty] | Category=[-2000700]; Color=9887721; Comments=""; Cost=0.000000000000000; Description=""; Design Option=Main Model; Design Option=[-1]; Edited by=""; Export to IFC As=""; Export to IFC=0; Function=Substrate; Glow=0; IFC Predefined Type=""; IfcGUID=1PWxyMGBr0GhJTPNakKoe_; Keynote=""; Manufacturer=""; Mark=""; Model=""; Name=АDSК_Условный_материал_Потолок; Shininess=64; Smoothness=50; Transparency=0; URL=""; Width=0.131234; Workset=10
45477 |  | OST_PreviewLegendComponents | [10 empty] | c3d0771f-05ef-47e1-a4f8-b723b21edb4f-0000b1a5 | 68827d6f-0de5-496c-8dbf-e5f560357065 | Main Model |  | 0 | Рабочий набор 1
51880 |  | OST_AreaSchemes | [9 empty] | Общая площадь здания | 10754eca-d230-4a4c-a223-6b9eeccdabc6-0000caa8 | a1266b4b-f04e-49f5-b891-9c9c02698206 | Main Model |  | 2 | Расчеты площадей и объемов
51889 |  | OST_AreaSchemes | [9 empty] | Площадь жилого здания | 10754eca-d230-4a4c-a223-6b9eeccdabc6-0000cab1 | a1266b4b-f04e-49f5-b891-9c9c02698206 | Main Model |  | 2 | Расчеты площадей и объемов
51898 |  | OST_AreaSchemes | [9 empty] | Площадь застройки | 10754eca-d230-4a4c-a223-6b9eeccdabc6-0000caba | a1266b4b-f04e-49f5-b891-9c9c02698206 | Main Model |  | 2 | Расчеты площадей и объемов
51907 |  | OST_AreaSchemes | [9 empty] | Площадь этажа | 10754eca-d230-4a4c-a223-6b9eeccdabc6-0000cac3 | a1266b4b-f04e-49f5-b891-9c9c02698206 | Main Model |  | 2 | Расчеты площадей и объемов
52468 | Номер вида и Имя вида | OST_ElevationMarks | [9 empty] | Номер вида и Имя вида | 7e0b8ac4-09fe-4277-a6fb-42435d53af9d-0000ccf4 | a1266b4b-f04e-49f5-b891-9c9c02698206 | None |  | 236 | Семейство : Марки отметок : ADSK_Марка_ФасадУказательОкружность | [6 empty] | ADSK_Марка_ФасадУказательОкружность | [337 empty] | FALSE | TRUE | FALSE
52504 | Номер вида и Имя вида | OST_ElevationMarks | [9 empty] | Номер вида и Имя вида | 7e0b8ac4-09fe-4277-a6fb-42435d53af9d-0000cd18 | a1266b4b-f04e-49f5-b891-9c9c02698206 | None |  | 194 | Семейство : Марки отметок : ADSK_Марка_ФасадОкружность | [6 empty] | ADSK_Марка_ФасадОкружность | [340 empty] | Номер вида и Имя вида
52508 | Зачерненная стрелка | OST_ElevationMarks | [9 empty] | Зачерненная стрелка | 7e0b8ac4-09fe-4277-a6fb-42435d53af9d-0000cd1c | a1266b4b-f04e-49f5-b891-9c9c02698206 | None |  | 236 | Семейство : Марки отметок : ADSK_Марка_ФасадУказательОкружность | [6 empty] | ADSK_Марка_ФасадУказательОкружность | [337 empty] | TRUE | FALSE | TRUE
52510 | Номер вида | OST_ElevationMarks | [9 empty] | Номер вида | 7e0b8ac4-09fe-4277-a6fb-42435d53af9d-0000cd1e | a1266b4b-f04e-49f5-b891-9c9c02698206 | None |  | 236 | Семейство : Марки отметок : ADSK_Марка_ФасадУказательОкружность | [6 empty] | ADSK_Марка_ФасадУказательОкружность | [337 empty] | FALSE | FALSE | TRUE
52512 | ADSK_В_Ф_Координационный | OST_Elev | ADSK_В_Ф_Координационный | [8 empty] | Фасад 1 | 7e0b8ac4-09fe-4277-a6fb-42435d53af9d-0000cd20 | 80255798-4983-41d4-bee8-2da9aabda8c5 | None |  | 195 | Вид "Фасад: В_Ф_Южный" | [29 empty] | None | None | 63 | [87 empty] | ADSK_В_Ф_Координационный | [131 empty] | FALSE | ADSK_ЭОМ_В_Ф_Координационный план |  | Elevation | ADSK_В_Ф_Координационный |  | ADSK_В_Ф_Координационный |  |  |  |  | - | --- | [11 empty] | В_Ф_Южный | [9 empty] | ADSK_В_Ф_Координационный | [62 empty] | Круг_Номер вида и Имя вида | Фрагмент_Марка_Номер вида без номера листа | по | 1 | 6
52513 | ADSK_В_Ф_Координационный | OST_Views | ADSK_В_Ф_Координационный | [8 empty] | ADSK_В_Ф_Координационный | 7e0b8ac4-09fe-4277-a6fb-42435d53af9d-0000cd21 | a1266b4b-f04e-49f5-b891-9c9c02698206 | None |  | 195 | Вид "Фасад: В_Ф_Южный" | [29 empty] | None | None | 63 | [87 empty] | ADSK_В_Ф_Координационный | [34 empty] | Новая конструкция | [96 empty] | FALSE | ADSK_ЭОМ_В_Ф_Координационный план |  | Elevation | ADSK_В_Ф_Координационный | 1 | ADSK_В_Ф_Координационный | None | Показать все | 2 | 3 | - | --- | FALSE | None | ADSK_ЭОМ_В_Ф_Координационный план |  | Independent |  | 4095 | 100 | 100 | В_Ф_Южный |  | В_Ф_Южный |  | 3048 | FALSE | FALSE | FALSE |  |  |  |  | ADSK_В_Ф_Координационный | # По умолчанию | Координация | [60 empty] | Круг_Номер вида и Имя вида | Фрагмент_Марка_Номер вида без номера листа | по | 1 | 6 | None | 5000 | 1 | 0 | 0
52514 | ADSK_В_Ф_Координационный | OST_Views | ADSK_В_Ф_Координационный | [8 empty] | В_Ф_Южный | 7e0b8ac4-09fe-4277-a6fb-42435d53af9d-0000cd22 | 8ff47825-067c-46b1-b1ac-e23d445cd47c | None |  | 195 | Вид "Фасад: В_Ф_Южный" | [6 empty] | Elevation | [22 empty] | None | None | 63 | [87 empty] | ADSK_В_Ф_Координационный | [34 empty] | Новая конструкция | [96 empty] | FALSE | ADSK_ЭОМ_В_Ф_Координационный план |  | Elevation | ADSK_В_Ф_Координационный | 1 | ADSK_В_Ф_Координационный | None | Показать все | 2 | 3 | - | --- | FALSE | None | ADSK_ЭОМ_В_Ф_Координационный план |  | Independent |  | 4095 | 100 | 100 | В_Ф_Южный |  | В_Ф_Южный |  | 3048 | FALSE | FALSE | FALSE |  |  |  |  | ADSK_В_Ф_Координационный | # По умолчанию | Координация | [60 empty] | Круг_Номер вида и Имя вида | Фрагмент_Марка_Номер вида без номера листа | по | 1 | 6 | None | 5000 | 1 | 0 | 0
52516 |  | OST_SunStudy | [9 empty] | <В сеансе, освещение> | 7e0b8ac4-09fe-4277-a6fb-42435d53af9d-0000cd24 | a1266b4b-f04e-49f5-b891-9c9c02698206 | None |  | 195 | Вид "Фасад: В_Ф_Южный" | [42 empty] | 150
52517 |  | OST_SunStudy | [10 empty] | 7e0b8ac4-09fe-4277-a6fb-42435d53af9d-0000cd25 | a1266b4b-f04e-49f5-b891-9c9c02698206 | None |  | 196 | Вид "Фасад: В_Ф_Южный"
57729 | ADSK_В_Ф_Координационный | OST_Elev | ADSK_В_Ф_Координационный | [8 empty] | Фасад 1 | 7e0b8ac4-09fe-4277-a6fb-42435d53af9d-0000e181 | 80255798-4983-41d4-bee8-2da9aabda8c5 | None |  | 198 | Вид "Фасад: В_Ф_Северный" | [29 empty] | None | None | 63 | [87 empty] | ADSK_В_Ф_Координационный | [131 empty] | FALSE | ADSK_ЭОМ_В_Ф_Координационный план |  | Elevation | ADSK_В_Ф_Координационный |  | ADSK_В_Ф_Координационный |  |  |  |  | - | --- | [11 empty] | В_Ф_Северный | [9 empty] | ADSK_В_Ф_Координационный | [62 empty] | Круг_Номер вида и Имя вида | Фрагмент_Марка_Номер вида без номера листа | по | 1 | 6
57730 | ADSK_В_Ф_Координационный | OST_Views | ADSK_В_Ф_Координационный | [8 empty] | ADSK_В_Ф_Координационный | 7e0b8ac4-09fe-4277-a6fb-42435d53af9d-0000e182 | a1266b4b-f04e-49f5-b891-9c9c02698206 | None |  | 198 | Вид "Фасад: В_Ф_Северный" | [29 empty] | None | None | 63 | [87 empty] | ADSK_В_Ф_Координационный | [34 empty] | Новая конструкция | [96 empty] | FALSE | ADSK_ЭОМ_В_Ф_Координационный план |  | Elevation | ADSK_В_Ф_Координационный | 1 | ADSK_В_Ф_Координационный | None | Показать все | 2 | 3 | - | --- | FALSE | None | ADSK_ЭОМ_В_Ф_Координационный план |  | Independent |  | 4095 | 100 | 100 | В_Ф_Северный |  | В_Ф_Северный |  | 3048 | FALSE | FALSE | FALSE |  |  |  |  | ADSK_В_Ф_Координационный | # По умолчанию | Координация | [60 empty] | Круг_Номер вида и Имя вида | Фрагмент_Марка_Номер вида без номера листа | по | 1 | 6 | None | 5000 | 1 | 0 | 0
57731 | ADSK_В_Ф_Координационный | OST_Views | ADSK_В_Ф_Координационный | [8 empty] | В_Ф_Северный | 7e0b8ac4-09fe-4277-a6fb-42435d53af9d-0000e183 | 8ff47825-067c-46b1-b1ac-e23d445cd47c | None |  | 198 | Вид "Фасад: В_Ф_Северный" | [6 empty] | Elevation | [22 empty] | None | None | 63 | [87 empty] | ADSK_В_Ф_Координационный | [34 empty] | Новая конструкция | [96 empty] | FALSE | ADSK_ЭОМ_В_Ф_Координационный план |  | Elevation | ADSK_В_Ф_Координационный | 1 | ADSK_В_Ф_Координационный | None | Показать все | 2 | 3 | - | --- | FALSE | None | ADSK_ЭОМ_В_Ф_Координационный план |  | Independent |  | 4095 | 100 | 100 | В_Ф_Северный |  | В_Ф_Северный |  | 3048 | FALSE | FALSE | FALSE |  |  |  |  | ADSK_В_Ф_Координационный | # По умолчанию | Координация | [60 empty] | Круг_Номер вида и Имя вида | Фрагмент_Марка_Номер вида без номера листа | по | 1 | 6 | None | 5000 | 1 | 0 | 0
57733 |  | OST_SunStudy | [9 empty] | <В сеансе, освещение> | 7e0b8ac4-09fe-4277-a6fb-42435d53af9d-0000e185 | a1266b4b-f04e-49f5-b891-9c9c02698206 | None |  | 198 | Вид "Фасад: В_Ф_Северный" | [42 empty] | 150
57734 |  | OST_SunStudy | [10 empty] | 7e0b8ac4-09fe-4277-a6fb-42435d53af9d-0000e186 | a1266b4b-f04e-49f5-b891-9c9c02698206 | None |  | 199 | Вид "Фасад: В_Ф_Северный"
57764 | ADSK_В_Ф_Координационный | OST_Elev | ADSK_В_Ф_Координационный | [8 empty] | Фасад 1 | 7e0b8ac4-09fe-4277-a6fb-42435d53af9d-0000e1a4 | 80255798-4983-41d4-bee8-2da9aabda8c5 | None |  | 200 | Вид "Фасад: В_Ф_Западный" | [29 empty] | None | None | 63 | [87 empty] | ADSK_В_Ф_Координационный | [131 empty] | FALSE | ADSK_ЭОМ_В_Ф_Координационный план |  | Elevation | ADSK_В_Ф_Координационный |  | ADSK_В_Ф_Координационный |  |  |  |  | - | --- | [11 empty] | В_Ф_Западный | [9 empty] | ADSK_В_Ф_Координационный | [62 empty] | Круг_Номер вида и Имя вида | Фрагмент_Марка_Номер вида без номера листа | по | 1 | 6
57765 | ADSK_В_Ф_Координационный | OST_Views | ADSK_В_Ф_Координационный | [8 empty] | ADSK_В_Ф_Координационный | 7e0b8ac4-09fe-4277-a6fb-42435d53af9d-0000e1a5 | a1266b4b-f04e-49f5-b891-9c9c02698206 | None |  | 200 | Вид "Фасад: В_Ф_Западный" | [29 empty] | None | None | 63 | [87 empty] | ADSK_В_Ф_Координационный | [34 empty] | Новая конструкция | [96 empty] | FALSE | ADSK_ЭОМ_В_Ф_Координационный план |  | Elevation | ADSK_В_Ф_Координационный | 1 | ADSK_В_Ф_Координационный | None | Показать все | 2 | 3 | - | --- | FALSE | None | ADSK_ЭОМ_В_Ф_Координационный план |  | Independent |  | 4095 | 100 | 100 | В_Ф_Западный |  | В_Ф_Западный |  | 3048 | FALSE | FALSE | FALSE |  |  |  |  | ADSK_В_Ф_Координационный | # По умолчанию | Координация | [60 empty] | Круг_Номер вида и Имя вида | Фрагмент_Марка_Номер вида без номера листа | по | 1 | 6 | None | 5000 | 1 | 0 | 0
57766 | ADSK_В_Ф_Координационный | OST_Views | ADSK_В_Ф_Координационный | [8 empty] | В_Ф_Западный | 7e0b8ac4-09fe-4277-a6fb-42435d53af9d-0000e1a6 | 8ff47825-067c-46b1-b1ac-e23d445cd47c | None |  | 200 | Вид "Фасад: В_Ф_Западный" | [6 empty] | Elevation | [22 empty] | None | None | 63 | [87 empty] | ADSK_В_Ф_Координационный | [34 empty] | Новая конструкция | [96 empty] | FALSE | ADSK_ЭОМ_В_Ф_Координационный план |  | Elevation | ADSK_В_Ф_Координационный | 1 | ADSK_В_Ф_Координационный | None | Показать все | 2 | 3 | - | --- | FALSE | None | ADSK_ЭОМ_В_Ф_Координационный план |  | Independent |  | 4095 | 100 | 100 | В_Ф_Западный |  | В_Ф_Западный |  | 3048 | FALSE | FALSE | FALSE |  |  |  |  | ADSK_В_Ф_Координационный | # По умолчанию | Координация | [60 empty] | Круг_Номер вида и Имя вида | Фрагмент_Марка_Номер вида без номера листа | по | 1 | 6 | None | 5000 | 1 | 0 | 0
57768 |  | OST_SunStudy | [9 empty] | <В сеансе, освещение> | 7e0b8ac4-09fe-4277-a6fb-42435d53af9d-0000e1a8 | a1266b4b-f04e-49f5-b891-9c9c02698206 | None |  | 200 | Вид "Фасад: В_Ф_Западный" | [42 empty] | 150
57769 |  | OST_SunStudy | [10 empty] | 7e0b8ac4-09fe-4277-a6fb-42435d53af9d-0000e1a9 | a1266b4b-f04e-49f5-b891-9c9c02698206 | None |  | 201 | Вид "Фасад: В_Ф_Западный"
57776 | ADSK_В_Ф_Координационный | OST_Elev | ADSK_В_Ф_Координационный | [8 empty] | Фасад 1 | 7e0b8ac4-09fe-4277-a6fb-42435d53af9d-0000e1b0 | 80255798-4983-41d4-bee8-2da9aabda8c5 | None |  | 202 | Вид "Фасад: В_Ф_Восточный" | [29 empty] | None | None | 63 | [87 empty] | ADSK_В_Ф_Координационный | [131 empty] | FALSE | ADSK_ЭОМ_В_Ф_Координационный план |  | Elevation | ADSK_В_Ф_Координационный |  | ADSK_В_Ф_Координационный |  |  |  |  | - | --- | [11 empty] | В_Ф_Восточный | [9 empty] | ADSK_В_Ф_Координационный | [62 empty] | Круг_Номер вида и Имя вида | Фрагмент_Марка_Номер вида без номера листа | по | 1 | 6
57777 | ADSK_В_Ф_Координационный | OST_Views | ADSK_В_Ф_Координационный | [8 empty] | ADSK_В_Ф_Координационный | 7e0b8ac4-09fe-4277-a6fb-42435d53af9d-0000e1b1 | a1266b4b-f04e-49f5-b891-9c9c02698206 | None |  | 202 | Вид "Фасад: В_Ф_Восточный" | [29 empty] | None | None | 63 | [87 empty] | ADSK_В_Ф_Координационный | [34 empty] | Новая конструкция | [96 empty] | FALSE | ADSK_ЭОМ_В_Ф_Координационный план |  | Elevation | ADSK_В_Ф_Координационный | 1 | ADSK_В_Ф_Координационный | None | Показать все | 2 | 3 | - | --- | FALSE | None | ADSK_ЭОМ_В_Ф_Координационный план |  | Independent |  | 4095 | 100 | 100 | В_Ф_Восточный |  | В_Ф_Восточный |  | 3048 | FALSE | FALSE | FALSE |  |  |  |  | ADSK_В_Ф_Координационный | # По умолчанию | Координация | [60 empty] | Круг_Номер вида и Имя вида | Фрагмент_Марка_Номер вида без номера листа | по | 1 | 6 | None | 5000 | 1 | 0 | 0
57778 | ADSK_В_Ф_Координационный | OST_Views | ADSK_В_Ф_Координационный | [8 empty] | В_Ф_Восточный | 7e0b8ac4-09fe-4277-a6fb-42435d53af9d-0000e1b2 | 8ff47825-067c-46b1-b1ac-e23d445cd47c | None |  | 202 | Вид "Фасад: В_Ф_Восточный" | [6 empty] | Elevation | [22 empty] | None | None | 63 | [87 empty] | ADSK_В_Ф_Координационный | [34 empty] | Новая конструкция | [96 empty] | FALSE | ADSK_ЭОМ_В_Ф_Координационный план |  | Elevation | ADSK_В_Ф_Координационный | 1 | ADSK_В_Ф_Координационный | None | Показать все | 2 | 3 | - | --- | FALSE | None | ADSK_ЭОМ_В_Ф_Координационный план |  | Independent |  | 4095 | 100 | 100 | В_Ф_Восточный |  | В_Ф_Восточный |  | 3048 | FALSE | FALSE | FALSE |  |  |  |  | ADSK_В_Ф_Координационный | # По умолчанию | Координация | [60 empty] | Круг_Номер вида и Имя вида | Фрагмент_Марка_Номер вида без номера листа | по | 1 | 6 | None | 5000 | 1 | 0 | 0
57780 |  | OST_SunStudy | [9 empty] | <В сеансе, освещение> | 7e0b8ac4-09fe-4277-a6fb-42435d53af9d-0000e1b4 | a1266b4b-f04e-49f5-b891-9c9c02698206 | None |  | 202 | Вид "Фасад: В_Ф_Восточный" | [42 empty] | 150
57781 |  | OST_SunStudy | [10 empty] | 7e0b8ac4-09fe-4277-a6fb-42435d53af9d-0000e1b5 | a1266b4b-f04e-49f5-b891-9c9c02698206 | None |  | 203 | Вид "Фасад: В_Ф_Восточный"
57844 | Оформленный | OST_Elev | Оформленный | [8 empty] | Фасад 1 | 76873642-d3ee-4f6a-ac1c-1650c73b4ea5-0000e1f4 | a1266b4b-f04e-49f5-b891-9c9c02698206 | None |  | 204 | Фасад "Фасад 1" | [29 empty] | None | None | 63 | [87 empty] | Оформленный | [131 empty] | TRUE | None |  | Elevation | Оформленный |  | Оформленный | [5 empty] | - | [21 empty] | Оформленный | [62 empty] | Круг_Номер вида и Имя вида | Фрагмент_Марка_Номер вида без номера листа | по
57855 | Оформленный | OST_Elev | Оформленный | [8 empty] | Фасад 1 | 76873642-d3ee-4f6a-ac1c-1650c73b4ea5-0000e1ff | a1266b4b-f04e-49f5-b891-9c9c02698206 | None |  | 206 | Фасад "Фасад 1" | [29 empty] | None | None | 63 | [87 empty] | Оформленный | [131 empty] | TRUE | None |  | Elevation | Оформленный |  | Оформленный | [5 empty] | - | [21 empty] | Оформленный | [62 empty] | Круг_Номер вида и Имя вида | Фрагмент_Марка_Номер вида без номера листа | по
57865 | Оформленный | OST_Elev | Оформленный | [8 empty] | Фасад 1 | 76873642-d3ee-4f6a-ac1c-1650c73b4ea5-0000e209 | a1266b4b-f04e-49f5-b891-9c9c02698206 | None |  | 208 | Фасад "Фасад 1" | [29 empty] | None | None | 63 | [87 empty] | Оформленный | [131 empty] | TRUE | None |  | Elevation | Оформленный |  | Оформленный | [5 empty] | - | [21 empty] | Оформленный | [62 empty] | Круг_Номер вида и Имя вида | Фрагмент_Марка_Номер вида без номера листа | по
57875 | Модель | OST_Elev | Модель | [8 empty] | Фасад 1 | 76873642-d3ee-4f6a-ac1c-1650c73b4ea5-0000e213 | a1266b4b-f04e-49f5-b891-9c9c02698206 | None |  | 210 | Фасад "Фасад 1" | [29 empty] | None | None | 63 | [87 empty] | Модель | [131 empty] | FALSE | ADSK_В_Ф_По умолчанию |  | Elevation | Модель |  | Модель | [5 empty] | - | [21 empty] | Модель | [62 empty] | Круг_Номер вида и Имя вида | Фрагмент_Марка_Номер вида без номера листа | по
57885 | Оформленный | OST_Elev | Оформленный | [8 empty] | Фасад 1 | 76873642-d3ee-4f6a-ac1c-1650c73b4ea5-0000e21d | a1266b4b-f04e-49f5-b891-9c9c02698206 | None |  | 212 | Фасад "Фасад 1" | [29 empty] | None | None | 63 | [87 empty] | Оформленный | [131 empty] | TRUE | None |  | Elevation | Оформленный |  | Оформленный | [5 empty] | - | [21 empty] | Оформленный | [62 empty] | Круг_Номер вида и Имя вида | Фрагмент_Марка_Номер вида без номера листа | по
57905 |  | OST_SectionBox | [10 empty] | d5a13d51-779c-4c67-a545-b0374a720f24-0000e231 | a1266b4b-f04e-49f5-b891-9c9c02698206 | Main Model |  | 214 | Вид "3D вид: О_3D_Общий вид"
57906 | Оформленный | OST_Views | Оформленный | [8 empty] | О_3D_Общий вид | d5a13d51-779c-4c67-a545-b0374a720f24-0000e232 | 8ff47825-067c-46b1-b1ac-e23d445cd47c | None |  | 214 | Вид "3D вид: О_3D_Общий вид" | [6 empty] | 3D View | [22 empty] | None | None | 63 | [87 empty] | Оформленный | [34 empty] | Новая конструкция | [96 empty] | TRUE | ADSK_ЭОМ_О_3D | None | 3D View | Оформленный | 1 | Оформленный | None | Показать все | 2 | 3 | - | --- | FALSE | None | ADSK_ЭОМ_О_3D | FALSE | Independent | 0 | 8 | 100 | 100 | None | FALSE | О_3D_Общий вид | FALSE | 304800 | FALSE | FALSE | FALSE | 0 | 2024.7715 | None | 10208.0517 | Оформленный | Оформленные виды | ЭОМ
57908 |  | OST_SunStudy | [9 empty] | <В сеансе, освещение> | d5a13d51-779c-4c67-a545-b0374a720f24-0000e234 | a1266b4b-f04e-49f5-b891-9c9c02698206 | None |  | 214 | Вид "3D вид: О_3D_Общий вид" | [42 empty] | 150
57909 |  | OST_SunStudy | [10 empty] | d5a13d51-779c-4c67-a545-b0374a720f24-0000e235 | a1266b4b-f04e-49f5-b891-9c9c02698206 | None |  | 215 | Вид "3D вид: О_3D_Общий вид"
62984 | Узел_Конец | OST_SectionHeads | [9 empty] | Узел_Конец | bd592877-0202-4307-8e2d-4e111aee5776-0000f608 | a1266b4b-f04e-49f5-b891-9c9c02698206 | None |  | 218 | Семейство : Марки разрезов : ADSK_Марка_РазрезУзелКонец | [6 empty] | ADSK_Марка_РазрезУзелКонец
63204 | Номер вида_3.5 мм | OST_SectionHeads | [9 empty] | Номер вида_3.5 мм | bd592877-0202-4307-8e2d-4e111aee5776-0000f6e4 | a1266b4b-f04e-49f5-b891-9c9c02698206 | None |  | 232 | Семейство : Марки разрезов : ADSK_Марка_РазрезУзелНачало | [6 empty] | ADSK_Марка_РазрезУзелНачало | [351 empty] | FALSE | FALSE | FALSE | FALSE | TRUE | FALSE | TRUE
63206 | Номер вида_2.5 мм | OST_SectionHeads | [9 empty] | Номер вида_2.5 мм | bd592877-0202-4307-8e2d-4e111aee5776-0000f6e6 | a1266b4b-f04e-49f5-b891-9c9c02698206 | None |  | 232 | Семейство : Марки разрезов : ADSK_Марка_РазрезУзелНачало | [6 empty] | ADSK_Марка_РазрезУзелНачало | [351 empty] | FALSE | FALSE | TRUE | FALSE | TRUE | TRUE | FALSE
63208 | Номер вида и Номер листа_3.5 мм | OST_SectionHeads | [9 empty] | Номер вида и Номер листа_3.5 мм | bd592877-0202-4307-8e2d-4e111aee5776-0000f6e8 | a1266b4b-f04e-49f5-b891-9c9c02698206 | None |  | 232 | Семейство : Марки разрезов : ADSK_Марка_РазрезУзелНачало | [6 empty] | ADSK_Марка_РазрезУзелНачало | [351 empty] | TRUE | FALSE | FALSE | TRUE | TRUE | FALSE | FALSE
63210 | Номер вида и Номер листа_2.5 мм | OST_SectionHeads | [9 empty] | Номер вида и Номер листа_2.5 мм | bd592877-0202-4307-8e2d-4e111aee5776-0000f6ea | a1266b4b-f04e-49f5-b891-9c9c02698206 | None |  | 232 | Семейство : Марки разрезов : ADSK_Марка_РазрезУзелНачало | [6 empty] | ADSK_Марка_РазрезУзелНачало | [351 empty] | FALSE | TRUE | TRUE | TRUE | TRUE | FALSE | FALSE
64067 | Номер вида спереди_3.5 мм | OST_SectionHeads | [9 empty] | Номер вида спереди_3.5 мм | 56b14fb5-e0e3-41bb-82d2-6972d11a821e-0000fa43 | a1266b4b-f04e-49f5-b891-9c9c02698206 | None |  | 219 | Семейство : Марки разрезов : ADSK_Марка_Разрез | [6 empty] | ADSK_Марка_Разрез | [358 empty] | FALSE | FALSE | TRUE | FALSE
64069 | Номер вида сзади_3.5 мм | OST_SectionHeads | [9 empty] | Номер вида сзади_3.5 мм | 56b14fb5-e0e3-41bb-82d2-6972d11a821e-0000fa45 | a1266b4b-f04e-49f5-b891-9c9c02698206 | None |  | 219 | Семейство : Марки разрезов : ADSK_Марка_Разрез | [6 empty] | ADSK_Марка_Разрез | [358 empty] | FALSE | FALSE | FALSE | TRUE
64071 | Номер вида и Номер листа сзади_3.5 мм | OST_SectionHeads | [9 empty] | Номер вида и Номер листа сзади_3.5 мм | 56b14fb5-e0e3-41bb-82d2-6972d11a821e-0000fa47 | a1266b4b-f04e-49f5-b891-9c9c02698206 | None |  | 219 | Семейство : Марки разрезов : ADSK_Марка_Разрез | [6 empty] | ADSK_Марка_Разрез | [358 empty] | TRUE | FALSE | FALSE | FALSE
64073 | Номер вида и Номер листа спереди_3.5 мм | OST_SectionHeads | [9 empty] | Номер вида и Номер листа спереди_3.5 мм | 56b14fb5-e0e3-41bb-82d2-6972d11a821e-0000fa49 | a1266b4b-f04e-49f5-b891-9c9c02698206 | None |  | 219 | Семейство : Марки разрезов : ADSK_Марка_Разрез | [6 empty] | ADSK_Марка_Разрез | [358 empty] | FALSE | TRUE | FALSE | FALSE
64315 | Номер вида и Номер листа | OST_CalloutHeads | [9 empty] | Номер вида и Номер листа | 56b14fb5-e0e3-41bb-82d2-6972d11a821e-0000fb3b | a1266b4b-f04e-49f5-b891-9c9c02698206 | None |  | 220 | Семейство : Заголовки фрагментов : ADSK_Марка_Фрагмент | [6 empty] | ADSK_Марка_Фрагмент | [362 empty] | TRUE | 16 | FALSE
64317 | Номер вида | OST_CalloutHeads | [9 empty] | Номер вида | 56b14fb5-e0e3-41bb-82d2-6972d11a821e-0000fb3d | a1266b4b-f04e-49f5-b891-9c9c02698206 | None |  | 220 | Семейство : Заголовки фрагментов : ADSK_Марка_Фрагмент | [6 empty] | ADSK_Марка_Фрагмент | [362 empty] | FALSE | 11 | TRUE
64929 |  | OST_Schedules | [9 empty] | ADSK_О_С_Без шапки | ee46bbba-1e76-4bbe-92b1-047505ee52c7-0000fda1 | 8ff47825-067c-46b1-b1ac-e23d445cd47c | None |  | 221 | Шаблон вида "ADSK_О_С_Без шапки" | [6 empty] | Schedule | [159 empty] | 0 | [92 empty] | None | [6 empty] | None
64975 |  | OST_Schedules | [9 empty] | ADSK_О_С_С шапкой | ee46bbba-1e76-4bbe-92b1-047505ee52c7-0000fdcf | 8ff47825-067c-46b1-b1ac-e23d445cd47c | None |  | 222 | Шаблон вида "ADSK_О_С_С шапкой" | [6 empty] | Schedule | [159 empty] | 0 | [92 empty] | None |  | 0 |  |  |  |  | None
64982 |  | OST_Schedules | [9 empty] | ADSK_О_С_Без заголовков | ee46bbba-1e76-4bbe-92b1-047505ee52c7-0000fdd6 | 8ff47825-067c-46b1-b1ac-e23d445cd47c | None |  | 223 | Шаблон вида "ADSK_О_С_Без заголовков" | [6 empty] | Schedule | [159 empty] | 0 | [92 empty] | None |  | 0 |  |  |  |  | None
69193 | Номер ключевой пометки - В рамке | OST_KeynoteTags | [9 empty] | Номер ключевой пометки - В рамке | aaf08bdf-1b88-4cf1-9a61-1a37960e3f61-00010e49 | a1266b4b-f04e-49f5-b891-9c9c02698206 | None |  | 224 | Семейство : Марки ключевых пометок : ADSK_Марка_КлючевойПометки | [6 empty] | ADSK_Марка_КлючевойПометки | [365 empty] | None | TRUE | TRUE | FALSE
69195 | Номер ключевой пометки | OST_KeynoteTags | [9 empty] | Номер ключевой пометки | aaf08bdf-1b88-4cf1-9a61-1a37960e3f61-00010e4b | a1266b4b-f04e-49f5-b891-9c9c02698206 | None |  | 224 | Семейство : Марки ключевых пометок : ADSK_Марка_КлючевойПометки | [6 empty] | ADSK_Марка_КлючевойПометки | [365 empty] | None | FALSE | TRUE | FALSE
69197 | Текст ключевой пометки | OST_KeynoteTags | [9 empty] | Текст ключевой пометки | aaf08bdf-1b88-4cf1-9a61-1a37960e3f61-00010e4d | a1266b4b-f04e-49f5-b891-9c9c02698206 | None |  | 224 | Семейство : Марки ключевых пометок : ADSK_Марка_КлючевойПометки | [6 empty] | ADSK_Марка_КлючевойПометки | [365 empty] | None | FALSE | FALSE | TRUE
70717 | Позиция | OST_MultiCategoryTags | [9 empty] | Позиция | aaf08bdf-1b88-4cf1-9a61-1a37960e3f61-0001143d | a1266b4b-f04e-49f5-b891-9c9c02698206 | None |  | 367 | Семейство : Марки по нескольким категориям : ADSK_Марка_Нескольких категорий | [6 empty] | ADSK_Марка_Нескольких категорий | [209 empty] | 1 | [155 empty] | None |  |  |  | 1.0 | v2021 | TRUE | FALSE | FALSE | FALSE | FALSE | 0
70719 | Наименование | OST_MultiCategoryTags | [9 empty] | Наименование | aaf08bdf-1b88-4cf1-9a61-1a37960e3f61-0001143f | a1266b4b-f04e-49f5-b891-9c9c02698206 | None |  | 367 | Семейство : Марки по нескольким категориям : ADSK_Марка_Нескольких категорий | [6 empty] | ADSK_Марка_Нескольких категорий | [209 empty] | 1 | [155 empty] | None |  |  |  | 1.0 | v2021 | FALSE | TRUE | FALSE | FALSE | FALSE | 0
70721 | Марка | OST_MultiCategoryTags | [9 empty] | Марка | aaf08bdf-1b88-4cf1-9a61-1a37960e3f61-00011441 | a1266b4b-f04e-49f5-b891-9c9c02698206 | None |  | 367 | Семейство : Марки по нескольким категориям : ADSK_Марка_Нескольких категорий | [6 empty] | ADSK_Марка_Нескольких категорий | [209 empty] | 1 | [155 empty] | None |  |  |  | 1.0 | v2021 | FALSE | FALSE | TRUE | FALSE | FALSE | 0
70723 | Имя типа | OST_MultiCategoryTags | [9 empty] | Имя типа | aaf08bdf-1b88-4cf1-9a61-1a37960e3f61-00011443 | a1266b4b-f04e-49f5-b891-9c9c02698206 | None |  | 367 | Семейство : Марки по нескольким категориям : ADSK_Марка_Нескольких категорий | [6 empty] | ADSK_Марка_Нескольких категорий | [209 empty] | 1 | [155 empty] | None |  |  |  | 1.0 | v2021 | FALSE | FALSE | FALSE | FALSE | TRUE | 0
80126 | Имя вида сзади | OST_SectionHeads | [9 empty] | Имя вида сзади | 46f865b0-306c-43c1-afbc-1a548d2f4e58-000138fe | a1266b4b-f04e-49f5-b891-9c9c02698206 | None |  | 226 | Семейство : Марки разрезов : ADSK_Марка_РазрезВспомогательный | [6 empty] | ADSK_Марка_РазрезВспомогательный | [377 empty] | FALSE | TRUE
80128 | Имя вида спереди | OST_SectionHeads | [9 empty] | Имя вида спереди | 46f865b0-306c-43c1-afbc-1a548d2f4e58-00013900 | a1266b4b-f04e-49f5-b891-9c9c02698206 | None |  | 226 | Семейство : Марки разрезов : ADSK_Марка_РазрезВспомогательный | [6 empty] | ADSK_Марка_РазрезВспомогательный | [377 empty] | TRUE | FALSE
86872 | Текст с выноской (в ж/б конструкции) | OST_GenericAnnotation | [9 empty] | Текст с выноской (в ж/б конструкции) | c7e8e011-713e-47b0-aa72-cc869b9c860c-00015358 | 652cc736-819a-41bb-9cd9-1de4e4a6053c | None |  | 13727 | Семейство : Типовые аннотации : ADSK_Аннотация_Текст_сВыноской | [6 empty] | ADSK_Аннотация_Текст_сВыноской | [365 empty] | None
90916 | Номер вида | OST_ElevationMarks | [9 empty] | Номер вида | 47fe97f8-dc5e-49b6-94ec-426634e5ba47-00016324 | a1266b4b-f04e-49f5-b891-9c9c02698206 | None |  | 235 | Семейство : Марки отметок : ADSK_Марка_ФасадУказательСтрелка | [6 empty] | ADSK_Марка_ФасадУказательСтрелка | [337 empty] | TRUE | [26 empty] | TRUE | [14 empty] | FALSE
90917 | Номер вида и Номер листа | OST_ElevationMarks | [9 empty] | Номер вида и Номер листа | 47fe97f8-dc5e-49b6-94ec-426634e5ba47-00016325 | a1266b4b-f04e-49f5-b891-9c9c02698206 | None |  | 235 | Семейство : Марки отметок : ADSK_Марка_ФасадУказательСтрелка | [6 empty] | ADSK_Марка_ФасадУказательСтрелка | [337 empty] | TRUE | [26 empty] | FALSE | [14 empty] | TRUE
90954 | Номер вида и Номер листа | OST_ElevationMarks | [9 empty] | Номер вида и Номер листа | 47fe97f8-dc5e-49b6-94ec-426634e5ba47-0001634a | a1266b4b-f04e-49f5-b891-9c9c02698206 | None |  | 234 | Семейство : Марки отметок : ADSK_Марка_ФасадСтрелка | [6 empty] | ADSK_Марка_ФасадСтрелка | [380 empty] | Номер вида и Номер листа
90956 | Номер вида | OST_ElevationMarks | [9 empty] | Номер вида | 47fe97f8-dc5e-49b6-94ec-426634e5ba47-0001634c | a1266b4b-f04e-49f5-b891-9c9c02698206 | None |  | 234 | Семейство : Марки отметок : ADSK_Марка_ФасадСтрелка | [6 empty] | ADSK_Марка_ФасадСтрелка | [380 empty] | Номер вида
91311 |  | OST_Materials | [9 empty] | ADSK_Грунт_Песок мелкий | 57b73c91-fc57-4fd9-8ea3-2a440bca99b8-000164af | a1266b4b-f04e-49f5-b891-9c9c02698206 | Main Model |  | 10 | Материалы | [17 empty] | 10144470 | [148 empty] | 0 | 1NjpoH$5TFsOwZAaGBo$qN | [72 empty] | 64 | 50 | FALSE | 0 | 0
91530 |  | OST_DetailComponents | [9 empty] | По умолчанию | 57b73c91-fc57-4fd9-8ea3-2a440bca99b8-0001658a | 1e83eb94-3cb7-41ae-9f37-bd3219190b48 | None |  | 185 | Семейство : Элементы узлов : ADSK_Стрелка | [6 empty] | ADSK_Стрелка | [55 empty] | 0 | 1NjpoH$5TFsOwZAaGBo$mo | [151 empty] | 20 | [84 empty] | 0 | [6 empty] | 3 | TRUE
95736 | Спецификация (Виды) | OST_Schedules | Спецификация (Виды) | [8 empty] | В_Виды_Список | 96e06ef4-a473-4575-bf2d-96c058e2ceec-000175f8 | 8ff47825-067c-46b1-b1ac-e23d445cd47c | None |  | 228 | Вид "Спецификация: В_Виды_Список" | [6 empty] | Schedule | [22 empty] | None | None | 63 | [87 empty] | Спецификация (Виды) | [46 empty] | 0 | [84 empty] | TRUE | None |  | Schedule | Спецификация (Виды) |  | Спецификация (Виды) |  |  |  |  | - | --- |  |  | ADSK_В_С |  | Independent |  |  |  |  | None |  | В_Виды_Список | [9 empty] | Спецификация (Виды) | Виды
95757 | Спецификация | OST_Schedules | Спецификация | [8 empty] | В_Этаж_Несколько категорий | 96e06ef4-a473-4575-bf2d-96c058e2ceec-0001760d | 8ff47825-067c-46b1-b1ac-e23d445cd47c | None |  | 230 | Вид "Спецификация: В_Этаж_Несколько категорий" | [6 empty] | Schedule | [22 empty] | None | None | 63 | [87 empty] | Спецификация | [34 empty] | Новая конструкция | [11 empty] | 0 | [84 empty] | TRUE | None |  | Schedule | Спецификация |  | Спецификация |  | Показать все |  |  | - | --- |  |  | ADSK_В_С |  | Independent |  |  |  |  | None |  | В_Этаж_Несколько категорий | [9 empty] | Спецификация | Несколько категорий
101808 |  | OST_DetailComponents | [9 empty] | По умолчанию | 6f00ee11-9e4c-4520-9e06-0590467bec56-00018db0 | 1e83eb94-3cb7-41ae-9f37-bd3219190b48 | None |  | 184 | Семейство : Элементы узлов : ADSK_Обрыв_Линия | [6 empty] | ADSK_Обрыв_Линия | [55 empty] | 0 | 1l0EuHdan589u61P16Uc7c | [236 empty] | 0
105219 | Сплошная заливка - Черный | OST_DetailComponents | [9 empty] | Сплошная заливка - Черный | 6f00ee11-9e4c-4520-9e06-0590467bec56-00019b03 | a1266b4b-f04e-49f5-b891-9c9c02698206 | None |  | 233 | Семейство : Элементы узлов : ADSK_Обрыв_Прямоугольник | [6 empty] | Filled region | [55 empty] | 0 | 1l0EuHdan589u61P16UdTL | [150 empty] | 1 | [85 empty] | 0 | None | Main Model | FALSE | FALSE | 0 | 233
105223 | Древесина - Окончательная отделка | OST_DetailComponents | [9 empty] | Древесина - Окончательная отделка | 6f00ee11-9e4c-4520-9e06-0590467bec56-00019b07 | a1266b4b-f04e-49f5-b891-9c9c02698206 | None |  | 233 | Семейство : Элементы узлов : ADSK_Обрыв_Прямоугольник | [6 empty] | Filled region | [55 empty] | 0 | 1l0EuHdan589u61P16UdTH | [150 empty] | 1 | [85 empty] | 0 | None | Main Model | FALSE | FALSE | 0 | 233
105227 | Сталь | OST_DetailComponents | [9 empty] | Сталь | 6f00ee11-9e4c-4520-9e06-0590467bec56-00019b0b | a1266b4b-f04e-49f5-b891-9c9c02698206 | None |  | 233 | Семейство : Элементы узлов : ADSK_Обрыв_Прямоугольник | [6 empty] | Filled region | [55 empty] | 0 | 1l0EuHdan589u61P16UdTT | [150 empty] | 1 | [85 empty] | 0 | None | Main Model | FALSE | FALSE | 0 | 233
105231 | Кирпич | OST_DetailComponents | [9 empty] | Кирпич | 6f00ee11-9e4c-4520-9e06-0590467bec56-00019b0f | a1266b4b-f04e-49f5-b891-9c9c02698206 | None |  | 233 | Семейство : Элементы узлов : ADSK_Обрыв_Прямоугольник | [6 empty] | Filled region | [55 empty] | 0 | 1l0EuHdan589u61P16UdTP | [150 empty] | 1 | [85 empty] | 0 | None | Main Model | FALSE | FALSE | 0 | 233
105235 | Бетонный блок | OST_DetailComponents | [9 empty] | Бетонный блок | 6f00ee11-9e4c-4520-9e06-0590467bec56-00019b13 | a1266b4b-f04e-49f5-b891-9c9c02698206 | None |  | 233 | Семейство : Элементы узлов : ADSK_Обрыв_Прямоугольник | [6 empty] | Filled region | [55 empty] | 0 | 1l0EuHdan589u61P16UdT5 | [150 empty] | 1 | [85 empty] | 0 | None | Main Model | FALSE | FALSE | 0 | 233
105239 | Жесткая изоляция | OST_DetailComponents | [9 empty] | Жесткая изоляция | 6f00ee11-9e4c-4520-9e06-0590467bec56-00019b17 | a1266b4b-f04e-49f5-b891-9c9c02698206 | None |  | 233 | Семейство : Элементы узлов : ADSK_Обрыв_Прямоугольник | [6 empty] | Filled region | [55 empty] | 0 | 1l0EuHdan589u61P16UdT1 | [150 empty] | 1 | [85 empty] | 0 | None | Main Model | FALSE | FALSE | 0 | 233
105243 | Алюминий (2) | OST_DetailComponents | [9 empty] | Алюминий (2) | 6f00ee11-9e4c-4520-9e06-0590467bec56-00019b1b | a1266b4b-f04e-49f5-b891-9c9c02698206 | None |  | 233 | Семейство : Элементы узлов : ADSK_Обрыв_Прямоугольник | [6 empty] | Filled region | [55 empty] | 0 | 1l0EuHdan589u61P16UdTD | [150 empty] | 1 | [85 empty] | 0 | None | Main Model | FALSE | FALSE | 0 | 233
105247 | Гипс | OST_DetailComponents | [9 empty] | Гипс | 6f00ee11-9e4c-4520-9e06-0590467bec56-00019b1f | a1266b4b-f04e-49f5-b891-9c9c02698206 | None |  | 233 | Семейство : Элементы узлов : ADSK_Обрыв_Прямоугольник | [6 empty] | Filled region | [55 empty] | 0 | 1l0EuHdan589u61P16UdT9 | [150 empty] | 1 | [85 empty] | 0 | None | Main Model | FALSE | FALSE | 0 | 233
105251 | Пластмасса | OST_DetailComponents | [9 empty] | Пластмасса | 6f00ee11-9e4c-4520-9e06-0590467bec56-00019b23 | a1266b4b-f04e-49f5-b891-9c9c02698206 | None |  | 233 | Семейство : Элементы узлов : ADSK_Обрыв_Прямоугольник | [6 empty] | Filled region | [55 empty] | 0 | 1l0EuHdan589u61P16UdTr | [150 empty] | 1 | [85 empty] | 0 | None | Main Model | FALSE | FALSE | 0 | 233
105255 | Бетон | OST_DetailComponents | [9 empty] | Бетон | 6f00ee11-9e4c-4520-9e06-0590467bec56-00019b27 | a1266b4b-f04e-49f5-b891-9c9c02698206 | None |  | 233 | Семейство : Элементы узлов : ADSK_Обрыв_Прямоугольник | [6 empty] | Filled region | [55 empty] | 0 | 1l0EuHdan589u61P16UdTn | [150 empty] | 1 | [85 empty] | 0 | None | Main Model | FALSE | FALSE | 0 | 233
105610 |  | OST_DetailComponents | [9 empty] | По умолчанию | 6f00ee11-9e4c-4520-9e06-0590467bec56-00019c8a | 1e83eb94-3cb7-41ae-9f37-bd3219190b48 | None |  | 233 | Семейство : Элементы узлов : ADSK_Обрыв_Прямоугольник | [6 empty] | ADSK_Обрыв_Прямоугольник | [55 empty] | 0 | 1l0EuHdan589u61P16Ud3S | [236 empty] | 0
105787 |  | OST_DetailComponents | [9 empty] | По умолчанию | 6f00ee11-9e4c-4520-9e06-0590467bec56-00019d3b | 1e83eb94-3cb7-41ae-9f37-bd3219190b48 | None |  | 233 | Семейство : Элементы узлов : ADSK_Обрыв_Прямоугольник | [6 empty] | ADSK_Обрыв_Прямоугольник | [55 empty] | 0 | 1l0EuHdan589u61P16Ud5j | [236 empty] | 0
118232 | Легенда | OST_Views | Легенда | [8 empty] | О_Примечания к плану освещения | 536d8811-0ec0-46fc-83ef-c63f23764fe3-0001cdd8 | 8ff47825-067c-46b1-b1ac-e23d445cd47c | None |  | 237 | Вид "Легенда: О_Примечания к плану освещения" | [6 empty] | Legend | [22 empty] | None | None | 63 | [87 empty] | Легенда | [131 empty] | TRUE | None |  | Legend | Легенда |  | Легенда |  |  |  | 1 | - | --- |  |  | None |  | Independent |  |  | 100 | 100 | О_Примечания к плану освещения |  | О_Примечания к плану освещения | [9 empty] | Легенда
118245 |  | OST_LegendComponents | [10 empty] | 536d8811-0ec0-46fc-83ef-c63f23764fe3-0001cde5 | 1e83eb94-3cb7-41ae-9f37-bd3219190b48 | None |  | 238 | Вид "Легенда: О_Примечания к плану освещения"
118247 |  | OST_LegendComponents | [10 empty] | 536d8811-0ec0-46fc-83ef-c63f23764fe3-0001cde7 | 1e83eb94-3cb7-41ae-9f37-bd3219190b48 | None |  | 238 | Вид "Легенда: О_Примечания к плану освещения"
118249 |  | OST_LegendComponents | [10 empty] | 536d8811-0ec0-46fc-83ef-c63f23764fe3-0001cde9 | 1e83eb94-3cb7-41ae-9f37-bd3219190b48 | None |  | 238 | Вид "Легенда: О_Примечания к плану освещения"
118251 |  | OST_LegendComponents | [10 empty] | 536d8811-0ec0-46fc-83ef-c63f23764fe3-0001cdeb | 1e83eb94-3cb7-41ae-9f37-bd3219190b48 | None |  | 238 | Вид "Легенда: О_Примечания к плану освещения"
118253 |  | OST_LegendComponents | [10 empty] | 536d8811-0ec0-46fc-83ef-c63f23764fe3-0001cded | 1e83eb94-3cb7-41ae-9f37-bd3219190b48 | None |  | 238 | Вид "Легенда: О_Примечания к плану освещения"
118255 |  | OST_LegendComponents | [10 empty] | 536d8811-0ec0-46fc-83ef-c63f23764fe3-0001cdef | 1e83eb94-3cb7-41ae-9f37-bd3219190b48 | None |  | 238 | Вид "Легенда: О_Примечания к плану освещения"
118257 |  | OST_LegendComponents | [10 empty] | 536d8811-0ec0-46fc-83ef-c63f23764fe3-0001cdf1 | 1e83eb94-3cb7-41ae-9f37-bd3219190b48 | None |  | 238 | Вид "Легенда: О_Примечания к плану освещения"
118264 | Одноклавишный | OST_GenericAnnotation | [9 empty] | Одноклавишный | 536d8811-0ec0-46fc-83ef-c63f23764fe3-0001cdf8 | a1266b4b-f04e-49f5-b891-9c9c02698206 | Main Model |  | 428 | Семейство : Выключатели : ADSK_Выключатель_Встраиваемый | [6 empty] | УГО выключатель встраиваемый | [294 empty] | None | Main Model | FALSE |  |  | 428 | [81 empty] | 0 | FALSE | FALSE | TRUE
118265 | Двухклавишный | OST_GenericAnnotation | [9 empty] | Двухклавишный | 536d8811-0ec0-46fc-83ef-c63f23764fe3-0001cdf9 | a1266b4b-f04e-49f5-b891-9c9c02698206 | Main Model |  | 428 | Семейство : Выключатели : ADSK_Выключатель_Встраиваемый | [6 empty] | УГО выключатель встраиваемый | [294 empty] | None | Main Model | FALSE |  |  | 428 | [81 empty] | 0 | FALSE | FALSE | TRUE
118266 | Трехклавишный | OST_GenericAnnotation | [9 empty] | Трехклавишный | 536d8811-0ec0-46fc-83ef-c63f23764fe3-0001cdfa | a1266b4b-f04e-49f5-b891-9c9c02698206 | Main Model |  | 428 | Семейство : Выключатели : ADSK_Выключатель_Встраиваемый | [6 empty] | УГО выключатель встраиваемый | [294 empty] | None | Main Model | FALSE |  |  | 428 | [81 empty] | 0 | FALSE | FALSE | TRUE
118267 | Двухполюсной | OST_GenericAnnotation | [9 empty] | Двухполюсной | 536d8811-0ec0-46fc-83ef-c63f23764fe3-0001cdfb | a1266b4b-f04e-49f5-b891-9c9c02698206 | Main Model |  | 428 | Семейство : Выключатели : ADSK_Выключатель_Встраиваемый | [6 empty] | УГО выключатель встраиваемый | [294 empty] | None | Main Model | FALSE |  |  | 428 | [81 empty] | 0 | FALSE | FALSE | TRUE
118268 | Трехполюсной | OST_GenericAnnotation | [9 empty] | Трехполюсной | 536d8811-0ec0-46fc-83ef-c63f23764fe3-0001cdfc | a1266b4b-f04e-49f5-b891-9c9c02698206 | Main Model |  | 428 | Семейство : Выключатели : ADSK_Выключатель_Встраиваемый | [6 empty] | УГО выключатель встраиваемый | [294 empty] | None | Main Model | FALSE |  |  | 428 | [81 empty] | 0 | FALSE | FALSE | TRUE
118269 | На два направления | OST_GenericAnnotation | [9 empty] | На два направления | 536d8811-0ec0-46fc-83ef-c63f23764fe3-0001cdfd | a1266b4b-f04e-49f5-b891-9c9c02698206 | Main Model |  | 428 | Семейство : Выключатели : ADSK_Выключатель_Встраиваемый | [6 empty] | УГО выключатель встраиваемый | [294 empty] | None | Main Model | FALSE |  |  | 428 | [81 empty] | 0 | FALSE | FALSE | TRUE
118270 | На два направления двухполюсной | OST_GenericAnnotation | [9 empty] | На два направления двухполюсной | 536d8811-0ec0-46fc-83ef-c63f23764fe3-0001cdfe | a1266b4b-f04e-49f5-b891-9c9c02698206 | Main Model |  | 428 | Семейство : Выключатели : ADSK_Выключатель_Встраиваемый | [6 empty] | УГО выключатель встраиваемый | [294 empty] | None | Main Model | FALSE |  |  | 428 | [81 empty] | 0 | FALSE | FALSE | TRUE
118271 | На два направления трехполюсной | OST_GenericAnnotation | [9 empty] | На два направления трехполюсной | 536d8811-0ec0-46fc-83ef-c63f23764fe3-0001cdff | a1266b4b-f04e-49f5-b891-9c9c02698206 | Main Model |  | 428 | Семейство : Выключатели : ADSK_Выключатель_Встраиваемый | [6 empty] | УГО выключатель встраиваемый | [294 empty] | None | Main Model | FALSE |  |  | 428 | [81 empty] | 0 | FALSE | FALSE | TRUE
118272 | На два направления брызгозащищенный | OST_GenericAnnotation | [9 empty] | На два направления брызгозащищенный | 536d8811-0ec0-46fc-83ef-c63f23764fe3-0001ce00 | a1266b4b-f04e-49f5-b891-9c9c02698206 | Main Model |  | 428 | Семейство : Выключатели : ADSK_Выключатель_Встраиваемый | [6 empty] | УГО выключатель встраиваемый | [294 empty] | None | Main Model | FALSE |  |  | 428 | [81 empty] | 0 | FALSE | FALSE | TRUE
118273 | На два направления двухполюсной брызгозащищенный | OST_GenericAnnotation | [9 empty] | На два направления двухполюсной брызгозащищенный | 536d8811-0ec0-46fc-83ef-c63f23764fe3-0001ce01 | a1266b4b-f04e-49f5-b891-9c9c02698206 | Main Model |  | 428 | Семейство : Выключатели : ADSK_Выключатель_Встраиваемый | [6 empty] | УГО выключатель встраиваемый | [294 empty] | None | Main Model | FALSE |  |  | 428 | [81 empty] | 0 | FALSE | FALSE | TRUE
118274 | На два направления трехполюсной брызгозащищенный | OST_GenericAnnotation | [9 empty] | На два направления трехполюсной брызгозащищенный | 536d8811-0ec0-46fc-83ef-c63f23764fe3-0001ce02 | a1266b4b-f04e-49f5-b891-9c9c02698206 | Main Model |  | 428 | Семейство : Выключатели : ADSK_Выключатель_Встраиваемый | [6 empty] | УГО выключатель встраиваемый | [294 empty] | None | Main Model | FALSE |  |  | 428 | [81 empty] | 0 | FALSE | FALSE | TRUE
118275 | Одноклавишный брызгозащищенный | OST_GenericAnnotation | [9 empty] | Одноклавишный брызгозащищенный | 536d8811-0ec0-46fc-83ef-c63f23764fe3-0001ce03 | a1266b4b-f04e-49f5-b891-9c9c02698206 | Main Model |  | 428 | Семейство : Выключатели : ADSK_Выключатель_Встраиваемый | [6 empty] | УГО выключатель встраиваемый | [294 empty] | None | Main Model | FALSE |  |  | 428 | [81 empty] | 0 | FALSE | FALSE | TRUE
118276 | Трехклавишный брызгозащищенный | OST_GenericAnnotation | [9 empty] | Трехклавишный брызгозащищенный | 536d8811-0ec0-46fc-83ef-c63f23764fe3-0001ce04 | a1266b4b-f04e-49f5-b891-9c9c02698206 | Main Model |  | 428 | Семейство : Выключатели : ADSK_Выключатель_Встраиваемый | [6 empty] | УГО выключатель встраиваемый | [294 empty] | None | Main Model | FALSE |  |  | 428 | [81 empty] | 0 | FALSE | FALSE | TRUE
118277 | Двухклавишный брызгозащищенный | OST_GenericAnnotation | [9 empty] | Двухклавишный брызгозащищенный | 536d8811-0ec0-46fc-83ef-c63f23764fe3-0001ce05 | a1266b4b-f04e-49f5-b891-9c9c02698206 | Main Model |  | 428 | Семейство : Выключатели : ADSK_Выключатель_Встраиваемый | [6 empty] | УГО выключатель встраиваемый | [294 empty] | None | Main Model | FALSE |  |  | 428 | [81 empty] | 0 | FALSE | FALSE | TRUE
118278 | Двухполюсной брызгозащищенный | OST_GenericAnnotation | [9 empty] | Двухполюсной брызгозащищенный | 536d8811-0ec0-46fc-83ef-c63f23764fe3-0001ce06 | a1266b4b-f04e-49f5-b891-9c9c02698206 | Main Model |  | 428 | Семейство : Выключатели : ADSK_Выключатель_Встраиваемый | [6 empty] | УГО выключатель встраиваемый | [294 empty] | None | Main Model | FALSE |  |  | 428 | [81 empty] | 0 | FALSE | FALSE | TRUE
118279 | Трехполюсной брызгозащищенный | OST_GenericAnnotation | [9 empty] | Трехполюсной брызгозащищенный | 536d8811-0ec0-46fc-83ef-c63f23764fe3-0001ce07 | a1266b4b-f04e-49f5-b891-9c9c02698206 | Main Model |  | 428 | Семейство : Выключатели : ADSK_Выключатель_Встраиваемый | [6 empty] | УГО выключатель встраиваемый | [294 empty] | None | Main Model | FALSE |  |  | 428 | [81 empty] | 0 | FALSE | FALSE | TRUE
118318 | Светодиодный | OST_GenericAnnotation | [9 empty] | Светодиодный | 536d8811-0ec0-46fc-83ef-c63f23764fe3-0001ce2e | a1266b4b-f04e-49f5-b891-9c9c02698206 | Main Model |  | 436 | Семейство : Осветительные приборы : ADSK_Светильник линейный_Встраиваемый | [6 empty] | УГО светильник линейный | [294 empty] | None | Main Model | FALSE |  |  | 436 | [81 empty] | 0 | FALSE | FALSE | TRUE | 1 | FALSE | TRUE | FALSE | 0
118319 | Люминесцентный | OST_GenericAnnotation | [9 empty] | Люминесцентный | 536d8811-0ec0-46fc-83ef-c63f23764fe3-0001ce2f | a1266b4b-f04e-49f5-b891-9c9c02698206 | Main Model |  | 436 | Семейство : Осветительные приборы : ADSK_Светильник линейный_Встраиваемый | [6 empty] | УГО светильник линейный | [294 empty] | None | Main Model | FALSE |  |  | 436 | [81 empty] | 0 | FALSE | FALSE | TRUE | 1 | FALSE | TRUE | FALSE | 0
118320 | Люминесцентный аварийный | OST_GenericAnnotation | [9 empty] | Люминесцентный аварийный | 536d8811-0ec0-46fc-83ef-c63f23764fe3-0001ce30 | a1266b4b-f04e-49f5-b891-9c9c02698206 | Main Model |  | 436 | Семейство : Осветительные приборы : ADSK_Светильник линейный_Встраиваемый | [6 empty] | УГО светильник линейный | [294 empty] | None | Main Model | FALSE |  |  | 436 | [81 empty] | 0 | FALSE | FALSE | TRUE | 1 | FALSE | TRUE | FALSE | 0
118321 | Светодиодный аварийный | OST_GenericAnnotation | [9 empty] | Светодиодный аварийный | 536d8811-0ec0-46fc-83ef-c63f23764fe3-0001ce31 | a1266b4b-f04e-49f5-b891-9c9c02698206 | Main Model |  | 436 | Семейство : Осветительные приборы : ADSK_Светильник линейный_Встраиваемый | [6 empty] | УГО светильник линейный | [294 empty] | None | Main Model | FALSE |  |  | 436 | [81 empty] | 0 | FALSE | FALSE | TRUE | 1 | FALSE | TRUE | FALSE | 0
118363 | Светодиодный | OST_GenericAnnotation | [9 empty] | Светодиодный | 536d8811-0ec0-46fc-83ef-c63f23764fe3-0001ce5b | a1266b4b-f04e-49f5-b891-9c9c02698206 | Main Model |  | 441 | Семейство : Осветительные приборы : ADSK_Светильник_Круглый_Встраиваемый | [6 empty] | УГО светильник линейный | [294 empty] | None | Main Model | FALSE |  |  | 441 | [81 empty] | 0 | FALSE | FALSE | TRUE | 1 | FALSE | TRUE | FALSE | 0
118364 | Люминесцентный | OST_GenericAnnotation | [9 empty] | Люминесцентный | 536d8811-0ec0-46fc-83ef-c63f23764fe3-0001ce5c | a1266b4b-f04e-49f5-b891-9c9c02698206 | Main Model |  | 441 | Семейство : Осветительные приборы : ADSK_Светильник_Круглый_Встраиваемый | [6 empty] | УГО светильник линейный | [294 empty] | None | Main Model | FALSE |  |  | 441 | [81 empty] | 0 | FALSE | FALSE | TRUE | 1 | FALSE | TRUE | FALSE | 0
118365 | Люминесцентный аварийный | OST_GenericAnnotation | [9 empty] | Люминесцентный аварийный | 536d8811-0ec0-46fc-83ef-c63f23764fe3-0001ce5d | a1266b4b-f04e-49f5-b891-9c9c02698206 | Main Model |  | 441 | Семейство : Осветительные приборы : ADSK_Светильник_Круглый_Встраиваемый | [6 empty] | УГО светильник линейный | [294 empty] | None | Main Model | FALSE |  |  | 441 | [81 empty] | 0 | FALSE | FALSE | TRUE | 1 | FALSE | TRUE | FALSE | 0
118366 | Светодиодный аварийный | OST_GenericAnnotation | [9 empty] | Светодиодный аварийный | 536d8811-0ec0-46fc-83ef-c63f23764fe3-0001ce5e | a1266b4b-f04e-49f5-b891-9c9c02698206 | Main Model |  | 441 | Семейство : Осветительные приборы : ADSK_Светильник_Круглый_Встраиваемый | [6 empty] | УГО светильник линейный | [294 empty] | None | Main Model | FALSE |  |  | 441 | [81 empty] | 0 | FALSE | FALSE | TRUE | 1 | FALSE | TRUE | FALSE | 0
118367 | С КЛЛ | OST_GenericAnnotation | [9 empty] | С КЛЛ | 536d8811-0ec0-46fc-83ef-c63f23764fe3-0001ce5f | a1266b4b-f04e-49f5-b891-9c9c02698206 | Main Model |  | 441 | Семейство : Осветительные приборы : ADSK_Светильник_Круглый_Встраиваемый | [6 empty] | УГО светильник линейный | [294 empty] | None | Main Model | FALSE |  |  | 441 | [81 empty] | 0 | FALSE | FALSE | TRUE | 1 | FALSE | TRUE | FALSE | 0
118368 | С КЛЛ Аварийный | OST_GenericAnnotation | [9 empty] | С КЛЛ Аварийный | 536d8811-0ec0-46fc-83ef-c63f23764fe3-0001ce60 | a1266b4b-f04e-49f5-b891-9c9c02698206 | Main Model |  | 441 | Семейство : Осветительные приборы : ADSK_Светильник_Круглый_Встраиваемый | [6 empty] | УГО светильник линейный | [294 empty] | None | Main Model | FALSE |  |  | 441 | [81 empty] | 0 | FALSE | FALSE | TRUE | 1 | FALSE | TRUE | FALSE | 0
118416 |  | OST_ElectricalDemandFactorDefinitions | [9 empty] | Кс 1,0 | 536d8811-0ec0-46fc-83ef-c63f23764fe3-0001ce90 | a1266b4b-f04e-49f5-b891-9c9c02698206 | Main Model |  | 121 | Определения коэффициентов спроса электрических нагрузок
118417 |  | OST_ElectricalLoadClassifications | [9 empty] | Рабочее освещение | 536d8811-0ec0-46fc-83ef-c63f23764fe3-0001ce91 | a1266b4b-f04e-49f5-b891-9c9c02698206 | Main Model |  | 120 | Классификации нагрузок в электросетях
118418 |  | OST_ElectricalLoadClassifications | [9 empty] | Аварийное освещение | 536d8811-0ec0-46fc-83ef-c63f23764fe3-0001ce92 | a1266b4b-f04e-49f5-b891-9c9c02698206 | Main Model |  | 120 | Классификации нагрузок в электросетях
118419 |  | OST_ParamElemElectricalLoadClassification | [9 empty] | Рабочее освещение подключено | 536d8811-0ec0-46fc-83ef-c63f23764fe3-0001ce93 | a1266b4b-f04e-49f5-b891-9c9c02698206 | Main Model |  | 11 | Параметры проекта
118420 |  | OST_ParamElemElectricalLoadClassification | [9 empty] | Расчетная нагрузка Рабочее освещение | 536d8811-0ec0-46fc-83ef-c63f23764fe3-0001ce94 | a1266b4b-f04e-49f5-b891-9c9c02698206 | Main Model |  | 11 | Параметры проекта
118421 |  | OST_ParamElemElectricalLoadClassification | [9 empty] | Рабочее освещение, подключенный, ток | 536d8811-0ec0-46fc-83ef-c63f23764fe3-0001ce95 | a1266b4b-f04e-49f5-b891-9c9c02698206 | Main Model |  | 11 | Параметры проекта
118422 |  | OST_ParamElemElectricalLoadClassification | [9 empty] | Рабочее освещение, расчетная нагрузка, ток | 536d8811-0ec0-46fc-83ef-c63f23764fe3-0001ce96 | a1266b4b-f04e-49f5-b891-9c9c02698206 | Main Model |  | 11 | Параметры проекта
118423 |  | OST_ParamElemElectricalLoadClassification | [9 empty] | Коэффициент спроса нагрузки Рабочее освещение | 536d8811-0ec0-46fc-83ef-c63f23764fe3-0001ce97 | a1266b4b-f04e-49f5-b891-9c9c02698206 | Main Model |  | 11 | Параметры проекта
118424 |  | OST_ParamElemElectricalLoadClassification | [9 empty] | Фактическая нагрузка Рабочее освещение | 536d8811-0ec0-46fc-83ef-c63f23764fe3-0001ce98 | a1266b4b-f04e-49f5-b891-9c9c02698206 | Main Model |  | 11 | Параметры проекта
118425 |  | OST_ParamElemElectricalLoadClassification | [9 empty] | Аварийное освещение подключено | 536d8811-0ec0-46fc-83ef-c63f23764fe3-0001ce99 | a1266b4b-f04e-49f5-b891-9c9c02698206 | Main Model |  | 11 | Параметры проекта
118426 |  | OST_ParamElemElectricalLoadClassification | [9 empty] | Расчетная нагрузка Аварийное освещение | 536d8811-0ec0-46fc-83ef-c63f23764fe3-0001ce9a | a1266b4b-f04e-49f5-b891-9c9c02698206 | Main Model |  | 11 | Параметры проекта
118427 |  | OST_ParamElemElectricalLoadClassification | [9 empty] | Аварийное освещение, подключенный, ток | 536d8811-0ec0-46fc-83ef-c63f23764fe3-0001ce9b | a1266b4b-f04e-49f5-b891-9c9c02698206 | Main Model |  | 11 | Параметры проекта
118428 |  | OST_ParamElemElectricalLoadClassification | [9 empty] | Аварийное освещение, расчетная нагрузка, ток | 536d8811-0ec0-46fc-83ef-c63f23764fe3-0001ce9c | a1266b4b-f04e-49f5-b891-9c9c02698206 | Main Model |  | 11 | Параметры проекта
118429 |  | OST_ParamElemElectricalLoadClassification | [9 empty] | Коэффициент спроса нагрузки Аварийное освещение | 536d8811-0ec0-46fc-83ef-c63f23764fe3-0001ce9d | a1266b4b-f04e-49f5-b891-9c9c02698206 | Main Model |  | 11 | Параметры проекта
118430 |  | OST_ParamElemElectricalLoadClassification | [9 empty] | Фактическая нагрузка Аварийное освещение | 536d8811-0ec0-46fc-83ef-c63f23764fe3-0001ce9e | a1266b4b-f04e-49f5-b891-9c9c02698206 | Main Model |  | 11 | Параметры проекта
118435 | Двухклавишный 1P, IP20, 10А, 230 В | OST_LightingDevices | [9 empty] | Двухклавишный 1P, IP20, 10А, 230 В | 536d8811-0ec0-46fc-83ef-c63f23764fe3-0001cea3 | 1e83eb94-3cb7-41ae-9f37-bd3219190b48 | None |  | 428 | Семейство : Выключатели : ADSK_Выключатель_Встраиваемый | [6 empty] | ADSK_Выключатель_Встраиваемый | [55 empty] | 0 | 1JROWH3i16$8FlnZyZTu50 | [312 empty] | 1.4 | v2021 | [19 empty] | 0 | шт. | 82 | Электроустановочные изделия низковольтные | 1 | Выключатель двухклавишный встраиваемый 1P, IP20, 10А, 230В | 82 | 15 | Двухклавишный | 230 | 11 | 1
118437 | Одноклавишный 1P, IP44, 10А, 230 В | OST_LightingDevices | [9 empty] | Одноклавишный 1P, IP44, 10А, 230 В | 536d8811-0ec0-46fc-83ef-c63f23764fe3-0001cea5 | 1e83eb94-3cb7-41ae-9f37-bd3219190b48 | None |  | 428 | Семейство : Выключатели : ADSK_Выключатель_Встраиваемый | [6 empty] | ADSK_Выключатель_Встраиваемый | [55 empty] | 0 | 1JROWH3i16$8FlnZyZTu56 | [312 empty] | 1.4 | v2021 | [19 empty] | 0 | шт. | 82 | Электроустановочные изделия низковольтные | 1 | Выключатель одноклавишный встраиваемый 1P, IP44, 10А, 230В | 82 | 15 | Одноклавишный брызгозащищенный | 230 | 11 | 1
118439 | Одноклавишный проходной 1P, IP20, 10А, 230 В | OST_LightingDevices | [9 empty] | Одноклавишный проходной 1P, IP20, 10А, 230 В | 536d8811-0ec0-46fc-83ef-c63f23764fe3-0001cea7 | 1e83eb94-3cb7-41ae-9f37-bd3219190b48 | None |  | 428 | Семейство : Выключатели : ADSK_Выключатель_Встраиваемый | [6 empty] | ADSK_Выключатель_Встраиваемый | [55 empty] | 0 | 1JROWH3i16$8FlnZyZTu54 | [312 empty] | 1.4 | v2021 | [19 empty] | 0 | шт. | 82 | Электроустановочные изделия низковольтные | 1 | Выключатель проходной одноклавишный встраиваемый 1P, IP20, 10А, 230В | 82 | 15 | На два направления | 230 | 11 | 1
118441 | Одноклавишный 1P, IP20, 10А, 230 В | OST_LightingDevices | [9 empty] | Одноклавишный 1P, IP20, 10А, 230 В | 536d8811-0ec0-46fc-83ef-c63f23764fe3-0001cea9 | 1e83eb94-3cb7-41ae-9f37-bd3219190b48 | None |  | 428 | Семейство : Выключатели : ADSK_Выключатель_Встраиваемый | [6 empty] | ADSK_Выключатель_Встраиваемый | [55 empty] | 0 | 1JROWH3i16$8FlnZyZTu5A | [312 empty] | 1.4 | v2021 | [19 empty] | 1000 | шт. | 82 | Электроустановочные изделия низковольтные | 1 | Выключатель одноклавишный встраиваемый 1P, IP20, 10А, 230В | 82 | 15 | Одноклавишный | 230 | 11 | 1
118443 | 600х600х40_35Вт_ip20 | OST_LightingFixtures | [9 empty] | 600х600х40_35Вт_ip20 | 536d8811-0ec0-46fc-83ef-c63f23764fe3-0001ceab | 1e83eb94-3cb7-41ae-9f37-bd3219190b48 | None |  | 436 | Семейство : Осветительные приборы : ADSK_Светильник линейный_Встраиваемый | [6 empty] | ADSK_Светильник линейный_Встраиваемый | [55 empty] | 0 | 1JROWH3i16$8FlnZyZTu58 | [312 empty] | 1.4 | v2021 | [19 empty] | 0 | шт. | 600 | Светильники, светоуказатели, световые табло | 1 | Светильник светодиодный линейный встраиваемый, IP20, 35Вт, 230В, 600х600х40 | 40 |  | Светодиодный | 230 |  | 1 | 600 | 15 | FALSE | TRUE | FALSE | Рабочее освещение | 0.036842 | 0.95 | 0.035 | 1 | 1 | 0.16018 | 0.16018 | FALSE | FALSE | 1 | 18 Вт G13 | БАП | TRUE
118445 | 600х600х40_35Вт_ip20_БАП | OST_LightingFixtures | [9 empty] | 600х600х40_35Вт_ip20_БАП | 536d8811-0ec0-46fc-83ef-c63f23764fe3-0001cead | 1e83eb94-3cb7-41ae-9f37-bd3219190b48 | None |  | 436 | Семейство : Осветительные приборы : ADSK_Светильник линейный_Встраиваемый | [6 empty] | ADSK_Светильник линейный_Встраиваемый | [55 empty] | 0 | 1JROWH3i16$8FlnZyZTu5E | [312 empty] | 1.4 | v2021 | [19 empty] | 0 | шт. | 600 | Светильники, светоуказатели, световые табло | 1 | Светильник светодиодный линейный встраиваемый, IP20, 35Вт, 230В, 600х600х40. | 40 |  | Светодиодный аварийный | 230 |  | 1 | 600 | 15 | FALSE | TRUE | TRUE | Аварийное освещение | 0.036842 | 0.95 | 0.035 | 1 | 1 | 0.16018 | 0.16018 | FALSE | TRUE | 1 | 18 Вт G13 | БАП | TRUE
118447 | 150х35_14Вт_ip20 | OST_LightingFixtures | [9 empty] | 150х35_14Вт_ip20 | 536d8811-0ec0-46fc-83ef-c63f23764fe3-0001ceaf | 1e83eb94-3cb7-41ae-9f37-bd3219190b48 | None |  | 441 | Семейство : Осветительные приборы : ADSK_Светильник_Круглый_Встраиваемый | [6 empty] | ADSK_Светильник_Круглый_Встраиваемый | [55 empty] | 0 | 1JROWH3i16$8FlnZyZTu5C | [312 empty] | 1.4 | v2021 | [19 empty] | 0 | шт. | 150 | Светильники, светоуказатели, световые табло | 1 | Светильник светодиодный круглый встраиваемый, IP20, 14Вт, 230В, 150х35 | 35 |  | Светодиодный | 230 |  | 1 | 150 | 15 |  |  |  | Рабочее освещение | 0.014737 | 0.95 | 0.014 | 1 | 1 | 0.064073 | 0.064073 | FALSE | FALSE | 1 | 18 Вт G13 | БАП
121851 | Легенда | OST_Views | Легенда | [8 empty] | О_Примечания к розеточной сети | 536d8811-0ec0-46fc-83ef-c63f23764fe3-0001dbfb | 8ff47825-067c-46b1-b1ac-e23d445cd47c | None |  | 239 | Вид "Легенда: О_Примечания к розеточной сети" | [6 empty] | Legend | [22 empty] | None | None | 63 | [87 empty] | Легенда | [131 empty] | TRUE | None |  | Legend | Легенда |  | Легенда |  |  |  | 1 | - | --- |  |  | None |  | Independent |  |  | 100 | 100 | О_Примечания к розеточной сети |  | О_Примечания к розеточной сети | [9 empty] | Легенда
121863 |  | OST_LegendComponents | [10 empty] | 536d8811-0ec0-46fc-83ef-c63f23764fe3-0001dc07 | 1e83eb94-3cb7-41ae-9f37-bd3219190b48 | None |  | 240 | Вид "Легенда: О_Примечания к розеточной сети"
121865 |  | OST_LegendComponents | [10 empty] | 536d8811-0ec0-46fc-83ef-c63f23764fe3-0001dc09 | 1e83eb94-3cb7-41ae-9f37-bd3219190b48 | None |  | 240 | Вид "Легенда: О_Примечания к розеточной сети"
121867 |  | OST_LegendComponents | [10 empty] | 536d8811-0ec0-46fc-83ef-c63f23764fe3-0001dc0b | 1e83eb94-3cb7-41ae-9f37-bd3219190b48 | None |  | 240 | Вид "Легенда: О_Примечания к розеточной сети"
121869 |  | OST_LegendComponents | [10 empty] | 536d8811-0ec0-46fc-83ef-c63f23764fe3-0001dc0d | 1e83eb94-3cb7-41ae-9f37-bd3219190b48 | None |  | 240 | Вид "Легенда: О_Примечания к розеточной сети"
121871 |  | OST_LegendComponents | [10 empty] | 536d8811-0ec0-46fc-83ef-c63f23764fe3-0001dc0f | 1e83eb94-3cb7-41ae-9f37-bd3219190b48 | None |  | 240 | Вид "Легенда: О_Примечания к розеточной сети"
121877 | Одногнездовая | OST_GenericAnnotation | [9 empty] | Одногнездовая | 536d8811-0ec0-46fc-83ef-c63f23764fe3-0001dc15 | a1266b4b-f04e-49f5-b891-9c9c02698206 | Main Model |  | 427 | Семейство : Электрические приборы : ADSK_Розетка_Встраиваемая | [6 empty] | УГО розетка встраиваемая | [294 empty] | None | Main Model | FALSE |  |  | 427 | [81 empty] | 0 | FALSE | FALSE | TRUE | 1 |  | FALSE | FALSE | 0
121878 | Двухгнездовая | OST_GenericAnnotation | [9 empty] | Двухгнездовая | 536d8811-0ec0-46fc-83ef-c63f23764fe3-0001dc16 | a1266b4b-f04e-49f5-b891-9c9c02698206 | Main Model |  | 427 | Семейство : Электрические приборы : ADSK_Розетка_Встраиваемая | [6 empty] | УГО розетка встраиваемая | [294 empty] | None | Main Model | FALSE |  |  | 427 | [81 empty] | 0 | FALSE | FALSE | TRUE | 1 |  | FALSE | FALSE | 0
121879 | Трехгнездовая | OST_GenericAnnotation | [9 empty] | Трехгнездовая | 536d8811-0ec0-46fc-83ef-c63f23764fe3-0001dc17 | a1266b4b-f04e-49f5-b891-9c9c02698206 | Main Model |  | 427 | Семейство : Электрические приборы : ADSK_Розетка_Встраиваемая | [6 empty] | УГО розетка встраиваемая | [294 empty] | None | Main Model | FALSE |  |  | 427 | [81 empty] | 0 | FALSE | FALSE | TRUE | 1 |  | FALSE | FALSE | 0
121880 | Одногнездовая брызгозащищенная | OST_GenericAnnotation | [9 empty] | Одногнездовая брызгозащищенная | 536d8811-0ec0-46fc-83ef-c63f23764fe3-0001dc18 | a1266b4b-f04e-49f5-b891-9c9c02698206 | Main Model |  | 427 | Семейство : Электрические приборы : ADSK_Розетка_Встраиваемая | [6 empty] | УГО розетка встраиваемая | [294 empty] | None | Main Model | FALSE |  |  | 427 | [81 empty] | 0 | FALSE | FALSE | TRUE | 1 |  | FALSE | FALSE | 0
121881 | Одногнездовая без заземления | OST_GenericAnnotation | [9 empty] | Одногнездовая без заземления | 536d8811-0ec0-46fc-83ef-c63f23764fe3-0001dc19 | a1266b4b-f04e-49f5-b891-9c9c02698206 | Main Model |  | 427 | Семейство : Электрические приборы : ADSK_Розетка_Встраиваемая | [6 empty] | УГО розетка встраиваемая | [294 empty] | None | Main Model | FALSE |  |  | 427 | [81 empty] | 0 | FALSE | FALSE | TRUE | 1 |  | FALSE | FALSE | 0
121882 | Двухгнездовая без заземления | OST_GenericAnnotation | [9 empty] | Двухгнездовая без заземления | 536d8811-0ec0-46fc-83ef-c63f23764fe3-0001dc1a | a1266b4b-f04e-49f5-b891-9c9c02698206 | Main Model |  | 427 | Семейство : Электрические приборы : ADSK_Розетка_Встраиваемая | [6 empty] | УГО розетка встраиваемая | [294 empty] | None | Main Model | FALSE |  |  | 427 | [81 empty] | 0 | FALSE | FALSE | TRUE | 1 |  | FALSE | FALSE | 0
121883 | Одногнездовая брызгозащищенная без заземления | OST_GenericAnnotation | [9 empty] | Одногнездовая брызгозащищенная без заземления | 536d8811-0ec0-46fc-83ef-c63f23764fe3-0001dc1b | a1266b4b-f04e-49f5-b891-9c9c02698206 | Main Model |  | 427 | Семейство : Электрические приборы : ADSK_Розетка_Встраиваемая | [6 empty] | УГО розетка встраиваемая | [294 empty] | None | Main Model | FALSE |  |  | 427 | [81 empty] | 0 | FALSE | FALSE | TRUE | 1 |  | FALSE | FALSE | 0
121884 | Трехгнездовая без заземления | OST_GenericAnnotation | [9 empty] | Трехгнездовая без заземления | 536d8811-0ec0-46fc-83ef-c63f23764fe3-0001dc1c | a1266b4b-f04e-49f5-b891-9c9c02698206 | Main Model |  | 427 | Семейство : Электрические приборы : ADSK_Розетка_Встраиваемая | [6 empty] | УГО розетка встраиваемая | [294 empty] | None | Main Model | FALSE |  |  | 427 | [81 empty] | 0 | FALSE | FALSE | TRUE | 1 |  | FALSE | FALSE | 0
121885 | Трехполюсная | OST_GenericAnnotation | [9 empty] | Трехполюсная | 536d8811-0ec0-46fc-83ef-c63f23764fe3-0001dc1d | a1266b4b-f04e-49f5-b891-9c9c02698206 | Main Model |  | 427 | Семейство : Электрические приборы : ADSK_Розетка_Встраиваемая | [6 empty] | УГО розетка встраиваемая | [294 empty] | None | Main Model | FALSE |  |  | 427 | [81 empty] | 0 | FALSE | FALSE | TRUE | 1 |  | FALSE | FALSE | 0
121886 | Трехполюсная брызгозащищенная | OST_GenericAnnotation | [9 empty] | Трехполюсная брызгозащищенная | 536d8811-0ec0-46fc-83ef-c63f23764fe3-0001dc1e | a1266b4b-f04e-49f5-b891-9c9c02698206 | Main Model |  | 427 | Семейство : Электрические приборы : ADSK_Розетка_Встраиваемая | [6 empty] | УГО розетка встраиваемая | [294 empty] | None | Main Model | FALSE |  |  | 427 | [81 empty] | 0 | FALSE | FALSE | TRUE | 1 |  | FALSE | FALSE | 0
121922 |  | OST_ParamElemElectricalLoadClassification | [9 empty] | Розетка однофазная подключено | 536d8811-0ec0-46fc-83ef-c63f23764fe3-0001dc42 | a1266b4b-f04e-49f5-b891-9c9c02698206 | Main Model |  | 11 | Параметры проекта
121923 |  | OST_ParamElemElectricalLoadClassification | [9 empty] | Расчетная нагрузка Розетка однофазная | 536d8811-0ec0-46fc-83ef-c63f23764fe3-0001dc43 | a1266b4b-f04e-49f5-b891-9c9c02698206 | Main Model |  | 11 | Параметры проекта
121924 |  | OST_ParamElemElectricalLoadClassification | [9 empty] | Розетка однофазная, подключенный, ток | 536d8811-0ec0-46fc-83ef-c63f23764fe3-0001dc44 | a1266b4b-f04e-49f5-b891-9c9c02698206 | Main Model |  | 11 | Параметры проекта
121925 |  | OST_ParamElemElectricalLoadClassification | [9 empty] | Розетка однофазная, расчетная нагрузка, ток | 536d8811-0ec0-46fc-83ef-c63f23764fe3-0001dc45 | a1266b4b-f04e-49f5-b891-9c9c02698206 | Main Model |  | 11 | Параметры проекта
121926 |  | OST_ParamElemElectricalLoadClassification | [9 empty] | Коэффициент спроса нагрузки Розетка однофазная | 536d8811-0ec0-46fc-83ef-c63f23764fe3-0001dc46 | a1266b4b-f04e-49f5-b891-9c9c02698206 | Main Model |  | 11 | Параметры проекта
121927 |  | OST_ParamElemElectricalLoadClassification | [9 empty] | Фактическая нагрузка Розетка однофазная | 536d8811-0ec0-46fc-83ef-c63f23764fe3-0001dc47 | a1266b4b-f04e-49f5-b891-9c9c02698206 | Main Model |  | 11 | Параметры проекта
121928 |  | OST_ParamElemElectricalLoadClassification | [9 empty] | Розетка трехфазная подключено | 536d8811-0ec0-46fc-83ef-c63f23764fe3-0001dc48 | a1266b4b-f04e-49f5-b891-9c9c02698206 | Main Model |  | 11 | Параметры проекта
121929 |  | OST_ParamElemElectricalLoadClassification | [9 empty] | Расчетная нагрузка Розетка трехфазная | 536d8811-0ec0-46fc-83ef-c63f23764fe3-0001dc49 | a1266b4b-f04e-49f5-b891-9c9c02698206 | Main Model |  | 11 | Параметры проекта
121930 |  | OST_ParamElemElectricalLoadClassification | [9 empty] | Розетка трехфазная, подключенный, ток | 536d8811-0ec0-46fc-83ef-c63f23764fe3-0001dc4a | a1266b4b-f04e-49f5-b891-9c9c02698206 | Main Model |  | 11 | Параметры проекта
121931 |  | OST_ParamElemElectricalLoadClassification | [9 empty] | Розетка трехфазная, расчетная нагрузка, ток | 536d8811-0ec0-46fc-83ef-c63f23764fe3-0001dc4b | a1266b4b-f04e-49f5-b891-9c9c02698206 | Main Model |  | 11 | Параметры проекта
121932 |  | OST_ParamElemElectricalLoadClassification | [9 empty] | Коэффициент спроса нагрузки Розетка трехфазная | 536d8811-0ec0-46fc-83ef-c63f23764fe3-0001dc4c | a1266b4b-f04e-49f5-b891-9c9c02698206 | Main Model |  | 11 | Параметры проекта
121933 |  | OST_ParamElemElectricalLoadClassification | [9 empty] | Фактическая нагрузка Розетка трехфазная | 536d8811-0ec0-46fc-83ef-c63f23764fe3-0001dc4d | a1266b4b-f04e-49f5-b891-9c9c02698206 | Main Model |  | 11 | Параметры проекта
121934 | Одногнездовая 1P+N+PE, IP20, 16А, 230В | OST_ElectricalFixtures | [9 empty] | Одногнездовая 1P+N+PE, IP20, 16А, 230В | 536d8811-0ec0-46fc-83ef-c63f23764fe3-0001dc4e | 1e83eb94-3cb7-41ae-9f37-bd3219190b48 | None |  | 427 | Семейство : Электрические приборы : ADSK_Розетка_Встраиваемая | [6 empty] | ADSK_Розетка_Встраиваемая | [55 empty] | 0 | 1JROWH3i16$8FlnZyZTvEj | [312 empty] | 1.4 | v2021 | [19 empty] | 0 | шт. | 82 | Электроустановочные изделия низковольтные | 1 | Розетка одногнездовая встраиваемая 1P+N+PE, IP20, 16А, 230В | 82 | 15 | Одногнездовая | 230 | 11 | 1
121936 | Двухгнездовая 1P+N+PE, IP20, 16А, 230В | OST_ElectricalFixtures | [9 empty] | Двухгнездовая 1P+N+PE, IP20, 16А, 230В | 536d8811-0ec0-46fc-83ef-c63f23764fe3-0001dc50 | 1e83eb94-3cb7-41ae-9f37-bd3219190b48 | None |  | 427 | Семейство : Электрические приборы : ADSK_Розетка_Встраиваемая | [6 empty] | ADSK_Розетка_Встраиваемая | [55 empty] | 0 | 1JROWH3i16$8FlnZyZTvEp | [312 empty] | 1.4 | v2021 | [19 empty] | 0 | шт. | 153 | Электроустановочные изделия низковольтные | 1 | Розетка двухгнездовая встраиваемая 1P+N+PE, IP20, 16А, 230В | 82 | 15 | Двухгнездовая | 230 | 11 | 1
121938 | Трехгнездовая 1P+N+PE, IP20, 16А, 230В | OST_ElectricalFixtures | [9 empty] | Трехгнездовая 1P+N+PE, IP20, 16А, 230В | 536d8811-0ec0-46fc-83ef-c63f23764fe3-0001dc52 | 1e83eb94-3cb7-41ae-9f37-bd3219190b48 | None |  | 427 | Семейство : Электрические приборы : ADSK_Розетка_Встраиваемая | [6 empty] | ADSK_Розетка_Встраиваемая | [55 empty] | 0 | 1JROWH3i16$8FlnZyZTvEn | [312 empty] | 1.4 | v2021 | [19 empty] | 0 | шт. | 224 | Электроустановочные изделия низковольтные | 1 | Розетка трехгнездовая встраиваемая 1P+N+PE, IP20, 16А, 230В | 82 | 15 | Трехгнездовая | 230 | 11 | 1
121940 | Одногнездовая 1P+N+PE, IP44, 16А, 230В | OST_ElectricalFixtures | [9 empty] | Одногнездовая 1P+N+PE, IP44, 16А, 230В | 536d8811-0ec0-46fc-83ef-c63f23764fe3-0001dc54 | 1e83eb94-3cb7-41ae-9f37-bd3219190b48 | None |  | 427 | Семейство : Электрические приборы : ADSK_Розетка_Встраиваемая | [6 empty] | ADSK_Розетка_Встраиваемая | [55 empty] | 0 | 1JROWH3i16$8FlnZyZTvEt | [312 empty] | 1.4 | v2021 | [19 empty] | 0 | шт. | 82 | Электроустановочные изделия низковольтные | 1 | Розетка одногнездовая встраиваемая 1P+N+PE, IP44, 16А, 230В | 82 | 15 | Одногнездовая брызгозащищенная | 230 | 11 | 1
121942 | Одногнездовая 3P+N, IP20, 32А, 400В | OST_ElectricalFixtures | [9 empty] | Одногнездовая 3P+N, IP20, 32А, 400В | 536d8811-0ec0-46fc-83ef-c63f23764fe3-0001dc56 | 1e83eb94-3cb7-41ae-9f37-bd3219190b48 | None |  | 427 | Семейство : Электрические приборы : ADSK_Розетка_Встраиваемая | [6 empty] | ADSK_Розетка_Встраиваемая | [55 empty] | 0 | 1JROWH3i16$8FlnZyZTvEr | [312 empty] | 1.4 | v2021 | [19 empty] | 0 | шт. | 100 | Электроустановочные изделия низковольтные | 1 | Розетка одногнездовая встраиваемая 3P+N, IP20, 32А, 400В | 132 | 15 | Трехполюсная | 400 | 20 | 3
121944 |  | OST_ElectricalLoadClassifications | [9 empty] | Розетка однофазная | 536d8811-0ec0-46fc-83ef-c63f23764fe3-0001dc58 | a1266b4b-f04e-49f5-b891-9c9c02698206 | Main Model |  | 120 | Классификации нагрузок в электросетях
121945 |  | OST_ElectricalLoadClassifications | [9 empty] | Розетка трехфазная | 536d8811-0ec0-46fc-83ef-c63f23764fe3-0001dc59 | a1266b4b-f04e-49f5-b891-9c9c02698206 | Main Model |  | 120 | Классификации нагрузок в электросетях
123116 | Легенда | OST_Views | Легенда | [8 empty] | О_Примечания к плану кабельных конструкций | 536d8811-0ec0-46fc-83ef-c63f23764fe3-0001e0ec | 8ff47825-067c-46b1-b1ac-e23d445cd47c | None |  | 241 | Вид "Легенда: О_Примечания к плану кабельных конструкций" | [6 empty] | Legend | [22 empty] | None | None | 63 | [87 empty] | Легенда | [131 empty] | TRUE | None |  | Legend | Легенда |  | Легенда |  |  |  | 1 | - | --- |  |  | None |  | Independent |  |  | 100 | 100 | О_Примечания к плану кабельных конструкций |  | О_Примечания к плану кабельных конструкций | [9 empty] | Легенда
123131 | Легенда | OST_Views | Легенда | [8 empty] | О_Примечания к плану молниезащиты и заземления | 536d8811-0ec0-46fc-83ef-c63f23764fe3-0001e0fb | 8ff47825-067c-46b1-b1ac-e23d445cd47c | None |  | 243 | Вид "Легенда: О_Примечания к плану молниезащиты и заземления" | [6 empty] | Legend | [22 empty] | None | None | 63 | [87 empty] | Легенда | [131 empty] | TRUE | None |  | Legend | Легенда |  | Легенда |  |  |  | 1 | - | --- |  |  | None |  | Independent |  |  | 100 | 100 | О_Примечания к плану молниезащиты и заземления |  | О_Примечания к плану молниезащиты и заземления | [9 empty] | Легенда
123146 | Легенда | OST_Views | Легенда | [8 empty] | О_Примечания к распределительной сети | 536d8811-0ec0-46fc-83ef-c63f23764fe3-0001e10a | 8ff47825-067c-46b1-b1ac-e23d445cd47c | None |  | 245 | Вид "Легенда: О_Примечания к распределительной сети" | [6 empty] | Legend | [22 empty] | None | None | 63 | [87 empty] | Легенда | [131 empty] | TRUE | None |  | Legend | Легенда |  | Легенда |  |  |  | 1 | - | --- |  |  | None |  | Independent |  |  | 100 | 100 | О_Примечания к распределительной сети |  | О_Примечания к распределительной сети | [9 empty] | Легенда
123158 |  | OST_LegendComponents | [10 empty] | 536d8811-0ec0-46fc-83ef-c63f23764fe3-0001e116 | 1e83eb94-3cb7-41ae-9f37-bd3219190b48 | None |  | 246 | Вид "Легенда: О_Примечания к распределительной сети"
123160 |  | OST_LegendComponents | [10 empty] | 536d8811-0ec0-46fc-83ef-c63f23764fe3-0001e118 | 1e83eb94-3cb7-41ae-9f37-bd3219190b48 | None |  | 246 | Вид "Легенда: О_Примечания к распределительной сети"
123162 |  | OST_LegendComponents | [10 empty] | 536d8811-0ec0-46fc-83ef-c63f23764fe3-0001e11a | 1e83eb94-3cb7-41ae-9f37-bd3219190b48 | None |  | 246 | Вид "Легенда: О_Примечания к распределительной сети"
123164 |  | OST_LegendComponents | [10 empty] | 536d8811-0ec0-46fc-83ef-c63f23764fe3-0001e11c | 1e83eb94-3cb7-41ae-9f37-bd3219190b48 | None |  | 246 | Вид "Легенда: О_Примечания к распределительной сети"
123166 |  | OST_LegendComponents | [10 empty] | 536d8811-0ec0-46fc-83ef-c63f23764fe3-0001e11e | 1e83eb94-3cb7-41ae-9f37-bd3219190b48 | None |  | 246 | Вид "Легенда: О_Примечания к распределительной сети"
123168 |  | OST_LegendComponents | [10 empty] | 536d8811-0ec0-46fc-83ef-c63f23764fe3-0001e120 | 1e83eb94-3cb7-41ae-9f37-bd3219190b48 | None |  | 246 | Вид "Легенда: О_Примечания к распределительной сети"
123210 | Панель двухстороннего обслуживания | OST_GenericAnnotation | [9 empty] | Панель двухстороннего обслуживания | 536d8811-0ec0-46fc-83ef-c63f23764fe3-0001e14a | a1266b4b-f04e-49f5-b891-9c9c02698206 | Main Model |  | 485 | Семейство : Электрооборудование : ADSK_Устройство распределения электроэнегрии_Навесное_Наполньное | [6 empty] | УГО щит | [294 empty] | None | Main Model | FALSE |  |  | 485 | [81 empty] | 0 | FALSE | FALSE | TRUE | 1 |  | FALSE | FALSE | 14 | [31 empty] | 0
123211 | Панель одностороннего обслуживания | OST_GenericAnnotation | [9 empty] | Панель одностороннего обслуживания | 536d8811-0ec0-46fc-83ef-c63f23764fe3-0001e14b | a1266b4b-f04e-49f5-b891-9c9c02698206 | Main Model |  | 485 | Семейство : Электрооборудование : ADSK_Устройство распределения электроэнегрии_Навесное_Наполньное | [6 empty] | УГО щит | [294 empty] | None | Main Model | FALSE |  |  | 485 | [81 empty] | 0 | FALSE | FALSE | TRUE | 1 |  | FALSE | FALSE | 14 | [31 empty] | 0
123212 | Щит аварийного освещения | OST_GenericAnnotation | [9 empty] | Щит аварийного освещения | 536d8811-0ec0-46fc-83ef-c63f23764fe3-0001e14c | a1266b4b-f04e-49f5-b891-9c9c02698206 | Main Model |  | 485 | Семейство : Электрооборудование : ADSK_Устройство распределения электроэнегрии_Навесное_Наполньное | [6 empty] | УГО щит | [294 empty] | None | Main Model | FALSE |  |  | 485 | [81 empty] | 0 | FALSE | FALSE | TRUE | 1 |  | FALSE | FALSE | 14 | [31 empty] | 0
123213 | Щит освещения | OST_GenericAnnotation | [9 empty] | Щит освещения | 536d8811-0ec0-46fc-83ef-c63f23764fe3-0001e14d | a1266b4b-f04e-49f5-b891-9c9c02698206 | Main Model |  | 485 | Семейство : Электрооборудование : ADSK_Устройство распределения электроэнегрии_Навесное_Наполньное | [6 empty] | УГО щит | [294 empty] | None | Main Model | FALSE |  |  | 485 | [81 empty] | 0 | FALSE | FALSE | TRUE | 1 |  | FALSE | FALSE | 14 | [31 empty] | 0
123214 | Щит открытый | OST_GenericAnnotation | [9 empty] | Щит открытый | 536d8811-0ec0-46fc-83ef-c63f23764fe3-0001e14e | a1266b4b-f04e-49f5-b891-9c9c02698206 | Main Model |  | 485 | Семейство : Электрооборудование : ADSK_Устройство распределения электроэнегрии_Навесное_Наполньное | [6 empty] | УГО щит | [294 empty] | None | Main Model | FALSE |  |  | 485 | [81 empty] | 0 | FALSE | FALSE | TRUE | 1 |  | FALSE | FALSE | 14 | [31 empty] | 0
123215 | Шкаф распределительный | OST_GenericAnnotation | [9 empty] | Шкаф распределительный | 536d8811-0ec0-46fc-83ef-c63f23764fe3-0001e14f | a1266b4b-f04e-49f5-b891-9c9c02698206 | Main Model |  | 485 | Семейство : Электрооборудование : ADSK_Устройство распределения электроэнегрии_Навесное_Наполньное | [6 empty] | УГО щит | [294 empty] | None | Main Model | FALSE |  |  | 485 | [81 empty] | 0 | FALSE | FALSE | TRUE | 1 |  | FALSE | FALSE | 14 | [31 empty] | 0
123216 | Щиток лабараторный | OST_GenericAnnotation | [9 empty] | Щиток лабараторный | 536d8811-0ec0-46fc-83ef-c63f23764fe3-0001e150 | a1266b4b-f04e-49f5-b891-9c9c02698206 | Main Model |  | 485 | Семейство : Электрооборудование : ADSK_Устройство распределения электроэнегрии_Навесное_Наполньное | [6 empty] | УГО щит | [294 empty] | None | Main Model | FALSE |  |  | 485 | [81 empty] | 0 | FALSE | FALSE | TRUE | 1 |  | FALSE | FALSE | 14 | [31 empty] | 0
123217 | Ящик с аппаратурой | OST_GenericAnnotation | [9 empty] | Ящик с аппаратурой | 536d8811-0ec0-46fc-83ef-c63f23764fe3-0001e151 | a1266b4b-f04e-49f5-b891-9c9c02698206 | Main Model |  | 485 | Семейство : Электрооборудование : ADSK_Устройство распределения электроэнегрии_Навесное_Наполньное | [6 empty] | УГО щит | [294 empty] | None | Main Model | FALSE |  |  | 485 | [81 empty] | 0 | FALSE | FALSE | TRUE | 1 |  | FALSE | FALSE | 14 | [31 empty] | 0
123218 | Ящик управления | OST_GenericAnnotation | [9 empty] | Ящик управления | 536d8811-0ec0-46fc-83ef-c63f23764fe3-0001e152 | a1266b4b-f04e-49f5-b891-9c9c02698206 | Main Model |  | 485 | Семейство : Электрооборудование : ADSK_Устройство распределения электроэнегрии_Навесное_Наполньное | [6 empty] | УГО щит | [294 empty] | None | Main Model | FALSE |  |  | 485 | [81 empty] | 0 | FALSE | FALSE | TRUE | 1 |  | FALSE | FALSE | 14 | [31 empty] | 0
123219 | Устройство пусковое для электродвигателей | OST_GenericAnnotation | [9 empty] | Устройство пусковое для электродвигателей | 536d8811-0ec0-46fc-83ef-c63f23764fe3-0001e153 | a1266b4b-f04e-49f5-b891-9c9c02698206 | Main Model |  | 485 | Семейство : Электрооборудование : ADSK_Устройство распределения электроэнегрии_Навесное_Наполньное | [6 empty] | УГО щит | [294 empty] | None | Main Model | FALSE |  |  | 485 | [81 empty] | 0 | FALSE | FALSE | TRUE | 1 |  | FALSE | FALSE | 14 | [31 empty] | 0
123220 | Пускатель магнитный | OST_GenericAnnotation | [9 empty] | Пускатель магнитный | 536d8811-0ec0-46fc-83ef-c63f23764fe3-0001e154 | a1266b4b-f04e-49f5-b891-9c9c02698206 | Main Model |  | 485 | Семейство : Электрооборудование : ADSK_Устройство распределения электроэнегрии_Навесное_Наполньное | [6 empty] | УГО щит | [294 empty] | None | Main Model | FALSE |  |  | 485 | [81 empty] | 0 | FALSE | FALSE | TRUE | 1 |  | FALSE | FALSE | 14 | [31 empty] | 0
123221 | Автоматический выключатель | OST_GenericAnnotation | [9 empty] | Автоматический выключатель | 536d8811-0ec0-46fc-83ef-c63f23764fe3-0001e155 | a1266b4b-f04e-49f5-b891-9c9c02698206 | Main Model |  | 485 | Семейство : Электрооборудование : ADSK_Устройство распределения электроэнегрии_Навесное_Наполньное | [6 empty] | УГО щит | [294 empty] | None | Main Model | FALSE |  |  | 485 | [81 empty] | 0 | FALSE | FALSE | TRUE | 1 |  | FALSE | FALSE | 14 | [31 empty] | 0
123222 | Трансформатор понижающий малой мощности | OST_GenericAnnotation | [9 empty] | Трансформатор понижающий малой мощности | 536d8811-0ec0-46fc-83ef-c63f23764fe3-0001e156 | a1266b4b-f04e-49f5-b891-9c9c02698206 | Main Model |  | 485 | Семейство : Электрооборудование : ADSK_Устройство распределения электроэнегрии_Навесное_Наполньное | [6 empty] | УГО щит | [294 empty] | None | Main Model | FALSE |  |  | 485 | [81 empty] | 0 | FALSE | FALSE | TRUE | 1 |  | FALSE | FALSE | 14 | [31 empty] | 0
123260 |  | OST_ElectricalLoadClassifications | [9 empty] | Трансформатор ремонтного освещения | 536d8811-0ec0-46fc-83ef-c63f23764fe3-0001e17c | a1266b4b-f04e-49f5-b891-9c9c02698206 | Main Model |  | 120 | Классификации нагрузок в электросетях
123261 |  | OST_ElectricalLoadClassifications | [9 empty] | Трансформатор медицинский | 536d8811-0ec0-46fc-83ef-c63f23764fe3-0001e17d | a1266b4b-f04e-49f5-b891-9c9c02698206 | Main Model |  | 120 | Классификации нагрузок в электросетях
123262 |  | OST_ElectricalLoadClassifications | [9 empty] | Щит силовой | 536d8811-0ec0-46fc-83ef-c63f23764fe3-0001e17e | a1266b4b-f04e-49f5-b891-9c9c02698206 | Main Model |  | 120 | Классификации нагрузок в электросетях
123263 |  | OST_ElectricalLoadClassifications | [9 empty] | Щит освещения | 536d8811-0ec0-46fc-83ef-c63f23764fe3-0001e17f | a1266b4b-f04e-49f5-b891-9c9c02698206 | Main Model |  | 120 | Классификации нагрузок в электросетях
123264 |  | OST_ElectricalLoadClassifications | [9 empty] | Щит управления | 536d8811-0ec0-46fc-83ef-c63f23764fe3-0001e180 | a1266b4b-f04e-49f5-b891-9c9c02698206 | Main Model |  | 120 | Классификации нагрузок в электросетях
123265 |  | OST_ParamElemElectricalLoadClassification | [9 empty] | Трансформатор ремонтного освещения подключено | 536d8811-0ec0-46fc-83ef-c63f23764fe3-0001e181 | a1266b4b-f04e-49f5-b891-9c9c02698206 | Main Model |  | 11 | Параметры проекта
123266 |  | OST_ParamElemElectricalLoadClassification | [9 empty] | Расчетная нагрузка Трансформатор ремонтного освещения | 536d8811-0ec0-46fc-83ef-c63f23764fe3-0001e182 | a1266b4b-f04e-49f5-b891-9c9c02698206 | Main Model |  | 11 | Параметры проекта
123267 |  | OST_ParamElemElectricalLoadClassification | [9 empty] | Трансформатор ремонтного освещения, подключенный, ток | 536d8811-0ec0-46fc-83ef-c63f23764fe3-0001e183 | a1266b4b-f04e-49f5-b891-9c9c02698206 | Main Model |  | 11 | Параметры проекта
123268 |  | OST_ParamElemElectricalLoadClassification | [9 empty] | Трансформатор ремонтного освещения, расчетная нагрузка, ток | 536d8811-0ec0-46fc-83ef-c63f23764fe3-0001e184 | a1266b4b-f04e-49f5-b891-9c9c02698206 | Main Model |  | 11 | Параметры проекта
123269 |  | OST_ParamElemElectricalLoadClassification | [9 empty] | Коэффициент спроса нагрузки Трансформатор ремонтного освещения | 536d8811-0ec0-46fc-83ef-c63f23764fe3-0001e185 | a1266b4b-f04e-49f5-b891-9c9c02698206 | Main Model |  | 11 | Параметры проекта
123270 |  | OST_ParamElemElectricalLoadClassification | [9 empty] | Фактическая нагрузка Трансформатор ремонтного освещения | 536d8811-0ec0-46fc-83ef-c63f23764fe3-0001e186 | a1266b4b-f04e-49f5-b891-9c9c02698206 | Main Model |  | 11 | Параметры проекта
123271 |  | OST_ParamElemElectricalLoadClassification | [9 empty] | Трансформатор медицинский подключено | 536d8811-0ec0-46fc-83ef-c63f23764fe3-0001e187 | a1266b4b-f04e-49f5-b891-9c9c02698206 | Main Model |  | 11 | Параметры проекта
123272 |  | OST_ParamElemElectricalLoadClassification | [9 empty] | Расчетная нагрузка Трансформатор медицинский | 536d8811-0ec0-46fc-83ef-c63f23764fe3-0001e188 | a1266b4b-f04e-49f5-b891-9c9c02698206 | Main Model |  | 11 | Параметры проекта
123273 |  | OST_ParamElemElectricalLoadClassification | [9 empty] | Трансформатор медицинский, подключенный, ток | 536d8811-0ec0-46fc-83ef-c63f23764fe3-0001e189 | a1266b4b-f04e-49f5-b891-9c9c02698206 | Main Model |  | 11 | Параметры проекта
123274 |  | OST_ParamElemElectricalLoadClassification | [9 empty] | Трансформатор медицинский, расчетная нагрузка, ток | 536d8811-0ec0-46fc-83ef-c63f23764fe3-0001e18a | a1266b4b-f04e-49f5-b891-9c9c02698206 | Main Model |  | 11 | Параметры проекта
123275 |  | OST_ParamElemElectricalLoadClassification | [9 empty] | Коэффициент спроса нагрузки Трансформатор медицинский | 536d8811-0ec0-46fc-83ef-c63f23764fe3-0001e18b | a1266b4b-f04e-49f5-b891-9c9c02698206 | Main Model |  | 11 | Параметры проекта
123276 |  | OST_ParamElemElectricalLoadClassification | [9 empty] | Фактическая нагрузка Трансформатор медицинский | 536d8811-0ec0-46fc-83ef-c63f23764fe3-0001e18c | a1266b4b-f04e-49f5-b891-9c9c02698206 | Main Model |  | 11 | Параметры проекта
123277 |  | OST_ParamElemElectricalLoadClassification | [9 empty] | Щит силовой подключено | 536d8811-0ec0-46fc-83ef-c63f23764fe3-0001e18d | a1266b4b-f04e-49f5-b891-9c9c02698206 | Main Model |  | 11 | Параметры проекта
123278 |  | OST_ParamElemElectricalLoadClassification | [9 empty] | Расчетная нагрузка Щит силовой | 536d8811-0ec0-46fc-83ef-c63f23764fe3-0001e18e | a1266b4b-f04e-49f5-b891-9c9c02698206 | Main Model |  | 11 | Параметры проекта
123279 |  | OST_ParamElemElectricalLoadClassification | [9 empty] | Щит силовой, подключенный, ток | 536d8811-0ec0-46fc-83ef-c63f23764fe3-0001e18f | a1266b4b-f04e-49f5-b891-9c9c02698206 | Main Model |  | 11 | Параметры проекта
123280 |  | OST_ParamElemElectricalLoadClassification | [9 empty] | Щит силовой, расчетная нагрузка, ток | 536d8811-0ec0-46fc-83ef-c63f23764fe3-0001e190 | a1266b4b-f04e-49f5-b891-9c9c02698206 | Main Model |  | 11 | Параметры проекта
123281 |  | OST_ParamElemElectricalLoadClassification | [9 empty] | Коэффициент спроса нагрузки Щит силовой | 536d8811-0ec0-46fc-83ef-c63f23764fe3-0001e191 | a1266b4b-f04e-49f5-b891-9c9c02698206 | Main Model |  | 11 | Параметры проекта
123282 |  | OST_ParamElemElectricalLoadClassification | [9 empty] | Фактическая нагрузка Щит силовой | 536d8811-0ec0-46fc-83ef-c63f23764fe3-0001e192 | a1266b4b-f04e-49f5-b891-9c9c02698206 | Main Model |  | 11 | Параметры проекта
123283 |  | OST_ParamElemElectricalLoadClassification | [9 empty] | Щит освещения подключено | 536d8811-0ec0-46fc-83ef-c63f23764fe3-0001e193 | a1266b4b-f04e-49f5-b891-9c9c02698206 | Main Model |  | 11 | Параметры проекта
123284 |  | OST_ParamElemElectricalLoadClassification | [9 empty] | Расчетная нагрузка Щит освещения | 536d8811-0ec0-46fc-83ef-c63f23764fe3-0001e194 | a1266b4b-f04e-49f5-b891-9c9c02698206 | Main Model |  | 11 | Параметры проекта
123285 |  | OST_ParamElemElectricalLoadClassification | [9 empty] | Щит освещения, подключенный, ток | 536d8811-0ec0-46fc-83ef-c63f23764fe3-0001e195 | a1266b4b-f04e-49f5-b891-9c9c02698206 | Main Model |  | 11 | Параметры проекта
123286 |  | OST_ParamElemElectricalLoadClassification | [9 empty] | Щит освещения, расчетная нагрузка, ток | 536d8811-0ec0-46fc-83ef-c63f23764fe3-0001e196 | a1266b4b-f04e-49f5-b891-9c9c02698206 | Main Model |  | 11 | Параметры проекта
123287 |  | OST_ParamElemElectricalLoadClassification | [9 empty] | Коэффициент спроса нагрузки Щит освещения | 536d8811-0ec0-46fc-83ef-c63f23764fe3-0001e197 | a1266b4b-f04e-49f5-b891-9c9c02698206 | Main Model |  | 11 | Параметры проекта
123288 |  | OST_ParamElemElectricalLoadClassification | [9 empty] | Фактическая нагрузка Щит освещения | 536d8811-0ec0-46fc-83ef-c63f23764fe3-0001e198 | a1266b4b-f04e-49f5-b891-9c9c02698206 | Main Model |  | 11 | Параметры проекта
123289 |  | OST_ParamElemElectricalLoadClassification | [9 empty] | Щит управления подключено | 536d8811-0ec0-46fc-83ef-c63f23764fe3-0001e199 | a1266b4b-f04e-49f5-b891-9c9c02698206 | Main Model |  | 11 | Параметры проекта
123290 |  | OST_ParamElemElectricalLoadClassification | [9 empty] | Расчетная нагрузка Щит управления | 536d8811-0ec0-46fc-83ef-c63f23764fe3-0001e19a | a1266b4b-f04e-49f5-b891-9c9c02698206 | Main Model |  | 11 | Параметры проекта
123291 |  | OST_ParamElemElectricalLoadClassification | [9 empty] | Щит управления, подключенный, ток | 536d8811-0ec0-46fc-83ef-c63f23764fe3-0001e19b | a1266b4b-f04e-49f5-b891-9c9c02698206 | Main Model |  | 11 | Параметры проекта
123292 |  | OST_ParamElemElectricalLoadClassification | [9 empty] | Щит управления, расчетная нагрузка, ток | 536d8811-0ec0-46fc-83ef-c63f23764fe3-0001e19c | a1266b4b-f04e-49f5-b891-9c9c02698206 | Main Model |  | 11 | Параметры проекта
123293 |  | OST_ParamElemElectricalLoadClassification | [9 empty] | Коэффициент спроса нагрузки Щит управления | 536d8811-0ec0-46fc-83ef-c63f23764fe3-0001e19d | a1266b4b-f04e-49f5-b891-9c9c02698206 | Main Model |  | 11 | Параметры проекта
123294 |  | OST_ParamElemElectricalLoadClassification | [9 empty] | Фактическая нагрузка Щит управления | 536d8811-0ec0-46fc-83ef-c63f23764fe3-0001e19e | a1266b4b-f04e-49f5-b891-9c9c02698206 | Main Model |  | 11 | Параметры проекта
123295 | Трансформатор ремонтного освещения | OST_ElectricalEquipment | [9 empty] | Трансформатор ремонтного освещения | 536d8811-0ec0-46fc-83ef-c63f23764fe3-0001e19f | 1e83eb94-3cb7-41ae-9f37-bd3219190b48 | None |  | 430 | Семейство : Электрооборудование : ADSK_Трансформатор малой мощности | [6 empty] | ADSK_Трансформатор малой мощности | [55 empty] | 0 | 1JROWH3i16$8FlnZyZTwvy | [312 empty] | 1.4 | v2021 | [19 empty] | 0 | шт. | 250 | Щитки, шкафы, ящики, пульты | 1 | Трансформатор ремонтного освещения | 150 |  |  | 230 | 150 | 1 | [5 empty] | Трансформатор ремонтного освещения | 0 | 1 | 0 | 1 | 1 | 0 | 0
123297 | Щит аварийного освещения | OST_ElectricalEquipment | [9 empty] | Щит аварийного освещения | 536d8811-0ec0-46fc-83ef-c63f23764fe3-0001e1a1 | 1e83eb94-3cb7-41ae-9f37-bd3219190b48 | None |  | 485 | Семейство : Электрооборудование : ADSK_Устройство распределения электроэнегрии_Навесное_Наполньное | [6 empty] | ADSK_Устройство распределения электроэнегрии_Навесное_Наполньное | [55 empty] | 0 | 1JROWH3i16$8FlnZyZTwv2 | [312 empty] | 1.4 | v2021 | [19 empty] | 0 | шт. | 350 | Щитки, шкафы, ящики, пульты | 1 | Щит аварийного освещения | 600 |  | Щит аварийного освещения | 400 | 150 | 3 | [20 empty] | TRUE | FALSE | FALSE | FALSE
123299 | Панель двухстороннего обуслуживания | OST_ElectricalEquipment | [9 empty] | Панель двухстороннего обуслуживания | 536d8811-0ec0-46fc-83ef-c63f23764fe3-0001e1a3 | 1e83eb94-3cb7-41ae-9f37-bd3219190b48 | None |  | 485 | Семейство : Электрооборудование : ADSK_Устройство распределения электроэнегрии_Навесное_Наполньное | [6 empty] | ADSK_Устройство распределения электроэнегрии_Навесное_Наполньное | [55 empty] | 0 | 1JROWH3i16$8FlnZyZTwv0 | [312 empty] | 1.4 | v2021 | [19 empty] | 0 | шт. | 800 | Щитки, шкафы, ящики, пульты | 1 | Панель двухстороннего обуслуживания | 1800 |  | Панель двухстороннего обслуживания | 400 | 450 | 3 | [20 empty] | FALSE | TRUE | TRUE | TRUE
123301 | Панель одностороннего обуслуживания | OST_ElectricalEquipment | [9 empty] | Панель одностороннего обуслуживания | 536d8811-0ec0-46fc-83ef-c63f23764fe3-0001e1a5 | 1e83eb94-3cb7-41ae-9f37-bd3219190b48 | None |  | 485 | Семейство : Электрооборудование : ADSK_Устройство распределения электроэнегрии_Навесное_Наполньное | [6 empty] | ADSK_Устройство распределения электроэнегрии_Навесное_Наполньное | [55 empty] | 0 | 1JROWH3i16$8FlnZyZTwv6 | [312 empty] | 1.4 | v2021 | [19 empty] | 0 | шт. | 800 | Щитки, шкафы, ящики, пульты | 1 | Панель одностороннего обуслуживания | 1800 |  | Панель одностороннего обслуживания | 400 | 450 | 3 | [20 empty] | FALSE | TRUE | TRUE | FALSE
123303 | Щит освещения | OST_ElectricalEquipment | [9 empty] | Щит освещения | 536d8811-0ec0-46fc-83ef-c63f23764fe3-0001e1a7 | 1e83eb94-3cb7-41ae-9f37-bd3219190b48 | None |  | 485 | Семейство : Электрооборудование : ADSK_Устройство распределения электроэнегрии_Навесное_Наполньное | [6 empty] | ADSK_Устройство распределения электроэнегрии_Навесное_Наполньное | [55 empty] | 0 | 1JROWH3i16$8FlnZyZTwv4 | [312 empty] | 1.4 | v2021 | [19 empty] | 0 | шт. | 350 | Щитки, шкафы, ящики, пульты | 1 | Щит освещения | 600 |  | Щит освещения | 400 | 150 | 3 | [20 empty] | TRUE | FALSE | FALSE | FALSE
123307 | Шкаф распределительный | OST_ElectricalEquipment | [9 empty] | Шкаф распределительный | 536d8811-0ec0-46fc-83ef-c63f23764fe3-0001e1ab | 1e83eb94-3cb7-41ae-9f37-bd3219190b48 | None |  | 485 | Семейство : Электрооборудование : ADSK_Устройство распределения электроэнегрии_Навесное_Наполньное | [6 empty] | ADSK_Устройство распределения электроэнегрии_Навесное_Наполньное | [55 empty] | 0 | 1JROWH3i16$8FlnZyZTwv8 | [312 empty] | 1.4 | v2021 | [19 empty] | 0 | шт. | 910 | Щитки, шкафы, ящики, пульты | 1 | Шкаф распределительный | 2100 |  | Шкаф распределительный | 400 | 450 | 3 | [20 empty] | TRUE | FALSE | FALSE | FALSE | 04.05.06.07.01 | Chint | Chint
125611 | Легенда | OST_Views | Легенда | [8 empty] | В_Обозначения электропроводок | 536d8811-0ec0-46fc-83ef-c63f23764fe3-0001eaab | 8ff47825-067c-46b1-b1ac-e23d445cd47c | None |  | 247 | Вид "Легенда: В_Обозначения электропроводок" | [6 empty] | Legend | [22 empty] | None | None | 63 | [87 empty] | Легенда | [131 empty] | TRUE | None |  | Legend | Легенда |  | Легенда |  |  |  | 2 | - | --- |  |  | None |  | Independent |  |  | 100 | 100 | В_Обозначения электропроводок |  | В_Обозначения электропроводок | [9 empty] | Легенда
125617 | Открытая прокладка | OST_DetailComponents | Открытая прокладка | [6 empty] | 3000 |  | Detail Lines | 536d8811-0ec0-46fc-83ef-c63f23764fe3-0001eab1 | a1266b4b-f04e-49f5-b891-9c9c02698206 | None |  | 248 | Вид "Легенда: В_Обозначения электропроводок" | [6 empty] | Repeating Detail | [22 empty] | OST_DetailComponents | None | [88 empty] | Открытая прокладка | [46 empty] | 0 | 1JROWH3i16$8FlnZyZTwLI | [86 empty] | Repeating Detail | Открытая прокладка |  | Открытая прокладка | [27 empty] | Открытая прокладка | [150 empty] | 3 | TRUE
125618 | В коробе | OST_DetailComponents | В коробе | [6 empty] | 3000 |  | Detail Lines | 536d8811-0ec0-46fc-83ef-c63f23764fe3-0001eab2 | a1266b4b-f04e-49f5-b891-9c9c02698206 | None |  | 248 | Вид "Легенда: В_Обозначения электропроводок" | [6 empty] | Repeating Detail | [22 empty] | OST_DetailComponents | None | [88 empty] | В коробе | [46 empty] | 0 | 1JROWH3i16$8FlnZyZTwLH | [86 empty] | Repeating Detail | В коробе |  | В коробе | [27 empty] | В коробе | [150 empty] | 3 | TRUE
125619 | В трубе | OST_DetailComponents | В трубе | [6 empty] | 3000 |  | Detail Lines | 536d8811-0ec0-46fc-83ef-c63f23764fe3-0001eab3 | a1266b4b-f04e-49f5-b891-9c9c02698206 | None |  | 248 | Вид "Легенда: В_Обозначения электропроводок" | [6 empty] | Repeating Detail | [22 empty] | OST_DetailComponents | None | [88 empty] | В трубе | [46 empty] | 0 | 1JROWH3i16$8FlnZyZTwLG | [86 empty] | Repeating Detail | В трубе |  | В трубе | [27 empty] | В трубе | [150 empty] | 3 | TRUE
125620 | В лотке | OST_DetailComponents | В лотке | [6 empty] | 3000 |  | Detail Lines | 536d8811-0ec0-46fc-83ef-c63f23764fe3-0001eab4 | a1266b4b-f04e-49f5-b891-9c9c02698206 | None |  | 248 | Вид "Легенда: В_Обозначения электропроводок" | [6 empty] | Repeating Detail | [22 empty] | OST_DetailComponents | None | [88 empty] | В лотке | [46 empty] | 0 | 1JROWH3i16$8FlnZyZTwLN | [86 empty] | Repeating Detail | В лотке |  | В лотке | [27 empty] | В лотке | [150 empty] | 3 | TRUE
125621 | Открытая прокладка под перекрытием | OST_DetailComponents | Открытая прокладка под перекрытием | [6 empty] | 3000 |  | Detail Lines | 536d8811-0ec0-46fc-83ef-c63f23764fe3-0001eab5 | a1266b4b-f04e-49f5-b891-9c9c02698206 | None |  | 248 | Вид "Легенда: В_Обозначения электропроводок" | [6 empty] | Repeating Detail | [22 empty] | OST_DetailComponents | None | [88 empty] | Открытая прокладка под перекрытием | [46 empty] | 0 | 1JROWH3i16$8FlnZyZTwLM | [86 empty] | Repeating Detail | Открытая прокладка под перекрытием |  | Открытая прокладка под перекрытием | [27 empty] | Открытая прокладка под перекрытием | [150 empty] | 3 | TRUE
125622 | В трубе открыто | OST_DetailComponents | В трубе открыто | [6 empty] | 3000 |  | Detail Lines | 536d8811-0ec0-46fc-83ef-c63f23764fe3-0001eab6 | a1266b4b-f04e-49f5-b891-9c9c02698206 | None |  | 248 | Вид "Легенда: В_Обозначения электропроводок" | [6 empty] | Repeating Detail | [22 empty] | OST_DetailComponents | None | [88 empty] | В трубе открыто | [46 empty] | 0 | 1JROWH3i16$8FlnZyZTwLL | [86 empty] | Repeating Detail | В трубе открыто |  | В трубе открыто | [27 empty] | В трубе открыто | [150 empty] | 3 | TRUE
125623 | Линия на напряжение 36 В и ниже | OST_DetailComponents | Линия на напряжение 36 В и ниже | [6 empty] | 3000 |  | Detail Lines | 536d8811-0ec0-46fc-83ef-c63f23764fe3-0001eab7 | a1266b4b-f04e-49f5-b891-9c9c02698206 | None |  | 248 | Вид "Легенда: В_Обозначения электропроводок" | [6 empty] | Repeating Detail | [22 empty] | OST_DetailComponents | None | [88 empty] | Линия на напряжение 36 В и ниже | [46 empty] | 0 | 1JROWH3i16$8FlnZyZTwLK | [86 empty] | Repeating Detail | Линия на напряжение 36 В и ниже |  | Линия на напряжение 36 В и ниже | [27 empty] | Линия на напряжение 36 В и ниже | [150 empty] | 3 | TRUE
125624 | Заземлители | OST_DetailComponents | Заземлители | [6 empty] | 3000 |  | Detail Lines | 536d8811-0ec0-46fc-83ef-c63f23764fe3-0001eab8 | a1266b4b-f04e-49f5-b891-9c9c02698206 | None |  | 248 | Вид "Легенда: В_Обозначения электропроводок" | [6 empty] | Repeating Detail | [22 empty] | OST_DetailComponents | None | [88 empty] | Заземлители | [46 empty] | 0 | 1JROWH3i16$8FlnZyZTwLR | [86 empty] | Repeating Detail | Заземлители |  | Заземлители | [27 empty] | Заземлители | [150 empty] | 3 | TRUE
125625 | Проводка в металлорукаве | OST_DetailComponents | Проводка в металлорукаве | [6 empty] | 3000 |  | Detail Lines | 536d8811-0ec0-46fc-83ef-c63f23764fe3-0001eab9 | a1266b4b-f04e-49f5-b891-9c9c02698206 | None |  | 248 | Вид "Легенда: В_Обозначения электропроводок" | [6 empty] | Repeating Detail | [22 empty] | OST_DetailComponents | None | [88 empty] | Проводка в металлорукаве | [46 empty] | 0 | 1JROWH3i16$8FlnZyZTwLQ | [86 empty] | Repeating Detail | Проводка в металлорукаве |  | Проводка в металлорукаве | [27 empty] | Проводка в металлорукаве | [150 empty] | 3 | TRUE
125635 | Металлические конструкции в качестве магистралей заземления | OST_DetailComponents | Металлические конструкции в качестве магистралей заземления | [6 empty] | 3000 |  | Detail Lines | 536d8811-0ec0-46fc-83ef-c63f23764fe3-0001eac3 | a1266b4b-f04e-49f5-b891-9c9c02698206 | None |  | 248 | Вид "Легенда: В_Обозначения электропроводок" | [6 empty] | Repeating Detail | [22 empty] | OST_DetailComponents | None | [88 empty] | Металлические конструкции в качестве магистралей заземления | [46 empty] | 0 | 1JROWH3i16$8FlnZyZTwKW | [86 empty] | Repeating Detail | Металлические конструкции в качестве магистралей заземления |  | Металлические конструкции в качестве магистралей заземления | [27 empty] | Металлические конструкции в качестве магистралей заземления | [150 empty] | 3 | TRUE
125638 | Проводка под плинтусом | OST_DetailComponents | Проводка под плинтусом | [6 empty] | 3000 |  | Detail Lines | 536d8811-0ec0-46fc-83ef-c63f23764fe3-0001eac6 | a1266b4b-f04e-49f5-b891-9c9c02698206 | None |  | 248 | Вид "Легенда: В_Обозначения электропроводок" | [6 empty] | Repeating Detail | [22 empty] | OST_DetailComponents | None | [88 empty] | Проводка под плинтусом | [46 empty] | 0 | 1JROWH3i16$8FlnZyZTwKb | [86 empty] | Repeating Detail | Проводка под плинтусом |  | Проводка под плинтусом | [27 empty] | Проводка под плинтусом | [150 empty] | 3 | TRUE
125640 | Заземлители | OST_DetailComponents | [9 empty] | Заземлители | 536d8811-0ec0-46fc-83ef-c63f23764fe3-0001eac8 | a1266b4b-f04e-49f5-b891-9c9c02698206 | None |  |  | Последовательность типоразмеров узлов | [6 empty] | Repeating Detail
125641 | Открытая прокладка под перекрытием | OST_DetailComponents | [9 empty] | Открытая прокладка под перекрытием | 536d8811-0ec0-46fc-83ef-c63f23764fe3-0001eac9 | a1266b4b-f04e-49f5-b891-9c9c02698206 | None |  |  | Последовательность типоразмеров узлов | [6 empty] | Repeating Detail
125642 | Открытая прокладка | OST_DetailComponents | [9 empty] | Открытая прокладка | 536d8811-0ec0-46fc-83ef-c63f23764fe3-0001eaca | a1266b4b-f04e-49f5-b891-9c9c02698206 | None |  |  | Последовательность типоразмеров узлов | [6 empty] | Repeating Detail
125643 | В лотке | OST_DetailComponents | [9 empty] | В лотке | 536d8811-0ec0-46fc-83ef-c63f23764fe3-0001eacb | a1266b4b-f04e-49f5-b891-9c9c02698206 | None |  |  | Последовательность типоразмеров узлов | [6 empty] | Repeating Detail
125644 | В трубе | OST_DetailComponents | [9 empty] | В трубе | 536d8811-0ec0-46fc-83ef-c63f23764fe3-0001eacc | a1266b4b-f04e-49f5-b891-9c9c02698206 | None |  |  | Последовательность типоразмеров узлов | [6 empty] | Repeating Detail
125645 | В коробе | OST_DetailComponents | [9 empty] | В коробе | 536d8811-0ec0-46fc-83ef-c63f23764fe3-0001eacd | a1266b4b-f04e-49f5-b891-9c9c02698206 | None |  |  | Последовательность типоразмеров узлов | [6 empty] | Repeating Detail
125646 | В трубе открыто | OST_DetailComponents | [9 empty] | В трубе открыто | 536d8811-0ec0-46fc-83ef-c63f23764fe3-0001eace | a1266b4b-f04e-49f5-b891-9c9c02698206 | None |  |  | Последовательность типоразмеров узлов | [6 empty] | Repeating Detail
125647 | Линия на напряжение 36 В и ниже | OST_DetailComponents | [9 empty] | Линия на напряжение 36 В и ниже | 536d8811-0ec0-46fc-83ef-c63f23764fe3-0001eacf | a1266b4b-f04e-49f5-b891-9c9c02698206 | None |  |  | Последовательность типоразмеров узлов | [6 empty] | Repeating Detail
125648 | Проводка в металлорукаве | OST_DetailComponents | [9 empty] | Проводка в металлорукаве | 536d8811-0ec0-46fc-83ef-c63f23764fe3-0001ead0 | a1266b4b-f04e-49f5-b891-9c9c02698206 | None |  |  | Последовательность типоразмеров узлов | [6 empty] | Repeating Detail
125649 | Металлические конструкции в качестве магистралей заземления | OST_DetailComponents | [9 empty] | Металлические конструкции в качестве магистралей заземления | 536d8811-0ec0-46fc-83ef-c63f23764fe3-0001ead1 | a1266b4b-f04e-49f5-b891-9c9c02698206 | None |  |  | Последовательность типоразмеров узлов | [6 empty] | Repeating Detail
125650 | Проводка под плинтусом | OST_DetailComponents | [9 empty] | Проводка под плинтусом | 536d8811-0ec0-46fc-83ef-c63f23764fe3-0001ead2 | a1266b4b-f04e-49f5-b891-9c9c02698206 | None |  |  | Последовательность типоразмеров узлов | [6 empty] | Repeating Detail
125674 | Сплошная заливка - Черный | OST_DetailComponents | [9 empty] | Сплошная заливка - Черный | 536d8811-0ec0-46fc-83ef-c63f23764fe3-0001eaea | a1266b4b-f04e-49f5-b891-9c9c02698206 | None |  | 249 | Семейство : Элементы узлов : ADSK_Обозначение проводок | [6 empty] | Filled region | [55 empty] | 0 | 1JROWH3i16$8FlnZyZTwK9 | [150 empty] | 1 | [85 empty] | 0 | None | Main Model | FALSE | FALSE | 0 | 249
125678 | Древесина - Окончательная отделка | OST_DetailComponents | [9 empty] | Древесина - Окончательная отделка | 536d8811-0ec0-46fc-83ef-c63f23764fe3-0001eaee | a1266b4b-f04e-49f5-b891-9c9c02698206 | None |  | 249 | Семейство : Элементы узлов : ADSK_Обозначение проводок | [6 empty] | Filled region | [55 empty] | 0 | 1JROWH3i16$8FlnZyZTwKD | [150 empty] | 1 | [85 empty] | 0 | None | Main Model | FALSE | FALSE | 0 | 249
125682 | Сталь | OST_DetailComponents | [9 empty] | Сталь | 536d8811-0ec0-46fc-83ef-c63f23764fe3-0001eaf2 | a1266b4b-f04e-49f5-b891-9c9c02698206 | None |  | 249 | Семейство : Элементы узлов : ADSK_Обозначение проводок | [6 empty] | Filled region | [55 empty] | 0 | 1JROWH3i16$8FlnZyZTwKH | [150 empty] | 1 | [85 empty] | 0 | None | Main Model | FALSE | FALSE | 0 | 249
125686 | Кирпич | OST_DetailComponents | [9 empty] | Кирпич | 536d8811-0ec0-46fc-83ef-c63f23764fe3-0001eaf6 | a1266b4b-f04e-49f5-b891-9c9c02698206 | None |  | 249 | Семейство : Элементы узлов : ADSK_Обозначение проводок | [6 empty] | Filled region | [55 empty] | 0 | 1JROWH3i16$8FlnZyZTwKL | [150 empty] | 1 | [85 empty] | 0 | None | Main Model | FALSE | FALSE | 0 | 249
125690 | Бетонный блок | OST_DetailComponents | [9 empty] | Бетонный блок | 536d8811-0ec0-46fc-83ef-c63f23764fe3-0001eafa | a1266b4b-f04e-49f5-b891-9c9c02698206 | None |  | 249 | Семейство : Элементы узлов : ADSK_Обозначение проводок | [6 empty] | Filled region | [55 empty] | 0 | 1JROWH3i16$8FlnZyZTwKP | [150 empty] | 1 | [85 empty] | 0 | None | Main Model | FALSE | FALSE | 0 | 249
125694 | Жесткая изоляция | OST_DetailComponents | [9 empty] | Жесткая изоляция | 536d8811-0ec0-46fc-83ef-c63f23764fe3-0001eafe | a1266b4b-f04e-49f5-b891-9c9c02698206 | None |  | 249 | Семейство : Элементы узлов : ADSK_Обозначение проводок | [6 empty] | Filled region | [55 empty] | 0 | 1JROWH3i16$8FlnZyZTwKT | [150 empty] | 1 | [85 empty] | 0 | None | Main Model | FALSE | FALSE | 0 | 249
125698 | Алюминий (2) | OST_DetailComponents | [9 empty] | Алюминий (2) | 536d8811-0ec0-46fc-83ef-c63f23764fe3-0001eb02 | a1266b4b-f04e-49f5-b891-9c9c02698206 | None |  | 249 | Семейство : Элементы узлов : ADSK_Обозначение проводок | [6 empty] | Filled region | [55 empty] | 0 | 1JROWH3i16$8FlnZyZTwJX | [150 empty] | 1 | [85 empty] | 0 | None | Main Model | FALSE | FALSE | 0 | 249
125702 | Гипс | OST_DetailComponents | [9 empty] | Гипс | 536d8811-0ec0-46fc-83ef-c63f23764fe3-0001eb06 | a1266b4b-f04e-49f5-b891-9c9c02698206 | None |  | 249 | Семейство : Элементы узлов : ADSK_Обозначение проводок | [6 empty] | Filled region | [55 empty] | 0 | 1JROWH3i16$8FlnZyZTwJb | [150 empty] | 1 | [85 empty] | 0 | None | Main Model | FALSE | FALSE | 0 | 249
125706 | Пластмасса | OST_DetailComponents | [9 empty] | Пластмасса | 536d8811-0ec0-46fc-83ef-c63f23764fe3-0001eb0a | a1266b4b-f04e-49f5-b891-9c9c02698206 | None |  | 249 | Семейство : Элементы узлов : ADSK_Обозначение проводок | [6 empty] | Filled region | [55 empty] | 0 | 1JROWH3i16$8FlnZyZTwJf | [150 empty] | 1 | [85 empty] | 0 | None | Main Model | FALSE | FALSE | 0 | 249
125710 | Бетон | OST_DetailComponents | [9 empty] | Бетон | 536d8811-0ec0-46fc-83ef-c63f23764fe3-0001eb0e | a1266b4b-f04e-49f5-b891-9c9c02698206 | None |  | 249 | Семейство : Элементы узлов : ADSK_Обозначение проводок | [6 empty] | Filled region | [55 empty] | 0 | 1JROWH3i16$8FlnZyZTwJj | [150 empty] | 1 | [85 empty] | 0 | None | Main Model | FALSE | FALSE | 0 | 249
125728 | Открытая прокладка под перекрытием | OST_DetailComponents | [9 empty] | Открытая прокладка под перекрытием | 536d8811-0ec0-46fc-83ef-c63f23764fe3-0001eb20 | a1266b4b-f04e-49f5-b891-9c9c02698206 | None |  | 249 | Семейство : Элементы узлов : ADSK_Обозначение проводок | [6 empty] | ADSK_Обозначение проводок | [55 empty] | 0 | 1JROWH3i16$8FlnZyZTwJ3 | [236 empty] | 0 | [137 empty] | FALSE | TRUE | FALSE | FALSE | FALSE | FALSE | FALSE | FALSE | FALSE | FALSE | FALSE
125729 | В коробе | OST_DetailComponents | [9 empty] | В коробе | 536d8811-0ec0-46fc-83ef-c63f23764fe3-0001eb21 | a1266b4b-f04e-49f5-b891-9c9c02698206 | None |  | 249 | Семейство : Элементы узлов : ADSK_Обозначение проводок | [6 empty] | ADSK_Обозначение проводок | [55 empty] | 0 | 1JROWH3i16$8FlnZyZTwJ2 | [236 empty] | 0 | [137 empty] | FALSE | FALSE | FALSE | TRUE | FALSE | FALSE | FALSE | FALSE | FALSE | FALSE | FALSE
125730 | В трубе | OST_DetailComponents | [9 empty] | В трубе | 536d8811-0ec0-46fc-83ef-c63f23764fe3-0001eb22 | a1266b4b-f04e-49f5-b891-9c9c02698206 | None |  | 249 | Семейство : Элементы узлов : ADSK_Обозначение проводок | [6 empty] | ADSK_Обозначение проводок | [55 empty] | 0 | 1JROWH3i16$8FlnZyZTwJ1 | [236 empty] | 0 | [137 empty] | FALSE | FALSE | TRUE | FALSE | FALSE | FALSE | FALSE | FALSE | FALSE | FALSE | FALSE
125731 | В лотке | OST_DetailComponents | [9 empty] | В лотке | 536d8811-0ec0-46fc-83ef-c63f23764fe3-0001eb23 | a1266b4b-f04e-49f5-b891-9c9c02698206 | None |  | 249 | Семейство : Элементы узлов : ADSK_Обозначение проводок | [6 empty] | ADSK_Обозначение проводок | [55 empty] | 0 | 1JROWH3i16$8FlnZyZTwJ0 | [236 empty] | 0 | [137 empty] | FALSE | FALSE | FALSE | FALSE | TRUE | FALSE | FALSE | FALSE | FALSE | FALSE | FALSE
125732 | Линия на напряжение 36 В и ниже | OST_DetailComponents | [9 empty] | Линия на напряжение 36 В и ниже | 536d8811-0ec0-46fc-83ef-c63f23764fe3-0001eb24 | a1266b4b-f04e-49f5-b891-9c9c02698206 | None |  | 249 | Семейство : Элементы узлов : ADSK_Обозначение проводок | [6 empty] | ADSK_Обозначение проводок | [55 empty] | 0 | 1JROWH3i16$8FlnZyZTwJ7 | [236 empty] | 0 | [137 empty] | FALSE | FALSE | FALSE | FALSE | FALSE | FALSE | TRUE | FALSE | FALSE | FALSE | FALSE
125733 | В трубе открыто | OST_DetailComponents | [9 empty] | В трубе открыто | 536d8811-0ec0-46fc-83ef-c63f23764fe3-0001eb25 | a1266b4b-f04e-49f5-b891-9c9c02698206 | None |  | 249 | Семейство : Элементы узлов : ADSK_Обозначение проводок | [6 empty] | ADSK_Обозначение проводок | [55 empty] | 0 | 1JROWH3i16$8FlnZyZTwJ6 | [236 empty] | 0 | [137 empty] | FALSE | FALSE | FALSE | FALSE | FALSE | TRUE | FALSE | FALSE | FALSE | FALSE | FALSE
125734 | Заземлители | OST_DetailComponents | [9 empty] | Заземлители | 536d8811-0ec0-46fc-83ef-c63f23764fe3-0001eb26 | a1266b4b-f04e-49f5-b891-9c9c02698206 | None |  | 249 | Семейство : Элементы узлов : ADSK_Обозначение проводок | [6 empty] | ADSK_Обозначение проводок | [55 empty] | 0 | 1JROWH3i16$8FlnZyZTwJ5 | [236 empty] | 0 | [137 empty] | FALSE | FALSE | FALSE | FALSE | FALSE | FALSE | FALSE | TRUE | FALSE | FALSE | FALSE
125735 | Проводка в металлорукаве | OST_DetailComponents | [9 empty] | Проводка в металлорукаве | 536d8811-0ec0-46fc-83ef-c63f23764fe3-0001eb27 | a1266b4b-f04e-49f5-b891-9c9c02698206 | None |  | 249 | Семейство : Элементы узлов : ADSK_Обозначение проводок | [6 empty] | ADSK_Обозначение проводок | [55 empty] | 0 | 1JROWH3i16$8FlnZyZTwJ4 | [236 empty] | 0 | [137 empty] | FALSE | FALSE | FALSE | FALSE | FALSE | FALSE | FALSE | FALSE | TRUE | FALSE | FALSE
125736 | Металлические конструкции в качестве магистралей заземления | OST_DetailComponents | [9 empty] | Металлические конструкции в качестве магистралей заземления | 536d8811-0ec0-46fc-83ef-c63f23764fe3-0001eb28 | a1266b4b-f04e-49f5-b891-9c9c02698206 | None |  | 249 | Семейство : Элементы узлов : ADSK_Обозначение проводок | [6 empty] | ADSK_Обозначение проводок | [55 empty] | 0 | 1JROWH3i16$8FlnZyZTwJB | [236 empty] | 0 | [137 empty] | FALSE | FALSE | FALSE | FALSE | FALSE | FALSE | FALSE | FALSE | FALSE | TRUE | FALSE
125747 | Проводка под плинтусом | OST_DetailComponents | [9 empty] | Проводка под плинтусом | 536d8811-0ec0-46fc-83ef-c63f23764fe3-0001eb33 | a1266b4b-f04e-49f5-b891-9c9c02698206 | None |  | 249 | Семейство : Элементы узлов : ADSK_Обозначение проводок | [6 empty] | ADSK_Обозначение проводок | [55 empty] | 0 | 1JROWH3i16$8FlnZyZTwJG | [236 empty] | 0 | [137 empty] | FALSE | FALSE | FALSE | FALSE | FALSE | FALSE | FALSE | FALSE | FALSE | FALSE | TRUE
125751 | Открытая прокладка | OST_DetailComponents | [9 empty] | Открытая прокладка | 536d8811-0ec0-46fc-83ef-c63f23764fe3-0001eb37 | a1266b4b-f04e-49f5-b891-9c9c02698206 | None |  | 249 | Семейство : Элементы узлов : ADSK_Обозначение проводок | [6 empty] | ADSK_Обозначение проводок | [55 empty] | 0 | 1JROWH3i16$8FlnZyZTwJK | [236 empty] | 0 | [137 empty] | TRUE | FALSE | FALSE | FALSE | FALSE | FALSE | FALSE | FALSE | FALSE | FALSE | FALSE
126195 |  | OST_Lines | [7 empty] | 473.1604 |  | Detail Lines | 536d8811-0ec0-46fc-83ef-c63f23764fe3-0001ecf3 | a1266b4b-f04e-49f5-b891-9c9c02698206 | None |  | 188 | Вид "Легенда: В_Размерные стили" | [437 empty] | TRUE | [11 empty] | ADSK_Сплошная_Черная_4
126196 |  | OST_Lines | [7 empty] | 1333.6791 |  | Detail Lines | 536d8811-0ec0-46fc-83ef-c63f23764fe3-0001ecf4 | a1266b4b-f04e-49f5-b891-9c9c02698206 | None |  | 188 | Вид "Легенда: В_Размерные стили" | [437 empty] | TRUE | [11 empty] | ADSK_Сплошная_Черная_4
126197 |  | OST_Lines | [7 empty] | 470.2737 |  | Detail Lines | 536d8811-0ec0-46fc-83ef-c63f23764fe3-0001ecf5 | a1266b4b-f04e-49f5-b891-9c9c02698206 | None |  | 188 | Вид "Легенда: В_Размерные стили" | [437 empty] | TRUE | [11 empty] | ADSK_Сплошная_Черная_4
126198 |  | OST_Lines | [7 empty] | 485.2737 |  | Detail Lines | 536d8811-0ec0-46fc-83ef-c63f23764fe3-0001ecf6 | a1266b4b-f04e-49f5-b891-9c9c02698206 | None |  | 188 | Вид "Легенда: В_Размерные стили" | [437 empty] | TRUE | [11 empty] | ADSK_Сплошная_Черная_4
126199 |  | OST_Lines | [7 empty] | 4208.0145 |  | Detail Lines | 536d8811-0ec0-46fc-83ef-c63f23764fe3-0001ecf7 | a1266b4b-f04e-49f5-b891-9c9c02698206 | None |  | 188 | Вид "Легенда: В_Размерные стили" | [437 empty] | TRUE | [11 empty] | ADSK_Сплошная_Синяя_4 | FALSE
126206 |  | OST_Lines | [7 empty] | 470.2737 |  | Detail Lines | 536d8811-0ec0-46fc-83ef-c63f23764fe3-0001ecfe | a1266b4b-f04e-49f5-b891-9c9c02698206 | None |  | 188 | Вид "Легенда: В_Размерные стили" | [437 empty] | TRUE | [11 empty] | <Thin Lines>
126207 |  | OST_Lines | [7 empty] | 1339.4526 |  | Detail Lines | 536d8811-0ec0-46fc-83ef-c63f23764fe3-0001ecff | a1266b4b-f04e-49f5-b891-9c9c02698206 | None |  | 188 | Вид "Легенда: В_Размерные стили" | [437 empty] | TRUE | [11 empty] | <Thin Lines>
126208 |  | OST_Lines | [7 empty] | 470.2737 |  | Detail Lines | 536d8811-0ec0-46fc-83ef-c63f23764fe3-0001ed00 | a1266b4b-f04e-49f5-b891-9c9c02698206 | None |  | 188 | Вид "Легенда: В_Размерные стили" | [437 empty] | TRUE | [11 empty] | <Thin Lines>
126209 |  | OST_Lines | [7 empty] | 490.2737 |  | Detail Lines | 536d8811-0ec0-46fc-83ef-c63f23764fe3-0001ed01 | a1266b4b-f04e-49f5-b891-9c9c02698206 | None |  | 188 | Вид "Легенда: В_Размерные стили" | [437 empty] | TRUE | [11 empty] | <Thin Lines>
126210 |  | OST_Lines | [7 empty] | 4208.0145 |  | Detail Lines | 536d8811-0ec0-46fc-83ef-c63f23764fe3-0001ed02 | a1266b4b-f04e-49f5-b891-9c9c02698206 | None |  | 188 | Вид "Легенда: В_Размерные стили" | [437 empty] | TRUE | [11 empty] | ADSK_Сплошная_Синяя_3 | FALSE
126227 |  | OST_Lines | [7 empty] | 1209.0833 |  | Detail Lines | 536d8811-0ec0-46fc-83ef-c63f23764fe3-0001ed13 | a1266b4b-f04e-49f5-b891-9c9c02698206 | None |  | 188 | Вид "Легенда: В_Размерные стили" | [437 empty] | TRUE | [11 empty] | ADSK_Сплошная_Синяя_4 | FALSE
126231 |  | OST_Lines | [7 empty] | 1209.0833 |  | Detail Lines | 536d8811-0ec0-46fc-83ef-c63f23764fe3-0001ed17 | a1266b4b-f04e-49f5-b891-9c9c02698206 | None |  | 188 | Вид "Легенда: В_Размерные стили" | [437 empty] | TRUE | [11 empty] | ADSK_Сплошная_Синяя_3 | FALSE
126588 | ADSK_У_Сталь | OST_DetailComponents | ADSK_У_Сталь | [5 empty] | 0.125 |  |  | ADSK_У_Сталь | 536d8811-0ec0-46fc-83ef-c63f23764fe3-0001ee7c | a1266b4b-f04e-49f5-b891-9c9c02698206 | None |  | 192 | Вид "Легенда: В_Типы цветовых областей" | [6 empty] | Filled region | [22 empty] | OST_DetailComponents | None | 36 | [87 empty] | ADSK_У_Сталь | [46 empty] | 0 | 1JROWH3i16$8FlnZyZTw6V | [86 empty] | Filled region | ADSK_У_Сталь |  | ADSK_У_Сталь | [27 empty] | ADSK_У_Сталь | [165 empty] | 0 | 0N$sCt8$jCf99tbs_RLHm2 | 1 | 0
126589 |  | OST_SketchLines | [7 empty] | 500 |  | Detail Lines | 536d8811-0ec0-46fc-83ef-c63f23764fe3-0001ee7d | a1266b4b-f04e-49f5-b891-9c9c02698206 | None |  | 192 | Вид "Легенда: В_Типы цветовых областей" | [455 empty] | <Thin Lines>
126590 |  | OST_SketchLines | [7 empty] | 250 |  | Detail Lines | 536d8811-0ec0-46fc-83ef-c63f23764fe3-0001ee7e | a1266b4b-f04e-49f5-b891-9c9c02698206 | None |  | 192 | Вид "Легенда: В_Типы цветовых областей" | [455 empty] | <Thin Lines>
126591 |  | OST_SketchLines | [7 empty] | 500 |  | Detail Lines | 536d8811-0ec0-46fc-83ef-c63f23764fe3-0001ee7f | a1266b4b-f04e-49f5-b891-9c9c02698206 | None |  | 192 | Вид "Легенда: В_Типы цветовых областей" | [455 empty] | <Thin Lines>
126592 |  | OST_SketchLines | [7 empty] | 250 |  | Detail Lines | 536d8811-0ec0-46fc-83ef-c63f23764fe3-0001ee80 | a1266b4b-f04e-49f5-b891-9c9c02698206 | None |  | 192 | Вид "Легенда: В_Типы цветовых областей" | [455 empty] | <Thin Lines>
126596 | ADSK_У_Бетон | OST_DetailComponents | ADSK_У_Бетон | [5 empty] | 0.125 |  |  | ADSK_У_Бетон | 536d8811-0ec0-46fc-83ef-c63f23764fe3-0001ee84 | a1266b4b-f04e-49f5-b891-9c9c02698206 | None |  | 192 | Вид "Легенда: В_Типы цветовых областей" | [6 empty] | Filled region | [22 empty] | OST_DetailComponents | None | 36 | [87 empty] | ADSK_У_Бетон | [46 empty] | 0 | 1JROWH3i16$8FlnZyZTw5d | [86 empty] | Filled region | ADSK_У_Бетон |  | ADSK_У_Бетон | [27 empty] | ADSK_У_Бетон | [165 empty] | 0 | 0N$sCt8$jCf99tbs_RLHmA | 1 | 0
126597 |  | OST_SketchLines | [7 empty] | 500 |  | Detail Lines | 536d8811-0ec0-46fc-83ef-c63f23764fe3-0001ee85 | a1266b4b-f04e-49f5-b891-9c9c02698206 | None |  | 192 | Вид "Легенда: В_Типы цветовых областей" | [455 empty] | <Thin Lines>
126598 |  | OST_SketchLines | [7 empty] | 250 |  | Detail Lines | 536d8811-0ec0-46fc-83ef-c63f23764fe3-0001ee86 | a1266b4b-f04e-49f5-b891-9c9c02698206 | None |  | 192 | Вид "Легенда: В_Типы цветовых областей" | [455 empty] | <Thin Lines>
126599 |  | OST_SketchLines | [7 empty] | 500 |  | Detail Lines | 536d8811-0ec0-46fc-83ef-c63f23764fe3-0001ee87 | a1266b4b-f04e-49f5-b891-9c9c02698206 | None |  | 192 | Вид "Легенда: В_Типы цветовых областей" | [455 empty] | <Thin Lines>
126600 |  | OST_SketchLines | [7 empty] | 250 |  | Detail Lines | 536d8811-0ec0-46fc-83ef-c63f23764fe3-0001ee88 | a1266b4b-f04e-49f5-b891-9c9c02698206 | None |  | 192 | Вид "Легенда: В_Типы цветовых областей" | [455 empty] | <Thin Lines>
126604 | ADSK_У_Дерево | OST_DetailComponents | ADSK_У_Дерево | [5 empty] | 0.125 |  |  | ADSK_У_Дерево | 536d8811-0ec0-46fc-83ef-c63f23764fe3-0001ee8c | a1266b4b-f04e-49f5-b891-9c9c02698206 | None |  | 192 | Вид "Легенда: В_Типы цветовых областей" | [6 empty] | Filled region | [22 empty] | OST_DetailComponents | None | 36 | [87 empty] | ADSK_У_Дерево | [46 empty] | 0 | 1JROWH3i16$8FlnZyZTw5l | [86 empty] | Filled region | ADSK_У_Дерево |  | ADSK_У_Дерево | [27 empty] | ADSK_У_Дерево | [165 empty] | 0 | 0N$sCt8$jCf99tbs_RLHmE | 1 | 0
126605 |  | OST_SketchLines | [7 empty] | 500 |  | Detail Lines | 536d8811-0ec0-46fc-83ef-c63f23764fe3-0001ee8d | a1266b4b-f04e-49f5-b891-9c9c02698206 | None |  | 192 | Вид "Легенда: В_Типы цветовых областей" | [455 empty] | <Thin Lines>
126606 |  | OST_SketchLines | [7 empty] | 250 |  | Detail Lines | 536d8811-0ec0-46fc-83ef-c63f23764fe3-0001ee8e | a1266b4b-f04e-49f5-b891-9c9c02698206 | None |  | 192 | Вид "Легенда: В_Типы цветовых областей" | [455 empty] | <Thin Lines>
126607 |  | OST_SketchLines | [7 empty] | 500 |  | Detail Lines | 536d8811-0ec0-46fc-83ef-c63f23764fe3-0001ee8f | a1266b4b-f04e-49f5-b891-9c9c02698206 | None |  | 192 | Вид "Легенда: В_Типы цветовых областей" | [455 empty] | <Thin Lines>
126608 |  | OST_SketchLines | [7 empty] | 250 |  | Detail Lines | 536d8811-0ec0-46fc-83ef-c63f23764fe3-0001ee90 | a1266b4b-f04e-49f5-b891-9c9c02698206 | None |  | 192 | Вид "Легенда: В_Типы цветовых областей" | [455 empty] | <Thin Lines>
126612 | ADSK_У_Земля | OST_DetailComponents | ADSK_У_Земля | [5 empty] | 0.125 |  |  | ADSK_У_Земля | 536d8811-0ec0-46fc-83ef-c63f23764fe3-0001ee94 | a1266b4b-f04e-49f5-b891-9c9c02698206 | None |  | 192 | Вид "Легенда: В_Типы цветовых областей" | [6 empty] | Filled region | [22 empty] | OST_DetailComponents | None | 36 | [87 empty] | ADSK_У_Земля | [46 empty] | 0 | 1JROWH3i16$8FlnZyZTw5t | [86 empty] | Filled region | ADSK_У_Земля |  | ADSK_У_Земля | [27 empty] | ADSK_У_Земля | [165 empty] | 0 | 0N$sCt8$jCf99tbs_RLHge | 1 | 0
126613 |  | OST_SketchLines | [7 empty] | 500 |  | Detail Lines | 536d8811-0ec0-46fc-83ef-c63f23764fe3-0001ee95 | a1266b4b-f04e-49f5-b891-9c9c02698206 | None |  | 192 | Вид "Легенда: В_Типы цветовых областей" | [455 empty] | <Thin Lines>
126614 |  | OST_SketchLines | [7 empty] | 250 |  | Detail Lines | 536d8811-0ec0-46fc-83ef-c63f23764fe3-0001ee96 | a1266b4b-f04e-49f5-b891-9c9c02698206 | None |  | 192 | Вид "Легенда: В_Типы цветовых областей" | [455 empty] | <Thin Lines>
126615 |  | OST_SketchLines | [7 empty] | 500 |  | Detail Lines | 536d8811-0ec0-46fc-83ef-c63f23764fe3-0001ee97 | a1266b4b-f04e-49f5-b891-9c9c02698206 | None |  | 192 | Вид "Легенда: В_Типы цветовых областей" | [455 empty] | <Thin Lines>
126616 |  | OST_SketchLines | [7 empty] | 250 |  | Detail Lines | 536d8811-0ec0-46fc-83ef-c63f23764fe3-0001ee98 | a1266b4b-f04e-49f5-b891-9c9c02698206 | None |  | 192 | Вид "Легенда: В_Типы цветовых областей" | [455 empty] | <Thin Lines>
126620 | ADSK_У_Кирпич | OST_DetailComponents | ADSK_У_Кирпич | [5 empty] | 0.125 |  |  | ADSK_У_Кирпич | 536d8811-0ec0-46fc-83ef-c63f23764fe3-0001ee9c | a1266b4b-f04e-49f5-b891-9c9c02698206 | None |  | 192 | Вид "Легенда: В_Типы цветовых областей" | [6 empty] | Filled region | [22 empty] | OST_DetailComponents | None | 36 | [87 empty] | ADSK_У_Кирпич | [46 empty] | 0 | 1JROWH3i16$8FlnZyZTw5$ | [86 empty] | Filled region | ADSK_У_Кирпич |  | ADSK_У_Кирпич | [27 empty] | ADSK_У_Кирпич | [165 empty] | 0 | 0N$sCt8$jCf99tbs_RLHps | 1 | 0
126621 |  | OST_SketchLines | [7 empty] | 500 |  | Detail Lines | 536d8811-0ec0-46fc-83ef-c63f23764fe3-0001ee9d | a1266b4b-f04e-49f5-b891-9c9c02698206 | None |  | 192 | Вид "Легенда: В_Типы цветовых областей" | [455 empty] | <Thin Lines>
126622 |  | OST_SketchLines | [7 empty] | 250 |  | Detail Lines | 536d8811-0ec0-46fc-83ef-c63f23764fe3-0001ee9e | a1266b4b-f04e-49f5-b891-9c9c02698206 | None |  | 192 | Вид "Легенда: В_Типы цветовых областей" | [455 empty] | <Thin Lines>
126623 |  | OST_SketchLines | [7 empty] | 500 |  | Detail Lines | 536d8811-0ec0-46fc-83ef-c63f23764fe3-0001ee9f | a1266b4b-f04e-49f5-b891-9c9c02698206 | None |  | 192 | Вид "Легенда: В_Типы цветовых областей" | [455 empty] | <Thin Lines>
126624 |  | OST_SketchLines | [7 empty] | 250 |  | Detail Lines | 536d8811-0ec0-46fc-83ef-c63f23764fe3-0001eea0 | a1266b4b-f04e-49f5-b891-9c9c02698206 | None |  | 192 | Вид "Легенда: В_Типы цветовых областей" | [455 empty] | <Thin Lines>
126628 | ADSK_У_Сплошная_Белый | OST_DetailComponents | ADSK_У_Сплошная_Белый | [5 empty] | 0.125 |  |  | ADSK_У_Сплошная_Белый | 536d8811-0ec0-46fc-83ef-c63f23764fe3-0001eea4 | a1266b4b-f04e-49f5-b891-9c9c02698206 | None |  | 192 | Вид "Легенда: В_Типы цветовых областей" | [6 empty] | Filled region | [22 empty] | OST_DetailComponents | None | 36 | [87 empty] | ADSK_У_Сплошная_Белый | [46 empty] | 0 | 1JROWH3i16$8FlnZyZTw57 | [86 empty] | Filled region | ADSK_У_Сплошная_Белый |  | ADSK_У_Сплошная_Белый | [27 empty] | ADSK_У_Сплошная_Белый | [165 empty] | 0 | 0N$sCt8$jCf99tbs_RLHgi | 1 | 0
126629 |  | OST_SketchLines | [7 empty] | 500 |  | Detail Lines | 536d8811-0ec0-46fc-83ef-c63f23764fe3-0001eea5 | a1266b4b-f04e-49f5-b891-9c9c02698206 | None |  | 192 | Вид "Легенда: В_Типы цветовых областей" | [455 empty] | <Thin Lines>
126630 |  | OST_SketchLines | [7 empty] | 250 |  | Detail Lines | 536d8811-0ec0-46fc-83ef-c63f23764fe3-0001eea6 | a1266b4b-f04e-49f5-b891-9c9c02698206 | None |  | 192 | Вид "Легенда: В_Типы цветовых областей" | [455 empty] | <Thin Lines>
126631 |  | OST_SketchLines | [7 empty] | 500 |  | Detail Lines | 536d8811-0ec0-46fc-83ef-c63f23764fe3-0001eea7 | a1266b4b-f04e-49f5-b891-9c9c02698206 | None |  | 192 | Вид "Легенда: В_Типы цветовых областей" | [455 empty] | <Thin Lines>
126632 |  | OST_SketchLines | [7 empty] | 250 |  | Detail Lines | 536d8811-0ec0-46fc-83ef-c63f23764fe3-0001eea8 | a1266b4b-f04e-49f5-b891-9c9c02698206 | None |  | 192 | Вид "Легенда: В_Типы цветовых областей" | [455 empty] | <Thin Lines>
126636 | ADSK_У_Сплошная_Черный | OST_DetailComponents | ADSK_У_Сплошная_Черный | [5 empty] | 0.125 |  |  | ADSK_У_Сплошная_Черный | 536d8811-0ec0-46fc-83ef-c63f23764fe3-0001eeac | a1266b4b-f04e-49f5-b891-9c9c02698206 | None |  | 192 | Вид "Легенда: В_Типы цветовых областей" | [6 empty] | Filled region | [22 empty] | OST_DetailComponents | None | 36 | [87 empty] | ADSK_У_Сплошная_Черный | [46 empty] | 0 | 1JROWH3i16$8FlnZyZTw5F | [86 empty] | Filled region | ADSK_У_Сплошная_Черный |  | ADSK_У_Сплошная_Черный | [27 empty] | ADSK_У_Сплошная_Черный | [165 empty] | 0 | 0N$sCt8$jCf99tbs_RLHm6 | 1 | 0
126637 |  | OST_SketchLines | [7 empty] | 500 |  | Detail Lines | 536d8811-0ec0-46fc-83ef-c63f23764fe3-0001eead | a1266b4b-f04e-49f5-b891-9c9c02698206 | None |  | 192 | Вид "Легенда: В_Типы цветовых областей" | [455 empty] | <Thin Lines>
126638 |  | OST_SketchLines | [7 empty] | 250 |  | Detail Lines | 536d8811-0ec0-46fc-83ef-c63f23764fe3-0001eeae | a1266b4b-f04e-49f5-b891-9c9c02698206 | None |  | 192 | Вид "Легенда: В_Типы цветовых областей" | [455 empty] | <Thin Lines>
126639 |  | OST_SketchLines | [7 empty] | 500 |  | Detail Lines | 536d8811-0ec0-46fc-83ef-c63f23764fe3-0001eeaf | a1266b4b-f04e-49f5-b891-9c9c02698206 | None |  | 192 | Вид "Легенда: В_Типы цветовых областей" | [455 empty] | <Thin Lines>
126640 |  | OST_SketchLines | [7 empty] | 250 |  | Detail Lines | 536d8811-0ec0-46fc-83ef-c63f23764fe3-0001eeb0 | a1266b4b-f04e-49f5-b891-9c9c02698206 | None |  | 192 | Вид "Легенда: В_Типы цветовых областей" | [455 empty] | <Thin Lines>
126644 | ADSK_У_Накрест косая_1.5 мм | OST_DetailComponents | ADSK_У_Накрест косая_1.5 мм | [5 empty] | 0.125 |  |  | ADSK_У_Накрест косая_1.5 мм | 536d8811-0ec0-46fc-83ef-c63f23764fe3-0001eeb4 | a1266b4b-f04e-49f5-b891-9c9c02698206 | None |  | 192 | Вид "Легенда: В_Типы цветовых областей" | [6 empty] | Filled region | [22 empty] | OST_DetailComponents | None | 36 | [87 empty] | ADSK_У_Накрест косая_1.5 мм | [46 empty] | 0 | 1JROWH3i16$8FlnZyZTw5N | [86 empty] | Filled region | ADSK_У_Накрест косая_1.5 мм |  | ADSK_У_Накрест косая_1.5 мм | [27 empty] | ADSK_У_Накрест косая_1.5 мм | [165 empty] | 0 | 0N$sCt8$jCf99tbs_RLHgq | 1 | 0
126645 |  | OST_SketchLines | [7 empty] | 500 |  | Detail Lines | 536d8811-0ec0-46fc-83ef-c63f23764fe3-0001eeb5 | a1266b4b-f04e-49f5-b891-9c9c02698206 | None |  | 192 | Вид "Легенда: В_Типы цветовых областей" | [455 empty] | <Thin Lines>
126646 |  | OST_SketchLines | [7 empty] | 250 |  | Detail Lines | 536d8811-0ec0-46fc-83ef-c63f23764fe3-0001eeb6 | a1266b4b-f04e-49f5-b891-9c9c02698206 | None |  | 192 | Вид "Легенда: В_Типы цветовых областей" | [455 empty] | <Thin Lines>
126647 |  | OST_SketchLines | [7 empty] | 500 |  | Detail Lines | 536d8811-0ec0-46fc-83ef-c63f23764fe3-0001eeb7 | a1266b4b-f04e-49f5-b891-9c9c02698206 | None |  | 192 | Вид "Легенда: В_Типы цветовых областей" | [455 empty] | <Thin Lines>
126648 |  | OST_SketchLines | [7 empty] | 250 |  | Detail Lines | 536d8811-0ec0-46fc-83ef-c63f23764fe3-0001eeb8 | a1266b4b-f04e-49f5-b891-9c9c02698206 | None |  | 192 | Вид "Легенда: В_Типы цветовых областей" | [455 empty] | <Thin Lines>
126652 | ADSK_У_Накрест косая_3 мм | OST_DetailComponents | ADSK_У_Накрест косая_3 мм | [5 empty] | 0.125 |  |  | ADSK_У_Накрест косая_3 мм | 536d8811-0ec0-46fc-83ef-c63f23764fe3-0001eebc | a1266b4b-f04e-49f5-b891-9c9c02698206 | None |  | 192 | Вид "Легенда: В_Типы цветовых областей" | [6 empty] | Filled region | [22 empty] | OST_DetailComponents | None | 36 | [87 empty] | ADSK_У_Накрест косая_3 мм | [46 empty] | 0 | 1JROWH3i16$8FlnZyZTw5V | [86 empty] | Filled region | ADSK_У_Накрест косая_3 мм |  | ADSK_У_Накрест косая_3 мм | [27 empty] | ADSK_У_Накрест косая_3 мм | [165 empty] | 0 | 0N$sCt8$jCf99tbs_RLHgm | 1 | 0
126653 |  | OST_SketchLines | [7 empty] | 500 |  | Detail Lines | 536d8811-0ec0-46fc-83ef-c63f23764fe3-0001eebd | a1266b4b-f04e-49f5-b891-9c9c02698206 | None |  | 192 | Вид "Легенда: В_Типы цветовых областей" | [455 empty] | <Thin Lines>
126654 |  | OST_SketchLines | [7 empty] | 250 |  | Detail Lines | 536d8811-0ec0-46fc-83ef-c63f23764fe3-0001eebe | a1266b4b-f04e-49f5-b891-9c9c02698206 | None |  | 192 | Вид "Легенда: В_Типы цветовых областей" | [455 empty] | <Thin Lines>
126655 |  | OST_SketchLines | [7 empty] | 500 |  | Detail Lines | 536d8811-0ec0-46fc-83ef-c63f23764fe3-0001eebf | a1266b4b-f04e-49f5-b891-9c9c02698206 | None |  | 192 | Вид "Легенда: В_Типы цветовых областей" | [455 empty] | <Thin Lines>
126656 |  | OST_SketchLines | [7 empty] | 250 |  | Detail Lines | 536d8811-0ec0-46fc-83ef-c63f23764fe3-0001eec0 | a1266b4b-f04e-49f5-b891-9c9c02698206 | None |  | 192 | Вид "Легенда: В_Типы цветовых областей" | [455 empty] | <Thin Lines>
126660 | ADSK_У_Песок | OST_DetailComponents | ADSK_У_Песок | [5 empty] | 0.125 |  |  | ADSK_У_Песок | 536d8811-0ec0-46fc-83ef-c63f23764fe3-0001eec4 | a1266b4b-f04e-49f5-b891-9c9c02698206 | None |  | 192 | Вид "Легенда: В_Типы цветовых областей" | [6 empty] | Filled region | [22 empty] | OST_DetailComponents | None | 36 | [87 empty] | ADSK_У_Песок | [46 empty] | 0 | 1JROWH3i16$8FlnZyZTw4d | [86 empty] | Filled region | ADSK_У_Песок |  | ADSK_У_Песок | [27 empty] | ADSK_У_Песок | [165 empty] | 0 | 0N$sCt8$jCf99tbs_RLHh8 | 1 | 0
126661 |  | OST_SketchLines | [7 empty] | 500 |  | Detail Lines | 536d8811-0ec0-46fc-83ef-c63f23764fe3-0001eec5 | a1266b4b-f04e-49f5-b891-9c9c02698206 | None |  | 192 | Вид "Легенда: В_Типы цветовых областей" | [455 empty] | <Thin Lines>
126662 |  | OST_SketchLines | [7 empty] | 250 |  | Detail Lines | 536d8811-0ec0-46fc-83ef-c63f23764fe3-0001eec6 | a1266b4b-f04e-49f5-b891-9c9c02698206 | None |  | 192 | Вид "Легенда: В_Типы цветовых областей" | [455 empty] | <Thin Lines>
126663 |  | OST_SketchLines | [7 empty] | 500 |  | Detail Lines | 536d8811-0ec0-46fc-83ef-c63f23764fe3-0001eec7 | a1266b4b-f04e-49f5-b891-9c9c02698206 | None |  | 192 | Вид "Легенда: В_Типы цветовых областей" | [455 empty] | <Thin Lines>
126664 |  | OST_SketchLines | [7 empty] | 250 |  | Detail Lines | 536d8811-0ec0-46fc-83ef-c63f23764fe3-0001eec8 | a1266b4b-f04e-49f5-b891-9c9c02698206 | None |  | 192 | Вид "Легенда: В_Типы цветовых областей" | [455 empty] | <Thin Lines>
126668 | ADSK_У_Вертикальная_1.5мм | OST_DetailComponents | ADSK_У_Вертикальная_1.5мм | [5 empty] | 0.125 |  |  | ADSK_У_Вертикальная_1.5мм | 536d8811-0ec0-46fc-83ef-c63f23764fe3-0001eecc | a1266b4b-f04e-49f5-b891-9c9c02698206 | None |  | 192 | Вид "Легенда: В_Типы цветовых областей" | [6 empty] | Filled region | [22 empty] | OST_DetailComponents | None | 36 | [87 empty] | ADSK_У_Вертикальная_1.5мм | [46 empty] | 0 | 1JROWH3i16$8FlnZyZTw4l | [86 empty] | Filled region | ADSK_У_Вертикальная_1.5мм |  | ADSK_У_Вертикальная_1.5мм | [27 empty] | ADSK_У_Вертикальная_1.5мм | [165 empty] | 0 | 0N$sCt8$jCf99tbs_RLHh0 | 1 | 0
126669 |  | OST_SketchLines | [7 empty] | 500 |  | Detail Lines | 536d8811-0ec0-46fc-83ef-c63f23764fe3-0001eecd | a1266b4b-f04e-49f5-b891-9c9c02698206 | None |  | 192 | Вид "Легенда: В_Типы цветовых областей" | [455 empty] | <Thin Lines>
126670 |  | OST_SketchLines | [7 empty] | 250 |  | Detail Lines | 536d8811-0ec0-46fc-83ef-c63f23764fe3-0001eece | a1266b4b-f04e-49f5-b891-9c9c02698206 | None |  | 192 | Вид "Легенда: В_Типы цветовых областей" | [455 empty] | <Thin Lines>
126671 |  | OST_SketchLines | [7 empty] | 500 |  | Detail Lines | 536d8811-0ec0-46fc-83ef-c63f23764fe3-0001eecf | a1266b4b-f04e-49f5-b891-9c9c02698206 | None |  | 192 | Вид "Легенда: В_Типы цветовых областей" | [455 empty] | <Thin Lines>
126672 |  | OST_SketchLines | [7 empty] | 250 |  | Detail Lines | 536d8811-0ec0-46fc-83ef-c63f23764fe3-0001eed0 | a1266b4b-f04e-49f5-b891-9c9c02698206 | None |  | 192 | Вид "Легенда: В_Типы цветовых областей" | [455 empty] | <Thin Lines>
126675 | ADSK_У_Вертикальная_3 мм | OST_DetailComponents | ADSK_У_Вертикальная_3 мм | [5 empty] | 0.125 |  |  | ADSK_У_Вертикальная_3 мм | 536d8811-0ec0-46fc-83ef-c63f23764fe3-0001eed3 | a1266b4b-f04e-49f5-b891-9c9c02698206 | None |  | 192 | Вид "Легенда: В_Типы цветовых областей" | [6 empty] | Filled region | [22 empty] | OST_DetailComponents | None | 36 | [87 empty] | ADSK_У_Вертикальная_3 мм | [46 empty] | 0 | 1JROWH3i16$8FlnZyZTw4m | [86 empty] | Filled region | ADSK_У_Вертикальная_3 мм |  | ADSK_У_Вертикальная_3 мм | [27 empty] | ADSK_У_Вертикальная_3 мм | [165 empty] | 0 | 0N$sCt8$jCf99tbs_RLHh4 | 1 | 0
126676 |  | OST_SketchLines | [7 empty] | 500 |  | Detail Lines | 536d8811-0ec0-46fc-83ef-c63f23764fe3-0001eed4 | a1266b4b-f04e-49f5-b891-9c9c02698206 | None |  | 192 | Вид "Легенда: В_Типы цветовых областей" | [455 empty] | <Thin Lines>
126677 |  | OST_SketchLines | [7 empty] | 250 |  | Detail Lines | 536d8811-0ec0-46fc-83ef-c63f23764fe3-0001eed5 | a1266b4b-f04e-49f5-b891-9c9c02698206 | None |  | 192 | Вид "Легенда: В_Типы цветовых областей" | [455 empty] | <Thin Lines>
126678 |  | OST_SketchLines | [7 empty] | 500 |  | Detail Lines | 536d8811-0ec0-46fc-83ef-c63f23764fe3-0001eed6 | a1266b4b-f04e-49f5-b891-9c9c02698206 | None |  | 192 | Вид "Легенда: В_Типы цветовых областей" | [455 empty] | <Thin Lines>
126679 |  | OST_SketchLines | [7 empty] | 250 |  | Detail Lines | 536d8811-0ec0-46fc-83ef-c63f23764fe3-0001eed7 | a1266b4b-f04e-49f5-b891-9c9c02698206 | None |  | 192 | Вид "Легенда: В_Типы цветовых областей" | [455 empty] | <Thin Lines>
126684 | ADSK_У_Горизонтальная_1.5 мм | OST_DetailComponents | ADSK_У_Горизонтальная_1.5 мм | [5 empty] | 0.125 |  |  | ADSK_У_Горизонтальная_1.5 мм | 536d8811-0ec0-46fc-83ef-c63f23764fe3-0001eedc | a1266b4b-f04e-49f5-b891-9c9c02698206 | None |  | 192 | Вид "Легенда: В_Типы цветовых областей" | [6 empty] | Filled region | [22 empty] | OST_DetailComponents | None | 36 | [87 empty] | ADSK_У_Горизонтальная_1.5 мм | [46 empty] | 0 | 1JROWH3i16$8FlnZyZTw4$ | [86 empty] | Filled region | ADSK_У_Горизонтальная_1.5 мм |  | ADSK_У_Горизонтальная_1.5 мм | [27 empty] | ADSK_У_Горизонтальная_1.5 мм | [165 empty] | 0 | 0N$sCt8$jCf99tbs_RLHhO | 1 | 0
126685 |  | OST_SketchLines | [7 empty] | 500 |  | Detail Lines | 536d8811-0ec0-46fc-83ef-c63f23764fe3-0001eedd | a1266b4b-f04e-49f5-b891-9c9c02698206 | None |  | 192 | Вид "Легенда: В_Типы цветовых областей" | [455 empty] | <Thin Lines>
126686 |  | OST_SketchLines | [7 empty] | 250 |  | Detail Lines | 536d8811-0ec0-46fc-83ef-c63f23764fe3-0001eede | a1266b4b-f04e-49f5-b891-9c9c02698206 | None |  | 192 | Вид "Легенда: В_Типы цветовых областей" | [455 empty] | <Thin Lines>
126687 |  | OST_SketchLines | [7 empty] | 500 |  | Detail Lines | 536d8811-0ec0-46fc-83ef-c63f23764fe3-0001eedf | a1266b4b-f04e-49f5-b891-9c9c02698206 | None |  | 192 | Вид "Легенда: В_Типы цветовых областей" | [455 empty] | <Thin Lines>
126688 |  | OST_SketchLines | [7 empty] | 250 |  | Detail Lines | 536d8811-0ec0-46fc-83ef-c63f23764fe3-0001eee0 | a1266b4b-f04e-49f5-b891-9c9c02698206 | None |  | 192 | Вид "Легенда: В_Типы цветовых областей" | [455 empty] | <Thin Lines>
126691 | ADSK_У_Горизонтальная_3 мм | OST_DetailComponents | ADSK_У_Горизонтальная_3 мм | [5 empty] | 0.125 |  |  | ADSK_У_Горизонтальная_3 мм | 536d8811-0ec0-46fc-83ef-c63f23764fe3-0001eee3 | a1266b4b-f04e-49f5-b891-9c9c02698206 | None |  | 192 | Вид "Легенда: В_Типы цветовых областей" | [6 empty] | Filled region | [22 empty] | OST_DetailComponents | None | 36 | [87 empty] | ADSK_У_Горизонтальная_3 мм | [46 empty] | 0 | 1JROWH3i16$8FlnZyZTw40 | [86 empty] | Filled region | ADSK_У_Горизонтальная_3 мм |  | ADSK_У_Горизонтальная_3 мм | [27 empty] | ADSK_У_Горизонтальная_3 мм | [165 empty] | 0 | 0N$sCt8$jCf99tbs_RLHhS | 1 | 0
126692 |  | OST_SketchLines | [7 empty] | 500 |  | Detail Lines | 536d8811-0ec0-46fc-83ef-c63f23764fe3-0001eee4 | a1266b4b-f04e-49f5-b891-9c9c02698206 | None |  | 192 | Вид "Легенда: В_Типы цветовых областей" | [455 empty] | <Thin Lines>
126693 |  | OST_SketchLines | [7 empty] | 250 |  | Detail Lines | 536d8811-0ec0-46fc-83ef-c63f23764fe3-0001eee5 | a1266b4b-f04e-49f5-b891-9c9c02698206 | None |  | 192 | Вид "Легенда: В_Типы цветовых областей" | [455 empty] | <Thin Lines>
126694 |  | OST_SketchLines | [7 empty] | 500 |  | Detail Lines | 536d8811-0ec0-46fc-83ef-c63f23764fe3-0001eee6 | a1266b4b-f04e-49f5-b891-9c9c02698206 | None |  | 192 | Вид "Легенда: В_Типы цветовых областей" | [455 empty] | <Thin Lines>
126695 |  | OST_SketchLines | [7 empty] | 250 |  | Detail Lines | 536d8811-0ec0-46fc-83ef-c63f23764fe3-0001eee7 | a1266b4b-f04e-49f5-b891-9c9c02698206 | None |  | 192 | Вид "Легенда: В_Типы цветовых областей" | [455 empty] | <Thin Lines>
126700 | ADSK_У_Косая вверх_1.5 мм | OST_DetailComponents | ADSK_У_Косая вверх_1.5 мм | [5 empty] | 0.125 |  |  | ADSK_У_Косая вверх_1.5 мм | 536d8811-0ec0-46fc-83ef-c63f23764fe3-0001eeec | a1266b4b-f04e-49f5-b891-9c9c02698206 | None |  | 192 | Вид "Легенда: В_Типы цветовых областей" | [6 empty] | Filled region | [22 empty] | OST_DetailComponents | None | 36 | [87 empty] | ADSK_У_Косая вверх_1.5 мм | [46 empty] | 0 | 1JROWH3i16$8FlnZyZTw4F | [86 empty] | Filled region | ADSK_У_Косая вверх_1.5 мм |  | ADSK_У_Косая вверх_1.5 мм | [27 empty] | ADSK_У_Косая вверх_1.5 мм | [165 empty] | 0 | 0N$sCt8$jCf99tbs_RLHhG | 1 | 0
126701 |  | OST_SketchLines | [7 empty] | 500 |  | Detail Lines | 536d8811-0ec0-46fc-83ef-c63f23764fe3-0001eeed | a1266b4b-f04e-49f5-b891-9c9c02698206 | None |  | 192 | Вид "Легенда: В_Типы цветовых областей" | [455 empty] | <Thin Lines>
126702 |  | OST_SketchLines | [7 empty] | 250 |  | Detail Lines | 536d8811-0ec0-46fc-83ef-c63f23764fe3-0001eeee | a1266b4b-f04e-49f5-b891-9c9c02698206 | None |  | 192 | Вид "Легенда: В_Типы цветовых областей" | [455 empty] | <Thin Lines>
126703 |  | OST_SketchLines | [7 empty] | 500 |  | Detail Lines | 536d8811-0ec0-46fc-83ef-c63f23764fe3-0001eeef | a1266b4b-f04e-49f5-b891-9c9c02698206 | None |  | 192 | Вид "Легенда: В_Типы цветовых областей" | [455 empty] | <Thin Lines>
126704 |  | OST_SketchLines | [7 empty] | 250 |  | Detail Lines | 536d8811-0ec0-46fc-83ef-c63f23764fe3-0001eef0 | a1266b4b-f04e-49f5-b891-9c9c02698206 | None |  | 192 | Вид "Легенда: В_Типы цветовых областей" | [455 empty] | <Thin Lines>
126707 | ADSK_У_Косая вверх_3 мм | OST_DetailComponents | ADSK_У_Косая вверх_3 мм | [5 empty] | 0.125 |  |  | ADSK_У_Косая вверх_3 мм | 536d8811-0ec0-46fc-83ef-c63f23764fe3-0001eef3 | a1266b4b-f04e-49f5-b891-9c9c02698206 | None |  | 192 | Вид "Легенда: В_Типы цветовых областей" | [6 empty] | Filled region | [22 empty] | OST_DetailComponents | None | 36 | [87 empty] | ADSK_У_Косая вверх_3 мм | [46 empty] | 0 | 1JROWH3i16$8FlnZyZTw4G | [86 empty] | Filled region | ADSK_У_Косая вверх_3 мм |  | ADSK_У_Косая вверх_3 мм | [27 empty] | ADSK_У_Косая вверх_3 мм | [165 empty] | 0 | 0N$sCt8$jCf99tbs_RLHga | 1 | 0
126708 |  | OST_SketchLines | [7 empty] | 500 |  | Detail Lines | 536d8811-0ec0-46fc-83ef-c63f23764fe3-0001eef4 | a1266b4b-f04e-49f5-b891-9c9c02698206 | None |  | 192 | Вид "Легенда: В_Типы цветовых областей" | [455 empty] | <Thin Lines>
126709 |  | OST_SketchLines | [7 empty] | 250 |  | Detail Lines | 536d8811-0ec0-46fc-83ef-c63f23764fe3-0001eef5 | a1266b4b-f04e-49f5-b891-9c9c02698206 | None |  | 192 | Вид "Легенда: В_Типы цветовых областей" | [455 empty] | <Thin Lines>
126710 |  | OST_SketchLines | [7 empty] | 500 |  | Detail Lines | 536d8811-0ec0-46fc-83ef-c63f23764fe3-0001eef6 | a1266b4b-f04e-49f5-b891-9c9c02698206 | None |  | 192 | Вид "Легенда: В_Типы цветовых областей" | [455 empty] | <Thin Lines>
126711 |  | OST_SketchLines | [7 empty] | 250 |  | Detail Lines | 536d8811-0ec0-46fc-83ef-c63f23764fe3-0001eef7 | a1266b4b-f04e-49f5-b891-9c9c02698206 | None |  | 192 | Вид "Легенда: В_Типы цветовых областей" | [455 empty] | <Thin Lines>
126716 | ADSK_У_Косая вниз_1.5 мм | OST_DetailComponents | ADSK_У_Косая вниз_1.5 мм | [5 empty] | 0.125 |  |  | ADSK_У_Косая вниз_1.5 мм | 536d8811-0ec0-46fc-83ef-c63f23764fe3-0001eefc | a1266b4b-f04e-49f5-b891-9c9c02698206 | None |  | 192 | Вид "Легенда: В_Типы цветовых областей" | [6 empty] | Filled region | [22 empty] | OST_DetailComponents | None | 36 | [87 empty] | ADSK_У_Косая вниз_1.5 мм | [46 empty] | 0 | 1JROWH3i16$8FlnZyZTw4V | [86 empty] | Filled region | ADSK_У_Косая вниз_1.5 мм |  | ADSK_У_Косая вниз_1.5 мм | [27 empty] | ADSK_У_Косая вниз_1.5 мм | [165 empty] | 0 | 0N$sCt8$jCf99tbs_RLHgW | 1 | 0
126717 |  | OST_SketchLines | [7 empty] | 500 |  | Detail Lines | 536d8811-0ec0-46fc-83ef-c63f23764fe3-0001eefd | a1266b4b-f04e-49f5-b891-9c9c02698206 | None |  | 192 | Вид "Легенда: В_Типы цветовых областей" | [455 empty] | <Thin Lines>
126718 |  | OST_SketchLines | [7 empty] | 250 |  | Detail Lines | 536d8811-0ec0-46fc-83ef-c63f23764fe3-0001eefe | a1266b4b-f04e-49f5-b891-9c9c02698206 | None |  | 192 | Вид "Легенда: В_Типы цветовых областей" | [455 empty] | <Thin Lines>
126719 |  | OST_SketchLines | [7 empty] | 500 |  | Detail Lines | 536d8811-0ec0-46fc-83ef-c63f23764fe3-0001eeff | a1266b4b-f04e-49f5-b891-9c9c02698206 | None |  | 192 | Вид "Легенда: В_Типы цветовых областей" | [455 empty] | <Thin Lines>
126720 |  | OST_SketchLines | [7 empty] | 250 |  | Detail Lines | 536d8811-0ec0-46fc-83ef-c63f23764fe3-0001ef00 | a1266b4b-f04e-49f5-b891-9c9c02698206 | None |  | 192 | Вид "Легенда: В_Типы цветовых областей" | [455 empty] | <Thin Lines>
126723 | ADSK_У_Косая вниз_3 мм | OST_DetailComponents | ADSK_У_Косая вниз_3 мм | [5 empty] | 0.125 |  |  | ADSK_У_Косая вниз_3 мм | 536d8811-0ec0-46fc-83ef-c63f23764fe3-0001ef03 | a1266b4b-f04e-49f5-b891-9c9c02698206 | None |  | 192 | Вид "Легенда: В_Типы цветовых областей" | [6 empty] | Filled region | [22 empty] | OST_DetailComponents | None | 36 | [87 empty] | ADSK_У_Косая вниз_3 мм | [46 empty] | 0 | 1JROWH3i16$8FlnZyZTw3W | [86 empty] | Filled region | ADSK_У_Косая вниз_3 мм |  | ADSK_У_Косая вниз_3 мм | [27 empty] | ADSK_У_Косая вниз_3 мм | [165 empty] | 0 | 0N$sCt8$jCf99tbs_RLHgu | 1 | 0
126724 |  | OST_SketchLines | [7 empty] | 500 |  | Detail Lines | 536d8811-0ec0-46fc-83ef-c63f23764fe3-0001ef04 | a1266b4b-f04e-49f5-b891-9c9c02698206 | None |  | 192 | Вид "Легенда: В_Типы цветовых областей" | [455 empty] | <Thin Lines>
126725 |  | OST_SketchLines | [7 empty] | 250 |  | Detail Lines | 536d8811-0ec0-46fc-83ef-c63f23764fe3-0001ef05 | a1266b4b-f04e-49f5-b891-9c9c02698206 | None |  | 192 | Вид "Легенда: В_Типы цветовых областей" | [455 empty] | <Thin Lines>
126726 |  | OST_SketchLines | [7 empty] | 500 |  | Detail Lines | 536d8811-0ec0-46fc-83ef-c63f23764fe3-0001ef06 | a1266b4b-f04e-49f5-b891-9c9c02698206 | None |  | 192 | Вид "Легенда: В_Типы цветовых областей" | [455 empty] | <Thin Lines>
126727 |  | OST_SketchLines | [7 empty] | 250 |  | Detail Lines | 536d8811-0ec0-46fc-83ef-c63f23764fe3-0001ef07 | a1266b4b-f04e-49f5-b891-9c9c02698206 | None |  | 192 | Вид "Легенда: В_Типы цветовых областей" | [455 empty] | <Thin Lines>
130481 | Нормируемая освещенность | OST_MEPSpaceTags | [9 empty] | Нормируемая освещенность | 536d8811-0ec0-46fc-83ef-c63f23764fe3-0001fdb1 | a1266b4b-f04e-49f5-b891-9c9c02698206 | None |  | 368 | Семейство : Марки пространств : ADSK_Марка_Пространства | [6 empty] | ADSK_Марка_Пространства | [365 empty] | None |  |  |  | 1.0 | v2021 | [78 empty] | TRUE | FALSE | FALSE | FALSE | FALSE | FALSE | 1 | 1 | FALSE | FALSE | FALSE
130482 | Класс пожароопасной зоны | OST_MEPSpaceTags | [9 empty] | Класс пожароопасной зоны | 536d8811-0ec0-46fc-83ef-c63f23764fe3-0001fdb2 | a1266b4b-f04e-49f5-b891-9c9c02698206 | None |  | 368 | Семейство : Марки пространств : ADSK_Марка_Пространства | [6 empty] | ADSK_Марка_Пространства | [365 empty] | None |  |  |  | 1.0 | v2021 | [78 empty] | FALSE | TRUE | FALSE | FALSE | FALSE | FALSE | 1 | 10 | FALSE | FALSE | FALSE
130483 | Класс взрывоопасной зоны | OST_MEPSpaceTags | [9 empty] | Класс взрывоопасной зоны | 536d8811-0ec0-46fc-83ef-c63f23764fe3-0001fdb3 | a1266b4b-f04e-49f5-b891-9c9c02698206 | None |  | 368 | Семейство : Марки пространств : ADSK_Марка_Пространства | [6 empty] | ADSK_Марка_Пространства | [365 empty] | None |  |  |  | 1.0 | v2021 | [78 empty] | FALSE | FALSE | TRUE | FALSE | FALSE | FALSE | 1 | 10 | FALSE | FALSE | FALSE
130484 | Класс взрывоопасной зоны и категория помещения | OST_MEPSpaceTags | [9 empty] | Класс взрывоопасной зоны и категория помещения | 536d8811-0ec0-46fc-83ef-c63f23764fe3-0001fdb4 | a1266b4b-f04e-49f5-b891-9c9c02698206 | None |  | 368 | Семейство : Марки пространств : ADSK_Марка_Пространства | [6 empty] | ADSK_Марка_Пространства | [365 empty] | None |  |  |  | 1.0 | v2021 | [78 empty] | FALSE | FALSE | FALSE | TRUE | FALSE | FALSE | 1 | 10 | FALSE | FALSE | FALSE
134271 | В трубе | OST_GenericAnnotation | [9 empty] | В трубе | 536d8811-0ec0-46fc-83ef-c63f23764fe3-00020c7f | a1266b4b-f04e-49f5-b891-9c9c02698206 | None |  | 251 | Семейство : Типовые аннотации : ADSK_Обозначение прокладки | [6 empty] | ADSK_Обозначение прокладки | [365 empty] | None | [65 empty] | FALSE |  | TRUE |  | FALSE | [24 empty] | FALSE | FALSE | FALSE | FALSE | FALSE | FALSE | FALSE | FALSE | FALSE | FALSE | FALSE
134272 | В коробе | OST_GenericAnnotation | [9 empty] | В коробе | 536d8811-0ec0-46fc-83ef-c63f23764fe3-00020c80 | a1266b4b-f04e-49f5-b891-9c9c02698206 | None |  | 251 | Семейство : Типовые аннотации : ADSK_Обозначение прокладки | [6 empty] | ADSK_Обозначение прокладки | [365 empty] | None | [65 empty] | FALSE |  | FALSE |  | TRUE | [24 empty] | FALSE | FALSE | FALSE | FALSE | FALSE | FALSE | FALSE | FALSE | FALSE | FALSE | FALSE
134273 | Под плинтусом | OST_GenericAnnotation | [9 empty] | Под плинтусом | 536d8811-0ec0-46fc-83ef-c63f23764fe3-00020c81 | a1266b4b-f04e-49f5-b891-9c9c02698206 | None |  | 251 | Семейство : Типовые аннотации : ADSK_Обозначение прокладки | [6 empty] | ADSK_Обозначение прокладки | [365 empty] | None | [65 empty] | FALSE |  | FALSE |  | FALSE | [24 empty] | FALSE | TRUE | FALSE | FALSE | FALSE | FALSE | FALSE | FALSE | FALSE | FALSE | FALSE
134274 | В патрубке через стену | OST_GenericAnnotation | [9 empty] | В патрубке через стену | 536d8811-0ec0-46fc-83ef-c63f23764fe3-00020c82 | a1266b4b-f04e-49f5-b891-9c9c02698206 | None |  | 251 | Семейство : Типовые аннотации : ADSK_Обозначение прокладки | [6 empty] | ADSK_Обозначение прокладки | [365 empty] | None | [65 empty] | FALSE |  | FALSE |  | FALSE | [24 empty] | FALSE | FALSE | FALSE | FALSE | TRUE | FALSE | FALSE | FALSE | FALSE | FALSE | FALSE
134275 | Открыто | OST_GenericAnnotation | [9 empty] | Открыто | 536d8811-0ec0-46fc-83ef-c63f23764fe3-00020c83 | a1266b4b-f04e-49f5-b891-9c9c02698206 | None |  | 251 | Семейство : Типовые аннотации : ADSK_Обозначение прокладки | [6 empty] | ADSK_Обозначение прокладки | [365 empty] | None | [65 empty] | FALSE |  | FALSE |  | FALSE | [24 empty] | FALSE | FALSE | TRUE | FALSE | FALSE | FALSE | FALSE | FALSE | FALSE | FALSE | FALSE
134276 | Конец проводки | OST_GenericAnnotation | [9 empty] | Конец проводки | 536d8811-0ec0-46fc-83ef-c63f23764fe3-00020c84 | a1266b4b-f04e-49f5-b891-9c9c02698206 | None |  | 251 | Семейство : Типовые аннотации : ADSK_Обозначение прокладки | [6 empty] | ADSK_Обозначение прокладки | [365 empty] | None | [65 empty] | FALSE |  | FALSE |  | FALSE | [24 empty] | FALSE | FALSE | FALSE | TRUE | FALSE | FALSE | FALSE | FALSE | FALSE | FALSE | FALSE
134277 | Розделительное уплотнение в трубах | OST_GenericAnnotation | [9 empty] | Розделительное уплотнение в трубах | 536d8811-0ec0-46fc-83ef-c63f23764fe3-00020c85 | a1266b4b-f04e-49f5-b891-9c9c02698206 | None |  | 251 | Семейство : Типовые аннотации : ADSK_Обозначение прокладки | [6 empty] | ADSK_Обозначение прокладки | [365 empty] | None | [65 empty] | FALSE |  | FALSE |  | FALSE | [24 empty] | FALSE | FALSE | FALSE | FALSE | FALSE | FALSE | FALSE | FALSE | TRUE | FALSE | FALSE
134278 | Проводка в трубе вниз | OST_GenericAnnotation | [9 empty] | Проводка в трубе вниз | 536d8811-0ec0-46fc-83ef-c63f23764fe3-00020c86 | a1266b4b-f04e-49f5-b891-9c9c02698206 | None |  | 251 | Семейство : Типовые аннотации : ADSK_Обозначение прокладки | [6 empty] | ADSK_Обозначение прокладки | [365 empty] | None | [65 empty] | FALSE |  | FALSE |  | FALSE | [24 empty] | FALSE | FALSE | FALSE | FALSE | FALSE | FALSE | FALSE | TRUE | FALSE | FALSE | FALSE
134279 | Проводка в трубе вверх | OST_GenericAnnotation | [9 empty] | Проводка в трубе вверх | 536d8811-0ec0-46fc-83ef-c63f23764fe3-00020c87 | a1266b4b-f04e-49f5-b891-9c9c02698206 | None |  | 251 | Семейство : Типовые аннотации : ADSK_Обозначение прокладки | [6 empty] | ADSK_Обозначение прокладки | [365 empty] | None | [65 empty] | FALSE |  | FALSE |  | FALSE | [24 empty] | FALSE | FALSE | FALSE | FALSE | FALSE | FALSE | TRUE | FALSE | FALSE | FALSE | FALSE
134280 | Конец проводки в трубе | OST_GenericAnnotation | [9 empty] | Конец проводки в трубе | 536d8811-0ec0-46fc-83ef-c63f23764fe3-00020c88 | a1266b4b-f04e-49f5-b891-9c9c02698206 | None |  | 251 | Семейство : Типовые аннотации : ADSK_Обозначение прокладки | [6 empty] | ADSK_Обозначение прокладки | [365 empty] | None | [65 empty] | FALSE |  | FALSE |  | FALSE | [24 empty] | FALSE | FALSE | FALSE | FALSE | FALSE | TRUE | FALSE | FALSE | FALSE | FALSE | FALSE
134281 | В лотке | OST_GenericAnnotation | [9 empty] | В лотке | 536d8811-0ec0-46fc-83ef-c63f23764fe3-00020c89 | a1266b4b-f04e-49f5-b891-9c9c02698206 | None |  | 251 | Семейство : Типовые аннотации : ADSK_Обозначение прокладки | [6 empty] | ADSK_Обозначение прокладки | [365 empty] | None | [65 empty] | FALSE |  | FALSE |  | FALSE | [24 empty] | TRUE | FALSE | FALSE | FALSE | FALSE | FALSE | FALSE | FALSE | FALSE | FALSE | FALSE
134284 | Стояк идет вверх или вниз | OST_GenericAnnotation | [9 empty] | Стояк идет вверх или вниз | 536d8811-0ec0-46fc-83ef-c63f23764fe3-00020c8c | a1266b4b-f04e-49f5-b891-9c9c02698206 | None |  | 251 | Семейство : Типовые аннотации : ADSK_Обозначение прокладки | [6 empty] | ADSK_Обозначение прокладки | [365 empty] | None | [65 empty] | FALSE |  | FALSE |  | FALSE | [24 empty] | FALSE | FALSE | FALSE | FALSE | FALSE | FALSE | FALSE | FALSE | FALSE | TRUE | FALSE
134285 | Стояк идет сверху или снизу | OST_GenericAnnotation | [9 empty] | Стояк идет сверху или снизу | 536d8811-0ec0-46fc-83ef-c63f23764fe3-00020c8d | a1266b4b-f04e-49f5-b891-9c9c02698206 | None |  | 251 | Семейство : Типовые аннотации : ADSK_Обозначение прокладки | [6 empty] | ADSK_Обозначение прокладки | [365 empty] | None | [65 empty] | FALSE |  | FALSE |  | FALSE | [24 empty] | FALSE | FALSE | FALSE | FALSE | FALSE | FALSE | FALSE | FALSE | FALSE | FALSE | TRUE
135760 |  | OST_Views | [9 empty] | ADSK_ЭОМ_В_Ф_Координационный план | 2a95f253-675e-4716-ade0-656d8ea9cd81-00021250 | 8ff47825-067c-46b1-b1ac-e23d445cd47c | None |  | 252 | Шаблон вида "ADSK_ЭОМ_В_Ф_Координационный план" | [6 empty] | Elevation | [249 empty] | 1 |  |  | Показать все | 2 | 3 |  |  | FALSE |  | None |  |  |  | 4095 | 50 | 50 | [13 empty] | # По умолчанию | Координация | [67 empty] | 1 | 0 | 0
135761 |  | OST_SunStudy | [9 empty] | <В сеансе, освещение> | 2a95f253-675e-4716-ade0-656d8ea9cd81-00021251 | a1266b4b-f04e-49f5-b891-9c9c02698206 | None |  | 252 | Шаблон вида "ADSK_ЭОМ_В_Ф_Координационный план" | [42 empty] | 150
135762 |  | OST_Views | [9 empty] | ADSK_ЭОМ_О_3D | 2a95f253-675e-4716-ade0-656d8ea9cd81-00021252 | 8ff47825-067c-46b1-b1ac-e23d445cd47c | None |  | 253 | Шаблон вида "ADSK_ЭОМ_О_3D" | [6 empty] | 3D View | [249 empty] | 1 |  |  | Показать все | 2 | 3 |  |  | FALSE |  | None |  |  |  | 8 | 20 | 20 | [13 empty] | Оформленные виды | ЭОМ
135763 |  | OST_SunStudy | [9 empty] | <В сеансе, освещение> | 2a95f253-675e-4716-ade0-656d8ea9cd81-00021253 | a1266b4b-f04e-49f5-b891-9c9c02698206 | None |  | 253 | Шаблон вида "ADSK_ЭОМ_О_3D" | [42 empty] | 150
135775 | ADSK_Проводник круглый | OST_DuctSystem | [9 empty] | ADSK_Проводник круглый | 2a95f253-675e-4716-ade0-656d8ea9cd81-0002125f | a1266b4b-f04e-49f5-b891-9c9c02698206 | None |  | 126 | Типы систем воздуховодов | [6 empty] | Duct System | [69 empty] | None | [115 empty] | Exhaust Air | [285 empty] | Проводник круглый
135787 | ADSK_Полоса стальная | OST_DuctSystem | [9 empty] | ADSK_Полоса стальная | 2a95f253-675e-4716-ade0-656d8ea9cd81-0002126b | a1266b4b-f04e-49f5-b891-9c9c02698206 | None |  | 126 | Типы систем воздуховодов | [6 empty] | Duct System | [69 empty] | None | [115 empty] | Supply Air | [285 empty] | Полоса стальная
135788 | ADSK_Кабельный канал | OST_DuctSystem | [9 empty] | ADSK_Кабельный канал | 2a95f253-675e-4716-ade0-656d8ea9cd81-0002126c | a1266b4b-f04e-49f5-b891-9c9c02698206 | None |  | 126 | Типы систем воздуховодов | [6 empty] | Duct System | [69 empty] | None | [115 empty] | Return Air | [285 empty] | Кабельный канал
135789 |  | OST_Views | [9 empty] | ADSK_ЭОМ_В_ПЭ_Пространства | 2a95f253-675e-4716-ade0-656d8ea9cd81-0002126d | 8ff47825-067c-46b1-b1ac-e23d445cd47c | None |  | 254 | Шаблон вида "ADSK_ЭОМ_В_ПЭ_Пространства" | [256 empty] | 1 |  |  | Показать все | 1 | 1 |  |  | FALSE |  | None |  |  |  | 8 | 100 | 100 | [13 empty] | Вспомогательные виды | Пространства | [67 empty] | 1 | 0 | [122 empty] | 0 | 0 | 0
135790 |  | OST_SunStudy | [9 empty] | <В сеансе, освещение> | 2a95f253-675e-4716-ade0-656d8ea9cd81-0002126e | a1266b4b-f04e-49f5-b891-9c9c02698206 | None |  | 254 | Шаблон вида "ADSK_ЭОМ_В_ПЭ_Пространства" | [42 empty] | 150
135791 |  | OST_Views | [9 empty] | ADSK_3D_Координационный | 2a95f253-675e-4716-ade0-656d8ea9cd81-0002126f | 8ff47825-067c-46b1-b1ac-e23d445cd47c | None |  | 255 | Шаблон вида "ADSK_3D_Координационный" | [6 empty] | 3D View | [249 empty] | 1 |  |  | Показать все | 1 | 3 |  |  | FALSE |  | None |  |  |  | 4095 | 100 | 100 | [13 empty] | # По умолчанию | Координация
135792 |  | OST_SunStudy | [9 empty] | <В сеансе, освещение> | 2a95f253-675e-4716-ade0-656d8ea9cd81-00021270 | a1266b4b-f04e-49f5-b891-9c9c02698206 | None |  | 255 | Шаблон вида "ADSK_3D_Координационный" | [42 empty] | 150
135795 |  | OST_Views | [9 empty] | ADSK_ЭОМ_О_Ф | 2a95f253-675e-4716-ade0-656d8ea9cd81-00021273 | 8ff47825-067c-46b1-b1ac-e23d445cd47c | None |  | 256 | Шаблон вида "ADSK_ЭОМ_О_Ф" | [6 empty] | Elevation | [249 empty] | 1 |  |  | Показать все | 2 | 3 |  |  | FALSE |  | None |  |  |  | 8 | 100 | 100 | [13 empty] | Оформленные виды | #Сводный | [67 empty] | 1 | 0 | 0
135796 |  | OST_SunStudy | [9 empty] | <В сеансе, освещение> | 2a95f253-675e-4716-ade0-656d8ea9cd81-00021274 | a1266b4b-f04e-49f5-b891-9c9c02698206 | None |  | 256 | Шаблон вида "ADSK_ЭОМ_О_Ф" | [42 empty] | 150
135797 |  | OST_Views | [9 empty] | ADSK_ЭМ_О_Р_Кабельные конструкции | 2a95f253-675e-4716-ade0-656d8ea9cd81-00021275 | 8ff47825-067c-46b1-b1ac-e23d445cd47c | None |  | 257 | Шаблон вида "ADSK_ЭМ_О_Р_Кабельные конструкции" | [6 empty] | Building Section | [249 empty] | 1 |  |  | Показать все | 1 | 3 |  |  | FALSE |  | None |  |  |  | 8 | 50 | 50 | [13 empty] | Оформленные виды | ЭМ | [67 empty] | 1 | 0 | 2
135798 |  | OST_SunStudy | [9 empty] | <В сеансе, освещение> | 2a95f253-675e-4716-ade0-656d8ea9cd81-00021276 | a1266b4b-f04e-49f5-b891-9c9c02698206 | None |  | 257 | Шаблон вида "ADSK_ЭМ_О_Р_Кабельные конструкции" | [42 empty] | 150
135799 |  | OST_Views | [9 empty] | ADSK_В_Ф_По умолчанию | 2a95f253-675e-4716-ade0-656d8ea9cd81-00021277 | 8ff47825-067c-46b1-b1ac-e23d445cd47c | None |  | 258 | Шаблон вида "ADSK_В_Ф_По умолчанию" | [6 empty] | Elevation | [249 empty] | 1 |  |  | Показать все | 1 | 3 |  |  | FALSE |  | None |  |  |  | 4095 | 500 | 500 | [13 empty] | # По умолчанию | Координация | [67 empty] | 1 | 0 | 2
135800 |  | OST_SunStudy | [9 empty] | <В сеансе, освещение> | 2a95f253-675e-4716-ade0-656d8ea9cd81-00021278 | a1266b4b-f04e-49f5-b891-9c9c02698206 | None |  | 258 | Шаблон вида "ADSK_В_Ф_По умолчанию" | [42 empty] | 150
135801 |  | OST_Views | [9 empty] | ADSK_В_ПЭ_Координационный план | 2a95f253-675e-4716-ade0-656d8ea9cd81-00021279 | 8ff47825-067c-46b1-b1ac-e23d445cd47c | None |  | 259 | Шаблон вида "ADSK_В_ПЭ_Координационный план" | [256 empty] | 1 |  |  | Показать все | 2 | 3 |  |  | FALSE |  | None |  |  |  | 4095 | 100 | 100 | [13 empty] | # По умолчанию | Координация | [67 empty] | 1 | 0 | [122 empty] | 0 | 0 | 0 | 304.8
135802 |  | OST_SunStudy | [9 empty] | <В сеансе, освещение> | 2a95f253-675e-4716-ade0-656d8ea9cd81-0002127a | a1266b4b-f04e-49f5-b891-9c9c02698206 | None |  | 259 | Шаблон вида "ADSK_В_ПЭ_Координационный план" | [42 empty] | 150
135803 |  | OST_Views | [9 empty] | ADSK_В_ПЭ_Сводный | 2a95f253-675e-4716-ade0-656d8ea9cd81-0002127b | 8ff47825-067c-46b1-b1ac-e23d445cd47c | None |  | 260 | Шаблон вида "ADSK_В_ПЭ_Сводный" | [256 empty] | 1 |  |  | Показать все | 2 | 3 |  |  | FALSE |  | None |  |  |  | 4095 | 100 | 100 | [13 empty] | Вспомогательные виды | #Сводный | [67 empty] | 1 | 0 | [122 empty] | 0 | 0 | 0 | 304.8
135804 |  | OST_SunStudy | [9 empty] | <В сеансе, освещение> | 2a95f253-675e-4716-ade0-656d8ea9cd81-0002127c | a1266b4b-f04e-49f5-b891-9c9c02698206 | None |  | 260 | Шаблон вида "ADSK_В_ПЭ_Сводный" | [42 empty] | 150
135807 |  | OST_Views | [9 empty] | ADSK_ЭМ_О_ПЭ_Силовое электрообоурдование | 2a95f253-675e-4716-ade0-656d8ea9cd81-0002127f | 8ff47825-067c-46b1-b1ac-e23d445cd47c | None |  | 261 | Шаблон вида "ADSK_ЭМ_О_ПЭ_Силовое электрообоурдование" | [256 empty] | 1 |  |  | Показать все | 2 | 1 |  |  | FALSE |  | None |  |  |  | 8 | 100 | 100 | [13 empty] | Оформленные виды | ЭМ | [67 empty] | 1 | 0 | [122 empty] | 0 | 0 | 0
135808 |  | OST_SunStudy | [9 empty] | <В сеансе, освещение> | 2a95f253-675e-4716-ade0-656d8ea9cd81-00021280 | a1266b4b-f04e-49f5-b891-9c9c02698206 | None |  | 261 | Шаблон вида "ADSK_ЭМ_О_ПЭ_Силовое электрообоурдование" | [42 empty] | 150
135809 |  | OST_Views | [9 empty] | ADSK_ЭО_О_ПЭ_Освещение | 2a95f253-675e-4716-ade0-656d8ea9cd81-00021281 | 8ff47825-067c-46b1-b1ac-e23d445cd47c | None |  | 262 | Шаблон вида "ADSK_ЭО_О_ПЭ_Освещение" | [256 empty] | 1 |  |  | Показать все | 2 | 1 |  |  | FALSE |  | None |  |  |  | 8 | 100 | 100 | [13 empty] | Оформленные виды | ЭО | [67 empty] | 1 | 0 | [122 empty] | 0 | 0 | 0
135810 |  | OST_SunStudy | [9 empty] | <В сеансе, освещение> | 2a95f253-675e-4716-ade0-656d8ea9cd81-00021282 | a1266b4b-f04e-49f5-b891-9c9c02698206 | None |  | 262 | Шаблон вида "ADSK_ЭО_О_ПЭ_Освещение" | [42 empty] | 150
135811 |  | OST_Views | [9 empty] | ADSK_ЭМ_О_ПЭ_Кабельные конструкции | 2a95f253-675e-4716-ade0-656d8ea9cd81-00021283 | 8ff47825-067c-46b1-b1ac-e23d445cd47c | None |  | 263 | Шаблон вида "ADSK_ЭМ_О_ПЭ_Кабельные конструкции" | [256 empty] | 1 |  |  | Показать все | 2 | 3 |  |  |  |  | None |  |  |  | 4095 | 100 | 100 | [13 empty] | Оформленные виды | ЭМ | [67 empty] | 1 | 0 | [122 empty] | 0 | 0 | 0 | 304.8
135812 |  | OST_SunStudy | [9 empty] | <В сеансе, освещение> | 2a95f253-675e-4716-ade0-656d8ea9cd81-00021284 | a1266b4b-f04e-49f5-b891-9c9c02698206 | None |  | 263 | Шаблон вида "ADSK_ЭМ_О_ПЭ_Кабельные конструкции" | [42 empty] | 150
135813 |  | OST_Views | [9 empty] | ADSK_ЭМ_О_ПЭ_Распределительная сеть | 2a95f253-675e-4716-ade0-656d8ea9cd81-00021285 | 8ff47825-067c-46b1-b1ac-e23d445cd47c | None |  | 264 | Шаблон вида "ADSK_ЭМ_О_ПЭ_Распределительная сеть" | [256 empty] | 1 |  |  | Показать все | 2 | 1 |  |  | FALSE |  | None |  |  |  | 8 | 100 | 100 | [13 empty] | Оформленные виды | ЭМ | [67 empty] | 1 | 0 | [122 empty] | 0 | 0 | 0
135814 |  | OST_SunStudy | [9 empty] | <В сеансе, освещение> | 2a95f253-675e-4716-ade0-656d8ea9cd81-00021286 | a1266b4b-f04e-49f5-b891-9c9c02698206 | None |  | 264 | Шаблон вида "ADSK_ЭМ_О_ПЭ_Распределительная сеть" | [42 empty] | 150
135815 |  | OST_Views | [9 empty] | ADSK_ЭО_О_ПЭ_Освещение и розетки | 2a95f253-675e-4716-ade0-656d8ea9cd81-00021287 | 8ff47825-067c-46b1-b1ac-e23d445cd47c | None |  | 265 | Шаблон вида "ADSK_ЭО_О_ПЭ_Освещение и розетки" | [256 empty] | 1 |  |  | Показать все | 2 | 1 |  |  | FALSE |  | None |  |  |  | 8 | 100 | 100 | [13 empty] | Оформленные виды | ЭО | [67 empty] | 1 | 0 | [122 empty] | 0 | 0 | 0
135816 |  | OST_SunStudy | [9 empty] | <В сеансе, освещение> | 2a95f253-675e-4716-ade0-656d8ea9cd81-00021288 | a1266b4b-f04e-49f5-b891-9c9c02698206 | None |  | 265 | Шаблон вида "ADSK_ЭО_О_ПЭ_Освещение и розетки" | [42 empty] | 150
135817 |  | OST_Views | [9 empty] | ADSK_ЭГ_О_ПЭ_Молниезащита и заземление | 2a95f253-675e-4716-ade0-656d8ea9cd81-00021289 | 8ff47825-067c-46b1-b1ac-e23d445cd47c | None |  | 266 | Шаблон вида "ADSK_ЭГ_О_ПЭ_Молниезащита и заземление" | [256 empty] | 1 |  |  | Показать все | 2 | 3 |  |  | FALSE |  | None |  |  |  | 4095 | 100 | 100 | [13 empty] | Оформленные виды | ЭГ | [67 empty] | 1 | 0 | [122 empty] | 0 | 0 | 0 | 304.8
135818 |  | OST_SunStudy | [9 empty] | <В сеансе, освещение> | 2a95f253-675e-4716-ade0-656d8ea9cd81-0002128a | a1266b4b-f04e-49f5-b891-9c9c02698206 | None |  | 266 | Шаблон вида "ADSK_ЭГ_О_ПЭ_Молниезащита и заземление" | [42 empty] | 150
135819 |  | OST_Views | [9 empty] | ADSK_ЭМ_О_Р_Распределительная сеть | 2a95f253-675e-4716-ade0-656d8ea9cd81-0002128b | 8ff47825-067c-46b1-b1ac-e23d445cd47c | None |  | 267 | Шаблон вида "ADSK_ЭМ_О_Р_Распределительная сеть" | [6 empty] | Building Section | [249 empty] | 1 |  |  | Показать все | 1 | 3 |  |  | FALSE |  | None |  |  |  | 8 | 50 | 50 | [13 empty] | Оформленные виды | ЭМ | [67 empty] | 1 | 0 | 2
135820 |  | OST_SunStudy | [9 empty] | <В сеансе, освещение> | 2a95f253-675e-4716-ade0-656d8ea9cd81-0002128c | a1266b4b-f04e-49f5-b891-9c9c02698206 | None |  | 267 | Шаблон вида "ADSK_ЭМ_О_Р_Распределительная сеть" | [42 empty] | 150
135821 |  | OST_Views | [9 empty] | ADSK_ЭМ_О_Р_Силовое электрообоурдование | 2a95f253-675e-4716-ade0-656d8ea9cd81-0002128d | 8ff47825-067c-46b1-b1ac-e23d445cd47c | None |  | 268 | Шаблон вида "ADSK_ЭМ_О_Р_Силовое электрообоурдование" | [6 empty] | Building Section | [249 empty] | 1 |  |  | Показать все | 1 | 3 |  |  | FALSE |  | None |  |  |  | 8 | 50 | 50 | [13 empty] | Оформленные виды | ЭМ | [67 empty] | 1 | 0 | 2
135822 |  | OST_SunStudy | [9 empty] | <В сеансе, освещение> | 2a95f253-675e-4716-ade0-656d8ea9cd81-0002128e | a1266b4b-f04e-49f5-b891-9c9c02698206 | None |  | 268 | Шаблон вида "ADSK_ЭМ_О_Р_Силовое электрообоурдование" | [42 empty] | 150
135823 |  | OST_Views | [9 empty] | ADSK_ЭО_О_Р_Освещение | 2a95f253-675e-4716-ade0-656d8ea9cd81-0002128f | 8ff47825-067c-46b1-b1ac-e23d445cd47c | None |  | 269 | Шаблон вида "ADSK_ЭО_О_Р_Освещение" | [6 empty] | Building Section | [249 empty] | 1 |  |  | Показать все | 1 | 3 |  |  | FALSE |  | None |  |  |  | 8 | 50 | 50 | [13 empty] | Оформленные виды | ЭО | [67 empty] | 1 | 0 | 2
135824 |  | OST_SunStudy | [9 empty] | <В сеансе, освещение> | 2a95f253-675e-4716-ade0-656d8ea9cd81-00021290 | a1266b4b-f04e-49f5-b891-9c9c02698206 | None |  | 269 | Шаблон вида "ADSK_ЭО_О_Р_Освещение" | [42 empty] | 150
135825 |  | OST_Views | [9 empty] | ADSK_ЭГ_О_Р_Молниезащита и заземление | 2a95f253-675e-4716-ade0-656d8ea9cd81-00021291 | 8ff47825-067c-46b1-b1ac-e23d445cd47c | None |  | 270 | Шаблон вида "ADSK_ЭГ_О_Р_Молниезащита и заземление" | [6 empty] | Building Section | [249 empty] | 1 |  |  | Показать все | 1 | 3 |  |  | FALSE |  | None |  |  |  | 8 | 100 | 100 | [13 empty] | Оформленные виды | ЭГ | [67 empty] | 1 | 0 | 2
135826 |  | OST_SunStudy | [9 empty] | <В сеансе, освещение> | 2a95f253-675e-4716-ade0-656d8ea9cd81-00021292 | a1266b4b-f04e-49f5-b891-9c9c02698206 | None |  | 270 | Шаблон вида "ADSK_ЭГ_О_Р_Молниезащита и заземление" | [42 empty] | 150
135827 |  | OST_Views | [9 empty] | ADSK_ЭМ_О_Р_Розетки | 2a95f253-675e-4716-ade0-656d8ea9cd81-00021293 | 8ff47825-067c-46b1-b1ac-e23d445cd47c | None |  | 271 | Шаблон вида "ADSK_ЭМ_О_Р_Розетки" | [6 empty] | Building Section | [249 empty] | 1 |  |  | Показать все | 1 | 3 |  |  | FALSE |  | None |  |  |  | 8 | 50 | 50 | [13 empty] | Оформленные виды | ЭМ | [67 empty] | 1 | 0 | 2
135828 |  | OST_SunStudy | [9 empty] | <В сеансе, освещение> | 2a95f253-675e-4716-ade0-656d8ea9cd81-00021294 | a1266b4b-f04e-49f5-b891-9c9c02698206 | None |  | 271 | Шаблон вида "ADSK_ЭМ_О_Р_Розетки" | [42 empty] | 150
135829 |  | OST_Views | [9 empty] | ADSK_ЭМ_О_ПЭ_Розетки | 2a95f253-675e-4716-ade0-656d8ea9cd81-00021295 | 8ff47825-067c-46b1-b1ac-e23d445cd47c | None |  | 272 | Шаблон вида "ADSK_ЭМ_О_ПЭ_Розетки" | [256 empty] | 1 |  |  | Показать все | 2 | 1 |  |  | FALSE |  | None |  |  |  | 8 | 100 | 100 | [13 empty] | Оформленные виды | ЭМ | [67 empty] | 1 | 0 | [122 empty] | 0 | 0 | 0
135830 |  | OST_SunStudy | [9 empty] | <В сеансе, освещение> | 2a95f253-675e-4716-ade0-656d8ea9cd81-00021296 | a1266b4b-f04e-49f5-b891-9c9c02698206 | None |  | 272 | Шаблон вида "ADSK_ЭМ_О_ПЭ_Розетки" | [42 empty] | 150
135831 |  | OST_Views | [9 empty] | ADSK_ЭО_О_Р_Освещение и розетки | 2a95f253-675e-4716-ade0-656d8ea9cd81-00021297 | 8ff47825-067c-46b1-b1ac-e23d445cd47c | None |  | 273 | Шаблон вида "ADSK_ЭО_О_Р_Освещение и розетки" | [6 empty] | Building Section | [249 empty] | 1 |  |  | Показать все | 1 | 3 |  |  | FALSE |  | None |  |  |  | 8 | 50 | 50 | [13 empty] | Оформленные виды | ЭО | [67 empty] | 1 | 0 | 2
135832 |  | OST_SunStudy | [9 empty] | <В сеансе, освещение> | 2a95f253-675e-4716-ade0-656d8ea9cd81-00021298 | a1266b4b-f04e-49f5-b891-9c9c02698206 | None |  | 273 | Шаблон вида "ADSK_ЭО_О_Р_Освещение и розетки" | [42 empty] | 150
135833 |  | OST_Views | [9 empty] | ADSK_ЭОМ_В_Р_Сводный | 2a95f253-675e-4716-ade0-656d8ea9cd81-00021299 | 8ff47825-067c-46b1-b1ac-e23d445cd47c | None |  | 274 | Шаблон вида "ADSK_ЭОМ_В_Р_Сводный" | [6 empty] | Building Section | [249 empty] | 1 |  |  | Показать все | 2 | 3 |  |  | FALSE |  | None |  |  |  | 8 | 50 | 50 | [13 empty] | Вспомогательные виды | #Сводный | [67 empty] | 1 | 0 | 2
135834 |  | OST_SunStudy | [9 empty] | <В сеансе, освещение> | 2a95f253-675e-4716-ade0-656d8ea9cd81-0002129a | a1266b4b-f04e-49f5-b891-9c9c02698206 | None |  | 274 | Шаблон вида "ADSK_ЭОМ_В_Р_Сводный" | [42 empty] | 150
135849 |  | OST_Views | [9 empty] | ADSK_ЭОМ_В_ПП_Сводный план потолка | 2a95f253-675e-4716-ade0-656d8ea9cd81-000212a9 | 8ff47825-067c-46b1-b1ac-e23d445cd47c | None |  | 275 | Шаблон вида "ADSK_ЭОМ_В_ПП_Сводный план потолка" | [6 empty] | Ceiling Plan | [249 empty] | 1 |  |  | Показать все | 2 | 3 |  |  | FALSE |  | None |  |  |  | 8 | 100 | 100 | [13 empty] | Вспомогательные виды | #Сводный | [68 empty] | 0 | [122 empty] | 0 | 0 | 0
135850 |  | OST_SunStudy | [9 empty] | <В сеансе, освещение> | 2a95f253-675e-4716-ade0-656d8ea9cd81-000212aa | a1266b4b-f04e-49f5-b891-9c9c02698206 | None |  | 275 | Шаблон вида "ADSK_ЭОМ_В_ПП_Сводный план потолка" | [42 empty] | 150
137063 | Спецификация | OST_Schedules | Спецификация | [8 empty] | В_ЭОМ_Проверка параметров спецификации | 613febe0-8a26-40de-b0d0-78d49a050381-00021767 | 8ff47825-067c-46b1-b1ac-e23d445cd47c | None |  | 302 | Вид "Спецификация: В_ЭОМ_Проверка параметров спецификации" | [6 empty] | Schedule | [22 empty] | None | None | 63 | [87 empty] | Спецификация | [34 empty] | Новая конструкция | [11 empty] | 0 | [84 empty] | TRUE | None |  | Schedule | Спецификация |  | Спецификация |  | Показать все |  |  | - | --- |  |  | None |  | Independent |  |  |  |  | None |  | В_ЭОМ_Проверка параметров спецификации | [9 empty] | Спецификация | Несколько категорий
137071 | Спецификация | OST_Schedules | Спецификация | [8 empty] | В_ЭОМ_Проверка электротехнических параметров | 613febe0-8a26-40de-b0d0-78d49a050381-0002176f | 8ff47825-067c-46b1-b1ac-e23d445cd47c | None |  | 304 | Вид "Спецификация: В_ЭОМ_Проверка электротехнических параметров" | [6 empty] | Schedule | [22 empty] | None | None | 63 | [87 empty] | Спецификация | [34 empty] | Новая конструкция | [11 empty] | 0 | [84 empty] | TRUE | None |  | Schedule | Спецификация |  | Спецификация |  | Показать все |  |  | - | --- |  |  | ADSK_В_С |  | Independent |  |  |  |  | None |  | В_ЭОМ_Проверка электротехнических параметров | [9 empty] | Спецификация | Несколько категорий
137079 | Спецификация | OST_Schedules | Спецификация | [8 empty] | О_ЭОМ_01 Этаж_Экспликация помещений | 613febe0-8a26-40de-b0d0-78d49a050381-00021777 | 8ff47825-067c-46b1-b1ac-e23d445cd47c | None |  | 306 | Вид "Спецификация: О_ЭОМ_01 Этаж_Экспликация помещений" | [6 empty] | Schedule | [22 empty] | None | None | 63 | [87 empty] | Спецификация | [34 empty] | Новая конструкция | [11 empty] | 0 | [84 empty] | TRUE | None |  | Schedule | Спецификация |  | Спецификация |  | Показать все |  |  | - | --- |  |  | ADSK_О_С_С шапкой |  | Independent |  |  |  |  | None |  | О_ЭОМ_01 Этаж_Экспликация помещений | [9 empty] | Спецификация | Пространства
137126 | Спецификация | OST_Schedules | Спецификация | [8 empty] | О_ЭОМ_01 Этаж_Экспликация помещений_Дополнительная | 613febe0-8a26-40de-b0d0-78d49a050381-000217a6 | 8ff47825-067c-46b1-b1ac-e23d445cd47c | None |  | 308 | Вид "Спецификация: О_ЭОМ_01 Этаж_Экспликация помещений_Дополнительная" | [6 empty] | Schedule | [22 empty] | None | None | 63 | [87 empty] | Спецификация | [34 empty] | Новая конструкция | [11 empty] | 0 | [84 empty] | TRUE | None |  | Schedule | Спецификация |  | Спецификация |  | Показать все |  |  | - | --- |  |  | ADSK_О_С_С шапкой |  | Independent |  |  |  |  | None |  | О_ЭОМ_01 Этаж_Экспликация помещений_Дополнительная | [9 empty] | Спецификация | Пространства
137138 | Спецификация | OST_Schedules | Спецификация | [8 empty] | В_ЭОМ_Электрические цепи_Подбор проводов и труб | 613febe0-8a26-40de-b0d0-78d49a050381-000217b2 | 8ff47825-067c-46b1-b1ac-e23d445cd47c | None |  | 310 | Вид "Спецификация: В_ЭОМ_Электрические цепи_Подбор проводов и труб" | [6 empty] | Schedule | [22 empty] | None | None | 63 | [87 empty] | Спецификация | [46 empty] | 0 | [84 empty] | TRUE | None |  | Schedule | Спецификация |  | Спецификация |  |  |  |  | - | --- |  |  | ADSK_В_С |  | Independent |  |  |  |  | None |  | В_ЭОМ_Электрические цепи_Подбор проводов и труб | [9 empty] | Спецификация | Электрические цепи
137151 | Спецификация | OST_Schedules | Спецификация | [8 empty] | В_ЭОМ_КТ_Электрические цепи_Справочник труб | 613febe0-8a26-40de-b0d0-78d49a050381-000217bf | 8ff47825-067c-46b1-b1ac-e23d445cd47c | None |  | 312 | Вид "Спецификация: В_ЭОМ_КТ_Электрические цепи_Справочник труб" | [6 empty] | Schedule | [22 empty] | None | None | 63 | [87 empty] | Спецификация | [46 empty] | 0 | [84 empty] | TRUE | None |  | Schedule | Спецификация |  | Спецификация |  |  |  |  | - | --- |  |  | ADSK_В_С |  | Independent |  |  |  |  | None |  | В_ЭОМ_КТ_Электрические цепи_Справочник труб | [9 empty] | Спецификация | Ключевые спецификации | [196 empty] | Выбор трубы
137200 | Спецификация | OST_Schedules | Спецификация | [8 empty] | В_ЭОМ_КТ_Электрические цепи_Справочник кабеля | 613febe0-8a26-40de-b0d0-78d49a050381-000217f0 | 8ff47825-067c-46b1-b1ac-e23d445cd47c | None |  | 314 | Вид "Спецификация: В_ЭОМ_КТ_Электрические цепи_Справочник кабеля" | [6 empty] | Schedule | [22 empty] | None | None | 63 | [87 empty] | Спецификация | [46 empty] | 0 | [84 empty] | TRUE | None |  | Schedule | Спецификация |  | Спецификация |  |  |  |  | - | --- |  |  | None |  | Independent |  |  |  |  | None |  | В_ЭОМ_КТ_Электрические цепи_Справочник кабеля | [9 empty] | Спецификация | Ключевые спецификации | [196 empty] | Выбор проводника
137467 | Спецификация | OST_Schedules | Спецификация | [8 empty] | В_ЭОМ_КТ_Пространства_Справочник нормируемой освещенности | 613febe0-8a26-40de-b0d0-78d49a050381-000218fb | 8ff47825-067c-46b1-b1ac-e23d445cd47c | None |  | 320 | Вид "Спецификация: В_ЭОМ_КТ_Пространства_Справочник нормируемой освещенности" | [6 empty] | Schedule | [22 empty] | None | None | 63 | [87 empty] | Спецификация | [46 empty] | 0 | [84 empty] | TRUE | None |  | Schedule | Спецификация |  | Спецификация |  |  |  |  | - | --- |  |  | ADSK_В_С |  | Independent |  |  |  |  | None |  | В_ЭОМ_КТ_Пространства_Справочник нормируемой освещенности | [9 empty] | Спецификация | Ключевые спецификации | [196 empty] | Классификация по СП52.13330
137732 | Спецификация | OST_Schedules | Спецификация | [8 empty] | В_ЭОМ_Пространства_Классификация помещений | 613febe0-8a26-40de-b0d0-78d49a050381-00021a04 | 8ff47825-067c-46b1-b1ac-e23d445cd47c | None |  | 322 | Вид "Спецификация: В_ЭОМ_Пространства_Классификация помещений" | [6 empty] | Schedule | [22 empty] | None | None | 63 | [87 empty] | Спецификация | [34 empty] | Новая конструкция | [11 empty] | 0 | [84 empty] | TRUE | None |  | Schedule | Спецификация |  | Спецификация |  | Показать все |  |  | - | --- |  |  | ADSK_В_С |  | Independent |  |  |  |  | None |  | В_ЭОМ_Пространства_Классификация помещений | [9 empty] | Спецификация | Пространства
137848 | Спецификация | OST_Schedules | Спецификация | [8 empty] | В_ЭОМ_КТ_Пространства_Справочник пожароопасных зон | 613febe0-8a26-40de-b0d0-78d49a050381-00021a78 | 8ff47825-067c-46b1-b1ac-e23d445cd47c | None |  | 324 | Вид "Спецификация: В_ЭОМ_КТ_Пространства_Справочник пожароопасных зон" | [6 empty] | Schedule | [22 empty] | None | None | 63 | [87 empty] | Спецификация | [46 empty] | 0 | [84 empty] | TRUE | None |  | Schedule | Спецификация |  | Спецификация |  |  |  |  | - | --- |  |  | ADSK_В_С |  | Independent |  |  |  |  | None |  | В_ЭОМ_КТ_Пространства_Справочник пожароопасных зон | [9 empty] | Спецификация | Ключевые спецификации | [196 empty] | Классификация пожароопасной зоны по ПУЭ7
137866 | Спецификация | OST_Schedules | Спецификация | [8 empty] | В_ЭОМ_КТ_Пространства_Справочник взрывоопасных зон | 613febe0-8a26-40de-b0d0-78d49a050381-00021a8a | 8ff47825-067c-46b1-b1ac-e23d445cd47c | None |  | 326 | Вид "Спецификация: В_ЭОМ_КТ_Пространства_Справочник взрывоопасных зон" | [6 empty] | Schedule | [22 empty] | None | None | 63 | [87 empty] | Спецификация | [46 empty] | 0 | [84 empty] | TRUE | None |  | Schedule | Спецификация |  | Спецификация |  |  |  |  | - | --- |  |  | ADSK_В_С |  | Independent |  |  |  |  | None |  | В_ЭОМ_КТ_Пространства_Справочник взрывоопасных зон | [9 empty] | Спецификация | Ключевые спецификации | [196 empty] | Классификация взрывоопасной зоны по ПУЭ7
137885 | Спецификация | OST_Schedules | Спецификация | [8 empty] | В_ЭОМ_КТ_Пространства_Справочник категорий помещений | 613febe0-8a26-40de-b0d0-78d49a050381-00021a9d | 8ff47825-067c-46b1-b1ac-e23d445cd47c | None |  | 328 | Вид "Спецификация: В_ЭОМ_КТ_Пространства_Справочник категорий помещений" | [6 empty] | Schedule | [22 empty] | None | None | 63 | [87 empty] | Спецификация | [46 empty] | 0 | [84 empty] | TRUE | None |  | Schedule | Спецификация |  | Спецификация |  |  |  |  | - | --- |  |  | ADSK_В_С |  | Independent |  |  |  |  | None |  | В_ЭОМ_КТ_Пространства_Справочник категорий помещений | [9 empty] | Спецификация | Ключевые спецификации | [196 empty] | Классификация по СП 12.13130
137905 | Спецификация | OST_Schedules | Спецификация | [8 empty] | О_ЭОМ_Кабельный журнал_Форма 7 | 613febe0-8a26-40de-b0d0-78d49a050381-00021ab1 | 8ff47825-067c-46b1-b1ac-e23d445cd47c | None |  | 330 | Вид "Спецификация: О_ЭОМ_Кабельный журнал_Форма 7" | [6 empty] | Schedule | [22 empty] | None | None | 63 | [87 empty] | Спецификация | [46 empty] | 0 | [84 empty] | TRUE | None |  | Schedule | Спецификация |  | Спецификация |  |  |  |  | - | --- |  |  | None |  | Independent |  |  |  |  | None |  | О_ЭОМ_Кабельный журнал_Форма 7 | [9 empty] | Спецификация | Электрические цепи
137917 | Спецификация | OST_Schedules | Спецификация | [8 empty] | О_ЭОМ_Потребность труб_Форма 5 | 613febe0-8a26-40de-b0d0-78d49a050381-00021abd | 8ff47825-067c-46b1-b1ac-e23d445cd47c | None |  | 332 | Вид "Спецификация: О_ЭОМ_Потребность труб_Форма 5" | [6 empty] | Schedule | [22 empty] | None | None | 63 | [87 empty] | Спецификация | [46 empty] | 0 | [84 empty] | TRUE | None |  | Schedule | Спецификация |  | Спецификация |  |  |  |  | - | --- |  |  | ADSK_О_С_С шапкой |  | Independent |  |  |  |  | None |  | О_ЭОМ_Потребность труб_Форма 5 | [9 empty] | Спецификация | Электрические цепи
137929 | Спецификация | OST_Schedules | Спецификация | [8 empty] | О_ЭОМ_Потребность кабелей_Форма 4 | 613febe0-8a26-40de-b0d0-78d49a050381-00021ac9 | 8ff47825-067c-46b1-b1ac-e23d445cd47c | None |  | 334 | Вид "Спецификация: О_ЭОМ_Потребность кабелей_Форма 4" | [6 empty] | Schedule | [22 empty] | None | None | 63 | [87 empty] | Спецификация | [46 empty] | 0 | [84 empty] | TRUE | None |  | Schedule | Спецификация |  | Спецификация |  |  |  |  | - | --- |  |  | None |  | Independent |  |  |  |  | None |  | О_ЭОМ_Потребность кабелей_Форма 4 | [9 empty] | Спецификация | Электрические цепи
138510 | Проволочный | OST_CableTrayFitting | [9 empty] | Проволочный | a601be6d-6a73-4c23-be68-8e02b3858c30-00021d0e | 1e83eb94-3cb7-41ae-9f37-bd3219190b48 | None |  | 464 | Семейство : Соединительные детали кабельных лотков : ADSK_Поворот вертикальный внутренний_Минимальный размер | [6 empty] | ADSK_Поворот вертикальный внутренний_Минимальный размер | [55 empty] | 0 | 2c0RvjQdDC8xveZWApXv4_ | [180 empty] | 0 | [152 empty] | 0 | шт. |  | Кабельные лотки и аксессуары | 1 | Поворот горизонтальный для перфорированного кабельного лотка | [30 empty] | 04.05.06.04 | DKC | S5 Combitech | [48 empty] | 5
138512 | Неперфорированный | OST_CableTrayFitting | [9 empty] | Неперфорированный | a601be6d-6a73-4c23-be68-8e02b3858c30-00021d10 | 1e83eb94-3cb7-41ae-9f37-bd3219190b48 | None |  | 464 | Семейство : Соединительные детали кабельных лотков : ADSK_Поворот вертикальный внутренний_Минимальный размер | [6 empty] | ADSK_Поворот вертикальный внутренний_Минимальный размер | [55 empty] | 0 | 2c0RvjQdDC8xveZWApXv4W | [180 empty] | 0 | [152 empty] | 0 | шт. |  | Кабельные лотки и аксессуары | 1 | Поворот вертикальный внутренний для неперфорированного кабельного лотка | [81 empty] | 5
138514 | Неперфорированный | OST_CableTrayFitting | [9 empty] | Неперфорированный | a601be6d-6a73-4c23-be68-8e02b3858c30-00021d12 | 1e83eb94-3cb7-41ae-9f37-bd3219190b48 | None |  | 465 | Семейство : Соединительные детали кабельных лотков : ADSK_Поворот вертикальный наружный_Минимальный размер | [6 empty] | ADSK_Поворот вертикальный наружный_Минимальный размер | [55 empty] | 0 | 2c0RvjQdDC8xveZWApXv4Y | [180 empty] | 0 | [152 empty] | 0 | шт. |  | Кабельные лотки и аксессуары | 1 | Поворот вертикальный наружный для перфорированного кабельного лотка | [30 empty] | 04.05.06.04 | DKC | [49 empty] | 0
138516 | Неперфорированный | OST_CableTrayFitting | [9 empty] | Неперфорированный | a601be6d-6a73-4c23-be68-8e02b3858c30-00021d14 | 1e83eb94-3cb7-41ae-9f37-bd3219190b48 | None |  | 461 | Семейство : Соединительные детали кабельных лотков : ADSK_Поворот горизонтальный_Минимальный размер | [6 empty] | ADSK_Поворот горизонтальный_Минимальный размер | [55 empty] | 0 | 2c0RvjQdDC8xveZWApXv4a | [180 empty] | 0 | [152 empty] | 0 | шт. |  | Кабельные лотки и аксессуары | 1 | Поворот горизонтальный для перфорированного кабельного лотка | [30 empty] | 04.05.06.04 | DKC | [49 empty] | 10
138518 | Неперфорированный | OST_CableTrayFitting | [9 empty] | Неперфорированный | a601be6d-6a73-4c23-be68-8e02b3858c30-00021d16 | 1e83eb94-3cb7-41ae-9f37-bd3219190b48 | None |  | 466 | Семейство : Соединительные детали кабельных лотков : ADSK_Соединительная пластина | [6 empty] | ADSK_Соединительная пластина | [55 empty] | 0 | 2c0RvjQdDC8xveZWApXv4c | [180 empty] | 0 | [152 empty] | 0 | шт. |  | Кабельные лотки и аксессуары | 1 | Соединительная пластина для неперфорированного кабельного лотка | [81 empty] | 2.5 | 250
138534 | ПВХ | OST_ConduitFitting | [9 empty] | ПВХ | a601be6d-6a73-4c23-be68-8e02b3858c30-00021d26 | 1e83eb94-3cb7-41ae-9f37-bd3219190b48 | None |  | 338 | Семейство : Соединительные детали коробов : ADSK_Муфта соединительная переходная | [6 empty] | ADSK_Муфта соединительная переходная | [55 empty] | 0 | 2c0RvjQdDC8xveZWApXv4M | [333 empty] | 0 | шт. |  | Трубы электромонтажные и аксессуары |  | Муфта соединительная ПВХ для пластиковых труб переходная | [83 empty] | Conduits | 23.80.30.17.11
138536 | ПВХ | OST_ConduitFitting | [9 empty] | ПВХ | a601be6d-6a73-4c23-be68-8e02b3858c30-00021d28 | 1e83eb94-3cb7-41ae-9f37-bd3219190b48 | None |  | 339 | Семейство : Соединительные детали коробов : ADSK_Муфта соединительная | [6 empty] | ADSK_Муфта соединительная | [55 empty] | 0 | 2c0RvjQdDC8xveZWApXv4O | [333 empty] | 0 | шт. |  | Трубы электромонтажные и аксессуары |  | Муфта соединительная ПВХ для пластиковых труб | [83 empty] | Conduits | 23.80.30.17.11
138538 | Неспецифицируемый | OST_ConduitFitting | [9 empty] | Неспецифицируемый | a601be6d-6a73-4c23-be68-8e02b3858c30-00021d2a | 1e83eb94-3cb7-41ae-9f37-bd3219190b48 | None |  | 339 | Семейство : Соединительные детали коробов : ADSK_Муфта соединительная | [6 empty] | ADSK_Муфта соединительная | [55 empty] | 0 | 2c0RvjQdDC8xveZWApXv4Q | [333 empty] | 0 |  |  |  |  | Неспецифицируемый | [83 empty] | Conduits | 23.80.30.17.11
138540 | Неспецифицируемый | OST_ConduitFitting | [9 empty] | Неспецифицируемый | a601be6d-6a73-4c23-be68-8e02b3858c30-00021d2c | 1e83eb94-3cb7-41ae-9f37-bd3219190b48 | None |  | 338 | Семейство : Соединительные детали коробов : ADSK_Муфта соединительная переходная | [6 empty] | ADSK_Муфта соединительная переходная | [55 empty] | 0 | 2c0RvjQdDC8xveZWApXv4S | [333 empty] | 0 | [88 empty] | Conduits | 23.80.30.17.11
138542 | Неспецифицируемый | OST_ConduitFitting | [9 empty] | Неспецифицируемый | a601be6d-6a73-4c23-be68-8e02b3858c30-00021d2e | 1e83eb94-3cb7-41ae-9f37-bd3219190b48 | None |  | 482 | Семейство : Соединительные детали коробов : ADSK_Тройник | [6 empty] | ADSK_Тройник | [55 empty] | 0 | 2c0RvjQdDC8xveZWApXv4U | [312 empty] | 1.1 | v2021 | [19 empty] | 0 |  |  |  | 0 | Неспецифицируемый | [83 empty] | Conduits | 23.80.30.17.11
138544 | Металл | OST_ConduitFitting | [9 empty] | Металл | a601be6d-6a73-4c23-be68-8e02b3858c30-00021d30 | 1e83eb94-3cb7-41ae-9f37-bd3219190b48 | None |  | 340 | Семейство : Соединительные детали коробов : ADSK_Муфта соединительная_Жесткая | [6 empty] | ADSK_Муфта соединительная_Жесткая | [55 empty] | 0 | 2c0RvjQdDC8xveZWApXv40 | [333 empty] | 0 | шт. |  | Трубы электромонтажные и аксессуары |  | Муфта соединительная стальная | [83 empty] | Conduits | 23.80.30.17.11
138546 | Металл | OST_ConduitFitting | [9 empty] | Металл | a601be6d-6a73-4c23-be68-8e02b3858c30-00021d32 | 1e83eb94-3cb7-41ae-9f37-bd3219190b48 | None |  | 482 | Семейство : Соединительные детали коробов : ADSK_Тройник | [6 empty] | ADSK_Тройник | [55 empty] | 0 | 2c0RvjQdDC8xveZWApXv42 | [312 empty] | 1.1 | v2021 | [19 empty] | 0 | шт. |  | Трубы электромонтажные и аксессуары | 1 | Тройник для труб металлический | [83 empty] | Conduits | 23.80.30.17.11
138548 | ПВХ | OST_ConduitFitting | [9 empty] | ПВХ | a601be6d-6a73-4c23-be68-8e02b3858c30-00021d34 | 1e83eb94-3cb7-41ae-9f37-bd3219190b48 | None |  | 341 | Семейство : Соединительные детали коробов : ADSK_Поворот разъемный | [6 empty] | ADSK_Поворот разъемный | [55 empty] | 0 | 2c0RvjQdDC8xveZWApXv44 | [333 empty] | 0 | шт. |  | Трубы электромонтажные и аксессуары |  | Поворот разъемный для ПВХ для гибких и жестких труб | [83 empty] | Conduits | 23.80.30.17.11 | 90
138550 | Металл | OST_ConduitFitting | [9 empty] | Металл | a601be6d-6a73-4c23-be68-8e02b3858c30-00021d36 | 1e83eb94-3cb7-41ae-9f37-bd3219190b48 | None |  | 342 | Семейство : Соединительные детали коробов : ADSK_Поворот | [6 empty] | ADSK_Поворот | [55 empty] | 0 | 2c0RvjQdDC8xveZWApXv46 | [333 empty] | 0 | шт. |  | Трубы электромонтажные и аксессуары |  | Пворот на 90гр. металический | [83 empty] | Conduits | 23.80.30.17.11
138551 | Магистральный | OST_DuctFitting | [9 empty] | Магистральный | a601be6d-6a73-4c23-be68-8e02b3858c30-00021d37 | 1e83eb94-3cb7-41ae-9f37-bd3219190b48 | None |  | 481 | Семейство : Соединительные детали воздуховодов : ADSK_Заглушка_Кабельный канал | [6 empty] | ADSK_Заглушка_Кабельный канал | [55 empty] | 0 | 2c0RvjQdDC8xveZWApXv47 | [312 empty] | 1.1 | v2021 | [19 empty] | 0 | шт. |  | Кабельные каналы и аксессуары | 1 | Заглушка для магистрального кабельного короба | [83 empty] | Air Ductwork | 23.75.70.14
138555 | Внешний магистральный | OST_DuctFitting | [9 empty] | Внешний магистральный | a601be6d-6a73-4c23-be68-8e02b3858c30-00021d3b | 1e83eb94-3cb7-41ae-9f37-bd3219190b48 | None |  | 484 | Семейство : Соединительные детали воздуховодов : ADSK_Поворот_Кабельный канал | [6 empty] | ADSK_Поворот_Кабельный канал | [55 empty] | 0 | 2c0RvjQdDC8xveZWApXv4B | [180 empty] | 0 | [131 empty] | 1.1 | v2021 | [19 empty] | 0 | шт. |  | Кабельные каналы и аксессуары | 1 | Поворот горизонтальный внешний для магистрального кабельного канала. | [81 empty] | 5
138562 |  | OST_BranchPanelScheduleTemplates | [9 empty] | Схема_Рисунок А.4 | a601be6d-6a73-4c23-be68-8e02b3858c30-00021d42 | 0e0c42a1-dba9-488a-917e-77aca96260ce | Main Model |  | 115 | Шаблоны принципиальной схемы щита/панели - Распределительный щит
138566 | ADSK_Проволочный кабельный лоток | OST_CableTray | [9 empty] | ADSK_Проволочный кабельный лоток | a601be6d-6a73-4c23-be68-8e02b3858c30-00021d46 | a1266b4b-f04e-49f5-b891-9c9c02698206 | None |  | 110 | Типы кабельных лотков | [6 empty] | Cable Tray without Fittings | [55 empty] | 0 | 2c0RvjQdDC8xveZWApXv5s | [334 empty] | м |  | Кабельные лотки и аксессуары | [88 empty] | 1 | Неспецифицируемый | Неспецифицируемый | Неспецифицируемый | Неспецифицируемый | Неспецифицируемый | Проволочный кабельный лоток | 2000 | 1
138567 | ADSK_Труба водогазопроводная_Стальная | OST_Conduit | [9 empty] | ADSK_Труба водогазопроводная_Стальная | a601be6d-6a73-4c23-be68-8e02b3858c30-00021d47 | a1266b4b-f04e-49f5-b891-9c9c02698206 | None |  | 111 | Типы коробов | [6 empty] | Conduit with Fittings | [55 empty] | 0 | 2c0RvjQdDC8xveZWApXv5t | [312 empty] | 1.4 | v2021 | [20 empty] | м |  | Трубы электромонтажные и аксессуары | [92 empty] | 68х68мм, H=50мм | Неспецифицируемый | Труба водогазопроводная электросварная |  |  | ГОСТ 10704-91 Стальные электросварные прямошовные трубы. Толщина стенки 1,5 | Металл | 68х68мм, H=50мм | 68х68мм, H=50мм
138568 |  | OST_PreviewLegendComponents | [10 empty] | a601be6d-6a73-4c23-be68-8e02b3858c30-00021d48 | f3cfd8b4-1154-456f-8385-e480ee0994ec | Main Model |  | 0 | Рабочий набор 1
138570 | Медь_трехжильные - в земле | OST_WireMaterials | [9 empty] | Медь_трехжильные - в земле | a601be6d-6a73-4c23-be68-8e02b3858c30-00021d4a | a1266b4b-f04e-49f5-b891-9c9c02698206 | None |  | 98 | Типы материалов проводов | [6 empty] | Wire Material Types
138571 | ПВХ изоляция | OST_WireInsulations | [9 empty] | ПВХ изоляция | a601be6d-6a73-4c23-be68-8e02b3858c30-00021d4b | a1266b4b-f04e-49f5-b891-9c9c02698206 | None |  | 99 | Типы изоляции проводов | [6 empty] | Wire Insulation Types
138572 | Труба жесткая гладкая | OST_ConduitStandards | [9 empty] | Труба жесткая гладкая | a601be6d-6a73-4c23-be68-8e02b3858c30-00021d4c | a1266b4b-f04e-49f5-b891-9c9c02698206 | None |  | 113 | Стандартные типы коробов | [6 empty] | Conduit Standard Types
138573 | Труба армированная | OST_ConduitStandards | [9 empty] | Труба армированная | a601be6d-6a73-4c23-be68-8e02b3858c30-00021d4d | a1266b4b-f04e-49f5-b891-9c9c02698206 | None |  | 113 | Стандартные типы коробов | [6 empty] | Conduit Standard Types
138574 | Имитация кабеля | OST_ConduitStandards | [9 empty] | Имитация кабеля | a601be6d-6a73-4c23-be68-8e02b3858c30-00021d4e | a1266b4b-f04e-49f5-b891-9c9c02698206 | None |  | 113 | Стандартные типы коробов | [6 empty] | Conduit Standard Types
138575 | ГОСТ 10704-91 Стальные электросварные прямошовные трубы. Толщина стенки 1,5 | OST_ConduitStandards | [9 empty] | ГОСТ 10704-91 Стальные электросварные прямошовные трубы. Толщина стенки 1,5 | a601be6d-6a73-4c23-be68-8e02b3858c30-00021d4f | a1266b4b-f04e-49f5-b891-9c9c02698206 | None |  | 113 | Стандартные типы коробов | [6 empty] | Conduit Standard Types
138576 | ~ 400/230 В, 50Гц | OST_ElecDistributionSys | [9 empty] | ~ 400/230 В, 50Гц | a601be6d-6a73-4c23-be68-8e02b3858c30-00021d50 | a1266b4b-f04e-49f5-b891-9c9c02698206 | None |  | 72 | Тип питающей сети | [6 empty] | Distribution System | [174 empty] | -1 | ~ 400 В, 50Гц | ~ 230 В, 50Гц | 4
138577 | ~ 230 В, 50Гц | OST_ElecDistributionSys | [9 empty] | ~ 230 В, 50Гц | a601be6d-6a73-4c23-be68-8e02b3858c30-00021d51 | a1266b4b-f04e-49f5-b891-9c9c02698206 | None |  | 72 | Тип питающей сети | [6 empty] | Distribution System | [174 empty] | -1 | None | ~ 230 В, 50Гц | 2
138578 | ~ 36 В, 50Гц | OST_ElecDistributionSys | [9 empty] | ~ 36 В, 50Гц | a601be6d-6a73-4c23-be68-8e02b3858c30-00021d52 | a1266b4b-f04e-49f5-b891-9c9c02698206 | None |  | 72 | Тип питающей сети | [6 empty] | Distribution System | [174 empty] | -1 | None | ~ 36 В, 50Гц | 2
138579 | ~ 24 В, 50Гц | OST_ElecDistributionSys | [9 empty] | ~ 24 В, 50Гц | a601be6d-6a73-4c23-be68-8e02b3858c30-00021d53 | a1266b4b-f04e-49f5-b891-9c9c02698206 | None |  | 72 | Тип питающей сети | [6 empty] | Distribution System | [174 empty] | -1 | None | ~ 24 В, 50Гц | 2
138580 | ~12 В, 50Гц | OST_ElecDistributionSys | [9 empty] | ~12 В, 50Гц | a601be6d-6a73-4c23-be68-8e02b3858c30-00021d54 | a1266b4b-f04e-49f5-b891-9c9c02698206 | None |  | 72 | Тип питающей сети | [6 empty] | Distribution System | [174 empty] | -1 | None | ~ 12 В, 50Гц | 2
138581 | ПВХ в кремниевой оболочке | OST_WireInsulations | [9 empty] | ПВХ в кремниевой оболочке | a601be6d-6a73-4c23-be68-8e02b3858c30-00021d55 | a1266b4b-f04e-49f5-b891-9c9c02698206 | None |  | 99 | Типы изоляции проводов | [6 empty] | Wire Insulation Types
138582 | ~ 230 В, 50Гц | OST_ElectricalVoltage | [9 empty] | ~ 230 В, 50Гц | a601be6d-6a73-4c23-be68-8e02b3858c30-00021d56 | a1266b4b-f04e-49f5-b891-9c9c02698206 | None |  | 71 | Типы напряжений | [6 empty] | Voltage Types | [171 empty] | 230 | 220 | 230
138583 | ~ 400 В, 50Гц | OST_ElectricalVoltage | [9 empty] | ~ 400 В, 50Гц | a601be6d-6a73-4c23-be68-8e02b3858c30-00021d57 | a1266b4b-f04e-49f5-b891-9c9c02698206 | None |  | 71 | Типы напряжений | [6 empty] | Voltage Types | [171 empty] | 400 | 380 | 400
138584 | ~ 36 В, 50Гц | OST_ElectricalVoltage | [9 empty] | ~ 36 В, 50Гц | a601be6d-6a73-4c23-be68-8e02b3858c30-00021d58 | a1266b4b-f04e-49f5-b891-9c9c02698206 | None |  | 71 | Типы напряжений | [6 empty] | Voltage Types | [171 empty] | 36 | 36 | 36
138585 | ~ 12 В, 50Гц | OST_ElectricalVoltage | [9 empty] | ~ 12 В, 50Гц | a601be6d-6a73-4c23-be68-8e02b3858c30-00021d59 | a1266b4b-f04e-49f5-b891-9c9c02698206 | None |  | 71 | Типы напряжений | [6 empty] | Voltage Types | [171 empty] | 12 | 12 | 12
138586 | ~ 24 В, 50Гц | OST_ElectricalVoltage | [9 empty] | ~ 24 В, 50Гц | a601be6d-6a73-4c23-be68-8e02b3858c30-00021d5a | a1266b4b-f04e-49f5-b891-9c9c02698206 | None |  | 71 | Типы напряжений | [6 empty] | Voltage Types | [171 empty] | 24 | 24 | 24
138587 | Медь_двухжильные - в воздухе | OST_WireMaterials | [9 empty] | Медь_двухжильные - в воздухе | a601be6d-6a73-4c23-be68-8e02b3858c30-00021d5b | a1266b4b-f04e-49f5-b891-9c9c02698206 | None |  | 98 | Типы материалов проводов | [6 empty] | Wire Material Types
138588 | Медь_двухжильные - в земле | OST_WireMaterials | [9 empty] | Медь_двухжильные - в земле | a601be6d-6a73-4c23-be68-8e02b3858c30-00021d5c | a1266b4b-f04e-49f5-b891-9c9c02698206 | None |  | 98 | Типы материалов проводов | [6 empty] | Wire Material Types
138589 | Медь_одножильные - в воздухе | OST_WireMaterials | [9 empty] | Медь_одножильные - в воздухе | a601be6d-6a73-4c23-be68-8e02b3858c30-00021d5d | a1266b4b-f04e-49f5-b891-9c9c02698206 | None |  | 98 | Типы материалов проводов | [6 empty] | Wire Material Types
138590 | Медь_трехжильные - в воздухе | OST_WireMaterials | [9 empty] | Медь_трехжильные - в воздухе | a601be6d-6a73-4c23-be68-8e02b3858c30-00021d5e | a1266b4b-f04e-49f5-b891-9c9c02698206 | None |  | 98 | Типы материалов проводов | [6 empty] | Wire Material Types
138592 |  | OST_PreviewLegendComponents | [10 empty] | a601be6d-6a73-4c23-be68-8e02b3858c30-00021d60 | e33d8824-3758-4096-ab59-74ecafd44078 | Main Model |  | 0 | Рабочий набор 1
138593 |  | OST_ElectricalLoadClassifications | [9 empty] | Motor | a601be6d-6a73-4c23-be68-8e02b3858c30-00021d61 | a1266b4b-f04e-49f5-b891-9c9c02698206 | Main Model |  | 120 | Классификации нагрузок в электросетях
138600 | ADSK_Неперфорированный кабельный лоток | OST_CableTray | [9 empty] | ADSK_Неперфорированный кабельный лоток | a601be6d-6a73-4c23-be68-8e02b3858c30-00021d68 | a1266b4b-f04e-49f5-b891-9c9c02698206 | None |  | 110 | Типы кабельных лотков | [6 empty] | Cable Tray without Fittings | [55 empty] | 0 | 2c0RvjQdDC8xveZWApXv5O | [334 empty] | м |  | Кабельные лотки и аксессуары | [88 empty] | 1 | Неспецифицируемый | Неспецифицируемый | Неспецифицируемый | Неспецифицируемый | Неспецифицируемый | Неперфорированный кабельный лоток | 2000 | 1
138601 |  | OST_PreviewLegendComponents | [10 empty] | a601be6d-6a73-4c23-be68-8e02b3858c30-00021d69 | e33d8824-3758-4096-ab59-74ecafd44078 | Main Model |  | 0 | Рабочий набор 1
138602 | ADSK_Перфорированный кабельный лоток | OST_CableTray | [9 empty] | ADSK_Перфорированный кабельный лоток | a601be6d-6a73-4c23-be68-8e02b3858c30-00021d6a | a1266b4b-f04e-49f5-b891-9c9c02698206 | None |  | 110 | Типы кабельных лотков | [6 empty] | Cable Tray without Fittings | [55 empty] | 0 | 2c0RvjQdDC8xveZWApXv5Q | [334 empty] | м |  | Кабельные лотки и аксессуары | [88 empty] | 1 | Неспецифицируемый | Неспецифицируемый | Неспецифицируемый | Неспецифицируемый | Неспецифицируемый | Перфорированный кабельный лоток | 2000 | 1
138603 |  | OST_PreviewLegendComponents | [10 empty] | a601be6d-6a73-4c23-be68-8e02b3858c30-00021d6b | e33d8824-3758-4096-ab59-74ecafd44078 | Main Model |  | 0 | Рабочий набор 1
138604 | ADSK_Гладкая труба_ПВХ_Легкая | OST_Conduit | [9 empty] | ADSK_Гладкая труба_ПВХ_Легкая | a601be6d-6a73-4c23-be68-8e02b3858c30-00021d6c | a1266b4b-f04e-49f5-b891-9c9c02698206 | None |  | 111 | Типы коробов | [6 empty] | Conduit without Fittings | [55 empty] | 0 | 2c0RvjQdDC8xveZWApXv5S | [312 empty] | 1.4 | v2021 | [20 empty] | м |  | Трубы электромонтажные и аксессуары | [92 empty] | 68х68мм, H=50мм | ПВХ | Гладкая труба ПВХ, легкая |  |  | Труба жесткая гладкая | Неспецифицируемый | 68х68мм, H=50мм | 68х68мм, H=50мм
138605 |  | OST_PreviewLegendComponents | [10 empty] | a601be6d-6a73-4c23-be68-8e02b3858c30-00021d6d | 0605bc84-0d75-4b97-aad3-c548dc23b2a4 | Main Model |  | 0 | Рабочий набор 1
138606 | ADSK_Труба водогазопроводная_Стальная | OST_Conduit | [9 empty] | ADSK_Труба водогазопроводная_Стальная | a601be6d-6a73-4c23-be68-8e02b3858c30-00021d6e | a1266b4b-f04e-49f5-b891-9c9c02698206 | None |  | 111 | Типы коробов | [6 empty] | Conduit without Fittings | [55 empty] | 0 | 2c0RvjQdDC8xveZWApXv5U | [312 empty] | 1.4 | v2021 | [20 empty] | м |  | Трубы электромонтажные и аксессуары | [92 empty] | 68х68мм, H=50мм | ПВХ | Труба водогазопроводная электросварная |  |  | ГОСТ 10704-91 Стальные электросварные прямошовные трубы. Толщина стенки 1,5 | Неспецифицируемый | 68х68мм, H=50мм | 68х68мм, H=50мм
138607 |  | OST_PreviewLegendComponents | [10 empty] | a601be6d-6a73-4c23-be68-8e02b3858c30-00021d6f | f3cfd8b4-1154-456f-8385-e480ee0994ec | Main Model |  | 0 | Рабочий набор 1
138608 | ADSK_Гладкая труба_ПВХ_Тяжелая | OST_Conduit | [9 empty] | ADSK_Гладкая труба_ПВХ_Тяжелая | a601be6d-6a73-4c23-be68-8e02b3858c30-00021d70 | a1266b4b-f04e-49f5-b891-9c9c02698206 | None |  | 111 | Типы коробов | [6 empty] | Conduit without Fittings | [55 empty] | 0 | 2c0RvjQdDC8xveZWApXv50 | [312 empty] | 1.4 | v2021 | [20 empty] | м |  | Трубы электромонтажные и аксессуары | [92 empty] | 68х68мм, H=50мм | ПВХ | Гладкая труба ПВХ, тяжелая |  |  | Труба жесткая гладкая | Неспецифицируемый | 68х68мм, H=50мм | 68х68мм, H=50мм
138609 |  | OST_PreviewLegendComponents | [10 empty] | a601be6d-6a73-4c23-be68-8e02b3858c30-00021d71 | f3cfd8b4-1154-456f-8385-e480ee0994ec | Main Model |  | 0 | Рабочий набор 1
138610 | ADSK_Гладкая труба_ПНД | OST_Conduit | [9 empty] | ADSK_Гладкая труба_ПНД | a601be6d-6a73-4c23-be68-8e02b3858c30-00021d72 | a1266b4b-f04e-49f5-b891-9c9c02698206 | None |  | 111 | Типы коробов | [6 empty] | Conduit without Fittings | [55 empty] | 0 | 2c0RvjQdDC8xveZWApXv52 | [312 empty] | 1.4 | v2021 | [20 empty] | м |  | Трубы электромонтажные и аксессуары | [92 empty] | 68х68мм, H=50мм | ПВХ | Гладкая труба ПНД |  |  | Труба жесткая гладкая | Неспецифицируемый | 68х68мм, H=50мм | 68х68мм, H=50мм
138611 |  | OST_PreviewLegendComponents | [10 empty] | a601be6d-6a73-4c23-be68-8e02b3858c30-00021d73 | f3cfd8b4-1154-456f-8385-e480ee0994ec | Main Model |  | 0 | Рабочий набор 1
138612 | ADSK_Гофрировання труба_ПВХ_Легкая | OST_Conduit | [9 empty] | ADSK_Гофрировання труба_ПВХ_Легкая | a601be6d-6a73-4c23-be68-8e02b3858c30-00021d74 | 92994011-7ad2-4151-9a20-8bc585df91e1 | None |  | 111 | Типы коробов | [6 empty] | Conduit without Fittings | [55 empty] | 0 | 2c0RvjQdDC8xveZWApXv54 | [312 empty] | 1.4 | v2021 | [20 empty] | м |  | Трубы электромонтажные и аксессуары | [32 empty] | ИС.ЭС.1.2 | [59 empty] | 68х68мм, H=50мм | ПВХ | Гофрировання труба ПВХ, легкая |  |  | Гибкая труба | Неспецифицируемый | 68х68мм, H=50мм | 68х68мм, H=50мм | Короба
138613 |  | OST_PreviewLegendComponents | [10 empty] | a601be6d-6a73-4c23-be68-8e02b3858c30-00021d75 | 92994011-7ad2-4151-9a20-8bc585df91e1 | Main Model |  | 0 | Рабочий набор 1
138614 | ADSK_Гладкая труба_ПНД | OST_Conduit | [9 empty] | ADSK_Гладкая труба_ПНД | a601be6d-6a73-4c23-be68-8e02b3858c30-00021d76 | a1266b4b-f04e-49f5-b891-9c9c02698206 | None |  | 111 | Типы коробов | [6 empty] | Conduit with Fittings | [55 empty] | 0 | 2c0RvjQdDC8xveZWApXv56 | [312 empty] | 1.4 | v2021 | [20 empty] | м |  | Трубы электромонтажные и аксессуары | [92 empty] | ПВХ | ПВХ | Гладкая труба ПНД |  |  | Труба жесткая гладкая | ПВХ | 68х68мм, H=50мм | 68х68мм, H=50мм
138615 |  | OST_PreviewLegendComponents | [10 empty] | a601be6d-6a73-4c23-be68-8e02b3858c30-00021d77 | f3cfd8b4-1154-456f-8385-e480ee0994ec | Main Model |  | 0 | Рабочий набор 1
138616 | ADSK_Гофрировання труба_ПВХ_Тяжелая | OST_Conduit | [9 empty] | ADSK_Гофрировання труба_ПВХ_Тяжелая | a601be6d-6a73-4c23-be68-8e02b3858c30-00021d78 | a1266b4b-f04e-49f5-b891-9c9c02698206 | None |  | 111 | Типы коробов | [6 empty] | Conduit without Fittings | [55 empty] | 0 | 2c0RvjQdDC8xveZWApXv58 | [312 empty] | 1.4 | v2021 | [20 empty] | м |  | Трубы электромонтажные и аксессуары | [92 empty] | 68х68мм, H=50мм | ПВХ | Гофрировання труба ПВХ, тяжелая |  |  | Гибкая труба | Неспецифицируемый | 68х68мм, H=50мм | 68х68мм, H=50мм
138617 |  | OST_PreviewLegendComponents | [10 empty] | a601be6d-6a73-4c23-be68-8e02b3858c30-00021d79 | f3cfd8b4-1154-456f-8385-e480ee0994ec | Main Model |  | 0 | Рабочий набор 1
138622 | ~ 6 кВ | OST_ElectricalVoltage | [9 empty] | ~ 6 кВ | a601be6d-6a73-4c23-be68-8e02b3858c30-00021d7e | a1266b4b-f04e-49f5-b891-9c9c02698206 | None |  | 71 | Типы напряжений | [6 empty] | Voltage Types | [171 empty] | 6000 | 6000 | 6000
138623 | ~ 10 кВ | OST_ElectricalVoltage | [9 empty] | ~ 10 кВ | a601be6d-6a73-4c23-be68-8e02b3858c30-00021d7f | a1266b4b-f04e-49f5-b891-9c9c02698206 | None |  | 71 | Типы напряжений | [6 empty] | Voltage Types | [171 empty] | 10000 | 10000 | 10000
138624 | ~ 6 кВ | OST_ElecDistributionSys | [9 empty] | ~ 6 кВ | a601be6d-6a73-4c23-be68-8e02b3858c30-00021d80 | a1266b4b-f04e-49f5-b891-9c9c02698206 | None |  | 72 | Тип питающей сети | [6 empty] | Distribution System | [174 empty] | -1 | ~ 6 кВ | None | 3
138625 | ~ 10 кВ | OST_ElecDistributionSys | [9 empty] | ~ 10 кВ | a601be6d-6a73-4c23-be68-8e02b3858c30-00021d81 | a1266b4b-f04e-49f5-b891-9c9c02698206 | None |  | 72 | Тип питающей сети | [6 empty] | Distribution System | [174 empty] | -1 | ~ 10 кВ | None | 3
138626 | ADSK_Кабельная трасса. Плавный поворот_6 x d | OST_Conduit | [9 empty] | ADSK_Кабельная трасса. Плавный поворот_6 x d | a601be6d-6a73-4c23-be68-8e02b3858c30-00021d82 | a1266b4b-f04e-49f5-b891-9c9c02698206 | None |  | 111 | Типы коробов | [6 empty] | Conduit without Fittings | [55 empty] | 0 | 2c0RvjQdDC8xveZWApXv6o | [312 empty] | 1.4 | v2021 | [115 empty] | Неспецифицируемый | Неспецифицируемый | Неспецифицируемый |  |  | Имитация кабеля | Неспецифицируемый | 68х68мм, H=50мм | Неспецифицируемый
138627 |  | OST_PreviewLegendComponents | [10 empty] | a601be6d-6a73-4c23-be68-8e02b3858c30-00021d83 | f3cfd8b4-1154-456f-8385-e480ee0994ec | Main Model |  | 0 | Рабочий набор 1
138630 |  | OST_ElectricalLoadClassifications | [9 empty] | Силовое электрооборудование | a601be6d-6a73-4c23-be68-8e02b3858c30-00021d86 | a1266b4b-f04e-49f5-b891-9c9c02698206 | Main Model |  | 120 | Классификации нагрузок в электросетях
139244 |  | OST_PreviewLegendComponents | [10 empty] | a601be6d-6a73-4c23-be68-8e02b3858c30-00021fec | a601be6d-6a73-4c23-be68-8e02b3858c30 | Main Model |  | 0 | Рабочий набор 1
139263 |  | OST_PreviewLegendComponents | [10 empty] | a601be6d-6a73-4c23-be68-8e02b3858c30-00021fff | a601be6d-6a73-4c23-be68-8e02b3858c30 | Main Model |  | 0 | Рабочий набор 1
139291 |  | OST_PreviewLegendComponents | [10 empty] | a601be6d-6a73-4c23-be68-8e02b3858c30-0002201b | a601be6d-6a73-4c23-be68-8e02b3858c30 | Main Model |  | 0 | Рабочий набор 1
139309 |  | OST_PreviewLegendComponents | [10 empty] | a601be6d-6a73-4c23-be68-8e02b3858c30-0002202d | a601be6d-6a73-4c23-be68-8e02b3858c30 | Main Model |  | 0 | Рабочий набор 1
139353 |  | OST_PreviewLegendComponents | [10 empty] | a601be6d-6a73-4c23-be68-8e02b3858c30-00022059 | a601be6d-6a73-4c23-be68-8e02b3858c30 | Main Model |  | 0 | Рабочий набор 1
139421 |  | OST_ParamElemElectricalLoadClassification | [9 empty] | Motor Estimated Demand | a601be6d-6a73-4c23-be68-8e02b3858c30-0002209d | a1266b4b-f04e-49f5-b891-9c9c02698206 | Main Model |  | 11 | Параметры проекта
139422 |  | OST_ParamElemElectricalLoadClassification | [9 empty] | Motor Connected | a601be6d-6a73-4c23-be68-8e02b3858c30-0002209e | a1266b4b-f04e-49f5-b891-9c9c02698206 | Main Model |  | 11 | Параметры проекта
139423 |  | OST_ParamElemElectricalLoadClassification | [9 empty] | Motor Estimated Demand Current | a601be6d-6a73-4c23-be68-8e02b3858c30-0002209f | a1266b4b-f04e-49f5-b891-9c9c02698206 | Main Model |  | 11 | Параметры проекта
139424 |  | OST_ParamElemElectricalLoadClassification | [9 empty] | Motor Connected Current | a601be6d-6a73-4c23-be68-8e02b3858c30-000220a0 | a1266b4b-f04e-49f5-b891-9c9c02698206 | Main Model |  | 11 | Параметры проекта
139425 |  | OST_ParamElemElectricalLoadClassification | [9 empty] | Motor Demand Factor | a601be6d-6a73-4c23-be68-8e02b3858c30-000220a1 | a1266b4b-f04e-49f5-b891-9c9c02698206 | Main Model |  | 11 | Параметры проекта
139426 |  | OST_ParamElemElectricalLoadClassification | [9 empty] | Actual Motor Load | a601be6d-6a73-4c23-be68-8e02b3858c30-000220a2 | a1266b4b-f04e-49f5-b891-9c9c02698206 | Main Model |  | 11 | Параметры проекта
139427 |  | OST_ParamElemElectricalLoadClassification | [9 empty] | Силовое электрооборудование подключено | a601be6d-6a73-4c23-be68-8e02b3858c30-000220a3 | a1266b4b-f04e-49f5-b891-9c9c02698206 | Main Model |  | 11 | Параметры проекта
139428 |  | OST_ParamElemElectricalLoadClassification | [9 empty] | Расчетная нагрузка Силовое электрооборудование | a601be6d-6a73-4c23-be68-8e02b3858c30-000220a4 | a1266b4b-f04e-49f5-b891-9c9c02698206 | Main Model |  | 11 | Параметры проекта
139429 |  | OST_ParamElemElectricalLoadClassification | [9 empty] | Силовое электрооборудование, подключенный, ток | a601be6d-6a73-4c23-be68-8e02b3858c30-000220a5 | a1266b4b-f04e-49f5-b891-9c9c02698206 | Main Model |  | 11 | Параметры проекта
139430 |  | OST_ParamElemElectricalLoadClassification | [9 empty] | Силовое электрооборудование, расчетная нагрузка, ток | a601be6d-6a73-4c23-be68-8e02b3858c30-000220a6 | a1266b4b-f04e-49f5-b891-9c9c02698206 | Main Model |  | 11 | Параметры проекта
139431 |  | OST_ParamElemElectricalLoadClassification | [9 empty] | Коэффициент спроса нагрузки Силовое электрооборудование | a601be6d-6a73-4c23-be68-8e02b3858c30-000220a7 | a1266b4b-f04e-49f5-b891-9c9c02698206 | Main Model |  | 11 | Параметры проекта
139432 |  | OST_ParamElemElectricalLoadClassification | [9 empty] | Фактическая нагрузка Силовое электрооборудование | a601be6d-6a73-4c23-be68-8e02b3858c30-000220a8 | a1266b4b-f04e-49f5-b891-9c9c02698206 | Main Model |  | 11 | Параметры проекта
139459 | Неспецифицируемый | OST_ConduitFitting | [9 empty] | Неспецифицируемый | a601be6d-6a73-4c23-be68-8e02b3858c30-000220c3 | 92994011-7ad2-4151-9a20-8bc585df91e1 | None |  | 483 | Семейство : Соединительные детали коробов : ADSK_Поворот_Простой | [6 empty] | ADSK_Поворот_Простой | [55 empty] | 0 | 2c0RvjQdDC8xveZWApXwpp | [312 empty] | 1.1 | v2021 | [19 empty] | 0 |  |  |  | 0 | Неспецифицируемый | [30 empty] | ИС.ЭС.1.2 | [52 empty] | Conduits | 23.80.30.17.11 | [14 empty] | Короба
139462 | Неспецифицируемый | OST_CableTrayFitting | [9 empty] | Неспецифицируемый | a601be6d-6a73-4c23-be68-8e02b3858c30-000220c6 | 1e83eb94-3cb7-41ae-9f37-bd3219190b48 | None |  | 464 | Семейство : Соединительные детали кабельных лотков : ADSK_Поворот вертикальный внутренний_Минимальный размер | [6 empty] | ADSK_Поворот вертикальный внутренний_Минимальный размер | [55 empty] | 0 | 2c0RvjQdDC8xveZWApXwps | [180 empty] | 0 | [152 empty] | 0 |  |  |  | 1 | Неспецифицируемый | [81 empty] | 5
139464 | Неспецифицируемый | OST_CableTrayFitting | [9 empty] | Неспецифицируемый | a601be6d-6a73-4c23-be68-8e02b3858c30-000220c8 | 1e83eb94-3cb7-41ae-9f37-bd3219190b48 | None |  | 465 | Семейство : Соединительные детали кабельных лотков : ADSK_Поворот вертикальный наружный_Минимальный размер | [6 empty] | ADSK_Поворот вертикальный наружный_Минимальный размер | [55 empty] | 0 | 2c0RvjQdDC8xveZWApXwpu | [180 empty] | 0 | [152 empty] | 0 |  |  |  | 1 | Неспецифицируемый | [81 empty] | 5
139466 | Неспецифицируемый | OST_CableTrayFitting | [9 empty] | Неспецифицируемый | a601be6d-6a73-4c23-be68-8e02b3858c30-000220ca | 1e83eb94-3cb7-41ae-9f37-bd3219190b48 | None |  | 461 | Семейство : Соединительные детали кабельных лотков : ADSK_Поворот горизонтальный_Минимальный размер | [6 empty] | ADSK_Поворот горизонтальный_Минимальный размер | [55 empty] | 0 | 2c0RvjQdDC8xveZWApXwpw | [180 empty] | 0 | [152 empty] | 0 | шт. |  |  | 1 | Неспецифицируемый | [81 empty] | 10
139468 | Неспецифицируемый | OST_CableTrayFitting | [9 empty] | Неспецифицируемый | a601be6d-6a73-4c23-be68-8e02b3858c30-000220cc | 1e83eb94-3cb7-41ae-9f37-bd3219190b48 | None |  | 466 | Семейство : Соединительные детали кабельных лотков : ADSK_Соединительная пластина | [6 empty] | ADSK_Соединительная пластина | [55 empty] | 0 | 2c0RvjQdDC8xveZWApXwpy | [180 empty] | 0 | [152 empty] | 0 |  |  |  | 1 | Неспецифицируемый | [81 empty] | 2.5 | 200
139470 | Неспецифицируемый | OST_CableTrayFitting | [9 empty] | Неспецифицируемый | a601be6d-6a73-4c23-be68-8e02b3858c30-000220ce | 1e83eb94-3cb7-41ae-9f37-bd3219190b48 | None |  | 467 | Семейство : Соединительные детали кабельных лотков : ADSK_Переход на другое сечение | [6 empty] | ADSK_Переход на другое сечение | [55 empty] | 0 | 2c0RvjQdDC8xveZWApXwp_ | [180 empty] | 0 | [152 empty] | 0 |  |  |  | 1 | Неспецифицируемый | [81 empty] | 2.5 | 10
139472 | ПВХ | OST_ConduitFitting | [9 empty] | ПВХ | a601be6d-6a73-4c23-be68-8e02b3858c30-000220d0 | 1e83eb94-3cb7-41ae-9f37-bd3219190b48 | None |  | 482 | Семейство : Соединительные детали коробов : ADSK_Тройник | [6 empty] | ADSK_Тройник | [55 empty] | 0 | 2c0RvjQdDC8xveZWApXwpW | [312 empty] | 1.1 | v2021 | [19 empty] | 0 | шт. |  | Трубы электромонтажные и аксессуары | 1 | Тройник разъемный ПВХ для гибких и жестких труб | [83 empty] | Conduits | 23.80.30.17.11
139478 | ADSK_Кабельный канал_Магистральный | OST_DuctCurves | [9 empty] | ADSK_Кабельный канал_Магистральный | a601be6d-6a73-4c23-be68-8e02b3858c30-000220d6 | a1266b4b-f04e-49f5-b891-9c9c02698206 | None |  | 67 | Типы воздуховодов | [6 empty] | Rectangular Duct | [55 empty] | 0 | 2c0RvjQdDC8xveZWApXwpc | [312 empty] | 1.1 | 2021 | [20 empty] | м |  | Кабельные каналы и аксессуары | [102 empty] | Магистральный кабельный канал | сечением
139479 |  | OST_PreviewLegendComponents | [10 empty] | a601be6d-6a73-4c23-be68-8e02b3858c30-000220d7 | 452b2641-c822-4cef-bb88-4e0eb5bdfcf9 | Main Model |  | 0 | Рабочий набор 1
139480 | Проволочный | OST_CableTrayFitting | [9 empty] | Проволочный | a601be6d-6a73-4c23-be68-8e02b3858c30-000220d8 | 1e83eb94-3cb7-41ae-9f37-bd3219190b48 | None |  | 467 | Семейство : Соединительные детали кабельных лотков : ADSK_Переход на другое сечение | [6 empty] | ADSK_Переход на другое сечение | [55 empty] | 0 | 2c0RvjQdDC8xveZWApXwpe | [180 empty] | 0 | [152 empty] | 0 | шт. |  | Кабельные лотки и аксессуары | 1 | Комплект для организации перехода на другое сечение проволочного лотка | [30 empty] | 04.05.06.04 | DKC | S5 Combitech | [48 empty] | 2.5 | 10
139482 | Перфорированный | OST_CableTrayFitting | [9 empty] | Перфорированный | a601be6d-6a73-4c23-be68-8e02b3858c30-000220da | 1e83eb94-3cb7-41ae-9f37-bd3219190b48 | None |  | 467 | Семейство : Соединительные детали кабельных лотков : ADSK_Переход на другое сечение | [6 empty] | ADSK_Переход на другое сечение | [55 empty] | 0 | 2c0RvjQdDC8xveZWApXwpg | [180 empty] | 0 | [152 empty] | 0 | шт. |  | Кабельные лотки и аксессуары | 1 | Переход на другое сечение для перфорированного кабельного лотка | [30 empty] | 04.05.06.04 | DKC | S5 Combitech | [48 empty] | 2.5 | 10
139484 | Неперфорированный | OST_CableTrayFitting | [9 empty] | Неперфорированный | a601be6d-6a73-4c23-be68-8e02b3858c30-000220dc | 1e83eb94-3cb7-41ae-9f37-bd3219190b48 | None |  | 467 | Семейство : Соединительные детали кабельных лотков : ADSK_Переход на другое сечение | [6 empty] | ADSK_Переход на другое сечение | [55 empty] | 0 | 2c0RvjQdDC8xveZWApXwpi | [180 empty] | 0 | [152 empty] | 0 | шт. |  | Кабельные лотки и аксессуары | 1 | Переход на другое сечение для неперфорированного кабельного лотка | [81 empty] | 2.5 | 10
139486 | Проволочный | OST_CableTrayFitting | [9 empty] | Проволочный | a601be6d-6a73-4c23-be68-8e02b3858c30-000220de | 1e83eb94-3cb7-41ae-9f37-bd3219190b48 | None |  | 463 | Семейство : Соединительные детали кабельных лотков : ADSK_Ответвление_Минимальный размер | [6 empty] | ADSK_Ответвление_Минимальный размер | [55 empty] | 0 | 2c0RvjQdDC8xveZWApXwpk | [180 empty] | 0 | [152 empty] | 0 | шт. |  | Кабельные лотки и аксессуары | 1 | Т-образное соединение для перфорированного кабельного лотка | [30 empty] | 04.05.06.04 | DKC | S5 Combitech | [48 empty] | 10
139488 | Проволочный | OST_CableTrayFitting | [9 empty] | Проволочный | a601be6d-6a73-4c23-be68-8e02b3858c30-000220e0 | 1e83eb94-3cb7-41ae-9f37-bd3219190b48 | None |  | 462 | Семейство : Соединительные детали кабельных лотков : ADSK_Крестовина_Минимальный размер | [6 empty] | ADSK_Крестовина_Минимальный размер | [55 empty] | 0 | 2c0RvjQdDC8xveZWApXwpG | [180 empty] | 0 | [152 empty] | 0 | шт. |  | Кабельные лотки и аксессуары | 1 | Комплект для организации крестообразного соединения проволочного лотка | [81 empty] | 20
139490 | Неперфорированный | OST_CableTrayFitting | [9 empty] | Неперфорированный | a601be6d-6a73-4c23-be68-8e02b3858c30-000220e2 | 1e83eb94-3cb7-41ae-9f37-bd3219190b48 | None |  | 463 | Семейство : Соединительные детали кабельных лотков : ADSK_Ответвление_Минимальный размер | [6 empty] | ADSK_Ответвление_Минимальный размер | [55 empty] | 0 | 2c0RvjQdDC8xveZWApXwpI | [180 empty] | 0 | [152 empty] | 0 | шт. |  | Кабельные лотки и аксессуары | 1 | Т-образное соединение для перфорированного кабельного лотка | [30 empty] | 04.05.06.04 | DKC | [49 empty] | 10
139492 | Неперфорированный | OST_CableTrayFitting | [9 empty] | Неперфорированный | a601be6d-6a73-4c23-be68-8e02b3858c30-000220e4 | 1e83eb94-3cb7-41ae-9f37-bd3219190b48 | None |  | 462 | Семейство : Соединительные детали кабельных лотков : ADSK_Крестовина_Минимальный размер | [6 empty] | ADSK_Крестовина_Минимальный размер | [55 empty] | 0 | 2c0RvjQdDC8xveZWApXwpK | [180 empty] | 0 | [152 empty] | 0 | шт. |  | Кабельные лотки и аксессуары | 1 | Крестовина для неперфорированного кабельного лотка | [81 empty] | 20
139494 | Перфорированный | OST_CableTrayFitting | [9 empty] | Перфорированный | a601be6d-6a73-4c23-be68-8e02b3858c30-000220e6 | 1e83eb94-3cb7-41ae-9f37-bd3219190b48 | None |  | 462 | Семейство : Соединительные детали кабельных лотков : ADSK_Крестовина_Минимальный размер | [6 empty] | ADSK_Крестовина_Минимальный размер | [55 empty] | 0 | 2c0RvjQdDC8xveZWApXwpM | [180 empty] | 0 | [152 empty] | 0 | шт. |  | Кабельные лотки и аксессуары | 1 | Крестовина для перфорированного кабельного лотка | [81 empty] | 20
139496 | Перфорированный | OST_CableTrayFitting | [9 empty] | Перфорированный | a601be6d-6a73-4c23-be68-8e02b3858c30-000220e8 | 1e83eb94-3cb7-41ae-9f37-bd3219190b48 | None |  | 463 | Семейство : Соединительные детали кабельных лотков : ADSK_Ответвление_Минимальный размер | [6 empty] | ADSK_Ответвление_Минимальный размер | [55 empty] | 0 | 2c0RvjQdDC8xveZWApXwpO | [180 empty] | 0 | [152 empty] | 0 | шт. |  | Кабельные лотки и аксессуары | 1 | Т-образное соединение для перфорированного кабельного лотка | [30 empty] | 04.05.06.04 | DKC | S5 Combitech | [48 empty] | 10
139498 | Перфорированный | OST_CableTrayFitting | [9 empty] | Перфорированный | a601be6d-6a73-4c23-be68-8e02b3858c30-000220ea | 1e83eb94-3cb7-41ae-9f37-bd3219190b48 | None |  | 464 | Семейство : Соединительные детали кабельных лотков : ADSK_Поворот вертикальный внутренний_Минимальный размер | [6 empty] | ADSK_Поворот вертикальный внутренний_Минимальный размер | [55 empty] | 0 | 2c0RvjQdDC8xveZWApXwpQ | [180 empty] | 0 | [152 empty] | 0 | шт. |  | Кабельные лотки и аксессуары | 1 | Поворот вертикальный внутренний для перфорированного кабельного лотка | [30 empty] | 04.05.06.04 | DKC | S5 Combitech | [48 empty] | 5
139500 | Перфорированный | OST_CableTrayFitting | [9 empty] | Перфорированный | a601be6d-6a73-4c23-be68-8e02b3858c30-000220ec | 1e83eb94-3cb7-41ae-9f37-bd3219190b48 | None |  | 465 | Семейство : Соединительные детали кабельных лотков : ADSK_Поворот вертикальный наружный_Минимальный размер | [6 empty] | ADSK_Поворот вертикальный наружный_Минимальный размер | [55 empty] | 0 | 2c0RvjQdDC8xveZWApXwpS | [180 empty] | 0 | [152 empty] | 0 | шт. |  | Кабельные лотки и аксессуары | 1 | Поворот вертикальный наружный для перфорированного кабельного лотка | [30 empty] | 04.05.06.04 | DKC | S5 Combitech | [48 empty] | 0
139502 | Перфорированный | OST_CableTrayFitting | [9 empty] | Перфорированный | a601be6d-6a73-4c23-be68-8e02b3858c30-000220ee | 1e83eb94-3cb7-41ae-9f37-bd3219190b48 | None |  | 461 | Семейство : Соединительные детали кабельных лотков : ADSK_Поворот горизонтальный_Минимальный размер | [6 empty] | ADSK_Поворот горизонтальный_Минимальный размер | [55 empty] | 0 | 2c0RvjQdDC8xveZWApXwpU | [180 empty] | 0 | [152 empty] | 0 | шт. |  | Кабельные лотки и аксессуары | 1 | Поворот горизонтальный для перфорированного кабельного лотка | [30 empty] | 04.05.06.04 | DKC | S5 Combitech | [48 empty] | 10
139504 | Перфорированный | OST_CableTrayFitting | [9 empty] | Перфорированный | a601be6d-6a73-4c23-be68-8e02b3858c30-000220f0 | 1e83eb94-3cb7-41ae-9f37-bd3219190b48 | None |  | 466 | Семейство : Соединительные детали кабельных лотков : ADSK_Соединительная пластина | [6 empty] | ADSK_Соединительная пластина | [55 empty] | 0 | 2c0RvjQdDC8xveZWApXwp0 | [180 empty] | 0 | [152 empty] | 0 | шт. |  | Кабельные лотки и аксессуары | 1 | Соединительная пластина для перфорированного кабельного лотка | [81 empty] | 2.5 | 250
139506 | Проволочный | OST_CableTrayFitting | [9 empty] | Проволочный | a601be6d-6a73-4c23-be68-8e02b3858c30-000220f2 | 1e83eb94-3cb7-41ae-9f37-bd3219190b48 | None |  | 466 | Семейство : Соединительные детали кабельных лотков : ADSK_Соединительная пластина | [6 empty] | ADSK_Соединительная пластина | [55 empty] | 0 | 2c0RvjQdDC8xveZWApXwp2 | [180 empty] | 0 | [152 empty] | 0 | шт. |  | Кабельные лотки и аксессуары | 1 | Комплект для организации прямого соединения проволочного лотка | [81 empty] | 2.5 | 250
139508 | Проволочный | OST_CableTrayFitting | [9 empty] | Проволочный | a601be6d-6a73-4c23-be68-8e02b3858c30-000220f4 | 1e83eb94-3cb7-41ae-9f37-bd3219190b48 | None |  | 461 | Семейство : Соединительные детали кабельных лотков : ADSK_Поворот горизонтальный_Минимальный размер | [6 empty] | ADSK_Поворот горизонтальный_Минимальный размер | [55 empty] | 0 | 2c0RvjQdDC8xveZWApXwp4 | [180 empty] | 0 | [152 empty] | 0 | шт. |  | Кабельные лотки и аксессуары | 1 | Поворот горизонтальный для перфорированного кабельного лотка | [30 empty] | 04.05.06.04 | DKC | S5 Combitech | [48 empty] | 10
139510 | Проволочный | OST_CableTrayFitting | [9 empty] | Проволочный | a601be6d-6a73-4c23-be68-8e02b3858c30-000220f6 | 1e83eb94-3cb7-41ae-9f37-bd3219190b48 | None |  | 465 | Семейство : Соединительные детали кабельных лотков : ADSK_Поворот вертикальный наружный_Минимальный размер | [6 empty] | ADSK_Поворот вертикальный наружный_Минимальный размер | [55 empty] | 0 | 2c0RvjQdDC8xveZWApXwp6 | [180 empty] | 0 | [152 empty] | 0 | шт. |  | Кабельные лотки и аксессуары | 1 | Поворот горизонтальный для перфорированного кабельного лотка | [30 empty] | 04.05.06.04 | DKC | S5 Combitech | [48 empty] | 0
165663 | +- 24 В | OST_ElectricalVoltage | [9 empty] | +- 24 В | a601be6d-6a73-4c23-be68-8e02b3858c30-0002871f | a1266b4b-f04e-49f5-b891-9c9c02698206 | None |  | 71 | Типы напряжений | [6 empty] | Voltage Types | [171 empty] | 24 | 24 | 24
165664 | +- 12 В | OST_ElecDistributionSys | [9 empty] | +- 12 В | a601be6d-6a73-4c23-be68-8e02b3858c30-00028720 | a1266b4b-f04e-49f5-b891-9c9c02698206 | None |  | 72 | Тип питающей сети | [6 empty] | Distribution System | [174 empty] | -1 | None | +- 12 В | 2
165665 | Гибкая труба | OST_ConduitStandards | [9 empty] | Гибкая труба | a601be6d-6a73-4c23-be68-8e02b3858c30-00028721 | a1266b4b-f04e-49f5-b891-9c9c02698206 | None |  | 113 | Стандартные типы коробов | [6 empty] | Conduit Standard Types
165667 |  | OST_ElectricalDemandFactorDefinitions | [9 empty] | Кс 0,8 | a601be6d-6a73-4c23-be68-8e02b3858c30-00028723 | a1266b4b-f04e-49f5-b891-9c9c02698206 | Main Model |  | 121 | Определения коэффициентов спроса электрических нагрузок
165668 |  | OST_ElectricalDemandFactorDefinitions | [9 empty] | Кс 0,9 | a601be6d-6a73-4c23-be68-8e02b3858c30-00028724 | a1266b4b-f04e-49f5-b891-9c9c02698206 | Main Model |  | 121 | Определения коэффициентов спроса электрических нагрузок
165669 |  | OST_ElectricalDemandFactorDefinitions | [9 empty] | Кс 0,7 | a601be6d-6a73-4c23-be68-8e02b3858c30-00028725 | a1266b4b-f04e-49f5-b891-9c9c02698206 | Main Model |  | 121 | Определения коэффициентов спроса электрических нагрузок
165670 |  | OST_ElectricalDemandFactorDefinitions | [9 empty] | Кс 0,6 | a601be6d-6a73-4c23-be68-8e02b3858c30-00028726 | a1266b4b-f04e-49f5-b891-9c9c02698206 | Main Model |  | 121 | Определения коэффициентов спроса электрических нагрузок
165671 |  | OST_ElectricalDemandFactorDefinitions | [9 empty] | Кс 0,5 | a601be6d-6a73-4c23-be68-8e02b3858c30-00028727 | a1266b4b-f04e-49f5-b891-9c9c02698206 | Main Model |  | 121 | Определения коэффициентов спроса электрических нагрузок
165672 |  | OST_ElectricalDemandFactorDefinitions | [9 empty] | Кс 0,4 | a601be6d-6a73-4c23-be68-8e02b3858c30-00028728 | a1266b4b-f04e-49f5-b891-9c9c02698206 | Main Model |  | 121 | Определения коэффициентов спроса электрических нагрузок
165673 |  | OST_ElectricalDemandFactorDefinitions | [9 empty] | Кс 0,3 | a601be6d-6a73-4c23-be68-8e02b3858c30-00028729 | a1266b4b-f04e-49f5-b891-9c9c02698206 | Main Model |  | 121 | Определения коэффициентов спроса электрических нагрузок
165674 |  | OST_ElectricalDemandFactorDefinitions | [9 empty] | Кс 0,2 | a601be6d-6a73-4c23-be68-8e02b3858c30-0002872a | a1266b4b-f04e-49f5-b891-9c9c02698206 | Main Model |  | 121 | Определения коэффициентов спроса электрических нагрузок
165675 |  | OST_ElectricalDemandFactorDefinitions | [9 empty] | Кс 0,1 | a601be6d-6a73-4c23-be68-8e02b3858c30-0002872b | a1266b4b-f04e-49f5-b891-9c9c02698206 | Main Model |  | 121 | Определения коэффициентов спроса электрических нагрузок
169800 | Парапетный | OST_DuctFitting | [9 empty] | Парапетный | a601be6d-6a73-4c23-be68-8e02b3858c30-00029748 | 1e83eb94-3cb7-41ae-9f37-bd3219190b48 | None |  | 481 | Семейство : Соединительные детали воздуховодов : ADSK_Заглушка_Кабельный канал | [6 empty] | ADSK_Заглушка_Кабельный канал | [55 empty] | 0 | 2c0RvjQdDC8xveZWApXnju | [312 empty] | 1.1 | v2021 | [19 empty] | 0 | шт. |  | Кабельные каналы и аксессуары | 1 | Заглушка для парапетного кабельного короба | [83 empty] | Air Ductwork | 23.75.70.14
169803 | ADSK_Полоса стальная_Оцинкованная сталь | OST_DuctCurves | [9 empty] | ADSK_Полоса стальная_Оцинкованная сталь | a601be6d-6a73-4c23-be68-8e02b3858c30-0002974b | a1266b4b-f04e-49f5-b891-9c9c02698206 | None |  | 67 | Типы воздуховодов | [6 empty] | Rectangular Duct | [55 empty] | 0 | 2c0RvjQdDC8xveZWApXnjx | [312 empty] | 1.1 | 2021 | [20 empty] | м |  | Молниезащита и заземление | [102 empty] | Стальная полоса | сечением
169804 | ADSK_Проводник круглый_Оцинкованная сталь | OST_DuctCurves | [9 empty] | ADSK_Проводник круглый_Оцинкованная сталь | a601be6d-6a73-4c23-be68-8e02b3858c30-0002974c | a1266b4b-f04e-49f5-b891-9c9c02698206 | None |  | 67 | Типы воздуховодов | [6 empty] | Round Duct | [55 empty] | 0 | 2c0RvjQdDC8xveZWApXnjy | [312 empty] | 1.1 | 2021 | [20 empty] | м |  | Молниезащита и заземление | [102 empty] | Проводник круглый из оцнкованной стали | диаметром
169806 |  | OST_PreviewLegendComponents | [10 empty] | a601be6d-6a73-4c23-be68-8e02b3858c30-0002974e | 452b2641-c822-4cef-bb88-4e0eb5bdfcf9 | Main Model |  | 0 | Рабочий набор 1
169807 |  | OST_PreviewLegendComponents | [10 empty] | a601be6d-6a73-4c23-be68-8e02b3858c30-0002974f | 452b2641-c822-4cef-bb88-4e0eb5bdfcf9 | Main Model |  | 0 | Рабочий набор 1
169808 |  | OST_PreviewLegendComponents | [10 empty] | a601be6d-6a73-4c23-be68-8e02b3858c30-00029750 | 68827d6f-0de5-496c-8dbf-e5f560357065 | Main Model |  | 0 | Рабочий набор 1
169809 | ADSK_Кабельный канал_Парапетный | OST_DuctCurves | [9 empty] | ADSK_Кабельный канал_Парапетный | a601be6d-6a73-4c23-be68-8e02b3858c30-00029751 | a1266b4b-f04e-49f5-b891-9c9c02698206 | None |  | 67 | Типы воздуховодов | [6 empty] | Rectangular Duct | [55 empty] | 0 | 2c0RvjQdDC8xveZWApXnjX | [312 empty] | 1.1 | 2021 | [20 empty] | м |  | Кабельные каналы и аксессуары | [102 empty] | Парапетный кабельный канал | сечением
169810 |  | OST_PreviewLegendComponents | [10 empty] | a601be6d-6a73-4c23-be68-8e02b3858c30-00029752 | 452b2641-c822-4cef-bb88-4e0eb5bdfcf9 | Main Model |  | 0 | Рабочий набор 1
169812 |  | OST_PreviewLegendComponents | [10 empty] | a601be6d-6a73-4c23-be68-8e02b3858c30-00029754 | 452b2641-c822-4cef-bb88-4e0eb5bdfcf9 | Main Model |  | 0 | Рабочий набор 1
169813 | Неспецифицируемый | OST_DuctFitting | [9 empty] | Неспецифицируемый | a601be6d-6a73-4c23-be68-8e02b3858c30-00029755 | 1e83eb94-3cb7-41ae-9f37-bd3219190b48 | None |  | 475 | Семейство : Соединительные детали воздуховодов : ADSK_Поворот_Стальная полоса | [6 empty] | ADSK_Поворот_Стальная полоса | [55 empty] | 0 | 2c0RvjQdDC8xveZWApXnjb | [312 empty] | 1.1 | v2021 | [19 empty] | 0 |  |  |  | 0 | Неспецифицируемый | [30 empty] | 00 | [52 empty] | Air Ductwork | 23.75.70.14 | [17 empty] | 10
169815 | Неспецифицируемый | OST_DuctFitting | [9 empty] | Неспецифицируемый | a601be6d-6a73-4c23-be68-8e02b3858c30-00029757 | 1e83eb94-3cb7-41ae-9f37-bd3219190b48 | None |  | 470 | Семейство : Соединительные детали воздуховодов : ADSK_Поворот_Стальной пруток | [6 empty] | ADSK_Поворот_Стальной пруток | [55 empty] | 0 | 2c0RvjQdDC8xveZWApXnjd | [312 empty] | 1.1 | v2021 | [19 empty] | 0 |  |  |  | 0 | Неспецифицируемый | [83 empty] | Air Ductwork | 23.75.70.14 | [18 empty] | 1
170956 |  | OST_Views | [9 empty] | ADSK_ЭОМ_В_3D | e98bf81b-e8b3-43cd-8eac-b61f27ed473c-00029bcc | 8ff47825-067c-46b1-b1ac-e23d445cd47c | None |  | 343 | Шаблон вида "ADSK_ЭОМ_В_3D" | [6 empty] | 3D View | [249 empty] | 1 |  |  | Показать все | 2 | 3 |  |  | FALSE |  | None |  |  |  | 2 | 20 | 20 | [13 empty] | Вспомогательные виды | #Сводный
170957 |  | OST_SunStudy | [9 empty] | <В сеансе, освещение> | e98bf81b-e8b3-43cd-8eac-b61f27ed473c-00029bcd | a1266b4b-f04e-49f5-b891-9c9c02698206 | None |  | 343 | Шаблон вида "ADSK_ЭОМ_В_3D" | [42 empty] | 150
170959 |  | OST_SectionBox | [10 empty] | e98bf81b-e8b3-43cd-8eac-b61f27ed473c-00029bcf | a1266b4b-f04e-49f5-b891-9c9c02698206 | Main Model |  | 344 | Вид "3D вид: В_3D_Координационный"
170960 | Координационный | OST_Views | Координационный | [8 empty] | В_3D_Координационный | e98bf81b-e8b3-43cd-8eac-b61f27ed473c-00029bd0 | 8ff47825-067c-46b1-b1ac-e23d445cd47c | None |  | 344 | Вид "3D вид: В_3D_Координационный" | [6 empty] | 3D View | [22 empty] | None | None | 63 | [87 empty] | Координационный | [34 empty] | Новая конструкция | [96 empty] | FALSE | ADSK_3D_Координационный | None | 3D View | Координационный | 1 | Координационный | None | Показать все | 2 | 3 | - | --- | FALSE | None | ADSK_3D_Координационный | FALSE | Independent | 0 | 4095 | 100 | 100 | None | FALSE | В_3D_Координационный | FALSE | 304800 | FALSE | FALSE | FALSE | 0 | 1842.7808 | None | 12707.7387 | Координационный | # По умолчанию | Координация
170962 |  | OST_SunStudy | [9 empty] | <В сеансе, освещение> | e98bf81b-e8b3-43cd-8eac-b61f27ed473c-00029bd2 | a1266b4b-f04e-49f5-b891-9c9c02698206 | None |  | 344 | Вид "3D вид: В_3D_Координационный" | [42 empty] | 150
170963 |  | OST_SunStudy | [10 empty] | e98bf81b-e8b3-43cd-8eac-b61f27ed473c-00029bd3 | a1266b4b-f04e-49f5-b891-9c9c02698206 | None |  | 345 | Вид "3D вид: В_3D_Координационный"
171801 |  | OST_ElectricalDemandFactorDefinitions | [9 empty] | Другая | d0e50e6b-eab8-4ed4-acd6-4911eb3c4f32-00029f19 | a1266b4b-f04e-49f5-b891-9c9c02698206 | Main Model |  | 121 | Определения коэффициентов спроса электрических нагрузок
172994 | Одноклавишный 3P, IP44, 10А, 230 В | OST_LightingDevices | [9 empty] | Одноклавишный 3P, IP44, 10А, 230 В | d0e50e6b-eab8-4ed4-acd6-4911eb3c4f32-0002a3c2 | 1e83eb94-3cb7-41ae-9f37-bd3219190b48 | None |  | 428 | Семейство : Выключатели : ADSK_Выключатель_Встраиваемый | [6 empty] | ADSK_Выключатель_Встраиваемый | [55 empty] | 0 | 3GvGvhwhXErApMIH7hFkpm | [312 empty] | 1.4 | v2021 | [19 empty] | 0 | шт. | 82 | Электроустановочные изделия низковольтные | 1 | Выключатель одноклавишный встраиваемый 3P, IP44, 10А, 230В | 82 | 15 | Трехполюсной брызгозащищенный | 230 | 11 | 1
172996 | Одноклавишный 2P, IP44, 10А, 230 В | OST_LightingDevices | [9 empty] | Одноклавишный 2P, IP44, 10А, 230 В | d0e50e6b-eab8-4ed4-acd6-4911eb3c4f32-0002a3c4 | 1e83eb94-3cb7-41ae-9f37-bd3219190b48 | None |  | 428 | Семейство : Выключатели : ADSK_Выключатель_Встраиваемый | [6 empty] | ADSK_Выключатель_Встраиваемый | [55 empty] | 0 | 3GvGvhwhXErApMIH7hFkps | [312 empty] | 1.4 | v2021 | [19 empty] | 0 | шт. | 82 | Электроустановочные изделия низковольтные | 1 | Выключатель одноклавишный встраиваемый 2P, IP44, 10А, 230В | 82 | 15 | Двухполюсной брызгозащищенный | 230 | 11 | 1
172998 | Трехклавишный 1P, IP20, 10А, 230 В | OST_LightingDevices | [9 empty] | Трехклавишный 1P, IP20, 10А, 230 В | d0e50e6b-eab8-4ed4-acd6-4911eb3c4f32-0002a3c6 | 1e83eb94-3cb7-41ae-9f37-bd3219190b48 | None |  | 428 | Семейство : Выключатели : ADSK_Выключатель_Встраиваемый | [6 empty] | ADSK_Выключатель_Встраиваемый | [55 empty] | 0 | 3GvGvhwhXErApMIH7hFkpq | [312 empty] | 1.4 | v2021 | [19 empty] | 0 | шт. | 82 | Электроустановочные изделия низковольтные | 1 | Выключатель трехклавишный встраиваемый 1P, IP20, 10А, 230В | 82 | 15 | Трехклавишный | 230 | 11 | 1
173000 | Одноклавишный проходной 3P, IP44, 10А, 230 В | OST_LightingDevices | [9 empty] | Одноклавишный проходной 3P, IP44, 10А, 230 В | d0e50e6b-eab8-4ed4-acd6-4911eb3c4f32-0002a3c8 | 1e83eb94-3cb7-41ae-9f37-bd3219190b48 | None |  | 428 | Семейство : Выключатели : ADSK_Выключатель_Встраиваемый | [6 empty] | ADSK_Выключатель_Встраиваемый | [55 empty] | 0 | 3GvGvhwhXErApMIH7hFkpw | [312 empty] | 1.4 | v2021 | [19 empty] | 0 | шт. | 82 | Электроустановочные изделия низковольтные | 1 | Выключатель проходной одноклавишный встраиваемый 3P, IP44, 10А, 230В | 82 | 15 | На два направления трехполюсной брызгозащищенный | 230 | 11 | 1
173002 | Одноклавишный проходной 3P, IP20, 10А, 230 В | OST_LightingDevices | [9 empty] | Одноклавишный проходной 3P, IP20, 10А, 230 В | d0e50e6b-eab8-4ed4-acd6-4911eb3c4f32-0002a3ca | 1e83eb94-3cb7-41ae-9f37-bd3219190b48 | None |  | 428 | Семейство : Выключатели : ADSK_Выключатель_Встраиваемый | [6 empty] | ADSK_Выключатель_Встраиваемый | [55 empty] | 0 | 3GvGvhwhXErApMIH7hFkpu | [312 empty] | 1.4 | v2021 | [19 empty] | 0 | шт. | 82 | Электроустановочные изделия низковольтные | 1 | Выключатель проходной одноклавишный встраиваемый 3P, IP20, 10А, 230В | 82 | 15 | На два направления трехполюсной | 230 | 11 | 1
173004 | Одноклавишный проходной 1P, IP44, 10А, 230 В | OST_LightingDevices | [9 empty] | Одноклавишный проходной 1P, IP44, 10А, 230 В | d0e50e6b-eab8-4ed4-acd6-4911eb3c4f32-0002a3cc | 1e83eb94-3cb7-41ae-9f37-bd3219190b48 | None |  | 428 | Семейство : Выключатели : ADSK_Выключатель_Встраиваемый | [6 empty] | ADSK_Выключатель_Встраиваемый | [55 empty] | 0 | 3GvGvhwhXErApMIH7hFkp_ | [312 empty] | 1.4 | v2021 | [19 empty] | 0 | шт. | 82 | Электроустановочные изделия низковольтные | 1 | Выключатель проходной одноклавишный встраиваемый 1P, IP44, 10А, 230В | 82 | 15 | На два направления брызгозащищенный | 230 | 11 | 1
173006 | Одноклавишный проходной 2P, IP44, 10А, 230 В | OST_LightingDevices | [9 empty] | Одноклавишный проходной 2P, IP44, 10А, 230 В | d0e50e6b-eab8-4ed4-acd6-4911eb3c4f32-0002a3ce | 1e83eb94-3cb7-41ae-9f37-bd3219190b48 | None |  | 428 | Семейство : Выключатели : ADSK_Выключатель_Встраиваемый | [6 empty] | ADSK_Выключатель_Встраиваемый | [55 empty] | 0 | 3GvGvhwhXErApMIH7hFkpy | [312 empty] | 1.4 | v2021 | [19 empty] | 0 | шт. | 82 | Электроустановочные изделия низковольтные | 1 | Выключатель проходной одноклавишный встраиваемый 2P, IP44, 10А, 230В | 82 | 15 | На два направления двухполюсной брызгозащищенный | 230 | 11 | 1
173008 | Одноклавишный проходной 2P, IP20, 10А, 230 В | OST_LightingDevices | [9 empty] | Одноклавишный проходной 2P, IP20, 10А, 230 В | d0e50e6b-eab8-4ed4-acd6-4911eb3c4f32-0002a3d0 | 1e83eb94-3cb7-41ae-9f37-bd3219190b48 | None |  | 428 | Семейство : Выключатели : ADSK_Выключатель_Встраиваемый | [6 empty] | ADSK_Выключатель_Встраиваемый | [55 empty] | 0 | 3GvGvhwhXErApMIH7hFkpY | [312 empty] | 1.4 | v2021 | [19 empty] | 0 | шт. | 82 | Электроустановочные изделия низковольтные | 1 | Выключатель проходной одноклавишный встраиваемый 2P, IP20, 10А, 230В | 82 | 15 | На два направления двухполюсной | 230 | 11 | 1
173010 | Одноклавишный 3P, IP20, 10А, 230 В | OST_LightingDevices | [9 empty] | Одноклавишный 3P, IP20, 10А, 230 В | d0e50e6b-eab8-4ed4-acd6-4911eb3c4f32-0002a3d2 | 1e83eb94-3cb7-41ae-9f37-bd3219190b48 | None |  | 428 | Семейство : Выключатели : ADSK_Выключатель_Встраиваемый | [6 empty] | ADSK_Выключатель_Встраиваемый | [55 empty] | 0 | 3GvGvhwhXErApMIH7hFkpW | [312 empty] | 1.4 | v2021 | [19 empty] | 0 | шт. | 82 | Электроустановочные изделия низковольтные | 1 | Выключатель одноклавишный встраиваемый 3P, IP20, 10А, 230В | 82 | 15 | Трехполюсной | 230 | 11 | 1
173012 | Одноклавишный 2P, IP20, 10А, 230 В | OST_LightingDevices | [9 empty] | Одноклавишный 2P, IP20, 10А, 230 В | d0e50e6b-eab8-4ed4-acd6-4911eb3c4f32-0002a3d4 | 1e83eb94-3cb7-41ae-9f37-bd3219190b48 | None |  | 428 | Семейство : Выключатели : ADSK_Выключатель_Встраиваемый | [6 empty] | ADSK_Выключатель_Встраиваемый | [55 empty] | 0 | 3GvGvhwhXErApMIH7hFkpc | [312 empty] | 1.4 | v2021 | [19 empty] | 0 | шт. | 82 | Электроустановочные изделия низковольтные | 1 | Выключатель одноклавишный встраиваемый 2P, IP20, 10А, 230В | 82 | 15 | Двухполюсной | 230 | 11 | 1
173333 |  | OST_DesignOptionSets | [9 empty] | Набор вариантов 1 | ac65c2f8-ffcb-4262-a2bb-c846e71f7380-0002a515 | a1266b4b-f04e-49f5-b891-9c9c02698206 | Main Model |  | 55 | Варианты конструкции | [507 empty] | Вариант 1
173334 |  | OST_DesignOptions | [9 empty] | Вариант 1 | ac65c2f8-ffcb-4262-a2bb-c846e71f7380-0002a516 | a1266b4b-f04e-49f5-b891-9c9c02698206 | Main Model |  | 55 | Варианты конструкции | [508 empty] | Набор вариантов 1
178253 | Одногнездовая 1P+N, IP20, 16А, 230В | OST_ElectricalFixtures | [9 empty] | Одногнездовая 1P+N, IP20, 16А, 230В | ac65c2f8-ffcb-4262-a2bb-c846e71f7380-0002b84d | 1e83eb94-3cb7-41ae-9f37-bd3219190b48 | None |  | 427 | Семейство : Электрические приборы : ADSK_Розетка_Встраиваемая | [6 empty] | ADSK_Розетка_Встраиваемая | [55 empty] | 0 | 2iPSBu$yj2OgAxo4Rd7SlD | [312 empty] | 1.4 | v2021 | [19 empty] | 0 | шт. | 82 | Электроустановочные изделия низковольтные | 1 | Розетка одногнездовая встраиваемая 1P+N, IP20, 16А, 230В | 82 | 15 | Одногнездовая без заземления | 230 | 11 | 1
178255 | Двухгнездовая 1P+N, IP20, 16А, 230В | OST_ElectricalFixtures | [9 empty] | Двухгнездовая 1P+N, IP20, 16А, 230В | ac65c2f8-ffcb-4262-a2bb-c846e71f7380-0002b84f | 1e83eb94-3cb7-41ae-9f37-bd3219190b48 | None |  | 427 | Семейство : Электрические приборы : ADSK_Розетка_Встраиваемая | [6 empty] | ADSK_Розетка_Встраиваемая | [55 empty] | 0 | 2iPSBu$yj2OgAxo4Rd7SlF | [312 empty] | 1.4 | v2021 | [19 empty] | 0 | шт. | 105 | Электроустановочные изделия низковольтные | 1 | Розетка двухгнездовая встраиваемая 1P+N, IP20, 16А, 230В | 65 | 15 | Двухгнездовая без заземления | 230 | 11 | 1
178257 | Трехгнездовая 1P+N, IP20, 16А, 230В | OST_ElectricalFixtures | [9 empty] | Трехгнездовая 1P+N, IP20, 16А, 230В | ac65c2f8-ffcb-4262-a2bb-c846e71f7380-0002b851 | 1e83eb94-3cb7-41ae-9f37-bd3219190b48 | None |  | 427 | Семейство : Электрические приборы : ADSK_Розетка_Встраиваемая | [6 empty] | ADSK_Розетка_Встраиваемая | [55 empty] | 0 | 2iPSBu$yj2OgAxo4Rd7SlH | [312 empty] | 1.4 | v2021 | [19 empty] | 0 | шт. | 224 | Электроустановочные изделия низковольтные | 1 | Розетка трехгнездовая встраиваемая 1P+N, IP20, 16А, 230В | 82 | 15 | Трехгнездовая без заземления | 230 | 11 | 1
178259 | Одногнездовая 1P+N+PE, IP20, 16А, 230В шторки | OST_ElectricalFixtures | [9 empty] | Одногнездовая 1P+N+PE, IP20, 16А, 230В шторки | ac65c2f8-ffcb-4262-a2bb-c846e71f7380-0002b853 | 1e83eb94-3cb7-41ae-9f37-bd3219190b48 | None |  | 427 | Семейство : Электрические приборы : ADSK_Розетка_Встраиваемая | [6 empty] | ADSK_Розетка_Встраиваемая | [55 empty] | 0 | 2iPSBu$yj2OgAxo4Rd7SlJ | [312 empty] | 1.4 | v2021 | [19 empty] | 0 | шт. | 82 | Электроустановочные изделия низковольтные | 1 | Розетка одногнездовая встраиваемая со шторками 1P+N+PE, IP20, 16А, 230В | 82 | 15 | Одногнездовая | 230 | 11 | 1
178261 | Двухгнездовая 1P+N+PE, IP20, 16А, 230В шторки | OST_ElectricalFixtures | [9 empty] | Двухгнездовая 1P+N+PE, IP20, 16А, 230В шторки | ac65c2f8-ffcb-4262-a2bb-c846e71f7380-0002b855 | 1e83eb94-3cb7-41ae-9f37-bd3219190b48 | None |  | 427 | Семейство : Электрические приборы : ADSK_Розетка_Встраиваемая | [6 empty] | ADSK_Розетка_Встраиваемая | [55 empty] | 0 | 2iPSBu$yj2OgAxo4Rd7SlL | [312 empty] | 1.4 | v2021 | [19 empty] | 0 | шт. | 153 | Электроустановочные изделия низковольтные | 1 | Розетка двухгнездовая встраиваемая со шторками 1P+N+PE, IP20, 16А, 230В | 82 | 15 | Двухгнездовая | 230 | 11 | 1
178263 | Трехгнездовая 1P+N+PE, IP20, 16А, 230В шторки | OST_ElectricalFixtures | [9 empty] | Трехгнездовая 1P+N+PE, IP20, 16А, 230В шторки | ac65c2f8-ffcb-4262-a2bb-c846e71f7380-0002b857 | 1e83eb94-3cb7-41ae-9f37-bd3219190b48 | None |  | 427 | Семейство : Электрические приборы : ADSK_Розетка_Встраиваемая | [6 empty] | ADSK_Розетка_Встраиваемая | [55 empty] | 0 | 2iPSBu$yj2OgAxo4Rd7SlN | [312 empty] | 1.4 | v2021 | [19 empty] | 0 | шт. | 224 | Электроустановочные изделия низковольтные | 1 | Розетка трехгнездовая встраиваемая со шторками 1P+N+PE, IP20, 16А, 230В | 82 | 15 | Трехгнездовая | 230 | 11 | 1
178265 | Одногнездовая 3P+N, IP44, 32А, 400В | OST_ElectricalFixtures | [9 empty] | Одногнездовая 3P+N, IP44, 32А, 400В | ac65c2f8-ffcb-4262-a2bb-c846e71f7380-0002b859 | 1e83eb94-3cb7-41ae-9f37-bd3219190b48 | None |  | 427 | Семейство : Электрические приборы : ADSK_Розетка_Встраиваемая | [6 empty] | ADSK_Розетка_Встраиваемая | [55 empty] | 0 | 2iPSBu$yj2OgAxo4Rd7SlP | [312 empty] | 1.4 | v2021 | [19 empty] | 0 | шт. | 100 | Электроустановочные изделия низковольтные | 1 | Розетка одногнездовая встраиваемая 3P+N, IP44, 32А, 400В | 132 | 15 | Трехполюсная брызгозащищенная | 400 | 20 | 3
178334 |  | OST_ElectricalLoadClassifications | [9 empty] | Устройство управления | ac65c2f8-ffcb-4262-a2bb-c846e71f7380-0002b89e | a1266b4b-f04e-49f5-b891-9c9c02698206 | Main Model |  | 120 | Классификации нагрузок в электросетях
178335 |  | OST_ParamElemElectricalLoadClassification | [9 empty] | Устройство управления подключено | ac65c2f8-ffcb-4262-a2bb-c846e71f7380-0002b89f | a1266b4b-f04e-49f5-b891-9c9c02698206 | Main Model |  | 11 | Параметры проекта
178336 |  | OST_ParamElemElectricalLoadClassification | [9 empty] | Расчетная нагрузка Устройство управления | ac65c2f8-ffcb-4262-a2bb-c846e71f7380-0002b8a0 | a1266b4b-f04e-49f5-b891-9c9c02698206 | Main Model |  | 11 | Параметры проекта
178337 |  | OST_ParamElemElectricalLoadClassification | [9 empty] | Устройство управления, подключенный, ток | ac65c2f8-ffcb-4262-a2bb-c846e71f7380-0002b8a1 | a1266b4b-f04e-49f5-b891-9c9c02698206 | Main Model |  | 11 | Параметры проекта
178338 |  | OST_ParamElemElectricalLoadClassification | [9 empty] | Устройство управления, расчетная нагрузка, ток | ac65c2f8-ffcb-4262-a2bb-c846e71f7380-0002b8a2 | a1266b4b-f04e-49f5-b891-9c9c02698206 | Main Model |  | 11 | Параметры проекта
178339 |  | OST_ParamElemElectricalLoadClassification | [9 empty] | Коэффициент спроса нагрузки Устройство управления | ac65c2f8-ffcb-4262-a2bb-c846e71f7380-0002b8a3 | a1266b4b-f04e-49f5-b891-9c9c02698206 | Main Model |  | 11 | Параметры проекта
178340 |  | OST_ParamElemElectricalLoadClassification | [9 empty] | Фактическая нагрузка Устройство управления | ac65c2f8-ffcb-4262-a2bb-c846e71f7380-0002b8a4 | a1266b4b-f04e-49f5-b891-9c9c02698206 | Main Model |  | 11 | Параметры проекта
179472 | Кнопочный пост на одну кнопку | OST_GenericAnnotation | [9 empty] | Кнопочный пост на одну кнопку | ac65c2f8-ffcb-4262-a2bb-c846e71f7380-0002bd10 | a1266b4b-f04e-49f5-b891-9c9c02698206 | Main Model |  | 432 | Семейство : Электрооборудование : ADSK_Устройство местного управления_Настенное | [6 empty] | УГО устройство местного управления | [294 empty] | None | Main Model | FALSE |  |  | 432 | [81 empty] | 0 | FALSE | FALSE | TRUE | 1 |  | FALSE | FALSE | 18 | [31 empty] | 0
179473 | Выключатель путевой | OST_GenericAnnotation | [9 empty] | Выключатель путевой | ac65c2f8-ffcb-4262-a2bb-c846e71f7380-0002bd11 | a1266b4b-f04e-49f5-b891-9c9c02698206 | Main Model |  | 432 | Семейство : Электрооборудование : ADSK_Устройство местного управления_Настенное | [6 empty] | УГО устройство местного управления | [294 empty] | None | Main Model | FALSE |  |  | 432 | [81 empty] | 0 | FALSE | FALSE | TRUE | 1 |  | FALSE | FALSE | 18 | [31 empty] | 0
179474 | Командоаппарат с ножным приводом | OST_GenericAnnotation | [9 empty] | Командоаппарат с ножным приводом | ac65c2f8-ffcb-4262-a2bb-c846e71f7380-0002bd12 | a1266b4b-f04e-49f5-b891-9c9c02698206 | Main Model |  | 432 | Семейство : Электрооборудование : ADSK_Устройство местного управления_Настенное | [6 empty] | УГО устройство местного управления | [294 empty] | None | Main Model | FALSE |  |  | 432 | [81 empty] | 0 | FALSE | FALSE | TRUE | 1 |  | FALSE | FALSE | 18 | [31 empty] | 0
179475 | Коммандоаппарат с ручным приводом | OST_GenericAnnotation | [9 empty] | Коммандоаппарат с ручным приводом | ac65c2f8-ffcb-4262-a2bb-c846e71f7380-0002bd13 | a1266b4b-f04e-49f5-b891-9c9c02698206 | Main Model |  | 432 | Семейство : Электрооборудование : ADSK_Устройство местного управления_Настенное | [6 empty] | УГО устройство местного управления | [294 empty] | None | Main Model | FALSE |  |  | 432 | [81 empty] | 0 | FALSE | FALSE | TRUE | 1 |  | FALSE | FALSE | 18 | [31 empty] | 0
179476 | Кнопочный пост на две кнопки | OST_GenericAnnotation | [9 empty] | Кнопочный пост на две кнопки | ac65c2f8-ffcb-4262-a2bb-c846e71f7380-0002bd14 | a1266b4b-f04e-49f5-b891-9c9c02698206 | Main Model |  | 432 | Семейство : Электрооборудование : ADSK_Устройство местного управления_Настенное | [6 empty] | УГО устройство местного управления | [294 empty] | None | Main Model | FALSE |  |  | 432 | [81 empty] | 0 | FALSE | FALSE | TRUE | 1 |  | FALSE | FALSE | 18 | [31 empty] | 0
179477 | Кнопочный пост на две кнопки с двумя сигнальными лампами | OST_GenericAnnotation | [9 empty] | Кнопочный пост на две кнопки с двумя сигнальными лампами | ac65c2f8-ffcb-4262-a2bb-c846e71f7380-0002bd15 | a1266b4b-f04e-49f5-b891-9c9c02698206 | Main Model |  | 432 | Семейство : Электрооборудование : ADSK_Устройство местного управления_Настенное | [6 empty] | УГО устройство местного управления | [294 empty] | None | Main Model | FALSE |  |  | 432 | [81 empty] | 0 | FALSE | FALSE | TRUE | 1 |  | FALSE | FALSE | 18 | [31 empty] | 0
179478 | Кнопочный пост на три кнопки | OST_GenericAnnotation | [9 empty] | Кнопочный пост на три кнопки | ac65c2f8-ffcb-4262-a2bb-c846e71f7380-0002bd16 | a1266b4b-f04e-49f5-b891-9c9c02698206 | Main Model |  | 432 | Семейство : Электрооборудование : ADSK_Устройство местного управления_Настенное | [6 empty] | УГО устройство местного управления | [294 empty] | None | Main Model | FALSE |  |  | 432 | [81 empty] | 0 | FALSE | FALSE | TRUE | 1 |  | FALSE | FALSE | 18 | [31 empty] | 0
179479 | Переключатель управления | OST_GenericAnnotation | [9 empty] | Переключатель управления | ac65c2f8-ffcb-4262-a2bb-c846e71f7380-0002bd17 | a1266b4b-f04e-49f5-b891-9c9c02698206 | Main Model |  | 432 | Семейство : Электрооборудование : ADSK_Устройство местного управления_Настенное | [6 empty] | УГО устройство местного управления | [294 empty] | None | Main Model | FALSE |  |  | 432 | [81 empty] | 0 | FALSE | FALSE | TRUE | 1 |  | FALSE | FALSE | 18 | [31 empty] | 0
179480 | Кнопочный пост с двумя светящимися кнопками | OST_GenericAnnotation | [9 empty] | Кнопочный пост с двумя светящимися кнопками | ac65c2f8-ffcb-4262-a2bb-c846e71f7380-0002bd18 | a1266b4b-f04e-49f5-b891-9c9c02698206 | Main Model |  | 432 | Семейство : Электрооборудование : ADSK_Устройство местного управления_Настенное | [6 empty] | УГО устройство местного управления | [294 empty] | None | Main Model | FALSE |  |  | 432 | [81 empty] | 0 | FALSE | FALSE | TRUE | 1 |  | FALSE | FALSE | 18 | [31 empty] | 0
179481 | Тормоз | OST_GenericAnnotation | [9 empty] | Тормоз | ac65c2f8-ffcb-4262-a2bb-c846e71f7380-0002bd19 | a1266b4b-f04e-49f5-b891-9c9c02698206 | Main Model |  | 432 | Семейство : Электрооборудование : ADSK_Устройство местного управления_Настенное | [6 empty] | УГО устройство местного управления | [294 empty] | None | Main Model | FALSE |  |  | 432 | [81 empty] | 0 | FALSE | FALSE | TRUE | 1 |  | FALSE | FALSE | 18 | [31 empty] | 0
179515 | Кнопочный пост на одну кнопку | OST_ElectricalEquipment | [9 empty] | Кнопочный пост на одну кнопку | ac65c2f8-ffcb-4262-a2bb-c846e71f7380-0002bd3b | 1e83eb94-3cb7-41ae-9f37-bd3219190b48 | None |  | 432 | Семейство : Электрооборудование : ADSK_Устройство местного управления_Настенное | [6 empty] | ADSK_Устройство местного управления_Настенное | [55 empty] | 0 | 2iPSBu$yj2OgAxo4Rd7Swx | [312 empty] | 1.4 | v2021 | [19 empty] | 0 | шт. | 100 | Щитки, шкафы, ящики, пульты | 1 | Кнопочный пост на одну кнопку | 250 |  | Кнопочный пост на одну кнопку | 230 | 100 | 1 | [5 empty] | Устройство управления | 0 | 1 | 0 | 1 | 1 | 0 | 0
179517 | Кнопочный пост на две кнопки | OST_ElectricalEquipment | [9 empty] | Кнопочный пост на две кнопки | ac65c2f8-ffcb-4262-a2bb-c846e71f7380-0002bd3d | 1e83eb94-3cb7-41ae-9f37-bd3219190b48 | None |  | 432 | Семейство : Электрооборудование : ADSK_Устройство местного управления_Настенное | [6 empty] | ADSK_Устройство местного управления_Настенное | [55 empty] | 0 | 2iPSBu$yj2OgAxo4Rd7Swz | [312 empty] | 1.4 | v2021 | [19 empty] | 0 | шт. | 100 | Щитки, шкафы, ящики, пульты | 1 | Кнопочный пост на две кнопки | 250 |  | Кнопочный пост на две кнопки | 230 | 100 | 1 | [5 empty] | Устройство управления | 0 | 1 | 0 | 1 | 1 | 0 | 0
179519 | Кнопочный пост на две кнопки с двумя сигнальными лампами | OST_ElectricalEquipment | [9 empty] | Кнопочный пост на две кнопки с двумя сигнальными лампами | ac65c2f8-ffcb-4262-a2bb-c846e71f7380-0002bd3f | 1e83eb94-3cb7-41ae-9f37-bd3219190b48 | None |  | 432 | Семейство : Электрооборудование : ADSK_Устройство местного управления_Настенное | [6 empty] | ADSK_Устройство местного управления_Настенное | [55 empty] | 0 | 2iPSBu$yj2OgAxo4Rd7Sw$ | [312 empty] | 1.4 | v2021 | [19 empty] | 0 | шт. | 100 | Щитки, шкафы, ящики, пульты | 1 | Кнопочный пост на две кнопки с двумя сигнальными лампами | 250 |  | Кнопочный пост на две кнопки с двумя сигнальными лампами | 230 | 100 | 1 | [5 empty] | Устройство управления | 0 | 1 | 0 | 1 | 1 | 0 | 0
179521 | Кнопочный пост на три кнопки | OST_ElectricalEquipment | [9 empty] | Кнопочный пост на три кнопки | ac65c2f8-ffcb-4262-a2bb-c846e71f7380-0002bd41 | 1e83eb94-3cb7-41ae-9f37-bd3219190b48 | None |  | 432 | Семейство : Электрооборудование : ADSK_Устройство местного управления_Настенное | [6 empty] | ADSK_Устройство местного управления_Настенное | [55 empty] | 0 | 2iPSBu$yj2OgAxo4Rd7Sx1 | [312 empty] | 1.4 | v2021 | [19 empty] | 0 | шт. | 100 | Щитки, шкафы, ящики, пульты | 1 | Кнопочный пост на три кнопки | 250 |  | Кнопочный пост на три кнопки | 230 | 100 | 1 | [5 empty] | Устройство управления | 0 | 1 | 0 | 1 | 1 | 0 | 0
179523 | Кнопочный пост с двумя светящимися кнопками | OST_ElectricalEquipment | [9 empty] | Кнопочный пост с двумя светящимися кнопками | ac65c2f8-ffcb-4262-a2bb-c846e71f7380-0002bd43 | 1e83eb94-3cb7-41ae-9f37-bd3219190b48 | None |  | 432 | Семейство : Электрооборудование : ADSK_Устройство местного управления_Настенное | [6 empty] | ADSK_Устройство местного управления_Настенное | [55 empty] | 0 | 2iPSBu$yj2OgAxo4Rd7Sx3 | [312 empty] | 1.4 | v2021 | [19 empty] | 0 | шт. | 100 | Щитки, шкафы, ящики, пульты | 1 | Кнопочный пост с двумя светящимися кнопками | 250 |  | Кнопочный пост с двумя светящимися кнопками | 230 | 100 | 1 | [5 empty] | Устройство управления | 0 | 1 | 0 | 1 | 1 | 0 | 0
179525 | Командоаппарат с ножным приводом | OST_ElectricalEquipment | [9 empty] | Командоаппарат с ножным приводом | ac65c2f8-ffcb-4262-a2bb-c846e71f7380-0002bd45 | 1e83eb94-3cb7-41ae-9f37-bd3219190b48 | None |  | 432 | Семейство : Электрооборудование : ADSK_Устройство местного управления_Настенное | [6 empty] | ADSK_Устройство местного управления_Настенное | [55 empty] | 0 | 2iPSBu$yj2OgAxo4Rd7Sx5 | [312 empty] | 1.4 | v2021 | [19 empty] | 0 | шт. | 100 | Щитки, шкафы, ящики, пульты | 1 | Командоаппарат с ножным приводом | 250 |  | Командоаппарат с ножным приводом | 230 | 100 | 1 | [5 empty] | Устройство управления | 0 | 1 | 0 | 1 | 1 | 0 | 0
179527 | Коммандоаппарат с ручным приводом | OST_ElectricalEquipment | [9 empty] | Коммандоаппарат с ручным приводом | ac65c2f8-ffcb-4262-a2bb-c846e71f7380-0002bd47 | 1e83eb94-3cb7-41ae-9f37-bd3219190b48 | None |  | 432 | Семейство : Электрооборудование : ADSK_Устройство местного управления_Настенное | [6 empty] | ADSK_Устройство местного управления_Настенное | [55 empty] | 0 | 2iPSBu$yj2OgAxo4Rd7Sx7 | [312 empty] | 1.4 | v2021 | [19 empty] | 0 | шт. | 100 | Щитки, шкафы, ящики, пульты | 1 | Коммандоаппарат с ручным приводом | 250 |  | Коммандоаппарат с ручным приводом | 230 | 100 | 1 | [5 empty] | Устройство управления | 0 | 1 | 0 | 1 | 1 | 0 | 0
179529 | Переключатель управления | OST_ElectricalEquipment | [9 empty] | Переключатель управления | ac65c2f8-ffcb-4262-a2bb-c846e71f7380-0002bd49 | 1e83eb94-3cb7-41ae-9f37-bd3219190b48 | None |  | 432 | Семейство : Электрооборудование : ADSK_Устройство местного управления_Настенное | [6 empty] | ADSK_Устройство местного управления_Настенное | [55 empty] | 0 | 2iPSBu$yj2OgAxo4Rd7Sx9 | [312 empty] | 1.4 | v2021 | [19 empty] | 0 | шт. | 100 | Щитки, шкафы, ящики, пульты | 1 | Переключатель управления | 250 |  | Переключатель управления | 230 | 100 | 1 | [5 empty] | Устройство управления | 0 | 1 | 0 | 1 | 1 | 0 | 0
179531 | Тормоз | OST_ElectricalEquipment | [9 empty] | Тормоз | ac65c2f8-ffcb-4262-a2bb-c846e71f7380-0002bd4b | 1e83eb94-3cb7-41ae-9f37-bd3219190b48 | None |  | 432 | Семейство : Электрооборудование : ADSK_Устройство местного управления_Настенное | [6 empty] | ADSK_Устройство местного управления_Настенное | [55 empty] | 0 | 2iPSBu$yj2OgAxo4Rd7SxB | [312 empty] | 1.4 | v2021 | [19 empty] | 0 | шт. | 100 | Щитки, шкафы, ящики, пульты | 1 | Тормоз | 250 |  | Тормоз | 230 | 100 | 1 | [5 empty] | Устройство управления | 0 | 1 | 0 | 1 | 1 | 0 | 0
181128 | Панель двухстороннего обслуживания | OST_GenericAnnotation | [9 empty] | Панель двухстороннего обслуживания | ac65c2f8-ffcb-4262-a2bb-c846e71f7380-0002c388 | a1266b4b-f04e-49f5-b891-9c9c02698206 | Main Model |  | 431 | Семейство : Электрооборудование : ADSK_Устройство распределения электроэнегрии_Встраиваемое | [6 empty] | УГО щит | [294 empty] | None | Main Model | FALSE |  |  | 431 | [81 empty] | 0 | FALSE | FALSE | TRUE | 1 |  | TRUE | FALSE | 14 | [31 empty] | 0
181129 | Панель одностороннего обслуживания | OST_GenericAnnotation | [9 empty] | Панель одностороннего обслуживания | ac65c2f8-ffcb-4262-a2bb-c846e71f7380-0002c389 | a1266b4b-f04e-49f5-b891-9c9c02698206 | Main Model |  | 431 | Семейство : Электрооборудование : ADSK_Устройство распределения электроэнегрии_Встраиваемое | [6 empty] | УГО щит | [294 empty] | None | Main Model | FALSE |  |  | 431 | [81 empty] | 0 | FALSE | FALSE | TRUE | 1 |  | TRUE | FALSE | 14 | [31 empty] | 0
181130 | Щит аварийного освещения | OST_GenericAnnotation | [9 empty] | Щит аварийного освещения | ac65c2f8-ffcb-4262-a2bb-c846e71f7380-0002c38a | a1266b4b-f04e-49f5-b891-9c9c02698206 | Main Model |  | 431 | Семейство : Электрооборудование : ADSK_Устройство распределения электроэнегрии_Встраиваемое | [6 empty] | УГО щит | [294 empty] | None | Main Model | FALSE |  |  | 431 | [81 empty] | 0 | FALSE | FALSE | TRUE | 1 |  | TRUE | FALSE | 14 | [31 empty] | 0
181131 | Щит освещения | OST_GenericAnnotation | [9 empty] | Щит освещения | ac65c2f8-ffcb-4262-a2bb-c846e71f7380-0002c38b | a1266b4b-f04e-49f5-b891-9c9c02698206 | Main Model |  | 431 | Семейство : Электрооборудование : ADSK_Устройство распределения электроэнегрии_Встраиваемое | [6 empty] | УГО щит | [294 empty] | None | Main Model | FALSE |  |  | 431 | [81 empty] | 0 | FALSE | FALSE | TRUE | 1 |  | TRUE | FALSE | 14 | [31 empty] | 0
181132 | Щит открытый | OST_GenericAnnotation | [9 empty] | Щит открытый | ac65c2f8-ffcb-4262-a2bb-c846e71f7380-0002c38c | a1266b4b-f04e-49f5-b891-9c9c02698206 | Main Model |  | 431 | Семейство : Электрооборудование : ADSK_Устройство распределения электроэнегрии_Встраиваемое | [6 empty] | УГО щит | [294 empty] | None | Main Model | FALSE |  |  | 431 | [81 empty] | 0 | FALSE | FALSE | TRUE | 1 |  | TRUE | FALSE | 14 | [31 empty] | 0
181133 | Щит распределительный | OST_GenericAnnotation | [9 empty] | Щит распределительный | ac65c2f8-ffcb-4262-a2bb-c846e71f7380-0002c38d | a1266b4b-f04e-49f5-b891-9c9c02698206 | Main Model |  | 431 | Семейство : Электрооборудование : ADSK_Устройство распределения электроэнегрии_Встраиваемое | [6 empty] | УГО щит | [294 empty] | None | Main Model | FALSE |  |  | 431 | [81 empty] | 0 | FALSE | FALSE | TRUE | 1 |  | TRUE | FALSE | 14 | [31 empty] | 0
181134 | Щиток лабараторный | OST_GenericAnnotation | [9 empty] | Щиток лабараторный | ac65c2f8-ffcb-4262-a2bb-c846e71f7380-0002c38e | a1266b4b-f04e-49f5-b891-9c9c02698206 | Main Model |  | 431 | Семейство : Электрооборудование : ADSK_Устройство распределения электроэнегрии_Встраиваемое | [6 empty] | УГО щит | [294 empty] | None | Main Model | FALSE |  |  | 431 | [81 empty] | 0 | FALSE | FALSE | TRUE | 1 |  | TRUE | FALSE | 14 | [31 empty] | 0
181135 | Ящик с аппаратурой | OST_GenericAnnotation | [9 empty] | Ящик с аппаратурой | ac65c2f8-ffcb-4262-a2bb-c846e71f7380-0002c38f | a1266b4b-f04e-49f5-b891-9c9c02698206 | Main Model |  | 431 | Семейство : Электрооборудование : ADSK_Устройство распределения электроэнегрии_Встраиваемое | [6 empty] | УГО щит | [294 empty] | None | Main Model | FALSE |  |  | 431 | [81 empty] | 0 | FALSE | FALSE | TRUE | 1 |  | TRUE | FALSE | 14 | [31 empty] | 0
181136 | Ящик управления | OST_GenericAnnotation | [9 empty] | Ящик управления | ac65c2f8-ffcb-4262-a2bb-c846e71f7380-0002c390 | a1266b4b-f04e-49f5-b891-9c9c02698206 | Main Model |  | 431 | Семейство : Электрооборудование : ADSK_Устройство распределения электроэнегрии_Встраиваемое | [6 empty] | УГО щит | [294 empty] | None | Main Model | FALSE |  |  | 431 | [81 empty] | 0 | FALSE | FALSE | TRUE | 1 |  | TRUE | FALSE | 14 | [31 empty] | 0
181137 | Устройство пусковое для электродвигателей | OST_GenericAnnotation | [9 empty] | Устройство пусковое для электродвигателей | ac65c2f8-ffcb-4262-a2bb-c846e71f7380-0002c391 | a1266b4b-f04e-49f5-b891-9c9c02698206 | Main Model |  | 431 | Семейство : Электрооборудование : ADSK_Устройство распределения электроэнегрии_Встраиваемое | [6 empty] | УГО щит | [294 empty] | None | Main Model | FALSE |  |  | 431 | [81 empty] | 0 | FALSE | FALSE | TRUE | 1 |  | TRUE | FALSE | 14 | [31 empty] | 0
181138 | Пускатель магнитный | OST_GenericAnnotation | [9 empty] | Пускатель магнитный | ac65c2f8-ffcb-4262-a2bb-c846e71f7380-0002c392 | a1266b4b-f04e-49f5-b891-9c9c02698206 | Main Model |  | 431 | Семейство : Электрооборудование : ADSK_Устройство распределения электроэнегрии_Встраиваемое | [6 empty] | УГО щит | [294 empty] | None | Main Model | FALSE |  |  | 431 | [81 empty] | 0 | FALSE | FALSE | TRUE | 1 |  | TRUE | FALSE | 14 | [31 empty] | 0
181139 | Автоматический выключатель | OST_GenericAnnotation | [9 empty] | Автоматический выключатель | ac65c2f8-ffcb-4262-a2bb-c846e71f7380-0002c393 | a1266b4b-f04e-49f5-b891-9c9c02698206 | Main Model |  | 431 | Семейство : Электрооборудование : ADSK_Устройство распределения электроэнегрии_Встраиваемое | [6 empty] | УГО щит | [294 empty] | None | Main Model | FALSE |  |  | 431 | [81 empty] | 0 | FALSE | FALSE | TRUE | 1 |  | TRUE | FALSE | 14 | [31 empty] | 0
181140 | Трансформатор понижающий малой мощности | OST_GenericAnnotation | [9 empty] | Трансформатор понижающий малой мощности | ac65c2f8-ffcb-4262-a2bb-c846e71f7380-0002c394 | a1266b4b-f04e-49f5-b891-9c9c02698206 | Main Model |  | 431 | Семейство : Электрооборудование : ADSK_Устройство распределения электроэнегрии_Встраиваемое | [6 empty] | УГО щит | [294 empty] | None | Main Model | FALSE |  |  | 431 | [81 empty] | 0 | FALSE | FALSE | TRUE | 1 |  | TRUE | FALSE | 14 | [31 empty] | 0
181194 | Ящик с аппаратурой | OST_ElectricalEquipment | [9 empty] | Ящик с аппаратурой | ac65c2f8-ffcb-4262-a2bb-c846e71f7380-0002c3ca | 1e83eb94-3cb7-41ae-9f37-bd3219190b48 | None |  | 431 | Семейство : Электрооборудование : ADSK_Устройство распределения электроэнегрии_Встраиваемое | [6 empty] | ADSK_Устройство распределения электроэнегрии_Встраиваемое | [55 empty] | 0 | 2iPSBu$yj2OgAxo4Rd7R1A | [312 empty] | 1.4 | v2021 | [19 empty] | 0 | шт. | 350 | Щитки, шкафы, ящики, пульты | 1 | Ящик с аппаратурой встраиваемый | 600 |  | Ящик с аппаратурой | 400 | 150 | 3
181196 | Щит лабораторный | OST_ElectricalEquipment | [9 empty] | Щит лабораторный | ac65c2f8-ffcb-4262-a2bb-c846e71f7380-0002c3cc | 1e83eb94-3cb7-41ae-9f37-bd3219190b48 | None |  | 431 | Семейство : Электрооборудование : ADSK_Устройство распределения электроэнегрии_Встраиваемое | [6 empty] | ADSK_Устройство распределения электроэнегрии_Встраиваемое | [55 empty] | 0 | 2iPSBu$yj2OgAxo4Rd7R1C | [312 empty] | 1.4 | v2021 | [19 empty] | 0 | шт. | 350 | Щитки, шкафы, ящики, пульты | 1 | Щит лабораторный встраиваемый | 600 |  | Щиток лабараторный | 400 | 150 | 3
181198 | Щит аварийного освещения | OST_ElectricalEquipment | [9 empty] | Щит аварийного освещения | ac65c2f8-ffcb-4262-a2bb-c846e71f7380-0002c3ce | 1e83eb94-3cb7-41ae-9f37-bd3219190b48 | None |  | 431 | Семейство : Электрооборудование : ADSK_Устройство распределения электроэнегрии_Встраиваемое | [6 empty] | ADSK_Устройство распределения электроэнегрии_Встраиваемое | [55 empty] | 0 | 2iPSBu$yj2OgAxo4Rd7R1E | [312 empty] | 1.4 | v2021 | [19 empty] | 0 | шт. | 350 | Щитки, шкафы, ящики, пульты | 1 | Щит аварийного освещения встраиваемый | 600 |  | Щит аварийного освещения | 400 | 150 | 3
181200 | Щит освещения | OST_ElectricalEquipment | [9 empty] | Щит освещения | ac65c2f8-ffcb-4262-a2bb-c846e71f7380-0002c3d0 | 1e83eb94-3cb7-41ae-9f37-bd3219190b48 | None |  | 431 | Семейство : Электрооборудование : ADSK_Устройство распределения электроэнегрии_Встраиваемое | [6 empty] | ADSK_Устройство распределения электроэнегрии_Встраиваемое | [55 empty] | 0 | 2iPSBu$yj2OgAxo4Rd7R1G | [312 empty] | 1.4 | v2021 | [19 empty] | 0 | шт. | 350 | Щитки, шкафы, ящики, пульты | 1 | Щит освещения встраиваемый | 600 |  | Щит освещения | 400 | 150 | 3
181202 | Ящик управления | OST_ElectricalEquipment | [9 empty] | Ящик управления | ac65c2f8-ffcb-4262-a2bb-c846e71f7380-0002c3d2 | 1e83eb94-3cb7-41ae-9f37-bd3219190b48 | None |  | 431 | Семейство : Электрооборудование : ADSK_Устройство распределения электроэнегрии_Встраиваемое | [6 empty] | ADSK_Устройство распределения электроэнегрии_Встраиваемое | [55 empty] | 0 | 2iPSBu$yj2OgAxo4Rd7R1I | [312 empty] | 1.4 | v2021 | [19 empty] | 0 | шт. | 350 | Щитки, шкафы, ящики, пульты | 1 | Ящик управления встраиваемый | 600 |  | Ящик управления | 400 | 150 | 3
181204 | Шкаф распределительный | OST_ElectricalEquipment | [9 empty] | Шкаф распределительный | ac65c2f8-ffcb-4262-a2bb-c846e71f7380-0002c3d4 | 1e83eb94-3cb7-41ae-9f37-bd3219190b48 | None |  | 431 | Семейство : Электрооборудование : ADSK_Устройство распределения электроэнегрии_Встраиваемое | [6 empty] | ADSK_Устройство распределения электроэнегрии_Встраиваемое | [55 empty] | 0 | 2iPSBu$yj2OgAxo4Rd7R1K | [312 empty] | 1.4 | v2021 | [19 empty] | 0 | шт. | 350 | Щитки, шкафы, ящики, пульты | 1 | Щит распределительный встраиваемый | 600 |  | Щит распределительный | 400 | 150 | 3
182494 | Щит открытый | OST_ElectricalEquipment | [9 empty] | Щит открытый | ac65c2f8-ffcb-4262-a2bb-c846e71f7380-0002c8de | 1e83eb94-3cb7-41ae-9f37-bd3219190b48 | None |  | 485 | Семейство : Электрооборудование : ADSK_Устройство распределения электроэнегрии_Навесное_Наполньное | [6 empty] | ADSK_Устройство распределения электроэнегрии_Навесное_Наполньное | [55 empty] | 0 | 2iPSBu$yj2OgAxo4Rd7RjU | [312 empty] | 1.4 | v2021 | [19 empty] | 0 | шт. | 800 | Щитки, шкафы, ящики, пульты | 1 | Щит открытый | 1800 |  | Щит открытый | 400 | 450 | 3 | [20 empty] | FALSE | TRUE | FALSE | FALSE
182496 | Ящик с аппаратурой | OST_ElectricalEquipment | [9 empty] | Ящик с аппаратурой | ac65c2f8-ffcb-4262-a2bb-c846e71f7380-0002c8e0 | 1e83eb94-3cb7-41ae-9f37-bd3219190b48 | None |  | 485 | Семейство : Электрооборудование : ADSK_Устройство распределения электроэнегрии_Навесное_Наполньное | [6 empty] | ADSK_Устройство распределения электроэнегрии_Навесное_Наполньное | [55 empty] | 0 | 2iPSBu$yj2OgAxo4Rd7RjW | [312 empty] | 1.4 | v2021 | [19 empty] | 0 | шт. | 350 | Щитки, шкафы, ящики, пульты | 1 | Ящик с аппаратурой | 600 |  | Ящик с аппаратурой | 400 | 150 | 3 | [20 empty] | TRUE | FALSE | FALSE | FALSE
182498 | Щит лабораторный | OST_ElectricalEquipment | [9 empty] | Щит лабораторный | ac65c2f8-ffcb-4262-a2bb-c846e71f7380-0002c8e2 | 1e83eb94-3cb7-41ae-9f37-bd3219190b48 | None |  | 485 | Семейство : Электрооборудование : ADSK_Устройство распределения электроэнегрии_Навесное_Наполньное | [6 empty] | ADSK_Устройство распределения электроэнегрии_Навесное_Наполньное | [55 empty] | 0 | 2iPSBu$yj2OgAxo4Rd7RjY | [312 empty] | 1.4 | v2021 | [19 empty] | 0 | шт. | 350 | Щитки, шкафы, ящики, пульты | 1 | Щит лабораторный | 600 |  | Щиток лабараторный | 400 | 150 | 3 | [20 empty] | TRUE | FALSE | FALSE | FALSE
182500 | Автоматический выключатель | OST_ElectricalEquipment | [9 empty] | Автоматический выключатель | ac65c2f8-ffcb-4262-a2bb-c846e71f7380-0002c8e4 | 1e83eb94-3cb7-41ae-9f37-bd3219190b48 | None |  | 485 | Семейство : Электрооборудование : ADSK_Устройство распределения электроэнегрии_Навесное_Наполньное | [6 empty] | ADSK_Устройство распределения электроэнегрии_Навесное_Наполньное | [55 empty] | 0 | 2iPSBu$yj2OgAxo4Rd7Rja | [312 empty] | 1.4 | v2021 | [19 empty] | 0 | шт. | 350 | Щитки, шкафы, ящики, пульты | 1 | Автоматический выключатель | 600 |  | Автоматический выключатель | 400 | 150 | 3 | [20 empty] | TRUE | FALSE | FALSE | FALSE
182502 | Трансформатор понижающий малой мощности | OST_ElectricalEquipment | [9 empty] | Трансформатор понижающий малой мощности | ac65c2f8-ffcb-4262-a2bb-c846e71f7380-0002c8e6 | 1e83eb94-3cb7-41ae-9f37-bd3219190b48 | None |  | 485 | Семейство : Электрооборудование : ADSK_Устройство распределения электроэнегрии_Навесное_Наполньное | [6 empty] | ADSK_Устройство распределения электроэнегрии_Навесное_Наполньное | [55 empty] | 0 | 2iPSBu$yj2OgAxo4Rd7Rjc | [312 empty] | 1.4 | v2021 | [19 empty] | 0 | шт. | 350 | Щитки, шкафы, ящики, пульты | 1 | Трансформатор понижающий малой мощности | 600 |  | Трансформатор понижающий малой мощности | 230 | 150 | 1 | [20 empty] | TRUE | FALSE | FALSE | FALSE
182504 | Устройство пусковое для электродвигателей | OST_ElectricalEquipment | [9 empty] | Устройство пусковое для электродвигателей | ac65c2f8-ffcb-4262-a2bb-c846e71f7380-0002c8e8 | 1e83eb94-3cb7-41ae-9f37-bd3219190b48 | None |  | 485 | Семейство : Электрооборудование : ADSK_Устройство распределения электроэнегрии_Навесное_Наполньное | [6 empty] | ADSK_Устройство распределения электроэнегрии_Навесное_Наполньное | [55 empty] | 0 | 2iPSBu$yj2OgAxo4Rd7Rje | [312 empty] | 1.4 | v2021 | [19 empty] | 0 | шт. | 350 | Щитки, шкафы, ящики, пульты | 1 | Устройство пусковое для электродвигателей | 600 |  | Устройство пусковое для электродвигателей | 400 | 150 | 3 | [20 empty] | TRUE | FALSE | FALSE | FALSE
182506 | Пускатель магнитный | OST_ElectricalEquipment | [9 empty] | Пускатель магнитный | ac65c2f8-ffcb-4262-a2bb-c846e71f7380-0002c8ea | 1e83eb94-3cb7-41ae-9f37-bd3219190b48 | None |  | 485 | Семейство : Электрооборудование : ADSK_Устройство распределения электроэнегрии_Навесное_Наполньное | [6 empty] | ADSK_Устройство распределения электроэнегрии_Навесное_Наполньное | [55 empty] | 0 | 2iPSBu$yj2OgAxo4Rd7Rjg | [312 empty] | 1.4 | v2021 | [19 empty] | 0 | шт. | 350 | Щитки, шкафы, ящики, пульты | 1 | Пускатель магнитный | 600 |  | Пускатель магнитный | 400 | 150 | 3 | [20 empty] | TRUE | FALSE | FALSE | FALSE
182508 | Ящик управления | OST_ElectricalEquipment | [9 empty] | Ящик управления | ac65c2f8-ffcb-4262-a2bb-c846e71f7380-0002c8ec | 1e83eb94-3cb7-41ae-9f37-bd3219190b48 | None |  | 485 | Семейство : Электрооборудование : ADSK_Устройство распределения электроэнегрии_Навесное_Наполньное | [6 empty] | ADSK_Устройство распределения электроэнегрии_Навесное_Наполньное | [55 empty] | 0 | 2iPSBu$yj2OgAxo4Rd7Rji | [312 empty] | 1.4 | v2021 | [19 empty] | 0 | шт. | 350 | Щитки, шкафы, ящики, пульты | 1 | Ящик управления | 600 |  | Ящик управления | 400 | 150 | 3 | [20 empty] | TRUE | FALSE | FALSE | FALSE
183635 | Трансформатор медицинский | OST_ElectricalEquipment | [9 empty] | Трансформатор медицинский | ac65c2f8-ffcb-4262-a2bb-c846e71f7380-0002cd53 | 1e83eb94-3cb7-41ae-9f37-bd3219190b48 | None |  | 430 | Семейство : Электрооборудование : ADSK_Трансформатор малой мощности | [6 empty] | ADSK_Трансформатор малой мощности | [55 empty] | 0 | 2iPSBu$yj2OgAxo4Rd7RxJ | [312 empty] | 1.4 | v2021 | [19 empty] | 0 | шт. | 350 | Щитки, шкафы, ящики, пульты | 1 | Трансформатор разделительный медицинский | 500 |  |  | 400 | 200 | 3 | [5 empty] | Трансформатор медицинский | 0 | 1 | 0 | 1 | 1 | 0 | 0
184796 | Кнопочный пост на одну кнопку | OST_GenericAnnotation | [9 empty] | Кнопочный пост на одну кнопку | ac65c2f8-ffcb-4262-a2bb-c846e71f7380-0002d1dc | a1266b4b-f04e-49f5-b891-9c9c02698206 | Main Model |  | 433 | Семейство : Электрооборудование : ADSK_Устройство местного управления_Встраиваемое | [6 empty] | УГО устройство местного управления | [294 empty] | None | Main Model | FALSE |  |  | 433 | [81 empty] | 0 | FALSE | FALSE | TRUE | 1 |  | TRUE | FALSE | 18 | [31 empty] | 0
184797 | Выключатель путевой | OST_GenericAnnotation | [9 empty] | Выключатель путевой | ac65c2f8-ffcb-4262-a2bb-c846e71f7380-0002d1dd | a1266b4b-f04e-49f5-b891-9c9c02698206 | Main Model |  | 433 | Семейство : Электрооборудование : ADSK_Устройство местного управления_Встраиваемое | [6 empty] | УГО устройство местного управления | [294 empty] | None | Main Model | FALSE |  |  | 433 | [81 empty] | 0 | FALSE | FALSE | TRUE | 1 |  | TRUE | FALSE | 18 | [31 empty] | 0
184798 | Командоаппарат с ножным приводом | OST_GenericAnnotation | [9 empty] | Командоаппарат с ножным приводом | ac65c2f8-ffcb-4262-a2bb-c846e71f7380-0002d1de | a1266b4b-f04e-49f5-b891-9c9c02698206 | Main Model |  | 433 | Семейство : Электрооборудование : ADSK_Устройство местного управления_Встраиваемое | [6 empty] | УГО устройство местного управления | [294 empty] | None | Main Model | FALSE |  |  | 433 | [81 empty] | 0 | FALSE | FALSE | TRUE | 1 |  | TRUE | FALSE | 18 | [31 empty] | 0
184799 | Коммандоаппарат с ручным приводом | OST_GenericAnnotation | [9 empty] | Коммандоаппарат с ручным приводом | ac65c2f8-ffcb-4262-a2bb-c846e71f7380-0002d1df | a1266b4b-f04e-49f5-b891-9c9c02698206 | Main Model |  | 433 | Семейство : Электрооборудование : ADSK_Устройство местного управления_Встраиваемое | [6 empty] | УГО устройство местного управления | [294 empty] | None | Main Model | FALSE |  |  | 433 | [81 empty] | 0 | FALSE | FALSE | TRUE | 1 |  | TRUE | FALSE | 18 | [31 empty] | 0
184800 | Кнопочный пост на две кнопки | OST_GenericAnnotation | [9 empty] | Кнопочный пост на две кнопки | ac65c2f8-ffcb-4262-a2bb-c846e71f7380-0002d1e0 | a1266b4b-f04e-49f5-b891-9c9c02698206 | Main Model |  | 433 | Семейство : Электрооборудование : ADSK_Устройство местного управления_Встраиваемое | [6 empty] | УГО устройство местного управления | [294 empty] | None | Main Model | FALSE |  |  | 433 | [81 empty] | 0 | FALSE | FALSE | TRUE | 1 |  | TRUE | FALSE | 18 | [31 empty] | 0
184801 | Кнопочный пост на две кнопки с двумя сигнальными лампами | OST_GenericAnnotation | [9 empty] | Кнопочный пост на две кнопки с двумя сигнальными лампами | ac65c2f8-ffcb-4262-a2bb-c846e71f7380-0002d1e1 | a1266b4b-f04e-49f5-b891-9c9c02698206 | Main Model |  | 433 | Семейство : Электрооборудование : ADSK_Устройство местного управления_Встраиваемое | [6 empty] | УГО устройство местного управления | [294 empty] | None | Main Model | FALSE |  |  | 433 | [81 empty] | 0 | FALSE | FALSE | TRUE | 1 |  | TRUE | FALSE | 18 | [31 empty] | 0
184802 | Кнопочный пост на три кнопки | OST_GenericAnnotation | [9 empty] | Кнопочный пост на три кнопки | ac65c2f8-ffcb-4262-a2bb-c846e71f7380-0002d1e2 | a1266b4b-f04e-49f5-b891-9c9c02698206 | Main Model |  | 433 | Семейство : Электрооборудование : ADSK_Устройство местного управления_Встраиваемое | [6 empty] | УГО устройство местного управления | [294 empty] | None | Main Model | FALSE |  |  | 433 | [81 empty] | 0 | FALSE | FALSE | TRUE | 1 |  | TRUE | FALSE | 18 | [31 empty] | 0
184803 | Переключатель управления | OST_GenericAnnotation | [9 empty] | Переключатель управления | ac65c2f8-ffcb-4262-a2bb-c846e71f7380-0002d1e3 | a1266b4b-f04e-49f5-b891-9c9c02698206 | Main Model |  | 433 | Семейство : Электрооборудование : ADSK_Устройство местного управления_Встраиваемое | [6 empty] | УГО устройство местного управления | [294 empty] | None | Main Model | FALSE |  |  | 433 | [81 empty] | 0 | FALSE | FALSE | TRUE | 1 |  | TRUE | FALSE | 18 | [31 empty] | 0
184804 | Кнопочный пост с двумя светящимися кнопками | OST_GenericAnnotation | [9 empty] | Кнопочный пост с двумя светящимися кнопками | ac65c2f8-ffcb-4262-a2bb-c846e71f7380-0002d1e4 | a1266b4b-f04e-49f5-b891-9c9c02698206 | Main Model |  | 433 | Семейство : Электрооборудование : ADSK_Устройство местного управления_Встраиваемое | [6 empty] | УГО устройство местного управления | [294 empty] | None | Main Model | FALSE |  |  | 433 | [81 empty] | 0 | FALSE | FALSE | TRUE | 1 |  | TRUE | FALSE | 18 | [31 empty] | 0
184805 | Тормоз | OST_GenericAnnotation | [9 empty] | Тормоз | ac65c2f8-ffcb-4262-a2bb-c846e71f7380-0002d1e5 | a1266b4b-f04e-49f5-b891-9c9c02698206 | Main Model |  | 433 | Семейство : Электрооборудование : ADSK_Устройство местного управления_Встраиваемое | [6 empty] | УГО устройство местного управления | [294 empty] | None | Main Model | FALSE |  |  | 433 | [81 empty] | 0 | FALSE | FALSE | TRUE | 1 |  | TRUE | FALSE | 18 | [31 empty] | 0
184839 | Кнопочный пост на одну кнопку | OST_ElectricalEquipment | [9 empty] | Кнопочный пост на одну кнопку | ac65c2f8-ffcb-4262-a2bb-c846e71f7380-0002d207 | 1e83eb94-3cb7-41ae-9f37-bd3219190b48 | None |  | 433 | Семейство : Электрооборудование : ADSK_Устройство местного управления_Встраиваемое | [6 empty] | ADSK_Устройство местного управления_Встраиваемое | [55 empty] | 0 | 2iPSBu$yj2OgAxo4Rd7Q67 | [312 empty] | 1.4 | v2021 | [19 empty] | 0 | шт. | 100 | Щитки, шкафы, ящики, пульты | 1 | Кнопочный пост на одну кнопку встраиваемый | 250 |  | Кнопочный пост на одну кнопку | 230 | 50 | 1 | [5 empty] | Устройство управления | 0 | 1 | 0 | 1 | 1 | 0 | 0
184841 | Кнопочный пост на две кнопки | OST_ElectricalEquipment | [9 empty] | Кнопочный пост на две кнопки | ac65c2f8-ffcb-4262-a2bb-c846e71f7380-0002d209 | 1e83eb94-3cb7-41ae-9f37-bd3219190b48 | None |  | 433 | Семейство : Электрооборудование : ADSK_Устройство местного управления_Встраиваемое | [6 empty] | ADSK_Устройство местного управления_Встраиваемое | [55 empty] | 0 | 2iPSBu$yj2OgAxo4Rd7Q69 | [312 empty] | 1.4 | v2021 | [19 empty] | 0 | шт. | 100 | Щитки, шкафы, ящики, пульты | 1 | Кнопочный пост на две кнопки встраиваемый | 250 |  | Кнопочный пост на две кнопки | 230 | 50 | 1 | [5 empty] | Устройство управления | 0 | 1 | 0 | 1 | 1 | 0 | 0
184843 | Кнопочный пост на две кнопки с двумя сигнальными лампами | OST_ElectricalEquipment | [9 empty] | Кнопочный пост на две кнопки с двумя сигнальными лампами | ac65c2f8-ffcb-4262-a2bb-c846e71f7380-0002d20b | 1e83eb94-3cb7-41ae-9f37-bd3219190b48 | None |  | 433 | Семейство : Электрооборудование : ADSK_Устройство местного управления_Встраиваемое | [6 empty] | ADSK_Устройство местного управления_Встраиваемое | [55 empty] | 0 | 2iPSBu$yj2OgAxo4Rd7Q6B | [312 empty] | 1.4 | v2021 | [19 empty] | 0 | шт. | 100 | Щитки, шкафы, ящики, пульты | 1 | Кнопочный пост на две кнопки с двумя сигнальными лампами встраиваемый | 250 |  | Кнопочный пост на две кнопки с двумя сигнальными лампами | 230 | 50 | 1 | [5 empty] | Устройство управления | 0 | 1 | 0 | 1 | 1 | 0 | 0
184845 | Кнопочный пост на три кнопки | OST_ElectricalEquipment | [9 empty] | Кнопочный пост на три кнопки | ac65c2f8-ffcb-4262-a2bb-c846e71f7380-0002d20d | 1e83eb94-3cb7-41ae-9f37-bd3219190b48 | None |  | 433 | Семейство : Электрооборудование : ADSK_Устройство местного управления_Встраиваемое | [6 empty] | ADSK_Устройство местного управления_Встраиваемое | [55 empty] | 0 | 2iPSBu$yj2OgAxo4Rd7Q6D | [312 empty] | 1.4 | v2021 | [19 empty] | 0 | шт. | 100 | Щитки, шкафы, ящики, пульты | 1 | Кнопочный пост на три кнопки встраиваемый | 250 |  | Кнопочный пост на три кнопки | 230 | 50 | 1 | [5 empty] | Устройство управления | 0 | 1 | 0 | 1 | 1 | 0 | 0
184847 | Кнопочный пост с двумя светящимися кнопками | OST_ElectricalEquipment | [9 empty] | Кнопочный пост с двумя светящимися кнопками | ac65c2f8-ffcb-4262-a2bb-c846e71f7380-0002d20f | 1e83eb94-3cb7-41ae-9f37-bd3219190b48 | None |  | 433 | Семейство : Электрооборудование : ADSK_Устройство местного управления_Встраиваемое | [6 empty] | ADSK_Устройство местного управления_Встраиваемое | [55 empty] | 0 | 2iPSBu$yj2OgAxo4Rd7Q6F | [312 empty] | 1.4 | v2021 | [19 empty] | 0 | шт. | 100 | Щитки, шкафы, ящики, пульты | 1 | Кнопочный пост с двумя светящимися кнопками встраиваемый | 250 |  | Кнопочный пост с двумя светящимися кнопками | 230 | 50 | 1 | [5 empty] | Устройство управления | 0 | 1 | 0 | 1 | 1 | 0 | 0
185954 | Одногнездовая | OST_GenericAnnotation | [9 empty] | Одногнездовая | ac65c2f8-ffcb-4262-a2bb-c846e71f7380-0002d662 | a1266b4b-f04e-49f5-b891-9c9c02698206 | Main Model |  | 426 | Семейство : Электрические приборы : ADSK_Розетка_Накладная | [6 empty] | УГО розетка | [294 empty] | None | Main Model | FALSE |  |  | 426 | [81 empty] | 0 | FALSE | FALSE | TRUE | 1 |  | FALSE | FALSE | 0
185955 | Двухгнездовая | OST_GenericAnnotation | [9 empty] | Двухгнездовая | ac65c2f8-ffcb-4262-a2bb-c846e71f7380-0002d663 | a1266b4b-f04e-49f5-b891-9c9c02698206 | Main Model |  | 426 | Семейство : Электрические приборы : ADSK_Розетка_Накладная | [6 empty] | УГО розетка | [294 empty] | None | Main Model | FALSE |  |  | 426 | [81 empty] | 0 | FALSE | FALSE | TRUE | 1 |  | FALSE | FALSE | 0
185956 | Трехгнездовая | OST_GenericAnnotation | [9 empty] | Трехгнездовая | ac65c2f8-ffcb-4262-a2bb-c846e71f7380-0002d664 | a1266b4b-f04e-49f5-b891-9c9c02698206 | Main Model |  | 426 | Семейство : Электрические приборы : ADSK_Розетка_Накладная | [6 empty] | УГО розетка | [294 empty] | None | Main Model | FALSE |  |  | 426 | [81 empty] | 0 | FALSE | FALSE | TRUE | 1 |  | FALSE | FALSE | 0
185957 | Одногнездовая брызгозащищенная | OST_GenericAnnotation | [9 empty] | Одногнездовая брызгозащищенная | ac65c2f8-ffcb-4262-a2bb-c846e71f7380-0002d665 | a1266b4b-f04e-49f5-b891-9c9c02698206 | Main Model |  | 426 | Семейство : Электрические приборы : ADSK_Розетка_Накладная | [6 empty] | УГО розетка | [294 empty] | None | Main Model | FALSE |  |  | 426 | [81 empty] | 0 | FALSE | FALSE | TRUE | 1 |  | FALSE | FALSE | 0
185958 | Обногнездовая без заземления | OST_GenericAnnotation | [9 empty] | Обногнездовая без заземления | ac65c2f8-ffcb-4262-a2bb-c846e71f7380-0002d666 | a1266b4b-f04e-49f5-b891-9c9c02698206 | Main Model |  | 426 | Семейство : Электрические приборы : ADSK_Розетка_Накладная | [6 empty] | УГО розетка | [294 empty] | None | Main Model | FALSE |  |  | 426 | [81 empty] | 0 | FALSE | FALSE | TRUE | 1 |  | FALSE | FALSE | 0
185959 | Двухгнездовая без заземления | OST_GenericAnnotation | [9 empty] | Двухгнездовая без заземления | ac65c2f8-ffcb-4262-a2bb-c846e71f7380-0002d667 | a1266b4b-f04e-49f5-b891-9c9c02698206 | Main Model |  | 426 | Семейство : Электрические приборы : ADSK_Розетка_Накладная | [6 empty] | УГО розетка | [294 empty] | None | Main Model | FALSE |  |  | 426 | [81 empty] | 0 | FALSE | FALSE | TRUE | 1 |  | FALSE | FALSE | 0
185960 | Одногнездовая брызгозащищенная без заземления | OST_GenericAnnotation | [9 empty] | Одногнездовая брызгозащищенная без заземления | ac65c2f8-ffcb-4262-a2bb-c846e71f7380-0002d668 | a1266b4b-f04e-49f5-b891-9c9c02698206 | Main Model |  | 426 | Семейство : Электрические приборы : ADSK_Розетка_Накладная | [6 empty] | УГО розетка | [294 empty] | None | Main Model | FALSE |  |  | 426 | [81 empty] | 0 | FALSE | FALSE | TRUE | 1 |  | FALSE | FALSE | 0
185961 | Трехгнездовая без заземления | OST_GenericAnnotation | [9 empty] | Трехгнездовая без заземления | ac65c2f8-ffcb-4262-a2bb-c846e71f7380-0002d669 | a1266b4b-f04e-49f5-b891-9c9c02698206 | Main Model |  | 426 | Семейство : Электрические приборы : ADSK_Розетка_Накладная | [6 empty] | УГО розетка | [294 empty] | None | Main Model | FALSE |  |  | 426 | [81 empty] | 0 | FALSE | FALSE | TRUE | 1 |  | FALSE | FALSE | 0
185962 | Трехполюсная | OST_GenericAnnotation | [9 empty] | Трехполюсная | ac65c2f8-ffcb-4262-a2bb-c846e71f7380-0002d66a | a1266b4b-f04e-49f5-b891-9c9c02698206 | Main Model |  | 426 | Семейство : Электрические приборы : ADSK_Розетка_Накладная | [6 empty] | УГО розетка | [294 empty] | None | Main Model | FALSE |  |  | 426 | [81 empty] | 0 | FALSE | FALSE | TRUE | 1 |  | FALSE | FALSE | 0
185963 | Трехполюсная брызгозащищенная | OST_GenericAnnotation | [9 empty] | Трехполюсная брызгозащищенная | ac65c2f8-ffcb-4262-a2bb-c846e71f7380-0002d66b | a1266b4b-f04e-49f5-b891-9c9c02698206 | Main Model |  | 426 | Семейство : Электрические приборы : ADSK_Розетка_Накладная | [6 empty] | УГО розетка | [294 empty] | None | Main Model | FALSE |  |  | 426 | [81 empty] | 0 | FALSE | FALSE | TRUE | 1 |  | FALSE | FALSE | 0
185999 | Одногнездовая 1P+N+PE, IP20, 16А, 230В | OST_ElectricalFixtures | [9 empty] | Одногнездовая 1P+N+PE, IP20, 16А, 230В | ac65c2f8-ffcb-4262-a2bb-c846e71f7380-0002d68f | 1e83eb94-3cb7-41ae-9f37-bd3219190b48 | None |  | 426 | Семейство : Электрические приборы : ADSK_Розетка_Накладная | [6 empty] | ADSK_Розетка_Накладная | [55 empty] | 0 | 2iPSBu$yj2OgAxo4Rd7QKF | [312 empty] | 1.4 | v2021 | [19 empty] | 0 | шт. | 65 | Электроустановочные изделия низковольтные | 1 | Розетка одногнездовая накладная 1P+N+PE, IP20, 16А, 230В | 65 | 15 | Одногнездовая | 230 | 40 | 1
186001 | Одногнездовая 1P+N, IP20, 16А, 230В | OST_ElectricalFixtures | [9 empty] | Одногнездовая 1P+N, IP20, 16А, 230В | ac65c2f8-ffcb-4262-a2bb-c846e71f7380-0002d691 | 1e83eb94-3cb7-41ae-9f37-bd3219190b48 | None |  | 426 | Семейство : Электрические приборы : ADSK_Розетка_Накладная | [6 empty] | ADSK_Розетка_Накладная | [55 empty] | 0 | 2iPSBu$yj2OgAxo4Rd7QKH | [312 empty] | 1.4 | v2021 | [19 empty] | 0 | шт. | 65 | Электроустановочные изделия низковольтные | 1 | Розетка одногнездовая накладная 1P+N, IP20, 16А, 230В | 65 | 15 | Обногнездовая без заземления | 230 | 35 | 1
186003 | Двухгнездовая 1P+N+PE, IP20, 16А, 230В | OST_ElectricalFixtures | [9 empty] | Двухгнездовая 1P+N+PE, IP20, 16А, 230В | ac65c2f8-ffcb-4262-a2bb-c846e71f7380-0002d693 | 1e83eb94-3cb7-41ae-9f37-bd3219190b48 | None |  | 426 | Семейство : Электрические приборы : ADSK_Розетка_Накладная | [6 empty] | ADSK_Розетка_Накладная | [55 empty] | 0 | 2iPSBu$yj2OgAxo4Rd7QKJ | [312 empty] | 1.4 | v2021 | [19 empty] | 0 | шт. | 105 | Электроустановочные изделия низковольтные | 1 | Розетка двухгнездовая накладная 1P+N+PE, IP20, 16А, 230В | 65 | 15 | Двухгнездовая | 230 | 40 | 1
186005 | Двухгнездовая 1P+N, IP20, 16А, 230В | OST_ElectricalFixtures | [9 empty] | Двухгнездовая 1P+N, IP20, 16А, 230В | ac65c2f8-ffcb-4262-a2bb-c846e71f7380-0002d695 | 1e83eb94-3cb7-41ae-9f37-bd3219190b48 | None |  | 426 | Семейство : Электрические приборы : ADSK_Розетка_Накладная | [6 empty] | ADSK_Розетка_Накладная | [55 empty] | 0 | 2iPSBu$yj2OgAxo4Rd7QKL | [312 empty] | 1.4 | v2021 | [19 empty] | 0 | шт. | 105 | Электроустановочные изделия низковольтные | 1 | Розетка двухгнездовая накладная 1P+N, IP20, 16А, 230В | 65 | 15 | Двухгнездовая без заземления | 230 | 35 | 1
186007 | Трехгнездовая 1P+N+PE, IP20, 16А, 230В | OST_ElectricalFixtures | [9 empty] | Трехгнездовая 1P+N+PE, IP20, 16А, 230В | ac65c2f8-ffcb-4262-a2bb-c846e71f7380-0002d697 | 1e83eb94-3cb7-41ae-9f37-bd3219190b48 | None |  | 426 | Семейство : Электрические приборы : ADSK_Розетка_Накладная | [6 empty] | ADSK_Розетка_Накладная | [55 empty] | 0 | 2iPSBu$yj2OgAxo4Rd7QKN | [312 empty] | 1.4 | v2021 | [19 empty] | 0 | шт. | 145 | Электроустановочные изделия низковольтные | 1 | Розетка трехгнездовая накладная 1P+N+PE, IP20, 16А, 230В | 65 | 15 | Трехгнездовая | 230 | 40 | 1
186009 | Трехгнездовая 1P+N, IP20, 16А, 230В | OST_ElectricalFixtures | [9 empty] | Трехгнездовая 1P+N, IP20, 16А, 230В | ac65c2f8-ffcb-4262-a2bb-c846e71f7380-0002d699 | 1e83eb94-3cb7-41ae-9f37-bd3219190b48 | None |  | 426 | Семейство : Электрические приборы : ADSK_Розетка_Накладная | [6 empty] | ADSK_Розетка_Накладная | [55 empty] | 0 | 2iPSBu$yj2OgAxo4Rd7QKP | [312 empty] | 1.4 | v2021 | [19 empty] | 0 | шт. | 145 | Электроустановочные изделия низковольтные | 1 | Розетка трехгнездовая накладная 1P+N, IP20, 16А, 230В | 65 | 15 | Трехгнездовая без заземления | 230 | 35 | 1
186011 | Одногнездовая 1P+N+PE, IP20, 16А, 230В шторки | OST_ElectricalFixtures | [9 empty] | Одногнездовая 1P+N+PE, IP20, 16А, 230В шторки | ac65c2f8-ffcb-4262-a2bb-c846e71f7380-0002d69b | 1e83eb94-3cb7-41ae-9f37-bd3219190b48 | None |  | 426 | Семейство : Электрические приборы : ADSK_Розетка_Накладная | [6 empty] | ADSK_Розетка_Накладная | [55 empty] | 0 | 2iPSBu$yj2OgAxo4Rd7QKR | [312 empty] | 1.4 | v2021 | [19 empty] | 0 | шт. | 65 | Электроустановочные изделия низковольтные | 1 | Розетка одногнездовая накладная со шторками 1P+N+PE, IP20, 16А, 230В | 65 | 15 | Одногнездовая | 230 | 40 | 1
186013 | Двухгнездовая 1P+N+PE, IP20, 16А, 230В шторки | OST_ElectricalFixtures | [9 empty] | Двухгнездовая 1P+N+PE, IP20, 16А, 230В шторки | ac65c2f8-ffcb-4262-a2bb-c846e71f7380-0002d69d | 1e83eb94-3cb7-41ae-9f37-bd3219190b48 | None |  | 426 | Семейство : Электрические приборы : ADSK_Розетка_Накладная | [6 empty] | ADSK_Розетка_Накладная | [55 empty] | 0 | 2iPSBu$yj2OgAxo4Rd7QKT | [312 empty] | 1.4 | v2021 | [19 empty] | 0 | шт. | 105 | Электроустановочные изделия низковольтные | 1 | Розетка двухгнездовая накладная со шторками 1P+N+PE, IP20, 16А, 230В | 65 | 15 | Двухгнездовая | 230 | 40 | 1
186015 | Трехгнездовая 1P+N+PE, IP20, 16А, 230В шторки | OST_ElectricalFixtures | [9 empty] | Трехгнездовая 1P+N+PE, IP20, 16А, 230В шторки | ac65c2f8-ffcb-4262-a2bb-c846e71f7380-0002d69f | 1e83eb94-3cb7-41ae-9f37-bd3219190b48 | None |  | 426 | Семейство : Электрические приборы : ADSK_Розетка_Накладная | [6 empty] | ADSK_Розетка_Накладная | [55 empty] | 0 | 2iPSBu$yj2OgAxo4Rd7QKV | [312 empty] | 1.4 | v2021 | [19 empty] | 0 | шт. | 145 | Электроустановочные изделия низковольтные | 1 | Розетка трехгнездовая накладная со шторками 1P+N+PE, IP20, 16А, 230В | 65 | 15 | Трехгнездовая | 230 | 40 | 1
186017 | Одногнездовая 1P+N+PE, IP44, 16А, 230В | OST_ElectricalFixtures | [9 empty] | Одногнездовая 1P+N+PE, IP44, 16А, 230В | ac65c2f8-ffcb-4262-a2bb-c846e71f7380-0002d6a1 | 1e83eb94-3cb7-41ae-9f37-bd3219190b48 | None |  | 426 | Семейство : Электрические приборы : ADSK_Розетка_Накладная | [6 empty] | ADSK_Розетка_Накладная | [55 empty] | 0 | 2iPSBu$yj2OgAxo4Rd7QKX | [312 empty] | 1.4 | v2021 | [19 empty] | 0 | шт. | 65 | Электроустановочные изделия низковольтные | 1 | Розетка одногнездовая накладная 1P+N+PE, IP44, 16А, 230В | 65 | 15 | Одногнездовая брызгозащищенная | 230 | 40 | 1
186019 | Одногнездовая 3P+N, IP20, 32А, 400В | OST_ElectricalFixtures | [9 empty] | Одногнездовая 3P+N, IP20, 32А, 400В | ac65c2f8-ffcb-4262-a2bb-c846e71f7380-0002d6a3 | 1e83eb94-3cb7-41ae-9f37-bd3219190b48 | None |  | 426 | Семейство : Электрические приборы : ADSK_Розетка_Накладная | [6 empty] | ADSK_Розетка_Накладная | [55 empty] | 0 | 2iPSBu$yj2OgAxo4Rd7QKZ | [312 empty] | 1.4 | v2021 | [19 empty] | 0 | шт. | 100 | Электроустановочные изделия низковольтные | 1 | Розетка одногнездовая накладная 3P+N, IP20, 32А, 400В | 132 | 15 | Трехполюсная | 400 | 79 | 3
186021 | Одногнездовая 3P+N, IP44, 32А, 400В | OST_ElectricalFixtures | [9 empty] | Одногнездовая 3P+N, IP44, 32А, 400В | ac65c2f8-ffcb-4262-a2bb-c846e71f7380-0002d6a5 | 1e83eb94-3cb7-41ae-9f37-bd3219190b48 | None |  | 426 | Семейство : Электрические приборы : ADSK_Розетка_Накладная | [6 empty] | ADSK_Розетка_Накладная | [55 empty] | 0 | 2iPSBu$yj2OgAxo4Rd7QKb | [312 empty] | 1.4 | v2021 | [19 empty] | 0 | шт. | 100 | Электроустановочные изделия низковольтные | 1 | Розетка одногнездовая накладная 3P+N, IP44, 32А, 400В | 132 | 15 | Трехполюсная брызгозащищенная | 400 | 79 | 3
189437 | Светодиодный | OST_GenericAnnotation | [9 empty] | Светодиодный | ac65c2f8-ffcb-4262-a2bb-c846e71f7380-0002e3fd | c93b6098-a1b3-49bc-9e18-1016566b7785 | Main Model |  | 32485 | Семейство : Осветительные приборы : UNK_Светильник_CD_LED_СветовыеТехнологии_R21 | [6 empty] | УГО светильник линейный | [294 empty] | None | Main Model | FALSE |  |  | 32485 | [81 empty] | 0 | FALSE | FALSE | TRUE | 1 | FALSE | FALSE | FALSE | 0
189438 | Люминесцентный | OST_GenericAnnotation | [9 empty] | Люминесцентный | ac65c2f8-ffcb-4262-a2bb-c846e71f7380-0002e3fe | c93b6098-a1b3-49bc-9e18-1016566b7785 | Main Model |  | 32485 | Семейство : Осветительные приборы : UNK_Светильник_CD_LED_СветовыеТехнологии_R21 | [6 empty] | УГО светильник линейный | [294 empty] | None | Main Model | FALSE |  |  | 32485 | [81 empty] | 0 | FALSE | FALSE | TRUE | 1 | FALSE | FALSE | FALSE | 0
189439 | Люминесцентный аварийный | OST_GenericAnnotation | [9 empty] | Люминесцентный аварийный | ac65c2f8-ffcb-4262-a2bb-c846e71f7380-0002e3ff | c93b6098-a1b3-49bc-9e18-1016566b7785 | Main Model |  | 32485 | Семейство : Осветительные приборы : UNK_Светильник_CD_LED_СветовыеТехнологии_R21 | [6 empty] | УГО светильник линейный | [294 empty] | None | Main Model | FALSE |  |  | 32485 | [81 empty] | 0 | FALSE | FALSE | TRUE | 1 | FALSE | FALSE | FALSE | 0
189440 | Светодиодный аварийный | OST_GenericAnnotation | [9 empty] | Светодиодный аварийный | ac65c2f8-ffcb-4262-a2bb-c846e71f7380-0002e400 | c93b6098-a1b3-49bc-9e18-1016566b7785 | Main Model |  | 32485 | Семейство : Осветительные приборы : UNK_Светильник_CD_LED_СветовыеТехнологии_R21 | [6 empty] | УГО светильник линейный | [294 empty] | None | Main Model | FALSE |  |  | 32485 | [81 empty] | 0 | FALSE | FALSE | TRUE | 1 | FALSE | FALSE | FALSE | 0
189441 | С КЛЛ | OST_GenericAnnotation | [9 empty] | С КЛЛ | ac65c2f8-ffcb-4262-a2bb-c846e71f7380-0002e401 | c93b6098-a1b3-49bc-9e18-1016566b7785 | Main Model |  | 32485 | Семейство : Осветительные приборы : UNK_Светильник_CD_LED_СветовыеТехнологии_R21 | [6 empty] | УГО светильник линейный | [294 empty] | None | Main Model | FALSE |  |  | 32485 | [81 empty] | 0 | FALSE | FALSE | TRUE | 1 | FALSE | FALSE | FALSE | 0
189442 | С КЛЛ Аварийный | OST_GenericAnnotation | [9 empty] | С КЛЛ Аварийный | ac65c2f8-ffcb-4262-a2bb-c846e71f7380-0002e402 | c93b6098-a1b3-49bc-9e18-1016566b7785 | Main Model |  | 32485 | Семейство : Осветительные приборы : UNK_Светильник_CD_LED_СветовыеТехнологии_R21 | [6 empty] | УГО светильник линейный | [294 empty] | None | Main Model | FALSE |  |  | 32485 | [81 empty] | 0 | FALSE | FALSE | TRUE | 1 | FALSE | FALSE | FALSE | 0
190626 |  | OST_ElectricalLoadClassifications | [9 empty] | Прожектор | ac65c2f8-ffcb-4262-a2bb-c846e71f7380-0002e8a2 | a1266b4b-f04e-49f5-b891-9c9c02698206 | Main Model |  | 120 | Классификации нагрузок в электросетях
190627 |  | OST_ParamElemElectricalLoadClassification | [9 empty] | Прожектор, расчетная нагрузка | ac65c2f8-ffcb-4262-a2bb-c846e71f7380-0002e8a3 | a1266b4b-f04e-49f5-b891-9c9c02698206 | Main Model |  | 11 | Параметры проекта
190628 |  | OST_ParamElemElectricalLoadClassification | [9 empty] | Прожектор, подключено | ac65c2f8-ffcb-4262-a2bb-c846e71f7380-0002e8a4 | a1266b4b-f04e-49f5-b891-9c9c02698206 | Main Model |  | 11 | Параметры проекта
190629 |  | OST_ParamElemElectricalLoadClassification | [9 empty] | Прожектор, расчетная нагрузка, ток | ac65c2f8-ffcb-4262-a2bb-c846e71f7380-0002e8a5 | a1266b4b-f04e-49f5-b891-9c9c02698206 | Main Model |  | 11 | Параметры проекта
190630 |  | OST_ParamElemElectricalLoadClassification | [9 empty] | Прожектор, подключено, ток | ac65c2f8-ffcb-4262-a2bb-c846e71f7380-0002e8a6 | a1266b4b-f04e-49f5-b891-9c9c02698206 | Main Model |  | 11 | Параметры проекта
190631 |  | OST_ParamElemElectricalLoadClassification | [9 empty] | Прожектор, коэффициент спроса нагрузки | ac65c2f8-ffcb-4262-a2bb-c846e71f7380-0002e8a7 | a1266b4b-f04e-49f5-b891-9c9c02698206 | Main Model |  | 11 | Параметры проекта
190632 |  | OST_ParamElemElectricalLoadClassification | [9 empty] | Фактическая нагрузка Прожектор | ac65c2f8-ffcb-4262-a2bb-c846e71f7380-0002e8a8 | a1266b4b-f04e-49f5-b891-9c9c02698206 | Main Model |  | 11 | Параметры проекта
192889 | 1200х600х60_54Вт_ip20 | OST_LightingFixtures | [9 empty] | 1200х600х60_54Вт_ip20 | ac65c2f8-ffcb-4262-a2bb-c846e71f7380-0002f179 | 1e83eb94-3cb7-41ae-9f37-bd3219190b48 | None |  | 436 | Семейство : Осветительные приборы : ADSK_Светильник линейный_Встраиваемый | [6 empty] | ADSK_Светильник линейный_Встраиваемый | [55 empty] | 0 | 2iPSBu$yj2OgAxo4Rd7OBv | [312 empty] | 1.4 | v2021 | [19 empty] | 0 | шт. | 600 | Светильники, светоуказатели, световые табло | 1 | Светильник светодиодный линейный встраиваемый, IP20, 54Вт, 230В, 1200х600х50 | 40 |  | Светодиодный | 230 |  | 1 | 600 | 15 | FALSE | TRUE | FALSE | Рабочее освещение | 0.056842 | 0.95 | 0.054 | 1 | 1 | 0.24714 | 0.24714 | FALSE | FALSE | 1 | 18 Вт G13 | БАП | TRUE
192891 | 1200х300х60_28Вт_ip20 | OST_LightingFixtures | [9 empty] | 1200х300х60_28Вт_ip20 | ac65c2f8-ffcb-4262-a2bb-c846e71f7380-0002f17b | 1e83eb94-3cb7-41ae-9f37-bd3219190b48 | None |  | 436 | Семейство : Осветительные приборы : ADSK_Светильник линейный_Встраиваемый | [6 empty] | ADSK_Светильник линейный_Встраиваемый | [55 empty] | 0 | 2iPSBu$yj2OgAxo4Rd7OBx | [312 empty] | 1.4 | v2021 | [19 empty] | 0 | шт. | 300 | Светильники, светоуказатели, световые табло | 1 | Светильник светодиодный линейный встраиваемый, IP20, 28Вт, 230В, 1200х300х60 | 60 |  | Светодиодный | 230 |  | 1 | 1200 | 15 | FALSE | TRUE | FALSE | Рабочее освещение | 0.029474 | 0.95 | 0.028 | 1 | 1 | 0.12815 | 0.12815 | FALSE | FALSE | 1 | 18 Вт G13 | БАП | TRUE
194011 | Светодиодный | OST_GenericAnnotation | [9 empty] | Светодиодный | ac65c2f8-ffcb-4262-a2bb-c846e71f7380-0002f5db | a1266b4b-f04e-49f5-b891-9c9c02698206 | Main Model |  | 437 | Семейство : Осветительные приборы : ADSK_Светильник линейный_Накладной | [6 empty] | УГО светильник линейный | [294 empty] | None | Main Model | FALSE |  |  | 437 | [81 empty] | 0 | FALSE | FALSE | TRUE | 1 | FALSE | FALSE | FALSE | 0
194012 | Люминесцентный | OST_GenericAnnotation | [9 empty] | Люминесцентный | ac65c2f8-ffcb-4262-a2bb-c846e71f7380-0002f5dc | a1266b4b-f04e-49f5-b891-9c9c02698206 | Main Model |  | 437 | Семейство : Осветительные приборы : ADSK_Светильник линейный_Накладной | [6 empty] | УГО светильник линейный | [294 empty] | None | Main Model | FALSE |  |  | 437 | [81 empty] | 0 | FALSE | FALSE | TRUE | 1 | FALSE | FALSE | FALSE | 0
194013 | Люминесцентный аварийный | OST_GenericAnnotation | [9 empty] | Люминесцентный аварийный | ac65c2f8-ffcb-4262-a2bb-c846e71f7380-0002f5dd | a1266b4b-f04e-49f5-b891-9c9c02698206 | Main Model |  | 437 | Семейство : Осветительные приборы : ADSK_Светильник линейный_Накладной | [6 empty] | УГО светильник линейный | [294 empty] | None | Main Model | FALSE |  |  | 437 | [81 empty] | 0 | FALSE | FALSE | TRUE | 1 | FALSE | FALSE | FALSE | 0
194014 | Светодиодный аварийный | OST_GenericAnnotation | [9 empty] | Светодиодный аварийный | ac65c2f8-ffcb-4262-a2bb-c846e71f7380-0002f5de | a1266b4b-f04e-49f5-b891-9c9c02698206 | Main Model |  | 437 | Семейство : Осветительные приборы : ADSK_Светильник линейный_Накладной | [6 empty] | УГО светильник линейный | [294 empty] | None | Main Model | FALSE |  |  | 437 | [81 empty] | 0 | FALSE | FALSE | TRUE | 1 | FALSE | FALSE | FALSE | 0
194053 | 1280х135х100_28Вт_ip20 | OST_LightingFixtures | [9 empty] | 1280х135х100_28Вт_ip20 | ac65c2f8-ffcb-4262-a2bb-c846e71f7380-0002f605 | 1e83eb94-3cb7-41ae-9f37-bd3219190b48 | None |  | 437 | Семейство : Осветительные приборы : ADSK_Светильник линейный_Накладной | [6 empty] | ADSK_Светильник линейный_Накладной | [55 empty] | 0 | 2iPSBu$yj2OgAxo4Rd7OM5 | [312 empty] | 1.4 | v2021 | [19 empty] | 0 | шт. | 600 | Светильники, светоуказатели, световые табло | 1 | Светильник светодиодный линейный накладной, IP20, 35Вт, 230В, 1280х135х100 | 40 |  | Светодиодный | 230 |  | 1 | 600 | 15 | FALSE | TRUE | FALSE | Рабочее освещение | 0.036842 | 0.95 | 0.035 | 1 | 1 | 0.16018 | 0.16018 | FALSE | FALSE | 4 | 18 Вт G13 | БАП | TRUE
194055 | 1195х200х50_54Вт_ip54_решетка_БАП | OST_LightingFixtures | [9 empty] | 1195х200х50_54Вт_ip54_решетка_БАП | ac65c2f8-ffcb-4262-a2bb-c846e71f7380-0002f607 | 1e83eb94-3cb7-41ae-9f37-bd3219190b48 | None |  | 437 | Семейство : Осветительные приборы : ADSK_Светильник линейный_Накладной | [6 empty] | ADSK_Светильник линейный_Накладной | [55 empty] | 0 | 2iPSBu$yj2OgAxo4Rd7OM7 | [312 empty] | 1.4 | v2021 | [19 empty] | 0 | шт. | 200 | Светильники, светоуказатели, световые табло | 1 | Светильник светодиодный линейный накладной для спортивных помещений, IP20, 54Вт, 230В, 1195х200х50. Комплектно с решеткой и блоком бесперебойного питания | 50 |  | Светодиодный аварийный | 230 |  | 1 | 1195 | 15 | FALSE | TRUE | TRUE | Аварийное освещение | 0.056842 | 0.95 | 0.054 | 1 | 1 | 0.24714 | 0.24714 | FALSE | TRUE | 4 | 18 Вт G13 | БАП | TRUE
194057 | 1195х200х50_54Вт_ip20_решетка | OST_LightingFixtures | [9 empty] | 1195х200х50_54Вт_ip20_решетка | ac65c2f8-ffcb-4262-a2bb-c846e71f7380-0002f609 | 1e83eb94-3cb7-41ae-9f37-bd3219190b48 | None |  | 437 | Семейство : Осветительные приборы : ADSK_Светильник линейный_Накладной | [6 empty] | ADSK_Светильник линейный_Накладной | [55 empty] | 0 | 2iPSBu$yj2OgAxo4Rd7OM9 | [312 empty] | 1.4 | v2021 | [19 empty] | 0 | шт. | 200 | Светильники, светоуказатели, световые табло | 1 | Светильник светодиодный линейный накладной для спортивных помещений, IP20, 54Вт, 230В, 1195х200х50. Комплектно с решеткой | 50 |  | Светодиодный | 230 |  | 1 | 1195 | 15 | FALSE | TRUE | FALSE | Рабочее освещение | 0.056842 | 0.95 | 0.054 | 1 | 1 | 0.24714 | 0.24714 | FALSE | FALSE | 4 | 18 Вт G13 | БАП | TRUE
194059 | 545х545х40_45Вт_ip20 | OST_LightingFixtures | [9 empty] | 545х545х40_45Вт_ip20 | ac65c2f8-ffcb-4262-a2bb-c846e71f7380-0002f60b | 1e83eb94-3cb7-41ae-9f37-bd3219190b48 | None |  | 437 | Семейство : Осветительные приборы : ADSK_Светильник линейный_Накладной | [6 empty] | ADSK_Светильник линейный_Накладной | [55 empty] | 0 | 2iPSBu$yj2OgAxo4Rd7OMB | [312 empty] | 1.4 | v2021 | [19 empty] | 0 | шт. | 545 | Светильники, светоуказатели, световые табло | 1 | Светильник светодиодный линейный накладной, IP20, 45Вт, 230В, 545х545х40 | 40 |  | Светодиодный | 230 |  | 1 | 545 | 15 | FALSE | TRUE | FALSE | Рабочее освещение | 0.047368 | 0.95 | 0.045 | 1 | 1 | 0.20595 | 0.20595 | FALSE | FALSE | 4 | 18 Вт G13 | БАП | TRUE
194061 | 600х600х40_35Вт_ip20 | OST_LightingFixtures | [9 empty] | 600х600х40_35Вт_ip20 | ac65c2f8-ffcb-4262-a2bb-c846e71f7380-0002f60d | 1e83eb94-3cb7-41ae-9f37-bd3219190b48 | None |  | 437 | Семейство : Осветительные приборы : ADSK_Светильник линейный_Накладной | [6 empty] | ADSK_Светильник линейный_Накладной | [55 empty] | 0 | 2iPSBu$yj2OgAxo4Rd7OMD | [312 empty] | 1.4 | v2021 | [19 empty] | 0 | шт. | 600 | Светильники, светоуказатели, световые табло | 1 | Светильник светодиодный линейный накладной, IP20, 35Вт, 230В, 600х600х40 | 40 |  | Светодиодный | 230 |  | 1 | 600 | 15 | FALSE | TRUE | FALSE | Рабочее освещение | 0.036842 | 0.95 | 0.035 | 1 | 1 | 0.16018 | 0.16018 | FALSE | FALSE | 4 | 18 Вт G13 | БАП | TRUE
195217 | Батарея аккумуляторная | OST_GenericAnnotation | [9 empty] | Батарея аккумуляторная | ac65c2f8-ffcb-4262-a2bb-c846e71f7380-0002fa91 | a1266b4b-f04e-49f5-b891-9c9c02698206 | Main Model |  | 434 | Семейство : Оборудование : ADSK_Устройство электротехническое | [6 empty] | УГО_Устройство электротехническое | [294 empty] | None | Main Model | FALSE |  |  | 434 | [81 empty] | 0 | FALSE | FALSE | TRUE | 1 |  | FALSE | FALSE | 0 | [112 empty] | 0
195218 | Генератор | OST_GenericAnnotation | [9 empty] | Генератор | ac65c2f8-ffcb-4262-a2bb-c846e71f7380-0002fa92 | a1266b4b-f04e-49f5-b891-9c9c02698206 | Main Model |  | 434 | Семейство : Оборудование : ADSK_Устройство электротехническое | [6 empty] | УГО_Устройство электротехническое | [294 empty] | None | Main Model | FALSE |  |  | 434 | [81 empty] | 0 | FALSE | FALSE | TRUE | 1 |  | FALSE | FALSE | 0 | [112 empty] | 0
195219 | Двигатель Генератор | OST_GenericAnnotation | [9 empty] | Двигатель Генератор | ac65c2f8-ffcb-4262-a2bb-c846e71f7380-0002fa93 | a1266b4b-f04e-49f5-b891-9c9c02698206 | Main Model |  | 434 | Семейство : Оборудование : ADSK_Устройство электротехническое | [6 empty] | УГО_Устройство электротехническое | [294 empty] | None | Main Model | FALSE |  |  | 434 | [81 empty] | 0 | FALSE | FALSE | TRUE | 1 |  | FALSE | FALSE | 0 | [112 empty] | 0
195220 | КТП | OST_GenericAnnotation | [9 empty] | КТП | ac65c2f8-ffcb-4262-a2bb-c846e71f7380-0002fa94 | a1266b4b-f04e-49f5-b891-9c9c02698206 | Main Model |  | 434 | Семейство : Оборудование : ADSK_Устройство электротехническое | [6 empty] | УГО_Устройство электротехническое | [294 empty] | None | Main Model | FALSE |  |  | 434 | [81 empty] | 0 | FALSE | FALSE | TRUE | 1 |  | FALSE | FALSE | 0 | [112 empty] | 0
195221 | КТПН | OST_GenericAnnotation | [9 empty] | КТПН | ac65c2f8-ffcb-4262-a2bb-c846e71f7380-0002fa95 | a1266b4b-f04e-49f5-b891-9c9c02698206 | Main Model |  | 434 | Семейство : Оборудование : ADSK_Устройство электротехническое | [6 empty] | УГО_Устройство электротехническое | [294 empty] | None | Main Model | FALSE |  |  | 434 | [81 empty] | 0 | FALSE | FALSE | TRUE | 1 |  | FALSE | FALSE | 0 | [112 empty] | 0
195222 | Многодвигательный электропривод | OST_GenericAnnotation | [9 empty] | Многодвигательный электропривод | ac65c2f8-ffcb-4262-a2bb-c846e71f7380-0002fa96 | a1266b4b-f04e-49f5-b891-9c9c02698206 | Main Model |  | 434 | Семейство : Оборудование : ADSK_Устройство электротехническое | [6 empty] | УГО_Устройство электротехническое | [294 empty] | None | Main Model | FALSE |  |  | 434 | [81 empty] | 0 | FALSE | FALSE | TRUE | 1 |  | FALSE | FALSE | 0 | [112 empty] | 0
195223 | Установка комплектная преобразовательная | OST_GenericAnnotation | [9 empty] | Установка комплектная преобразовательная | ac65c2f8-ffcb-4262-a2bb-c846e71f7380-0002fa97 | a1266b4b-f04e-49f5-b891-9c9c02698206 | Main Model |  | 434 | Семейство : Оборудование : ADSK_Устройство электротехническое | [6 empty] | УГО_Устройство электротехническое | [294 empty] | None | Main Model | FALSE |  |  | 434 | [81 empty] | 0 | FALSE | FALSE | TRUE | 1 |  | FALSE | FALSE | 0 | [112 empty] | 0
195224 | Установка копмлектная конденстароная | OST_GenericAnnotation | [9 empty] | Установка копмлектная конденстароная | ac65c2f8-ffcb-4262-a2bb-c846e71f7380-0002fa98 | a1266b4b-f04e-49f5-b891-9c9c02698206 | Main Model |  | 434 | Семейство : Оборудование : ADSK_Устройство электротехническое | [6 empty] | УГО_Устройство электротехническое | [294 empty] | None | Main Model | FALSE |  |  | 434 | [81 empty] | 0 | FALSE | FALSE | TRUE | 1 |  | FALSE | FALSE | 0 | [112 empty] | 0
195225 | Устройство с нагревательным элементом | OST_GenericAnnotation | [9 empty] | Устройство с нагревательным элементом | ac65c2f8-ffcb-4262-a2bb-c846e71f7380-0002fa99 | a1266b4b-f04e-49f5-b891-9c9c02698206 | Main Model |  | 434 | Семейство : Оборудование : ADSK_Устройство электротехническое | [6 empty] | УГО_Устройство электротехническое | [294 empty] | None | Main Model | FALSE |  |  | 434 | [81 empty] | 0 | FALSE | FALSE | TRUE | 1 |  | FALSE | FALSE | 0 | [112 empty] | 0
195226 | Устройство с электродвигателем | OST_GenericAnnotation | [9 empty] | Устройство с электродвигателем | ac65c2f8-ffcb-4262-a2bb-c846e71f7380-0002fa9a | a1266b4b-f04e-49f5-b891-9c9c02698206 | Main Model |  | 434 | Семейство : Оборудование : ADSK_Устройство электротехническое | [6 empty] | УГО_Устройство электротехническое | [294 empty] | None | Main Model | FALSE |  |  | 434 | [81 empty] | 0 | FALSE | FALSE | TRUE | 1 |  | FALSE | FALSE | 0 | [112 empty] | 0
195270 | Установка копмлектная конденстароная | OST_MechanicalEquipment | [9 empty] | Установка копмлектная конденстароная | ac65c2f8-ffcb-4262-a2bb-c846e71f7380-0002fac6 | 1e83eb94-3cb7-41ae-9f37-bd3219190b48 | None |  | 434 | Семейство : Оборудование : ADSK_Устройство электротехническое | [6 empty] | ADSK_Устройство электротехническое | [55 empty] | 0 | 2iPSBu$yj2OgAxo4Rd7Ob6 | [312 empty] | 1.4 | v2021 | [19 empty] | 0 | шт. | 800 | Оборудование | 1 | Установка копмлектная конденстароная | 500 |  | Установка копмлектная конденстароная | 400 |  | 3 | 1200 |  |  |  |  | Силовое электрооборудование | 0 | 1 | 0 | 1 | 1 | 0 | 0 | [8 empty] | TRUE | [79 empty] | 0 | TRUE
195272 | Батарея аккумуляторная | OST_MechanicalEquipment | [9 empty] | Батарея аккумуляторная | ac65c2f8-ffcb-4262-a2bb-c846e71f7380-0002fac8 | 1e83eb94-3cb7-41ae-9f37-bd3219190b48 | None |  | 434 | Семейство : Оборудование : ADSK_Устройство электротехническое | [6 empty] | ADSK_Устройство электротехническое | [55 empty] | 0 | 2iPSBu$yj2OgAxo4Rd7Ob8 | [312 empty] | 1.4 | v2021 | [19 empty] | 0 | шт. | 800 | Оборудование | 1 | Батарея аккумуляторная | 500 |  | Батарея аккумуляторная | 400 |  | 3 | 1200 |  |  |  |  | Силовое электрооборудование | 0 | 1 | 0 | 1 | 1 | 0 | 0 | [8 empty] | TRUE | [79 empty] | 0 | TRUE
195274 | Генератор | OST_MechanicalEquipment | [9 empty] | Генератор | ac65c2f8-ffcb-4262-a2bb-c846e71f7380-0002faca | 1e83eb94-3cb7-41ae-9f37-bd3219190b48 | None |  | 434 | Семейство : Оборудование : ADSK_Устройство электротехническое | [6 empty] | ADSK_Устройство электротехническое | [55 empty] | 0 | 2iPSBu$yj2OgAxo4Rd7ObA | [312 empty] | 1.4 | v2021 | [19 empty] | 0 | шт. | 800 | Оборудование | 1 | Генератор | 500 |  | Генератор | 400 |  | 3 | 1200 |  |  |  |  | Силовое электрооборудование | 0 | 1 | 0 | 1 | 1 | 0 | 0 | [8 empty] | TRUE | [79 empty] | 0 | TRUE
195276 | Двигатель Генератор | OST_MechanicalEquipment | [9 empty] | Двигатель Генератор | ac65c2f8-ffcb-4262-a2bb-c846e71f7380-0002facc | 1e83eb94-3cb7-41ae-9f37-bd3219190b48 | None |  | 434 | Семейство : Оборудование : ADSK_Устройство электротехническое | [6 empty] | ADSK_Устройство электротехническое | [55 empty] | 0 | 2iPSBu$yj2OgAxo4Rd7ObC | [312 empty] | 1.4 | v2021 | [19 empty] | 0 | шт. | 800 | Оборудование | 1 | Устройство двигатель-генератор | 500 |  | Двигатель Генератор | 400 |  | 3 | 1200 |  |  |  |  | Силовое электрооборудование | 0 | 1 | 0 | 1 | 1 | 0 | 0 | [8 empty] | TRUE | [79 empty] | 0 | TRUE
195278 | КТП | OST_MechanicalEquipment | [9 empty] | КТП | ac65c2f8-ffcb-4262-a2bb-c846e71f7380-0002face | 1e83eb94-3cb7-41ae-9f37-bd3219190b48 | None |  | 434 | Семейство : Оборудование : ADSK_Устройство электротехническое | [6 empty] | ADSK_Устройство электротехническое | [55 empty] | 0 | 2iPSBu$yj2OgAxo4Rd7ObE | [312 empty] | 1.4 | v2021 | [19 empty] | 0 | шт. | 800 | Оборудование | 1 | Комплектная трансформаторная установка | 500 |  | КТП | 400 |  | 3 | 1200 |  |  |  |  | Силовое электрооборудование | 0 | 1 | 0 | 1 | 1 | 0 | 0 | [8 empty] | TRUE | [79 empty] | 0 | TRUE
195280 | КТПН | OST_MechanicalEquipment | [9 empty] | КТПН | ac65c2f8-ffcb-4262-a2bb-c846e71f7380-0002fad0 | 1e83eb94-3cb7-41ae-9f37-bd3219190b48 | None |  | 434 | Семейство : Оборудование : ADSK_Устройство электротехническое | [6 empty] | ADSK_Устройство электротехническое | [55 empty] | 0 | 2iPSBu$yj2OgAxo4Rd7ObG | [312 empty] | 1.4 | v2021 | [19 empty] | 0 | шт. | 800 | Оборудование | 1 | Комплектная трансформаторная установка с несколькими трансформаторами | 500 |  | КТПН | 400 |  | 3 | 1200 |  |  |  |  | Силовое электрооборудование | 0 | 1 | 0 | 1 | 1 | 0 | 0 | [8 empty] | TRUE | [79 empty] | 0 | TRUE
195282 | Многодвигательный электропривод | OST_MechanicalEquipment | [9 empty] | Многодвигательный электропривод | ac65c2f8-ffcb-4262-a2bb-c846e71f7380-0002fad2 | 1e83eb94-3cb7-41ae-9f37-bd3219190b48 | None |  | 434 | Семейство : Оборудование : ADSK_Устройство электротехническое | [6 empty] | ADSK_Устройство электротехническое | [55 empty] | 0 | 2iPSBu$yj2OgAxo4Rd7ObI | [312 empty] | 1.4 | v2021 | [19 empty] | 0 | шт. | 800 | Оборудование | 1 | Многодвигательный электропривод | 500 |  | Многодвигательный электропривод | 400 |  | 3 | 1200 |  |  |  |  | Силовое электрооборудование | 0 | 1 | 0 | 1 | 1 | 0 | 0 | [8 empty] | TRUE | [79 empty] | 0 | TRUE
195284 | Установка комплектная преобразовательная | OST_MechanicalEquipment | [9 empty] | Установка комплектная преобразовательная | ac65c2f8-ffcb-4262-a2bb-c846e71f7380-0002fad4 | 1e83eb94-3cb7-41ae-9f37-bd3219190b48 | None |  | 434 | Семейство : Оборудование : ADSK_Устройство электротехническое | [6 empty] | ADSK_Устройство электротехническое | [55 empty] | 0 | 2iPSBu$yj2OgAxo4Rd7ObK | [312 empty] | 1.4 | v2021 | [19 empty] | 0 | шт. | 800 | Оборудование | 1 | Установка комплектная преобразовательная | 500 |  | Установка комплектная преобразовательная | 400 |  | 3 | 1200 |  |  |  |  | Силовое электрооборудование | 0 | 1 | 0 | 1 | 1 | 0 | 0 | [8 empty] | TRUE | [79 empty] | 0 | TRUE
195286 | Устройство с электродвигателем | OST_MechanicalEquipment | [9 empty] | Устройство с электродвигателем | ac65c2f8-ffcb-4262-a2bb-c846e71f7380-0002fad6 | 1e83eb94-3cb7-41ae-9f37-bd3219190b48 | None |  | 434 | Семейство : Оборудование : ADSK_Устройство электротехническое | [6 empty] | ADSK_Устройство электротехническое | [55 empty] | 0 | 2iPSBu$yj2OgAxo4Rd7ObM | [312 empty] | 1.4 | v2021 | [19 empty] | 0 | шт. | 800 | Оборудование | 1 | Устройство с электродвигателем | 500 |  | Устройство с электродвигателем | 400 |  | 3 | 1200 |  |  |  |  | Силовое электрооборудование | 0 | 1 | 0 | 1 | 1 | 0 | 0 | [8 empty] | TRUE | [79 empty] | 0 | TRUE
195288 | Устройство с нагревательным элементом | OST_MechanicalEquipment | [9 empty] | Устройство с нагревательным элементом | ac65c2f8-ffcb-4262-a2bb-c846e71f7380-0002fad8 | 1e83eb94-3cb7-41ae-9f37-bd3219190b48 | None |  | 434 | Семейство : Оборудование : ADSK_Устройство электротехническое | [6 empty] | ADSK_Устройство электротехническое | [55 empty] | 0 | 2iPSBu$yj2OgAxo4Rd7ObO | [312 empty] | 1.4 | v2021 | [19 empty] | 0 | шт. | 800 | Оборудование | 1 | Устройство с нагревательным элементом | 500 |  | Устройство с нагревательным элементом | 400 |  | 3 | 1200 |  |  |  |  | Силовое электрооборудование | 0 | 1 | 0 | 1 | 1 | 0 | 0 | [8 empty] | FALSE | [79 empty] | 0 | TRUE
195290 | Электротехническое устройство | OST_MechanicalEquipment | [9 empty] | Электротехническое устройство | ac65c2f8-ffcb-4262-a2bb-c846e71f7380-0002fada | 1e83eb94-3cb7-41ae-9f37-bd3219190b48 | None |  | 434 | Семейство : Оборудование : ADSK_Устройство электротехническое | [6 empty] | ADSK_Устройство электротехническое | [55 empty] | 0 | 2iPSBu$yj2OgAxo4Rd7ObQ | [312 empty] | 1.4 | v2021 | [19 empty] | 0 | шт. | 800 | Оборудование | 1 | Электротехническое устройство | 500 |  | Устройство с нагревательным элементом | 400 |  | 3 | 1200 |  |  |  |  | Силовое электрооборудование | 0 | 1 | 0 | 1 | 1 | 0 | 0 | [8 empty] | TRUE | [79 empty] | 0 | FALSE
196426 |  | OST_PreviewLegendComponents | [10 empty] | ac65c2f8-ffcb-4262-a2bb-c846e71f7380-0002ff4a | ac65c2f8-ffcb-4262-a2bb-c846e71f7380 | Main Model |  | 0 | Рабочий набор 1
196427 | Батарея аккумуляторная | OST_GenericAnnotation | [9 empty] | Батарея аккумуляторная | ac65c2f8-ffcb-4262-a2bb-c846e71f7380-0002ff4b | a1266b4b-f04e-49f5-b891-9c9c02698206 | Main Model |  | 346 | Семейство : Оборудование : ADSK_Устройство электротехническое_Копирование из связи | [6 empty] | УГО_Устройство электротехническое | [294 empty] | None | Main Model | FALSE |  |  | 346 | [81 empty] | 0 | FALSE | FALSE | TRUE | 1 |  | FALSE | FALSE | 0 | [112 empty] | 0
196428 | Генератор | OST_GenericAnnotation | [9 empty] | Генератор | ac65c2f8-ffcb-4262-a2bb-c846e71f7380-0002ff4c | a1266b4b-f04e-49f5-b891-9c9c02698206 | Main Model |  | 346 | Семейство : Оборудование : ADSK_Устройство электротехническое_Копирование из связи | [6 empty] | УГО_Устройство электротехническое | [294 empty] | None | Main Model | FALSE |  |  | 346 | [81 empty] | 0 | FALSE | FALSE | TRUE | 1 |  | FALSE | FALSE | 0 | [112 empty] | 0
196429 | Двигатель Генератор | OST_GenericAnnotation | [9 empty] | Двигатель Генератор | ac65c2f8-ffcb-4262-a2bb-c846e71f7380-0002ff4d | a1266b4b-f04e-49f5-b891-9c9c02698206 | Main Model |  | 346 | Семейство : Оборудование : ADSK_Устройство электротехническое_Копирование из связи | [6 empty] | УГО_Устройство электротехническое | [294 empty] | None | Main Model | FALSE |  |  | 346 | [81 empty] | 0 | FALSE | FALSE | TRUE | 1 |  | FALSE | FALSE | 0 | [112 empty] | 0
196430 | КТП | OST_GenericAnnotation | [9 empty] | КТП | ac65c2f8-ffcb-4262-a2bb-c846e71f7380-0002ff4e | a1266b4b-f04e-49f5-b891-9c9c02698206 | Main Model |  | 346 | Семейство : Оборудование : ADSK_Устройство электротехническое_Копирование из связи | [6 empty] | УГО_Устройство электротехническое | [294 empty] | None | Main Model | FALSE |  |  | 346 | [81 empty] | 0 | FALSE | FALSE | TRUE | 1 |  | FALSE | FALSE | 0 | [112 empty] | 0
196431 | КТПН | OST_GenericAnnotation | [9 empty] | КТПН | ac65c2f8-ffcb-4262-a2bb-c846e71f7380-0002ff4f | a1266b4b-f04e-49f5-b891-9c9c02698206 | Main Model |  | 346 | Семейство : Оборудование : ADSK_Устройство электротехническое_Копирование из связи | [6 empty] | УГО_Устройство электротехническое | [294 empty] | None | Main Model | FALSE |  |  | 346 | [81 empty] | 0 | FALSE | FALSE | TRUE | 1 |  | FALSE | FALSE | 0 | [112 empty] | 0
196432 | Многодвигательный электропривод | OST_GenericAnnotation | [9 empty] | Многодвигательный электропривод | ac65c2f8-ffcb-4262-a2bb-c846e71f7380-0002ff50 | a1266b4b-f04e-49f5-b891-9c9c02698206 | Main Model |  | 346 | Семейство : Оборудование : ADSK_Устройство электротехническое_Копирование из связи | [6 empty] | УГО_Устройство электротехническое | [294 empty] | None | Main Model | FALSE |  |  | 346 | [81 empty] | 0 | FALSE | FALSE | TRUE | 1 |  | FALSE | FALSE | 0 | [112 empty] | 0
196433 | Установка комплектная преобразовательная | OST_GenericAnnotation | [9 empty] | Установка комплектная преобразовательная | ac65c2f8-ffcb-4262-a2bb-c846e71f7380-0002ff51 | a1266b4b-f04e-49f5-b891-9c9c02698206 | Main Model |  | 346 | Семейство : Оборудование : ADSK_Устройство электротехническое_Копирование из связи | [6 empty] | УГО_Устройство электротехническое | [294 empty] | None | Main Model | FALSE |  |  | 346 | [81 empty] | 0 | FALSE | FALSE | TRUE | 1 |  | FALSE | FALSE | 0 | [112 empty] | 0
196434 | Установка копмлектная конденстароная | OST_GenericAnnotation | [9 empty] | Установка копмлектная конденстароная | ac65c2f8-ffcb-4262-a2bb-c846e71f7380-0002ff52 | a1266b4b-f04e-49f5-b891-9c9c02698206 | Main Model |  | 346 | Семейство : Оборудование : ADSK_Устройство электротехническое_Копирование из связи | [6 empty] | УГО_Устройство электротехническое | [294 empty] | None | Main Model | FALSE |  |  | 346 | [81 empty] | 0 | FALSE | FALSE | TRUE | 1 |  | FALSE | FALSE | 0 | [112 empty] | 0
196435 | Устройство с нагревательным элементом | OST_GenericAnnotation | [9 empty] | Устройство с нагревательным элементом | ac65c2f8-ffcb-4262-a2bb-c846e71f7380-0002ff53 | a1266b4b-f04e-49f5-b891-9c9c02698206 | Main Model |  | 346 | Семейство : Оборудование : ADSK_Устройство электротехническое_Копирование из связи | [6 empty] | УГО_Устройство электротехническое | [294 empty] | None | Main Model | FALSE |  |  | 346 | [81 empty] | 0 | FALSE | FALSE | TRUE | 1 |  | FALSE | FALSE | 0 | [112 empty] | 0
196436 | Устройство с электродвигателем | OST_GenericAnnotation | [9 empty] | Устройство с электродвигателем | ac65c2f8-ffcb-4262-a2bb-c846e71f7380-0002ff54 | a1266b4b-f04e-49f5-b891-9c9c02698206 | Main Model |  | 346 | Семейство : Оборудование : ADSK_Устройство электротехническое_Копирование из связи | [6 empty] | УГО_Устройство электротехническое | [294 empty] | None | Main Model | FALSE |  |  | 346 | [81 empty] | 0 | FALSE | FALSE | TRUE | 1 |  | FALSE | FALSE | 0 | [112 empty] | 0
196480 | Установка копмлектная конденстароная | OST_MechanicalEquipment | [9 empty] | Установка копмлектная конденстароная | ac65c2f8-ffcb-4262-a2bb-c846e71f7380-0002ff80 | 1e83eb94-3cb7-41ae-9f37-bd3219190b48 | None |  | 346 | Семейство : Оборудование : ADSK_Устройство электротехническое_Копирование из связи | [6 empty] | ADSK_Устройство электротехническое_Копирование из связи | [55 empty] | 0 | 2iPSBu$yj2OgAxo4Rd7Om0 | [312 empty] | 1.3 | v2019 | [19 empty] | 0 |  |  |  |  | Не специфицировать |  |  | Устройство с нагревательным элементом | 400 |  | 3 | [5 empty] | Силовое электрооборудование | 0 | 1 | 0 | 1 | 1 | 0 | 0 | [8 empty] | TRUE | [79 empty] | 0 | FALSE
196482 | Батарея аккумуляторная | OST_MechanicalEquipment | [9 empty] | Батарея аккумуляторная | ac65c2f8-ffcb-4262-a2bb-c846e71f7380-0002ff82 | 1e83eb94-3cb7-41ae-9f37-bd3219190b48 | None |  | 346 | Семейство : Оборудование : ADSK_Устройство электротехническое_Копирование из связи | [6 empty] | ADSK_Устройство электротехническое_Копирование из связи | [55 empty] | 0 | 2iPSBu$yj2OgAxo4Rd7Om2 | [312 empty] | 1.3 | v2019 | [19 empty] | 0 |  |  |  |  | Не специфицировать |  |  | Батарея аккумуляторная | 400 |  | 3 | [5 empty] | Силовое электрооборудование | 0 | 1 | 0 | 1 | 1 | 0 | 0 | [8 empty] | TRUE | [79 empty] | 0 | TRUE
196484 | Генератор | OST_MechanicalEquipment | [9 empty] | Генератор | ac65c2f8-ffcb-4262-a2bb-c846e71f7380-0002ff84 | a1266b4b-f04e-49f5-b891-9c9c02698206 | None |  | 346 | Семейство : Оборудование : ADSK_Устройство электротехническое_Копирование из связи | [6 empty] | ADSK_Устройство электротехническое_Копирование из связи | [55 empty] | 0 | 2iPSBu$yj2OgAxo4Rd7Om4 | [312 empty] | 1.3 | v2019 | [19 empty] | 0 |  |  |  |  | Не специфицировать |  |  | Генератор | 400 |  | 3 | [5 empty] | Силовое электрооборудование | 0 | 1 | 0 | 1 | 1 | 0 | 0 | [8 empty] | TRUE | [79 empty] | 0 | TRUE
196486 | Двигатель Генератор | OST_MechanicalEquipment | [9 empty] | Двигатель Генератор | ac65c2f8-ffcb-4262-a2bb-c846e71f7380-0002ff86 | a1266b4b-f04e-49f5-b891-9c9c02698206 | None |  | 346 | Семейство : Оборудование : ADSK_Устройство электротехническое_Копирование из связи | [6 empty] | ADSK_Устройство электротехническое_Копирование из связи | [55 empty] | 0 | 2iPSBu$yj2OgAxo4Rd7Om6 | [312 empty] | 1.3 | v2019 | [19 empty] | 0 |  |  |  |  | Не специфицировать |  |  | Двигатель Генератор | 400 |  | 3 | [5 empty] | Силовое электрооборудование | 0 | 1 | 0 | 1 | 1 | 0 | 0 | [8 empty] | TRUE | [79 empty] | 0 | TRUE
196488 | КТП | OST_MechanicalEquipment | [9 empty] | КТП | ac65c2f8-ffcb-4262-a2bb-c846e71f7380-0002ff88 | a1266b4b-f04e-49f5-b891-9c9c02698206 | None |  | 346 | Семейство : Оборудование : ADSK_Устройство электротехническое_Копирование из связи | [6 empty] | ADSK_Устройство электротехническое_Копирование из связи | [55 empty] | 0 | 2iPSBu$yj2OgAxo4Rd7Om8 | [312 empty] | 1.3 | v2019 | [19 empty] | 0 |  |  |  |  | Не специфицировать |  |  | КТП | 400 |  | 3 | [5 empty] | Силовое электрооборудование | 0 | 1 | 0 | 1 | 1 | 0 | 0 | [8 empty] | TRUE | [79 empty] | 0 | TRUE
196490 | КТПН | OST_MechanicalEquipment | [9 empty] | КТПН | ac65c2f8-ffcb-4262-a2bb-c846e71f7380-0002ff8a | a1266b4b-f04e-49f5-b891-9c9c02698206 | None |  | 346 | Семейство : Оборудование : ADSK_Устройство электротехническое_Копирование из связи | [6 empty] | ADSK_Устройство электротехническое_Копирование из связи | [55 empty] | 0 | 2iPSBu$yj2OgAxo4Rd7OmA | [312 empty] | 1.3 | v2019 | [19 empty] | 0 |  |  |  |  | Не специфицировать |  |  | КТПН | 400 |  | 3 | [5 empty] | Силовое электрооборудование | 0 | 1 | 0 | 1 | 1 | 0 | 0 | [8 empty] | TRUE | [79 empty] | 0 | TRUE
196492 | Многодвигательный электропривод | OST_MechanicalEquipment | [9 empty] | Многодвигательный электропривод | ac65c2f8-ffcb-4262-a2bb-c846e71f7380-0002ff8c | a1266b4b-f04e-49f5-b891-9c9c02698206 | None |  | 346 | Семейство : Оборудование : ADSK_Устройство электротехническое_Копирование из связи | [6 empty] | ADSK_Устройство электротехническое_Копирование из связи | [55 empty] | 0 | 2iPSBu$yj2OgAxo4Rd7OmC | [312 empty] | 1.3 | v2019 | [19 empty] | 0 |  |  |  |  | Не специфицировать |  |  | Многодвигательный электропривод | 400 |  | 3 | [5 empty] | Силовое электрооборудование | 0 | 1 | 0 | 1 | 1 | 0 | 0 | [8 empty] | TRUE | [79 empty] | 0 | TRUE
196494 | Установка комплектная преобразовательная | OST_MechanicalEquipment | [9 empty] | Установка комплектная преобразовательная | ac65c2f8-ffcb-4262-a2bb-c846e71f7380-0002ff8e | a1266b4b-f04e-49f5-b891-9c9c02698206 | None |  | 346 | Семейство : Оборудование : ADSK_Устройство электротехническое_Копирование из связи | [6 empty] | ADSK_Устройство электротехническое_Копирование из связи | [55 empty] | 0 | 2iPSBu$yj2OgAxo4Rd7OmE | [312 empty] | 1.3 | v2019 | [19 empty] | 0 |  |  |  |  | Не специфицировать |  |  | Установка комплектная преобразовательная | 400 |  | 3 | [5 empty] | Силовое электрооборудование | 0 | 1 | 0 | 1 | 1 | 0 | 0 | [8 empty] | TRUE | [79 empty] | 0 | TRUE
196496 | Устройство с электродвигателем | OST_MechanicalEquipment | [9 empty] | Устройство с электродвигателем | ac65c2f8-ffcb-4262-a2bb-c846e71f7380-0002ff90 | a1266b4b-f04e-49f5-b891-9c9c02698206 | None |  | 346 | Семейство : Оборудование : ADSK_Устройство электротехническое_Копирование из связи | [6 empty] | ADSK_Устройство электротехническое_Копирование из связи | [55 empty] | 0 | 2iPSBu$yj2OgAxo4Rd7OmG | [312 empty] | 1.3 | v2019 | [19 empty] | 0 |  |  |  |  | Не специфицировать |  |  | Устройство с электродвигателем | 400 |  | 3 | [5 empty] | Силовое электрооборудование | 0 | 1 | 0 | 1 | 1 | 0 | 0 | [8 empty] | TRUE | [79 empty] | 0 | TRUE
196498 | Устройство с нагревательным элементом | OST_MechanicalEquipment | [9 empty] | Устройство с нагревательным элементом | ac65c2f8-ffcb-4262-a2bb-c846e71f7380-0002ff92 | a1266b4b-f04e-49f5-b891-9c9c02698206 | None |  | 346 | Семейство : Оборудование : ADSK_Устройство электротехническое_Копирование из связи | [6 empty] | ADSK_Устройство электротехническое_Копирование из связи | [55 empty] | 0 | 2iPSBu$yj2OgAxo4Rd7OmI | [312 empty] | 1.3 | v2019 | [19 empty] | 0 |  |  |  |  | Не специфицировать |  |  | Устройство с нагревательным элементом | 400 |  | 3 | [5 empty] | Силовое электрооборудование | 0 | 1 | 0 | 1 | 1 | 0 | 0 | [8 empty] | FALSE | [79 empty] | 0 | TRUE
196500 | Электротехническое устройство | OST_MechanicalEquipment | [9 empty] | Электротехническое устройство | ac65c2f8-ffcb-4262-a2bb-c846e71f7380-0002ff94 | a1266b4b-f04e-49f5-b891-9c9c02698206 | None |  | 346 | Семейство : Оборудование : ADSK_Устройство электротехническое_Копирование из связи | [6 empty] | ADSK_Устройство электротехническое_Копирование из связи | [55 empty] | 0 | 2iPSBu$yj2OgAxo4Rd7OmK | [312 empty] | 1.3 | v2019 | [19 empty] | 0 |  |  |  |  | Не специфицировать |  |  | Устройство с нагревательным элементом | 400 |  | 3 | [5 empty] | Силовое электрооборудование | 0 | 1 | 0 | 1 | 1 | 0 | 0 | [8 empty] | TRUE | [79 empty] | 0 | FALSE
197615 | Одноклавишный | OST_GenericAnnotation | [9 empty] | Одноклавишный | ac65c2f8-ffcb-4262-a2bb-c846e71f7380-000303ef | a1266b4b-f04e-49f5-b891-9c9c02698206 | Main Model |  | 429 | Семейство : Выключатели : ADSK_Выключатель_Накладной | [6 empty] | УГО выключатель | [294 empty] | None | Main Model | FALSE |  |  | 429 | [81 empty] | 0 | FALSE | FALSE | TRUE
197616 | Двухклавишный | OST_GenericAnnotation | [9 empty] | Двухклавишный | ac65c2f8-ffcb-4262-a2bb-c846e71f7380-000303f0 | a1266b4b-f04e-49f5-b891-9c9c02698206 | Main Model |  | 429 | Семейство : Выключатели : ADSK_Выключатель_Накладной | [6 empty] | УГО выключатель | [294 empty] | None | Main Model | FALSE |  |  | 429 | [81 empty] | 0 | FALSE | FALSE | TRUE
197617 | Трехклавишный | OST_GenericAnnotation | [9 empty] | Трехклавишный | ac65c2f8-ffcb-4262-a2bb-c846e71f7380-000303f1 | a1266b4b-f04e-49f5-b891-9c9c02698206 | Main Model |  | 429 | Семейство : Выключатели : ADSK_Выключатель_Накладной | [6 empty] | УГО выключатель | [294 empty] | None | Main Model | FALSE |  |  | 429 | [81 empty] | 0 | FALSE | FALSE | TRUE
197618 | Двухполюсной | OST_GenericAnnotation | [9 empty] | Двухполюсной | ac65c2f8-ffcb-4262-a2bb-c846e71f7380-000303f2 | a1266b4b-f04e-49f5-b891-9c9c02698206 | Main Model |  | 429 | Семейство : Выключатели : ADSK_Выключатель_Накладной | [6 empty] | УГО выключатель | [294 empty] | None | Main Model | FALSE |  |  | 429 | [81 empty] | 0 | FALSE | FALSE | TRUE
197619 | Трехполюсной | OST_GenericAnnotation | [9 empty] | Трехполюсной | ac65c2f8-ffcb-4262-a2bb-c846e71f7380-000303f3 | a1266b4b-f04e-49f5-b891-9c9c02698206 | Main Model |  | 429 | Семейство : Выключатели : ADSK_Выключатель_Накладной | [6 empty] | УГО выключатель | [294 empty] | None | Main Model | FALSE |  |  | 429 | [81 empty] | 0 | FALSE | FALSE | TRUE
197620 | На два направления | OST_GenericAnnotation | [9 empty] | На два направления | ac65c2f8-ffcb-4262-a2bb-c846e71f7380-000303f4 | a1266b4b-f04e-49f5-b891-9c9c02698206 | Main Model |  | 429 | Семейство : Выключатели : ADSK_Выключатель_Накладной | [6 empty] | УГО выключатель | [294 empty] | None | Main Model | FALSE |  |  | 429 | [81 empty] | 0 | FALSE | FALSE | TRUE
197621 | На два направления двухполюсной | OST_GenericAnnotation | [9 empty] | На два направления двухполюсной | ac65c2f8-ffcb-4262-a2bb-c846e71f7380-000303f5 | a1266b4b-f04e-49f5-b891-9c9c02698206 | Main Model |  | 429 | Семейство : Выключатели : ADSK_Выключатель_Накладной | [6 empty] | УГО выключатель | [294 empty] | None | Main Model | FALSE |  |  | 429 | [81 empty] | 0 | FALSE | FALSE | TRUE
197622 | На два направления трехполюсной | OST_GenericAnnotation | [9 empty] | На два направления трехполюсной | ac65c2f8-ffcb-4262-a2bb-c846e71f7380-000303f6 | a1266b4b-f04e-49f5-b891-9c9c02698206 | Main Model |  | 429 | Семейство : Выключатели : ADSK_Выключатель_Накладной | [6 empty] | УГО выключатель | [294 empty] | None | Main Model | FALSE |  |  | 429 | [81 empty] | 0 | FALSE | FALSE | TRUE
197623 | На два направления брызгозащищенный | OST_GenericAnnotation | [9 empty] | На два направления брызгозащищенный | ac65c2f8-ffcb-4262-a2bb-c846e71f7380-000303f7 | a1266b4b-f04e-49f5-b891-9c9c02698206 | Main Model |  | 429 | Семейство : Выключатели : ADSK_Выключатель_Накладной | [6 empty] | УГО выключатель | [294 empty] | None | Main Model | FALSE |  |  | 429 | [81 empty] | 0 | FALSE | FALSE | TRUE
197624 | На два направления двухполюсной брызгозащищенный | OST_GenericAnnotation | [9 empty] | На два направления двухполюсной брызгозащищенный | ac65c2f8-ffcb-4262-a2bb-c846e71f7380-000303f8 | a1266b4b-f04e-49f5-b891-9c9c02698206 | Main Model |  | 429 | Семейство : Выключатели : ADSK_Выключатель_Накладной | [6 empty] | УГО выключатель | [294 empty] | None | Main Model | FALSE |  |  | 429 | [81 empty] | 0 | FALSE | FALSE | TRUE
197625 | На два направления трехполюсной брызгозащищенный | OST_GenericAnnotation | [9 empty] | На два направления трехполюсной брызгозащищенный | ac65c2f8-ffcb-4262-a2bb-c846e71f7380-000303f9 | a1266b4b-f04e-49f5-b891-9c9c02698206 | Main Model |  | 429 | Семейство : Выключатели : ADSK_Выключатель_Накладной | [6 empty] | УГО выключатель | [294 empty] | None | Main Model | FALSE |  |  | 429 | [81 empty] | 0 | FALSE | FALSE | TRUE
197626 | Одноклавишный брызгозащищенный | OST_GenericAnnotation | [9 empty] | Одноклавишный брызгозащищенный | ac65c2f8-ffcb-4262-a2bb-c846e71f7380-000303fa | a1266b4b-f04e-49f5-b891-9c9c02698206 | Main Model |  | 429 | Семейство : Выключатели : ADSK_Выключатель_Накладной | [6 empty] | УГО выключатель | [294 empty] | None | Main Model | FALSE |  |  | 429 | [81 empty] | 0 | FALSE | FALSE | TRUE
197627 | Трехклавишный брызгозащищенный | OST_GenericAnnotation | [9 empty] | Трехклавишный брызгозащищенный | ac65c2f8-ffcb-4262-a2bb-c846e71f7380-000303fb | a1266b4b-f04e-49f5-b891-9c9c02698206 | Main Model |  | 429 | Семейство : Выключатели : ADSK_Выключатель_Накладной | [6 empty] | УГО выключатель | [294 empty] | None | Main Model | FALSE |  |  | 429 | [81 empty] | 0 | FALSE | FALSE | TRUE
197628 | Двухклавишный брызгозащищенный | OST_GenericAnnotation | [9 empty] | Двухклавишный брызгозащищенный | ac65c2f8-ffcb-4262-a2bb-c846e71f7380-000303fc | a1266b4b-f04e-49f5-b891-9c9c02698206 | Main Model |  | 429 | Семейство : Выключатели : ADSK_Выключатель_Накладной | [6 empty] | УГО выключатель | [294 empty] | None | Main Model | FALSE |  |  | 429 | [81 empty] | 0 | FALSE | FALSE | TRUE
197629 | Двухполюсной брызгозащищенный | OST_GenericAnnotation | [9 empty] | Двухполюсной брызгозащищенный | ac65c2f8-ffcb-4262-a2bb-c846e71f7380-000303fd | a1266b4b-f04e-49f5-b891-9c9c02698206 | Main Model |  | 429 | Семейство : Выключатели : ADSK_Выключатель_Накладной | [6 empty] | УГО выключатель | [294 empty] | None | Main Model | FALSE |  |  | 429 | [81 empty] | 0 | FALSE | FALSE | TRUE
197630 | Трехполюсной брызгозащищенный | OST_GenericAnnotation | [9 empty] | Трехполюсной брызгозащищенный | ac65c2f8-ffcb-4262-a2bb-c846e71f7380-000303fe | a1266b4b-f04e-49f5-b891-9c9c02698206 | Main Model |  | 429 | Семейство : Выключатели : ADSK_Выключатель_Накладной | [6 empty] | УГО выключатель | [294 empty] | None | Main Model | FALSE |  |  | 429 | [81 empty] | 0 | FALSE | FALSE | TRUE
197666 | Одноклавишный 3P, IP44, 10А, 230 В | OST_LightingDevices | [9 empty] | Одноклавишный 3P, IP44, 10А, 230 В | ac65c2f8-ffcb-4262-a2bb-c846e71f7380-00030422 | 1e83eb94-3cb7-41ae-9f37-bd3219190b48 | None |  | 429 | Семейство : Выключатели : ADSK_Выключатель_Накладной | [6 empty] | ADSK_Выключатель_Накладной | [55 empty] | 0 | 2iPSBu$yj2OgAxo4Rd77UY | [312 empty] | 1.4 | v2021 | [19 empty] | 0 | шт. | 65 | Электроустановочные изделия низковольтные | 1 | Выключатель одноклавишный накладной 3P, IP44, 10А, 230В | 65 | 15 | Трехполюсной брызгозащищенный | 230 | 40 | 1
197668 | Одноклавишный 2P, IP44, 10А, 230 В | OST_LightingDevices | [9 empty] | Одноклавишный 2P, IP44, 10А, 230 В | ac65c2f8-ffcb-4262-a2bb-c846e71f7380-00030424 | 1e83eb94-3cb7-41ae-9f37-bd3219190b48 | None |  | 429 | Семейство : Выключатели : ADSK_Выключатель_Накладной | [6 empty] | ADSK_Выключатель_Накладной | [55 empty] | 0 | 2iPSBu$yj2OgAxo4Rd77Ua | [312 empty] | 1.4 | v2021 | [19 empty] | 0 | шт. | 65 | Электроустановочные изделия низковольтные | 1 | Выключатель одноклавишный накладной 2P, IP44, 10А, 230В | 65 | 15 | Двухполюсной брызгозащищенный | 230 | 40 | 1
197670 | Трехклавишный 1P, IP20, 10А, 230 В | OST_LightingDevices | [9 empty] | Трехклавишный 1P, IP20, 10А, 230 В | ac65c2f8-ffcb-4262-a2bb-c846e71f7380-00030426 | 1e83eb94-3cb7-41ae-9f37-bd3219190b48 | None |  | 429 | Семейство : Выключатели : ADSK_Выключатель_Накладной | [6 empty] | ADSK_Выключатель_Накладной | [55 empty] | 0 | 2iPSBu$yj2OgAxo4Rd77Uc | [312 empty] | 1.4 | v2021 | [19 empty] | 0 | шт. | 65 | Электроустановочные изделия низковольтные | 1 | Выключатель трехклавишный накладной 1P, IP20, 10А, 230В | 65 | 15 | Трехклавишный | 230 | 40 | 1
197672 | Одноклавишный проходной 3P, IP44, 10А, 230 В | OST_LightingDevices | [9 empty] | Одноклавишный проходной 3P, IP44, 10А, 230 В | ac65c2f8-ffcb-4262-a2bb-c846e71f7380-00030428 | 1e83eb94-3cb7-41ae-9f37-bd3219190b48 | None |  | 429 | Семейство : Выключатели : ADSK_Выключатель_Накладной | [6 empty] | ADSK_Выключатель_Накладной | [55 empty] | 0 | 2iPSBu$yj2OgAxo4Rd77Ue | [312 empty] | 1.4 | v2021 | [19 empty] | 0 | шт. | 65 | Электроустановочные изделия низковольтные | 1 | Выключатель проходной одноклавишный накладной 3P, IP44, 10А, 230В | 65 | 15 | На два направления трехполюсной брызгозащищенный | 230 | 40 | 1
197674 | Одноклавишный проходной 3P, IP20, 10А, 230 В | OST_LightingDevices | [9 empty] | Одноклавишный проходной 3P, IP20, 10А, 230 В | ac65c2f8-ffcb-4262-a2bb-c846e71f7380-0003042a | 1e83eb94-3cb7-41ae-9f37-bd3219190b48 | None |  | 429 | Семейство : Выключатели : ADSK_Выключатель_Накладной | [6 empty] | ADSK_Выключатель_Накладной | [55 empty] | 0 | 2iPSBu$yj2OgAxo4Rd77Ug | [312 empty] | 1.4 | v2021 | [19 empty] | 0 | шт. | 65 | Электроустановочные изделия низковольтные | 1 | Выключатель проходной одноклавишный накладной 3P, IP20, 10А, 230В | 65 | 15 | На два направления трехполюсной | 230 | 40 | 1
197676 | Одноклавишный проходной 1P, IP44, 10А, 230 В | OST_LightingDevices | [9 empty] | Одноклавишный проходной 1P, IP44, 10А, 230 В | ac65c2f8-ffcb-4262-a2bb-c846e71f7380-0003042c | 1e83eb94-3cb7-41ae-9f37-bd3219190b48 | None |  | 429 | Семейство : Выключатели : ADSK_Выключатель_Накладной | [6 empty] | ADSK_Выключатель_Накладной | [55 empty] | 0 | 2iPSBu$yj2OgAxo4Rd77Ui | [312 empty] | 1.4 | v2021 | [19 empty] | 0 | шт. | 65 | Электроустановочные изделия низковольтные | 1 | Выключатель проходной одноклавишный накладной 1P, IP44, 10А, 230В | 65 | 15 | На два направления брызгозащищенный | 230 | 40 | 1
197678 | Одноклавишный проходной 2P, IP44, 10А, 230 В | OST_LightingDevices | [9 empty] | Одноклавишный проходной 2P, IP44, 10А, 230 В | ac65c2f8-ffcb-4262-a2bb-c846e71f7380-0003042e | 1e83eb94-3cb7-41ae-9f37-bd3219190b48 | None |  | 429 | Семейство : Выключатели : ADSK_Выключатель_Накладной | [6 empty] | ADSK_Выключатель_Накладной | [55 empty] | 0 | 2iPSBu$yj2OgAxo4Rd77Uk | [312 empty] | 1.4 | v2021 | [19 empty] | 0 | шт. | 65 | Электроустановочные изделия низковольтные | 1 | Выключатель проходной одноклавишный накладной 2P, IP44, 10А, 230В | 65 | 15 | На два направления двухполюсной брызгозащищенный | 230 | 40 | 1
197680 | Одноклавишный проходной 2P, IP20, 10А, 230 В | OST_LightingDevices | [9 empty] | Одноклавишный проходной 2P, IP20, 10А, 230 В | ac65c2f8-ffcb-4262-a2bb-c846e71f7380-00030430 | 1e83eb94-3cb7-41ae-9f37-bd3219190b48 | None |  | 429 | Семейство : Выключатели : ADSK_Выключатель_Накладной | [6 empty] | ADSK_Выключатель_Накладной | [55 empty] | 0 | 2iPSBu$yj2OgAxo4Rd77Um | [312 empty] | 1.4 | v2021 | [19 empty] | 0 | шт. | 65 | Электроустановочные изделия низковольтные | 1 | Выключатель проходной одноклавишный накладной 2P, IP20, 10А, 230В | 65 | 15 | На два направления двухполюсной | 230 | 40 | 1
197682 | Одноклавишный 3P, IP20, 10А, 230 В | OST_LightingDevices | [9 empty] | Одноклавишный 3P, IP20, 10А, 230 В | ac65c2f8-ffcb-4262-a2bb-c846e71f7380-00030432 | 1e83eb94-3cb7-41ae-9f37-bd3219190b48 | None |  | 429 | Семейство : Выключатели : ADSK_Выключатель_Накладной | [6 empty] | ADSK_Выключатель_Накладной | [55 empty] | 0 | 2iPSBu$yj2OgAxo4Rd77Uo | [312 empty] | 1.4 | v2021 | [19 empty] | 0 | шт. | 65 | Электроустановочные изделия низковольтные | 1 | Выключатель одноклавишный накладной 3P, IP20, 10А, 230В | 65 | 15 | Трехполюсной | 230 | 40 | 1
197684 | Двухклавишный 1P, IP20, 10А, 230 В | OST_LightingDevices | [9 empty] | Двухклавишный 1P, IP20, 10А, 230 В | ac65c2f8-ffcb-4262-a2bb-c846e71f7380-00030434 | 1e83eb94-3cb7-41ae-9f37-bd3219190b48 | None |  | 429 | Семейство : Выключатели : ADSK_Выключатель_Накладной | [6 empty] | ADSK_Выключатель_Накладной | [55 empty] | 0 | 2iPSBu$yj2OgAxo4Rd77Uq | [312 empty] | 1.4 | v2021 | [19 empty] | 0 | шт. | 65 | Электроустановочные изделия низковольтные | 1 | Выключатель двухклавишный накладной 1P, IP20, 10А, 230В | 65 | 15 | Двухклавишный | 230 | 40 | 1
197686 | Одноклавишный 1P, IP44, 10А, 230 В | OST_LightingDevices | [9 empty] | Одноклавишный 1P, IP44, 10А, 230 В | ac65c2f8-ffcb-4262-a2bb-c846e71f7380-00030436 | 1e83eb94-3cb7-41ae-9f37-bd3219190b48 | None |  | 429 | Семейство : Выключатели : ADSK_Выключатель_Накладной | [6 empty] | ADSK_Выключатель_Накладной | [55 empty] | 0 | 2iPSBu$yj2OgAxo4Rd77Us | [312 empty] | 1.4 | v2021 | [19 empty] | 0 | шт. | 65 | Электроустановочные изделия низковольтные | 1 | Выключатель одноклавишный накладной 1P, IP44, 10А, 230В | 65 | 15 | Одноклавишный брызгозащищенный | 230 | 40 | 1
197688 | Одноклавишный проходной 1P, IP20, 10А, 230 В | OST_LightingDevices | [9 empty] | Одноклавишный проходной 1P, IP20, 10А, 230 В | ac65c2f8-ffcb-4262-a2bb-c846e71f7380-00030438 | 1e83eb94-3cb7-41ae-9f37-bd3219190b48 | None |  | 429 | Семейство : Выключатели : ADSK_Выключатель_Накладной | [6 empty] | ADSK_Выключатель_Накладной | [55 empty] | 0 | 2iPSBu$yj2OgAxo4Rd77Uu | [312 empty] | 1.4 | v2021 | [19 empty] | 0 | шт. | 65 | Электроустановочные изделия низковольтные | 1 | Выключатель проходной одноклавишный накладной 1P, IP20, 10А, 230В | 65 | 15 | На два направления | 230 | 40 | 1
197690 | Одноклавишный 2P, IP20, 10А, 230 В | OST_LightingDevices | [9 empty] | Одноклавишный 2P, IP20, 10А, 230 В | ac65c2f8-ffcb-4262-a2bb-c846e71f7380-0003043a | 1e83eb94-3cb7-41ae-9f37-bd3219190b48 | None |  | 429 | Семейство : Выключатели : ADSK_Выключатель_Накладной | [6 empty] | ADSK_Выключатель_Накладной | [55 empty] | 0 | 2iPSBu$yj2OgAxo4Rd77Uw | [312 empty] | 1.4 | v2021 | [19 empty] | 0 | шт. | 65 | Электроустановочные изделия низковольтные | 1 | Выключатель одноклавишный накладной 2P, IP20, 10А, 230В | 65 | 15 | Двухполюсной | 230 | 40 | 1
197692 | Одноклавишный 1P, IP20, 10А, 230 В | OST_LightingDevices | [9 empty] | Одноклавишный 1P, IP20, 10А, 230 В | ac65c2f8-ffcb-4262-a2bb-c846e71f7380-0003043c | 1e83eb94-3cb7-41ae-9f37-bd3219190b48 | None |  | 429 | Семейство : Выключатели : ADSK_Выключатель_Накладной | [6 empty] | ADSK_Выключатель_Накладной | [55 empty] | 0 | 2iPSBu$yj2OgAxo4Rd77Uy | [312 empty] | 1.4 | v2021 | [19 empty] | 0 | шт. | 65 | Электроустановочные изделия низковольтные | 1 | Выключатель одноклавишный накладной 1P, IP20, 10А, 230В | 65 | 15 | Одноклавишный | 230 | 40 | 1
197711 | По умолчанию | OST_MechanicalEquipmentSet | [9 empty] | По умолчанию | e7376893-8437-47e2-9fbb-57806d2cad6f-0003044f | a1266b4b-f04e-49f5-b891-9c9c02698206 | None |  | 162 | Наборы оборудования | [6 empty] | Mechanical Equipment Sets
197715 |  | OST_Materials | [9 empty] | Зоны системы | e7376893-8437-47e2-9fbb-57806d2cad6f-00030453 | a1266b4b-f04e-49f5-b891-9c9c02698206 | Main Model |  | 10 | Материалы | [17 empty] | 13459038 | [148 empty] | 0 | 3dDsYJX3T7uf_xLu1jBway | [72 empty] | 64 | 50 | FALSE | 50
201562 |  | OST_Materials | [9 empty] | Аналитические пространства | e7376893-8437-47e2-9fbb-57806d2cad6f-0003135a | a1266b4b-f04e-49f5-b891-9c9c02698206 | Main Model |  | 10 | Материалы | [17 empty] | 13158400 | [148 empty] | 0 | 3dDsYJX3T7uf_xLu1jBxur | [72 empty] | 64 | 50 | FALSE | 85
201564 |  | OST_Materials | [9 empty] | Аналитическая поверхность - наружные стены | e7376893-8437-47e2-9fbb-57806d2cad6f-0003135c | a1266b4b-f04e-49f5-b891-9c9c02698206 | Main Model |  | 10 | Материалы | [17 empty] | 2929285 | [148 empty] | 0 | 3dDsYJX3T7uf_xLu1jBxup | [72 empty] | 64 | 50 | FALSE | 50
201566 |  | OST_Materials | [9 empty] | Аналитическая поверхность - крыши | e7376893-8437-47e2-9fbb-57806d2cad6f-0003135e | a1266b4b-f04e-49f5-b891-9c9c02698206 | Main Model |  | 10 | Материалы | [17 empty] | 10030886 | [148 empty] | 0 | 3dDsYJX3T7uf_xLu1jBxun | [72 empty] | 64 | 50 | FALSE | 50
201568 |  | OST_Materials | [9 empty] | Аналитическая поверхность - наклонные перекрытия | e7376893-8437-47e2-9fbb-57806d2cad6f-00031360 | a1266b4b-f04e-49f5-b891-9c9c02698206 | Main Model |  | 10 | Материалы | [17 empty] | 13390181 | [148 empty] | 0 | 3dDsYJX3T7uf_xLu1jBxuF | [72 empty] | 64 | 50 | FALSE | 50
201570 |  | OST_Materials | [9 empty] | Аналитическая поверхность - внутренние стены | e7376893-8437-47e2-9fbb-57806d2cad6f-00031362 | a1266b4b-f04e-49f5-b891-9c9c02698206 | Main Model |  | 10 | Материалы | [17 empty] | 8316355 | [148 empty] | 0 | 3dDsYJX3T7uf_xLu1jBxuD | [72 empty] | 64 | 50 | FALSE | 50
201572 |  | OST_Materials | [9 empty] | Аналитическая поверхность - внутренние полы | e7376893-8437-47e2-9fbb-57806d2cad6f-00031364 | a1266b4b-f04e-49f5-b891-9c9c02698206 | Main Model |  | 10 | Материалы | [17 empty] | 13390181 | [148 empty] | 0 | 3dDsYJX3T7uf_xLu1jBxuB | [72 empty] | 64 | 50 | FALSE | 50
201574 |  | OST_Materials | [9 empty] | Аналитическая поверхность - потолки | e7376893-8437-47e2-9fbb-57806d2cad6f-00031366 | a1266b4b-f04e-49f5-b891-9c9c02698206 | Main Model |  | 10 | Материалы | [17 empty] | 16757439 | [148 empty] | 0 | 3dDsYJX3T7uf_xLu1jBxu9 | [72 empty] | 64 | 50 | FALSE | 50
201576 |  | OST_Materials | [9 empty] | Аналитическая поверхность - воздушные поверхности | e7376893-8437-47e2-9fbb-57806d2cad6f-00031368 | a1266b4b-f04e-49f5-b891-9c9c02698206 | Main Model |  | 10 | Материалы | [17 empty] | 14471870 | [148 empty] | 0 | 3dDsYJX3T7uf_xLu1jBxu7 | [72 empty] | 64 | 50 | FALSE | 90
201578 |  | OST_Materials | [9 empty] | Аналитическая поверхность - стены подвала | e7376893-8437-47e2-9fbb-57806d2cad6f-0003136a | a1266b4b-f04e-49f5-b891-9c9c02698206 | Main Model |  | 10 | Материалы | [17 empty] | 2912178 | [148 empty] | 0 | 3dDsYJX3T7uf_xLu1jBxu5 | [72 empty] | 64 | 50 | FALSE | 50
201580 |  | OST_Materials | [9 empty] | Аналитическая поверхность - открываемые окна | e7376893-8437-47e2-9fbb-57806d2cad6f-0003136c | a1266b4b-f04e-49f5-b891-9c9c02698206 | Main Model |  | 10 | Материалы | [17 empty] | 16770482 | [148 empty] | 0 | 3dDsYJX3T7uf_xLu1jBxu3 | [72 empty] | 64 | 50 | FALSE | 75
201582 |  | OST_Materials | [9 empty] | Аналитическая поверхность - открываемые световые люки | e7376893-8437-47e2-9fbb-57806d2cad6f-0003136e | a1266b4b-f04e-49f5-b891-9c9c02698206 | Main Model |  | 10 | Материалы | [17 empty] | 16770482 | [148 empty] | 0 | 3dDsYJX3T7uf_xLu1jBxu1 | [72 empty] | 64 | 50 | FALSE | 75
201584 |  | OST_Materials | [9 empty] | Аналитическая поверхность - раздвижные двери | e7376893-8437-47e2-9fbb-57806d2cad6f-00031370 | a1266b4b-f04e-49f5-b891-9c9c02698206 | Main Model |  | 10 | Материалы | [17 empty] | 11711231 | [148 empty] | 0 | 3dDsYJX3T7uf_xLu1jBxuV | [72 empty] | 64 | 50 | FALSE | 50
201586 |  | OST_Materials | [9 empty] | Аналитическая поверхность - воздухозаборы | e7376893-8437-47e2-9fbb-57806d2cad6f-00031372 | a1266b4b-f04e-49f5-b891-9c9c02698206 | Main Model |  | 10 | Материалы | [17 empty] | 16777215 | [148 empty] | 0 | 3dDsYJX3T7uf_xLu1jBxuT | [72 empty] | 64 | 50 | FALSE | 100
201588 |  | OST_Materials | [9 empty] | Аналитическая поверхность - экраны | e7376893-8437-47e2-9fbb-57806d2cad6f-00031374 | a1266b4b-f04e-49f5-b891-9c9c02698206 | Main Model |  | 10 | Материалы | [17 empty] | 9081488 | [148 empty] | 0 | 3dDsYJX3T7uf_xLu1jBxuR | [72 empty] | 64 | 50 | FALSE | 50
207688 | Лист | OST_Sheets | Лист | [8 empty] | Общие данные | 601a9fc4-4afa-4df9-870d-a00afd24ebdd-00032b48 | 8ff47825-067c-46b1-b1ac-e23d445cd47c | None |  | 347 | Вид "Лист: 1 - Общие данные" | [6 empty] | Sheet | [22 empty] | None | None | 63 | [87 empty] | Лист | [134 empty] | Sheet | Лист |  | Лист | [5 empty] | 1 |  |  | None |  | Independent |  |  |  |  | Общие данные | [11 empty] | Лист |  | ЭОМ | [224 empty] | None | FALSE | C:\Users\kuklev.d.s\Desktop\cetezen\TSHN08_EOM_UNK_R22_UB8B_B2.rvt | Руководитель | Проектировщик | TRUE | Проверил | Разработал |  | Общие данные | 09/22/21
207708 |  | OST_Materials | [9 empty] | ADSK_Отверстие_ВК | 601a9fc4-4afa-4df9-870d-a00afd24ebdd-00032b5c | a1266b4b-f04e-49f5-b891-9c9c02698206 | Main Model |  | 10 | Материалы | [17 empty] | 4691524 | [148 empty] | 0 | 1W6f$4IlfD_OSDe0hz9y21 | [72 empty] | 64 | 50 | FALSE | 0 | 0
207710 |  | OST_Materials | [9 empty] | ADSK_Отверстие_ОВ | 601a9fc4-4afa-4df9-870d-a00afd24ebdd-00032b5e | a1266b4b-f04e-49f5-b891-9c9c02698206 | Main Model |  | 10 | Материалы | [17 empty] | 5196535 | [148 empty] | 0 | 1W6f$4IlfD_OSDe0hz9y23 | [72 empty] | 64 | 50 | FALSE | 0 | 0
207712 |  | OST_Materials | [9 empty] | ADSK_Отверстие_СС | 601a9fc4-4afa-4df9-870d-a00afd24ebdd-00032b60 | a1266b4b-f04e-49f5-b891-9c9c02698206 | Main Model |  | 10 | Материалы | [17 empty] | 4194432 | [148 empty] | 0 | 1W6f$4IlfD_OSDe0hz9y2z | [72 empty] | 64 | 50 | FALSE | 0 | 0
207714 |  | OST_Materials | [9 empty] | ADSK_Отверстие_ЭОМ | 601a9fc4-4afa-4df9-870d-a00afd24ebdd-00032b62 | a1266b4b-f04e-49f5-b891-9c9c02698206 | Main Model |  | 10 | Материалы | [17 empty] | 16415738 | [148 empty] | 0 | 1W6f$4IlfD_OSDe0hz9y2$ | [72 empty] | 64 | 50 | FALSE | 0 | 0
214924 | Лист | OST_Sheets | Лист | [8 empty] | Первый лист изменений | 601a9fc4-4afa-4df9-870d-a00afd24ebdd-0003478c | 8ff47825-067c-46b1-b1ac-e23d445cd47c | None |  | 349 | Вид "Лист: ‪1 - Первый лист изменений" | [6 empty] | Sheet | [22 empty] | None | None | 63 | [87 empty] | Лист | [134 empty] | Sheet | Лист |  | Лист | [5 empty] | ‪1 |  |  | None |  | Independent |  |  |  |  | Первый лист изменений | [11 empty] | Лист |  | ИЗМ | [224 empty] | None | FALSE | C:\Users\kuklev.d.s\Desktop\cetezen\TSHN08_EOM_UNK_R22_UB8B_B2.rvt | Руководитель | Проектировщик | TRUE | Проверил | Разработал |  | Первый лист изменений | 09/22/21
214939 | Лист | OST_Sheets | Лист | [8 empty] | Второй лист изменений | 601a9fc4-4afa-4df9-870d-a00afd24ebdd-0003479b | 8ff47825-067c-46b1-b1ac-e23d445cd47c | None |  | 351 | Вид "Лист: ‪2 - Второй лист изменений" | [6 empty] | Sheet | [22 empty] | None | None | 63 | [87 empty] | Лист | [134 empty] | Sheet | Лист |  | Лист | [5 empty] | ‪2 |  |  | None |  | Independent |  |  |  |  | Второй лист изменений | [11 empty] | Лист |  | ИЗМ | [224 empty] | None | FALSE | C:\Users\kuklev.d.s\Desktop\cetezen\TSHN08_EOM_UNK_R22_UB8B_B2.rvt | Руководитель | Проектировщик | TRUE | Проверил | Разработал |  | Второй лист изменений | 09/22/21
214991 |  | OST_SectionBox | [10 empty] | 601a9fc4-4afa-4df9-870d-a00afd24ebdd-000347cf | a1266b4b-f04e-49f5-b891-9c9c02698206 | Main Model |  | 353 | Вид "3D вид: Navisworks"
214992 | 3D вид | OST_Views | 3D вид | [8 empty] | Navisworks | 601a9fc4-4afa-4df9-870d-a00afd24ebdd-000347d0 | 8ff47825-067c-46b1-b1ac-e23d445cd47c | None |  | 353 | Вид "3D вид: Navisworks" | [6 empty] | 3D View | [22 empty] | None | None | 63 | [87 empty] | 3D вид | [34 empty] | Новая конструкция | [96 empty] | TRUE | None | None | 3D View | 3D вид | 1 | 3D вид | None | Показать все | 1 | 3 | - | --- | FALSE | None | Э_3D_Navisworks | FALSE | Independent | 0 | 4095 | 1 | 1 | None | FALSE | Navisworks | FALSE | 304800 | FALSE | FALSE | FALSE | 0 | 524.7715 | None | 9067.1657 | 3D вид | # По умолчанию | Экспорт
214994 |  | OST_SunStudy | [9 empty] | <В сеансе, освещение> | 601a9fc4-4afa-4df9-870d-a00afd24ebdd-000347d2 | a1266b4b-f04e-49f5-b891-9c9c02698206 | None |  | 353 | Вид "3D вид: Navisworks" | [42 empty] | 150
214995 |  | OST_SunStudy | [10 empty] | 601a9fc4-4afa-4df9-870d-a00afd24ebdd-000347d3 | a1266b4b-f04e-49f5-b891-9c9c02698206 | None |  | 354 | Вид "3D вид: Navisworks"
214999 |  | OST_Views | [9 empty] | Э_3D_Navisworks | 601a9fc4-4afa-4df9-870d-a00afd24ebdd-000347d7 | 8ff47825-067c-46b1-b1ac-e23d445cd47c | None |  | 355 | Шаблон вида "Э_3D_Navisworks" | [6 empty] | 3D View | [249 empty] | 1 |  |  | Показать все | 1 | 3 |  |  | FALSE |  | None |  |  |  | 4095 | 1 | 1 | [13 empty] | # По умолчанию | Экспорт
215000 |  | OST_SunStudy | [9 empty] | <В сеансе, освещение> | 601a9fc4-4afa-4df9-870d-a00afd24ebdd-000347d8 | a1266b4b-f04e-49f5-b891-9c9c02698206 | None |  | 355 | Шаблон вида "Э_3D_Navisworks" | [42 empty] | 150
215001 |  | OST_Views | [9 empty] | Задание_В_3D_Отверстия | 601a9fc4-4afa-4df9-870d-a00afd24ebdd-000347d9 | 8ff47825-067c-46b1-b1ac-e23d445cd47c | None |  | 356 | Шаблон вида "Задание_В_3D_Отверстия" | [6 empty] | 3D View | [249 empty] | 1 |  |  | Показать все | 2 | 3 |  |  | FALSE |  | None |  |  |  | 4095 | 50 | 50 | [13 empty] | Задания | #Отверстия
215002 |  | OST_SunStudy | [9 empty] | <В сеансе, освещение> | 601a9fc4-4afa-4df9-870d-a00afd24ebdd-000347da | a1266b4b-f04e-49f5-b891-9c9c02698206 | None |  | 356 | Шаблон вида "Задание_В_3D_Отверстия" | [42 empty] | 150
215003 |  | OST_Views | [9 empty] | Задание_В_ПЭ_Отверстия | 601a9fc4-4afa-4df9-870d-a00afd24ebdd-000347db | 8ff47825-067c-46b1-b1ac-e23d445cd47c | None |  | 357 | Шаблон вида "Задание_В_ПЭ_Отверстия" | [256 empty] | 1 |  |  | Показать все | 2 | 3 |  |  | FALSE |  | None |  |  |  | 4095 | 100 | 100 | [13 empty] | Задания | #Отверстия | [67 empty] | 1 | 0 | [122 empty] | 0 | 0 | 0 | 304.8
215004 |  | OST_SunStudy | [9 empty] | <В сеансе, освещение> | 601a9fc4-4afa-4df9-870d-a00afd24ebdd-000347dc | a1266b4b-f04e-49f5-b891-9c9c02698206 | None |  | 357 | Шаблон вида "Задание_В_ПЭ_Отверстия" | [42 empty] | 150
215005 |  | OST_Views | [9 empty] | Задание_Э_3D_Отверстия | 601a9fc4-4afa-4df9-870d-a00afd24ebdd-000347dd | 8ff47825-067c-46b1-b1ac-e23d445cd47c | None |  | 358 | Шаблон вида "Задание_Э_3D_Отверстия" | [6 empty] | 3D View | [249 empty] | 1 |  |  | Показать все | 1 | 3 |  |  | FALSE |  | None |  |  |  | 4095 | 50 | 50 | [13 empty] | Задания | Экспорт
215006 |  | OST_SunStudy | [9 empty] | <В сеансе, освещение> | 601a9fc4-4afa-4df9-870d-a00afd24ebdd-000347de | a1266b4b-f04e-49f5-b891-9c9c02698206 | None |  | 358 | Шаблон вида "Задание_Э_3D_Отверстия" | [42 empty] | 150
215008 |  | OST_SectionBox | [10 empty] | 601a9fc4-4afa-4df9-870d-a00afd24ebdd-000347e0 | a1266b4b-f04e-49f5-b891-9c9c02698206 | Main Model |  | 359 | Вид "3D вид: В_Отверстия"
215009 | 3D вид | OST_Views | 3D вид | [8 empty] | В_Отверстия | 601a9fc4-4afa-4df9-870d-a00afd24ebdd-000347e1 | 8ff47825-067c-46b1-b1ac-e23d445cd47c | None |  | 359 | Вид "3D вид: В_Отверстия" | [6 empty] | 3D View | [22 empty] | None | None | 63 | [87 empty] | 3D вид | [34 empty] | Новая конструкция | [96 empty] | TRUE | None | None | 3D View | 3D вид | 1 | 3D вид | None | Показать все | 2 | 3 | - | --- | FALSE | None | None | FALSE | Independent | 0 | 4095 | 1 | 1 | None | FALSE | В_Отверстия | FALSE | 304800 | FALSE | FALSE | FALSE | 0 | 524.7715 | None | 8209.5248 | 3D вид | Задания | #Отверстия
215011 |  | OST_SunStudy | [9 empty] | <В сеансе, освещение> | 601a9fc4-4afa-4df9-870d-a00afd24ebdd-000347e3 | a1266b4b-f04e-49f5-b891-9c9c02698206 | None |  | 359 | Вид "3D вид: В_Отверстия" | [42 empty] | 150
215012 |  | OST_SunStudy | [10 empty] | 601a9fc4-4afa-4df9-870d-a00afd24ebdd-000347e4 | a1266b4b-f04e-49f5-b891-9c9c02698206 | None |  | 360 | Вид "3D вид: В_Отверстия"
215017 |  | OST_SectionBox | [10 empty] | 601a9fc4-4afa-4df9-870d-a00afd24ebdd-000347e9 | a1266b4b-f04e-49f5-b891-9c9c02698206 | Main Model |  | 361 | Вид "3D вид: Э_Отверстия"
215018 | 3D вид | OST_Views | 3D вид | [8 empty] | Э_Отверстия | 601a9fc4-4afa-4df9-870d-a00afd24ebdd-000347ea | 8ff47825-067c-46b1-b1ac-e23d445cd47c | None |  | 361 | Вид "3D вид: Э_Отверстия" | [6 empty] | 3D View | [22 empty] | None | None | 63 | [87 empty] | 3D вид | [34 empty] | Новая конструкция | [96 empty] | TRUE | None | None | 3D View | 3D вид | 1 | 3D вид | None | Показать все | 1 | 3 | - | --- | FALSE | None | Задание_Э_3D_Отверстия | FALSE | Independent | 0 | 4095 | 1 | 50 | None | FALSE | Э_Отверстия | FALSE | 304800 | FALSE | FALSE | FALSE | 0 | 524.7715 | None | 8209.5248 | 3D вид | Задания | Экспорт
215020 |  | OST_SunStudy | [9 empty] | <В сеансе, освещение> | 601a9fc4-4afa-4df9-870d-a00afd24ebdd-000347ec | a1266b4b-f04e-49f5-b891-9c9c02698206 | None |  | 361 | Вид "3D вид: Э_Отверстия" | [42 empty] | 150
215021 |  | OST_SunStudy | [10 empty] | 601a9fc4-4afa-4df9-870d-a00afd24ebdd-000347ed | a1266b4b-f04e-49f5-b891-9c9c02698206 | None |  | 362 | Вид "3D вид: Э_Отверстия"
215058 | Лист | OST_Sheets | Лист | [8 empty] | Титульный лист | 601a9fc4-4afa-4df9-870d-a00afd24ebdd-00034812 | 8ff47825-067c-46b1-b1ac-e23d445cd47c | None |  | 365 | Вид "Лист: 0 - Титульный лист" | [6 empty] | Sheet | [22 empty] | None | None | 63 | [87 empty] | Лист | [134 empty] | Sheet | Лист |  | Лист | [5 empty] | 0 |  |  | None |  | Independent |  |  |  |  | Титульный лист | [11 empty] | Лист |  | ЭОМ | [224 empty] | None | FALSE | C:\Users\kuklev.d.s\Desktop\cetezen\TSHN08_EOM_UNK_R22_UB8B_B2.rvt | Руководитель | Проектировщик | FALSE | Проверил | Разработал |  | Титульный лист | 09/22/21 | Номер тома | Вид документации
215903 |  | OST_Materials | [9 empty] | ADSK_Метлические части кабельных конструкций | 20a67a4e-989e-4e64-8513-3bd3eb0109dc-00034b5f | a1266b4b-f04e-49f5-b891-9c9c02698206 | Main Model |  | 10 | Материалы | [17 empty] | 12172221 | [148 empty] | 0 | 0WfdfEc9vEP8KJEzFh0aA3 | [72 empty] | 64 | 50 | FALSE | 0 | 0
215904 |  | OST_Materials | [9 empty] | ADSK_Предупреждение | 20a67a4e-989e-4e64-8513-3bd3eb0109dc-00034b60 | a1266b4b-f04e-49f5-b891-9c9c02698206 | Main Model |  | 10 | Материалы | [17 empty] | 65535 | [148 empty] | 0 | 0WfdfEc9vEP8KJEzFh0aAy | [72 empty] | 64 | 50 | FALSE | 0 | 0
215956 | ADSK_Лестничный_3000 мм_стенка 1,5 мм | OST_CableTray | [9 empty] | ADSK_Лестничный_3000 мм_стенка 1,5 мм | 20a67a4e-989e-4e64-8513-3bd3eb0109dc-00034b94 | c2d2f8bc-025c-4d13-8152-27930c29831f | None |  | 110 | Типы кабельных лотков | [6 empty] | Cable Tray with Fittings | [55 empty] | 0 | 0WfdfEc9vEP8KJEzFh0a98 | [312 empty] | 1.0 | v2021 | [20 empty] | м |  | Кабельные лотки и аксессуары | [32 empty] | 04.05.06.04 | [55 empty] | 1 | Стандарт | Стандарт | Стандарт | Стандарт | Стандарт | Лестничный кабельный лоток | 3000 | 1,5 |  |  | Стандарт | Стандарт
215957 | Стандарт | OST_CableTrayFitting | [9 empty] | Стандарт | 20a67a4e-989e-4e64-8513-3bd3eb0109dc-00034b95 | 1e83eb94-3cb7-41ae-9f37-bd3219190b48 | None |  | 452 | Семейство : Соединительные детали кабельных лотков : ADSK_НЛ_переход сечения | [6 empty] | ADSK_НЛ_переход сечения | [55 empty] | 0 | 0WfdfEc9vEP8KJEzFh0a99 | [312 empty] | 1.0 | v.2021 | [19 empty] | 0 | шт. |  | Кабельные лотки и аксессуары | 1 | [31 empty] | 04.05.06.04 | [52 empty] | Cable Trays and Horizontal Racks | 23.80.30.17.17 | [37 empty] | 15 | Category=[-2000700]; Color=12172221; Comments=""; Cost=0.000000000000000; Description=""; Design Option=Main Model; Design Option=[-1]; Edited by=""; Export to IFC As=""; Export to IFC=0; Glow=0; IFC Predefined Type=""; IfcGUID=0WfdfEc9vEP8KJEzFh0aA3; Keynote=""; Manufacturer=""; Mark=""; Model=""; Name=ADSK_Метлические части кабельных конструкций; Shininess=64; Smoothness=50; Transparency=0; URL=""; Workset=10 | Category=[-2000700]; Color=65535; Comments=""; Cost=0.000000000000000; Description=""; Design Option=Main Model; Design Option=[-1]; Edited by=""; Export to IFC As=""; Export to IFC=0; Glow=0; IFC Predefined Type=""; IfcGUID=0WfdfEc9vEP8KJEzFh0aAy; Keynote=""; Manufacturer=""; Mark=""; Model=""; Name=ADSK_Предупреждение; Shininess=64; Smoothness=50; Transparency=0; URL=""; Workset=10
215959 | Стандарт | OST_CableTrayFitting | [9 empty] | Стандарт | 20a67a4e-989e-4e64-8513-3bd3eb0109dc-00034b97 | 1e83eb94-3cb7-41ae-9f37-bd3219190b48 | None |  | 458 | Семейство : Соединительные детали кабельных лотков : ADSK_НЛ_угол вертикальный внутренний | [6 empty] | ADSK_НЛ_угол вертикальный внутренний | [55 empty] | 0 | 0WfdfEc9vEP8KJEzFh0a9B | [312 empty] | 1.0 | v2021 | [19 empty] | 0 | шт. |  | Кабельные лотки и аксессуары | 1 | [31 empty] | 04.05.06.04 | DKC | [91 empty] | Category=[-2000700]; Color=12172221; Comments=""; Cost=0.000000000000000; Description=""; Design Option=Main Model; Design Option=[-1]; Edited by=""; Export to IFC As=""; Export to IFC=0; Glow=0; IFC Predefined Type=""; IfcGUID=0WfdfEc9vEP8KJEzFh0aA3; Keynote=""; Manufacturer=""; Mark=""; Model=""; Name=ADSK_Метлические части кабельных конструкций; Shininess=64; Smoothness=50; Transparency=0; URL=""; Workset=10 | Category=[-2000700]; Color=65535; Comments=""; Cost=0.000000000000000; Description=""; Design Option=Main Model; Design Option=[-1]; Edited by=""; Export to IFC As=""; Export to IFC=0; Glow=0; IFC Predefined Type=""; IfcGUID=0WfdfEc9vEP8KJEzFh0aAy; Keynote=""; Manufacturer=""; Mark=""; Model=""; Name=ADSK_Предупреждение; Shininess=64; Smoothness=50; Transparency=0; URL=""; Workset=10 | 100
215961 | Стандарт | OST_CableTrayFitting | [9 empty] | Стандарт | 20a67a4e-989e-4e64-8513-3bd3eb0109dc-00034b99 | 1e83eb94-3cb7-41ae-9f37-bd3219190b48 | None |  | 455 | Семейство : Соединительные детали кабельных лотков : ADSK_НЛ_угол Т-образный | [6 empty] | ADSK_НЛ_угол Т-образный | [55 empty] | 0 | 0WfdfEc9vEP8KJEzFh0a95 | [312 empty] | 1.0 | v2021 | [19 empty] | 0 | шт. |  | Кабельные лотки и аксессуары | 1 | [124 empty] | Category=[-2000700]; Color=12172221; Comments=""; Cost=0.000000000000000; Description=""; Design Option=Main Model; Design Option=[-1]; Edited by=""; Export to IFC As=""; Export to IFC=0; Glow=0; IFC Predefined Type=""; IfcGUID=0WfdfEc9vEP8KJEzFh0aA3; Keynote=""; Manufacturer=""; Mark=""; Model=""; Name=ADSK_Метлические части кабельных конструкций; Shininess=64; Smoothness=50; Transparency=0; URL=""; Workset=10 | Category=[-2000700]; Color=65535; Comments=""; Cost=0.000000000000000; Description=""; Design Option=Main Model; Design Option=[-1]; Edited by=""; Export to IFC As=""; Export to IFC=0; Glow=0; IFC Predefined Type=""; IfcGUID=0WfdfEc9vEP8KJEzFh0aAy; Keynote=""; Manufacturer=""; Mark=""; Model=""; Name=ADSK_Предупреждение; Shininess=64; Smoothness=50; Transparency=0; URL=""; Workset=10 |  | 250 | 150
215962 | Стандарт | OST_CableTrayFitting | [9 empty] | Стандарт | 20a67a4e-989e-4e64-8513-3bd3eb0109dc-00034b9a | 1e83eb94-3cb7-41ae-9f37-bd3219190b48 | None |  | 456 | Семейство : Соединительные детали кабельных лотков : ADSK_НЛ_угол Х-образный | [6 empty] | ADSK_НЛ_угол Х-образный | [55 empty] | 0 | 0WfdfEc9vEP8KJEzFh0a96 | [312 empty] | 1.0 | v2021 | [19 empty] | 0 | шт. |  | Кабельные лотки и аксессуары | 1 | [124 empty] | Category=[-2000700]; Color=12172221; Comments=""; Cost=0.000000000000000; Description=""; Design Option=Main Model; Design Option=[-1]; Edited by=""; Export to IFC As=""; Export to IFC=0; Glow=0; IFC Predefined Type=""; IfcGUID=0WfdfEc9vEP8KJEzFh0aA3; Keynote=""; Manufacturer=""; Mark=""; Model=""; Name=ADSK_Метлические части кабельных конструкций; Shininess=64; Smoothness=50; Transparency=0; URL=""; Workset=10 | Category=[-2000700]; Color=65535; Comments=""; Cost=0.000000000000000; Description=""; Design Option=Main Model; Design Option=[-1]; Edited by=""; Export to IFC As=""; Export to IFC=0; Glow=0; IFC Predefined Type=""; IfcGUID=0WfdfEc9vEP8KJEzFh0aAy; Keynote=""; Manufacturer=""; Mark=""; Model=""; Name=ADSK_Предупреждение; Shininess=64; Smoothness=50; Transparency=0; URL=""; Workset=10 |  | 250 | 150
215963 | Стандарт | OST_CableTrayFitting | [9 empty] | Стандарт | 20a67a4e-989e-4e64-8513-3bd3eb0109dc-00034b9b | 1e83eb94-3cb7-41ae-9f37-bd3219190b48 | None |  | 457 | Семейство : Соединительные детали кабельных лотков : ADSK_НЛ_угол вертикальный внешний | [6 empty] | ADSK_НЛ_угол вертикальный внешний | [55 empty] | 0 | 0WfdfEc9vEP8KJEzFh0a97 | [312 empty] | 1.0 | v2021 | [19 empty] | 0 | шт. |  | Кабельные лотки и аксессуары | 1 | [31 empty] | 04.05.06.04 | DKC | [91 empty] | Category=[-2000700]; Color=12172221; Comments=""; Cost=0.000000000000000; Description=""; Design Option=Main Model; Design Option=[-1]; Edited by=""; Export to IFC As=""; Export to IFC=0; Glow=0; IFC Predefined Type=""; IfcGUID=0WfdfEc9vEP8KJEzFh0aA3; Keynote=""; Manufacturer=""; Mark=""; Model=""; Name=ADSK_Метлические части кабельных конструкций; Shininess=64; Smoothness=50; Transparency=0; URL=""; Workset=10 | Category=[-2000700]; Color=65535; Comments=""; Cost=0.000000000000000; Description=""; Design Option=Main Model; Design Option=[-1]; Edited by=""; Export to IFC As=""; Export to IFC=0; Glow=0; IFC Predefined Type=""; IfcGUID=0WfdfEc9vEP8KJEzFh0aAy; Keynote=""; Manufacturer=""; Mark=""; Model=""; Name=ADSK_Предупреждение; Shininess=64; Smoothness=50; Transparency=0; URL=""; Workset=10 | 100
215965 | Стандарт | OST_CableTrayFitting | [9 empty] | Стандарт | 20a67a4e-989e-4e64-8513-3bd3eb0109dc-00034b9d | 1e83eb94-3cb7-41ae-9f37-bd3219190b48 | None |  | 454 | Семейство : Соединительные детали кабельных лотков : ADSK_НЛ_соединитель | [6 empty] | ADSK_НЛ_соединитель | [55 empty] | 0 | 0WfdfEc9vEP8KJEzFh0a91 | [312 empty] | 1.0 | v2019 | [19 empty] | 0 | шт. |  | Кабельные лотки и аксессуары | 1 | [124 empty] | Category=[-2000700]; Color=12172221; Comments=""; Cost=0.000000000000000; Description=""; Design Option=Main Model; Design Option=[-1]; Edited by=""; Export to IFC As=""; Export to IFC=0; Glow=0; IFC Predefined Type=""; IfcGUID=0WfdfEc9vEP8KJEzFh0aA3; Keynote=""; Manufacturer=""; Mark=""; Model=""; Name=ADSK_Метлические части кабельных конструкций; Shininess=64; Smoothness=50; Transparency=0; URL=""; Workset=10 | Category=[-2000700]; Color=65535; Comments=""; Cost=0.000000000000000; Description=""; Design Option=Main Model; Design Option=[-1]; Edited by=""; Export to IFC As=""; Export to IFC=0; Glow=0; IFC Predefined Type=""; IfcGUID=0WfdfEc9vEP8KJEzFh0aAy; Keynote=""; Manufacturer=""; Mark=""; Model=""; Name=ADSK_Предупреждение; Shininess=64; Smoothness=50; Transparency=0; URL=""; Workset=10 |  |  |  | 200
215966 | Стандарт | OST_CableTrayFitting | [9 empty] | Стандарт | 20a67a4e-989e-4e64-8513-3bd3eb0109dc-00034b9e | 1e83eb94-3cb7-41ae-9f37-bd3219190b48 | None |  | 459 | Семейство : Соединительные детали кабельных лотков : ADSK_НЛ_угол горизонтальный | [6 empty] | ADSK_НЛ_угол горизонтальный | [55 empty] | 0 | 0WfdfEc9vEP8KJEzFh0a92 | [312 empty] | 1.0 | v2021 | [19 empty] | 0 | шт. |  | Кабельные лотки и аксессуары | 1 | [124 empty] | Category=[-2000700]; Color=12172221; Comments=""; Cost=0.000000000000000; Description=""; Design Option=Main Model; Design Option=[-1]; Edited by=""; Export to IFC As=""; Export to IFC=0; Glow=0; IFC Predefined Type=""; IfcGUID=0WfdfEc9vEP8KJEzFh0aA3; Keynote=""; Manufacturer=""; Mark=""; Model=""; Name=ADSK_Метлические части кабельных конструкций; Shininess=64; Smoothness=50; Transparency=0; URL=""; Workset=10 | Category=[-2000700]; Color=65535; Comments=""; Cost=0.000000000000000; Description=""; Design Option=Main Model; Design Option=[-1]; Edited by=""; Export to IFC As=""; Export to IFC=0; Glow=0; IFC Predefined Type=""; IfcGUID=0WfdfEc9vEP8KJEzFh0aAy; Keynote=""; Manufacturer=""; Mark=""; Model=""; Name=ADSK_Предупреждение; Shininess=64; Smoothness=50; Transparency=0; URL=""; Workset=10 | 100
215971 |  | OST_PreviewLegendComponents | [10 empty] | 20a67a4e-989e-4e64-8513-3bd3eb0109dc-00034ba3 | c2d2f8bc-025c-4d13-8152-27930c29831f | Main Model |  | 0 | Рабочий набор 1
215972 | ADSK_Неперфорированный_2000 мм_стенка 1,0 мм | OST_CableTray | [9 empty] | ADSK_Неперфорированный_2000 мм_стенка 1,0 мм | 20a67a4e-989e-4e64-8513-3bd3eb0109dc-00034ba4 | a1266b4b-f04e-49f5-b891-9c9c02698206 | None |  | 110 | Типы кабельных лотков | [6 empty] | Cable Tray with Fittings | [55 empty] | 0 | 0WfdfEc9vEP8KJEzFh0a9u | [312 empty] | 1.0 | v2021 | [20 empty] | м |  | Кабельные лотки и аксессуары | [88 empty] | 1 | Стандарт | Стандарт | Стандарт | Стандарт | Стандарт | Листовой неперфорированный кабельный лоток | 2000 | 1 |  |  | Стандарт | Стандарт
215973 | Стандарт | OST_CableTrayFitting | [9 empty] | Стандарт | 20a67a4e-989e-4e64-8513-3bd3eb0109dc-00034ba5 | 1e83eb94-3cb7-41ae-9f37-bd3219190b48 | None |  | 451 | Семейство : Соединительные детали кабельных лотков : ADSK_ЛПЛН_переход сечения | [6 empty] | ADSK_ЛПЛН_переход сечения | [55 empty] | 0 | 0WfdfEc9vEP8KJEzFh0a9v | [312 empty] | 1.0 | v.2021 | [19 empty] | 0 | шт. |  | Кабельные лотки и аксессуары | 1 | [84 empty] | Cable Trays and Horizontal Racks | 23.80.30.17.17 | [37 empty] | 15 | Category=[-2000700]; Color=12172221; Comments=""; Cost=0.000000000000000; Description=""; Design Option=Main Model; Design Option=[-1]; Edited by=""; Export to IFC As=""; Export to IFC=0; Glow=0; IFC Predefined Type=""; IfcGUID=0WfdfEc9vEP8KJEzFh0aA3; Keynote=""; Manufacturer=""; Mark=""; Model=""; Name=ADSK_Метлические части кабельных конструкций; Shininess=64; Smoothness=50; Transparency=0; URL=""; Workset=10 | Category=[-2000700]; Color=65535; Comments=""; Cost=0.000000000000000; Description=""; Design Option=Main Model; Design Option=[-1]; Edited by=""; Export to IFC As=""; Export to IFC=0; Glow=0; IFC Predefined Type=""; IfcGUID=0WfdfEc9vEP8KJEzFh0aAy; Keynote=""; Manufacturer=""; Mark=""; Model=""; Name=ADSK_Предупреждение; Shininess=64; Smoothness=50; Transparency=0; URL=""; Workset=10
215975 | Стандарт | OST_CableTrayFitting | [9 empty] | Стандарт | 20a67a4e-989e-4e64-8513-3bd3eb0109dc-00034ba7 | 1e83eb94-3cb7-41ae-9f37-bd3219190b48 | None |  | 460 | Семейство : Соединительные детали кабельных лотков : ADSK_ЛПЛН_угол Т-образный | [6 empty] | ADSK_ЛПЛН_угол Т-образный | [55 empty] | 0 | 0WfdfEc9vEP8KJEzFh0a9x | [312 empty] | 1.0 | v2021 | [19 empty] | 0 | шт. |  | Кабельные лотки и аксессуары | 1 | [124 empty] | Category=[-2000700]; Color=12172221; Comments=""; Cost=0.000000000000000; Description=""; Design Option=Main Model; Design Option=[-1]; Edited by=""; Export to IFC As=""; Export to IFC=0; Glow=0; IFC Predefined Type=""; IfcGUID=0WfdfEc9vEP8KJEzFh0aA3; Keynote=""; Manufacturer=""; Mark=""; Model=""; Name=ADSK_Метлические части кабельных конструкций; Shininess=64; Smoothness=50; Transparency=0; URL=""; Workset=10 | Category=[-2000700]; Color=65535; Comments=""; Cost=0.000000000000000; Description=""; Design Option=Main Model; Design Option=[-1]; Edited by=""; Export to IFC As=""; Export to IFC=0; Glow=0; IFC Predefined Type=""; IfcGUID=0WfdfEc9vEP8KJEzFh0aAy; Keynote=""; Manufacturer=""; Mark=""; Model=""; Name=ADSK_Предупреждение; Shininess=64; Smoothness=50; Transparency=0; URL=""; Workset=10 | 100
215976 | Стандарт | OST_CableTrayFitting | [9 empty] | Стандарт | 20a67a4e-989e-4e64-8513-3bd3eb0109dc-00034ba8 | 1e83eb94-3cb7-41ae-9f37-bd3219190b48 | None |  | 450 | Семейство : Соединительные детали кабельных лотков : ADSK_ЛПЛН_угол горизонтальный | [6 empty] | ADSK_ЛПЛН_угол горизонтальный | [55 empty] | 0 | 0WfdfEc9vEP8KJEzFh0a9q | [312 empty] | 1.0 | v2021 | [19 empty] | 0 | шт. |  | Кабельные лотки и аксессуары | 1 | [124 empty] | Category=[-2000700]; Color=12172221; Comments=""; Cost=0.000000000000000; Description=""; Design Option=Main Model; Design Option=[-1]; Edited by=""; Export to IFC As=""; Export to IFC=0; Glow=0; IFC Predefined Type=""; IfcGUID=0WfdfEc9vEP8KJEzFh0aA3; Keynote=""; Manufacturer=""; Mark=""; Model=""; Name=ADSK_Метлические части кабельных конструкций; Shininess=64; Smoothness=50; Transparency=0; URL=""; Workset=10 | Category=[-2000700]; Color=65535; Comments=""; Cost=0.000000000000000; Description=""; Design Option=Main Model; Design Option=[-1]; Edited by=""; Export to IFC As=""; Export to IFC=0; Glow=0; IFC Predefined Type=""; IfcGUID=0WfdfEc9vEP8KJEzFh0aAy; Keynote=""; Manufacturer=""; Mark=""; Model=""; Name=ADSK_Предупреждение; Shininess=64; Smoothness=50; Transparency=0; URL=""; Workset=10 | 100
215978 | Стандарт | OST_CableTrayFitting | [9 empty] | Стандарт | 20a67a4e-989e-4e64-8513-3bd3eb0109dc-00034baa | 1e83eb94-3cb7-41ae-9f37-bd3219190b48 | None |  | 447 | Семейство : Соединительные детали кабельных лотков : ADSK_ЛПЛН_угол Х-образный | [6 empty] | ADSK_ЛПЛН_угол Х-образный | [55 empty] | 0 | 0WfdfEc9vEP8KJEzFh0a9s | [312 empty] | 1.0 | v2021 | [19 empty] | 0 | шт. |  | Кабельные лотки и аксессуары | 1 | [124 empty] | Category=[-2000700]; Color=12172221; Comments=""; Cost=0.000000000000000; Description=""; Design Option=Main Model; Design Option=[-1]; Edited by=""; Export to IFC As=""; Export to IFC=0; Glow=0; IFC Predefined Type=""; IfcGUID=0WfdfEc9vEP8KJEzFh0aA3; Keynote=""; Manufacturer=""; Mark=""; Model=""; Name=ADSK_Метлические части кабельных конструкций; Shininess=64; Smoothness=50; Transparency=0; URL=""; Workset=10 | Category=[-2000700]; Color=65535; Comments=""; Cost=0.000000000000000; Description=""; Design Option=Main Model; Design Option=[-1]; Edited by=""; Export to IFC As=""; Export to IFC=0; Glow=0; IFC Predefined Type=""; IfcGUID=0WfdfEc9vEP8KJEzFh0aAy; Keynote=""; Manufacturer=""; Mark=""; Model=""; Name=ADSK_Предупреждение; Shininess=64; Smoothness=50; Transparency=0; URL=""; Workset=10 | 100
215979 | Стандарт | OST_CableTrayFitting | [9 empty] | Стандарт | 20a67a4e-989e-4e64-8513-3bd3eb0109dc-00034bab | 1e83eb94-3cb7-41ae-9f37-bd3219190b48 | None |  | 448 | Семейство : Соединительные детали кабельных лотков : ADSK_ЛПЛН_угол вертикальный внешний | [6 empty] | ADSK_ЛПЛН_угол вертикальный внешний | [55 empty] | 0 | 0WfdfEc9vEP8KJEzFh0a9t | [312 empty] | 1.0 | v2021 | [19 empty] | 0 | шт. |  | Кабельные лотки и аксессуары | 1 | [124 empty] | Category=[-2000700]; Color=12172221; Comments=""; Cost=0.000000000000000; Description=""; Design Option=Main Model; Design Option=[-1]; Edited by=""; Export to IFC As=""; Export to IFC=0; Glow=0; IFC Predefined Type=""; IfcGUID=0WfdfEc9vEP8KJEzFh0aA3; Keynote=""; Manufacturer=""; Mark=""; Model=""; Name=ADSK_Метлические части кабельных конструкций; Shininess=64; Smoothness=50; Transparency=0; URL=""; Workset=10 | Category=[-2000700]; Color=65535; Comments=""; Cost=0.000000000000000; Description=""; Design Option=Main Model; Design Option=[-1]; Edited by=""; Export to IFC As=""; Export to IFC=0; Glow=0; IFC Predefined Type=""; IfcGUID=0WfdfEc9vEP8KJEzFh0aAy; Keynote=""; Manufacturer=""; Mark=""; Model=""; Name=ADSK_Предупреждение; Shininess=64; Smoothness=50; Transparency=0; URL=""; Workset=10 | 100
215981 | Стандарт | OST_CableTrayFitting | [9 empty] | Стандарт | 20a67a4e-989e-4e64-8513-3bd3eb0109dc-00034bad | 1e83eb94-3cb7-41ae-9f37-bd3219190b48 | None |  | 449 | Семейство : Соединительные детали кабельных лотков : ADSK_ЛПЛН_угол вертикальный внутренний | [6 empty] | ADSK_ЛПЛН_угол вертикальный внутренний | [55 empty] | 0 | 0WfdfEc9vEP8KJEzFh0a9n | [312 empty] | 1.0 | v2021 | [19 empty] | 0 | шт. |  | Кабельные лотки и аксессуары | 1 | [124 empty] | Category=[-2000700]; Color=12172221; Comments=""; Cost=0.000000000000000; Description=""; Design Option=Main Model; Design Option=[-1]; Edited by=""; Export to IFC As=""; Export to IFC=0; Glow=0; IFC Predefined Type=""; IfcGUID=0WfdfEc9vEP8KJEzFh0aA3; Keynote=""; Manufacturer=""; Mark=""; Model=""; Name=ADSK_Метлические части кабельных конструкций; Shininess=64; Smoothness=50; Transparency=0; URL=""; Workset=10 | Category=[-2000700]; Color=65535; Comments=""; Cost=0.000000000000000; Description=""; Design Option=Main Model; Design Option=[-1]; Edited by=""; Export to IFC As=""; Export to IFC=0; Glow=0; IFC Predefined Type=""; IfcGUID=0WfdfEc9vEP8KJEzFh0aAy; Keynote=""; Manufacturer=""; Mark=""; Model=""; Name=ADSK_Предупреждение; Shininess=64; Smoothness=50; Transparency=0; URL=""; Workset=10 | 100
215983 | Стандарт | OST_CableTrayFitting | [9 empty] | Стандарт | 20a67a4e-989e-4e64-8513-3bd3eb0109dc-00034baf | 1e83eb94-3cb7-41ae-9f37-bd3219190b48 | None |  | 453 | Семейство : Соединительные детали кабельных лотков : ADSK_ЛПЛН_соединитель | [6 empty] | ADSK_ЛПЛН_соединитель | [55 empty] | 0 | 0WfdfEc9vEP8KJEzFh0a9p | [312 empty] | 1.0 | v2021 | [19 empty] | 0 | шт. |  | Кабельные лотки и аксессуары | 1 | [124 empty] | Category=[-2000700]; Color=12172221; Comments=""; Cost=0.000000000000000; Description=""; Design Option=Main Model; Design Option=[-1]; Edited by=""; Export to IFC As=""; Export to IFC=0; Glow=0; IFC Predefined Type=""; IfcGUID=0WfdfEc9vEP8KJEzFh0aA3; Keynote=""; Manufacturer=""; Mark=""; Model=""; Name=ADSK_Метлические части кабельных конструкций; Shininess=64; Smoothness=50; Transparency=0; URL=""; Workset=10 | Category=[-2000700]; Color=65535; Comments=""; Cost=0.000000000000000; Description=""; Design Option=Main Model; Design Option=[-1]; Edited by=""; Export to IFC As=""; Export to IFC=0; Glow=0; IFC Predefined Type=""; IfcGUID=0WfdfEc9vEP8KJEzFh0aAy; Keynote=""; Manufacturer=""; Mark=""; Model=""; Name=ADSK_Предупреждение; Shininess=64; Smoothness=50; Transparency=0; URL=""; Workset=10 |  |  |  | 200
215985 |  | OST_PreviewLegendComponents | [10 empty] | 20a67a4e-989e-4e64-8513-3bd3eb0109dc-00034bb1 | 59838718-e462-460e-8574-62da0cba4096 | Main Model |  | 0 | Рабочий набор 1
241634 |  | OST_Materials | [9 empty] | Dynamo | cd4ec4a4-cb28-4a8d-b27f-e1c96ce3aec4-0003afe2 | a1266b4b-f04e-49f5-b891-9c9c02698206 | Main Model |  | 10 | Материалы | [17 empty] | 33023 | [148 empty] | 0 | 3DJiIaooXAZR9$uSbiu04c | [72 empty] | 64 | 50 | FALSE | 90
241635 |  | OST_Materials | [9 empty] | DynamoError | cd4ec4a4-cb28-4a8d-b27f-e1c96ce3aec4-0003afe3 | a1266b4b-f04e-49f5-b891-9c9c02698206 | Main Model |  | 10 | Материалы | [17 empty] | 255 | [148 empty] | 0 | 3DJiIaooXAZR9$uSbiu04d | [72 empty] | 64 | 50 | FALSE | 95
257980 | Имя типа_Полка 25 мм | OST_MultiCategoryTags | [9 empty] | Имя типа_Полка 25 мм | 897d556f-2efe-462b-8160-6691a8c9d3c3-0003efbc | a1266b4b-f04e-49f5-b891-9c9c02698206 | None |  | 367 | Семейство : Марки по нескольким категориям : ADSK_Марка_Нескольких категорий | [6 empty] | ADSK_Марка_Нескольких категорий | [209 empty] | 25 | [155 empty] | Arrowhead |  |  |  | 1.0 | v2021 | FALSE | FALSE | FALSE | TRUE | TRUE | 4.5
257982 | Марка_Полка 25 мм | OST_MultiCategoryTags | [9 empty] | Марка_Полка 25 мм | 897d556f-2efe-462b-8160-6691a8c9d3c3-0003efbe | a1266b4b-f04e-49f5-b891-9c9c02698206 | None |  | 367 | Семейство : Марки по нескольким категориям : ADSK_Марка_Нескольких категорий | [6 empty] | ADSK_Марка_Нескольких категорий | [209 empty] | 25 | [155 empty] | Arrowhead |  |  |  | 1.0 | v2021 | FALSE | FALSE | TRUE | TRUE | FALSE | 4.5
257984 | Наименование_Полка 40 мм | OST_MultiCategoryTags | [9 empty] | Наименование_Полка 40 мм | 897d556f-2efe-462b-8160-6691a8c9d3c3-0003efc0 | a1266b4b-f04e-49f5-b891-9c9c02698206 | None |  | 367 | Семейство : Марки по нескольким категориям : ADSK_Марка_Нескольких категорий | [6 empty] | ADSK_Марка_Нескольких категорий | [209 empty] | 40 | [155 empty] | Arrowhead |  |  |  | 1.0 | v2021 | FALSE | TRUE | FALSE | TRUE | FALSE | 4.5
257986 | Позиция_Полка 10 мм | OST_MultiCategoryTags | [9 empty] | Позиция_Полка 10 мм | 897d556f-2efe-462b-8160-6691a8c9d3c3-0003efc2 | a1266b4b-f04e-49f5-b891-9c9c02698206 | None |  | 367 | Семейство : Марки по нескольким категориям : ADSK_Марка_Нескольких категорий | [6 empty] | ADSK_Марка_Нескольких категорий | [209 empty] | 10 | [155 empty] | Arrowhead |  |  |  | 1.0 | v2021 | TRUE | FALSE | FALSE | TRUE | FALSE | 4.5
258605 | Номер пространства | OST_MEPSpaceTags | [9 empty] | Номер пространства | 897d556f-2efe-462b-8160-6691a8c9d3c3-0003f22d | a1266b4b-f04e-49f5-b891-9c9c02698206 | None |  | 368 | Семейство : Марки пространств : ADSK_Марка_Пространства | [6 empty] | ADSK_Марка_Пространства | [365 empty] | None |  |  |  | 1.0 | v2021 | [78 empty] | FALSE | FALSE | FALSE | FALSE | TRUE | TRUE | 4 | 1 | FALSE | FALSE | FALSE
259317 | Площадь | OST_MEPSpaceTags | [9 empty] | Площадь | 897d556f-2efe-462b-8160-6691a8c9d3c3-0003f4f5 | a1266b4b-f04e-49f5-b891-9c9c02698206 | None |  | 368 | Семейство : Марки пространств : ADSK_Марка_Пространства | [6 empty] | ADSK_Марка_Пространства | [365 empty] | None |  |  |  | 1.0 | v2021 | [78 empty] | FALSE | FALSE | FALSE | FALSE | FALSE | FALSE | 1 | 1 | FALSE | TRUE | FALSE
260012 | Расчитаная освещенность на плоскости | OST_MEPSpaceTags | [9 empty] | Расчитаная освещенность на плоскости | 68827d6f-0de5-496c-8dbf-e5f560357065-0003f7ac | a1266b4b-f04e-49f5-b891-9c9c02698206 | None |  | 368 | Семейство : Марки пространств : ADSK_Марка_Пространства | [6 empty] | ADSK_Марка_Пространства | [365 empty] | None |  |  |  | 1.0 | v2021 | [78 empty] | FALSE | FALSE | FALSE | FALSE | FALSE | FALSE | 1 | 1 | FALSE | FALSE | TRUE
260361 | Имя и номер пространства | OST_MEPSpaceTags | [9 empty] | Имя и номер пространства | 68827d6f-0de5-496c-8dbf-e5f560357065-0003f909 | a1266b4b-f04e-49f5-b891-9c9c02698206 | None |  | 368 | Семейство : Марки пространств : ADSK_Марка_Пространства | [6 empty] | ADSK_Марка_Пространства | [365 empty] | None |  |  |  | 1.0 | v2021 | [78 empty] | FALSE | FALSE | FALSE | FALSE | TRUE | FALSE | 1 | 1 | TRUE | FALSE | FALSE
272854 | С остеклением | OST_CurtainWallPanels | [9 empty] | С остеклением | 22da9fe1-67e6-41dd-8e9b-a4167e254384-000429d6 | a1266b4b-f04e-49f5-b891-9c9c02698206 | None |  | 172 | Семейство : Панели витража : Системная панель | [6 empty] | Системная панель | [55 empty] | 0 | 0Ysf$XP_P1tOwRf1P_8MfI | [10 empty] | 100 | 100 | None
273146 | Тип системы отопления | OST_DuctTags | [9 empty] | Тип системы отопления | 376ffca4-2601-4b77-8d0d-91810330c60d-00042afa | a1266b4b-f04e-49f5-b891-9c9c02698206 | None |  | 369 | Семейство : Марки воздуховодов : ADSK_Марка воздуховода | [6 empty] | ADSK_Марка воздуховода | [209 empty] | 1 | [155 empty] | Arrowhead |  |  |  | 1.0 | v2021 |  |  |  | FALSE |  | 0 | [148 empty] | FALSE | FALSE | TRUE
273148 | Тип системы отопления_Полка 15 мм | OST_DuctTags | [9 empty] | Тип системы отопления_Полка 15 мм | 376ffca4-2601-4b77-8d0d-91810330c60d-00042afc | a1266b4b-f04e-49f5-b891-9c9c02698206 | None |  | 369 | Семейство : Марки воздуховодов : ADSK_Марка воздуховода | [6 empty] | ADSK_Марка воздуховода | [209 empty] | 15 | [155 empty] | Arrowhead |  |  |  | 1.0 | v2021 |  |  |  | TRUE |  | 4.5 | [148 empty] | FALSE | FALSE | TRUE
273150 | Марка и размер_Полка 15 мм | OST_DuctTags | [9 empty] | Марка и размер_Полка 15 мм | 376ffca4-2601-4b77-8d0d-91810330c60d-00042afe | a1266b4b-f04e-49f5-b891-9c9c02698206 | None |  | 369 | Семейство : Марки воздуховодов : ADSK_Марка воздуховода | [6 empty] | ADSK_Марка воздуховода | [209 empty] | 15 | [155 empty] | Arrowhead |  |  |  | 1.0 | v2021 |  |  |  | TRUE |  | 4.5 | [148 empty] | TRUE | FALSE | FALSE
273152 | Марка и размер | OST_DuctTags | [9 empty] | Марка и размер | 376ffca4-2601-4b77-8d0d-91810330c60d-00042b00 | a1266b4b-f04e-49f5-b891-9c9c02698206 | None |  | 369 | Семейство : Марки воздуховодов : ADSK_Марка воздуховода | [6 empty] | ADSK_Марка воздуховода | [209 empty] | 1 | [155 empty] | Arrowhead |  |  |  | 1.0 | v2021 |  |  |  | FALSE |  | 0 | [148 empty] | TRUE | FALSE | FALSE
273449 | Отметка низа | OST_DuctTags | [9 empty] | Отметка низа | 376ffca4-2601-4b77-8d0d-91810330c60d-00042c29 | a1266b4b-f04e-49f5-b891-9c9c02698206 | None |  | 370 | Семейство : Марки воздуховодов : ADSK_Марка воздуховода_Отметка | [6 empty] | ADSK_Марка воздуховода_Отметка | [365 empty] | None |  |  |  | 1.0 | v2021 | [157 empty] | FALSE | TRUE | FALSE | FALSE | FALSE | FALSE
273451 | Отметка верха | OST_DuctTags | [9 empty] | Отметка верха | 376ffca4-2601-4b77-8d0d-91810330c60d-00042c2b | a1266b4b-f04e-49f5-b891-9c9c02698206 | None |  | 370 | Семейство : Марки воздуховодов : ADSK_Марка воздуховода_Отметка | [6 empty] | ADSK_Марка воздуховода_Отметка | [365 empty] | None |  |  |  | 1.0 | v2021 | [157 empty] | TRUE | FALSE | FALSE | FALSE | FALSE | FALSE
273453 | Смещение в конце | OST_DuctTags | [9 empty] | Смещение в конце | 376ffca4-2601-4b77-8d0d-91810330c60d-00042c2d | a1266b4b-f04e-49f5-b891-9c9c02698206 | None |  | 370 | Семейство : Марки воздуховодов : ADSK_Марка воздуховода_Отметка | [6 empty] | ADSK_Марка воздуховода_Отметка | [365 empty] | None |  |  |  | 1.0 | v2021 | [157 empty] | FALSE | FALSE | FALSE | FALSE | TRUE | FALSE
273455 | Смещение в начале | OST_DuctTags | [9 empty] | Смещение в начале | 376ffca4-2601-4b77-8d0d-91810330c60d-00042c2f | a1266b4b-f04e-49f5-b891-9c9c02698206 | None |  | 370 | Семейство : Марки воздуховодов : ADSK_Марка воздуховода_Отметка | [6 empty] | ADSK_Марка воздуховода_Отметка | [365 empty] | None |  |  |  | 1.0 | v2021 | [157 empty] | FALSE | FALSE | FALSE | TRUE | FALSE | FALSE
273457 | Отметка центра_круглый | OST_DuctTags | [9 empty] | Отметка центра_круглый | 376ffca4-2601-4b77-8d0d-91810330c60d-00042c31 | a1266b4b-f04e-49f5-b891-9c9c02698206 | None |  | 370 | Семейство : Марки воздуховодов : ADSK_Марка воздуховода_Отметка | [6 empty] | ADSK_Марка воздуховода_Отметка | [365 empty] | None |  |  |  | 1.0 | v2021 | [157 empty] | FALSE | FALSE | FALSE | FALSE | FALSE | TRUE
273459 | Отметка центра_прямоугольный | OST_DuctTags | [9 empty] | Отметка центра_прямоугольный | 376ffca4-2601-4b77-8d0d-91810330c60d-00042c33 | a1266b4b-f04e-49f5-b891-9c9c02698206 | None |  | 370 | Семейство : Марки воздуховодов : ADSK_Марка воздуховода_Отметка | [6 empty] | ADSK_Марка воздуховода_Отметка | [365 empty] | None |  |  |  | 1.0 | v2021 | [157 empty] | FALSE | FALSE | TRUE | FALSE | FALSE | FALSE
274299 | Тип системы отопления_Полка 15 мм | OST_CableTrayTags | [9 empty] | Тип системы отопления_Полка 15 мм | 376ffca4-2601-4b77-8d0d-91810330c60d-00042f7b | a1266b4b-f04e-49f5-b891-9c9c02698206 | None |  | 373 | Семейство : Марки кабельных лотков : ADSK_Марка кабельного лотка | [6 empty] | ADSK_Марка кабельного лотка | [209 empty] | 15 | [155 empty] | Arrowhead |  |  |  | 1.0 | v2021 |  |  |  | TRUE |  | 4.5 | [148 empty] | FALSE | FALSE | TRUE
274301 | Марка и размер_Полка 15 мм | OST_CableTrayTags | [9 empty] | Марка и размер_Полка 15 мм | 376ffca4-2601-4b77-8d0d-91810330c60d-00042f7d | a1266b4b-f04e-49f5-b891-9c9c02698206 | None |  | 373 | Семейство : Марки кабельных лотков : ADSK_Марка кабельного лотка | [6 empty] | ADSK_Марка кабельного лотка | [209 empty] | 15 | [155 empty] | Arrowhead |  |  |  | 1.0 | v2021 |  |  |  | TRUE |  | 4.5 | [148 empty] | TRUE | FALSE | FALSE
274582 | Отметка низа | OST_CableTrayTags | [9 empty] | Отметка низа | 376ffca4-2601-4b77-8d0d-91810330c60d-00043096 | a1266b4b-f04e-49f5-b891-9c9c02698206 | None |  | 374 | Семейство : Марки кабельных лотков : ADSK_Марка кабельного лотка_Отметка | [6 empty] | ADSK_Марка кабельного лотка_Отметка | [365 empty] | None |  |  |  | 1.0 | v2021 | [157 empty] | FALSE | TRUE |  | FALSE | FALSE |  | FALSE
274584 | Отметка верха | OST_CableTrayTags | [9 empty] | Отметка верха | 376ffca4-2601-4b77-8d0d-91810330c60d-00043098 | a1266b4b-f04e-49f5-b891-9c9c02698206 | None |  | 374 | Семейство : Марки кабельных лотков : ADSK_Марка кабельного лотка_Отметка | [6 empty] | ADSK_Марка кабельного лотка_Отметка | [365 empty] | None |  |  |  | 1.0 | v2021 | [157 empty] | TRUE | FALSE |  | FALSE | FALSE |  | FALSE
274586 | Отметка центра | OST_CableTrayTags | [9 empty] | Отметка центра | 376ffca4-2601-4b77-8d0d-91810330c60d-0004309a | a1266b4b-f04e-49f5-b891-9c9c02698206 | None |  | 374 | Семейство : Марки кабельных лотков : ADSK_Марка кабельного лотка_Отметка | [6 empty] | ADSK_Марка кабельного лотка_Отметка | [365 empty] | None |  |  |  | 1.0 | v2021 | [157 empty] | FALSE | FALSE |  | FALSE | FALSE |  | TRUE
274588 | Смещение в конце | OST_CableTrayTags | [9 empty] | Смещение в конце | 376ffca4-2601-4b77-8d0d-91810330c60d-0004309c | a1266b4b-f04e-49f5-b891-9c9c02698206 | None |  | 374 | Семейство : Марки кабельных лотков : ADSK_Марка кабельного лотка_Отметка | [6 empty] | ADSK_Марка кабельного лотка_Отметка | [365 empty] | None |  |  |  | 1.0 | v2021 | [157 empty] | FALSE | FALSE |  | FALSE | TRUE |  | FALSE
274590 | Смещение в начале | OST_CableTrayTags | [9 empty] | Смещение в начале | 376ffca4-2601-4b77-8d0d-91810330c60d-0004309e | a1266b4b-f04e-49f5-b891-9c9c02698206 | None |  | 374 | Семейство : Марки кабельных лотков : ADSK_Марка кабельного лотка_Отметка | [6 empty] | ADSK_Марка кабельного лотка_Отметка | [365 empty] | None |  |  |  | 1.0 | v2021 | [157 empty] | FALSE | FALSE |  | TRUE | FALSE |  | FALSE
274886 | Марка и размер_Полка 10 мм | OST_ConduitTags | [9 empty] | Марка и размер_Полка 10 мм | 376ffca4-2601-4b77-8d0d-91810330c60d-000431c6 | a1266b4b-f04e-49f5-b891-9c9c02698206 | None |  | 375 | Семейство : Марки коробов : ADSK_Марка короба | [6 empty] | ADSK_Марка короба | [209 empty] | 10 | [155 empty] | Arrowhead |  |  |  | 1.0 | v2021 |  |  |  | TRUE |  | 4.5 | [148 empty] | TRUE | FALSE | FALSE
274888 | Тип системы отопления_Полка 15 мм | OST_ConduitTags | [9 empty] | Тип системы отопления_Полка 15 мм | 376ffca4-2601-4b77-8d0d-91810330c60d-000431c8 | a1266b4b-f04e-49f5-b891-9c9c02698206 | None |  | 375 | Семейство : Марки коробов : ADSK_Марка короба | [6 empty] | ADSK_Марка короба | [209 empty] | 15 | [155 empty] | Arrowhead |  |  |  | 1.0 | v2021 |  |  |  | TRUE |  | 4.5 | [148 empty] | FALSE | FALSE | TRUE
277830 | Номер цепи_Отметка_Полка 10 мм | OST_NurseCallDeviceTags | [9 empty] | Номер цепи_Отметка_Полка 10 мм | 376ffca4-2601-4b77-8d0d-91810330c60d-00043d46 | a1266b4b-f04e-49f5-b891-9c9c02698206 | None |  | 384 | Семейство : Марки устройств для вызова и оповещения : ADSK_Марка устройств вызова_Номер цепи | [6 empty] | ADSK_Марка устройств вызова_Номер цепи | [209 empty] | 10 | [155 empty] | None |  |  |  | 1.0 | v2021 |  |  |  | TRUE |  | 4.5 | [158 empty] | TRUE
277832 | Номер цепи | OST_NurseCallDeviceTags | [9 empty] | Номер цепи | 376ffca4-2601-4b77-8d0d-91810330c60d-00043d48 | a1266b4b-f04e-49f5-b891-9c9c02698206 | None |  | 384 | Семейство : Марки устройств для вызова и оповещения : ADSK_Марка устройств вызова_Номер цепи | [6 empty] | ADSK_Марка устройств вызова_Номер цепи | [209 empty] | 1 | [155 empty] | None |  |  |  | 1.0 | v2021 |  |  |  | FALSE |  | 0 | [158 empty] | FALSE
277834 | Номер цепи_Полка 10 мм | OST_NurseCallDeviceTags | [9 empty] | Номер цепи_Полка 10 мм | 376ffca4-2601-4b77-8d0d-91810330c60d-00043d4a | a1266b4b-f04e-49f5-b891-9c9c02698206 | None |  | 384 | Семейство : Марки устройств для вызова и оповещения : ADSK_Марка устройств вызова_Номер цепи | [6 empty] | ADSK_Марка устройств вызова_Номер цепи | [209 empty] | 10 | [155 empty] | None |  |  |  | 1.0 | v2021 |  |  |  | TRUE |  | 4.5 | [158 empty] | FALSE
278025 |  | OST_Views | [9 empty] | ADSK_ЭОМ_В_ПЭ_Сводный | 462bcc82-ab05-4ce1-b964-3203ca1308b8-00043e09 | 8ff47825-067c-46b1-b1ac-e23d445cd47c | None |  | 385 | Шаблон вида "ADSK_ЭОМ_В_ПЭ_Сводный" | [256 empty] | 1 |  |  | Показать все | 2 | 3 |  |  | FALSE |  | None |  |  |  | 8 | 100 | 100 | [13 empty] | Вспомогательные виды | #Сводный | [67 empty] | 1 | 0 | [122 empty] | 0 | 0 | 0
278026 |  | OST_SunStudy | [9 empty] | <В сеансе, освещение> | 462bcc82-ab05-4ce1-b964-3203ca1308b8-00043e0a | a1266b4b-f04e-49f5-b891-9c9c02698206 | None |  | 385 | Шаблон вида "ADSK_ЭОМ_В_ПЭ_Сводный" | [42 empty] | 150
278028 |  | OST_Materials | [9 empty] | ADSK_Сталь оцинкованная | ce6421a3-63c6-4c3c-a603-bb970b39d0b3-00043e0c | a1266b4b-f04e-49f5-b891-9c9c02698206 | Main Model |  | 10 | Материалы | [17 empty] | 14474460 | [148 empty] | 0 | 3EP26ZOyPCFAO3kvSBFUw$ | [72 empty] | 64 | 50 | FALSE | 0 | 0
279549 | Лист | OST_Sheets | Лист | [8 empty] | Начальный вид | ce6421a3-63c6-4c3c-a603-bb970b39d0b3-000443fd | 8ff47825-067c-46b1-b1ac-e23d445cd47c | None |  | 386 | Вид "Лист: 00 - Начальный вид" | [6 empty] | Sheet | [22 empty] | None | None | 63 | [87 empty] | Лист | [134 empty] | Sheet | Лист |  | Лист | [5 empty] | 00 |  |  | None |  | Independent |  |  |  |  | Начальный вид | [11 empty] | Лист |  | !Начальный вид | [224 empty] | None | FALSE | C:\Users\kuklev.d.s\Desktop\cetezen\TSHN08_EOM_UNK_R22_UB8B_B2.rvt | Руководитель | Проектировщик | FALSE | Проверил | Разработал |  | Начальный вид | 09/20/21
279559 | BIM2B_LOGO.jpg | OST_RasterImages | [8 empty] | 352.7778 | BIM2B_LOGO.jpg | ce6421a3-63c6-4c3c-a603-bb970b39d0b3-00044407 | a1266b4b-f04e-49f5-b891-9c9c02698206 | None |  | 388 | Семейство : Типовые аннотации : ADSK_Логотип компании | [6 empty] | Raster image | [114 empty] | 129.1167 | [179 empty] | None | Main Model | TRUE | FALSE |  | 388 | [236 empty] | FALSE | 72 | C:\BIM2B_LOGO.jpg | 366 | 1000
279575 | Лого_Стартовый вид | OST_GenericAnnotation | [9 empty] | Лого_Стартовый вид | ce6421a3-63c6-4c3c-a603-bb970b39d0b3-00044417 | a1266b4b-f04e-49f5-b891-9c9c02698206 | None |  | 388 | Семейство : Типовые аннотации : ADSK_Логотип компании | [6 empty] | ADSK_Логотип компании | [365 empty] | None |  |  |  | 1.0 | 2021 | [170 empty] | FALSE | 15
279797 | adsk.png | OST_RasterImages | [8 empty] | 116.4167 | adsk.png | ce6421a3-63c6-4c3c-a603-bb970b39d0b3-000444f5 | a1266b4b-f04e-49f5-b891-9c9c02698206 | None |  | 389 | Семейство : Основные надписи : ADSK_НачальныйВид | [6 empty] | Raster image | [114 empty] | 116.4167 | [179 empty] | None | Main Model |  | FALSE |  | 389 | [237 empty] | 72 | C:\adsk.png | 330 | 330
282797 | Лого_Штамп | OST_GenericAnnotation | [9 empty] | Лого_Штамп | ce6421a3-63c6-4c3c-a603-bb970b39d0b3-000450ad | a1266b4b-f04e-49f5-b891-9c9c02698206 | None |  | 388 | Семейство : Типовые аннотации : ADSK_Логотип компании | [6 empty] | ADSK_Логотип компании | [365 empty] | None |  |  |  | 1.0 | 2021 | [170 empty] | FALSE | 10
285460 | Лого_Штамп | OST_GenericAnnotation | Лого_Штамп | None | [7 empty] | Лого_Штамп | ce6421a3-63c6-4c3c-a603-bb970b39d0b3-00045b14 | a1266b4b-f04e-49f5-b891-9c9c02698206 | None |  | 350 | Вид "Лист: ‪1 - Первый лист изменений" | [6 empty] | ADSK_Логотип компании | [22 empty] | OST_GenericAnnotation | None | 388 | [87 empty] | Лого_Штамп | [134 empty] | ADSK_Логотип компании | Лого_Штамп |  | Лого_Штамп | [27 empty] | Лого_Штамп | [264 empty] | None | 1.0 | 2021 | FALSE | 10 | None
285487 | Лист | OST_Sheets | Лист | [8 empty] | Спецификация оборудования изделий и материалов | ce6421a3-63c6-4c3c-a603-bb970b39d0b3-00045b2f | 8ff47825-067c-46b1-b1ac-e23d445cd47c | None |  | 393 | Вид "Лист: 3 - Спецификация оборудования изделий и материалов" | [6 empty] | Sheet | [22 empty] | None | None | 63 | [87 empty] | Лист | [134 empty] | Sheet | Лист |  | Лист | [5 empty] | 3 |  |  | None |  | Independent |  |  |  |  | Спецификация оборудования изделий и материалов | [11 empty] | Лист |  | ЭОМ.СО | [224 empty] | None | FALSE | C:\Users\kuklev.d.s\Desktop\cetezen\TSHN08_EOM_UNK_R22_UB8B_B2.rvt | Руководитель | Проектировщик | FALSE | Проверил | Разработал |  | Спецификация оборудования изделий и материалов | 10/06/21
285511 | Спецификация | OST_Schedules | Спецификация | [8 empty] | В_Штамп_Заполнение данных | ce6421a3-63c6-4c3c-a603-bb970b39d0b3-00045b47 | 8ff47825-067c-46b1-b1ac-e23d445cd47c | None |  | 395 | Вид "Спецификация: В_Штамп_Заполнение данных" | [6 empty] | Schedule | [22 empty] | None | None | 63 | [87 empty] | Спецификация | [46 empty] | 0 | [84 empty] | TRUE | None |  | Schedule | Спецификация |  | Спецификация |  |  |  |  | - | --- |  |  | None |  | Independent |  |  |  |  | None |  | В_Штамп_Заполнение данных | [9 empty] | Спецификация | Штамп
285538 | Спецификация | OST_Schedules | Спецификация | [8 empty] | В_Штамп согласования_Заполнение данных | ce6421a3-63c6-4c3c-a603-bb970b39d0b3-00045b62 | 8ff47825-067c-46b1-b1ac-e23d445cd47c | None |  | 397 | Вид "Спецификация: В_Штамп согласования_Заполнение данных" | [6 empty] | Schedule | [22 empty] | None | None | 63 | [87 empty] | Спецификация | [46 empty] | 0 | [84 empty] | TRUE | None |  | Schedule | Спецификация |  | Спецификация |  |  |  |  | - | --- |  |  | None |  | Independent |  |  |  |  | None |  | В_Штамп согласования_Заполнение данных | [9 empty] | Спецификация | Штамп
285554 | Спецификация | OST_Schedules | Спецификация | [8 empty] | О_Ведомость документов основного комплекта рабочих чертежей | ce6421a3-63c6-4c3c-a603-bb970b39d0b3-00045b72 | 8ff47825-067c-46b1-b1ac-e23d445cd47c | None |  | 399 | Вид "Спецификация: О_Ведомость документов основного комплекта рабочих чертежей" | [6 empty] | Schedule | [22 empty] | None | None | 63 | [87 empty] | Спецификация | [34 empty] | Новая конструкция | [11 empty] | 0 | [84 empty] | TRUE | None |  | Schedule | Спецификация |  | Спецификация |  | Показать все |  |  | - | --- |  |  | None |  | Independent |  |  |  |  | None |  | О_Ведомость документов основного комплекта рабочих чертежей | [9 empty] | Спецификация | Общие данные
285568 | Спецификация | OST_Schedules | Спецификация | [8 empty] | О_Ведомость основных комплектов рабочих чертежей | ce6421a3-63c6-4c3c-a603-bb970b39d0b3-00045b80 | 8ff47825-067c-46b1-b1ac-e23d445cd47c | None |  | 401 | Вид "Спецификация: О_Ведомость основных комплектов рабочих чертежей" | [6 empty] | Schedule | [22 empty] | None | None | 63 | [87 empty] | Спецификация | [34 empty] | Новая конструкция | [11 empty] | 0 | [84 empty] | TRUE | None |  | Schedule | Спецификация |  | Спецификация |  | Показать все |  |  | - | --- |  |  | ADSK_О_С_Без заголовков |  | Independent |  |  |  |  | None |  | О_Ведомость основных комплектов рабочих чертежей | [9 empty] | Спецификация | Общие данные
285581 | Спецификация | OST_Schedules | Спецификация | [8 empty] | О_Ведомость спецификаций | ce6421a3-63c6-4c3c-a603-bb970b39d0b3-00045b8d | 8ff47825-067c-46b1-b1ac-e23d445cd47c | None |  | 403 | Вид "Спецификация: О_Ведомость спецификаций" | [6 empty] | Schedule | [22 empty] | None | None | 63 | [87 empty] | Спецификация | [34 empty] | Новая конструкция | [11 empty] | 0 | [84 empty] | TRUE | None |  | Schedule | Спецификация |  | Спецификация |  | Показать все |  |  | - | --- |  |  | None |  | Independent |  |  |  |  | None |  | О_Ведомость спецификаций | [9 empty] | Спецификация | Общие данные
285594 | Спецификация | OST_Schedules | Спецификация | [8 empty] | О_Ведомость ссылочных и прилагаемых документов | ce6421a3-63c6-4c3c-a603-bb970b39d0b3-00045b9a | 8ff47825-067c-46b1-b1ac-e23d445cd47c | None |  | 405 | Вид "Спецификация: О_Ведомость ссылочных и прилагаемых документов" | [6 empty] | Schedule | [22 empty] | None | None | 63 | [87 empty] | Спецификация | [34 empty] | Новая конструкция | [11 empty] | 0 | [84 empty] | TRUE | None |  | Schedule | Спецификация |  | Спецификация |  | Показать все |  |  | - | --- |  |  | None |  | Independent |  |  |  |  | None |  | О_Ведомость ссылочных и прилагаемых документов | [9 empty] | Спецификация | Общие данные
285607 | Спецификация | OST_Schedules | Спецификация | [8 empty] | О_Ведомость рабочих чертежей основного комплекта | ce6421a3-63c6-4c3c-a603-bb970b39d0b3-00045ba7 | 8ff47825-067c-46b1-b1ac-e23d445cd47c | None |  | 407 | Вид "Спецификация: О_Ведомость рабочих чертежей основного комплекта" | [6 empty] | Schedule | [22 empty] | None | None | 63 | [87 empty] | Спецификация | [46 empty] | 0 | [84 empty] | TRUE | None |  | Schedule | Спецификация |  | Спецификация |  |  |  |  | - | --- |  |  | ADSK_О_С_С шапкой |  | Independent |  |  |  |  | None |  | О_Ведомость рабочих чертежей основного комплекта | [9 empty] | Спецификация | Общие данные
285665 | Лист | OST_Sheets | Лист | [8 empty] | Спецификация оборудования изделий и материалов | ce6421a3-63c6-4c3c-a603-bb970b39d0b3-00045be1 | 8ff47825-067c-46b1-b1ac-e23d445cd47c | None |  | 409 | Вид "Лист: 4 - Спецификация оборудования изделий и материалов" | [6 empty] | Sheet | [22 empty] | None | None | 63 | [87 empty] | Лист | [134 empty] | Sheet | Лист |  | Лист | [5 empty] | 4 |  |  | None |  | Independent |  |  |  |  | Спецификация оборудования изделий и материалов | [11 empty] | Лист |  | ЭОМ.СО | [224 empty] | None | FALSE | C:\Users\kuklev.d.s\Desktop\cetezen\TSHN08_EOM_UNK_R22_UB8B_B2.rvt | Руководитель | Проектировщик | FALSE | Проверил | Разработал |  | Спецификация оборудования изделий и материалов | 10/06/21
292728 |  | OST_PreviewLegendComponents | [10 empty] | ce6421a3-63c6-4c3c-a603-bb970b39d0b3-00047778 | ce6421a3-63c6-4c3c-a603-bb970b39d0b3 | Main Model |  | 0 | Рабочий набор 1
292745 |  | OST_PreviewLegendComponents | [10 empty] | ce6421a3-63c6-4c3c-a603-bb970b39d0b3-00047789 | ce6421a3-63c6-4c3c-a603-bb970b39d0b3 | Main Model |  | 0 | Рабочий набор 1
292763 |  | OST_PreviewLegendComponents | [10 empty] | ce6421a3-63c6-4c3c-a603-bb970b39d0b3-0004779b | ce6421a3-63c6-4c3c-a603-bb970b39d0b3 | Main Model |  | 0 | Рабочий набор 1
292781 |  | OST_PreviewLegendComponents | [10 empty] | ce6421a3-63c6-4c3c-a603-bb970b39d0b3-000477ad | ce6421a3-63c6-4c3c-a603-bb970b39d0b3 | Main Model |  | 0 | Рабочий набор 1
292798 |  | OST_PreviewLegendComponents | [10 empty] | ce6421a3-63c6-4c3c-a603-bb970b39d0b3-000477be | ce6421a3-63c6-4c3c-a603-bb970b39d0b3 | Main Model |  | 0 | Рабочий набор 1
292815 |  | OST_PreviewLegendComponents | [10 empty] | ce6421a3-63c6-4c3c-a603-bb970b39d0b3-000477cf | ce6421a3-63c6-4c3c-a603-bb970b39d0b3 | Main Model |  | 0 | Рабочий набор 1
292833 |  | OST_PreviewLegendComponents | [10 empty] | ce6421a3-63c6-4c3c-a603-bb970b39d0b3-000477e1 | ce6421a3-63c6-4c3c-a603-bb970b39d0b3 | Main Model |  | 0 | Рабочий набор 1
292851 |  | OST_PreviewLegendComponents | [10 empty] | ce6421a3-63c6-4c3c-a603-bb970b39d0b3-000477f3 | ce6421a3-63c6-4c3c-a603-bb970b39d0b3 | Main Model |  | 0 | Рабочий набор 1
292867 | Отверстие_ЭОМ | OST_GenericModel |  |  |  |  | Отверстие |  |  |  |  | Отверстие_ЭОМ | ce6421a3-63c6-4c3c-a603-bb970b39d0b3-00047803 | 1e83eb94-3cb7-41ae-9f37-bd3219190b48 | None |  | 418 | Семейство : Обобщенные модели : ADSK_ОбобщеннаяМодель_ОтверстиеПрямоугольное_НаПлоскости | [6 empty] | ADSK_ОбобщеннаяМодель_ОтверстиеПрямоугольное_НаПлоскости | [55 empty] | 0 | 3EP26ZOyPCFAO3kvSBFQYm | [312 empty] | 1.0 | 2021 | [19 empty] | 0 | [158 empty] | ЭОМ | ADSK_Отверстие_ЭОМ | Category=[-2000700]; Color=16415738; Comments=""; Cost=0.000000000000000; Description=""; Design Option=Main Model; Design Option=[-1]; Edited by=""; Export to IFC As=""; Export to IFC=0; Glow=0; IFC Predefined Type=""; IfcGUID=1W6f$4IlfD_OSDe0hz9y2$; Keynote=""; Manufacturer=""; Mark=""; Model=""; Name=ADSK_Отверстие_ЭОМ; Shininess=64; Smoothness=50; Transparency=0; URL=""; Workset=10
292869 | Отверстие_ЭОМ | OST_GenericModel |  |  |  |  | Отверстие |  |  |  |  | Отверстие_ЭОМ | ce6421a3-63c6-4c3c-a603-bb970b39d0b3-00047805 | 1e83eb94-3cb7-41ae-9f37-bd3219190b48 | None |  | 411 | Семейство : Обобщенные модели : ADSK_ОбобщеннаяМодель_ОтверстиеПрямоугольное_ПоГрани | [6 empty] | ADSK_ОбобщеннаяМодель_ОтверстиеПрямоугольное_ПоГрани | [55 empty] | 0 | 3EP26ZOyPCFAO3kvSBFQYs | [312 empty] | 1.0 | 2021 | [19 empty] | 0 | [158 empty] | ЭОМ | ADSK_Отверстие_ЭОМ | Category=[-2000700]; Color=16415738; Comments=""; Cost=0.000000000000000; Description=""; Design Option=Main Model; Design Option=[-1]; Edited by=""; Export to IFC As=""; Export to IFC=0; Glow=0; IFC Predefined Type=""; IfcGUID=1W6f$4IlfD_OSDe0hz9y2$; Keynote=""; Manufacturer=""; Mark=""; Model=""; Name=ADSK_Отверстие_ЭОМ; Shininess=64; Smoothness=50; Transparency=0; URL=""; Workset=10
292871 | Ниша_ЭОМ | OST_GenericModel |  |  |  |  | Отверстие (ниша) |  |  |  |  | Ниша_ЭОМ | ce6421a3-63c6-4c3c-a603-bb970b39d0b3-00047807 | 1e83eb94-3cb7-41ae-9f37-bd3219190b48 | None |  | 412 | Семейство : Обобщенные модели : ADSK_ОбобщеннаяМодель_НишаКруглая_НаПлоскости | [6 empty] | ADSK_ОбобщеннаяМодель_НишаКруглая_НаПлоскости | [55 empty] | 0 | 3EP26ZOyPCFAO3kvSBFQYq | [312 empty] | 1.0 | 2021 | [19 empty] | 0 | [158 empty] | ЭОМ | ADSK_Отверстие_ЭОМ | Category=[-2000700]; Color=16415738; Comments=""; Cost=0.000000000000000; Description=""; Design Option=Main Model; Design Option=[-1]; Edited by=""; Export to IFC As=""; Export to IFC=0; Glow=0; IFC Predefined Type=""; IfcGUID=1W6f$4IlfD_OSDe0hz9y2$; Keynote=""; Manufacturer=""; Mark=""; Model=""; Name=ADSK_Отверстие_ЭОМ; Shininess=64; Smoothness=50; Transparency=0; URL=""; Workset=10
292873 | Ниша_ЭОМ | OST_GenericModel |  |  |  |  | Отверстие (ниша) |  |  |  |  | Ниша_ЭОМ | ce6421a3-63c6-4c3c-a603-bb970b39d0b3-00047809 | 1e83eb94-3cb7-41ae-9f37-bd3219190b48 | None |  | 413 | Семейство : Обобщенные модели : ADSK_ОбобщеннаяМодель_НишаКруглая_ПоГрани | [6 empty] | ADSK_ОбобщеннаяМодель_НишаКруглая_ПоГрани | [55 empty] | 0 | 3EP26ZOyPCFAO3kvSBFQYw | [312 empty] | 1.0 | 2021 | [19 empty] | 0 | [158 empty] | ЭОМ | ADSK_Отверстие_ЭОМ | Category=[-2000700]; Color=16415738; Comments=""; Cost=0.000000000000000; Description=""; Design Option=Main Model; Design Option=[-1]; Edited by=""; Export to IFC As=""; Export to IFC=0; Glow=0; IFC Predefined Type=""; IfcGUID=1W6f$4IlfD_OSDe0hz9y2$; Keynote=""; Manufacturer=""; Mark=""; Model=""; Name=ADSK_Отверстие_ЭОМ; Shininess=64; Smoothness=50; Transparency=0; URL=""; Workset=10
292875 | Ниша_ЭОМ | OST_GenericModel |  |  |  |  | Отверстие (ниша) |  |  |  |  | Ниша_ЭОМ | ce6421a3-63c6-4c3c-a603-bb970b39d0b3-0004780b | 1e83eb94-3cb7-41ae-9f37-bd3219190b48 | None |  | 414 | Семейство : Обобщенные модели : ADSK_ОбобщеннаяМодель_НишаПрямоугольная_НаПлоскости | [6 empty] | ADSK_ОбобщеннаяМодель_НишаПрямоугольная_НаПлоскости | [55 empty] | 0 | 3EP26ZOyPCFAO3kvSBFQYu | [312 empty] | 1.0 | 2021 | [19 empty] | 0 | [158 empty] | ЭОМ | ADSK_Отверстие_ЭОМ | Category=[-2000700]; Color=16415738; Comments=""; Cost=0.000000000000000; Description=""; Design Option=Main Model; Design Option=[-1]; Edited by=""; Export to IFC As=""; Export to IFC=0; Glow=0; IFC Predefined Type=""; IfcGUID=1W6f$4IlfD_OSDe0hz9y2$; Keynote=""; Manufacturer=""; Mark=""; Model=""; Name=ADSK_Отверстие_ЭОМ; Shininess=64; Smoothness=50; Transparency=0; URL=""; Workset=10
292877 | Ниша_ЭОМ | OST_GenericModel |  |  |  |  | Отверстие (ниша) |  |  |  |  | Ниша_ЭОМ | ce6421a3-63c6-4c3c-a603-bb970b39d0b3-0004780d | 92994011-7ad2-4151-9a20-8bc585df91e1 | None |  | 415 | Семейство : Обобщенные модели : ADSK_ОбобщеннаяМодель_НишаПрямоугольная_ПоГрани | [6 empty] | ADSK_ОбобщеннаяМодель_НишаПрямоугольная_ПоГрани | [55 empty] | 0 | 3EP26ZOyPCFAO3kvSBFQY_ | [312 empty] | 1.0 | 2021 | [19 empty] | 0 | [35 empty] | 00 | [122 empty] | ЭОМ | ADSK_Отверстие_ЭОМ | Category=[-2000700]; Color=16415738; Comments=""; Cost=0.000000000000000; Description=""; Design Option=Main Model; Design Option=[-1]; Edited by=""; Export to IFC As=""; Export to IFC=0; Glow=0; IFC Predefined Type=""; IfcGUID=1W6f$4IlfD_OSDe0hz9y2$; Keynote=""; Manufacturer=""; Mark=""; Model=""; Name=ADSK_Отверстие_ЭОМ; Shininess=64; Smoothness=50; Transparency=0; URL=""; Workset=10
292879 | Отверстие_ЭОМ | OST_GenericModel |  |  |  |  | Отверстие |  |  |  |  | Отверстие_ЭОМ | ce6421a3-63c6-4c3c-a603-bb970b39d0b3-0004780f | 1e83eb94-3cb7-41ae-9f37-bd3219190b48 | None |  | 416 | Семейство : Обобщенные модели : ADSK_ОбобщеннаяМодель_ОтверстиеКруглое_НаПлоскости | [6 empty] | ADSK_ОбобщеннаяМодель_ОтверстиеКруглое_НаПлоскости | [55 empty] | 0 | 3EP26ZOyPCFAO3kvSBFQYy | [312 empty] | 1.0 | 2021 | [19 empty] | 0 | [158 empty] | ЭОМ | ADSK_Отверстие_ЭОМ | Category=[-2000700]; Color=16415738; Comments=""; Cost=0.000000000000000; Description=""; Design Option=Main Model; Design Option=[-1]; Edited by=""; Export to IFC As=""; Export to IFC=0; Glow=0; IFC Predefined Type=""; IfcGUID=1W6f$4IlfD_OSDe0hz9y2$; Keynote=""; Manufacturer=""; Mark=""; Model=""; Name=ADSK_Отверстие_ЭОМ; Shininess=64; Smoothness=50; Transparency=0; URL=""; Workset=10
292881 | Отверстие_ЭОМ | OST_GenericModel |  |  |  |  | Отверстие |  |  |  |  | Отверстие_ЭОМ | ce6421a3-63c6-4c3c-a603-bb970b39d0b3-00047811 | 1e83eb94-3cb7-41ae-9f37-bd3219190b48 | None |  | 417 | Семейство : Обобщенные модели : ADSK_ОбобщеннаяМодель_ОтверстиеКруглое_ПоГрани | [6 empty] | ADSK_ОбобщеннаяМодель_ОтверстиеКруглое_ПоГрани | [55 empty] | 0 | 3EP26ZOyPCFAO3kvSBFQYY | [312 empty] | 1.0 | 2021 | [19 empty] | 0 | [158 empty] | ЭОМ | ADSK_Отверстие_ЭОМ | Category=[-2000700]; Color=16415738; Comments=""; Cost=0.000000000000000; Description=""; Design Option=Main Model; Design Option=[-1]; Edited by=""; Export to IFC As=""; Export to IFC=0; Glow=0; IFC Predefined Type=""; IfcGUID=1W6f$4IlfD_OSDe0hz9y2$; Keynote=""; Manufacturer=""; Mark=""; Model=""; Name=ADSK_Отверстие_ЭОМ; Shininess=64; Smoothness=50; Transparency=0; URL=""; Workset=10
299946 | Спецификация | OST_Schedules | Спецификация | [8 empty] | ADSK_О_Отверстия | ce6421a3-63c6-4c3c-a603-bb970b39d0b3-000493aa | 8ff47825-067c-46b1-b1ac-e23d445cd47c | None |  | 419 | Вид "Спецификация: ADSK_О_Отверстия" | [6 empty] | Schedule | [22 empty] | None | None | 63 | [87 empty] | Спецификация | [34 empty] | Новая конструкция | [11 empty] | 0 | [84 empty] | TRUE | None |  | Schedule | Спецификация |  | Спецификация |  | Показать все |  |  | - | --- |  |  | None |  | Independent |  |  |  |  | None |  | ADSK_О_Отверстия | [9 empty] | Спецификация | Задания
299954 | Спецификация | OST_Schedules | Спецификация | [8 empty] | ADSK_О_Ниши | ce6421a3-63c6-4c3c-a603-bb970b39d0b3-000493b2 | 8ff47825-067c-46b1-b1ac-e23d445cd47c | None |  | 421 | Вид "Спецификация: ADSK_О_Ниши" | [6 empty] | Schedule | [22 empty] | None | None | 63 | [87 empty] | Спецификация | [34 empty] | Новая конструкция | [11 empty] | 0 | [84 empty] | TRUE | None |  | Schedule | Спецификация |  | Спецификация |  | Показать все |  |  | - | --- |  |  | None |  | Independent |  |  |  |  | None |  | ADSK_О_Ниши | [9 empty] | Спецификация | Задания
299965 | Спецификация | OST_Schedules | Спецификация | [8 empty] | ADSK_В_Отверстия и ниши | ce6421a3-63c6-4c3c-a603-bb970b39d0b3-000493bd | 8ff47825-067c-46b1-b1ac-e23d445cd47c | None |  | 423 | Вид "Спецификация: ADSK_В_Отверстия и ниши" | [6 empty] | Schedule | [22 empty] | None | None | 63 | [87 empty] | Спецификация | [34 empty] | Новая конструкция | [11 empty] | 0 | [84 empty] | TRUE | None |  | Schedule | Спецификация |  | Спецификация |  | Показать все |  |  | - | --- |  |  | None |  | Independent |  |  |  |  | None |  | ADSK_В_Отверстия и ниши | [9 empty] | Спецификация | Задания
302989 | Монолит | OST_ElectricalFixtures | [9 empty] | Монолит | 360abbe6-d156-4c37-9c59-305386c6aab0-00049f8d | 1e83eb94-3cb7-41ae-9f37-bd3219190b48 | None |  | 425 | Семейство : Электрические приборы : ADSK_Компонент_установочная коробка | [6 empty] | ADSK_Компонент_установочная коробка | [55 empty] | 0 | 0s2hlcqLPCDvnPC5E6mZKz | [312 empty] | 1.0 | v2021 | [19 empty] | 0 | шт. |  | Электроустановочные изделия низковольтные |  | Коробка установочная для монолитного строительства
302990 | Гипсокартон | OST_ElectricalFixtures | [9 empty] | Гипсокартон | 360abbe6-d156-4c37-9c59-305386c6aab0-00049f8e | 1e83eb94-3cb7-41ae-9f37-bd3219190b48 | None |  | 425 | Семейство : Электрические приборы : ADSK_Компонент_установочная коробка | [6 empty] | ADSK_Компонент_установочная коробка | [55 empty] | 0 | 0s2hlcqLPCDvnPC5E6mZK_ | [312 empty] | 1.0 | v2021 | [19 empty] | 0 | шт. |  | Электроустановочные изделия низковольтные |  | Коробка установочная для полых стен
302991 | Кирпич, бетон | OST_ElectricalFixtures | [9 empty] | Кирпич, бетон | 360abbe6-d156-4c37-9c59-305386c6aab0-00049f8f | 1e83eb94-3cb7-41ae-9f37-bd3219190b48 | None |  | 425 | Семейство : Электрические приборы : ADSK_Компонент_установочная коробка | [6 empty] | ADSK_Компонент_установочная коробка | [55 empty] | 0 | 0s2hlcqLPCDvnPC5E6mZK$ | [312 empty] | 1.0 | v2021 | [19 empty] | 0 | шт. |  | Электроустановочные изделия низковольтные |  | Коробка установочная для сплошных стен
317804 | Кирпич или бетон | OST_ElectricalFixtures | [9 empty] | Кирпич или бетон | 360abbe6-d156-4c37-9c59-305386c6aab0-0004d96c | 1e83eb94-3cb7-41ae-9f37-bd3219190b48 | None |  | 425 | Семейство : Электрические приборы : ADSK_Компонент_установочная коробка | [6 empty] | ADSK_Компонент_установочная коробка | [55 empty] | 0 | 0s2hlcqLPCDvnPC5E6mdFS | [312 empty] | 1.0 | v2021 | [19 empty] | 0 | шт. |  | Электроустановочные изделия низковольтные |  | Коробка установочная для сплошных стен
322753 |  | OST_PreviewLegendComponents | [10 empty] | ed76c03f-72aa-4e65-b9f6-ec5333808d27-0004ecc1 | ed76c03f-72aa-4e65-b9f6-ec5333808d27 | Main Model |  | 0 | Рабочий набор 1
329426 |  | OST_PreviewLegendComponents | [10 empty] | ed76c03f-72aa-4e65-b9f6-ec5333808d27-000506d2 | ed76c03f-72aa-4e65-b9f6-ec5333808d27 | Main Model |  | 0 | Рабочий набор 1
331701 |  | OST_PreviewLegendComponents | [10 empty] | ed76c03f-72aa-4e65-b9f6-ec5333808d27-00050fb5 | ed76c03f-72aa-4e65-b9f6-ec5333808d27 | Main Model |  | 0 | Рабочий набор 1
331797 |  | OST_LightingDevices | [9 empty] | Двухклавишный 1P, IP20, 10А, 230 В | ed76c03f-72aa-4e65-b9f6-ec5333808d27-00051015 | 1e83eb94-3cb7-41ae-9f37-bd3219190b48 | None |  | 428 | Семейство : Выключатели : ADSK_Выключатель_Встраиваемый | [6 empty] | ADSK_Выключатель_Встраиваемый | [55 empty] | 0 | 3jTi0$SgfEPRdsx5CpXPqo | [312 empty] | 1.4 | v2021 | [19 empty] | 0 | шт. | 82 | Электроустановочные изделия низковольтные | 1 | Выключатель двухклавишный встраиваемый 1P, IP20, 10А, 230В | 82 | 15 | Двухклавишный | 230 | 11 | 1
331799 |  | OST_LightingDevices | [9 empty] | Одноклавишный 1P, IP44, 10А, 230 В | ed76c03f-72aa-4e65-b9f6-ec5333808d27-00051017 | 1e83eb94-3cb7-41ae-9f37-bd3219190b48 | None |  | 428 | Семейство : Выключатели : ADSK_Выключатель_Встраиваемый | [6 empty] | ADSK_Выключатель_Встраиваемый | [55 empty] | 0 | 3jTi0$SgfEPRdsx5CpXPqm | [312 empty] | 1.4 | v2021 | [19 empty] | 0 | шт. | 82 | Электроустановочные изделия низковольтные | 1 | Выключатель одноклавишный встраиваемый 1P, IP44, 10А, 230В | 82 | 15 | Одноклавишный брызгозащищенный | 230 | 11 | 1
331800 |  | OST_LightingDevices | [9 empty] | Одноклавишный 2P, IP20, 10А, 230 В | ed76c03f-72aa-4e65-b9f6-ec5333808d27-00051018 | 1e83eb94-3cb7-41ae-9f37-bd3219190b48 | None |  | 428 | Семейство : Выключатели : ADSK_Выключатель_Встраиваемый | [6 empty] | ADSK_Выключатель_Встраиваемый | [55 empty] | 0 | 3jTi0$SgfEPRdsx5CpXPq$ | [312 empty] | 1.4 | v2021 | [19 empty] | 0 | шт. | 82 | Электроустановочные изделия низковольтные | 1 | Выключатель одноклавишный встраиваемый 2P, IP20, 10А, 230В | 82 | 15 | Двухполюсной | 230 | 11 | 1
331801 |  | OST_LightingDevices | [9 empty] | Одноклавишный 2P, IP44, 10А, 230 В | ed76c03f-72aa-4e65-b9f6-ec5333808d27-00051019 | 1e83eb94-3cb7-41ae-9f37-bd3219190b48 | None |  | 428 | Семейство : Выключатели : ADSK_Выключатель_Встраиваемый | [6 empty] | ADSK_Выключатель_Встраиваемый | [55 empty] | 0 | 3jTi0$SgfEPRdsx5CpXPq_ | [312 empty] | 1.4 | v2021 | [19 empty] | 0 | шт. | 82 | Электроустановочные изделия низковольтные | 1 | Выключатель одноклавишный встраиваемый 2P, IP44, 10А, 230В | 82 | 15 | Двухполюсной брызгозащищенный | 230 | 11 | 1
331802 |  | OST_LightingDevices | [9 empty] | Одноклавишный 3P, IP20, 10А, 230 В | ed76c03f-72aa-4e65-b9f6-ec5333808d27-0005101a | 1e83eb94-3cb7-41ae-9f37-bd3219190b48 | None |  | 428 | Семейство : Выключатели : ADSK_Выключатель_Встраиваемый | [6 empty] | ADSK_Выключатель_Встраиваемый | [55 empty] | 0 | 3jTi0$SgfEPRdsx5CpXPqz | [312 empty] | 1.4 | v2021 | [19 empty] | 0 | шт. | 82 | Электроустановочные изделия низковольтные | 1 | Выключатель одноклавишный встраиваемый 3P, IP20, 10А, 230В | 82 | 15 | Трехполюсной | 230 | 11 | 1
331803 |  | OST_LightingDevices | [9 empty] | Одноклавишный 3P, IP44, 10А, 230 В | ed76c03f-72aa-4e65-b9f6-ec5333808d27-0005101b | 1e83eb94-3cb7-41ae-9f37-bd3219190b48 | None |  | 428 | Семейство : Выключатели : ADSK_Выключатель_Встраиваемый | [6 empty] | ADSK_Выключатель_Встраиваемый | [55 empty] | 0 | 3jTi0$SgfEPRdsx5CpXPqy | [312 empty] | 1.4 | v2021 | [19 empty] | 0 | шт. | 82 | Электроустановочные изделия низковольтные | 1 | Выключатель одноклавишный встраиваемый 3P, IP44, 10А, 230В | 82 | 15 | Трехполюсной брызгозащищенный | 230 | 11 | 1
331804 |  | OST_LightingDevices | [9 empty] | Одноклавишный проходной 1P, IP20, 10А, 230 В | ed76c03f-72aa-4e65-b9f6-ec5333808d27-0005101c | 1e83eb94-3cb7-41ae-9f37-bd3219190b48 | None |  | 428 | Семейство : Выключатели : ADSK_Выключатель_Встраиваемый | [6 empty] | ADSK_Выключатель_Встраиваемый | [55 empty] | 0 | 3jTi0$SgfEPRdsx5CpXPqx | [312 empty] | 1.4 | v2021 | [19 empty] | 0 | шт. | 82 | Электроустановочные изделия низковольтные | 1 | Выключатель проходной одноклавишный встраиваемый 1P, IP20, 10А, 230В | 82 | 15 | На два направления | 230 | 11 | 1
331805 |  | OST_LightingDevices | [9 empty] | Одноклавишный проходной 1P, IP44, 10А, 230 В | ed76c03f-72aa-4e65-b9f6-ec5333808d27-0005101d | 1e83eb94-3cb7-41ae-9f37-bd3219190b48 | None |  | 428 | Семейство : Выключатели : ADSK_Выключатель_Встраиваемый | [6 empty] | ADSK_Выключатель_Встраиваемый | [55 empty] | 0 | 3jTi0$SgfEPRdsx5CpXPqw | [312 empty] | 1.4 | v2021 | [19 empty] | 0 | шт. | 82 | Электроустановочные изделия низковольтные | 1 | Выключатель проходной одноклавишный встраиваемый 1P, IP44, 10А, 230В | 82 | 15 | На два направления брызгозащищенный | 230 | 11 | 1
331806 |  | OST_LightingDevices | [9 empty] | Одноклавишный проходной 2P, IP20, 10А, 230 В | ed76c03f-72aa-4e65-b9f6-ec5333808d27-0005101e | 1e83eb94-3cb7-41ae-9f37-bd3219190b48 | None |  | 428 | Семейство : Выключатели : ADSK_Выключатель_Встраиваемый | [6 empty] | ADSK_Выключатель_Встраиваемый | [55 empty] | 0 | 3jTi0$SgfEPRdsx5CpXPqv | [312 empty] | 1.4 | v2021 | [19 empty] | 0 | шт. | 82 | Электроустановочные изделия низковольтные | 1 | Выключатель проходной одноклавишный встраиваемый 2P, IP20, 10А, 230В | 82 | 15 | На два направления двухполюсной | 230 | 11 | 1
331807 |  | OST_LightingDevices | [9 empty] | Одноклавишный проходной 2P, IP44, 10А, 230 В | ed76c03f-72aa-4e65-b9f6-ec5333808d27-0005101f | 1e83eb94-3cb7-41ae-9f37-bd3219190b48 | None |  | 428 | Семейство : Выключатели : ADSK_Выключатель_Встраиваемый | [6 empty] | ADSK_Выключатель_Встраиваемый | [55 empty] | 0 | 3jTi0$SgfEPRdsx5CpXPqu | [312 empty] | 1.4 | v2021 | [19 empty] | 0 | шт. | 82 | Электроустановочные изделия низковольтные | 1 | Выключатель проходной одноклавишный встраиваемый 2P, IP44, 10А, 230В | 82 | 15 | На два направления двухполюсной брызгозащищенный | 230 | 11 | 1
331808 |  | OST_LightingDevices | [9 empty] | Одноклавишный проходной 3P, IP20, 10А, 230 В | ed76c03f-72aa-4e65-b9f6-ec5333808d27-00051020 | 1e83eb94-3cb7-41ae-9f37-bd3219190b48 | None |  | 428 | Семейство : Выключатели : ADSK_Выключатель_Встраиваемый | [6 empty] | ADSK_Выключатель_Встраиваемый | [55 empty] | 0 | 3jTi0$SgfEPRdsx5CpXPq7 | [312 empty] | 1.4 | v2021 | [19 empty] | 0 | шт. | 82 | Электроустановочные изделия низковольтные | 1 | Выключатель проходной одноклавишный встраиваемый 3P, IP20, 10А, 230В | 82 | 15 | На два направления трехполюсной | 230 | 11 | 1
331809 |  | OST_LightingDevices | [9 empty] | Одноклавишный проходной 3P, IP44, 10А, 230 В | ed76c03f-72aa-4e65-b9f6-ec5333808d27-00051021 | 1e83eb94-3cb7-41ae-9f37-bd3219190b48 | None |  | 428 | Семейство : Выключатели : ADSK_Выключатель_Встраиваемый | [6 empty] | ADSK_Выключатель_Встраиваемый | [55 empty] | 0 | 3jTi0$SgfEPRdsx5CpXPq6 | [312 empty] | 1.4 | v2021 | [19 empty] | 0 | шт. | 82 | Электроустановочные изделия низковольтные | 1 | Выключатель проходной одноклавишный встраиваемый 3P, IP44, 10А, 230В | 82 | 15 | На два направления трехполюсной брызгозащищенный | 230 | 11 | 1
331810 |  | OST_LightingDevices | [9 empty] | Трехклавишный 1P, IP20, 10А, 230 В | ed76c03f-72aa-4e65-b9f6-ec5333808d27-00051022 | 1e83eb94-3cb7-41ae-9f37-bd3219190b48 | None |  | 428 | Семейство : Выключатели : ADSK_Выключатель_Встраиваемый | [6 empty] | ADSK_Выключатель_Встраиваемый | [55 empty] | 0 | 3jTi0$SgfEPRdsx5CpXPq5 | [312 empty] | 1.4 | v2021 | [19 empty] | 0 | шт. | 82 | Электроустановочные изделия низковольтные | 1 | Выключатель трехклавишный встраиваемый 1P, IP20, 10А, 230В | 82 | 15 | Трехклавишный | 230 | 11 | 1
333085 |  | OST_PreviewLegendComponents | [10 empty] | ed76c03f-72aa-4e65-b9f6-ec5333808d27-0005151d | ed76c03f-72aa-4e65-b9f6-ec5333808d27 | Main Model |  | 0 | Рабочий набор 1
334259 |  | OST_PreviewLegendComponents | [10 empty] | ed76c03f-72aa-4e65-b9f6-ec5333808d27-000519b3 | ed76c03f-72aa-4e65-b9f6-ec5333808d27 | Main Model |  | 0 | Рабочий набор 1
337124 |  | OST_PreviewLegendComponents | [10 empty] | ed76c03f-72aa-4e65-b9f6-ec5333808d27-000524e4 | ed76c03f-72aa-4e65-b9f6-ec5333808d27 | Main Model |  | 0 | Рабочий набор 1
338402 |  | OST_PreviewLegendComponents | [10 empty] | ed76c03f-72aa-4e65-b9f6-ec5333808d27-000529e2 | ed76c03f-72aa-4e65-b9f6-ec5333808d27 | Main Model |  | 0 | Рабочий набор 1
339689 |  | OST_PreviewLegendComponents | [10 empty] | ed76c03f-72aa-4e65-b9f6-ec5333808d27-00052ee9 | ed76c03f-72aa-4e65-b9f6-ec5333808d27 | Main Model |  | 0 | Рабочий набор 1
339738 |  | OST_ElectricalEquipment | [9 empty] | Кнопочный пост на одну кнопку | ed76c03f-72aa-4e65-b9f6-ec5333808d27-00052f1a | 1e83eb94-3cb7-41ae-9f37-bd3219190b48 | None |  | 433 | Семейство : Электрооборудование : ADSK_Устройство местного управления_Встраиваемое | [6 empty] | ADSK_Устройство местного управления_Встраиваемое | [55 empty] | 0 | 3jTi0$SgfEPRdsx5CpXQ8z | [312 empty] | 1.4 | v2021 | [19 empty] | 0 | шт. | 100 | Щитки, шкафы, ящики, пульты | 1 | Кнопочный пост на одну кнопку встраиваемый | 250 |  | Кнопочный пост на одну кнопку | 230 | 50 | 1 | [5 empty] | Устройство управления | 0 | 1 | 0 | 1 | 1 | 0 | 0
340952 |  | OST_PreviewLegendComponents | [10 empty] | ed76c03f-72aa-4e65-b9f6-ec5333808d27-000533d8 | ed76c03f-72aa-4e65-b9f6-ec5333808d27 | Main Model |  | 0 | Рабочий набор 1
343112 | 18 Вт G13 | OST_LightingFixtures | [9 empty] | 18 Вт G13 | 2677e849-24a4-414d-a9b2-aa528066b3c0-00053c48 | 1e83eb94-3cb7-41ae-9f37-bd3219190b48 | None |  | 435 | Семейство : Осветительные приборы : ADSK_Компонент_Светильник | [6 empty] | ADSK_Компонент_Светильник | [55 empty] | 0 | 0cT_X99AH1JQcogbA0Ou_8 | [312 empty] | 1.0 | v2021 | [19 empty] | 0 | шт. |  | Светильники, светоуказатели, световые табло |  | Люминесцентная лампа 18 Вт G13
343114 | 36 Вт G13 | OST_LightingFixtures | [9 empty] | 36 Вт G13 | 2677e849-24a4-414d-a9b2-aa528066b3c0-00053c4a | 1e83eb94-3cb7-41ae-9f37-bd3219190b48 | None |  | 435 | Семейство : Осветительные приборы : ADSK_Компонент_Светильник | [6 empty] | ADSK_Компонент_Светильник | [55 empty] | 0 | 0cT_X99AH1JQcogbA0Ou_A | [312 empty] | 1.0 | v2021 | [19 empty] | 0 | шт. |  | Светильники, светоуказатели, световые табло |  | Люминесцентная лампа 36 Вт G13
343116 | 14 Вт G5 | OST_LightingFixtures | [9 empty] | 14 Вт G5 | 2677e849-24a4-414d-a9b2-aa528066b3c0-00053c4c | a1266b4b-f04e-49f5-b891-9c9c02698206 | None |  | 435 | Семейство : Осветительные приборы : ADSK_Компонент_Светильник | [6 empty] | ADSK_Компонент_Светильник | [55 empty] | 0 | 0cT_X99AH1JQcogbA0Ou_C | [312 empty] | 1.0 | v2021 | [19 empty] | 0 | шт. |  | Светильники, светоуказатели, световые табло |  | Люминесцентная лампа 14 Вт G5
343118 | 28 Вт G5 | OST_LightingFixtures | [9 empty] | 28 Вт G5 | 2677e849-24a4-414d-a9b2-aa528066b3c0-00053c4e | a1266b4b-f04e-49f5-b891-9c9c02698206 | None |  | 435 | Семейство : Осветительные приборы : ADSK_Компонент_Светильник | [6 empty] | ADSK_Компонент_Светильник | [55 empty] | 0 | 0cT_X99AH1JQcogbA0Ou_E | [312 empty] | 1.0 | v2021 | [19 empty] | 0 | шт. |  | Светильники, светоуказатели, световые табло |  | Люминесцентная лампа 28 Вт G5
343120 | БАП | OST_LightingFixtures | [9 empty] | БАП | 2677e849-24a4-414d-a9b2-aa528066b3c0-00053c50 | 1e83eb94-3cb7-41ae-9f37-bd3219190b48 | None |  | 435 | Семейство : Осветительные приборы : ADSK_Компонент_Светильник | [6 empty] | ADSK_Компонент_Светильник | [55 empty] | 0 | 0cT_X99AH1JQcogbA0Ou_G | [312 empty] | 1.0 | v2021 | [19 empty] | 0 | шт. |  | Светильники, светоуказатели, световые табло |  | Блок аварийного питания светильника | [30 empty] | 00
343176 | 600х600х80_36Вт_ip20 ЛЛ | OST_LightingFixtures | [9 empty] | 600х600х80_36Вт_ip20 ЛЛ | 2677e849-24a4-414d-a9b2-aa528066b3c0-00053c88 | 1e83eb94-3cb7-41ae-9f37-bd3219190b48 | None |  | 436 | Семейство : Осветительные приборы : ADSK_Светильник линейный_Встраиваемый | [6 empty] | ADSK_Светильник линейный_Встраиваемый | [55 empty] | 0 | 0cT_X99AH1JQcogbA0Ouz8 | [312 empty] | 1.4 | v2021 | [19 empty] | 0 | шт. | 600 | Светильники, светоуказатели, световые табло | 1 | Светильник лаюминисцентный линейный встраиваемый, IP20, 36Вт, 230В, 600х600х80 | 40 |  | Светодиодный | 230 |  | 1 | 600 | 15 | FALSE | TRUE | FALSE | Рабочее освещение | 0.037895 | 0.95 | 0.036 | 1 | 1 | 0.16476 | 0.16476 | TRUE | FALSE | 4 | 18 Вт G13 | БАП | FALSE
345455 |  | OST_PreviewLegendComponents | [10 empty] | 2677e849-24a4-414d-a9b2-aa528066b3c0-0005456f | 2677e849-24a4-414d-a9b2-aa528066b3c0 | Main Model |  | 0 | Рабочий набор 1
349861 | 600х600х60_36Вт_ip20_ЛЛ | OST_LightingFixtures | [9 empty] | 600х600х60_36Вт_ip20_ЛЛ | 2677e849-24a4-414d-a9b2-aa528066b3c0-000556a5 | 1e83eb94-3cb7-41ae-9f37-bd3219190b48 | None |  | 437 | Семейство : Осветительные приборы : ADSK_Светильник линейный_Накладной | [6 empty] | ADSK_Светильник линейный_Накладной | [55 empty] | 0 | 0cT_X99AH1JQcogbA0O_Lb | [312 empty] | 1.4 | v2021 | [19 empty] | 0 | шт. | 600 | Светильники, светоуказатели, световые табло | 1 | Светильник лаюминисцентный линейный накладной, IP20, 36Вт, 230В, 600х600х60 | 40 |  | Светодиодный | 230 |  | 1 | 600 | 15 | FALSE | TRUE | FALSE | Рабочее освещение | 0.037895 | 0.95 | 0.036 | 1 | 1 | 0.16476 | 0.16476 | TRUE | FALSE | 4 | 18 Вт G13 | БАП | FALSE
352057 |  | OST_PreviewLegendComponents | [10 empty] | 2677e849-24a4-414d-a9b2-aa528066b3c0-00055f39 | 2677e849-24a4-414d-a9b2-aa528066b3c0 | Main Model |  | 0 | Рабочий набор 1
352133 | 600х600х60_36Вт_ip20 | OST_LightingFixtures | [9 empty] | 600х600х60_36Вт_ip20 | 2677e849-24a4-414d-a9b2-aa528066b3c0-00055f85 | a1266b4b-f04e-49f5-b891-9c9c02698206 | None |  | 437 | Семейство : Осветительные приборы : ADSK_Светильник линейный_Накладной | [6 empty] | ADSK_Светильник линейный_Накладной | [55 empty] | 0 | 0cT_X99AH1JQcogbA0O_n5 | [312 empty] | 1.4 | v2021 | [19 empty] | 0 | шт. | 600 | Светильники, светоуказатели, световые табло | 1 | Светильник лаюминисцентный линейный накладной, IP20, 36Вт, 230В, 600х600х60 | 40 |  | Светодиодный | 230 |  | 1 | 600 | 15 | FALSE | TRUE | FALSE | Рабочее освещение | 0.037895 | 0.95 | 0.036 | 1 | 1 | 0.16476 | 0.16476 | TRUE | FALSE | 4 | 18 Вт G13 | БАП | FALSE
364036 |  | OST_PreviewLegendComponents | [10 empty] | 2677e849-24a4-414d-a9b2-aa528066b3c0-00058e04 | 2677e849-24a4-414d-a9b2-aa528066b3c0 | Main Model |  | 0 | Рабочий набор 1
366329 | ADSK_Перфорированный_2000 мм_стенка 1,0 мм | OST_CableTray | [9 empty] | ADSK_Перфорированный_2000 мм_стенка 1,0 мм | e4b7adee-816f-4cfd-98ae-22293b080cd3-000596f9 | c2d2f8bc-025c-4d13-8152-27930c29831f | None |  | 110 | Типы кабельных лотков | [6 empty] | Cable Tray with Fittings | [55 empty] | 0 | 3ajwtkWMzC$PYk8Yax3Peg | [312 empty] | 1.0 | v2021 | [20 empty] | м |  | Кабельные лотки и аксессуары | [32 empty] | 04.05.06.04 | [55 empty] | 1 | Проволочный | Проволочный | Проволочный | Проволочный | Проволочный | Перфорированный кабельный лоток | 2000 | 1 |  |  | Проволочный | Проволочный
366330 |  | OST_PreviewLegendComponents | [10 empty] | e4b7adee-816f-4cfd-98ae-22293b080cd3-000596fa | c2d2f8bc-025c-4d13-8152-27930c29831f | Main Model |  | 0 | Рабочий набор 1
366484 | ADSK_Проволочный_2000 мм_проволока толщиной 4 мм | OST_CableTray | [9 empty] | ADSK_Проволочный_2000 мм_проволока толщиной 4 мм | e4b7adee-816f-4cfd-98ae-22293b080cd3-00059794 | a1266b4b-f04e-49f5-b891-9c9c02698206 | None |  | 110 | Типы кабельных лотков | [6 empty] | Cable Tray with Fittings | [55 empty] | 0 | 3ajwtkWMzC$PYk8Yax3Pj7 | [312 empty] | 1.0 | v2021 | [20 empty] | м |  | Кабельные лотки и аксессуары | [88 empty] | 1 | Стандарт | Стандарт | Стандарт | Стандарт | Стандарт | Проволочный кабельный лоток | 2000 | 4 |  |  | Стандарт | Стандарт
366485 |  | OST_PreviewLegendComponents | [10 empty] | e4b7adee-816f-4cfd-98ae-22293b080cd3-00059795 | e4b7adee-816f-4cfd-98ae-22293b080cd3 | Main Model |  | 0 | Рабочий набор 1
371794 | 68х68мм, H=50мм | OST_ConduitFitting | [9 empty] | 68х68мм, H=50мм | a7f9dc7a-64b7-44c8-be9d-4acdb0deb81f-0005ac52 | 92994011-7ad2-4151-9a20-8bc585df91e1 | None |  | 443 | Семейство : Соединительные детали коробов : ADSK_Коробка_Открытая_Тройник | [6 empty] | ADSK_Коробка_Открытая_Тройник | [55 empty] | 0 | 2d_TnwPBT4oBwTIismsnHD | [312 empty] | 1.4 | v2021 | [19 empty] | 0 | шт. | 65 | Трубы электромонтажные и аксессуары | 1 | Коробка распаячная открытой установки на 4-е вводами с сальниками | 65 |  |  |  | 50 | [25 empty] | ИС.ЭС.1.2 | [52 empty] | Conduits | 23.80.30.17.11 | [14 empty] | Короба
372829 | 68х68мм, H=50мм | OST_ConduitFitting | [9 empty] | 68х68мм, H=50мм | 9e1f668a-fa30-4900-95f3-14e4c51eb0fa-0005b05d | 92994011-7ad2-4151-9a20-8bc585df91e1 | None |  | 444 | Семейство : Соединительные детали коробов : ADSK_Коробка_Открытая_Крестовина | [6 empty] | ADSK_Коробка_Открытая_Крестовина | [55 empty] | 0 | 2U7sQA_Z1909Np5EJ56m2d | [312 empty] | 1.4 | v2021 | [19 empty] | 0 | шт. | 68 | Трубы электромонтажные и аксессуары | 1 | Коробка распаячная открытой установки на 4-е вводами с сальниками | 68 |  |  |  | 50 | [25 empty] | ИС.ЭС.1.2 | [52 empty] | Conduits | 23.80.30.17.11 | [14 empty] | Короба
377588 |  | OST_PreviewLegendComponents | [10 empty] | 9e1f668a-fa30-4900-95f3-14e4c51eb0fa-0005c2f4 | 9e1f668a-fa30-4900-95f3-14e4c51eb0fa | Main Model |  | 0 | Рабочий набор 1
378788 | 68х68мм, H=50мм | OST_ConduitFitting | [9 empty] | 68х68мм, H=50мм | 9e1f668a-fa30-4900-95f3-14e4c51eb0fa-0005c7a4 | 1e83eb94-3cb7-41ae-9f37-bd3219190b48 | None |  | 446 | Семейство : Соединительные детали коробов : ADSK_Коробка_Открытая_Соединение | [6 empty] | ADSK_Коробка_Открытая_Соединение | [55 empty] | 0 | 2U7sQA_Z1909Np5EJ56tTU | [312 empty] | 1.4 | v2021 | [19 empty] | 0 | шт. | 68 | Трубы электромонтажные и аксессуары | 1 | Коробка распаячная открытой установки на 4-е вводами с сальниками | 68 |  |  |  | 50 | [78 empty] | Conduits | 23.80.30.17.11
379712 |  | OST_PreviewLegendComponents | [10 empty] | 9e1f668a-fa30-4900-95f3-14e4c51eb0fa-0005cb40 | 9e1f668a-fa30-4900-95f3-14e4c51eb0fa | Main Model |  | 0 | Рабочий набор 1
380351 | Имитация кабеля_Минимальный радиус поворота | OST_ConduitStandards | [9 empty] | Имитация кабеля_Минимальный радиус поворота | 0605bc84-0d75-4b97-aad3-c548dc23b2a4-0005cdbf | a1266b4b-f04e-49f5-b891-9c9c02698206 | None |  | 113 | Стандартные типы коробов | [6 empty] | Conduit Standard Types
380380 | ADSK_Кабельная трасса. Минимальный поворот | OST_Conduit | [9 empty] | ADSK_Кабельная трасса. Минимальный поворот | 0605bc84-0d75-4b97-aad3-c548dc23b2a4-0005cddc | a1266b4b-f04e-49f5-b891-9c9c02698206 | None |  | 111 | Типы коробов | [6 empty] | Conduit without Fittings | [55 empty] | 0 | 061Ro43NLBbwhJnKZS9dzu | [312 empty] | 1.4 | v2021 | [115 empty] | Неспецифицируемый | Неспецифицируемый | Неспецифицируемый |  |  | Имитация кабеля_Минимальный радиус поворота | Неспецифицируемый | 68х68мм, H=50мм | Неспецифицируемый
380381 |  | OST_PreviewLegendComponents | [10 empty] | 0605bc84-0d75-4b97-aad3-c548dc23b2a4-0005cddd | f3cfd8b4-1154-456f-8385-e480ee0994ec | Main Model |  | 0 | Рабочий набор 1
381625 |  | OST_PreviewLegendComponents | [10 empty] | 0605bc84-0d75-4b97-aad3-c548dc23b2a4-0005d2b9 | 0605bc84-0d75-4b97-aad3-c548dc23b2a4 | Main Model |  | 0 | Рабочий набор 1
381642 | 68х68мм, H=50мм | OST_ConduitFitting | [9 empty] | 68х68мм, H=50мм | 0605bc84-0d75-4b97-aad3-c548dc23b2a4-0005d2ca | 1e83eb94-3cb7-41ae-9f37-bd3219190b48 | None |  | 445 | Семейство : Соединительные детали коробов : ADSK_Коробка_Открытая_Переход | [6 empty] | ADSK_Коробка_Открытая_Переход | [55 empty] | 0 | 061Ro43NLBbwhJnKZS9c1k | [312 empty] | 1.4 | v2021 | [19 empty] | 0 | шт. | 65 | Трубы электромонтажные и аксессуары | 1 | Коробка распаячная открытой установки на 4-е вводами с сальниками | 65 |  |  |  | 50 | [78 empty] | Conduits | 23.80.30.17.11
381731 |  | OST_ConduitFitting | [9 empty] | 68х68мм, H=50мм | 0605bc84-0d75-4b97-aad3-c548dc23b2a4-0005d323 | 1e83eb94-3cb7-41ae-9f37-bd3219190b48 | None |  | 445 | Семейство : Соединительные детали коробов : ADSK_Коробка_Открытая_Переход | [6 empty] | ADSK_Коробка_Открытая_Переход | [55 empty] | 0 | 061Ro43NLBbwhJnKZS9c67 | [312 empty] | 1.4 | v2021 | [19 empty] | 0 | шт. | 65 | Трубы электромонтажные и аксессуары | 1 | Коробка распаячная открытой установки на 4-е вводами с сальниками | 65 |  |  |  | 50 | [78 empty] | Conduits | 23.80.30.17.11
383882 |  | OST_PreviewLegendComponents | [10 empty] | 0605bc84-0d75-4b97-aad3-c548dc23b2a4-0005db8a | 0605bc84-0d75-4b97-aad3-c548dc23b2a4 | Main Model |  | 0 | Рабочий набор 1
421125 |  | OST_LightingDevices | [9 empty] | Одноклавишный 1P, IP20, 10А, 230 В | 087a79fb-0f20-41b4-b9ae-95e49d42d59e-00066d05 | 1e83eb94-3cb7-41ae-9f37-bd3219190b48 | None |  | 428 | Семейство : Выключатели : ADSK_Выключатель_Встраиваемый | [6 empty] | ADSK_Выключатель_Встраиваемый | [55 empty] | 0 | 08Uddx3o11jBckbUITHBYR | [312 empty] | 1.4 | v2021 | [19 empty] | 1000 | шт. | 82 | Электроустановочные изделия низковольтные | 1 | Выключатель одноклавишный встраиваемый 1P, IP20, 10А, 230В | 82 | 15 | Одноклавишный | 230 | 11 | 1
439134 |  | OST_PreviewLegendComponents | [10 empty] | 7832f699-133f-4f98-8fd9-65cbd5efa074-0006b35e | 7832f699-133f-4f98-8fd9-65cbd5efa074 | Main Model |  | 0 | Рабочий набор 1
441111 |  | OST_PreviewLegendComponents | [10 empty] | 7832f699-133f-4f98-8fd9-65cbd5efa074-0006bb17 | 7832f699-133f-4f98-8fd9-65cbd5efa074 | Main Model |  | 0 | Рабочий набор 1
443204 |  | OST_PreviewLegendComponents | [10 empty] | 7832f699-133f-4f98-8fd9-65cbd5efa074-0006c344 | 7832f699-133f-4f98-8fd9-65cbd5efa074 | Main Model |  | 0 | Рабочий набор 1
445078 |  | OST_PreviewLegendComponents | [10 empty] | 7832f699-133f-4f98-8fd9-65cbd5efa074-0006ca96 | 7832f699-133f-4f98-8fd9-65cbd5efa074 | Main Model |  | 0 | Рабочий набор 1
447276 |  | OST_PreviewLegendComponents | [10 empty] | 7832f699-133f-4f98-8fd9-65cbd5efa074-0006d32c | 7832f699-133f-4f98-8fd9-65cbd5efa074 | Main Model |  | 0 | Рабочий набор 1
449501 |  | OST_PreviewLegendComponents | [10 empty] | 7832f699-133f-4f98-8fd9-65cbd5efa074-0006dbdd | 7832f699-133f-4f98-8fd9-65cbd5efa074 | Main Model |  | 0 | Рабочий набор 1
450815 |  | OST_PreviewLegendComponents | [10 empty] | 7832f699-133f-4f98-8fd9-65cbd5efa074-0006e0ff | 7832f699-133f-4f98-8fd9-65cbd5efa074 | Main Model |  | 0 | Рабочий набор 1
452045 |  | OST_PreviewLegendComponents | [10 empty] | 7832f699-133f-4f98-8fd9-65cbd5efa074-0006e5cd | 7832f699-133f-4f98-8fd9-65cbd5efa074 | Main Model |  | 0 | Рабочий набор 1
453498 |  | OST_PreviewLegendComponents | [10 empty] | 7832f699-133f-4f98-8fd9-65cbd5efa074-0006eb7a | 7832f699-133f-4f98-8fd9-65cbd5efa074 | Main Model |  | 0 | Рабочий набор 1
455084 |  | OST_PreviewLegendComponents | [10 empty] | 7832f699-133f-4f98-8fd9-65cbd5efa074-0006f1ac | 7832f699-133f-4f98-8fd9-65cbd5efa074 | Main Model |  | 0 | Рабочий набор 1
457118 |  | OST_PreviewLegendComponents | [10 empty] | 7832f699-133f-4f98-8fd9-65cbd5efa074-0006f99e | 7832f699-133f-4f98-8fd9-65cbd5efa074 | Main Model |  | 0 | Рабочий набор 1
459074 |  | OST_PreviewLegendComponents | [10 empty] | 7832f699-133f-4f98-8fd9-65cbd5efa074-00070142 | 7832f699-133f-4f98-8fd9-65cbd5efa074 | Main Model |  | 0 | Рабочий набор 1
461049 |  | OST_PreviewLegendComponents | [10 empty] | 7832f699-133f-4f98-8fd9-65cbd5efa074-000708f9 | 7832f699-133f-4f98-8fd9-65cbd5efa074 | Main Model |  | 0 | Рабочий набор 1
461195 |  | OST_CableTrayFitting | [9 empty] | Стандарт | 7832f699-133f-4f98-8fd9-65cbd5efa074-0007098b | 1e83eb94-3cb7-41ae-9f37-bd3219190b48 | None |  | 448 | Семейство : Соединительные детали кабельных лотков : ADSK_ЛПЛН_угол вертикальный внешний | [6 empty] | ADSK_ЛПЛН_угол вертикальный внешний | [55 empty] | 0 | 1uClQP4pzFc8$PPSlLwAd$ | [312 empty] | 1.0 | v2021 | [19 empty] | 0 | шт. |  | Кабельные лотки и аксессуары | 1 | [124 empty] | Category=[-2000700]; Color=12172221; Comments=""; Cost=0.000000000000000; Description=""; Design Option=Main Model; Design Option=[-1]; Edited by=""; Export to IFC As=""; Export to IFC=0; Glow=0; IFC Predefined Type=""; IfcGUID=0WfdfEc9vEP8KJEzFh0aA3; Keynote=""; Manufacturer=""; Mark=""; Model=""; Name=ADSK_Метлические части кабельных конструкций; Shininess=64; Smoothness=50; Transparency=0; URL=""; Workset=10 | Category=[-2000700]; Color=65535; Comments=""; Cost=0.000000000000000; Description=""; Design Option=Main Model; Design Option=[-1]; Edited by=""; Export to IFC As=""; Export to IFC=0; Glow=0; IFC Predefined Type=""; IfcGUID=0WfdfEc9vEP8KJEzFh0aAy; Keynote=""; Manufacturer=""; Mark=""; Model=""; Name=ADSK_Предупреждение; Shininess=64; Smoothness=50; Transparency=0; URL=""; Workset=10 | 100
461197 |  | OST_CableTrayFitting | [9 empty] | Стандарт | 7832f699-133f-4f98-8fd9-65cbd5efa074-0007098d | 1e83eb94-3cb7-41ae-9f37-bd3219190b48 | None |  | 449 | Семейство : Соединительные детали кабельных лотков : ADSK_ЛПЛН_угол вертикальный внутренний | [6 empty] | ADSK_ЛПЛН_угол вертикальный внутренний | [55 empty] | 0 | 1uClQP4pzFc8$PPSlLwAdv | [312 empty] | 1.0 | v2021 | [19 empty] | 0 | шт. |  | Кабельные лотки и аксессуары | 1 | [124 empty] | Category=[-2000700]; Color=12172221; Comments=""; Cost=0.000000000000000; Description=""; Design Option=Main Model; Design Option=[-1]; Edited by=""; Export to IFC As=""; Export to IFC=0; Glow=0; IFC Predefined Type=""; IfcGUID=0WfdfEc9vEP8KJEzFh0aA3; Keynote=""; Manufacturer=""; Mark=""; Model=""; Name=ADSK_Метлические части кабельных конструкций; Shininess=64; Smoothness=50; Transparency=0; URL=""; Workset=10 | Category=[-2000700]; Color=65535; Comments=""; Cost=0.000000000000000; Description=""; Design Option=Main Model; Design Option=[-1]; Edited by=""; Export to IFC As=""; Export to IFC=0; Glow=0; IFC Predefined Type=""; IfcGUID=0WfdfEc9vEP8KJEzFh0aAy; Keynote=""; Manufacturer=""; Mark=""; Model=""; Name=ADSK_Предупреждение; Shininess=64; Smoothness=50; Transparency=0; URL=""; Workset=10 | 100
461299 |  | OST_CableTrayFitting | [9 empty] | Стандарт | 7832f699-133f-4f98-8fd9-65cbd5efa074-000709f3 | 1e83eb94-3cb7-41ae-9f37-bd3219190b48 | None |  | 447 | Семейство : Соединительные детали кабельных лотков : ADSK_ЛПЛН_угол Х-образный | [6 empty] | ADSK_ЛПЛН_угол Х-образный | [55 empty] | 0 | 1uClQP4pzFc8$PPSlLwAc7 | [312 empty] | 1.0 | v2021 | [19 empty] | 0 | шт. |  | Кабельные лотки и аксессуары | 1 | [124 empty] | Category=[-2000700]; Color=12172221; Comments=""; Cost=0.000000000000000; Description=""; Design Option=Main Model; Design Option=[-1]; Edited by=""; Export to IFC As=""; Export to IFC=0; Glow=0; IFC Predefined Type=""; IfcGUID=0WfdfEc9vEP8KJEzFh0aA3; Keynote=""; Manufacturer=""; Mark=""; Model=""; Name=ADSK_Метлические части кабельных конструкций; Shininess=64; Smoothness=50; Transparency=0; URL=""; Workset=10 | Category=[-2000700]; Color=65535; Comments=""; Cost=0.000000000000000; Description=""; Design Option=Main Model; Design Option=[-1]; Edited by=""; Export to IFC As=""; Export to IFC=0; Glow=0; IFC Predefined Type=""; IfcGUID=0WfdfEc9vEP8KJEzFh0aAy; Keynote=""; Manufacturer=""; Mark=""; Model=""; Name=ADSK_Предупреждение; Shininess=64; Smoothness=50; Transparency=0; URL=""; Workset=10 | 100
461337 |  | OST_CableTrayFitting | [9 empty] | Стандарт | 7832f699-133f-4f98-8fd9-65cbd5efa074-00070a19 | 1e83eb94-3cb7-41ae-9f37-bd3219190b48 | None |  | 451 | Семейство : Соединительные детали кабельных лотков : ADSK_ЛПЛН_переход сечения | [6 empty] | ADSK_ЛПЛН_переход сечения | [55 empty] | 0 | 1uClQP4pzFc8$PPSlLwAfj | [312 empty] | 1.0 | v.2021 | [19 empty] | 0 | шт. |  | Кабельные лотки и аксессуары | 1 | [84 empty] | Cable Trays and Horizontal Racks | 23.80.30.17.17 | [37 empty] | 15 | Category=[-2000700]; Color=12172221; Comments=""; Cost=0.000000000000000; Description=""; Design Option=Main Model; Design Option=[-1]; Edited by=""; Export to IFC As=""; Export to IFC=0; Glow=0; IFC Predefined Type=""; IfcGUID=0WfdfEc9vEP8KJEzFh0aA3; Keynote=""; Manufacturer=""; Mark=""; Model=""; Name=ADSK_Метлические части кабельных конструкций; Shininess=64; Smoothness=50; Transparency=0; URL=""; Workset=10 | Category=[-2000700]; Color=65535; Comments=""; Cost=0.000000000000000; Description=""; Design Option=Main Model; Design Option=[-1]; Edited by=""; Export to IFC As=""; Export to IFC=0; Glow=0; IFC Predefined Type=""; IfcGUID=0WfdfEc9vEP8KJEzFh0aAy; Keynote=""; Manufacturer=""; Mark=""; Model=""; Name=ADSK_Предупреждение; Shininess=64; Smoothness=50; Transparency=0; URL=""; Workset=10
462813 |  | OST_PreviewLegendComponents | [10 empty] | 7832f699-133f-4f98-8fd9-65cbd5efa074-00070fdd | 7832f699-133f-4f98-8fd9-65cbd5efa074 | Main Model |  | 0 | Рабочий набор 1
463427 |  | OST_CableTrayFitting | [9 empty] | Стандарт | 7832f699-133f-4f98-8fd9-65cbd5efa074-00071243 | 1e83eb94-3cb7-41ae-9f37-bd3219190b48 | None |  | 451 | Семейство : Соединительные детали кабельных лотков : ADSK_ЛПЛН_переход сечения | [6 empty] | ADSK_ЛПЛН_переход сечения | [55 empty] | 0 | 1uClQP4pzFc8$PPSlLwB8t | [312 empty] | 1.0 | v.2021 | [19 empty] | 0 | шт. |  | Кабельные лотки и аксессуары | 1 | [84 empty] | Cable Trays and Horizontal Racks | 23.80.30.17.17 | [37 empty] | 15 | Category=[-2000700]; Color=12172221; Comments=""; Cost=0.000000000000000; Description=""; Design Option=Main Model; Design Option=[-1]; Edited by=""; Export to IFC As=""; Export to IFC=0; Glow=0; IFC Predefined Type=""; IfcGUID=0WfdfEc9vEP8KJEzFh0aA3; Keynote=""; Manufacturer=""; Mark=""; Model=""; Name=ADSK_Метлические части кабельных конструкций; Shininess=64; Smoothness=50; Transparency=0; URL=""; Workset=10 | Category=[-2000700]; Color=65535; Comments=""; Cost=0.000000000000000; Description=""; Design Option=Main Model; Design Option=[-1]; Edited by=""; Export to IFC As=""; Export to IFC=0; Glow=0; IFC Predefined Type=""; IfcGUID=0WfdfEc9vEP8KJEzFh0aAy; Keynote=""; Manufacturer=""; Mark=""; Model=""; Name=ADSK_Предупреждение; Shininess=64; Smoothness=50; Transparency=0; URL=""; Workset=10
464469 |  | OST_PreviewLegendComponents | [10 empty] | 7832f699-133f-4f98-8fd9-65cbd5efa074-00071655 | 7832f699-133f-4f98-8fd9-65cbd5efa074 | Main Model |  | 0 | Рабочий набор 1
465489 |  | OST_PreviewLegendComponents | [10 empty] | 7832f699-133f-4f98-8fd9-65cbd5efa074-00071a51 | 7832f699-133f-4f98-8fd9-65cbd5efa074 | Main Model |  | 0 | Рабочий набор 1
466448 |  | OST_PreviewLegendComponents | [10 empty] | 7832f699-133f-4f98-8fd9-65cbd5efa074-00071e10 | 7832f699-133f-4f98-8fd9-65cbd5efa074 | Main Model |  | 0 | Рабочий набор 1
467420 |  | OST_PreviewLegendComponents | [10 empty] | e77c938f-8ed7-46c2-b40d-29c13bcf2352-000721dc | e77c938f-8ed7-46c2-b40d-29c13bcf2352 | Main Model |  | 0 | Рабочий набор 1
468313 |  | OST_PreviewLegendComponents | [10 empty] | e77c938f-8ed7-46c2-b40d-29c13bcf2352-00072559 | e77c938f-8ed7-46c2-b40d-29c13bcf2352 | Main Model |  | 0 | Рабочий набор 1
469297 |  | OST_PreviewLegendComponents | [10 empty] | e77c938f-8ed7-46c2-b40d-29c13bcf2352-00072931 | e77c938f-8ed7-46c2-b40d-29c13bcf2352 | Main Model |  | 0 | Рабочий набор 1
470290 |  | OST_PreviewLegendComponents | [10 empty] | e77c938f-8ed7-46c2-b40d-29c13bcf2352-00072d12 | e77c938f-8ed7-46c2-b40d-29c13bcf2352 | Main Model |  | 0 | Рабочий набор 1
470369 |  | OST_CableTrayFitting | [9 empty] | Стандарт | e77c938f-8ed7-46c2-b40d-29c13bcf2352-00072d61 | 1e83eb94-3cb7-41ae-9f37-bd3219190b48 | None |  | 459 | Семейство : Соединительные детали кабельных лотков : ADSK_НЛ_угол горизонтальный | [6 empty] | ADSK_НЛ_угол горизонтальный | [55 empty] | 0 | 3dV9EFZjT6mhGDAS4xo0up | [312 empty] | 1.0 | v2021 | [19 empty] | 0 | шт. |  | Кабельные лотки и аксессуары | 1 | [124 empty] | Category=[-2000700]; Color=12172221; Comments=""; Cost=0.000000000000000; Description=""; Design Option=Main Model; Design Option=[-1]; Edited by=""; Export to IFC As=""; Export to IFC=0; Glow=0; IFC Predefined Type=""; IfcGUID=0WfdfEc9vEP8KJEzFh0aA3; Keynote=""; Manufacturer=""; Mark=""; Model=""; Name=ADSK_Метлические части кабельных конструкций; Shininess=64; Smoothness=50; Transparency=0; URL=""; Workset=10 | Category=[-2000700]; Color=65535; Comments=""; Cost=0.000000000000000; Description=""; Design Option=Main Model; Design Option=[-1]; Edited by=""; Export to IFC As=""; Export to IFC=0; Glow=0; IFC Predefined Type=""; IfcGUID=0WfdfEc9vEP8KJEzFh0aAy; Keynote=""; Manufacturer=""; Mark=""; Model=""; Name=ADSK_Предупреждение; Shininess=64; Smoothness=50; Transparency=0; URL=""; Workset=10 | 100
470590 |  | OST_CableTrayFitting | [9 empty] | Стандарт | e77c938f-8ed7-46c2-b40d-29c13bcf2352-00072e3e | 1e83eb94-3cb7-41ae-9f37-bd3219190b48 | None |  | 456 | Семейство : Соединительные детали кабельных лотков : ADSK_НЛ_угол Х-образный | [6 empty] | ADSK_НЛ_угол Х-образный | [55 empty] | 0 | 3dV9EFZjT6mhGDAS4xo0ri | [312 empty] | 1.0 | v2021 | [19 empty] | 0 | шт. |  | Кабельные лотки и аксессуары | 1 | [124 empty] | Category=[-2000700]; Color=12172221; Comments=""; Cost=0.000000000000000; Description=""; Design Option=Main Model; Design Option=[-1]; Edited by=""; Export to IFC As=""; Export to IFC=0; Glow=0; IFC Predefined Type=""; IfcGUID=0WfdfEc9vEP8KJEzFh0aA3; Keynote=""; Manufacturer=""; Mark=""; Model=""; Name=ADSK_Метлические части кабельных конструкций; Shininess=64; Smoothness=50; Transparency=0; URL=""; Workset=10 | Category=[-2000700]; Color=65535; Comments=""; Cost=0.000000000000000; Description=""; Design Option=Main Model; Design Option=[-1]; Edited by=""; Export to IFC As=""; Export to IFC=0; Glow=0; IFC Predefined Type=""; IfcGUID=0WfdfEc9vEP8KJEzFh0aAy; Keynote=""; Manufacturer=""; Mark=""; Model=""; Name=ADSK_Предупреждение; Shininess=64; Smoothness=50; Transparency=0; URL=""; Workset=10 |  | 250 | 150
471581 |  | OST_Materials | [9 empty] | По умолчанию | 574fb0a2-367d-4acd-aadd-5e7458a75d76-0007321d | a1266b4b-f04e-49f5-b891-9c9c02698206 | Main Model |  | 10 | Материалы | [17 empty] | 8355711 | [148 empty] | 0 | 1NJx2YDdrApQhTNdHOe6zh | [72 empty] | 64 | 50 | FALSE | 0 | 0
471593 |  | OST_Materials | [9 empty] | Условный материал-отделка | 574fb0a2-367d-4acd-aadd-5e7458a75d76-00073229 | a1266b4b-f04e-49f5-b891-9c9c02698206 | Main Model |  | 10 | Материалы | [17 empty] | 16711680 | [148 empty] | 0 | 1NJx2YDdrApQhTNdHOe6zV | [72 empty] | 64 | 50 | FALSE | 0 | 0
471604 | [6 empty] | Стекло - Известково-натриевое |  |  |  |  | Стекло - Известково-натриевое | 574fb0a2-367d-4acd-aadd-5e7458a75d76-00073234 | a1266b4b-f04e-49f5-b891-9c9c02698206 |  |  | 10 | Материалы | [559 empty] | Остекление:несущие конструкции:типовой | Autodesk | 0 | AD121259-C03E-4A1D-92D8-59A22B4807AD | 2420 | 0.72 | 1.05 | 1.05 | 1.05 | 1.05 | 9e-06 | 9e-06 | 28500 | 7.5459e-07 | 7.5459e-07 | 70000 | 70000 | Стекло - Известково-натриевое | Стекло | 2 | Стандартное | Дугласовая пихта (запад) | 9e-06 | 87 | 28500 | 0.23 | 0.0024 | 0.0089 | 5.2 | 51.2 | 70000 | FALSE | 0 | 344.7379 | 1.66 | 33 | 33 | 1 | 413.6854 | 413.6854 | 27.579 | 0.06 | 9e-06 | 9e-06 | 9e-06 | 0.076973 | 28500 | 28500 | 28500 | 0.23 | 0.23 | 0.23 | 70000 | 70000 | 70000
471605 | [6 empty] | Стекло окна |  |  |  |  | Стекло - Известковое оконное | 574fb0a2-367d-4acd-aadd-5e7458a75d76-00073235 | a1266b4b-f04e-49f5-b891-9c9c02698206 |  |  | 10 | Материалы | [559 empty] | Остекление:прозрачный:тепловой:твердый | Autodesk | 0 | AD121259-C03E-4A1D-92D8-59A22B4807AD | 2480 | 0.84 | 1.1 | 1.1 | 1.1 | 1.1 | [7 empty] | Стекло - Известковое оконное | Стекло | 3 | [12 empty] | 0 | [22 empty] | 10000000000 | 0 | 0.001 | 0 | TRUE | 0.95
471606 | [6 empty] | Основной несущий объект. |  |  |  |  | Земля | 574fb0a2-367d-4acd-aadd-5e7458a75d76-00073236 | a1266b4b-f04e-49f5-b891-9c9c02698206 |  |  | 10 | Материалы | [559 empty] | грунт:несущие конструкции:основной |  | 0 | AD121259-C03E-4A1D-92D8-59A22B4807AD | 1300 | 1.046 |  |  |  | 0.837 | [7 empty] | Земля |  | 1 | Стандартное | Дугласовая пихта (запад) |  | 87 |  |  | 0.0024 | 0.0089 | 5.2 | 51.2 |  | FALSE | 0 | 344.7379 | 1.66 | 448.1592 | 344.7379 | 1 | 413.6854 | 413.6854 | 27.579 | 0.06 | 1.08e-05 | 1.08e-05 | 1.08e-05 | 0.076973 | 76904.1228 | 76904.1228 | 76904.1228 | 0.3 | 0.3 | 0.3 | 199947.9615 | 199947.9615 | 199947.9615
471607 | [6 empty] | Грунт (усредненные свойства) |  |  |  |  | Грунт | 574fb0a2-367d-4acd-aadd-5e7458a75d76-00073237 | a1266b4b-f04e-49f5-b891-9c9c02698206 |  |  | 10 | Материалы | [559 empty] | Ландшафт:грунт:тепловой:твердый | Autodesk | 0 | AD121259-C03E-4A1D-92D8-59A22B4807AD | 1300 | 1.046 | 0.837 | 0.837 | 0.837 | 0.837 | [7 empty] | Грунт | Земля | 3 | [12 empty] | 0 | [22 empty] | 150 | 0 | 0.001 | 0 | FALSE | 0.38
472724 | Стандарт | OST_DuctFitting | [9 empty] | Стандарт | 574fb0a2-367d-4acd-aadd-5e7458a75d76-00073694 | 1e83eb94-3cb7-41ae-9f37-bd3219190b48 | None |  | 469 | Семейство : Соединительные детали воздуховодов : ADSK_Клемма_Стальной пруток | [6 empty] | ADSK_Клемма_Стальной пруток | [55 empty] | 0 | 1NJx2YDdrApQhTNdHOe6lY | [312 empty] | 1.1 | v2021 | [19 empty] | 0 | шт. |  | Молниезащита и заземление | 1 | Клемма для соеднинения круглых стальных проводников | [83 empty] | Air Ductwork | 23.75.70.14
474248 | Стандарт | OST_DuctFitting | [9 empty] | Стандарт | 574fb0a2-367d-4acd-aadd-5e7458a75d76-00073c88 | 1e83eb94-3cb7-41ae-9f37-bd3219190b48 | None |  | 468 | Семейство : Соединительные детали воздуховодов : ADSK_Клемма_Тройник_Стальной пруток | [6 empty] | ADSK_Клемма_Тройник_Стальной пруток | [55 empty] | 0 | 1NJx2YDdrApQhTNdHOe67_ | [312 empty] | 1.1 | v2021 | [19 empty] | 0 | шт. |  | Молниезащита и заземление | 1 | Клемма для соеднинения круглых стальных проводников | [83 empty] | Air Ductwork | 23.75.70.14
476597 |  | OST_PreviewLegendComponents | [10 empty] | 574fb0a2-367d-4acd-aadd-5e7458a75d76-000745b5 | 574fb0a2-367d-4acd-aadd-5e7458a75d76 | Main Model |  | 0 | Рабочий набор 1
477785 |  | OST_PreviewLegendComponents | [10 empty] | 574fb0a2-367d-4acd-aadd-5e7458a75d76-00074a59 | 574fb0a2-367d-4acd-aadd-5e7458a75d76 | Main Model |  | 0 | Рабочий набор 1
478929 |  | OST_PreviewLegendComponents | [10 empty] | 574fb0a2-367d-4acd-aadd-5e7458a75d76-00074ed1 | 574fb0a2-367d-4acd-aadd-5e7458a75d76 | Main Model |  | 0 | Рабочий набор 1
479039 |  | OST_DuctFitting | [9 empty] | Неспецифицируемый | 574fb0a2-367d-4acd-aadd-5e7458a75d76-00074f3f | 1e83eb94-3cb7-41ae-9f37-bd3219190b48 | None |  | 470 | Семейство : Соединительные детали воздуховодов : ADSK_Поворот_Стальной пруток | [6 empty] | ADSK_Поворот_Стальной пруток | [55 empty] | 0 | 1NJx2YDdrApQhTNdHOe199 | [312 empty] | 1.1 | v2021 | [19 empty] | 0 |  |  |  | 0 | Неспецифицируемый | [83 empty] | Air Ductwork | 23.75.70.14 | [18 empty] | 1
479361 | Неспецифицируемый | OST_DuctFitting | [9 empty] | Неспецифицируемый | 574fb0a2-367d-4acd-aadd-5e7458a75d76-00075081 | 1e83eb94-3cb7-41ae-9f37-bd3219190b48 | None |  | 471 | Семейство : Соединительные детали воздуховодов : ADSK_Круглый соединитель_Стальной пруток | [6 empty] | ADSK_Круглый соединитель_Стальной пруток | [55 empty] | 0 | 1NJx2YDdrApQhTNdHOe0tt | [312 empty] | 1.1 | v2021 | [19 empty] | 0 |  |  |  | 0 | Неспецифицируемый | [83 empty] | Air Ductwork | 23.75.70.14
479373 |  | OST_PreviewLegendComponents | [10 empty] | 574fb0a2-367d-4acd-aadd-5e7458a75d76-0007508d | 452b2641-c822-4cef-bb88-4e0eb5bdfcf9 | Main Model |  | 0 | Рабочий набор 1
484481 |  | OST_PreviewLegendComponents | [10 empty] | 574fb0a2-367d-4acd-aadd-5e7458a75d76-00076481 | 9d7830fd-dc2f-4c6c-adf9-1b81053da087 | Main Model |  | 0 | Рабочий набор 1
485609 |  | OST_PreviewLegendComponents | [10 empty] | 574fb0a2-367d-4acd-aadd-5e7458a75d76-000768e9 | 9d7830fd-dc2f-4c6c-adf9-1b81053da087 | Main Model |  | 0 | Рабочий набор 1
485633 | Стандартное | OST_DuctFitting | [9 empty] | Стандартное | 574fb0a2-367d-4acd-aadd-5e7458a75d76-00076901 | 1e83eb94-3cb7-41ae-9f37-bd3219190b48 | None |  | 472 | Семейство : Соединительные детали воздуховодов : ADSK_Круглый соединитель_врезка_стальной пруток | [6 empty] | ADSK_Круглый соединитель_врезка_стальной пруток | [55 empty] | 0 | 1NJx2YDdrApQhTNdHOe3Ht | [312 empty] | 1.1 | v2021 | [19 empty] | 0 |  |  |  | 0 | Неспецифицируемый
486780 |  | OST_PreviewLegendComponents | [10 empty] | 574fb0a2-367d-4acd-aadd-5e7458a75d76-00076d7c | 574fb0a2-367d-4acd-aadd-5e7458a75d76 | Main Model |  | 0 | Рабочий набор 1
486804 | Неспецифицируемый | OST_DuctFitting | [9 empty] | Неспецифицируемый | 574fb0a2-367d-4acd-aadd-5e7458a75d76-00076d94 | 1e83eb94-3cb7-41ae-9f37-bd3219190b48 | None |  | 473 | Семейство : Соединительные детали воздуховодов : ADSK_Переходник круглого сечения | [6 empty] | ADSK_Переходник круглого сечения | [55 empty] | 0 | 1NJx2YDdrApQhTNdHOe33Y | [312 empty] | 1.1 | v2021 | [19 empty] | 0 |  |  |  | 0 | Неспецифицируемый
488298 |  | OST_PreviewLegendComponents | [10 empty] | 574fb0a2-367d-4acd-aadd-5e7458a75d76-0007736a | 574fb0a2-367d-4acd-aadd-5e7458a75d76 | Main Model |  | 0 | Рабочий набор 1
488322 | Неспецифицируемый | OST_DuctFitting | [9 empty] | Неспецифицируемый | 574fb0a2-367d-4acd-aadd-5e7458a75d76-00077382 | 1e83eb94-3cb7-41ae-9f37-bd3219190b48 | None |  | 474 | Семейство : Соединительные детали воздуховодов : ADSK_Переходник с круглого сечения на прямоугольное | [6 empty] | ADSK_Переходник с круглого сечения на прямоугольное | [55 empty] | 0 | 1NJx2YDdrApQhTNdHOe2xq | [312 empty] | 1.1 | v2021 | [19 empty] | 0 |  |  |  | 0 | Неспецифицируемый | [217 empty] | Round to Rectangular Transition - Length
489491 |  | OST_PreviewLegendComponents | [10 empty] | 574fb0a2-367d-4acd-aadd-5e7458a75d76-00077813 | 574fb0a2-367d-4acd-aadd-5e7458a75d76 | Main Model |  | 0 | Рабочий набор 1
490828 |  | OST_PreviewLegendComponents | [10 empty] | 574fb0a2-367d-4acd-aadd-5e7458a75d76-00077d4c | 574fb0a2-367d-4acd-aadd-5e7458a75d76 | Main Model |  | 0 | Рабочий набор 1
490851 | Неспецифицируемый | OST_DuctFitting | [9 empty] | Неспецифицируемый | 574fb0a2-367d-4acd-aadd-5e7458a75d76-00077d63 | 1e83eb94-3cb7-41ae-9f37-bd3219190b48 | None |  | 476 | Семейство : Соединительные детали воздуховодов : ADSK_Переходник прямоугольного сечения | [6 empty] | ADSK_Переходник прямоугольного сечения | [55 empty] | 0 | 1NJx2YDdrApQhTNdHOe20L | [312 empty] | 1.1 | v2021 | [19 empty] | 0 |  |  |  | 0 | Неспецифицируемый | [217 empty] | Rectangular Transition - Length
491786 |  | OST_PreviewLegendComponents | [10 empty] | a0be89f1-b7d8-42c8-ae30-08d0b3513d94-0007810a | 9d7830fd-dc2f-4c6c-adf9-1b81053da087 | Main Model |  | 0 | Рабочий набор 1
491801 | Неспецифицируемый | OST_DuctFitting | [9 empty] | Неспецифицируемый | a0be89f1-b7d8-42c8-ae30-08d0b3513d94-00078119 | 1e83eb94-3cb7-41ae-9f37-bd3219190b48 | None |  | 477 | Семейство : Соединительные детали воздуховодов : ADSK_Прямоугольный соединитель_Стальная полоса | [6 empty] | ADSK_Прямоугольный соединитель_Стальная полоса | [55 empty] | 0 | 2WlednjzX2oAum2D2pLhoD | [312 empty] | 1.1 | v2021 | [19 empty] | 0 |  |  |  | 0 | Неспецифицируемый | [83 empty] | Air Ductwork | 23.75.70.14
492136 | Внутренний магистральный | OST_DuctFitting | [9 empty] | Внутренний магистральный | 3f5c48a7-daf9-4a1e-97af-da1b4cb5ada3-00078268 | 1e83eb94-3cb7-41ae-9f37-bd3219190b48 | None |  | 484 | Семейство : Соединительные детали воздуховодов : ADSK_Поворот_Кабельный канал | [6 empty] | ADSK_Поворот_Кабельный канал | [55 empty] | 0 | 0$N4YdslbA7fUlsXjCiY$B | [180 empty] | 0 | [131 empty] | 1.1 | v2021 | [19 empty] | 0 | шт. |  | Кабельные каналы и аксессуары | 1 | Поворот горизонтальный внутренний для магистрального кабельного канала. | [81 empty] | 5
492154 | Внутренний парапетный | OST_DuctFitting | [9 empty] | Внутренний парапетный | 3f5c48a7-daf9-4a1e-97af-da1b4cb5ada3-0007827a | 1e83eb94-3cb7-41ae-9f37-bd3219190b48 | None |  | 484 | Семейство : Соединительные детали воздуховодов : ADSK_Поворот_Кабельный канал | [6 empty] | ADSK_Поворот_Кабельный канал | [55 empty] | 0 | 0$N4YdslbA7fUlsXjCiY$P | [180 empty] | 0 | [131 empty] | 1.1 | v2021 | [19 empty] | 0 | шт. |  | Кабельные каналы и аксессуары | 1 | Поворот горизонтальный внутренний для парапетного кабельного канала. | [81 empty] | 5
492172 | Внешний парапетный | OST_DuctFitting | [9 empty] | Внешний парапетный | 3f5c48a7-daf9-4a1e-97af-da1b4cb5ada3-0007828c | 1e83eb94-3cb7-41ae-9f37-bd3219190b48 | None |  | 484 | Семейство : Соединительные детали воздуховодов : ADSK_Поворот_Кабельный канал | [6 empty] | ADSK_Поворот_Кабельный канал | [55 empty] | 0 | 0$N4YdslbA7fUlsXjCiYyl | [180 empty] | 0 | [131 empty] | 1.1 | v2021 | [19 empty] | 0 | шт. |  | Кабельные каналы и аксессуары | 1 | Поворот горизонтальный внешний для парапетного кабельного канала. | [81 empty] | 5
493269 | Магистральный | OST_DuctFitting | [9 empty] | Магистральный | 3f5c48a7-daf9-4a1e-97af-da1b4cb5ada3-000786d5 | 1e83eb94-3cb7-41ae-9f37-bd3219190b48 | None |  | 478 | Семейство : Соединительные детали воздуховодов : ADSK_Угол Т-образный_Кабельный канал | [6 empty] | ADSK_Угол Т-образный_Кабельный канал | [55 empty] | 0 | 0$N4YdslbA7fUlsXjCiYjs | [312 empty] | 1.1 | v2021 | [19 empty] | 0 | шт. |  | Кабельные каналы и аксессуары | 1 | Т-образный соединитель магистрального кабельного кабельнолго канала | [83 empty] | Air Ductwork | 23.75.70.14
493359 | Парапетный | OST_DuctFitting | [9 empty] | Парапетный | 3f5c48a7-daf9-4a1e-97af-da1b4cb5ada3-0007872f | 1e83eb94-3cb7-41ae-9f37-bd3219190b48 | None |  | 478 | Семейство : Соединительные детали воздуховодов : ADSK_Угол Т-образный_Кабельный канал | [6 empty] | ADSK_Угол Т-образный_Кабельный канал | [55 empty] | 0 | 0$N4YdslbA7fUlsXjCiYgC | [312 empty] | 1.1 | v2021 | [19 empty] | 0 | шт. |  | Кабельные каналы и аксессуары | 1 | Т-образный соединитель парапетного кабельного кабельнолго канала | [83 empty] | Air Ductwork | 23.75.70.14
494399 |  | OST_PreviewLegendComponents | [10 empty] | 3f5c48a7-daf9-4a1e-97af-da1b4cb5ada3-00078b3f | 9d7830fd-dc2f-4c6c-adf9-1b81053da087 | Main Model |  | 0 | Рабочий набор 1
495655 | Магистральный | OST_DuctFitting | [9 empty] | Магистральный | 2979f67b-91a7-4b08-b9f0-b61f6138df9d-00079027 | 1e83eb94-3cb7-41ae-9f37-bd3219190b48 | None |  | 480 | Семейство : Соединительные детали воздуховодов : ADSK_Угол Х-образный_Кабельный канал | [6 empty] | ADSK_Угол Х-образный_Кабельный канал | [55 empty] | 0 | 0fUVPxaQTB2BdmjXzXFq_w | [312 empty] | 1.1 | v2021 | [19 empty] | 0 | шт. |  | Кабельные каналы и аксессуары | 1 | Х-образный соединитель магистрального кабельного кабельнолго канала | [83 empty] | Air Ductwork | 23.75.70.14
495657 | Парапетный | OST_DuctFitting | [9 empty] | Парапетный | 2979f67b-91a7-4b08-b9f0-b61f6138df9d-00079029 | 1e83eb94-3cb7-41ae-9f37-bd3219190b48 | None |  | 480 | Семейство : Соединительные детали воздуховодов : ADSK_Угол Х-образный_Кабельный канал | [6 empty] | ADSK_Угол Х-образный_Кабельный канал | [55 empty] | 0 | 0fUVPxaQTB2BdmjXzXFq_q | [312 empty] | 1.1 | v2021 | [19 empty] | 0 | шт. |  | Кабельные каналы и аксессуары | 1 | Х-образный соединитель парапетного кабельного кабельнолго канала | [83 empty] | Air Ductwork | 23.75.70.14
497514 |  | OST_PreviewLegendComponents | [10 empty] | 2979f67b-91a7-4b08-b9f0-b61f6138df9d-0007976a | 2979f67b-91a7-4b08-b9f0-b61f6138df9d | Main Model |  | 0 | Рабочий набор 1
497529 | Магистральный | OST_DuctFitting | [9 empty] | Магистральный | 2979f67b-91a7-4b08-b9f0-b61f6138df9d-00079779 | 1e83eb94-3cb7-41ae-9f37-bd3219190b48 | None |  | 479 | Семейство : Соединительные детали воздуховодов : ADSK_Прямоугольный соединитель_Кабельный канал | [6 empty] | ADSK_Прямоугольный соединитель_Кабельный канал | [55 empty] | 0 | 0fUVPxaQTB2BdmjXzXFqZa | [312 empty] | 1.1 | v2021 | [19 empty] | 0 | шт. |  | Кабельные каналы и аксессуары | 1 | Соединитель для магистрального кабельного канала | [83 empty] | Air Ductwork | 23.75.70.14
497531 | Парапетный | OST_DuctFitting | [9 empty] | Парапетный | 2979f67b-91a7-4b08-b9f0-b61f6138df9d-0007977b | 1e83eb94-3cb7-41ae-9f37-bd3219190b48 | None |  | 479 | Семейство : Соединительные детали воздуховодов : ADSK_Прямоугольный соединитель_Кабельный канал | [6 empty] | ADSK_Прямоугольный соединитель_Кабельный канал | [55 empty] | 0 | 0fUVPxaQTB2BdmjXzXFqZc | [312 empty] | 1.1 | v2021 | [19 empty] | 0 | шт. |  | Кабельные каналы и аксессуары | 1 | Соединитель для парапетного кабельного канала | [83 empty] | Air Ductwork | 23.75.70.14
497690 |  | OST_DuctFitting | [9 empty] | Неспецифицируемый | 9d7830fd-dc2f-4c6c-adf9-1b81053da087-0007981a | 1e83eb94-3cb7-41ae-9f37-bd3219190b48 | None |  | 470 | Семейство : Соединительные детали воздуховодов : ADSK_Поворот_Стальной пруток | [6 empty] | ADSK_Поворот_Стальной пруток | [55 empty] | 0 | 2TU33zt2zCRAtv6u45EZYT | [312 empty] | 1.1 | v2021 | [19 empty] | 0 |  |  |  | 0 | Неспецифицируемый | [83 empty] | Air Ductwork | 23.75.70.14 | [18 empty] | 1
497701 |  | OST_DuctFitting | [9 empty] | Неспецифицируемый | 9d7830fd-dc2f-4c6c-adf9-1b81053da087-00079825 | 1e83eb94-3cb7-41ae-9f37-bd3219190b48 | None |  | 470 | Семейство : Соединительные детали воздуховодов : ADSK_Поворот_Стальной пруток | [6 empty] | ADSK_Поворот_Стальной пруток | [55 empty] | 0 | 2TU33zt2zCRAtv6u45EZYY | [312 empty] | 1.1 | v2021 | [19 empty] | 0 |  |  |  | 0 | Неспецифицируемый | [83 empty] | Air Ductwork | 23.75.70.14 | [18 empty] | 1
498979 |  | OST_PreviewLegendComponents | [10 empty] | 9d7830fd-dc2f-4c6c-adf9-1b81053da087-00079d23 | 9d7830fd-dc2f-4c6c-adf9-1b81053da087 | Main Model |  | 0 | Рабочий набор 1
500926 |  | OST_DuctFitting | [9 empty] | Неспецифицируемый | 9d7830fd-dc2f-4c6c-adf9-1b81053da087-0007a4be | 1e83eb94-3cb7-41ae-9f37-bd3219190b48 | None |  | 471 | Семейство : Соединительные детали воздуховодов : ADSK_Круглый соединитель_Стальной пруток | [6 empty] | ADSK_Круглый соединитель_Стальной пруток | [55 empty] | 0 | 2TU33zt2zCRAtv6u45EWGv | [312 empty] | 1.1 | v2021 | [19 empty] | 0 |  |  |  | 0 | Неспецифицируемый | [83 empty] | Air Ductwork | 23.75.70.14
502030 |  | OST_PreviewLegendComponents | [10 empty] | 62104ef0-8306-4c11-8bc2-2845f9dc72f9-0007a90e | 62104ef0-8306-4c11-8bc2-2845f9dc72f9 | Main Model |  | 0 | Рабочий набор 1
504024 |  | OST_PreviewLegendComponents | [10 empty] | f3cfd8b4-1154-456f-8385-e480ee0994ec-0007b0d8 | f3cfd8b4-1154-456f-8385-e480ee0994ec | Main Model |  | 0 | Рабочий набор 1
504470 | Имитация кабеля_Максимальный радиус | OST_ConduitStandards | [9 empty] | Имитация кабеля_Максимальный радиус | f3cfd8b4-1154-456f-8385-e480ee0994ec-0007b296 | a1266b4b-f04e-49f5-b891-9c9c02698206 | None |  | 113 | Стандартные типы коробов | [6 empty] | Conduit Standard Types
504486 | ADSK_Кабельная трасса. Максимальный поворот_10 x d | OST_Conduit | [9 empty] | ADSK_Кабельная трасса. Максимальный поворот_10 x d | f3cfd8b4-1154-456f-8385-e480ee0994ec-0007b2a6 | a1266b4b-f04e-49f5-b891-9c9c02698206 | None |  | 111 | Типы коробов | [6 empty] | Conduit without Fittings | [55 empty] | 0 | 3ppzYq4LH5RuE5v83k3YPA | [312 empty] | 1.4 | v2021 | [115 empty] | Неспецифицируемый | Неспецифицируемый | Неспецифицируемый |  |  | Имитация кабеля_Максимальный радиус | Неспецифицируемый | 68х68мм, H=50мм | Неспецифицируемый
504487 |  | OST_PreviewLegendComponents | [10 empty] | f3cfd8b4-1154-456f-8385-e480ee0994ec-0007b2a7 | f3cfd8b4-1154-456f-8385-e480ee0994ec | Main Model |  | 0 | Рабочий набор 1
505543 |  | OST_PreviewLegendComponents | [10 empty] | f3cfd8b4-1154-456f-8385-e480ee0994ec-0007b6c7 | f3cfd8b4-1154-456f-8385-e480ee0994ec | Main Model |  | 0 | Рабочий набор 1
505644 |  | OST_Materials | [9 empty] | Крыша по умолчанию | 59838718-e462-460e-8574-62da0cba4096-0007b72c | a1266b4b-f04e-49f5-b891-9c9c02698206 | Main Model |  | 10 | Материалы | [17 empty] | 32512 | [148 empty] | 0 | 1PWuSOv6963eLqOjeClVUw | [72 empty] | 64 | 50 | FALSE | 0 | 0
505645 |  | OST_Materials | [9 empty] | Стена по умолчанию | 59838718-e462-460e-8574-62da0cba4096-0007b72d | a1266b4b-f04e-49f5-b891-9c9c02698206 | Main Model |  | 10 | Материалы | [17 empty] | 8355711 | [148 empty] | 0 | 1PWuSOv6963eLqOjeClVUx | [72 empty] | 64 | 50 | FALSE | 0 | 0
505646 |  | OST_Materials | [9 empty] | Стекло | 59838718-e462-460e-8574-62da0cba4096-0007b72e | a1266b4b-f04e-49f5-b891-9c9c02698206 | Main Model |  | 10 | Материалы | [17 empty] | 16711680 | [148 empty] | 0 | 1PWuSOv6963eLqOjeClVUu | [72 empty] | 64 | 50 | FALSE | 75 | 0
505647 |  | OST_Materials | [9 empty] | Источник света по умолчанию | 59838718-e462-460e-8574-62da0cba4096-0007b72f | a1266b4b-f04e-49f5-b891-9c9c02698206 | Main Model |  | 10 | Материалы | [17 empty] | 65535 | [148 empty] | 0 | 1PWuSOv6963eLqOjeClVUv | [72 empty] | 64 | 50 | FALSE | 75 | 0
505648 |  | OST_ElectricalLoadClassifications | [9 empty] | Прочее | 59838718-e462-460e-8574-62da0cba4096-0007b730 | a1266b4b-f04e-49f5-b891-9c9c02698206 | Main Model |  | 120 | Классификации нагрузок в электросетях
505649 |  | OST_ElectricalLoadClassifications | [9 empty] | Силовые цепи | 59838718-e462-460e-8574-62da0cba4096-0007b731 | a1266b4b-f04e-49f5-b891-9c9c02698206 | Main Model |  | 120 | Классификации нагрузок в электросетях
505650 |  | OST_ElectricalLoadClassifications | [9 empty] | Освещение | 59838718-e462-460e-8574-62da0cba4096-0007b732 | a1266b4b-f04e-49f5-b891-9c9c02698206 | Main Model |  | 120 | Классификации нагрузок в электросетях
505651 |  | OST_ElectricalLoadClassifications | [9 empty] | ОВК | 59838718-e462-460e-8574-62da0cba4096-0007b733 | a1266b4b-f04e-49f5-b891-9c9c02698206 | Main Model |  | 120 | Классификации нагрузок в электросетях
505652 |  | OST_ElectricalLoadClassifications | [9 empty] | Резервные | 59838718-e462-460e-8574-62da0cba4096-0007b734 | a1266b4b-f04e-49f5-b891-9c9c02698206 | Main Model |  | 120 | Классификации нагрузок в электросетях
505653 |  | OST_ParamElemElectricalLoadClassification | [9 empty] | Прочее, расчетная нагрузка | 59838718-e462-460e-8574-62da0cba4096-0007b735 | a1266b4b-f04e-49f5-b891-9c9c02698206 | Main Model |  | 11 | Параметры проекта
505654 |  | OST_ParamElemElectricalLoadClassification | [9 empty] | Прочее, подключено | 59838718-e462-460e-8574-62da0cba4096-0007b736 | a1266b4b-f04e-49f5-b891-9c9c02698206 | Main Model |  | 11 | Параметры проекта
505655 |  | OST_ParamElemElectricalLoadClassification | [9 empty] | Прочее, расчетная нагрузка, ток | 59838718-e462-460e-8574-62da0cba4096-0007b737 | a1266b4b-f04e-49f5-b891-9c9c02698206 | Main Model |  | 11 | Параметры проекта
505656 |  | OST_ParamElemElectricalLoadClassification | [9 empty] | Прочее, подключено, ток | 59838718-e462-460e-8574-62da0cba4096-0007b738 | a1266b4b-f04e-49f5-b891-9c9c02698206 | Main Model |  | 11 | Параметры проекта
505657 |  | OST_ParamElemElectricalLoadClassification | [9 empty] | Прочее, коэффициент спроса нагрузки | 59838718-e462-460e-8574-62da0cba4096-0007b739 | a1266b4b-f04e-49f5-b891-9c9c02698206 | Main Model |  | 11 | Параметры проекта
505658 |  | OST_ParamElemElectricalLoadClassification | [9 empty] | Силовые цепи, расчетная нагрузка | 59838718-e462-460e-8574-62da0cba4096-0007b73a | a1266b4b-f04e-49f5-b891-9c9c02698206 | Main Model |  | 11 | Параметры проекта
505659 |  | OST_ParamElemElectricalLoadClassification | [9 empty] | Силовые цепи, подключено | 59838718-e462-460e-8574-62da0cba4096-0007b73b | a1266b4b-f04e-49f5-b891-9c9c02698206 | Main Model |  | 11 | Параметры проекта
505660 |  | OST_ParamElemElectricalLoadClassification | [9 empty] | Силовые цепи, расчетная нагрузка, ток | 59838718-e462-460e-8574-62da0cba4096-0007b73c | a1266b4b-f04e-49f5-b891-9c9c02698206 | Main Model |  | 11 | Параметры проекта
505661 |  | OST_ParamElemElectricalLoadClassification | [9 empty] | Силовые цепи, подключено, ток | 59838718-e462-460e-8574-62da0cba4096-0007b73d | a1266b4b-f04e-49f5-b891-9c9c02698206 | Main Model |  | 11 | Параметры проекта
505662 |  | OST_ParamElemElectricalLoadClassification | [9 empty] | Силовые цепи, коэффициент спроса нагрузки | 59838718-e462-460e-8574-62da0cba4096-0007b73e | a1266b4b-f04e-49f5-b891-9c9c02698206 | Main Model |  | 11 | Параметры проекта
505663 |  | OST_ParamElemElectricalLoadClassification | [9 empty] | Освещение, расчетная нагрузка | 59838718-e462-460e-8574-62da0cba4096-0007b73f | a1266b4b-f04e-49f5-b891-9c9c02698206 | Main Model |  | 11 | Параметры проекта
505664 |  | OST_ParamElemElectricalLoadClassification | [9 empty] | Освещение, подключено | 59838718-e462-460e-8574-62da0cba4096-0007b740 | a1266b4b-f04e-49f5-b891-9c9c02698206 | Main Model |  | 11 | Параметры проекта
505665 |  | OST_ParamElemElectricalLoadClassification | [9 empty] | Освещение, расчетная нагрузка, ток | 59838718-e462-460e-8574-62da0cba4096-0007b741 | a1266b4b-f04e-49f5-b891-9c9c02698206 | Main Model |  | 11 | Параметры проекта
505666 |  | OST_ParamElemElectricalLoadClassification | [9 empty] | Освещение, подключено, ток | 59838718-e462-460e-8574-62da0cba4096-0007b742 | a1266b4b-f04e-49f5-b891-9c9c02698206 | Main Model |  | 11 | Параметры проекта
505667 |  | OST_ParamElemElectricalLoadClassification | [9 empty] | Освещение, коэффициент спроса нагрузки | 59838718-e462-460e-8574-62da0cba4096-0007b743 | a1266b4b-f04e-49f5-b891-9c9c02698206 | Main Model |  | 11 | Параметры проекта
505668 |  | OST_ParamElemElectricalLoadClassification | [9 empty] | ОВК, расчетная нагрузка | 59838718-e462-460e-8574-62da0cba4096-0007b744 | a1266b4b-f04e-49f5-b891-9c9c02698206 | Main Model |  | 11 | Параметры проекта
505669 |  | OST_ParamElemElectricalLoadClassification | [9 empty] | ОВК, подключено | 59838718-e462-460e-8574-62da0cba4096-0007b745 | a1266b4b-f04e-49f5-b891-9c9c02698206 | Main Model |  | 11 | Параметры проекта
505670 |  | OST_ParamElemElectricalLoadClassification | [9 empty] | ОВК, расчетная нагрузка, ток | 59838718-e462-460e-8574-62da0cba4096-0007b746 | a1266b4b-f04e-49f5-b891-9c9c02698206 | Main Model |  | 11 | Параметры проекта
505671 |  | OST_ParamElemElectricalLoadClassification | [9 empty] | ОВК, подключено, ток | 59838718-e462-460e-8574-62da0cba4096-0007b747 | a1266b4b-f04e-49f5-b891-9c9c02698206 | Main Model |  | 11 | Параметры проекта
505672 |  | OST_ParamElemElectricalLoadClassification | [9 empty] | ОВК, коэффициент спроса нагрузки | 59838718-e462-460e-8574-62da0cba4096-0007b748 | a1266b4b-f04e-49f5-b891-9c9c02698206 | Main Model |  | 11 | Параметры проекта
505673 |  | OST_ParamElemElectricalLoadClassification | [9 empty] | Резервные, расчетная нагрузка | 59838718-e462-460e-8574-62da0cba4096-0007b749 | a1266b4b-f04e-49f5-b891-9c9c02698206 | Main Model |  | 11 | Параметры проекта
505674 |  | OST_ParamElemElectricalLoadClassification | [9 empty] | Резервные, подключено | 59838718-e462-460e-8574-62da0cba4096-0007b74a | a1266b4b-f04e-49f5-b891-9c9c02698206 | Main Model |  | 11 | Параметры проекта
505675 |  | OST_ParamElemElectricalLoadClassification | [9 empty] | Резервные, расчетная нагрузка, ток | 59838718-e462-460e-8574-62da0cba4096-0007b74b | a1266b4b-f04e-49f5-b891-9c9c02698206 | Main Model |  | 11 | Параметры проекта
505676 |  | OST_ParamElemElectricalLoadClassification | [9 empty] | Резервные, подключено, ток | 59838718-e462-460e-8574-62da0cba4096-0007b74c | a1266b4b-f04e-49f5-b891-9c9c02698206 | Main Model |  | 11 | Параметры проекта
505677 |  | OST_ParamElemElectricalLoadClassification | [9 empty] | Резервные, коэффициент спроса нагрузки | 59838718-e462-460e-8574-62da0cba4096-0007b74d | a1266b4b-f04e-49f5-b891-9c9c02698206 | Main Model |  | 11 | Параметры проекта
505686 |  | OST_ParamElemElectricalLoadClassification | [9 empty] | Фактическая нагрузка Прочее | 59838718-e462-460e-8574-62da0cba4096-0007b756 | a1266b4b-f04e-49f5-b891-9c9c02698206 | Main Model |  | 11 | Параметры проекта
505687 |  | OST_ParamElemElectricalLoadClassification | [9 empty] | Фактическая нагрузка Силовые цепи | 59838718-e462-460e-8574-62da0cba4096-0007b757 | a1266b4b-f04e-49f5-b891-9c9c02698206 | Main Model |  | 11 | Параметры проекта
505688 |  | OST_ParamElemElectricalLoadClassification | [9 empty] | Фактическая нагрузка Освещение | 59838718-e462-460e-8574-62da0cba4096-0007b758 | a1266b4b-f04e-49f5-b891-9c9c02698206 | Main Model |  | 11 | Параметры проекта
505689 |  | OST_ParamElemElectricalLoadClassification | [9 empty] | Фактическая нагрузка ОВК | 59838718-e462-460e-8574-62da0cba4096-0007b759 | a1266b4b-f04e-49f5-b891-9c9c02698206 | Main Model |  | 11 | Параметры проекта
505690 |  | OST_ParamElemElectricalLoadClassification | [9 empty] | Фактическая нагрузка Резервные | 59838718-e462-460e-8574-62da0cba4096-0007b75a | a1266b4b-f04e-49f5-b891-9c9c02698206 | Main Model |  | 11 | Параметры проекта
506604 |  | OST_CableTrayFitting | [9 empty] | Стандарт | 59838718-e462-460e-8574-62da0cba4096-0007baec | 1e83eb94-3cb7-41ae-9f37-bd3219190b48 | None |  | 459 | Семейство : Соединительные детали кабельных лотков : ADSK_НЛ_угол горизонтальный | [6 empty] | ADSK_НЛ_угол горизонтальный | [55 empty] | 0 | 1PWuSOv6963eLqOjeClVfw | [312 empty] | 1.0 | v2021 | [19 empty] | 0 | шт. |  | Кабельные лотки и аксессуары | 1 | [124 empty] | Category=[-2000700]; Color=12172221; Comments=""; Cost=0.000000000000000; Description=""; Design Option=Main Model; Design Option=[-1]; Edited by=""; Export to IFC As=""; Export to IFC=0; Glow=0; IFC Predefined Type=""; IfcGUID=0WfdfEc9vEP8KJEzFh0aA3; Keynote=""; Manufacturer=""; Mark=""; Model=""; Name=ADSK_Метлические части кабельных конструкций; Shininess=64; Smoothness=50; Transparency=0; URL=""; Workset=10 | Category=[-2000700]; Color=65535; Comments=""; Cost=0.000000000000000; Description=""; Design Option=Main Model; Design Option=[-1]; Edited by=""; Export to IFC As=""; Export to IFC=0; Glow=0; IFC Predefined Type=""; IfcGUID=0WfdfEc9vEP8KJEzFh0aAy; Keynote=""; Manufacturer=""; Mark=""; Model=""; Name=ADSK_Предупреждение; Shininess=64; Smoothness=50; Transparency=0; URL=""; Workset=10 | 100
506858 |  | OST_SunStudy | [10 empty] | 3c8876ae-dd29-4215-8b9c-11dfe30ea7bb-0007bbea | a1266b4b-f04e-49f5-b891-9c9c02698206 | None |  | 182 | Вид "3D вид: В_3D"
507696 |  | OST_PreviewLegendComponents | [10 empty] | 3c8876ae-dd29-4215-8b9c-11dfe30ea7bb-0007bf30 | 3c8876ae-dd29-4215-8b9c-11dfe30ea7bb | Main Model |  | 0 | Рабочий набор 1
510594 |  | OST_PreviewLegendComponents | [10 empty] | 3c8876ae-dd29-4215-8b9c-11dfe30ea7bb-0007ca82 | 3c8876ae-dd29-4215-8b9c-11dfe30ea7bb | Main Model |  | 0 | Рабочий набор 1
515958 | -- | OST_ConduitTags | [9 empty] | -- | 3a5c34c8-19ee-4b2f-8561-b9308db57e01-0007df76 | a1266b4b-f04e-49f5-b891-9c9c02698206 | None |  | 486 | Семейство : Марки коробов : ADSK_Марка короба_обозначение прокладки | [6 empty] | ADSK_Марка короба_обозначение прокладки | [365 empty] | None
517213 | -- | OST_CableTrayTags | [9 empty] | -- | 3a5c34c8-19ee-4b2f-8561-b9308db57e01-0007e45d | a1266b4b-f04e-49f5-b891-9c9c02698206 | None |  | 487 | Семейство : Марки кабельных лотков : ADSK_Марка лотка_обозначение прокладки | [6 empty] | ADSK_Марка лотка_обозначение прокладки | [365 empty] | None
517411 | Лист | OST_Sheets | Лист | [8 empty] | Спецификация оборудования изделий и материалов | 3a5c34c8-19ee-4b2f-8561-b9308db57e01-0007e523 | 8ff47825-067c-46b1-b1ac-e23d445cd47c | None |  | 488 | Вид "Лист: 5 - Спецификация оборудования изделий и материалов" | [6 empty] | Sheet | [22 empty] | None | None | 63 | [87 empty] | Лист | [134 empty] | Sheet | Лист |  | Лист | [5 empty] | 5 |  |  | None |  | Independent |  |  |  |  | Спецификация оборудования изделий и материалов | [11 empty] | Лист |  | ЭОМ.СО | [224 empty] | None | FALSE | C:\Users\kuklev.d.s\Desktop\cetezen\TSHN08_EOM_UNK_R22_UB8B_B2.rvt | Руководитель | Проектировщик | FALSE | Проверил | Разработал |  | Спецификация оборудования изделий и материалов | 10/06/21
517447 | Лист | OST_Sheets | Лист | [8 empty] | Кабельный журнал | 3a5c34c8-19ee-4b2f-8561-b9308db57e01-0007e547 | 8ff47825-067c-46b1-b1ac-e23d445cd47c | None |  | 490 | Вид "Лист: 2 - Кабельный журнал" | [6 empty] | Sheet | [22 empty] | None | None | 63 | [87 empty] | Лист | [134 empty] | Sheet | Лист |  | Лист | [5 empty] | 2 |  |  | None |  | Independent |  |  |  |  | Кабельный журнал | [11 empty] | Лист |  | ЭОМ.КЖ | [224 empty] | None | FALSE | C:\Users\kuklev.d.s\Desktop\cetezen\TSHN08_EOM_UNK_R22_UB8B_B2.rvt | Руководитель | Проектировщик | TRUE | Проверил | Разработал |  | Кабельный журнал | 10/06/21
517516 |  | OST_ScheduleGraphics | [9 empty] | О_ЭОМ_Кабельный журнал_Форма 7 | 3a5c34c8-19ee-4b2f-8561-b9308db57e01-0007e58c | a1266b4b-f04e-49f5-b891-9c9c02698206 | None |  | 491 | Вид "Лист: 2 - Кабельный журнал" | [621 empty] | 0 | 0
517582 |  | OST_ScheduleGraphics | [9 empty] | О_Ведомость документов основного комплекта рабочих чертежей | 3a5c34c8-19ee-4b2f-8561-b9308db57e01-0007e5ce | a1266b4b-f04e-49f5-b891-9c9c02698206 | None |  | 348 | Вид "Лист: 1 - Общие данные" | [621 empty] | 0 | 0
517583 |  | OST_ScheduleGraphics | [9 empty] | О_Ведомость основных комплектов рабочих чертежей | 3a5c34c8-19ee-4b2f-8561-b9308db57e01-0007e5cf | a1266b4b-f04e-49f5-b891-9c9c02698206 | None |  | 348 | Вид "Лист: 1 - Общие данные" | [621 empty] | 0 | 0
517584 |  | OST_ScheduleGraphics | [9 empty] | О_Ведомость ссылочных и прилагаемых документов | 3a5c34c8-19ee-4b2f-8561-b9308db57e01-0007e5d0 | a1266b4b-f04e-49f5-b891-9c9c02698206 | None |  | 348 | Вид "Лист: 1 - Общие данные" | [621 empty] | 0 | 0
517585 |  | OST_ScheduleGraphics | [9 empty] | О_Ведомость рабочих чертежей основного комплекта | 3a5c34c8-19ee-4b2f-8561-b9308db57e01-0007e5d1 | a1266b4b-f04e-49f5-b891-9c9c02698206 | None |  | 348 | Вид "Лист: 1 - Общие данные" | [621 empty] | 0 | 0
517622 |  | OST_CableTrayFitting | [9 empty] | Стандарт | 2159afcb-fec6-40f7-9639-487198123368-0007e5f6 | 1e83eb94-3cb7-41ae-9f37-bd3219190b48 | None |  | 450 | Семейство : Соединительные детали кабельных лотков : ADSK_ЛПЛН_угол горизонтальный | [6 empty] | ADSK_ЛПЛН_угол горизонтальный | [55 empty] | 0 | 0XMQ$B$iP0zvOvI76O5TQU | [312 empty] | 1.0 | v2021 | [19 empty] | 0 | шт. |  | Кабельные лотки и аксессуары | 1 | [124 empty] | Category=[-2000700]; Color=12172221; Comments=""; Cost=0.000000000000000; Description=""; Design Option=Main Model; Design Option=[-1]; Edited by=""; Export to IFC As=""; Export to IFC=0; Glow=0; IFC Predefined Type=""; IfcGUID=0WfdfEc9vEP8KJEzFh0aA3; Keynote=""; Manufacturer=""; Mark=""; Model=""; Name=ADSK_Метлические части кабельных конструкций; Shininess=64; Smoothness=50; Transparency=0; URL=""; Workset=10 | Category=[-2000700]; Color=65535; Comments=""; Cost=0.000000000000000; Description=""; Design Option=Main Model; Design Option=[-1]; Edited by=""; Export to IFC As=""; Export to IFC=0; Glow=0; IFC Predefined Type=""; IfcGUID=0WfdfEc9vEP8KJEzFh0aAy; Keynote=""; Manufacturer=""; Mark=""; Model=""; Name=ADSK_Предупреждение; Shininess=64; Smoothness=50; Transparency=0; URL=""; Workset=10 | 100
517655 |  | OST_CableTrayFitting | [9 empty] | Стандарт | 2159afcb-fec6-40f7-9639-487198123368-0007e617 | 1e83eb94-3cb7-41ae-9f37-bd3219190b48 | None |  | 450 | Семейство : Соединительные детали кабельных лотков : ADSK_ЛПЛН_угол горизонтальный | [6 empty] | ADSK_ЛПЛН_угол горизонтальный | [55 empty] | 0 | 0XMQ$B$iP0zvOvI76O5TL$ | [312 empty] | 1.0 | v2021 | [19 empty] | 0 | шт. |  | Кабельные лотки и аксессуары | 1 | [124 empty] | Category=[-2000700]; Color=12172221; Comments=""; Cost=0.000000000000000; Description=""; Design Option=Main Model; Design Option=[-1]; Edited by=""; Export to IFC As=""; Export to IFC=0; Glow=0; IFC Predefined Type=""; IfcGUID=0WfdfEc9vEP8KJEzFh0aA3; Keynote=""; Manufacturer=""; Mark=""; Model=""; Name=ADSK_Метлические части кабельных конструкций; Shininess=64; Smoothness=50; Transparency=0; URL=""; Workset=10 | Category=[-2000700]; Color=65535; Comments=""; Cost=0.000000000000000; Description=""; Design Option=Main Model; Design Option=[-1]; Edited by=""; Export to IFC As=""; Export to IFC=0; Glow=0; IFC Predefined Type=""; IfcGUID=0WfdfEc9vEP8KJEzFh0aAy; Keynote=""; Manufacturer=""; Mark=""; Model=""; Name=ADSK_Предупреждение; Shininess=64; Smoothness=50; Transparency=0; URL=""; Workset=10 | 100
517709 |  | OST_CableTrayFitting | [9 empty] | Стандарт | 2159afcb-fec6-40f7-9639-487198123368-0007e64d | 1e83eb94-3cb7-41ae-9f37-bd3219190b48 | None |  | 450 | Семейство : Соединительные детали кабельных лотков : ADSK_ЛПЛН_угол горизонтальный | [6 empty] | ADSK_ЛПЛН_угол горизонтальный | [55 empty] | 0 | 0XMQ$B$iP0zvOvI76O5TKb | [312 empty] | 1.0 | v2021 | [19 empty] | 0 | шт. |  | Кабельные лотки и аксессуары | 1 | [124 empty] | Category=[-2000700]; Color=12172221; Comments=""; Cost=0.000000000000000; Description=""; Design Option=Main Model; Design Option=[-1]; Edited by=""; Export to IFC As=""; Export to IFC=0; Glow=0; IFC Predefined Type=""; IfcGUID=0WfdfEc9vEP8KJEzFh0aA3; Keynote=""; Manufacturer=""; Mark=""; Model=""; Name=ADSK_Метлические части кабельных конструкций; Shininess=64; Smoothness=50; Transparency=0; URL=""; Workset=10 | Category=[-2000700]; Color=65535; Comments=""; Cost=0.000000000000000; Description=""; Design Option=Main Model; Design Option=[-1]; Edited by=""; Export to IFC As=""; Export to IFC=0; Glow=0; IFC Predefined Type=""; IfcGUID=0WfdfEc9vEP8KJEzFh0aAy; Keynote=""; Manufacturer=""; Mark=""; Model=""; Name=ADSK_Предупреждение; Shininess=64; Smoothness=50; Transparency=0; URL=""; Workset=10 | 100
517718 |  | OST_CableTrayFitting | [9 empty] | Стандарт | 2159afcb-fec6-40f7-9639-487198123368-0007e656 | 1e83eb94-3cb7-41ae-9f37-bd3219190b48 | None |  | 450 | Семейство : Соединительные детали кабельных лотков : ADSK_ЛПЛН_угол горизонтальный | [6 empty] | ADSK_ЛПЛН_угол горизонтальный | [55 empty] | 0 | 0XMQ$B$iP0zvOvI76O5TK_ | [312 empty] | 1.0 | v2021 | [19 empty] | 0 | шт. |  | Кабельные лотки и аксессуары | 1 | [124 empty] | Category=[-2000700]; Color=12172221; Comments=""; Cost=0.000000000000000; Description=""; Design Option=Main Model; Design Option=[-1]; Edited by=""; Export to IFC As=""; Export to IFC=0; Glow=0; IFC Predefined Type=""; IfcGUID=0WfdfEc9vEP8KJEzFh0aA3; Keynote=""; Manufacturer=""; Mark=""; Model=""; Name=ADSK_Метлические части кабельных конструкций; Shininess=64; Smoothness=50; Transparency=0; URL=""; Workset=10 | Category=[-2000700]; Color=65535; Comments=""; Cost=0.000000000000000; Description=""; Design Option=Main Model; Design Option=[-1]; Edited by=""; Export to IFC As=""; Export to IFC=0; Glow=0; IFC Predefined Type=""; IfcGUID=0WfdfEc9vEP8KJEzFh0aAy; Keynote=""; Manufacturer=""; Mark=""; Model=""; Name=ADSK_Предупреждение; Shininess=64; Smoothness=50; Transparency=0; URL=""; Workset=10 | 100
518062 |  | OST_Materials | [9 empty] | Стадия - Временные | 356001a4-616a-446d-b835-684272338402-0007e7ae | a1266b4b-f04e-49f5-b891-9c9c02698206 | Main Model |  | 10 | Материалы | [17 empty] | 8323072 | [148 empty] | 0 | 0rO06aOMf4RRWrQ49oD6Ei | [72 empty] | 64 | 50 | FALSE | 40 | 0
518063 |  | OST_Materials |  |  |  |  | Грунт |  |  |  |  | Земля | 356001a4-616a-446d-b835-684272338402-0007e7af | a1266b4b-f04e-49f5-b891-9c9c02698206 | Main Model |  | 10 | Материалы | [17 empty] | 4082529 | [148 empty] | 0 | 0rO06aOMf4RRWrQ49oD6Ej | [72 empty] | 128 | 50 | FALSE | 0 | 0 | [378 empty] | 4
518064 |  | OST_Materials | [9 empty] | Этаж по умолчанию | 356001a4-616a-446d-b835-684272338402-0007e7b0 | a1266b4b-f04e-49f5-b891-9c9c02698206 | Main Model |  | 10 | Материалы | [17 empty] | 8355711 | [148 empty] | 0 | 0rO06aOMf4RRWrQ49oD6Eo | [72 empty] | 64 | 50 | FALSE | 0 | 0
518065 |  | OST_Materials | [9 empty] | Стадия - Новые | 356001a4-616a-446d-b835-684272338402-0007e7b1 | a1266b4b-f04e-49f5-b891-9c9c02698206 | Main Model |  | 10 | Материалы | [17 empty] | 0 | [148 empty] | 0 | 0rO06aOMf4RRWrQ49oD6Ep | [72 empty] | 64 | 50 | FALSE | 0 | 0
518066 |  | OST_Materials | [9 empty] | Формообразующий элемент-перекрытие по умолчанию | 356001a4-616a-446d-b835-684272338402-0007e7b2 | a1266b4b-f04e-49f5-b891-9c9c02698206 | Main Model |  | 10 | Материалы | [17 empty] | 13390181 | [148 empty] | 0 | 0rO06aOMf4RRWrQ49oD6Em | [72 empty] | 64 | 50 | FALSE | 0 | 0
518067 |  | OST_Materials | [9 empty] | Форма по умолчанию | 356001a4-616a-446d-b835-684272338402-0007e7b3 | a1266b4b-f04e-49f5-b891-9c9c02698206 | Main Model |  | 10 | Материалы | [17 empty] | 12893625 | [148 empty] | 0 | 0rO06aOMf4RRWrQ49oD6En | [72 empty] | 0 | 50 | FALSE | 50 | 0
518068 |  | OST_Materials | [9 empty] | Аналитическая модель поверхности пола | 356001a4-616a-446d-b835-684272338402-0007e7b4 | a1266b4b-f04e-49f5-b891-9c9c02698206 | Main Model |  | 10 | Материалы | [17 empty] | 16512 | [148 empty] | 0 | 0rO06aOMf4RRWrQ49oD6Es | [72 empty] | 64 | 50 | FALSE | 50 | 0
518069 |  | OST_Materials | [9 empty] | Аналитическая модель поверхности стены | 356001a4-616a-446d-b835-684272338402-0007e7b5 | a1266b4b-f04e-49f5-b891-9c9c02698206 | Main Model |  | 10 | Материалы | [17 empty] | 13158400 | [148 empty] | 0 | 0rO06aOMf4RRWrQ49oD6Et | [72 empty] | 64 | 50 | FALSE | 50 | 0
518071 |  | OST_Materials | [9 empty] | Аналитическая поверхность: наружные стены | 356001a4-616a-446d-b835-684272338402-0007e7b7 | a1266b4b-f04e-49f5-b891-9c9c02698206 | Main Model |  | 10 | Материалы | [17 empty] | 2929285 | [148 empty] | 0 | 0rO06aOMf4RRWrQ49oD6Er | [72 empty] | 64 | 50 | FALSE | 50
518073 |  | OST_Materials | [9 empty] | Аналитическая поверхность: крыши | 356001a4-616a-446d-b835-684272338402-0007e7b9 | a1266b4b-f04e-49f5-b891-9c9c02698206 | Main Model |  | 10 | Материалы | [17 empty] | 10030886 | [148 empty] | 0 | 0rO06aOMf4RRWrQ49oD6Ex | [72 empty] | 64 | 50 | FALSE | 50
518075 |  | OST_Materials | [9 empty] | Аналитическая поверхность: наклонные перекрытия | 356001a4-616a-446d-b835-684272338402-0007e7bb | a1266b4b-f04e-49f5-b891-9c9c02698206 | Main Model |  | 10 | Материалы | [17 empty] | 13390181 | [148 empty] | 0 | 0rO06aOMf4RRWrQ49oD6Ev | [72 empty] | 64 | 50 | FALSE | 50
518077 |  | OST_Materials | [9 empty] | Аналитическая поверхность: внутренние стены | 356001a4-616a-446d-b835-684272338402-0007e7bd | a1266b4b-f04e-49f5-b891-9c9c02698206 | Main Model |  | 10 | Материалы | [17 empty] | 8316355 | [148 empty] | 0 | 0rO06aOMf4RRWrQ49oD6E$ | [72 empty] | 64 | 50 | FALSE | 50
518079 |  | OST_Materials | [9 empty] | Аналитическая поверхность: внутренние полы | 356001a4-616a-446d-b835-684272338402-0007e7bf | a1266b4b-f04e-49f5-b891-9c9c02698206 | Main Model |  | 10 | Материалы | [17 empty] | 13390181 | [148 empty] | 0 | 0rO06aOMf4RRWrQ49oD6Ez | [72 empty] | 64 | 50 | FALSE | 50
518081 |  | OST_Materials | [9 empty] | Аналитическая поверхность: потолки | 356001a4-616a-446d-b835-684272338402-0007e7c1 | a1266b4b-f04e-49f5-b891-9c9c02698206 | Main Model |  | 10 | Материалы | [17 empty] | 16757439 | [148 empty] | 0 | 0rO06aOMf4RRWrQ49oD6F3 | [72 empty] | 64 | 50 | FALSE | 50
518083 |  | OST_Materials | [9 empty] | Аналитическая поверхность: воздушные поверхности | 356001a4-616a-446d-b835-684272338402-0007e7c3 | a1266b4b-f04e-49f5-b891-9c9c02698206 | Main Model |  | 10 | Материалы | [17 empty] | 14471870 | [148 empty] | 0 | 0rO06aOMf4RRWrQ49oD6F1 | [72 empty] | 64 | 50 | FALSE | 90
518085 |  | OST_Materials | [9 empty] | Аналитическая поверхность: стены подвала | 356001a4-616a-446d-b835-684272338402-0007e7c5 | a1266b4b-f04e-49f5-b891-9c9c02698206 | Main Model |  | 10 | Материалы | [17 empty] | 2912178 | [148 empty] | 0 | 0rO06aOMf4RRWrQ49oD6F7 | [72 empty] | 64 | 50 | FALSE | 50
518087 |  | OST_Materials | [9 empty] | Аналитическая поверхность: открываемые окна | 356001a4-616a-446d-b835-684272338402-0007e7c7 | a1266b4b-f04e-49f5-b891-9c9c02698206 | Main Model |  | 10 | Материалы | [17 empty] | 16770482 | [148 empty] | 0 | 0rO06aOMf4RRWrQ49oD6F5 | [72 empty] | 64 | 50 | FALSE | 75
518089 |  | OST_Materials | [9 empty] | Аналитическая поверхность: открываемые световые люки | 356001a4-616a-446d-b835-684272338402-0007e7c9 | a1266b4b-f04e-49f5-b891-9c9c02698206 | Main Model |  | 10 | Материалы | [17 empty] | 16770482 | [148 empty] | 0 | 0rO06aOMf4RRWrQ49oD6FB | [72 empty] | 64 | 50 | FALSE | 75
518091 |  | OST_Materials | [9 empty] | Аналитическая поверхность: раздвижные двери | 356001a4-616a-446d-b835-684272338402-0007e7cb | a1266b4b-f04e-49f5-b891-9c9c02698206 | Main Model |  | 10 | Материалы | [17 empty] | 11711231 | [148 empty] | 0 | 0rO06aOMf4RRWrQ49oD6F9 | [72 empty] | 64 | 50 | FALSE | 50
518093 |  | OST_Materials | [9 empty] | Аналитическая поверхность: воздухозаборы | 356001a4-616a-446d-b835-684272338402-0007e7cd | a1266b4b-f04e-49f5-b891-9c9c02698206 | Main Model |  | 10 | Материалы | [17 empty] | 16777215 | [148 empty] | 0 | 0rO06aOMf4RRWrQ49oD6FF | [72 empty] | 64 | 50 | FALSE | 100
518095 |  | OST_Materials | [9 empty] | Аналитическая поверхность: экраны | 356001a4-616a-446d-b835-684272338402-0007e7cf | a1266b4b-f04e-49f5-b891-9c9c02698206 | Main Model |  | 10 | Материалы | [17 empty] | 9081488 | [148 empty] | 0 | 0rO06aOMf4RRWrQ49oD6FD | [72 empty] | 64 | 50 | FALSE | 50
518097 |  | OST_Materials | [9 empty] | Остекление | 356001a4-616a-446d-b835-684272338402-0007e7d1 | a1266b4b-f04e-49f5-b891-9c9c02698206 | Main Model |  | 10 | Материалы | [17 empty] | 16711680 | [148 empty] | 0 | 0rO06aOMf4RRWrQ49oD6FJ | [72 empty] | 64 | 50 | FALSE | 75
518098 |  | OST_Materials | [9 empty] | Стадия-снос | 356001a4-616a-446d-b835-684272338402-0007e7d2 | a1266b4b-f04e-49f5-b891-9c9c02698206 | Main Model |  | 10 | Материалы | [17 empty] | 255 | [148 empty] | 0 | 0rO06aOMf4RRWrQ49oD6FG | [72 empty] | 64 | 50 | FALSE | 40
518099 |  | OST_Materials | [9 empty] | Стадия-существующие | 356001a4-616a-446d-b835-684272338402-0007e7d3 | a1266b4b-f04e-49f5-b891-9c9c02698206 | Main Model |  | 10 | Материалы | [17 empty] | 8355711 | [148 empty] | 0 | 0rO06aOMf4RRWrQ49oD6FH | [72 empty] | 64 | 50 | FALSE | 0
518100 |  | OST_Materials | [9 empty] | Стадия-временные | 356001a4-616a-446d-b835-684272338402-0007e7d4 | a1266b4b-f04e-49f5-b891-9c9c02698206 | Main Model |  | 10 | Материалы | [17 empty] | 16711680 | [148 empty] | 0 | 0rO06aOMf4RRWrQ49oD6FM | [72 empty] | 64 | 50 | FALSE | 40
518101 |  | OST_Materials | [9 empty] | Аналитическая модель поверхности перекрытия | 356001a4-616a-446d-b835-684272338402-0007e7d5 | a1266b4b-f04e-49f5-b891-9c9c02698206 | Main Model |  | 10 | Материалы | [17 empty] | 5880731 | [148 empty] | 0 | 0rO06aOMf4RRWrQ49oD6FN | [72 empty] | 64 | 50 | FALSE | 50
518102 |  | OST_Materials | [9 empty] | Материал для визуализации 255-255-255 | 356001a4-616a-446d-b835-684272338402-0007e7d6 | a1266b4b-f04e-49f5-b891-9c9c02698206 | Main Model |  | 10 | Материалы | [17 empty] | 16777215 | [148 empty] | 0 | 0rO06aOMf4RRWrQ49oD6FK | [72 empty] | 64 | 50 | FALSE | 0
518103 |  | OST_Materials | [9 empty] | Материал для визуализации 0-0-255 | 356001a4-616a-446d-b835-684272338402-0007e7d7 | a1266b4b-f04e-49f5-b891-9c9c02698206 | Main Model |  | 10 | Материалы | [17 empty] | 16711680 | [148 empty] | 0 | 0rO06aOMf4RRWrQ49oD6FL | [72 empty] | 64 | 50 | FALSE | 0
518104 |  | OST_Materials | [9 empty] | Материал для визуализации 255-0-0 | 356001a4-616a-446d-b835-684272338402-0007e7d8 | a1266b4b-f04e-49f5-b891-9c9c02698206 | Main Model |  | 10 | Материалы | [17 empty] | 255 | [148 empty] | 0 | 0rO06aOMf4RRWrQ49oD6FQ | [72 empty] | 64 | 50 | FALSE | 0
518105 |  | OST_Materials | [9 empty] | Материал для визуализации 255-0-255 | 356001a4-616a-446d-b835-684272338402-0007e7d9 | a1266b4b-f04e-49f5-b891-9c9c02698206 | Main Model |  | 10 | Материалы | [17 empty] | 16711935 | [148 empty] | 0 | 0rO06aOMf4RRWrQ49oD6FR | [72 empty] | 64 | 50 | FALSE | 0
518120 |  | OST_Materials | [9 empty] | Материал для визуализации 63-95-127 | 356001a4-616a-446d-b835-684272338402-0007e7e8 | a1266b4b-f04e-49f5-b891-9c9c02698206 | Main Model |  | 10 | Материалы | [17 empty] | 8347455 | [148 empty] | 0 | 0rO06aOMf4RRWrQ49oD6Fg | [72 empty] | 64 | 50 | FALSE | 0
518129 |  | OST_Materials | [9 empty] | Материал для визуализации 82-165-103 | 356001a4-616a-446d-b835-684272338402-0007e7f1 | a1266b4b-f04e-49f5-b891-9c9c02698206 | Main Model |  | 10 | Материалы | [17 empty] | 6792530 | [148 empty] | 0 | 0rO06aOMf4RRWrQ49oD6Fp | [72 empty] | 64 | 50 | FALSE | 0
518138 |  | OST_Materials | [9 empty] | Материал для визуализации 0-63-255 | 356001a4-616a-446d-b835-684272338402-0007e7fa | a1266b4b-f04e-49f5-b891-9c9c02698206 | Main Model |  | 10 | Материалы | [17 empty] | 16727808 | [148 empty] | 0 | 0rO06aOMf4RRWrQ49oD6Fu | [72 empty] | 64 | 50 | FALSE | 0
518146 | Логотип.jpg | OST_RasterImages | [8 empty] | 207.4333 | Логотип.jpg | 356001a4-616a-446d-b835-684272338402-0007e802 | a1266b4b-f04e-49f5-b891-9c9c02698206 | None |  | 492 | Семейство : Основные надписи : UNK_Основная надпись_R20 | [6 empty] | Raster image | [114 empty] | 77.2583 | [179 empty] | None | Main Model |  | FALSE |  | 492 | [237 empty] | 72 | C:\Users\e.v.odincova\Downloads\Логотип.jpg | 219 | 588
526895 | Штамп согласования | OST_GenericAnnotation | [9 empty] | Штамп согласования | 356001a4-616a-446d-b835-684272338402-00080a2f | a1266b4b-f04e-49f5-b891-9c9c02698206 | None |  | 493 | Семейство : Типовые аннотации : UNK_Сквозная нумерация | [6 empty] | UNK_Сквозная нумерация | [365 empty] | None
526898 | Изм_Данилов_Д | OST_GenericAnnotation | [9 empty] | Изм_Данилов_Д | 356001a4-616a-446d-b835-684272338402-00080a32 | a1266b4b-f04e-49f5-b891-9c9c02698206 | None |  | 504 | Семейство : Типовые аннотации : Изм_Данилов_Д | [6 empty] | Изм_Данилов_Д | [365 empty] | None
526900 | Подпись_Онищенко_В | OST_GenericAnnotation | [9 empty] | Подпись_Онищенко_В | 356001a4-616a-446d-b835-684272338402-00080a34 | a1266b4b-f04e-49f5-b891-9c9c02698206 | None |  | 500 | Семейство : Типовые аннотации : Подпись_Онищенко_В | [6 empty] | Подпись_Онищенко_В | [365 empty] | None
526902 | Подпись_Полудницын_А | OST_GenericAnnotation | [9 empty] | Подпись_Полудницын_А | 356001a4-616a-446d-b835-684272338402-00080a36 | a1266b4b-f04e-49f5-b891-9c9c02698206 | None |  | 501 | Семейство : Типовые аннотации : Подпись_Полудницын_А | [6 empty] | Подпись_Полудницын_А | [365 empty] | None
526904 | Подпись_Сандольская_Д | OST_GenericAnnotation | [9 empty] | Подпись_Сандольская_Д | 356001a4-616a-446d-b835-684272338402-00080a38 | a1266b4b-f04e-49f5-b891-9c9c02698206 | None |  | 508 | Семейство : Типовые аннотации : Подпись_Сандольская_Д | [6 empty] | Подпись_Сандольская_Д | [365 empty] | None
526906 | Подпись_Жеребцов_А | OST_GenericAnnotation | [9 empty] | Подпись_Жеребцов_А | 356001a4-616a-446d-b835-684272338402-00080a3a | a1266b4b-f04e-49f5-b891-9c9c02698206 | None |  | 497 | Семейство : Типовые аннотации : Подпись_Жеребцов_А | [6 empty] | Подпись_Жеребцов_А | [365 empty] | None
526908 | Подпись_Лопатина_А | OST_GenericAnnotation | [9 empty] | Подпись_Лопатина_А | 356001a4-616a-446d-b835-684272338402-00080a3c | a1266b4b-f04e-49f5-b891-9c9c02698206 | None |  | 506 | Семейство : Типовые аннотации : Подпись_Лопатина_А | [6 empty] | Подпись_Лопатина_А | [365 empty] | None
526910 | Подпись_Скворцов_А | OST_GenericAnnotation | [9 empty] | Подпись_Скворцов_А | 356001a4-616a-446d-b835-684272338402-00080a3e | a1266b4b-f04e-49f5-b891-9c9c02698206 | None |  | 509 | Семейство : Типовые аннотации : Подпись_Скворцов_А | [6 empty] | Подпись_Скворцов_А | [365 empty] | None
526912 | Подпись_Москаленко_Т | OST_GenericAnnotation | [9 empty] | Подпись_Москаленко_Т | 356001a4-616a-446d-b835-684272338402-00080a40 | a1266b4b-f04e-49f5-b891-9c9c02698206 | None |  | 507 | Семейство : Типовые аннотации : Подпись_Москаленко_Т | [6 empty] | Подпись_Москаленко_Т | [365 empty] | None
526914 | Подпись_Масальская_Е | OST_GenericAnnotation | [9 empty] | Подпись_Масальская_Е | 356001a4-616a-446d-b835-684272338402-00080a42 | a1266b4b-f04e-49f5-b891-9c9c02698206 | None |  | 499 | Семейство : Типовые аннотации : Подпись_Масальская_Е | [6 empty] | Подпись_Масальская_Е | [365 empty] | None
526916 | Подпись_Данилов_Д | OST_GenericAnnotation | [9 empty] | Подпись_Данилов_Д | 356001a4-616a-446d-b835-684272338402-00080a44 | a1266b4b-f04e-49f5-b891-9c9c02698206 | None |  | 503 | Семейство : Типовые аннотации : Подпись_Данилов_Д | [6 empty] | Подпись_Данилов_Д | [365 empty] | None
526918 | Подпись_Козионова_Е | OST_GenericAnnotation | [9 empty] | Подпись_Козионова_Е | 356001a4-616a-446d-b835-684272338402-00080a46 | a1266b4b-f04e-49f5-b891-9c9c02698206 | None |  | 498 | Семейство : Типовые аннотации : Подпись_Козионова_Е | [6 empty] | Подпись_Козионова_Е | [365 empty] | None
526920 | Подпись_Евдокимов_Н | OST_GenericAnnotation | [9 empty] | Подпись_Евдокимов_Н | 356001a4-616a-446d-b835-684272338402-00080a48 | a1266b4b-f04e-49f5-b891-9c9c02698206 | None |  | 505 | Семейство : Типовые аннотации : Подпись_Евдокимов_Н | [6 empty] | Подпись_Евдокимов_Н | [365 empty] | None
526921 | UNK_ENG_Логотип_Штамп | OST_GenericAnnotation | [9 empty] | UNK_ENG_Логотип_Штамп | 356001a4-616a-446d-b835-684272338402-00080a49 | a1266b4b-f04e-49f5-b891-9c9c02698206 | None |  | 494 | Семейство : Типовые аннотации : UNK_ENG_Логотип_Штамп | [6 empty] | UNK_ENG_Логотип_Штамп | [365 empty] | None
526922 | UNK_PROJECT_Логотип_Штамп | OST_GenericAnnotation | [9 empty] | UNK_PROJECT_Логотип_Штамп | 356001a4-616a-446d-b835-684272338402-00080a4a | a1266b4b-f04e-49f5-b891-9c9c02698206 | None |  | 495 | Семейство : Типовые аннотации : UNK_PROJECT_Логотип_Штамп | [6 empty] | UNK_PROJECT_Логотип_Штамп | [365 empty] | None
526923 | UNK_ARCH_Логотип_Штамп | OST_GenericAnnotation | [9 empty] | UNK_ARCH_Логотип_Штамп | 356001a4-616a-446d-b835-684272338402-00080a4b | a1266b4b-f04e-49f5-b891-9c9c02698206 | None |  | 496 | Семейство : Типовые аннотации : UNK_ARCH_Логотип_Штамп | [6 empty] | UNK_ARCH_Логотип_Штамп | [365 empty] | None
526925 | БезПодписи | OST_GenericAnnotation | [9 empty] | БезПодписи | 356001a4-616a-446d-b835-684272338402-00080a4d | a1266b4b-f04e-49f5-b891-9c9c02698206 | None |  | 502 | Семейство : Типовые аннотации : БезПодписи | [6 empty] | БезПодписи | [365 empty] | None
526967 | LOGO_UNK_ENG | OST_ImportObjectStyles | [9 empty] | LOGO_UNK_ENG | 356001a4-616a-446d-b835-684272338402-00080a77 | a1266b4b-f04e-49f5-b891-9c9c02698206 | None |  | 494 | Семейство : Типовые аннотации : UNK_ENG_Логотип_Штамп | [6 empty] | Import Symbol | [294 empty] | None | Main Model | TRUE | FALSE |  | 494 | [236 empty] | FALSE | [80 empty] | 2 | 1
526987 | UNK_POJECT | OST_ImportObjectStyles | [9 empty] | UNK_POJECT | 356001a4-616a-446d-b835-684272338402-00080a8b | a1266b4b-f04e-49f5-b891-9c9c02698206 | None |  | 495 | Семейство : Типовые аннотации : UNK_PROJECT_Логотип_Штамп | [6 empty] | Import Symbol | [294 empty] | None | Main Model | TRUE | FALSE |  | 495 | [236 empty] | FALSE | [80 empty] | 2 | 1
527007 | UNK-ARC | OST_ImportObjectStyles | [9 empty] | UNK-ARC | 356001a4-616a-446d-b835-684272338402-00080a9f | a1266b4b-f04e-49f5-b891-9c9c02698206 | None |  | 496 | Семейство : Типовые аннотации : UNK_ARCH_Логотип_Штамп | [6 empty] | Import Symbol | [294 empty] | None | Main Model | TRUE | FALSE |  | 496 | [236 empty] | FALSE | [80 empty] | 2 | 1
527039 | Жеребцов А | OST_ImportObjectStyles | [9 empty] | Жеребцов А | 356001a4-616a-446d-b835-684272338402-00080abf | a1266b4b-f04e-49f5-b891-9c9c02698206 | None |  | 497 | Семейство : Типовые аннотации : Подпись_Жеребцов_А | [6 empty] | Import Symbol | [294 empty] | None | Main Model | TRUE | FALSE |  | 497 | [236 empty] | FALSE | [80 empty] | 2 | 1
527071 | Козионова Е | OST_ImportObjectStyles | [9 empty] | Козионова Е | 356001a4-616a-446d-b835-684272338402-00080adf | a1266b4b-f04e-49f5-b891-9c9c02698206 | None |  | 498 | Семейство : Типовые аннотации : Подпись_Козионова_Е | [6 empty] | Import Symbol | [294 empty] | None | Main Model | TRUE | FALSE |  | 498 | [236 empty] | FALSE | [80 empty] | 2 | 1
527103 | Масальская Е | OST_ImportObjectStyles | [9 empty] | Масальская Е | 356001a4-616a-446d-b835-684272338402-00080aff | a1266b4b-f04e-49f5-b891-9c9c02698206 | None |  | 499 | Семейство : Типовые аннотации : Подпись_Масальская_Е | [6 empty] | Import Symbol | [294 empty] | None | Main Model | TRUE | FALSE |  | 499 | [236 empty] | FALSE | [80 empty] | 2 | 1
527135 | Онищенко В | OST_ImportObjectStyles | [9 empty] | Онищенко В | 356001a4-616a-446d-b835-684272338402-00080b1f | a1266b4b-f04e-49f5-b891-9c9c02698206 | None |  | 500 | Семейство : Типовые аннотации : Подпись_Онищенко_В | [6 empty] | Import Symbol | [294 empty] | None | Main Model | TRUE | FALSE |  | 500 | [236 empty] | FALSE | [80 empty] | 2 | 1
527167 | Полудницын А | OST_ImportObjectStyles | [9 empty] | Полудницын А | 356001a4-616a-446d-b835-684272338402-00080b3f | a1266b4b-f04e-49f5-b891-9c9c02698206 | None |  | 501 | Семейство : Типовые аннотации : Подпись_Полудницын_А | [6 empty] | Import Symbol | [294 empty] | None | Main Model | TRUE | FALSE |  | 501 | [236 empty] | FALSE | [80 empty] | 2 | 1
527199 | Данилов Д | OST_ImportObjectStyles | [9 empty] | Данилов Д | 356001a4-616a-446d-b835-684272338402-00080b5f | a1266b4b-f04e-49f5-b891-9c9c02698206 | None |  | 502 | Семейство : Типовые аннотации : БезПодписи | [6 empty] | Import Symbol | [294 empty] | None | Main Model | TRUE | FALSE |  | 502 | [236 empty] | FALSE | [80 empty] | 2 | 1
527200 | Данилов Д.A$C3703679C | OST_ImportObjectStyles | [9 empty] | Данилов Д.A$C3703679C | 356001a4-616a-446d-b835-684272338402-00080b60 | a1266b4b-f04e-49f5-b891-9c9c02698206 | None |  | 502 | Семейство : Типовые аннотации : БезПодписи | [6 empty] | Import Symbol | [294 empty] | None | Main Model | TRUE | FALSE |  | 502 | [236 empty] | FALSE
527232 | Данилов Д | OST_ImportObjectStyles | [9 empty] | Данилов Д | 356001a4-616a-446d-b835-684272338402-00080b80 | a1266b4b-f04e-49f5-b891-9c9c02698206 | None |  | 503 | Семейство : Типовые аннотации : Подпись_Данилов_Д | [6 empty] | Import Symbol | [294 empty] | None | Main Model | TRUE | FALSE |  | 503 | [236 empty] | FALSE | [80 empty] | 2 | 1
527233 | Данилов Д.A$C3703679C | OST_ImportObjectStyles | [9 empty] | Данилов Д.A$C3703679C | 356001a4-616a-446d-b835-684272338402-00080b81 | a1266b4b-f04e-49f5-b891-9c9c02698206 | None |  | 503 | Семейство : Типовые аннотации : Подпись_Данилов_Д | [6 empty] | Import Symbol | [294 empty] | None | Main Model | TRUE | FALSE |  | 503 | [236 empty] | FALSE
527235 | Данилов Д | OST_ImportObjectStyles | [9 empty] | Данилов Д | 356001a4-616a-446d-b835-684272338402-00080b83 | a1266b4b-f04e-49f5-b891-9c9c02698206 | None |  | 503 | Семейство : Типовые аннотации : Подпись_Данилов_Д | [6 empty] | Import Symbol | [294 empty] | None | Main Model | TRUE | FALSE |  | 503 | [236 empty] | FALSE | [80 empty] | 2 | 1
527236 | Данилов Д.A$C3703679C | OST_ImportObjectStyles | [9 empty] | Данилов Д.A$C3703679C | 356001a4-616a-446d-b835-684272338402-00080b84 | a1266b4b-f04e-49f5-b891-9c9c02698206 | None |  | 503 | Семейство : Типовые аннотации : Подпись_Данилов_Д | [6 empty] | Import Symbol | [294 empty] | None | Main Model | TRUE | FALSE |  | 503 | [236 empty] | FALSE
527259 | Данилов Д | OST_ImportObjectStyles | [9 empty] | Данилов Д | 356001a4-616a-446d-b835-684272338402-00080b9b | a1266b4b-f04e-49f5-b891-9c9c02698206 | None |  | 504 | Семейство : Типовые аннотации : Изм_Данилов_Д | [6 empty] | Import Symbol | [294 empty] | None | Main Model | TRUE | FALSE |  | 504 | [236 empty] | TRUE | [80 empty] | 2 | 1
527260 | Данилов Д.A$C3703679C | OST_ImportObjectStyles | [9 empty] | Данилов Д.A$C3703679C | 356001a4-616a-446d-b835-684272338402-00080b9c | a1266b4b-f04e-49f5-b891-9c9c02698206 | None |  | 504 | Семейство : Типовые аннотации : Изм_Данилов_Д | [6 empty] | Import Symbol | [294 empty] | None | Main Model | TRUE | FALSE |  | 504 | [236 empty] | TRUE
527292 | Евдокимов Н.В | OST_ImportObjectStyles | [9 empty] | Евдокимов Н.В | 356001a4-616a-446d-b835-684272338402-00080bbc | a1266b4b-f04e-49f5-b891-9c9c02698206 | None |  | 505 | Семейство : Типовые аннотации : Подпись_Евдокимов_Н | [6 empty] | Import Symbol | [294 empty] | None | Main Model | TRUE | FALSE |  | 505 | [236 empty] | FALSE | [80 empty] | 2 | 1
527324 | Лопатина А | OST_ImportObjectStyles | [9 empty] | Лопатина А | 356001a4-616a-446d-b835-684272338402-00080bdc | a1266b4b-f04e-49f5-b891-9c9c02698206 | None |  | 506 | Семейство : Типовые аннотации : Подпись_Лопатина_А | [6 empty] | Import Symbol | [294 empty] | None | Main Model | TRUE | FALSE |  | 506 | [236 empty] | FALSE | [80 empty] | 2 | 1
527356 | Москаленко Т.А | OST_ImportObjectStyles | [9 empty] | Москаленко Т.А | 356001a4-616a-446d-b835-684272338402-00080bfc | a1266b4b-f04e-49f5-b891-9c9c02698206 | None |  | 507 | Семейство : Типовые аннотации : Подпись_Москаленко_Т | [6 empty] | Import Symbol | [294 empty] | None | Main Model | TRUE | FALSE |  | 507 | [236 empty] | FALSE | [80 empty] | 2 | 1
527388 | Сандольская Д | OST_ImportObjectStyles | [9 empty] | Сандольская Д | 356001a4-616a-446d-b835-684272338402-00080c1c | a1266b4b-f04e-49f5-b891-9c9c02698206 | None |  | 508 | Семейство : Типовые аннотации : Подпись_Сандольская_Д | [6 empty] | Import Symbol | [294 empty] | None | Main Model | TRUE | FALSE |  | 508 | [236 empty] | FALSE | [80 empty] | 6 | 1
527420 | Скворцов А | OST_ImportObjectStyles | [9 empty] | Скворцов А | 356001a4-616a-446d-b835-684272338402-00080c3c | a1266b4b-f04e-49f5-b891-9c9c02698206 | None |  | 509 | Семейство : Типовые аннотации : Подпись_Скворцов_А | [6 empty] | Import Symbol | [294 empty] | None | Main Model | TRUE | FALSE |  | 509 | [236 empty] | FALSE | [80 empty] | 6 | 1
527425 | Угловой штамп | OST_GenericAnnotation | [9 empty] | Угловой штамп | 356001a4-616a-446d-b835-684272338402-00080c41 | a1266b4b-f04e-49f5-b891-9c9c02698206 | Main Model |  | 492 | Семейство : Основные надписи : UNK_Основная надпись_R20 | [6 empty] | UNK_Угловой штамп | [294 empty] | None | Main Model |  | FALSE |  | 492
527426 | Формат и кратность | OST_GenericAnnotation | [9 empty] | Формат и кратность | 356001a4-616a-446d-b835-684272338402-00080c42 | a1266b4b-f04e-49f5-b891-9c9c02698206 | Main Model |  | 492 | Семейство : Основные надписи : UNK_Основная надпись_R20 | [6 empty] | UNK_Формат | [294 empty] | None | Main Model |  | FALSE |  | 492
527427 | Стадия | OST_GenericAnnotation | [9 empty] | Стадия | 356001a4-616a-446d-b835-684272338402-00080c43 | a1266b4b-f04e-49f5-b891-9c9c02698206 | Main Model |  | 492 | Семейство : Основные надписи : UNK_Основная надпись_R20 | [6 empty] | UNK_Стадия | [294 empty] | None | Main Model |  | FALSE |  | 492
527428 | Угловой штамп | OST_GenericAnnotation | [9 empty] | Угловой штамп | 356001a4-616a-446d-b835-684272338402-00080c44 | a1266b4b-f04e-49f5-b891-9c9c02698206 | Main Model |  | 492 | Семейство : Основные надписи : UNK_Основная надпись_R20 | [6 empty] | UNK_На согласование штамп | [294 empty] | None | Main Model |  | FALSE |  | 492
527429 | штамп согласования | OST_GenericAnnotation | [9 empty] | штамп согласования | 356001a4-616a-446d-b835-684272338402-00080c45 | a1266b4b-f04e-49f5-b891-9c9c02698206 | Main Model |  | 492 | Семейство : Основные надписи : UNK_Основная надпись_R20 | [6 empty] | UNK__Штамп согласования | [294 empty] | None | Main Model |  | FALSE |  | 492
527430 | Штамп согласования | OST_GenericAnnotation | [9 empty] | Штамп согласования | 356001a4-616a-446d-b835-684272338402-00080c46 | a1266b4b-f04e-49f5-b891-9c9c02698206 | Main Model |  | 492 | Семейство : Основные надписи : UNK_Основная надпись_R20 | [6 empty] | UNK_Инвентаризация | [294 empty] | None | Main Model |  | FALSE |  | 492
527431 | Формат не по гост | OST_GenericAnnotation | [9 empty] | Формат не по гост | 356001a4-616a-446d-b835-684272338402-00080c47 | a1266b4b-f04e-49f5-b891-9c9c02698206 | Main Model |  | 492 | Семейство : Основные надписи : UNK_Основная надпись_R20 | [6 empty] | Формат не по гост | [294 empty] | None | Main Model |  | FALSE |  | 492
527432 | Штамп согласования | OST_GenericAnnotation | [9 empty] | Штамп согласования | 356001a4-616a-446d-b835-684272338402-00080c48 | a1266b4b-f04e-49f5-b891-9c9c02698206 | Main Model |  | 492 | Семейство : Основные надписи : UNK_Основная надпись_R20 | [6 empty] | UNK_Штамп согласования боковой | [294 empty] | None | Main Model |  | FALSE |  | 492
527433 | QR-код | OST_GenericAnnotation | [9 empty] | QR-код | 356001a4-616a-446d-b835-684272338402-00080c49 | a1266b4b-f04e-49f5-b891-9c9c02698206 | Main Model |  | 492 | Семейство : Основные надписи : UNK_Основная надпись_R20 | [6 empty] | QR-код | [294 empty] | None | Main Model |  | FALSE |  | 492
527434 | Производство работ | OST_GenericAnnotation | [9 empty] | Производство работ | 356001a4-616a-446d-b835-684272338402-00080c4a | a1266b4b-f04e-49f5-b891-9c9c02698206 | Main Model |  | 492 | Семейство : Основные надписи : UNK_Основная надпись_R20 | [6 empty] | Производство работ | [294 empty] | None | Main Model |  | FALSE |  | 492
527520 | Ошибка | OST_DetailComponents | [9 empty] | Ошибка | 356001a4-616a-446d-b835-684272338402-00080ca0 | a1266b4b-f04e-49f5-b891-9c9c02698206 | None |  | 492 | Семейство : Основные надписи : UNK_Основная надпись_R20 | [6 empty] | Filled region | [55 empty] | 0 | 0rO06aOMf4RRWrQ49oEuYY | [150 empty] | 1 | [85 empty] | 0 | None | Main Model |  | FALSE |  | 492
527786 | Лого ИД | OST_DetailComponents | [9 empty] | Лого ИД | 356001a4-616a-446d-b835-684272338402-00080daa | a1266b4b-f04e-49f5-b891-9c9c02698206 | None |  | 492 | Семейство : Основные надписи : UNK_Основная надпись_R20 | [6 empty] | Filled region | [55 empty] | 0 | 0rO06aOMf4RRWrQ49oEuce | [150 empty] | 1 | [85 empty] | 0 | None | Main Model |  | FALSE |  | 492
528034 | UNK_ENG_Логотип_Штамп | OST_GenericAnnotation | UNK_ENG_Логотип_Штамп | None | [7 empty] | UNK_ENG_Логотип_Штамп | 356001a4-616a-446d-b835-684272338402-00080ea2 | a1266b4b-f04e-49f5-b891-9c9c02698206 | None |  | 348 | Вид "Лист: 1 - Общие данные" | [6 empty] | UNK_ENG_Логотип_Штамп | [22 empty] | OST_GenericAnnotation | None | 494 | [87 empty] | UNK_ENG_Логотип_Штамп | [134 empty] | UNK_ENG_Логотип_Штамп | UNK_ENG_Логотип_Штамп |  | UNK_ENG_Логотип_Штамп | [27 empty] | UNK_ENG_Логотип_Штамп | [264 empty] | None |  |  |  |  | None
528036 | UNK_ENG_Логотип_Штамп | OST_GenericAnnotation | UNK_ENG_Логотип_Штамп | None | [7 empty] | UNK_ENG_Логотип_Штамп | 356001a4-616a-446d-b835-684272338402-00080ea4 | a1266b4b-f04e-49f5-b891-9c9c02698206 | None |  | 491 | Вид "Лист: 2 - Кабельный журнал" | [6 empty] | UNK_ENG_Логотип_Штамп | [22 empty] | OST_GenericAnnotation | None | 494 | [87 empty] | UNK_ENG_Логотип_Штамп | [134 empty] | UNK_ENG_Логотип_Штамп | UNK_ENG_Логотип_Штамп |  | UNK_ENG_Логотип_Штамп | [27 empty] | UNK_ENG_Логотип_Штамп | [264 empty] | None |  |  |  |  | None
528037 | UNK_ENG_Логотип_Штамп | OST_GenericAnnotation | UNK_ENG_Логотип_Штамп | None | [7 empty] | UNK_ENG_Логотип_Штамп | 356001a4-616a-446d-b835-684272338402-00080ea5 | a1266b4b-f04e-49f5-b891-9c9c02698206 | None |  | 394 | Вид "Лист: 3 - Спецификация оборудования изделий и материалов" | [6 empty] | UNK_ENG_Логотип_Штамп | [22 empty] | OST_GenericAnnotation | None | 494 | [87 empty] | UNK_ENG_Логотип_Штамп | [134 empty] | UNK_ENG_Логотип_Штамп | UNK_ENG_Логотип_Штамп |  | UNK_ENG_Логотип_Штамп | [27 empty] | UNK_ENG_Логотип_Штамп | [264 empty] | None |  |  |  |  | None
529212 | Стрелка вверх_Отметка с именем уровня_2.5 2 | OST_LevelHeads | [9 empty] | Стрелка вверх_Отметка с именем уровня_2.5 2 | a1266b4b-f04e-49f5-b891-9c9c02698206-0008133c | 1e83eb94-3cb7-41ae-9f37-bd3219190b48 | None |  | 556 | Семейство : Головные части уровней : ADSK_Обозначение_ОтметкаУровня1 | [6 empty] | ADSK_Обозначение_ОтметкаУровня1 | [208 empty] | 45 | 16 | 3 | 6 | 5 | 5 | 8.5 | TRUE | FALSE | TRUE
531598 |  | OST_Views | [9 empty] | Тест | 45a8b2bf-ae94-4f97-a2c5-069095217cb9-00081c8e | 8ff47825-067c-46b1-b1ac-e23d445cd47c | None |  | 803 | Шаблон вида "Тест" | [256 empty] | 1 |  |  | Показать все | 1 | 1 |  |  |  |  | None |  |  |  | 8 | 100 | 100 | [13 empty] | Вспомогательные виды | ЭМ | [67 empty] | 1 | 0 | [122 empty] | 0 | 0 | 0
531599 |  | OST_SunStudy | [9 empty] | <В сеансе, освещение> | 45a8b2bf-ae94-4f97-a2c5-069095217cb9-00081c8f | 45a8b2bf-ae94-4f97-a2c5-069095217cb9 | None |  | 803 | Шаблон вида "Тест" | [42 empty] | 150
532110 | Панель двухстороннего обслуживания | OST_GenericAnnotation | [9 empty] | Панель двухстороннего обслуживания | c0611b4c-4d9a-448e-878a-3887bc6d0618-00081e8e | c0611b4c-4d9a-448e-878a-3887bc6d0618 | Main Model |  | 808 | Семейство : Электрооборудование : UNK_Устройство распределения электроэнегрии_Навесное_Наполньное | [6 empty] | УГО щит | [294 empty] | None | Main Model | FALSE |  |  | 808 | [81 empty] | 0 | FALSE | FALSE | TRUE | 1 |  | FALSE | FALSE | 14 | [31 empty] | 0
532111 | Панель одностороннего обслуживания | OST_GenericAnnotation | [9 empty] | Панель одностороннего обслуживания | c0611b4c-4d9a-448e-878a-3887bc6d0618-00081e8f | c0611b4c-4d9a-448e-878a-3887bc6d0618 | Main Model |  | 808 | Семейство : Электрооборудование : UNK_Устройство распределения электроэнегрии_Навесное_Наполньное | [6 empty] | УГО щит | [294 empty] | None | Main Model | FALSE |  |  | 808 | [81 empty] | 0 | FALSE | FALSE | TRUE | 1 |  | FALSE | FALSE | 14 | [31 empty] | 0
532112 | Щит аварийного освещения | OST_GenericAnnotation | [9 empty] | Щит аварийного освещения | c0611b4c-4d9a-448e-878a-3887bc6d0618-00081e90 | c0611b4c-4d9a-448e-878a-3887bc6d0618 | Main Model |  | 808 | Семейство : Электрооборудование : UNK_Устройство распределения электроэнегрии_Навесное_Наполньное | [6 empty] | УГО щит | [294 empty] | None | Main Model | FALSE |  |  | 808 | [81 empty] | 0 | FALSE | FALSE | TRUE | 1 |  | FALSE | FALSE | 14 | [31 empty] | 0
532113 | Щит освещения | OST_GenericAnnotation | [9 empty] | Щит освещения | c0611b4c-4d9a-448e-878a-3887bc6d0618-00081e91 | c0611b4c-4d9a-448e-878a-3887bc6d0618 | Main Model |  | 808 | Семейство : Электрооборудование : UNK_Устройство распределения электроэнегрии_Навесное_Наполньное | [6 empty] | УГО щит | [294 empty] | None | Main Model | FALSE |  |  | 808 | [81 empty] | 0 | FALSE | FALSE | TRUE | 1 |  | FALSE | FALSE | 14 | [31 empty] | 0
532114 | Щит открытый | OST_GenericAnnotation | [9 empty] | Щит открытый | c0611b4c-4d9a-448e-878a-3887bc6d0618-00081e92 | c0611b4c-4d9a-448e-878a-3887bc6d0618 | Main Model |  | 808 | Семейство : Электрооборудование : UNK_Устройство распределения электроэнегрии_Навесное_Наполньное | [6 empty] | УГО щит | [294 empty] | None | Main Model | FALSE |  |  | 808 | [81 empty] | 0 | FALSE | FALSE | TRUE | 1 |  | FALSE | FALSE | 14 | [31 empty] | 0
532115 | Шкаф распределительный | OST_GenericAnnotation | [9 empty] | Шкаф распределительный | c0611b4c-4d9a-448e-878a-3887bc6d0618-00081e93 | c0611b4c-4d9a-448e-878a-3887bc6d0618 | Main Model |  | 808 | Семейство : Электрооборудование : UNK_Устройство распределения электроэнегрии_Навесное_Наполньное | [6 empty] | УГО щит | [294 empty] | None | Main Model | FALSE |  |  | 808 | [81 empty] | 0 | FALSE | FALSE | TRUE | 1 |  | FALSE | FALSE | 14 | [31 empty] | 0
532116 | Щиток лабараторный | OST_GenericAnnotation | [9 empty] | Щиток лабараторный | c0611b4c-4d9a-448e-878a-3887bc6d0618-00081e94 | c0611b4c-4d9a-448e-878a-3887bc6d0618 | Main Model |  | 808 | Семейство : Электрооборудование : UNK_Устройство распределения электроэнегрии_Навесное_Наполньное | [6 empty] | УГО щит | [294 empty] | None | Main Model | FALSE |  |  | 808 | [81 empty] | 0 | FALSE | FALSE | TRUE | 1 |  | FALSE | FALSE | 14 | [31 empty] | 0
532117 | Ящик с аппаратурой | OST_GenericAnnotation | [9 empty] | Ящик с аппаратурой | c0611b4c-4d9a-448e-878a-3887bc6d0618-00081e95 | c0611b4c-4d9a-448e-878a-3887bc6d0618 | Main Model |  | 808 | Семейство : Электрооборудование : UNK_Устройство распределения электроэнегрии_Навесное_Наполньное | [6 empty] | УГО щит | [294 empty] | None | Main Model | FALSE |  |  | 808 | [81 empty] | 0 | FALSE | FALSE | TRUE | 1 |  | FALSE | FALSE | 14 | [31 empty] | 0
532118 | Ящик управления | OST_GenericAnnotation | [9 empty] | Ящик управления | c0611b4c-4d9a-448e-878a-3887bc6d0618-00081e96 | c0611b4c-4d9a-448e-878a-3887bc6d0618 | Main Model |  | 808 | Семейство : Электрооборудование : UNK_Устройство распределения электроэнегрии_Навесное_Наполньное | [6 empty] | УГО щит | [294 empty] | None | Main Model | FALSE |  |  | 808 | [81 empty] | 0 | FALSE | FALSE | TRUE | 1 |  | FALSE | FALSE | 14 | [31 empty] | 0
532119 | Устройство пусковое для электродвигателей | OST_GenericAnnotation | [9 empty] | Устройство пусковое для электродвигателей | c0611b4c-4d9a-448e-878a-3887bc6d0618-00081e97 | c0611b4c-4d9a-448e-878a-3887bc6d0618 | Main Model |  | 808 | Семейство : Электрооборудование : UNK_Устройство распределения электроэнегрии_Навесное_Наполньное | [6 empty] | УГО щит | [294 empty] | None | Main Model | FALSE |  |  | 808 | [81 empty] | 0 | FALSE | FALSE | TRUE | 1 |  | FALSE | FALSE | 14 | [31 empty] | 0
532120 | Пускатель магнитный | OST_GenericAnnotation | [9 empty] | Пускатель магнитный | c0611b4c-4d9a-448e-878a-3887bc6d0618-00081e98 | c0611b4c-4d9a-448e-878a-3887bc6d0618 | Main Model |  | 808 | Семейство : Электрооборудование : UNK_Устройство распределения электроэнегрии_Навесное_Наполньное | [6 empty] | УГО щит | [294 empty] | None | Main Model | FALSE |  |  | 808 | [81 empty] | 0 | FALSE | FALSE | TRUE | 1 |  | FALSE | FALSE | 14 | [31 empty] | 0
532121 | Автоматический выключатель | OST_GenericAnnotation | [9 empty] | Автоматический выключатель | c0611b4c-4d9a-448e-878a-3887bc6d0618-00081e99 | c0611b4c-4d9a-448e-878a-3887bc6d0618 | Main Model |  | 808 | Семейство : Электрооборудование : UNK_Устройство распределения электроэнегрии_Навесное_Наполньное | [6 empty] | УГО щит | [294 empty] | None | Main Model | FALSE |  |  | 808 | [81 empty] | 0 | FALSE | FALSE | TRUE | 1 |  | FALSE | FALSE | 14 | [31 empty] | 0
532122 | Трансформатор понижающий малой мощности | OST_GenericAnnotation | [9 empty] | Трансформатор понижающий малой мощности | c0611b4c-4d9a-448e-878a-3887bc6d0618-00081e9a | c0611b4c-4d9a-448e-878a-3887bc6d0618 | Main Model |  | 808 | Семейство : Электрооборудование : UNK_Устройство распределения электроэнегрии_Навесное_Наполньное | [6 empty] | УГО щит | [294 empty] | None | Main Model | FALSE |  |  | 808 | [81 empty] | 0 | FALSE | FALSE | TRUE | 1 |  | FALSE | FALSE | 14 | [31 empty] | 0
532136 |  | OST_PreviewLegendComponents | [10 empty] | c0611b4c-4d9a-448e-878a-3887bc6d0618-00081ea8 | c0611b4c-4d9a-448e-878a-3887bc6d0618 | Main Model |  | 0 | Рабочий набор 1
532212 | Уровень с именем | OST_LevelHeads | [9 empty] | Уровень с именем | c0611b4c-4d9a-448e-878a-3887bc6d0618-00081ef4 | 1e83eb94-3cb7-41ae-9f37-bd3219190b48 | None |  | 809 | Семейство : Головные части уровней : UNK_Отметка Уровня | [6 empty] | UNK_Отметка Уровня | [208 empty] | 45 | 18 | 3 | 8 | 5 | 5 | 9 | [404 empty] | FALSE | TRUE | TRUE
532214 | Уровень 1 | OST_Levels | [9 empty] | Уровень 1 | c0611b4c-4d9a-448e-878a-3887bc6d0618-00081ef6 | 75023371-8081-449e-8643-d7842b56db63 | None |  | 22 | Типы уровней | [6 empty] | Level | [10 empty] | 0 | [44 empty] | 0 | 30OHjCJPf4ZeUAE8UyPHZk | [145 empty] | TRUE | FALSE | 0 | Уровень с именем |  | 1 | [414 empty] | -3000010
532224 | Панель ГРЩ 2215х900х800 | OST_ElectricalEquipment | [9 empty] | Панель ГРЩ 2215х900х800 | c0611b4c-4d9a-448e-878a-3887bc6d0618-00081f00 | 1e83eb94-3cb7-41ae-9f37-bd3219190b48 | None |  | 808 | Семейство : Электрооборудование : UNK_Устройство распределения электроэнегрии_Навесное_Наполньное | [6 empty] | UNK_Устройство распределения электроэнегрии_Навесное_Наполньное | [55 empty] | 0 | 30OHjCJPf4ZeUAE8UyPHaO | [312 empty] | 1.3 | v2019 | [19 empty] | 0 | шт. | 900 | Щитки, шкафы, ящики, пульты |  | Панель одностороннего обуслуживания | 2215 |  | Панель одностороннего обслуживания | 400 | 800 | 3 | [20 empty] | TRUE | TRUE | TRUE | FALSE | 04.05.06.01.03 | Chint | Chint
532226 | Трансформатор сухой | OST_ElectricalEquipment | [9 empty] | Трансформатор сухой | c0611b4c-4d9a-448e-878a-3887bc6d0618-00081f02 | 1e83eb94-3cb7-41ae-9f37-bd3219190b48 | None |  | 808 | Семейство : Электрооборудование : UNK_Устройство распределения электроэнегрии_Навесное_Наполньное | [6 empty] | UNK_Устройство распределения электроэнегрии_Навесное_Наполньное | [55 empty] | 0 | 30OHjCJPf4ZeUAE8UyPHaQ | [312 empty] | 1.3 | v2019 | [19 empty] | 0 | шт. | 1195 | Щитки, шкафы, ящики, пульты |  | Панель одностороннего обуслуживания | 2500 |  | Панель одностороннего обслуживания | 400 | 2085 | 3 | [20 empty] | FALSE | TRUE | TRUE | FALSE
535192 | Niveau 1 | OST_Levels | [9 empty] | Niveau 1 | c0611b4c-4d9a-448e-878a-3887bc6d0618-00082a98 | 75023371-8081-449e-8643-d7842b56db63 | None |  | 22 | Типы уровней | [6 empty] | Level | [10 empty] | 0 | [44 empty] | 0 | 30OHjCJPf4ZeUAE8UyPIo0 | [145 empty] | FALSE | TRUE | 0 | None |  | 1 | [414 empty] | -3000010
535203 |  | OST_Materials | [9 empty] | Matériau du rendu 255-255-255 | c0611b4c-4d9a-448e-878a-3887bc6d0618-00082aa3 | c0611b4c-4d9a-448e-878a-3887bc6d0618 | Main Model |  | 10 | Материалы | [17 empty] | 16777215 | [148 empty] | 0 | 30OHjCJPf4ZeUAE8UyPIox | [72 empty] | 64 | 50 | FALSE | 0
535204 |  | OST_Materials | [9 empty] | Matériau du rendu 0-255-0 | c0611b4c-4d9a-448e-878a-3887bc6d0618-00082aa4 | c0611b4c-4d9a-448e-878a-3887bc6d0618 | Main Model |  | 10 | Материалы | [17 empty] | 65280 | [148 empty] | 0 | 30OHjCJPf4ZeUAE8UyPIoy | [72 empty] | 64 | 50 | FALSE | 0
536262 | Панель ГРЩ 2215х500х800 | OST_ElectricalEquipment | [9 empty] | Панель ГРЩ 2215х500х800 | c0611b4c-4d9a-448e-878a-3887bc6d0618-00082ec6 | 1e83eb94-3cb7-41ae-9f37-bd3219190b48 | None |  | 808 | Семейство : Электрооборудование : UNK_Устройство распределения электроэнегрии_Навесное_Наполньное | [6 empty] | UNK_Устройство распределения электроэнегрии_Навесное_Наполньное | [55 empty] | 0 | 30OHjCJPf4ZeUAE8UyPIZU | [312 empty] | 1.3 | v2019 | [19 empty] | 0 | шт. | 500 | Щитки, шкафы, ящики, пульты |  | Панель одностороннего обуслуживания | 2215 |  | Панель одностороннего обслуживания | 400 | 800 | 3 | [20 empty] | FALSE | TRUE | TRUE | FALSE | 04.05.06.01.03 | Chint | Chint
537685 | Панель ГРЩ 2215х700х800 | OST_ElectricalEquipment | [9 empty] | Панель ГРЩ 2215х700х800 | c0611b4c-4d9a-448e-878a-3887bc6d0618-00083455 | 1e83eb94-3cb7-41ae-9f37-bd3219190b48 | None |  | 808 | Семейство : Электрооборудование : UNK_Устройство распределения электроэнегрии_Навесное_Наполньное | [6 empty] | UNK_Устройство распределения электроэнегрии_Навесное_Наполньное | [55 empty] | 0 | 30OHjCJPf4ZeUAE8UyPJ9D | [312 empty] | 1.3 | v2019 | [19 empty] | 0 | шт. | 700 | Щитки, шкафы, ящики, пульты |  | Панель одностороннего обуслуживания | 2215 |  | Панель одностороннего обслуживания | 400 | 800 | 3 | [20 empty] | FALSE | TRUE | TRUE | FALSE | 04.05.06.01.03 | Chint | Chint
538034 | Ящик управления | OST_ElectricalEquipment | [9 empty] | Ящик управления | c0611b4c-4d9a-448e-878a-3887bc6d0618-000835b2 | 1e83eb94-3cb7-41ae-9f37-bd3219190b48 | None |  | 808 | Семейство : Электрооборудование : UNK_Устройство распределения электроэнегрии_Навесное_Наполньное | [6 empty] | UNK_Устройство распределения электроэнегрии_Навесное_Наполньное | [55 empty] | 0 | 30OHjCJPf4ZeUAE8UyPJEg | [312 empty] | 1.3 | v2019 | [19 empty] | 0 | шт. | 600 | Щитки, шкафы, ящики, пульты |  | Шкаф учета | 600 |  | Ящик управления | 400 | 200 | 3 | [20 empty] | TRUE | FALSE | FALSE | FALSE | 04.05.06.07.01 | Chint | Chint
538530 | Панель УКРМ 2100х(400+600)х655 | OST_ElectricalEquipment | [9 empty] | Панель УКРМ 2100х(400+600)х655 | c0611b4c-4d9a-448e-878a-3887bc6d0618-000837a2 | 1e83eb94-3cb7-41ae-9f37-bd3219190b48 | None |  | 808 | Семейство : Электрооборудование : UNK_Устройство распределения электроэнегрии_Навесное_Наполньное | [6 empty] | UNK_Устройство распределения электроэнегрии_Навесное_Наполньное | [55 empty] | 0 | 30OHjCJPf4ZeUAE8UyPJ6w | [312 empty] | 1.3 | v2019 | [19 empty] | 0 | шт. | 1000 | Щитки, шкафы, ящики, пульты |  | Панель одностороннего обуслуживания | 2100 |  | Панель одностороннего обслуживания | 400 | 655 | 3 | [20 empty] | FALSE | TRUE | TRUE | FALSE | 04.05.06.01.03 | Chint | Chint
538881 |  | OST_ElectricalEquipment | [9 empty] | Панель ГРЩ 2215х900х800 | c0611b4c-4d9a-448e-878a-3887bc6d0618-00083901 | 1e83eb94-3cb7-41ae-9f37-bd3219190b48 | None |  | 808 | Семейство : Электрооборудование : UNK_Устройство распределения электроэнегрии_Навесное_Наполньное | [6 empty] | UNK_Устройство распределения электроэнегрии_Навесное_Наполньное | [55 empty] | 0 | 30OHjCJPf4ZeUAE8UyPJyP | [312 empty] | 1.3 | v2019 | [19 empty] | 0 | шт. | 900 | Щитки, шкафы, ящики, пульты |  | Панель одностороннего обуслуживания | 2215 |  | Панель одностороннего обслуживания | 400 | 800 | 3 | [20 empty] | TRUE | TRUE | TRUE | FALSE |  | Chint | Chint
538882 |  | OST_ElectricalEquipment | [9 empty] | Панель ГРЩ 2215х500х800 | c0611b4c-4d9a-448e-878a-3887bc6d0618-00083902 | 1e83eb94-3cb7-41ae-9f37-bd3219190b48 | None |  | 808 | Семейство : Электрооборудование : UNK_Устройство распределения электроэнегрии_Навесное_Наполньное | [6 empty] | UNK_Устройство распределения электроэнегрии_Навесное_Наполньное | [55 empty] | 0 | 30OHjCJPf4ZeUAE8UyPJyQ | [312 empty] | 1.3 | v2019 | [19 empty] | 0 | шт. | 500 | Щитки, шкафы, ящики, пульты |  | Панель одностороннего обуслуживания | 2215 |  | Панель одностороннего обслуживания | 400 | 800 | 3 | [20 empty] | FALSE | TRUE | TRUE | FALSE |  | Chint | Chint
538883 |  | OST_ElectricalEquipment | [9 empty] | Панель ГРЩ 2215х700х800 | c0611b4c-4d9a-448e-878a-3887bc6d0618-00083903 | 1e83eb94-3cb7-41ae-9f37-bd3219190b48 | None |  | 808 | Семейство : Электрооборудование : UNK_Устройство распределения электроэнегрии_Навесное_Наполньное | [6 empty] | UNK_Устройство распределения электроэнегрии_Навесное_Наполньное | [55 empty] | 0 | 30OHjCJPf4ZeUAE8UyPJyR | [312 empty] | 1.3 | v2019 | [19 empty] | 0 | шт. | 700 | Щитки, шкафы, ящики, пульты |  | Панель одностороннего обуслуживания | 2215 |  | Панель одностороннего обслуживания | 400 | 800 | 3 | [20 empty] | FALSE | TRUE | TRUE | FALSE |  | Chint | Chint
538884 |  | OST_ElectricalEquipment | [9 empty] | Ящик управления | c0611b4c-4d9a-448e-878a-3887bc6d0618-00083904 | 1e83eb94-3cb7-41ae-9f37-bd3219190b48 | None |  | 808 | Семейство : Электрооборудование : UNK_Устройство распределения электроэнегрии_Навесное_Наполньное | [6 empty] | UNK_Устройство распределения электроэнегрии_Навесное_Наполньное | [55 empty] | 0 | 30OHjCJPf4ZeUAE8UyPJyS | [312 empty] | 1.3 | v2019 | [19 empty] | 0 | шт. | 600 | Щитки, шкафы, ящики, пульты |  | Шкаф учета | 600 |  | Ящик управления | 400 | 200 | 3 | [20 empty] | TRUE | FALSE | FALSE | FALSE |  | Chint | Chint
538885 |  | OST_ElectricalEquipment | [9 empty] | Панель УКРМ 2100х(400+600)х655 | c0611b4c-4d9a-448e-878a-3887bc6d0618-00083905 | 1e83eb94-3cb7-41ae-9f37-bd3219190b48 | None |  | 808 | Семейство : Электрооборудование : UNK_Устройство распределения электроэнегрии_Навесное_Наполньное | [6 empty] | UNK_Устройство распределения электроэнегрии_Навесное_Наполньное | [55 empty] | 0 | 30OHjCJPf4ZeUAE8UyPJyT | [312 empty] | 1.3 | v2019 | [19 empty] | 0 | шт. | 1000 | Щитки, шкафы, ящики, пульты |  | Панель одностороннего обуслуживания | 2100 |  | Панель одностороннего обслуживания | 400 | 655 | 3 | [20 empty] | FALSE | TRUE | TRUE | FALSE |  | Chint | Chint
542021 | Щит тепловой завесы | OST_ElectricalEquipment | [9 empty] | Щит тепловой завесы | 30fb042d-d9f2-4b29-acef-4c16b41e8da5-00084545 | 1e83eb94-3cb7-41ae-9f37-bd3219190b48 | None |  | 808 | Семейство : Электрооборудование : UNK_Устройство распределения электроэнегрии_Навесное_Наполньное | [6 empty] | UNK_Устройство распределения электроэнегрии_Навесное_Наполньное | [55 empty] | 0 | 0m_mGjsV9BAQplJ1Qq5iZW | [312 empty] | 1.3 | v2019 | [19 empty] | 0 | шт. | 660 | Щитки, шкафы, ящики, пульты |  | Ящик управления | 600 |  | Ящик управления | 400 | 270 | 3 | [20 empty] | TRUE | FALSE | FALSE | FALSE | 04.05.06.07.01
542584 | Щит собственных нужд | OST_ElectricalEquipment | [9 empty] | Щит собственных нужд | 30fb042d-d9f2-4b29-acef-4c16b41e8da5-00084778 | 1e83eb94-3cb7-41ae-9f37-bd3219190b48 | None |  | 808 | Семейство : Электрооборудование : UNK_Устройство распределения электроэнегрии_Навесное_Наполньное | [6 empty] | UNK_Устройство распределения электроэнегрии_Навесное_Наполньное | [55 empty] | 0 | 0m_mGjsV9BAQplJ1Qq5ihT | [312 empty] | 1.3 | v2019 | [19 empty] | 0 | шт. | 660 | Щитки, шкафы, ящики, пульты |  | Шкаф распределительный | 600 |  | Ящик управления | 400 | 270 | 3 | [20 empty] | TRUE | FALSE | FALSE | FALSE | 04.05.06.07.01 | Chint | Chint
542836 | Шкаф присоединений | OST_ElectricalEquipment | [9 empty] | Шкаф присоединений | 30fb042d-d9f2-4b29-acef-4c16b41e8da5-00084874 | 1e83eb94-3cb7-41ae-9f37-bd3219190b48 | None |  | 808 | Семейство : Электрооборудование : UNK_Устройство распределения электроэнегрии_Навесное_Наполньное | [6 empty] | UNK_Устройство распределения электроэнегрии_Навесное_Наполньное | [55 empty] | 0 | 0m_mGjsV9BAQplJ1Qq5iNH | [312 empty] | 1.3 | v2019 | [19 empty] | 0 | шт. | 660 | Щитки, шкафы, ящики, пульты |  | Шкаф распределительный | 600 |  | Ящик управления | 400 | 270 | 3 | [20 empty] | TRUE | FALSE | FALSE | FALSE | 04.05.06.07.01 | Chint | Chint
543251 |  | OST_Materials | [9 empty] | Poche | e9b3ceac-80cb-4bf8-b523-2550d6693e5d-00084a13 | e9b3ceac-80cb-4bf8-b523-2550d6693e5d | Main Model |  | 10 | Материалы | [17 empty] | 16711680 | [148 empty] | 0 | 3fiywiWCjB_BKZ9L3MONHE | [72 empty] | 64 | 50 | FALSE | 0
543252 |  | OST_Materials |  |  |  |  | Air |  |  |  |  | Dégagement équipement-Schneider Electric | e9b3ceac-80cb-4bf8-b523-2550d6693e5d-00084a14 | e9b3ceac-80cb-4bf8-b523-2550d6693e5d | Main Model |  | 10 | Материалы | [17 empty] | 15066597 | [148 empty] | 0 | 3fiywiWCjB_BKZ9L3MONH9 | [72 empty] | 64 | 50 | FALSE | 100 | 0 | [378 empty] | 4
543253 |  | OST_Materials |  |  |  |  | Nickel Chromium Vanadium steel |  |  |  |  | RAL 9003 | e9b3ceac-80cb-4bf8-b523-2550d6693e5d-00084a15 | e9b3ceac-80cb-4bf8-b523-2550d6693e5d | Main Model |  | 10 | Материалы | [17 empty] | 14409696 | [148 empty] | 0 | 3fiywiWCjB_BKZ9L3MONH8 | [72 empty] | 64 | 50 | FALSE | 0 | 0 | [378 empty] | 1
543254 | [6 empty] | Steel, sheet |  |  |  |  | Steel | e9b3ceac-80cb-4bf8-b523-2550d6693e5d-00084a16 | e9b3ceac-80cb-4bf8-b523-2550d6693e5d |  |  | 10 | Материалы | [559 empty] | thermal:solid | Autodesk | 1 | AD121259-C03E-4A1D-92D8-59A22B4807AD | 7850 | 0.48 | 45 | 45 | 45 | 45 | [7 empty] | Steel | Metal | 3 | [12 empty] | 0 | [22 empty] | 1 | 0 | 0.001 | 0 | FALSE | 0.4
543256 | [6 empty] | Air, properties at atmospheric pressure |  |  |  |  | Air | e9b3ceac-80cb-4bf8-b523-2550d6693e5d-00084a18 | e9b3ceac-80cb-4bf8-b523-2550d6693e5d |  |  | 10 | Материалы | [559 empty] | structural:gas |  | 1 | AD121259-C03E-4A1D-92D8-59A22B4807AD | 1.2 | 1.0035 |  |  |  | 0.025 | [7 empty] | Air |  | 7 | Standard | Douglas Fir (West) | 0.1 | 86.8739 |  |  | 2.4132 | 8.8942 | 5.24 | 51.228 |  | FALSE | 0 | 344.7379 | 1.66 | 448.1592 | 344.7379 | 1 | 413.6854 | 413.6854 | 27.579 | 0.06 | 1.08e-05 | 1.08e-05 | 1.08e-05 | 0.076973 | 76904.1228 | 76904.1228 | 76904.1228 | 0.3 | 0.3 | 0.3 | 199947.9615 | 199947.9615 | 199947.9615
543257 | [6 empty] | Air, properties at atmospheric pressure |  |  |  |  | Air | e9b3ceac-80cb-4bf8-b523-2550d6693e5d-00084a19 | e9b3ceac-80cb-4bf8-b523-2550d6693e5d |  |  | 10 | Материалы | [559 empty] | thermal:gas | Autodesk | 1 | AD121259-C03E-4A1D-92D8-59A22B4807AD | 1.2 | 1.0035 |  |  |  | 0.025 | [7 empty] | Air |  | 1 | [40 empty] | 0.001 | [10 empty] | 0.9992 | 0.0001
543260 | [6 empty] | Metal structural asset. |  |  |  |  | Steel AISI 8650 - Annealed | e9b3ceac-80cb-4bf8-b523-2550d6693e5d-00084a1c | e9b3ceac-80cb-4bf8-b523-2550d6693e5d |  |  | 10 | Материалы | [559 empty] | structural:metal | Autodesk | 1 | 993A0014-52B4-4074-8453-76D7D1DC0362 | 7854.72 | 0.49933 | 51.4811 | 51.4811 | 51.4811 | 51.4811 | 1.2204e-05 | 1.2204e-05 | 79978.8 | 9.1864e-07 | 9.1864e-07 | 204773 | 204773 | Steel AISI 8650 - Annealed | Steel | 3 | Standard | Douglas Fir (West) | 1.2204e-05 | 86.8739 | 79978.8 | 0.28 | 2.4132 | 8.8942 | 5.24 | 51.228 | 204773 | FALSE | 0 | 344.7379 | 1.66 | 450.225 | 284.752 | 1 | 413.6854 | 413.6854 | 27.579 | 0.06 | 1.2204e-05 | 1.2204e-05 | 1.2204e-05 | 77.0282 | 79978.8 | 79978.8 | 79978.8 | 0.28 | 0.28 | 0.28 | 204773 | 204773 | 204773 | [18 empty] | FALSE
543298 |  | OST_ElectricalDemandFactorDefinitions | [9 empty] | Other | e9b3ceac-80cb-4bf8-b523-2550d6693e5d-00084a42 | e9b3ceac-80cb-4bf8-b523-2550d6693e5d | Main Model |  | 121 | Определения коэффициентов спроса электрических нагрузок
543299 |  | OST_ElectricalLoadClassifications | [9 empty] | Other | e9b3ceac-80cb-4bf8-b523-2550d6693e5d-00084a43 | e9b3ceac-80cb-4bf8-b523-2550d6693e5d | Main Model |  | 120 | Классификации нагрузок в электросетях
543300 |  | OST_ParamElemElectricalLoadClassification | [9 empty] | Other Estimated Demand | e9b3ceac-80cb-4bf8-b523-2550d6693e5d-00084a44 | e9b3ceac-80cb-4bf8-b523-2550d6693e5d | Main Model |  | 11 | Параметры проекта
543301 |  | OST_ParamElemElectricalLoadClassification | [9 empty] | Other Connected | e9b3ceac-80cb-4bf8-b523-2550d6693e5d-00084a45 | e9b3ceac-80cb-4bf8-b523-2550d6693e5d | Main Model |  | 11 | Параметры проекта
543302 |  | OST_ParamElemElectricalLoadClassification | [9 empty] | Other Estimated Demand Current | e9b3ceac-80cb-4bf8-b523-2550d6693e5d-00084a46 | e9b3ceac-80cb-4bf8-b523-2550d6693e5d | Main Model |  | 11 | Параметры проекта
543303 |  | OST_ParamElemElectricalLoadClassification | [9 empty] | Other Connected Current | e9b3ceac-80cb-4bf8-b523-2550d6693e5d-00084a47 | e9b3ceac-80cb-4bf8-b523-2550d6693e5d | Main Model |  | 11 | Параметры проекта
543304 |  | OST_ParamElemElectricalLoadClassification | [9 empty] | Other Demand Factor | e9b3ceac-80cb-4bf8-b523-2550d6693e5d-00084a48 | e9b3ceac-80cb-4bf8-b523-2550d6693e5d | Main Model |  | 11 | Параметры проекта
543305 |  | OST_ParamElemElectricalLoadClassification | [9 empty] | Actual Other Load | e9b3ceac-80cb-4bf8-b523-2550d6693e5d-00084a49 | e9b3ceac-80cb-4bf8-b523-2550d6693e5d | Main Model |  | 11 | Параметры проекта
549342 |  | OST_Views | [9 empty] | Test | e9b3ceac-80cb-4bf8-b523-2550d6693e5d-000861de | 8ff47825-067c-46b1-b1ac-e23d445cd47c | None |  | 1085 | Шаблон вида "Test" | [6 empty] | 3D View | [249 empty] | 0 |  |  | Показать все | 1 | 3 |  |  | FALSE |  | None |  |  |  | 4 | 20 | 20 | [13 empty] | Вспомогательные виды | #Сводный
549343 |  | OST_SunStudy | [9 empty] | <В сеансе, освещение> | e9b3ceac-80cb-4bf8-b523-2550d6693e5d-000861df | e9b3ceac-80cb-4bf8-b523-2550d6693e5d | None |  | 1085 | Шаблон вида "Test" | [42 empty] | 150
555620 |  | OST_PreviewLegendComponents | [10 empty] | 486d6db7-1150-4460-942b-914ec6a28959-00087a64 | 486d6db7-1150-4460-942b-914ec6a28959 | Main Model |  | 0 | Рабочий набор 1
555690 |  | OST_PreviewLegendComponents | [10 empty] | 486d6db7-1150-4460-942b-914ec6a28959-00087aaa | 486d6db7-1150-4460-942b-914ec6a28959 | Main Model |  | 0 | Рабочий набор 1
555728 |  | OST_PreviewLegendComponents | [10 empty] | 486d6db7-1150-4460-942b-914ec6a28959-00087ad0 | 486d6db7-1150-4460-942b-914ec6a28959 | Main Model |  | 0 | Рабочий набор 1
555813 |  | OST_PreviewLegendComponents | [10 empty] | 486d6db7-1150-4460-942b-914ec6a28959-00087b25 | 486d6db7-1150-4460-942b-914ec6a28959 | Main Model |  | 0 | Рабочий набор 1
555910 |  | OST_PreviewLegendComponents | [10 empty] | 486d6db7-1150-4460-942b-914ec6a28959-00087b86 | 486d6db7-1150-4460-942b-914ec6a28959 | Main Model |  | 0 | Рабочий набор 1
555935 |  | OST_PreviewLegendComponents | [10 empty] | 486d6db7-1150-4460-942b-914ec6a28959-00087b9f | 486d6db7-1150-4460-942b-914ec6a28959 | Main Model |  | 0 | Рабочий набор 1
555960 |  | OST_PreviewLegendComponents | [10 empty] | 486d6db7-1150-4460-942b-914ec6a28959-00087bb8 | 486d6db7-1150-4460-942b-914ec6a28959 | Main Model |  | 0 | Рабочий набор 1
555985 |  | OST_PreviewLegendComponents | [10 empty] | 486d6db7-1150-4460-942b-914ec6a28959-00087bd1 | 486d6db7-1150-4460-942b-914ec6a28959 | Main Model |  | 0 | Рабочий набор 1
556010 |  | OST_Materials | [9 empty] | Красный | 486d6db7-1150-4460-942b-914ec6a28959-00087bea | 486d6db7-1150-4460-942b-914ec6a28959 | Main Model |  | 10 | Материалы | [17 empty] | 176 | [148 empty] | 0 | 18RMst4L14O9GhaKx6glAp | [72 empty] | 64 | 50 | FALSE | 0 | 0
556011 |  | OST_Materials | [9 empty] | Нейтраль | 486d6db7-1150-4460-942b-914ec6a28959-00087beb | 486d6db7-1150-4460-942b-914ec6a28959 | Main Model |  | 10 | Материалы | [17 empty] | 13395456 | [148 empty] | 0 | 18RMst4L14O9GhaKx6glAo | [72 empty] | 64 | 50 | FALSE | 0 | 0
556012 |  | OST_Materials | [9 empty] | По умолчанию(1) | 486d6db7-1150-4460-942b-914ec6a28959-00087bec | 486d6db7-1150-4460-942b-914ec6a28959 | Main Model |  | 10 | Материалы | [17 empty] | 255 | [148 empty] | 0 | 18RMst4L14O9GhaKx6glAr | [72 empty] | 64 | 50 | FALSE | 0 | 0
556013 |  | OST_Materials |  |  |  |  | Красный |  |  |  |  | RGB 255-0-0 | 486d6db7-1150-4460-942b-914ec6a28959-00087bed | 486d6db7-1150-4460-942b-914ec6a28959 | Main Model |  | 10 | Материалы | [17 empty] | 255 | [148 empty] | 0 | 18RMst4L14O9GhaKx6glAq | [72 empty] | 64 | 50 | FALSE | 0 | 0 | [378 empty] | 6
556019 | [6 empty] | Типовой конструкционный объект. |  |  |  |  | Красный | 486d6db7-1150-4460-942b-914ec6a28959-00087bf3 | 486d6db7-1150-4460-942b-914ec6a28959 |  |  | 10 | Материалы | [559 empty] | конструкционный:типовой | Autodesk | 0 | AD121259-C03E-4A1D-92D8-59A22B4807AD | 1000 | 0 | 0 | 0 | 0 | 0 | 0 | 0 | 5e-07 | 9.8425e-08 | 9.8425e-08 | 0.0001 | 0.0001 | Красный |  | 2 | Стандартная | Дугласовая пихта (запад) | 0 | 86.8739 | 5e-07 | 0 | 2.4132 | 8.8942 | 5.24 | 51.228 | 0.0001 | FALSE | 0 | 344.7379 | 1.66 | 0 | 0 | 1 | 413.6854 | 413.6854 | 27.579 | 0.06 | 0 | 0 | 0 | 9.8066 | 5e-07 | 5e-07 | 5e-07 | 0.03 | 0.03 | 0.03 | 0.0001 | 0.0001 | 0.0001
556044 | Нейтраль | OST_Parking | [9 empty] | Нейтраль | 486d6db7-1150-4460-942b-914ec6a28959-00087c0c | 1e83eb94-3cb7-41ae-9f37-bd3219190b48 | None |  | 1097 | Семейство : Парковка : Нейтраль | [6 empty] | Нейтраль | [55 empty] | 0 | 18RMst4L14O9GhaKx6glLL | [333 empty] | 1219.2 | [35 empty] | 00
556045 | Предупреждение | OST_FireAlarmDevices | [9 empty] | Предупреждение | 486d6db7-1150-4460-942b-914ec6a28959-00087c0d | 1e83eb94-3cb7-41ae-9f37-bd3219190b48 | None |  | 1095 | Семейство : Пожарная сигнализация : Предупреждение | [6 empty] | Предупреждение | [55 empty] | 0 | 18RMst4L14O9GhaKx6glLK | [333 empty] | 0 | [235 empty] | Category=[-2000700]; Color=255; Comments=""; Cost=0.000000000000000; Description=""; Design Option=Main Model; Design Option=[-1]; Edited by=""; Export to IFC As=""; Export to IFC=0; Glow=0; IFC Predefined Type=""; IfcGUID=18RMst4L14O9GhaKx6glAr; Keynote=""; Manufacturer=""; Mark=""; Model=""; Name=По умолчанию(1); Shininess=64; Smoothness=50; Transparency=0; URL=""; Workset=10
556046 | Направление_от_стыка | OST_DuctFitting | [9 empty] | Направление_от_стыка | 486d6db7-1150-4460-942b-914ec6a28959-00087c0e | 1e83eb94-3cb7-41ae-9f37-bd3219190b48 | None |  | 1094 | Семейство : Соединительные детали воздуховодов : Направление_от_стыка | [6 empty] | Направление_от_стыка | [55 empty] | 0 | 18RMst4L14O9GhaKx6glLN | [333 empty] | 1219.2 | [35 empty] | 00 | [200 empty] | 50 | 30 | Category=[-2000700]; Color=255; Comments=""; Cost=0.000000000000000; Description=Красный; Design Option=Main Model; Design Option=[-1]; Edited by=""; Export to IFC As=""; Export to IFC=0; Glow=0; IFC Predefined Type=""; IfcGUID=18RMst4L14O9GhaKx6glAq; Keynote=""; Manufacturer=""; Mark=""; Material Type=6; Model=""; Name=RGB 255-0-0; Shininess=64; Smoothness=50; Transparency=0; URL=""; Workset=10
556047 | Текст в модели_грань | OST_GenericModel | [9 empty] | Текст в модели_грань | 486d6db7-1150-4460-942b-914ec6a28959-00087c0f | 1e83eb94-3cb7-41ae-9f37-bd3219190b48 | None |  | 1096 | Семейство : Обобщенные модели : Текст в модели_грань | [6 empty] | Текст в модели_грань | [55 empty] | 0 | 18RMst4L14O9GhaKx6glLM | [333 empty] | 1219.2 | [35 empty] | 00
556052 | Текст в модели | OST_GenericModel | [9 empty] | Текст в модели | 486d6db7-1150-4460-942b-914ec6a28959-00087c14 | 1e83eb94-3cb7-41ae-9f37-bd3219190b48 | None |  | 1120 | Семейство : Обобщенные модели : Текст в модели | [6 empty] | Текст в модели | [55 empty] | 0 | 18RMst4L14O9GhaKx6glLD | [333 empty] | 1219.2 | [35 empty] | 00
556167 |  | OST_PreviewLegendComponents | [10 empty] | 486d6db7-1150-4460-942b-914ec6a28959-00087c87 | 486d6db7-1150-4460-942b-914ec6a28959 | Main Model |  | 0 | Рабочий набор 1
572544 | E-LINE KO-II | OST_DuctCurves | [9 empty] | E-LINE KO-II | 486d6db7-1150-4460-942b-914ec6a28959-0008bc80 | 486d6db7-1150-4460-942b-914ec6a28959 | None |  | 67 | Типы воздуховодов | [6 empty] | Rectangular Duct | [55 empty] | 0 | 18RMst4L14O9GhaKx6gZNP
572545 |  | OST_PreviewLegendComponents | [10 empty] | 486d6db7-1150-4460-942b-914ec6a28959-0008bc81 | 486d6db7-1150-4460-942b-914ec6a28959 | Main Model |  | 0 | Рабочий набор 1
572546 | Т-образный модуль | OST_DuctFitting | [9 empty] | Т-образный модуль | 486d6db7-1150-4460-942b-914ec6a28959-0008bc82 | 1e83eb94-3cb7-41ae-9f37-bd3219190b48 | None |  | 1086 | Семейство : Соединительные детали воздуховодов : 631_EAE_KO-II_Т-образный модуль | [6 empty] | 631_EAE_KO-II_Т-образный модуль | [55 empty] | 0 | 18RMst4L14O9GhaKx6gZNR | [333 empty] | 0 | шт. | [35 empty] | EAE Elektrik | [122 empty] | Нейтраль | [75 empty] | Category=[-2000700]; Color=255; Comments=""; Cost=0.000000000000000; Description=""; Design Option=Main Model; Design Option=[-1]; Edited by=""; Export to IFC As=""; Export to IFC=0; Glow=0; IFC Predefined Type=""; IfcGUID=18RMst4L14O9GhaKx6glAr; Keynote=""; Manufacturer=""; Mark=""; Model=""; Name=По умолчанию(1); Shininess=64; Smoothness=50; Transparency=0; URL=""; Workset=10 |  |  | Category=[-2000700]; Color=255; Comments=""; Cost=0.000000000000000; Description=Красный; Design Option=Main Model; Design Option=[-1]; Edited by=""; Export to IFC As=""; Export to IFC=0; Glow=0; IFC Predefined Type=""; IfcGUID=18RMst4L14O9GhaKx6glAq; Keynote=""; Manufacturer=""; Mark=""; Material Type=6; Model=""; Name=RGB 255-0-0; Shininess=64; Smoothness=50; Transparency=0; URL=""; Workset=10 | 0 | 50 | Нейтраль | Category=[-2000700]; Color=13395456; Comments=""; Cost=0.000000000000000; Description=""; Design Option=Main Model; Design Option=[-1]; Edited by=""; Export to IFC As=""; Export to IFC=0; Glow=0; IFC Predefined Type=""; IfcGUID=18RMst4L14O9GhaKx6glAo; Keynote=""; Manufacturer=""; Mark=""; Model=""; Name=Нейтраль; Shininess=64; Smoothness=50; Transparency=0; URL=""; Workset=10
572548 | Концевой элемент | OST_DuctFitting | [9 empty] | Концевой элемент | 486d6db7-1150-4460-942b-914ec6a28959-0008bc84 | 1e83eb94-3cb7-41ae-9f37-bd3219190b48 | None |  | 1087 | Семейство : Соединительные детали воздуховодов : 631_EAE_KO-II_S_Концевой элемент | [6 empty] | 631_EAE_KO-II_S_Концевой элемент | [55 empty] | 0 | 18RMst4L14O9GhaKx6gZNT | [333 empty] | 0 | шт. | [35 empty] | EAE Elektrik | [201 empty] | Category=[-2000700]; Color=255; Comments=""; Cost=0.000000000000000; Description=Красный; Design Option=Main Model; Design Option=[-1]; Edited by=""; Export to IFC As=""; Export to IFC=0; Glow=0; IFC Predefined Type=""; IfcGUID=18RMst4L14O9GhaKx6glAq; Keynote=""; Manufacturer=""; Mark=""; Material Type=6; Model=""; Name=RGB 255-0-0; Shininess=64; Smoothness=50; Transparency=0; URL=""; Workset=10 | 0 | 50 | Нейтраль | Category=[-2000700]; Color=13395456; Comments=""; Cost=0.000000000000000; Description=""; Design Option=Main Model; Design Option=[-1]; Edited by=""; Export to IFC As=""; Export to IFC=0; Glow=0; IFC Predefined Type=""; IfcGUID=18RMst4L14O9GhaKx6glAo; Keynote=""; Manufacturer=""; Mark=""; Model=""; Name=Нейтраль; Shininess=64; Smoothness=50; Transparency=0; URL=""; Workset=10
572550 | Стандарт | OST_DuctFitting | [9 empty] | Стандарт | 486d6db7-1150-4460-942b-914ec6a28959-0008bc86 | 1e83eb94-3cb7-41ae-9f37-bd3219190b48 | None |  | 1088 | Семейство : Соединительные детали воздуховодов : 630_ЭМ_П_ Соединение | [6 empty] | 630_ЭМ_П_ Соединение | [55 empty] | 0 | 18RMst4L14O9GhaKx6gZNV | [333 empty] | 0 | [88 empty] | Air Ductwork | 23.75.70.14 | [153 empty] | Соединение
572552 | стандарт | OST_DuctFitting | [9 empty] | стандарт | 486d6db7-1150-4460-942b-914ec6a28959-0008bc88 | 1e83eb94-3cb7-41ae-9f37-bd3219190b48 | None |  | 1090 | Семейство : Соединительные детали воздуховодов : 630_ЭМ_ПереходУгол | [6 empty] | 630_ЭМ_ПереходУгол | [55 empty] | 0 | 18RMst4L14O9GhaKx6gZNH | [333 empty] | 0 | [88 empty] | Air Ductwork | 23.75.70.14 | [154 empty] | 350 | Переход Угол | 0 | шт.
572553 | E-LINE KX | OST_DuctCurves | [9 empty] | E-LINE KX | 486d6db7-1150-4460-942b-914ec6a28959-0008bc89 | c25bb1f3-aaaa-4e7e-8f1f-36d553d5ed97 | None |  | 67 | Типы воздуховодов | [6 empty] | Rectangular Duct | [55 empty] | 0 | 18RMst4L14O9GhaKx6gZNG | [334 empty] | м | [34 empty] | 04.05.06.02
572554 |  | OST_PreviewLegendComponents | [10 empty] | 486d6db7-1150-4460-942b-914ec6a28959-0008bc8a | c25bb1f3-aaaa-4e7e-8f1f-36d553d5ed97 | Main Model |  | 0 | Рабочий набор 1
572555 | Стандартная прямая | OST_DuctFitting | [9 empty] | Стандартная прямая | 486d6db7-1150-4460-942b-914ec6a28959-0008bc8b | 1e83eb94-3cb7-41ae-9f37-bd3219190b48 | None |  | 1091 | Семейство : Соединительные детали воздуховодов : 631_EAE_KX_TYR_TYL_TO_Тройник | [6 empty] | 631_EAE_KX_TYR_TYL_TO_Тройник | [55 empty] | 0 | 18RMst4L14O9GhaKx6gZNI | [333 empty] | 0 | шт. | [35 empty] | EAE Elektrik | [122 empty] | Нейтраль | [75 empty] | Category=[-2000700]; Color=255; Comments=""; Cost=0.000000000000000; Description=""; Design Option=Main Model; Design Option=[-1]; Edited by=""; Export to IFC As=""; Export to IFC=0; Glow=0; IFC Predefined Type=""; IfcGUID=18RMst4L14O9GhaKx6glAr; Keynote=""; Manufacturer=""; Mark=""; Model=""; Name=По умолчанию(1); Shininess=64; Smoothness=50; Transparency=0; URL=""; Workset=10 |  |  | Category=[-2000700]; Color=255; Comments=""; Cost=0.000000000000000; Description=Красный; Design Option=Main Model; Design Option=[-1]; Edited by=""; Export to IFC As=""; Export to IFC=0; Glow=0; IFC Predefined Type=""; IfcGUID=18RMst4L14O9GhaKx6glAq; Keynote=""; Manufacturer=""; Mark=""; Material Type=6; Model=""; Name=RGB 255-0-0; Shininess=64; Smoothness=50; Transparency=0; URL=""; Workset=10 | 0 | 50 | Нейтраль | Category=[-2000700]; Color=13395456; Comments=""; Cost=0.000000000000000; Description=""; Design Option=Main Model; Design Option=[-1]; Edited by=""; Export to IFC As=""; Export to IFC=0; Glow=0; IFC Predefined Type=""; IfcGUID=18RMst4L14O9GhaKx6glAo; Keynote=""; Manufacturer=""; Mark=""; Model=""; Name=Нейтраль; Shininess=64; Smoothness=50; Transparency=0; URL=""; Workset=10
572556 | Заглушка | OST_DuctFitting | [9 empty] | Заглушка | 486d6db7-1150-4460-942b-914ec6a28959-0008bc8c | 1e83eb94-3cb7-41ae-9f37-bd3219190b48 | None |  | 1093 | Семейство : Соединительные детали воздуховодов : 631_EAE_KX_S_Заглушка | [6 empty] | 631_EAE_KX_S_Заглушка | [55 empty] | 0 | 18RMst4L14O9GhaKx6gZNL | [333 empty] | 0 | шт. | [34 empty] | 04.05.06.02 | EAE Elektrik | [201 empty] | Category=[-2000700]; Color=255; Comments=""; Cost=0.000000000000000; Description=Красный; Design Option=Main Model; Design Option=[-1]; Edited by=""; Export to IFC As=""; Export to IFC=0; Glow=0; IFC Predefined Type=""; IfcGUID=18RMst4L14O9GhaKx6glAq; Keynote=""; Manufacturer=""; Mark=""; Material Type=6; Model=""; Name=RGB 255-0-0; Shininess=64; Smoothness=50; Transparency=0; URL=""; Workset=10 | 0 | 50 | Нейтраль | Category=[-2000700]; Color=13395456; Comments=""; Cost=0.000000000000000; Description=""; Design Option=Main Model; Design Option=[-1]; Edited by=""; Export to IFC As=""; Export to IFC=0; Glow=0; IFC Predefined Type=""; IfcGUID=18RMst4L14O9GhaKx6glAo; Keynote=""; Manufacturer=""; Mark=""; Model=""; Name=Нейтраль; Shininess=64; Smoothness=50; Transparency=0; URL=""; Workset=10
572557 | Угол | OST_DuctFitting | [9 empty] | Угол | 486d6db7-1150-4460-942b-914ec6a28959-0008bc8d | 1e83eb94-3cb7-41ae-9f37-bd3219190b48 | None |  | 1089 | Семейство : Соединительные детали воздуховодов : 631_EAE_KO-II_RLUD_Секция угловая | [6 empty] | 631_EAE_KO-II_RLUD_Секция угловая | [55 empty] | 0 | 18RMst4L14O9GhaKx6gZNK | [333 empty] | 0 | шт. | [35 empty] | EAE Elektrik | [122 empty] | Нейтраль | [75 empty] | Category=[-2000700]; Color=255; Comments=""; Cost=0.000000000000000; Description=""; Design Option=Main Model; Design Option=[-1]; Edited by=""; Export to IFC As=""; Export to IFC=0; Glow=0; IFC Predefined Type=""; IfcGUID=18RMst4L14O9GhaKx6glAr; Keynote=""; Manufacturer=""; Mark=""; Model=""; Name=По умолчанию(1); Shininess=64; Smoothness=50; Transparency=0; URL=""; Workset=10 |  |  | Category=[-2000700]; Color=255; Comments=""; Cost=0.000000000000000; Description=Красный; Design Option=Main Model; Design Option=[-1]; Edited by=""; Export to IFC As=""; Export to IFC=0; Glow=0; IFC Predefined Type=""; IfcGUID=18RMst4L14O9GhaKx6glAq; Keynote=""; Manufacturer=""; Mark=""; Material Type=6; Model=""; Name=RGB 255-0-0; Shininess=64; Smoothness=50; Transparency=0; URL=""; Workset=10 | 0 | 50 |  | Category=[-2000700]; Color=13395456; Comments=""; Cost=0.000000000000000; Description=""; Design Option=Main Model; Design Option=[-1]; Edited by=""; Export to IFC As=""; Export to IFC=0; Glow=0; IFC Predefined Type=""; IfcGUID=18RMst4L14O9GhaKx6glAo; Keynote=""; Manufacturer=""; Mark=""; Model=""; Name=Нейтраль; Shininess=64; Smoothness=50; Transparency=0; URL=""; Workset=10
572559 | Угол | OST_DuctFitting | [9 empty] | Угол | 486d6db7-1150-4460-942b-914ec6a28959-0008bc8f | 1e83eb94-3cb7-41ae-9f37-bd3219190b48 | None |  | 1092 | Семейство : Соединительные детали воздуховодов : 631_EAE_KX_RLUD_Секция угловая | [6 empty] | 631_EAE_KX_RLUD_Секция угловая | [55 empty] | 0 | 18RMst4L14O9GhaKx6gZNM | [333 empty] | 0 | шт. | [34 empty] | 04.05.06.02 | EAE Elektrik | [122 empty] | Нейтраль | [75 empty] | Category=[-2000700]; Color=255; Comments=""; Cost=0.000000000000000; Description=""; Design Option=Main Model; Design Option=[-1]; Edited by=""; Export to IFC As=""; Export to IFC=0; Glow=0; IFC Predefined Type=""; IfcGUID=18RMst4L14O9GhaKx6glAr; Keynote=""; Manufacturer=""; Mark=""; Model=""; Name=По умолчанию(1); Shininess=64; Smoothness=50; Transparency=0; URL=""; Workset=10 |  |  | Category=[-2000700]; Color=255; Comments=""; Cost=0.000000000000000; Description=Красный; Design Option=Main Model; Design Option=[-1]; Edited by=""; Export to IFC As=""; Export to IFC=0; Glow=0; IFC Predefined Type=""; IfcGUID=18RMst4L14O9GhaKx6glAq; Keynote=""; Manufacturer=""; Mark=""; Material Type=6; Model=""; Name=RGB 255-0-0; Shininess=64; Smoothness=50; Transparency=0; URL=""; Workset=10 | 0 | 50 |  | Category=[-2000700]; Color=13395456; Comments=""; Cost=0.000000000000000; Description=""; Design Option=Main Model; Design Option=[-1]; Edited by=""; Export to IFC As=""; Export to IFC=0; Glow=0; IFC Predefined Type=""; IfcGUID=18RMst4L14O9GhaKx6glAo; Keynote=""; Manufacturer=""; Mark=""; Model=""; Name=Нейтраль; Shininess=64; Smoothness=50; Transparency=0; URL=""; Workset=10
572621 | 12мм | OST_GenericAnnotation | [9 empty] | 12мм | 486d6db7-1150-4460-942b-914ec6a28959-0008bccd | 486d6db7-1150-4460-942b-914ec6a28959 | Main Model |  | 1105 | Семейство : Просмотр заголовков : 004_Название вида all-in-one | [6 empty] | Кружок | [294 empty] | None | Main Model |  | FALSE |  | 1105
572622 | 8мм | OST_GenericAnnotation | [9 empty] | 8мм | 486d6db7-1150-4460-942b-914ec6a28959-0008bcce | 486d6db7-1150-4460-942b-914ec6a28959 | Main Model |  | 1105 | Семейство : Просмотр заголовков : 004_Название вида all-in-one | [6 empty] | Кружок | [294 empty] | None | Main Model |  | FALSE |  | 1105
572623 | 0 | OST_GenericAnnotation | [9 empty] | 0 | 486d6db7-1150-4460-942b-914ec6a28959-0008bccf | 486d6db7-1150-4460-942b-914ec6a28959 | Main Model |  | 1105 | Семейство : Просмотр заголовков : 004_Название вида all-in-one | [6 empty] | Нет обозначения | [294 empty] | None | Main Model |  | FALSE |  | 1105
572625 | 11мм | OST_GenericAnnotation | [9 empty] | 11мм | 486d6db7-1150-4460-942b-914ec6a28959-0008bcd1 | 486d6db7-1150-4460-942b-914ec6a28959 | Main Model |  | 1105 | Семейство : Просмотр заголовков : 004_Название вида all-in-one | [6 empty] | Кружок | [294 empty] | None | Main Model |  | FALSE |  | 1105
572626 | 9мм | OST_GenericAnnotation | [9 empty] | 9мм | 486d6db7-1150-4460-942b-914ec6a28959-0008bcd2 | 486d6db7-1150-4460-942b-914ec6a28959 | Main Model |  | 1105 | Семейство : Просмотр заголовков : 004_Название вида all-in-one | [6 empty] | Кружок | [294 empty] | None | Main Model |  | FALSE |  | 1105
573615 | [6 empty] | Низкоуглеродистая сталь |  |  |  |  | Сталь - Углеродистая(1) | 486d6db7-1150-4460-942b-914ec6a28959-0008c0af | 486d6db7-1150-4460-942b-914ec6a28959 |  |  | 10 | Материалы | [559 empty] | несущие конструкции:металл | Autodesk | 1 | E0CA20C2-E90E-4D99-8DFD-8E1B524E0EC8 | 7870 | 0.486 | 52 | 52 | 52 | 52 | 1.2e-05 | 1.2e-05 | 79700 | 9.5144e-07 | 9.5144e-07 | 200000 | 200000 | Сталь - Углеродистая(1) | Сталь | 3 | Стандартная | Дугласовая пихта (запад) | 1.2e-05 | 87 | 79700 | 0.29 | 0.0024 | 0.0089 | 5.2 | 51.2 | 200000 | FALSE | 0 | 344.7379 | 1.66 | 420 | 350 | 1 | 413.6854 | 413.6854 | 27.579 | 0.06 | 1.2e-05 | 1.2e-05 | 1.2e-05 | 77.178 | 79700 | 79700 | 79700 | 0.29 | 0.29 | 0.29 | 200000 | 200000 | 200000 | [18 empty] | FALSE | [13 empty] | 2:MATERIAL:MI_InventorSustainability:8EC65223-7622-4B08-8C5B-B9A215D9F642:B4672BC1-6D3C-4AAA-8215-76A260C7F664:0
573616 | [6 empty] | Серый чугун |  |  |  |  | Чугун(1) | 486d6db7-1150-4460-942b-914ec6a28959-0008c0b0 | 486d6db7-1150-4460-942b-914ec6a28959 |  |  | 10 | Материалы | [559 empty] | тепловой:твердый | Autodesk | 1 | E0CA20C2-E90E-4D99-8DFD-8E1B524E0EC8 | 7150 | 0.45 | 72 | 72 | 72 | 72 | [7 empty] | Чугун(1) | Металл | 3 | [12 empty] | 0 | [12 empty] | 70.1173 | [9 empty] | 1 | 0 | 0.001 | 0 | FALSE | 0.6
573617 |  | OST_Materials | [9 empty] | Грань служебной зоны по умолчанию | 486d6db7-1150-4460-942b-914ec6a28959-0008c0b1 | 486d6db7-1150-4460-942b-914ec6a28959 | Main Model |  | 10 | Материалы | [17 empty] | 255 | [148 empty] | 0 | 18RMst4L14O9GhaKx6gade | [72 empty] | 64 | 50 | FALSE | 75
573619 |  | OST_Materials |  |  |  |  | Ковкий чугун |  |  |  |  | Чугун | 486d6db7-1150-4460-942b-914ec6a28959-0008c0b3 | 486d6db7-1150-4460-942b-914ec6a28959 | Main Model |  | 10 | Материалы | [17 empty] | 12632256 | [148 empty] | 0 | 18RMst4L14O9GhaKx6gadg | [72 empty] | 64 | 50 | FALSE | 0 | 0 | [378 empty] | 1
573621 |  | OST_Materials | [9 empty] | Лоток | 486d6db7-1150-4460-942b-914ec6a28959-0008c0b5 | 486d6db7-1150-4460-942b-914ec6a28959 | Main Model |  | 10 | Материалы | [17 empty] | 975581 | [148 empty] | 0 | 18RMst4L14O9GhaKx6gadi | [72 empty] | 64 | 50 | FALSE | 0 | 0
573623 |  | OST_Materials | [9 empty] | Ответвительная коробка | 486d6db7-1150-4460-942b-914ec6a28959-0008c0b7 | 486d6db7-1150-4460-942b-914ec6a28959 | Main Model |  | 10 | Материалы | [17 empty] | 14408667 | [148 empty] | 0 | 18RMst4L14O9GhaKx6gadk | [72 empty] | 64 | 50 | FALSE | 0 | 0
573631 |  | OST_Materials | [9 empty] | Default | 486d6db7-1150-4460-942b-914ec6a28959-0008c0bf | 486d6db7-1150-4460-942b-914ec6a28959 | Main Model |  | 10 | Материалы | [17 empty] | 8355711 | [148 empty] | 0 | 18RMst4L14O9GhaKx6gadc | [72 empty] | 64 | 50 | FALSE | 0
573632 |  | OST_Materials | [9 empty] | Default Wall | 486d6db7-1150-4460-942b-914ec6a28959-0008c0c0 | 486d6db7-1150-4460-942b-914ec6a28959 | Main Model |  | 10 | Материалы | [17 empty] | 8355711 | [148 empty] | 0 | 18RMst4L14O9GhaKx6gacP | [72 empty] | 64 | 50 | FALSE | 0
573633 |  | OST_Materials | [9 empty] | Default Roof | 486d6db7-1150-4460-942b-914ec6a28959-0008c0c1 | 486d6db7-1150-4460-942b-914ec6a28959 | Main Model |  | 10 | Материалы | [17 empty] | 32512 | [148 empty] | 0 | 18RMst4L14O9GhaKx6gacO | [72 empty] | 64 | 50 | FALSE | 0
573634 |  | OST_Materials | [9 empty] | Glass | 486d6db7-1150-4460-942b-914ec6a28959-0008c0c2 | 486d6db7-1150-4460-942b-914ec6a28959 | Main Model |  | 10 | Материалы | [17 empty] | 16711680 | [148 empty] | 0 | 18RMst4L14O9GhaKx6gacR | [72 empty] | 64 | 50 | FALSE | 75
573635 |  | OST_Materials | [9 empty] | Phase-Demo | 486d6db7-1150-4460-942b-914ec6a28959-0008c0c3 | 486d6db7-1150-4460-942b-914ec6a28959 | Main Model |  | 10 | Материалы | [17 empty] | 255 | [148 empty] | 0 | 18RMst4L14O9GhaKx6gacQ | [72 empty] | 64 | 50 | FALSE | 40
573636 |  | OST_Materials | [9 empty] | Phase-Exist | 486d6db7-1150-4460-942b-914ec6a28959-0008c0c4 | 486d6db7-1150-4460-942b-914ec6a28959 | Main Model |  | 10 | Материалы | [17 empty] | 8355711 | [148 empty] | 0 | 18RMst4L14O9GhaKx6gacT | [72 empty] | 64 | 50 | FALSE | 0
573637 |  | OST_Materials | [9 empty] | Phase-Temp | 486d6db7-1150-4460-942b-914ec6a28959-0008c0c5 | 486d6db7-1150-4460-942b-914ec6a28959 | Main Model |  | 10 | Материалы | [17 empty] | 16711680 | [148 empty] | 0 | 18RMst4L14O9GhaKx6gacS | [72 empty] | 64 | 50 | FALSE | 40
573638 |  | OST_Materials | [9 empty] | Default Light Source | 486d6db7-1150-4460-942b-914ec6a28959-0008c0c6 | 486d6db7-1150-4460-942b-914ec6a28959 | Main Model |  | 10 | Материалы | [17 empty] | 65535 | [148 empty] | 0 | 18RMst4L14O9GhaKx6gacV | [72 empty] | 64 | 50 | FALSE | 75
573639 |  | OST_Materials | [9 empty] | Analytical Floor Surface | 486d6db7-1150-4460-942b-914ec6a28959-0008c0c7 | 486d6db7-1150-4460-942b-914ec6a28959 | Main Model |  | 10 | Материалы | [17 empty] | 16512 | [148 empty] | 0 | 18RMst4L14O9GhaKx6gacU | [72 empty] | 64 | 50 | FALSE | 50
573640 |  | OST_Materials | [9 empty] | Analytical Slab Surface | 486d6db7-1150-4460-942b-914ec6a28959-0008c0c8 | 486d6db7-1150-4460-942b-914ec6a28959 | Main Model |  | 10 | Материалы | [17 empty] | 5880731 | [148 empty] | 0 | 18RMst4L14O9GhaKx6gacH | [72 empty] | 64 | 50 | FALSE | 50
573641 |  | OST_Materials | [9 empty] | Analytical Wall Surface | 486d6db7-1150-4460-942b-914ec6a28959-0008c0c9 | 486d6db7-1150-4460-942b-914ec6a28959 | Main Model |  | 10 | Материалы | [17 empty] | 13158400 | [148 empty] | 0 | 18RMst4L14O9GhaKx6gacG | [72 empty] | 64 | 50 | FALSE | 50
573642 |  | OST_Materials | [9 empty] | Phase - Demo | 486d6db7-1150-4460-942b-914ec6a28959-0008c0ca | 486d6db7-1150-4460-942b-914ec6a28959 | Main Model |  | 10 | Материалы | [17 empty] | 255 | [148 empty] | 0 | 18RMst4L14O9GhaKx6gacJ | [72 empty] | 64 | 50 | FALSE | 40
573643 |  | OST_Materials | [9 empty] | Коробка | 486d6db7-1150-4460-942b-914ec6a28959-0008c0cb | 486d6db7-1150-4460-942b-914ec6a28959 | Main Model |  | 10 | Материалы | [17 empty] | 234 | [148 empty] | 0 | 18RMst4L14O9GhaKx6gacI | [72 empty] | 64 | 50 | FALSE | 0 | 0
573644 |  | OST_Materials | [9 empty] | Phase - Temporary | 486d6db7-1150-4460-942b-914ec6a28959-0008c0cc | 486d6db7-1150-4460-942b-914ec6a28959 | Main Model |  | 10 | Материалы | [17 empty] | 16711680 | [148 empty] | 0 | 18RMst4L14O9GhaKx6gacL | [72 empty] | 64 | 50 | FALSE | 40
573671 |  | OST_Materials | [9 empty] | Сталь | 486d6db7-1150-4460-942b-914ec6a28959-0008c0e7 | 486d6db7-1150-4460-942b-914ec6a28959 | Main Model |  | 10 | Материалы | [17 empty] | 13750737 | [148 empty] | 0 | 18RMst4L14O9GhaKx6gac_ | [72 empty] | 64 | 50 | FALSE | 0 | 0
578743 |  | OST_PreviewLegendComponents | [10 empty] | 486d6db7-1150-4460-942b-914ec6a28959-0008d4b7 | 486d6db7-1150-4460-942b-914ec6a28959 | Main Model |  | 0 | Рабочий набор 1
578951 | Секция питания | OST_DuctAccessory | [9 empty] | Секция питания | 486d6db7-1150-4460-942b-914ec6a28959-0008d587 | 95b919d5-3c8c-4db6-9683-307ad48c05b7 | None |  | 1109 | Семейство : Арматура воздуховодов : 631_EAE_KO-II_B1_B2_Блок питания | [6 empty] | 631_EAE_KO-II_B1_B2_Блок питания | [55 empty] | 0 | 18RMst4L14O9GhaKx6gbpU | [333 empty] | 0 | шт. | [34 empty] | 04.05.06.02 | EAE Elektrik | [122 empty] | Нейтраль | [78 empty] | Category=[-2000700]; Color=255; Comments=""; Cost=0.000000000000000; Description=Красный; Design Option=Main Model; Design Option=[-1]; Edited by=""; Export to IFC As=""; Export to IFC=0; Glow=0; IFC Predefined Type=""; IfcGUID=18RMst4L14O9GhaKx6glAq; Keynote=""; Manufacturer=""; Mark=""; Material Type=6; Model=""; Name=RGB 255-0-0; Shininess=64; Smoothness=50; Transparency=0; URL=""; Workset=10 | 0 | 50 | Нейтраль | Category=[-2000700]; Color=13395456; Comments=""; Cost=0.000000000000000; Description=""; Design Option=Main Model; Design Option=[-1]; Edited by=""; Export to IFC As=""; Export to IFC=0; Glow=0; IFC Predefined Type=""; IfcGUID=18RMst4L14O9GhaKx6glAo; Keynote=""; Manufacturer=""; Mark=""; Model=""; Name=Нейтраль; Shininess=64; Smoothness=50; Transparency=0; URL=""; Workset=10 | [6 empty] | Красный | Коробка | Сталь | Category=[-2000700]; Color=176; Comments=""; Cost=0.000000000000000; Description=""; Design Option=Main Model; Design Option=[-1]; Edited by=""; Export to IFC As=""; Export to IFC=0; Glow=0; IFC Predefined Type=""; IfcGUID=18RMst4L14O9GhaKx6glAp; Keynote=""; Manufacturer=""; Mark=""; Model=""; Name=Красный; Shininess=64; Smoothness=50; Transparency=0; URL=""; Workset=10 | Category=[-2000700]; Color=234; Comments=""; Cost=0.000000000000000; Description=""; Design Option=Main Model; Design Option=[-1]; Edited by=""; Export to IFC As=""; Export to IFC=0; Glow=0; IFC Predefined Type=""; IfcGUID=18RMst4L14O9GhaKx6gacI; Keynote=""; Manufacturer=""; Mark=""; Model=""; Name=Коробка; Shininess=64; Smoothness=50; Transparency=0; URL=""; Workset=10 | Category=[-2000700]; Color=13750737; Comments=""; Cost=0.000000000000000; Description=""; Design Option=Main Model; Design Option=[-1]; Edited by=""; Export to IFC As=""; Export to IFC=0; Glow=0; IFC Predefined Type=""; IfcGUID=18RMst4L14O9GhaKx6gac_; Keynote=""; Manufacturer=""; Mark=""; Model=""; Name=Сталь; Shininess=64; Smoothness=50; Transparency=0; URL=""; Workset=10
584065 |  | OST_PreviewLegendComponents | [10 empty] | 486d6db7-1150-4460-942b-914ec6a28959-0008e981 | 486d6db7-1150-4460-942b-914ec6a28959 | Main Model |  | 0 | Рабочий набор 1
584189 | Симметричный блок питания | OST_DuctAccessory | [9 empty] | Симметричный блок питания | 486d6db7-1150-4460-942b-914ec6a28959-0008e9fd | 95b919d5-3c8c-4db6-9683-307ad48c05b7 | None |  | 1115 | Семейство : Арматура воздуховодов : 631_EAE_KO-II_BO1_BO2_Блок питания | [6 empty] | 631_EAE_KO-II_BO1_BO2_Блок питания | [55 empty] | 0 | 18RMst4L14O9GhaKx6gc2a | [333 empty] | 0 | шт. | [34 empty] | 04.05.06.02 | EAE Elektrik | [122 empty] | Нейтраль | [78 empty] | Category=[-2000700]; Color=255; Comments=""; Cost=0.000000000000000; Description=Красный; Design Option=Main Model; Design Option=[-1]; Edited by=""; Export to IFC As=""; Export to IFC=0; Glow=0; IFC Predefined Type=""; IfcGUID=18RMst4L14O9GhaKx6glAq; Keynote=""; Manufacturer=""; Mark=""; Material Type=6; Model=""; Name=RGB 255-0-0; Shininess=64; Smoothness=50; Transparency=0; URL=""; Workset=10 | 0 | 50 | Нейтраль | Category=[-2000700]; Color=13395456; Comments=""; Cost=0.000000000000000; Description=""; Design Option=Main Model; Design Option=[-1]; Edited by=""; Export to IFC As=""; Export to IFC=0; Glow=0; IFC Predefined Type=""; IfcGUID=18RMst4L14O9GhaKx6glAo; Keynote=""; Manufacturer=""; Mark=""; Model=""; Name=Нейтраль; Shininess=64; Smoothness=50; Transparency=0; URL=""; Workset=10 | [6 empty] | Красный | Коробка | Сталь | Category=[-2000700]; Color=176; Comments=""; Cost=0.000000000000000; Description=""; Design Option=Main Model; Design Option=[-1]; Edited by=""; Export to IFC As=""; Export to IFC=0; Glow=0; IFC Predefined Type=""; IfcGUID=18RMst4L14O9GhaKx6glAp; Keynote=""; Manufacturer=""; Mark=""; Model=""; Name=Красный; Shininess=64; Smoothness=50; Transparency=0; URL=""; Workset=10 | Category=[-2000700]; Color=234; Comments=""; Cost=0.000000000000000; Description=""; Design Option=Main Model; Design Option=[-1]; Edited by=""; Export to IFC As=""; Export to IFC=0; Glow=0; IFC Predefined Type=""; IfcGUID=18RMst4L14O9GhaKx6gacI; Keynote=""; Manufacturer=""; Mark=""; Model=""; Name=Коробка; Shininess=64; Smoothness=50; Transparency=0; URL=""; Workset=10 | Category=[-2000700]; Color=13750737; Comments=""; Cost=0.000000000000000; Description=""; Design Option=Main Model; Design Option=[-1]; Edited by=""; Export to IFC As=""; Export to IFC=0; Glow=0; IFC Predefined Type=""; IfcGUID=18RMst4L14O9GhaKx6gac_; Keynote=""; Manufacturer=""; Mark=""; Model=""; Name=Сталь; Shininess=64; Smoothness=50; Transparency=0; URL=""; Workset=10
588806 |  | OST_PreviewLegendComponents | [10 empty] | 486d6db7-1150-4460-942b-914ec6a28959-0008fc06 | 486d6db7-1150-4460-942b-914ec6a28959 | Main Model |  | 0 | Рабочий набор 1
589046 | Модуль компенсационный вертикальный | OST_DuctAccessory | [9 empty] | Модуль компенсационный вертикальный | 486d6db7-1150-4460-942b-914ec6a28959-0008fcf6 | 95b919d5-3c8c-4db6-9683-307ad48c05b7 | None |  | 1121 | Семейство : Арматура воздуховодов : 631_EAE_KO-II_DDT_Модуль компенсационный вертикальный | [6 empty] | 631_EAE_KO-II_DDT_Модуль компенсационный вертикальный | [55 empty] | 0 | 18RMst4L14O9GhaKx6gdMl | [333 empty] | 0 | шт. | [34 empty] | 04.05.06.02 | EAE Elektrik | [122 empty] | Нейтраль | [78 empty] | Category=[-2000700]; Color=255; Comments=""; Cost=0.000000000000000; Description=Красный; Design Option=Main Model; Design Option=[-1]; Edited by=""; Export to IFC As=""; Export to IFC=0; Glow=0; IFC Predefined Type=""; IfcGUID=18RMst4L14O9GhaKx6glAq; Keynote=""; Manufacturer=""; Mark=""; Material Type=6; Model=""; Name=RGB 255-0-0; Shininess=64; Smoothness=50; Transparency=0; URL=""; Workset=10 | 0 | 50 | Нейтраль | Category=[-2000700]; Color=13395456; Comments=""; Cost=0.000000000000000; Description=""; Design Option=Main Model; Design Option=[-1]; Edited by=""; Export to IFC As=""; Export to IFC=0; Glow=0; IFC Predefined Type=""; IfcGUID=18RMst4L14O9GhaKx6glAo; Keynote=""; Manufacturer=""; Mark=""; Model=""; Name=Нейтраль; Shininess=64; Smoothness=50; Transparency=0; URL=""; Workset=10
594570 |  | OST_PreviewLegendComponents | [10 empty] | 486d6db7-1150-4460-942b-914ec6a28959-0009128a | 486d6db7-1150-4460-942b-914ec6a28959 | Main Model |  | 0 | Рабочий набор 1
594710 | Крестообразный ответвитель | OST_DuctFitting | [9 empty] | Крестообразный ответвитель | 486d6db7-1150-4460-942b-914ec6a28959-00091316 | 486d6db7-1150-4460-942b-914ec6a28959 | None |  | 1128 | Семейство : Соединительные детали воздуховодов : 631_EAE_KO-II_DD_Крестообразный ответвитель | [6 empty] | 631_EAE_KO-II_DD_Крестообразный ответвитель | [55 empty] | 0 | 18RMst4L14O9GhaKx6gvfF | [333 empty] | 0 | шт. | [35 empty] | EAE Elektrik | [122 empty] | Нейтраль | [75 empty] | Category=[-2000700]; Color=255; Comments=""; Cost=0.000000000000000; Description=""; Design Option=Main Model; Design Option=[-1]; Edited by=""; Export to IFC As=""; Export to IFC=0; Glow=0; IFC Predefined Type=""; IfcGUID=18RMst4L14O9GhaKx6glAr; Keynote=""; Manufacturer=""; Mark=""; Model=""; Name=По умолчанию(1); Shininess=64; Smoothness=50; Transparency=0; URL=""; Workset=10 |  |  | Category=[-2000700]; Color=255; Comments=""; Cost=0.000000000000000; Description=Красный; Design Option=Main Model; Design Option=[-1]; Edited by=""; Export to IFC As=""; Export to IFC=0; Glow=0; IFC Predefined Type=""; IfcGUID=18RMst4L14O9GhaKx6glAq; Keynote=""; Manufacturer=""; Mark=""; Material Type=6; Model=""; Name=RGB 255-0-0; Shininess=64; Smoothness=50; Transparency=0; URL=""; Workset=10 | 0 | 50 | Нейтраль | Category=[-2000700]; Color=13395456; Comments=""; Cost=0.000000000000000; Description=""; Design Option=Main Model; Design Option=[-1]; Edited by=""; Export to IFC As=""; Export to IFC=0; Glow=0; IFC Predefined Type=""; IfcGUID=18RMst4L14O9GhaKx6glAo; Keynote=""; Manufacturer=""; Mark=""; Model=""; Name=Нейтраль; Shininess=64; Smoothness=50; Transparency=0; URL=""; Workset=10
594764 |  | OST_Materials | [9 empty] | Белый | 486d6db7-1150-4460-942b-914ec6a28959-0009134c | 486d6db7-1150-4460-942b-914ec6a28959 | Main Model |  | 10 | Материалы | [17 empty] | 16777215 | [148 empty] | 0 | 18RMst4L14O9GhaKx6gveL | [72 empty] | 64 | 50 | FALSE | 0 | 0
601826 | Пустое окно | OST_CommunicationDevices | [9 empty] | Пустое окно | 486d6db7-1150-4460-942b-914ec6a28959-00092ee2 | 1e83eb94-3cb7-41ae-9f37-bd3219190b48 | None |  | 1134 | Семейство : Устройства связи : Коробка Bolt-On | [6 empty] | Коробка Bolt-On | [55 empty] | 0 | 18RMst4L14O9GhaKx6gwUx | [333 empty] | 1219.2 | шт. | [238 empty] | 0 | [12 empty] | Category=[-2000700]; Color=176; Comments=""; Cost=0.000000000000000; Description=""; Design Option=Main Model; Design Option=[-1]; Edited by=""; Export to IFC As=""; Export to IFC=0; Glow=0; IFC Predefined Type=""; IfcGUID=18RMst4L14O9GhaKx6glAp; Keynote=""; Manufacturer=""; Mark=""; Model=""; Name=Красный; Shininess=64; Smoothness=50; Transparency=0; URL=""; Workset=10 |  |  | 0 | 0 | 0 | Category=[-2000700]; Color=14408667; Comments=""; Cost=0.000000000000000; Description=""; Design Option=Main Model; Design Option=[-1]; Edited by=""; Export to IFC As=""; Export to IFC=0; Glow=0; IFC Predefined Type=""; IfcGUID=18RMst4L14O9GhaKx6gadk; Keynote=""; Manufacturer=""; Mark=""; Model=""; Name=Ответвительная коробка; Shininess=64; Smoothness=50; Transparency=0; URL=""; Workset=10
601962 | FB | OST_GenericModel | [9 empty] | FB | 486d6db7-1150-4460-942b-914ec6a28959-00092f6a | 1e83eb94-3cb7-41ae-9f37-bd3219190b48 | None |  | 1136 | Семейство : Обобщенные модели : FB | [6 empty] | FB | [55 empty] | 0 | 18RMst4L14O9GhaKx6gwOp | [333 empty] | 1219.2 | [252 empty] | Category=[-2000700]; Color=176; Comments=""; Cost=0.000000000000000; Description=""; Design Option=Main Model; Design Option=[-1]; Edited by=""; Export to IFC As=""; Export to IFC=0; Glow=0; IFC Predefined Type=""; IfcGUID=18RMst4L14O9GhaKx6glAp; Keynote=""; Manufacturer=""; Mark=""; Model=""; Name=Красный; Shininess=64; Smoothness=50; Transparency=0; URL=""; Workset=10 | [6 empty] | Category=[-2000700]; Color=16777215; Comments=""; Cost=0.000000000000000; Description=""; Design Option=Main Model; Design Option=[-1]; Edited by=""; Export to IFC As=""; Export to IFC=0; Glow=0; IFC Predefined Type=""; IfcGUID=18RMst4L14O9GhaKx6gveL; Keynote=""; Manufacturer=""; Mark=""; Model=""; Name=Белый; Shininess=64; Smoothness=50; Transparency=0; URL=""; Workset=10
601965 |  | OST_PreviewLegendComponents | [10 empty] | 486d6db7-1150-4460-942b-914ec6a28959-00092f6d | 486d6db7-1150-4460-942b-914ec6a28959 | Main Model |  | 0 | Рабочий набор 1
602111 | Стандартная прямая | OST_DuctFitting | [9 empty] | Стандартная прямая | 486d6db7-1150-4460-942b-914ec6a28959-00092fff | 486d6db7-1150-4460-942b-914ec6a28959 | None |  | 1137 | Семейство : Соединительные детали воздуховодов : 631_EAE_KO-II_FTD_FX_Прямая секция | [6 empty] | 631_EAE_KO-II_FTD_FX_Прямая секция | [55 empty] | 0 | 18RMst4L14O9GhaKx6gwQc | [333 empty] | 0 | шт. | [35 empty] | EAE Elektrik | [122 empty] | Нейтраль | [75 empty] | Category=[-2000700]; Color=255; Comments=""; Cost=0.000000000000000; Description=""; Design Option=Main Model; Design Option=[-1]; Edited by=""; Export to IFC As=""; Export to IFC=0; Glow=0; IFC Predefined Type=""; IfcGUID=18RMst4L14O9GhaKx6glAr; Keynote=""; Manufacturer=""; Mark=""; Model=""; Name=По умолчанию(1); Shininess=64; Smoothness=50; Transparency=0; URL=""; Workset=10 |  |  | Category=[-2000700]; Color=255; Comments=""; Cost=0.000000000000000; Description=Красный; Design Option=Main Model; Design Option=[-1]; Edited by=""; Export to IFC As=""; Export to IFC=0; Glow=0; IFC Predefined Type=""; IfcGUID=18RMst4L14O9GhaKx6glAq; Keynote=""; Manufacturer=""; Mark=""; Material Type=6; Model=""; Name=RGB 255-0-0; Shininess=64; Smoothness=50; Transparency=0; URL=""; Workset=10 | 0 | 50 | Нейтраль | Category=[-2000700]; Color=13395456; Comments=""; Cost=0.000000000000000; Description=""; Design Option=Main Model; Design Option=[-1]; Edited by=""; Export to IFC As=""; Export to IFC=0; Glow=0; IFC Predefined Type=""; IfcGUID=18RMst4L14O9GhaKx6glAo; Keynote=""; Manufacturer=""; Mark=""; Model=""; Name=Нейтраль; Shininess=64; Smoothness=50; Transparency=0; URL=""; Workset=10 | [9 empty] | Category=[-2000700]; Color=176; Comments=""; Cost=0.000000000000000; Description=""; Design Option=Main Model; Design Option=[-1]; Edited by=""; Export to IFC As=""; Export to IFC=0; Glow=0; IFC Predefined Type=""; IfcGUID=18RMst4L14O9GhaKx6glAp; Keynote=""; Manufacturer=""; Mark=""; Model=""; Name=Красный; Shininess=64; Smoothness=50; Transparency=0; URL=""; Workset=10 | [5 empty] | Category=[-2000700]; Color=14408667; Comments=""; Cost=0.000000000000000; Description=""; Design Option=Main Model; Design Option=[-1]; Edited by=""; Export to IFC As=""; Export to IFC=0; Glow=0; IFC Predefined Type=""; IfcGUID=18RMst4L14O9GhaKx6gadk; Keynote=""; Manufacturer=""; Mark=""; Model=""; Name=Ответвительная коробка; Shininess=64; Smoothness=50; Transparency=0; URL=""; Workset=10 | Category=[-2000700]; Color=16777215; Comments=""; Cost=0.000000000000000; Description=""; Design Option=Main Model; Design Option=[-1]; Edited by=""; Export to IFC As=""; Export to IFC=0; Glow=0; IFC Predefined Type=""; IfcGUID=18RMst4L14O9GhaKx6gveL; Keynote=""; Manufacturer=""; Mark=""; Model=""; Name=Белый; Shininess=64; Smoothness=50; Transparency=0; URL=""; Workset=10
602144 |  | OST_Materials | [9 empty] | Стадия - Снос | 486d6db7-1150-4460-942b-914ec6a28959-00093020 | 486d6db7-1150-4460-942b-914ec6a28959 | Main Model |  | 10 | Материалы | [17 empty] | 255 | [148 empty] | 0 | 18RMst4L14O9GhaKx6gxbv | [72 empty] | 64 | 50 | FALSE | 40
602145 |  | OST_Materials | [9 empty] | Стадия - Существующие | 486d6db7-1150-4460-942b-914ec6a28959-00093021 | 486d6db7-1150-4460-942b-914ec6a28959 | Main Model |  | 10 | Материалы | [17 empty] | 8355711 | [148 empty] | 0 | 18RMst4L14O9GhaKx6gxbu | [72 empty] | 64 | 50 | FALSE | 0
607683 | Нейтраль_Z | OST_Parking | [9 empty] | Нейтраль_Z | 486d6db7-1150-4460-942b-914ec6a28959-000945c3 | 1e83eb94-3cb7-41ae-9f37-bd3219190b48 | None |  | 1140 | Семейство : Парковка : Нейтраль_Z | [6 empty] | Нейтраль_Z | [55 empty] | 0 | 18RMst4L14O9GhaKx6gyoQ | [333 empty] | 1219.2 | [35 empty] | 00
607789 |  | OST_PreviewLegendComponents | [10 empty] | 486d6db7-1150-4460-942b-914ec6a28959-0009462d | 486d6db7-1150-4460-942b-914ec6a28959 | Main Model |  | 0 | Рабочий набор 1
607929 | 631_EAE_KO-II_KLD_KRU_KUL_KDR_Комбинированная | OST_DuctFitting | [9 empty] | 631_EAE_KO-II_KLD_KRU_KUL_KDR_Комбинированная | 486d6db7-1150-4460-942b-914ec6a28959-000946b9 | 486d6db7-1150-4460-942b-914ec6a28959 | None |  | 1144 | Семейство : Соединительные детали воздуховодов : 631_EAE_KO-II_KLD_KRU_KUL_KDR_Комбинированная | [6 empty] | 631_EAE_KO-II_KLD_KRU_KUL_KDR_Комбинированная | [55 empty] | 0 | 18RMst4L14O9GhaKx6gy$W | [333 empty] | 0 | шт. | [35 empty] | EAE Elektrik | [198 empty] | Category=[-2000700]; Color=255; Comments=""; Cost=0.000000000000000; Description=""; Design Option=Main Model; Design Option=[-1]; Edited by=""; Export to IFC As=""; Export to IFC=0; Glow=0; IFC Predefined Type=""; IfcGUID=18RMst4L14O9GhaKx6glAr; Keynote=""; Manufacturer=""; Mark=""; Model=""; Name=По умолчанию(1); Shininess=64; Smoothness=50; Transparency=0; URL=""; Workset=10 |  |  | Category=[-2000700]; Color=255; Comments=""; Cost=0.000000000000000; Description=Красный; Design Option=Main Model; Design Option=[-1]; Edited by=""; Export to IFC As=""; Export to IFC=0; Glow=0; IFC Predefined Type=""; IfcGUID=18RMst4L14O9GhaKx6glAq; Keynote=""; Manufacturer=""; Mark=""; Material Type=6; Model=""; Name=RGB 255-0-0; Shininess=64; Smoothness=50; Transparency=0; URL=""; Workset=10 | 0 | 50 | Нейтраль | Category=[-2000700]; Color=13395456; Comments=""; Cost=0.000000000000000; Description=""; Design Option=Main Model; Design Option=[-1]; Edited by=""; Export to IFC As=""; Export to IFC=0; Glow=0; IFC Predefined Type=""; IfcGUID=18RMst4L14O9GhaKx6glAo; Keynote=""; Manufacturer=""; Mark=""; Model=""; Name=Нейтраль; Shininess=64; Smoothness=50; Transparency=0; URL=""; Workset=10 | [17 empty] | RGB 255-0-0
613597 |  | OST_PreviewLegendComponents | [10 empty] | 486d6db7-1150-4460-942b-914ec6a28959-00095cdd | 486d6db7-1150-4460-942b-914ec6a28959 | Main Model |  | 0 | Рабочий набор 1
613753 | 631_EAE_KO-II_KUR_KLU_KRD_KDL_Комбинированная | OST_DuctFitting | [9 empty] | 631_EAE_KO-II_KUR_KLU_KRD_KDL_Комбинированная | 486d6db7-1150-4460-942b-914ec6a28959-00095d79 | 486d6db7-1150-4460-942b-914ec6a28959 | None |  | 1151 | Семейство : Соединительные детали воздуховодов : 631_EAE_KO-II_KUR_KLU_KRD_KDL_Комбинированная | [6 empty] | 631_EAE_KO-II_KUR_KLU_KRD_KDL_Комбинированная | [55 empty] | 0 | 18RMst4L14O9GhaKx6gzGW | [333 empty] | 0 | шт. | [35 empty] | EAE Elektrik | [198 empty] | Category=[-2000700]; Color=255; Comments=""; Cost=0.000000000000000; Description=""; Design Option=Main Model; Design Option=[-1]; Edited by=""; Export to IFC As=""; Export to IFC=0; Glow=0; IFC Predefined Type=""; IfcGUID=18RMst4L14O9GhaKx6glAr; Keynote=""; Manufacturer=""; Mark=""; Model=""; Name=По умолчанию(1); Shininess=64; Smoothness=50; Transparency=0; URL=""; Workset=10 |  |  | Category=[-2000700]; Color=255; Comments=""; Cost=0.000000000000000; Description=Красный; Design Option=Main Model; Design Option=[-1]; Edited by=""; Export to IFC As=""; Export to IFC=0; Glow=0; IFC Predefined Type=""; IfcGUID=18RMst4L14O9GhaKx6glAq; Keynote=""; Manufacturer=""; Mark=""; Material Type=6; Model=""; Name=RGB 255-0-0; Shininess=64; Smoothness=50; Transparency=0; URL=""; Workset=10 | 0 | 50 | Нейтраль | Category=[-2000700]; Color=13395456; Comments=""; Cost=0.000000000000000; Description=""; Design Option=Main Model; Design Option=[-1]; Edited by=""; Export to IFC As=""; Export to IFC=0; Glow=0; IFC Predefined Type=""; IfcGUID=18RMst4L14O9GhaKx6glAo; Keynote=""; Manufacturer=""; Mark=""; Model=""; Name=Нейтраль; Shininess=64; Smoothness=50; Transparency=0; URL=""; Workset=10
613792 |  | OST_Materials | [9 empty] | Phase - Exist | 486d6db7-1150-4460-942b-914ec6a28959-00095da0 | 486d6db7-1150-4460-942b-914ec6a28959 | Main Model |  | 10 | Материалы | [17 empty] | 8355711 | [148 empty] | 0 | 18RMst4L14O9GhaKx6gzJv | [72 empty] | 64 | 50 | FALSE | 0 | 0
622467 |  | OST_PreviewLegendComponents | [10 empty] | 486d6db7-1150-4460-942b-914ec6a28959-00097f83 | 486d6db7-1150-4460-942b-914ec6a28959 | Main Model |  | 0 | Рабочий набор 1
622696 | Секция панельная вертикальная | OST_DuctFitting | [9 empty] | Секция панельная вертикальная | 486d6db7-1150-4460-942b-914ec6a28959-00098068 | 486d6db7-1150-4460-942b-914ec6a28959 | None |  | 1158 | Семейство : Соединительные детали воздуховодов : 631_EAE_KO-II_P10_P11_Секция вертикальная панельная | [6 empty] | 631_EAE_KO-II_P10_P11_Секция вертикальная панельная | [55 empty] | 0 | 18RMst4L14O9GhaKx6gman | [333 empty] | 0 | шт. | [35 empty] | EAE Elektrik | [53 empty] | 90 | [144 empty] | Category=[-2000700]; Color=255; Comments=""; Cost=0.000000000000000; Description=""; Design Option=Main Model; Design Option=[-1]; Edited by=""; Export to IFC As=""; Export to IFC=0; Glow=0; IFC Predefined Type=""; IfcGUID=18RMst4L14O9GhaKx6glAr; Keynote=""; Manufacturer=""; Mark=""; Model=""; Name=По умолчанию(1); Shininess=64; Smoothness=50; Transparency=0; URL=""; Workset=10 |  |  | Category=[-2000700]; Color=255; Comments=""; Cost=0.000000000000000; Description=Красный; Design Option=Main Model; Design Option=[-1]; Edited by=""; Export to IFC As=""; Export to IFC=0; Glow=0; IFC Predefined Type=""; IfcGUID=18RMst4L14O9GhaKx6glAq; Keynote=""; Manufacturer=""; Mark=""; Material Type=6; Model=""; Name=RGB 255-0-0; Shininess=64; Smoothness=50; Transparency=0; URL=""; Workset=10 | 0 | 50 |  | Category=[-2000700]; Color=13395456; Comments=""; Cost=0.000000000000000; Description=""; Design Option=Main Model; Design Option=[-1]; Edited by=""; Export to IFC As=""; Export to IFC=0; Glow=0; IFC Predefined Type=""; IfcGUID=18RMst4L14O9GhaKx6glAo; Keynote=""; Manufacturer=""; Mark=""; Model=""; Name=Нейтраль; Shininess=64; Smoothness=50; Transparency=0; URL=""; Workset=10 | [18 empty] | Нейтраль
629091 | Пустое окно | OST_ElectricalEquipment | [9 empty] | Пустое окно | 486d6db7-1150-4460-942b-914ec6a28959-00099963 | 1e83eb94-3cb7-41ae-9f37-bd3219190b48 | None |  | 1165 | Семейство : Электрооборудование : KO-II_Коробка Plug-In | [6 empty] | KO-II_Коробка Plug-In | [55 empty] | 0 | 18RMst4L14O9GhaKx6gn0w | [333 empty] | 1219.2 | [35 empty] | 00
629111 |  | OST_PreviewLegendComponents | [10 empty] | 486d6db7-1150-4460-942b-914ec6a28959-00099977 | 486d6db7-1150-4460-942b-914ec6a28959 | Main Model |  | 0 | Рабочий набор 1
629264 | Угол | OST_DuctFitting | [9 empty] | Угол | 486d6db7-1150-4460-942b-914ec6a28959-00099a10 | 1e83eb94-3cb7-41ae-9f37-bd3219190b48 | None |  | 1166 | Семейство : Соединительные детали воздуховодов : 631_EAE_KO-II_P_RLUD_Секция угловая Plug-In_Тип 1 | [6 empty] | 631_EAE_KO-II_P_RLUD_Секция угловая Plug-In_Тип 1 | [55 empty] | 0 | 18RMst4L14O9GhaKx6gnD9 | [333 empty] | 0 | шт. | [34 empty] | 04.05.06.02 | EAE Elektrik | [122 empty] | Нейтраль | [75 empty] | Category=[-2000700]; Color=255; Comments=""; Cost=0.000000000000000; Description=""; Design Option=Main Model; Design Option=[-1]; Edited by=""; Export to IFC As=""; Export to IFC=0; Glow=0; IFC Predefined Type=""; IfcGUID=18RMst4L14O9GhaKx6glAr; Keynote=""; Manufacturer=""; Mark=""; Model=""; Name=По умолчанию(1); Shininess=64; Smoothness=50; Transparency=0; URL=""; Workset=10 |  |  | Category=[-2000700]; Color=255; Comments=""; Cost=0.000000000000000; Description=Красный; Design Option=Main Model; Design Option=[-1]; Edited by=""; Export to IFC As=""; Export to IFC=0; Glow=0; IFC Predefined Type=""; IfcGUID=18RMst4L14O9GhaKx6glAq; Keynote=""; Manufacturer=""; Mark=""; Material Type=6; Model=""; Name=RGB 255-0-0; Shininess=64; Smoothness=50; Transparency=0; URL=""; Workset=10 | 0 | 50 |  | Category=[-2000700]; Color=13395456; Comments=""; Cost=0.000000000000000; Description=""; Design Option=Main Model; Design Option=[-1]; Edited by=""; Export to IFC As=""; Export to IFC=0; Glow=0; IFC Predefined Type=""; IfcGUID=18RMst4L14O9GhaKx6glAo; Keynote=""; Manufacturer=""; Mark=""; Model=""; Name=Нейтраль; Shininess=64; Smoothness=50; Transparency=0; URL=""; Workset=10
635714 |  | OST_PreviewLegendComponents | [10 empty] | 486d6db7-1150-4460-942b-914ec6a28959-0009b342 | 486d6db7-1150-4460-942b-914ec6a28959 | Main Model |  | 0 | Рабочий набор 1
635892 | Угол | OST_DuctFitting | [9 empty] | Угол | 486d6db7-1150-4460-942b-914ec6a28959-0009b3f4 | 1e83eb94-3cb7-41ae-9f37-bd3219190b48 | None |  | 1174 | Семейство : Соединительные детали воздуховодов : 631_EAE_KO-II_P_RLUD_Секция угловая Plug-In_Тип 2 | [6 empty] | 631_EAE_KO-II_P_RLUD_Секция угловая Plug-In_Тип 2 | [55 empty] | 0 | 18RMst4L14O9GhaKx6gpgj | [333 empty] | 0 | шт. | [35 empty] | EAE Elektrik | [122 empty] | Нейтраль | [75 empty] | Category=[-2000700]; Color=255; Comments=""; Cost=0.000000000000000; Description=""; Design Option=Main Model; Design Option=[-1]; Edited by=""; Export to IFC As=""; Export to IFC=0; Glow=0; IFC Predefined Type=""; IfcGUID=18RMst4L14O9GhaKx6glAr; Keynote=""; Manufacturer=""; Mark=""; Model=""; Name=По умолчанию(1); Shininess=64; Smoothness=50; Transparency=0; URL=""; Workset=10 |  |  | Category=[-2000700]; Color=255; Comments=""; Cost=0.000000000000000; Description=Красный; Design Option=Main Model; Design Option=[-1]; Edited by=""; Export to IFC As=""; Export to IFC=0; Glow=0; IFC Predefined Type=""; IfcGUID=18RMst4L14O9GhaKx6glAq; Keynote=""; Manufacturer=""; Mark=""; Material Type=6; Model=""; Name=RGB 255-0-0; Shininess=64; Smoothness=50; Transparency=0; URL=""; Workset=10 | 0 | 50 |  | Category=[-2000700]; Color=13395456; Comments=""; Cost=0.000000000000000; Description=""; Design Option=Main Model; Design Option=[-1]; Edited by=""; Export to IFC As=""; Export to IFC=0; Glow=0; IFC Predefined Type=""; IfcGUID=18RMst4L14O9GhaKx6glAo; Keynote=""; Manufacturer=""; Mark=""; Model=""; Name=Нейтраль; Shininess=64; Smoothness=50; Transparency=0; URL=""; Workset=10
642316 |  | OST_PreviewLegendComponents | [10 empty] | 486d6db7-1150-4460-942b-914ec6a28959-0009cd0c | 486d6db7-1150-4460-942b-914ec6a28959 | Main Model |  | 0 | Рабочий набор 1
642492 | Угол | OST_DuctFitting | [9 empty] | Угол | 486d6db7-1150-4460-942b-914ec6a28959-0009cdbc | 1e83eb94-3cb7-41ae-9f37-bd3219190b48 | None |  | 1182 | Семейство : Соединительные детали воздуховодов : 631_EAE_KO-II_P_RLUD_Секция угловая Plug-In_Тип 3 | [6 empty] | 631_EAE_KO-II_P_RLUD_Секция угловая Plug-In_Тип 3 | [55 empty] | 0 | 18RMst4L14O9GhaKx6gqJb | [333 empty] | 0 | шт. | [35 empty] | EAE Elektrik | [122 empty] | Нейтраль | [75 empty] | Category=[-2000700]; Color=255; Comments=""; Cost=0.000000000000000; Description=""; Design Option=Main Model; Design Option=[-1]; Edited by=""; Export to IFC As=""; Export to IFC=0; Glow=0; IFC Predefined Type=""; IfcGUID=18RMst4L14O9GhaKx6glAr; Keynote=""; Manufacturer=""; Mark=""; Model=""; Name=По умолчанию(1); Shininess=64; Smoothness=50; Transparency=0; URL=""; Workset=10 |  |  | Category=[-2000700]; Color=255; Comments=""; Cost=0.000000000000000; Description=Красный; Design Option=Main Model; Design Option=[-1]; Edited by=""; Export to IFC As=""; Export to IFC=0; Glow=0; IFC Predefined Type=""; IfcGUID=18RMst4L14O9GhaKx6glAq; Keynote=""; Manufacturer=""; Mark=""; Material Type=6; Model=""; Name=RGB 255-0-0; Shininess=64; Smoothness=50; Transparency=0; URL=""; Workset=10 | 0 | 50 |  | Category=[-2000700]; Color=13395456; Comments=""; Cost=0.000000000000000; Description=""; Design Option=Main Model; Design Option=[-1]; Edited by=""; Export to IFC As=""; Export to IFC=0; Glow=0; IFC Predefined Type=""; IfcGUID=18RMst4L14O9GhaKx6glAo; Keynote=""; Manufacturer=""; Mark=""; Model=""; Name=Нейтраль; Shininess=64; Smoothness=50; Transparency=0; URL=""; Workset=10
647148 |  | OST_PreviewLegendComponents | [10 empty] | 486d6db7-1150-4460-942b-914ec6a28959-0009dfec | 486d6db7-1150-4460-942b-914ec6a28959 | Main Model |  | 0 | Рабочий набор 1
647273 | Редукция | OST_DuctFitting | [9 empty] | Редукция | 486d6db7-1150-4460-942b-914ec6a28959-0009e069 | 486d6db7-1150-4460-942b-914ec6a28959 | None |  | 1188 | Семейство : Соединительные детали воздуховодов : 631_EAE_KO-II_RD_Редукция | [6 empty] | 631_EAE_KO-II_RD_Редукция | [55 empty] | 0 | 18RMst4L14O9GhaKx6gsam | [333 empty] | 0 | шт. | [35 empty] | EAE Elektrik | [201 empty] | Category=[-2000700]; Color=255; Comments=""; Cost=0.000000000000000; Description=Красный; Design Option=Main Model; Design Option=[-1]; Edited by=""; Export to IFC As=""; Export to IFC=0; Glow=0; IFC Predefined Type=""; IfcGUID=18RMst4L14O9GhaKx6glAq; Keynote=""; Manufacturer=""; Mark=""; Material Type=6; Model=""; Name=RGB 255-0-0; Shininess=64; Smoothness=50; Transparency=0; URL=""; Workset=10 | 0 | 50 | Нейтраль | Category=[-2000700]; Color=13395456; Comments=""; Cost=0.000000000000000; Description=""; Design Option=Main Model; Design Option=[-1]; Edited by=""; Export to IFC As=""; Export to IFC=0; Glow=0; IFC Predefined Type=""; IfcGUID=18RMst4L14O9GhaKx6glAo; Keynote=""; Manufacturer=""; Mark=""; Model=""; Name=Нейтраль; Shininess=64; Smoothness=50; Transparency=0; URL=""; Workset=10
653779 |  | OST_PreviewLegendComponents | [10 empty] | 486d6db7-1150-4460-942b-914ec6a28959-0009f9d3 | 486d6db7-1150-4460-942b-914ec6a28959 | Main Model |  | 0 | Рабочий набор 1
653961 | 631_EAE_KO-II_RH_LH_Секция горизонтальная Z-образная | OST_DuctFitting | [9 empty] | 631_EAE_KO-II_RH_LH_Секция горизонтальная Z-образная | 486d6db7-1150-4460-942b-914ec6a28959-0009fa89 | 486d6db7-1150-4460-942b-914ec6a28959 | None |  | 1196 | Семейство : Соединительные детали воздуховодов : 631_EAE_KO-II_RH_LH_Секция горизонтальная Z-образная | [6 empty] | 631_EAE_KO-II_RH_LH_Секция горизонтальная Z-образная | [55 empty] | 0 | 18RMst4L14O9GhaKx6gtFG | [333 empty] | 0 | шт. | [35 empty] | EAE Elektrik | [198 empty] | Category=[-2000700]; Color=255; Comments=""; Cost=0.000000000000000; Description=""; Design Option=Main Model; Design Option=[-1]; Edited by=""; Export to IFC As=""; Export to IFC=0; Glow=0; IFC Predefined Type=""; IfcGUID=18RMst4L14O9GhaKx6glAr; Keynote=""; Manufacturer=""; Mark=""; Model=""; Name=По умолчанию(1); Shininess=64; Smoothness=50; Transparency=0; URL=""; Workset=10 |  |  | Category=[-2000700]; Color=255; Comments=""; Cost=0.000000000000000; Description=Красный; Design Option=Main Model; Design Option=[-1]; Edited by=""; Export to IFC As=""; Export to IFC=0; Glow=0; IFC Predefined Type=""; IfcGUID=18RMst4L14O9GhaKx6glAq; Keynote=""; Manufacturer=""; Mark=""; Material Type=6; Model=""; Name=RGB 255-0-0; Shininess=64; Smoothness=50; Transparency=0; URL=""; Workset=10 | 0 | 50 | Нейтраль | Category=[-2000700]; Color=13395456; Comments=""; Cost=0.000000000000000; Description=""; Design Option=Main Model; Design Option=[-1]; Edited by=""; Export to IFC As=""; Export to IFC=0; Glow=0; IFC Predefined Type=""; IfcGUID=18RMst4L14O9GhaKx6glAo; Keynote=""; Manufacturer=""; Mark=""; Model=""; Name=Нейтраль; Shininess=64; Smoothness=50; Transparency=0; URL=""; Workset=10 | [17 empty] | RGB 255-0-0
660320 |  | OST_PreviewLegendComponents | [10 empty] | 486d6db7-1150-4460-942b-914ec6a28959-000a1360 | 486d6db7-1150-4460-942b-914ec6a28959 | Main Model |  | 0 | Рабочий набор 1
660487 | Стандартная прямая | OST_DuctFitting | [9 empty] | Стандартная прямая | 486d6db7-1150-4460-942b-914ec6a28959-000a1407 | 486d6db7-1150-4460-942b-914ec6a28959 | None |  | 1204 | Семейство : Соединительные детали воздуховодов : 631_EAE_KO-II_STD_X_Прямая секция | [6 empty] | 631_EAE_KO-II_STD_X_Прямая секция | [55 empty] | 0 | 18RMst4L14O9GhaKx6g9rU | [333 empty] | 0 | шт. | [35 empty] | EAE Elektrik | [122 empty] | Нейтраль | [75 empty] | Category=[-2000700]; Color=255; Comments=""; Cost=0.000000000000000; Description=""; Design Option=Main Model; Design Option=[-1]; Edited by=""; Export to IFC As=""; Export to IFC=0; Glow=0; IFC Predefined Type=""; IfcGUID=18RMst4L14O9GhaKx6glAr; Keynote=""; Manufacturer=""; Mark=""; Model=""; Name=По умолчанию(1); Shininess=64; Smoothness=50; Transparency=0; URL=""; Workset=10 |  |  | Category=[-2000700]; Color=255; Comments=""; Cost=0.000000000000000; Description=Красный; Design Option=Main Model; Design Option=[-1]; Edited by=""; Export to IFC As=""; Export to IFC=0; Glow=0; IFC Predefined Type=""; IfcGUID=18RMst4L14O9GhaKx6glAq; Keynote=""; Manufacturer=""; Mark=""; Material Type=6; Model=""; Name=RGB 255-0-0; Shininess=64; Smoothness=50; Transparency=0; URL=""; Workset=10 | 0 | 50 | Нейтраль | Category=[-2000700]; Color=13395456; Comments=""; Cost=0.000000000000000; Description=""; Design Option=Main Model; Design Option=[-1]; Edited by=""; Export to IFC As=""; Export to IFC=0; Glow=0; IFC Predefined Type=""; IfcGUID=18RMst4L14O9GhaKx6glAo; Keynote=""; Manufacturer=""; Mark=""; Model=""; Name=Нейтраль; Shininess=64; Smoothness=50; Transparency=0; URL=""; Workset=10 | [9 empty] | Category=[-2000700]; Color=176; Comments=""; Cost=0.000000000000000; Description=""; Design Option=Main Model; Design Option=[-1]; Edited by=""; Export to IFC As=""; Export to IFC=0; Glow=0; IFC Predefined Type=""; IfcGUID=18RMst4L14O9GhaKx6glAp; Keynote=""; Manufacturer=""; Mark=""; Model=""; Name=Красный; Shininess=64; Smoothness=50; Transparency=0; URL=""; Workset=10 | [5 empty] | Category=[-2000700]; Color=14408667; Comments=""; Cost=0.000000000000000; Description=""; Design Option=Main Model; Design Option=[-1]; Edited by=""; Export to IFC As=""; Export to IFC=0; Glow=0; IFC Predefined Type=""; IfcGUID=18RMst4L14O9GhaKx6gadk; Keynote=""; Manufacturer=""; Mark=""; Model=""; Name=Ответвительная коробка; Shininess=64; Smoothness=50; Transparency=0; URL=""; Workset=10
660520 |  | OST_Materials | [9 empty] | Черный | 486d6db7-1150-4460-942b-914ec6a28959-000a1428 | 486d6db7-1150-4460-942b-914ec6a28959 | Main Model |  | 10 | Материалы | [17 empty] | 0 | [148 empty] | 0 | 18RMst4L14O9GhaKx6g9rn | [72 empty] | 64 | 50 | FALSE | 0 | 0
666906 |  | OST_PreviewLegendComponents | [10 empty] | 486d6db7-1150-4460-942b-914ec6a28959-000a2d1a | 486d6db7-1150-4460-942b-914ec6a28959 | Main Model |  | 0 | Рабочий набор 1
667076 | Стандартная прямая | OST_DuctAccessory | [9 empty] | Стандартная прямая | 486d6db7-1150-4460-942b-914ec6a28959-000a2dc4 | 486d6db7-1150-4460-942b-914ec6a28959 | None |  | 1212 | Семейство : Арматура воздуховодов : 631_EAE_KO-II_STD_Прямая секция Plug-In 5+5_шахматный порядок | [6 empty] | 631_EAE_KO-II_STD_Прямая секция Plug-In 5+5_шахматный порядок | [55 empty] | 0 | 18RMst4L14O9GhaKx6gAIT | [333 empty] | 0 | шт. | [35 empty] | EAE Elektrik | [122 empty] | Нейтраль | [75 empty] | Category=[-2000700]; Color=255; Comments=""; Cost=0.000000000000000; Description=""; Design Option=Main Model; Design Option=[-1]; Edited by=""; Export to IFC As=""; Export to IFC=0; Glow=0; IFC Predefined Type=""; IfcGUID=18RMst4L14O9GhaKx6glAr; Keynote=""; Manufacturer=""; Mark=""; Model=""; Name=По умолчанию(1); Shininess=64; Smoothness=50; Transparency=0; URL=""; Workset=10 |  |  | Category=[-2000700]; Color=255; Comments=""; Cost=0.000000000000000; Description=Красный; Design Option=Main Model; Design Option=[-1]; Edited by=""; Export to IFC As=""; Export to IFC=0; Glow=0; IFC Predefined Type=""; IfcGUID=18RMst4L14O9GhaKx6glAq; Keynote=""; Manufacturer=""; Mark=""; Material Type=6; Model=""; Name=RGB 255-0-0; Shininess=64; Smoothness=50; Transparency=0; URL=""; Workset=10 | 0 | 50 | Нейтраль | Category=[-2000700]; Color=13395456; Comments=""; Cost=0.000000000000000; Description=""; Design Option=Main Model; Design Option=[-1]; Edited by=""; Export to IFC As=""; Export to IFC=0; Glow=0; IFC Predefined Type=""; IfcGUID=18RMst4L14O9GhaKx6glAo; Keynote=""; Manufacturer=""; Mark=""; Model=""; Name=Нейтраль; Shininess=64; Smoothness=50; Transparency=0; URL=""; Workset=10
673611 |  | OST_PreviewLegendComponents | [10 empty] | 486d6db7-1150-4460-942b-914ec6a28959-000a474b | 486d6db7-1150-4460-942b-914ec6a28959 | Main Model |  | 0 | Рабочий набор 1
673794 | 631_EAE_KO-II_UV_DV_Секция вертикальная Z-образная | OST_DuctFitting | [9 empty] | 631_EAE_KO-II_UV_DV_Секция вертикальная Z-образная | 486d6db7-1150-4460-942b-914ec6a28959-000a4802 | 486d6db7-1150-4460-942b-914ec6a28959 | None |  | 1220 | Семейство : Соединительные детали воздуховодов : 631_EAE_KO-II_UV_DV_Секция вертикальная Z-образная | [6 empty] | 631_EAE_KO-II_UV_DV_Секция вертикальная Z-образная | [55 empty] | 0 | 18RMst4L14O9GhaKx6gC5R | [333 empty] | 0 | шт. | [35 empty] | EAE Elektrik | [122 empty] | RGB 255-0-0 | [75 empty] | Category=[-2000700]; Color=255; Comments=""; Cost=0.000000000000000; Description=""; Design Option=Main Model; Design Option=[-1]; Edited by=""; Export to IFC As=""; Export to IFC=0; Glow=0; IFC Predefined Type=""; IfcGUID=18RMst4L14O9GhaKx6glAr; Keynote=""; Manufacturer=""; Mark=""; Model=""; Name=По умолчанию(1); Shininess=64; Smoothness=50; Transparency=0; URL=""; Workset=10 |  |  | Category=[-2000700]; Color=255; Comments=""; Cost=0.000000000000000; Description=Красный; Design Option=Main Model; Design Option=[-1]; Edited by=""; Export to IFC As=""; Export to IFC=0; Glow=0; IFC Predefined Type=""; IfcGUID=18RMst4L14O9GhaKx6glAq; Keynote=""; Manufacturer=""; Mark=""; Material Type=6; Model=""; Name=RGB 255-0-0; Shininess=64; Smoothness=50; Transparency=0; URL=""; Workset=10 | 0 | 50 | Нейтраль | Category=[-2000700]; Color=13395456; Comments=""; Cost=0.000000000000000; Description=""; Design Option=Main Model; Design Option=[-1]; Edited by=""; Export to IFC As=""; Export to IFC=0; Glow=0; IFC Predefined Type=""; IfcGUID=18RMst4L14O9GhaKx6glAo; Keynote=""; Manufacturer=""; Mark=""; Model=""; Name=Нейтраль; Shininess=64; Smoothness=50; Transparency=0; URL=""; Workset=10
680149 |  | OST_PreviewLegendComponents | [10 empty] | 486d6db7-1150-4460-942b-914ec6a28959-000a60d5 | 486d6db7-1150-4460-942b-914ec6a28959 | Main Model |  | 0 | Рабочий набор 1
680311 | Стандартная прямая | OST_DuctAccessory | [9 empty] | Стандартная прямая | 486d6db7-1150-4460-942b-914ec6a28959-000a6177 | 95b919d5-3c8c-4db6-9683-307ad48c05b7 | None |  | 1228 | Семейство : Арматура воздуховодов : 631_EAE_KO-II_X_Прямая секция Plug-In 1+1_симметрично | [6 empty] | 631_EAE_KO-II_X_Прямая секция Plug-In 1+1_симметрично | [55 empty] | 0 | 18RMst4L14O9GhaKx6gEWk | [333 empty] | 0 | шт. | [34 empty] | 04.05.06.02 | EAE Elektrik | [122 empty] | Нейтраль | [75 empty] | Category=[-2000700]; Color=255; Comments=""; Cost=0.000000000000000; Description=""; Design Option=Main Model; Design Option=[-1]; Edited by=""; Export to IFC As=""; Export to IFC=0; Glow=0; IFC Predefined Type=""; IfcGUID=18RMst4L14O9GhaKx6glAr; Keynote=""; Manufacturer=""; Mark=""; Model=""; Name=По умолчанию(1); Shininess=64; Smoothness=50; Transparency=0; URL=""; Workset=10 |  |  | Category=[-2000700]; Color=255; Comments=""; Cost=0.000000000000000; Description=Красный; Design Option=Main Model; Design Option=[-1]; Edited by=""; Export to IFC As=""; Export to IFC=0; Glow=0; IFC Predefined Type=""; IfcGUID=18RMst4L14O9GhaKx6glAq; Keynote=""; Manufacturer=""; Mark=""; Material Type=6; Model=""; Name=RGB 255-0-0; Shininess=64; Smoothness=50; Transparency=0; URL=""; Workset=10 | 0 | 50 | Нейтраль | Category=[-2000700]; Color=13395456; Comments=""; Cost=0.000000000000000; Description=""; Design Option=Main Model; Design Option=[-1]; Edited by=""; Export to IFC As=""; Export to IFC=0; Glow=0; IFC Predefined Type=""; IfcGUID=18RMst4L14O9GhaKx6glAo; Keynote=""; Manufacturer=""; Mark=""; Model=""; Name=Нейтраль; Shininess=64; Smoothness=50; Transparency=0; URL=""; Workset=10
684928 |  | OST_PreviewLegendComponents | [10 empty] | 486d6db7-1150-4460-942b-914ec6a28959-000a7380 | 486d6db7-1150-4460-942b-914ec6a28959 | Main Model |  | 0 | Рабочий набор 1
685042 | Модуль компенсационный горизонтальный | OST_DuctAccessory | [9 empty] | Модуль компенсационный горизонтальный | 486d6db7-1150-4460-942b-914ec6a28959-000a73f2 | 95b919d5-3c8c-4db6-9683-307ad48c05b7 | None |  | 1234 | Семейство : Арматура воздуховодов : 631_EAE_KO-II_YDT_Модуль компенсационный горизонтальный | [6 empty] | 631_EAE_KO-II_YDT_Модуль компенсационный горизонтальный | [55 empty] | 0 | 18RMst4L14O9GhaKx6gFgh | [333 empty] | 0 | шт. | [34 empty] | 04.05.06.02 | EAE Elektrik | [122 empty] | Нейтраль | [78 empty] | Category=[-2000700]; Color=255; Comments=""; Cost=0.000000000000000; Description=Красный; Design Option=Main Model; Design Option=[-1]; Edited by=""; Export to IFC As=""; Export to IFC=0; Glow=0; IFC Predefined Type=""; IfcGUID=18RMst4L14O9GhaKx6glAq; Keynote=""; Manufacturer=""; Mark=""; Material Type=6; Model=""; Name=RGB 255-0-0; Shininess=64; Smoothness=50; Transparency=0; URL=""; Workset=10 | 0 | 50 | Нейтраль | Category=[-2000700]; Color=13395456; Comments=""; Cost=0.000000000000000; Description=""; Design Option=Main Model; Design Option=[-1]; Edited by=""; Export to IFC As=""; Export to IFC=0; Glow=0; IFC Predefined Type=""; IfcGUID=18RMst4L14O9GhaKx6glAo; Keynote=""; Manufacturer=""; Mark=""; Model=""; Name=Нейтраль; Shininess=64; Smoothness=50; Transparency=0; URL=""; Workset=10
688176 |  | OST_PreviewLegendComponents | [10 empty] | 486d6db7-1150-4460-942b-914ec6a28959-000a8030 | 486d6db7-1150-4460-942b-914ec6a28959 | Main Model |  | 0 | Рабочий набор 1
688300 | Панельный | OST_GenericModel | [9 empty] | Панельный | 486d6db7-1150-4460-942b-914ec6a28959-000a80ac | 486d6db7-1150-4460-942b-914ec6a28959 | None |  | 1237 | Семейство : Обобщенные модели : KO-II_Присоединительный фланец | [6 empty] | KO-II_Присоединительный фланец | [55 empty] | 0 | 18RMst4L14O9GhaKx6g0dr | [333 empty] | 1219.2 | [262 empty] | KX_D | 200 | 70
688325 |  | OST_Materials | [9 empty] | Ответвительная коробка_пластик | 486d6db7-1150-4460-942b-914ec6a28959-000a80c5 | 486d6db7-1150-4460-942b-914ec6a28959 | Main Model |  | 10 | Материалы | [17 empty] | 14869218 | [148 empty] | 0 | 18RMst4L14O9GhaKx6g0cS | [72 empty] | 64 | 50 | FALSE | 0 | 0
689824 |  | OST_PreviewLegendComponents | [10 empty] | 486d6db7-1150-4460-942b-914ec6a28959-000a86a0 | 486d6db7-1150-4460-942b-914ec6a28959 | Main Model |  | 0 | Рабочий набор 1
689845 | KOP 0351-P1 | OST_ElectricalEquipment | [9 empty] | KOP 0351-P1 | 486d6db7-1150-4460-942b-914ec6a28959-000a86b5 | 1e83eb94-3cb7-41ae-9f37-bd3219190b48 | None |  | 1240 | Семейство : Электрооборудование : 860_EAE_KO-II_B1_B2 | [6 empty] | 860_EAE_KO-II_B1_B2 | [55 empty] | 0 | 18RMst4L14O9GhaKx6g0$i | [333 empty] | 1219.2 | шт. | [34 empty] | 04.05.06.02 | EAE Elektrik | [202 empty] | 0 | [11 empty] | Сталь |  |  | Category=[-2000700]; Color=13750737; Comments=""; Cost=0.000000000000000; Description=""; Design Option=Main Model; Design Option=[-1]; Edited by=""; Export to IFC As=""; Export to IFC=0; Glow=0; IFC Predefined Type=""; IfcGUID=18RMst4L14O9GhaKx6gac_; Keynote=""; Manufacturer=""; Mark=""; Model=""; Name=Сталь; Shininess=64; Smoothness=50; Transparency=0; URL=""; Workset=10 | 190 | 300 | 135 | [7 empty] | Category=[-2000700]; Color=14869218; Comments=""; Cost=0.000000000000000; Description=""; Design Option=Main Model; Design Option=[-1]; Edited by=""; Export to IFC As=""; Export to IFC=0; Glow=0; IFC Predefined Type=""; IfcGUID=18RMst4L14O9GhaKx6g0cS; Keynote=""; Manufacturer=""; Mark=""; Model=""; Name=Ответвительная коробка_пластик; Shininess=64; Smoothness=50; Transparency=0; URL=""; Workset=10
689847 | KOP 0351-P2 | OST_ElectricalEquipment | [9 empty] | KOP 0351-P2 | 486d6db7-1150-4460-942b-914ec6a28959-000a86b7 | 1e83eb94-3cb7-41ae-9f37-bd3219190b48 | None |  | 1240 | Семейство : Электрооборудование : 860_EAE_KO-II_B1_B2 | [6 empty] | 860_EAE_KO-II_B1_B2 | [55 empty] | 0 | 18RMst4L14O9GhaKx6g0$k | [333 empty] | 1219.2 | шт. | [35 empty] | EAE Elektrik | [202 empty] | 0 | [11 empty] | Сталь |  |  | Category=[-2000700]; Color=13750737; Comments=""; Cost=0.000000000000000; Description=""; Design Option=Main Model; Design Option=[-1]; Edited by=""; Export to IFC As=""; Export to IFC=0; Glow=0; IFC Predefined Type=""; IfcGUID=18RMst4L14O9GhaKx6gac_; Keynote=""; Manufacturer=""; Mark=""; Model=""; Name=Сталь; Shininess=64; Smoothness=50; Transparency=0; URL=""; Workset=10 | 190 | 300 | 135 | [7 empty] | Category=[-2000700]; Color=14869218; Comments=""; Cost=0.000000000000000; Description=""; Design Option=Main Model; Design Option=[-1]; Edited by=""; Export to IFC As=""; Export to IFC=0; Glow=0; IFC Predefined Type=""; IfcGUID=18RMst4L14O9GhaKx6g0cS; Keynote=""; Manufacturer=""; Mark=""; Model=""; Name=Ответвительная коробка_пластик; Shininess=64; Smoothness=50; Transparency=0; URL=""; Workset=10
689849 | KOP 0451-P2 | OST_ElectricalEquipment | [9 empty] | KOP 0451-P2 | 486d6db7-1150-4460-942b-914ec6a28959-000a86b9 | 486d6db7-1150-4460-942b-914ec6a28959 | None |  | 1240 | Семейство : Электрооборудование : 860_EAE_KO-II_B1_B2 | [6 empty] | 860_EAE_KO-II_B1_B2 | [55 empty] | 0 | 18RMst4L14O9GhaKx6g0$W | [333 empty] | 1219.2 | шт. | [35 empty] | EAE Elektrik | [202 empty] | 0 | [11 empty] | Сталь |  |  | Category=[-2000700]; Color=13750737; Comments=""; Cost=0.000000000000000; Description=""; Design Option=Main Model; Design Option=[-1]; Edited by=""; Export to IFC As=""; Export to IFC=0; Glow=0; IFC Predefined Type=""; IfcGUID=18RMst4L14O9GhaKx6gac_; Keynote=""; Manufacturer=""; Mark=""; Model=""; Name=Сталь; Shininess=64; Smoothness=50; Transparency=0; URL=""; Workset=10 | 190 | 300 | 135 | [7 empty] | Category=[-2000700]; Color=14869218; Comments=""; Cost=0.000000000000000; Description=""; Design Option=Main Model; Design Option=[-1]; Edited by=""; Export to IFC As=""; Export to IFC=0; Glow=0; IFC Predefined Type=""; IfcGUID=18RMst4L14O9GhaKx6g0cS; Keynote=""; Manufacturer=""; Mark=""; Model=""; Name=Ответвительная коробка_пластик; Shininess=64; Smoothness=50; Transparency=0; URL=""; Workset=10
689851 | KOP 0851-P2 | OST_ElectricalEquipment | [9 empty] | KOP 0851-P2 | 486d6db7-1150-4460-942b-914ec6a28959-000a86bb | 486d6db7-1150-4460-942b-914ec6a28959 | None |  | 1240 | Семейство : Электрооборудование : 860_EAE_KO-II_B1_B2 | [6 empty] | 860_EAE_KO-II_B1_B2 | [55 empty] | 0 | 18RMst4L14O9GhaKx6g0$Y | [333 empty] | 1219.2 | шт. | [35 empty] | EAE Elektrik | [202 empty] | 0 | [11 empty] | Сталь |  |  | Category=[-2000700]; Color=13750737; Comments=""; Cost=0.000000000000000; Description=""; Design Option=Main Model; Design Option=[-1]; Edited by=""; Export to IFC As=""; Export to IFC=0; Glow=0; IFC Predefined Type=""; IfcGUID=18RMst4L14O9GhaKx6gac_; Keynote=""; Manufacturer=""; Mark=""; Model=""; Name=Сталь; Shininess=64; Smoothness=50; Transparency=0; URL=""; Workset=10 | 190 | 300 | 135 | [7 empty] | Category=[-2000700]; Color=14869218; Comments=""; Cost=0.000000000000000; Description=""; Design Option=Main Model; Design Option=[-1]; Edited by=""; Export to IFC As=""; Export to IFC=0; Glow=0; IFC Predefined Type=""; IfcGUID=18RMst4L14O9GhaKx6g0cS; Keynote=""; Manufacturer=""; Mark=""; Model=""; Name=Ответвительная коробка_пластик; Shininess=64; Smoothness=50; Transparency=0; URL=""; Workset=10
689853 | KOP 0451-P1 | OST_ElectricalEquipment | [9 empty] | KOP 0451-P1 | 486d6db7-1150-4460-942b-914ec6a28959-000a86bd | 1e83eb94-3cb7-41ae-9f37-bd3219190b48 | None |  | 1240 | Семейство : Электрооборудование : 860_EAE_KO-II_B1_B2 | [6 empty] | 860_EAE_KO-II_B1_B2 | [55 empty] | 0 | 18RMst4L14O9GhaKx6g0$a | [333 empty] | 1219.2 | шт. | [35 empty] | EAE Elektrik | [202 empty] | 0 | [11 empty] | Сталь |  |  | Category=[-2000700]; Color=13750737; Comments=""; Cost=0.000000000000000; Description=""; Design Option=Main Model; Design Option=[-1]; Edited by=""; Export to IFC As=""; Export to IFC=0; Glow=0; IFC Predefined Type=""; IfcGUID=18RMst4L14O9GhaKx6gac_; Keynote=""; Manufacturer=""; Mark=""; Model=""; Name=Сталь; Shininess=64; Smoothness=50; Transparency=0; URL=""; Workset=10 | 156 | 235 | 103 | [7 empty] | Category=[-2000700]; Color=14869218; Comments=""; Cost=0.000000000000000; Description=""; Design Option=Main Model; Design Option=[-1]; Edited by=""; Export to IFC As=""; Export to IFC=0; Glow=0; IFC Predefined Type=""; IfcGUID=18RMst4L14O9GhaKx6g0cS; Keynote=""; Manufacturer=""; Mark=""; Model=""; Name=Ответвительная коробка_пластик; Shininess=64; Smoothness=50; Transparency=0; URL=""; Workset=10
689855 | KOP 0851-P1 | OST_ElectricalEquipment | [9 empty] | KOP 0851-P1 | 486d6db7-1150-4460-942b-914ec6a28959-000a86bf | 1e83eb94-3cb7-41ae-9f37-bd3219190b48 | None |  | 1240 | Семейство : Электрооборудование : 860_EAE_KO-II_B1_B2 | [6 empty] | 860_EAE_KO-II_B1_B2 | [55 empty] | 0 | 18RMst4L14O9GhaKx6g0$c | [333 empty] | 1219.2 | шт. | [35 empty] | EAE Elektrik | [202 empty] | 0 | [11 empty] | Сталь |  |  | Category=[-2000700]; Color=13750737; Comments=""; Cost=0.000000000000000; Description=""; Design Option=Main Model; Design Option=[-1]; Edited by=""; Export to IFC As=""; Export to IFC=0; Glow=0; IFC Predefined Type=""; IfcGUID=18RMst4L14O9GhaKx6gac_; Keynote=""; Manufacturer=""; Mark=""; Model=""; Name=Сталь; Shininess=64; Smoothness=50; Transparency=0; URL=""; Workset=10 | 156 | 235 | 103 | [7 empty] | Category=[-2000700]; Color=14869218; Comments=""; Cost=0.000000000000000; Description=""; Design Option=Main Model; Design Option=[-1]; Edited by=""; Export to IFC As=""; Export to IFC=0; Glow=0; IFC Predefined Type=""; IfcGUID=18RMst4L14O9GhaKx6g0cS; Keynote=""; Manufacturer=""; Mark=""; Model=""; Name=Ответвительная коробка_пластик; Shininess=64; Smoothness=50; Transparency=0; URL=""; Workset=10
690952 |  | OST_PreviewLegendComponents | [10 empty] | 486d6db7-1150-4460-942b-914ec6a28959-000a8b08 | 486d6db7-1150-4460-942b-914ec6a28959 | Main Model |  | 0 | Рабочий набор 1
690973 | KOP 0451-B1 | OST_ElectricalEquipment | [9 empty] | KOP 0451-B1 | 486d6db7-1150-4460-942b-914ec6a28959-000a8b1d | 486d6db7-1150-4460-942b-914ec6a28959 | None |  | 1243 | Семейство : Электрооборудование : 860_EAE_KO-II_P1_P2 | [6 empty] | 860_EAE_KO-II_P1_P2 | [55 empty] | 0 | 18RMst4L14O9GhaKx6g094 | [333 empty] | 1219.2 | шт. | [35 empty] | EAE Elektrik | [202 empty] | 0 | [11 empty] | Сталь |  |  | Category=[-2000700]; Color=13750737; Comments=""; Cost=0.000000000000000; Description=""; Design Option=Main Model; Design Option=[-1]; Edited by=""; Export to IFC As=""; Export to IFC=0; Glow=0; IFC Predefined Type=""; IfcGUID=18RMst4L14O9GhaKx6gac_; Keynote=""; Manufacturer=""; Mark=""; Model=""; Name=Сталь; Shininess=64; Smoothness=50; Transparency=0; URL=""; Workset=10 | 190 | 300 | 146 | [7 empty] | Category=[-2000700]; Color=14869218; Comments=""; Cost=0.000000000000000; Description=""; Design Option=Main Model; Design Option=[-1]; Edited by=""; Export to IFC As=""; Export to IFC=0; Glow=0; IFC Predefined Type=""; IfcGUID=18RMst4L14O9GhaKx6g0cS; Keynote=""; Manufacturer=""; Mark=""; Model=""; Name=Ответвительная коробка_пластик; Shininess=64; Smoothness=50; Transparency=0; URL=""; Workset=10
690975 | KOP 0851-B1 | OST_ElectricalEquipment | [9 empty] | KOP 0851-B1 | 486d6db7-1150-4460-942b-914ec6a28959-000a8b1f | 486d6db7-1150-4460-942b-914ec6a28959 | None |  | 1243 | Семейство : Электрооборудование : 860_EAE_KO-II_P1_P2 | [6 empty] | 860_EAE_KO-II_P1_P2 | [55 empty] | 0 | 18RMst4L14O9GhaKx6g096 | [333 empty] | 1219.2 | шт. | [35 empty] | EAE Elektrik | [202 empty] | 0 | [11 empty] | Сталь |  |  | Category=[-2000700]; Color=13750737; Comments=""; Cost=0.000000000000000; Description=""; Design Option=Main Model; Design Option=[-1]; Edited by=""; Export to IFC As=""; Export to IFC=0; Glow=0; IFC Predefined Type=""; IfcGUID=18RMst4L14O9GhaKx6gac_; Keynote=""; Manufacturer=""; Mark=""; Model=""; Name=Сталь; Shininess=64; Smoothness=50; Transparency=0; URL=""; Workset=10 | 190 | 300 | 146 | [7 empty] | Category=[-2000700]; Color=14869218; Comments=""; Cost=0.000000000000000; Description=""; Design Option=Main Model; Design Option=[-1]; Edited by=""; Export to IFC As=""; Export to IFC=0; Glow=0; IFC Predefined Type=""; IfcGUID=18RMst4L14O9GhaKx6g0cS; Keynote=""; Manufacturer=""; Mark=""; Model=""; Name=Ответвительная коробка_пластик; Shininess=64; Smoothness=50; Transparency=0; URL=""; Workset=10
690977 | KOP 0451-B2 | OST_ElectricalEquipment | [9 empty] | KOP 0451-B2 | 486d6db7-1150-4460-942b-914ec6a28959-000a8b21 | 486d6db7-1150-4460-942b-914ec6a28959 | None |  | 1243 | Семейство : Электрооборудование : 860_EAE_KO-II_P1_P2 | [6 empty] | 860_EAE_KO-II_P1_P2 | [55 empty] | 0 | 18RMst4L14O9GhaKx6g09u | [333 empty] | 1219.2 | шт. | [35 empty] | EAE Elektrik | [202 empty] | 0 | [11 empty] | Сталь |  |  | Category=[-2000700]; Color=13750737; Comments=""; Cost=0.000000000000000; Description=""; Design Option=Main Model; Design Option=[-1]; Edited by=""; Export to IFC As=""; Export to IFC=0; Glow=0; IFC Predefined Type=""; IfcGUID=18RMst4L14O9GhaKx6gac_; Keynote=""; Manufacturer=""; Mark=""; Model=""; Name=Сталь; Shininess=64; Smoothness=50; Transparency=0; URL=""; Workset=10 | 190 | 300 | 135 | [7 empty] | Category=[-2000700]; Color=14869218; Comments=""; Cost=0.000000000000000; Description=""; Design Option=Main Model; Design Option=[-1]; Edited by=""; Export to IFC As=""; Export to IFC=0; Glow=0; IFC Predefined Type=""; IfcGUID=18RMst4L14O9GhaKx6g0cS; Keynote=""; Manufacturer=""; Mark=""; Model=""; Name=Ответвительная коробка_пластик; Shininess=64; Smoothness=50; Transparency=0; URL=""; Workset=10
690979 | KOP 0851-B2 | OST_ElectricalEquipment | [9 empty] | KOP 0851-B2 | 486d6db7-1150-4460-942b-914ec6a28959-000a8b23 | 486d6db7-1150-4460-942b-914ec6a28959 | None |  | 1243 | Семейство : Электрооборудование : 860_EAE_KO-II_P1_P2 | [6 empty] | 860_EAE_KO-II_P1_P2 | [55 empty] | 0 | 18RMst4L14O9GhaKx6g09w | [333 empty] | 1219.2 | шт. | [35 empty] | EAE Elektrik | [202 empty] | 0 | [11 empty] | Сталь |  |  | Category=[-2000700]; Color=13750737; Comments=""; Cost=0.000000000000000; Description=""; Design Option=Main Model; Design Option=[-1]; Edited by=""; Export to IFC As=""; Export to IFC=0; Glow=0; IFC Predefined Type=""; IfcGUID=18RMst4L14O9GhaKx6gac_; Keynote=""; Manufacturer=""; Mark=""; Model=""; Name=Сталь; Shininess=64; Smoothness=50; Transparency=0; URL=""; Workset=10 | 190 | 300 | 135 | [7 empty] | Category=[-2000700]; Color=14869218; Comments=""; Cost=0.000000000000000; Description=""; Design Option=Main Model; Design Option=[-1]; Edited by=""; Export to IFC As=""; Export to IFC=0; Glow=0; IFC Predefined Type=""; IfcGUID=18RMst4L14O9GhaKx6g0cS; Keynote=""; Manufacturer=""; Mark=""; Model=""; Name=Ответвительная коробка_пластик; Shininess=64; Smoothness=50; Transparency=0; URL=""; Workset=10
690981 | KOP 0351-B2 | OST_ElectricalEquipment | [9 empty] | KOP 0351-B2 | 486d6db7-1150-4460-942b-914ec6a28959-000a8b25 | 486d6db7-1150-4460-942b-914ec6a28959 | None |  | 1243 | Семейство : Электрооборудование : 860_EAE_KO-II_P1_P2 | [6 empty] | 860_EAE_KO-II_P1_P2 | [55 empty] | 0 | 18RMst4L14O9GhaKx6g09y | [333 empty] | 1219.2 | шт. | [35 empty] | EAE Elektrik | [202 empty] | 0 | [11 empty] | Сталь |  |  | Category=[-2000700]; Color=13750737; Comments=""; Cost=0.000000000000000; Description=""; Design Option=Main Model; Design Option=[-1]; Edited by=""; Export to IFC As=""; Export to IFC=0; Glow=0; IFC Predefined Type=""; IfcGUID=18RMst4L14O9GhaKx6gac_; Keynote=""; Manufacturer=""; Mark=""; Model=""; Name=Сталь; Shininess=64; Smoothness=50; Transparency=0; URL=""; Workset=10 | 190 | 300 | 135 | [7 empty] | Category=[-2000700]; Color=14869218; Comments=""; Cost=0.000000000000000; Description=""; Design Option=Main Model; Design Option=[-1]; Edited by=""; Export to IFC As=""; Export to IFC=0; Glow=0; IFC Predefined Type=""; IfcGUID=18RMst4L14O9GhaKx6g0cS; Keynote=""; Manufacturer=""; Mark=""; Model=""; Name=Ответвительная коробка_пластик; Shininess=64; Smoothness=50; Transparency=0; URL=""; Workset=10
690983 | KOP 0351-B1 | OST_ElectricalEquipment | [9 empty] | KOP 0351-B1 | 486d6db7-1150-4460-942b-914ec6a28959-000a8b27 | 486d6db7-1150-4460-942b-914ec6a28959 | None |  | 1243 | Семейство : Электрооборудование : 860_EAE_KO-II_P1_P2 | [6 empty] | 860_EAE_KO-II_P1_P2 | [55 empty] | 0 | 18RMst4L14O9GhaKx6g09_ | [333 empty] | 1219.2 | шт. | [35 empty] | EAE Elektrik | [202 empty] | 0 | [11 empty] | Сталь |  |  | Category=[-2000700]; Color=13750737; Comments=""; Cost=0.000000000000000; Description=""; Design Option=Main Model; Design Option=[-1]; Edited by=""; Export to IFC As=""; Export to IFC=0; Glow=0; IFC Predefined Type=""; IfcGUID=18RMst4L14O9GhaKx6gac_; Keynote=""; Manufacturer=""; Mark=""; Model=""; Name=Сталь; Shininess=64; Smoothness=50; Transparency=0; URL=""; Workset=10 | 190 | 300 | 135 | [7 empty] | Category=[-2000700]; Color=14869218; Comments=""; Cost=0.000000000000000; Description=""; Design Option=Main Model; Design Option=[-1]; Edited by=""; Export to IFC As=""; Export to IFC=0; Glow=0; IFC Predefined Type=""; IfcGUID=18RMst4L14O9GhaKx6g0cS; Keynote=""; Manufacturer=""; Mark=""; Model=""; Name=Ответвительная коробка_пластик; Shininess=64; Smoothness=50; Transparency=0; URL=""; Workset=10
692319 |  | OST_PreviewLegendComponents | [10 empty] | 486d6db7-1150-4460-942b-914ec6a28959-000a905f | 486d6db7-1150-4460-942b-914ec6a28959 | Main Model |  | 0 | Рабочий набор 1
692340 | Пустая | OST_ElectricalEquipment | [9 empty] | Пустая | 486d6db7-1150-4460-942b-914ec6a28959-000a9074 | 1e83eb94-3cb7-41ae-9f37-bd3219190b48 | None |  | 1246 | Семейство : Электрооборудование : 860_EAE_KO-II_P_Коробка_3P+N+Pe_160А_с компактным выключателем | [6 empty] | 860_EAE_KO-II_P_Коробка_3P+N+Pe_160А_с компактным выключателем | [55 empty] | 0 | 18RMst4L14O9GhaKx6g1aj | [333 empty] | 1219.2 | шт. | [34 empty] | 04.05.06.02 | EAE Elektrik | [202 empty] | 0 | [11 empty] | Сталь |  |  | Category=[-2000700]; Color=13750737; Comments=""; Cost=0.000000000000000; Description=""; Design Option=Main Model; Design Option=[-1]; Edited by=""; Export to IFC As=""; Export to IFC=0; Glow=0; IFC Predefined Type=""; IfcGUID=18RMst4L14O9GhaKx6gac_; Keynote=""; Manufacturer=""; Mark=""; Model=""; Name=Сталь; Shininess=64; Smoothness=50; Transparency=0; URL=""; Workset=10 | 300 | 420 | 220 | Category=[-2000700]; Color=14408667; Comments=""; Cost=0.000000000000000; Description=""; Design Option=Main Model; Design Option=[-1]; Edited by=""; Export to IFC As=""; Export to IFC=0; Glow=0; IFC Predefined Type=""; IfcGUID=18RMst4L14O9GhaKx6gadk; Keynote=""; Manufacturer=""; Mark=""; Model=""; Name=Ответвительная коробка; Shininess=64; Smoothness=50; Transparency=0; URL=""; Workset=10 | [7 empty] | 3030192
693693 |  | OST_PreviewLegendComponents | [10 empty] | 486d6db7-1150-4460-942b-914ec6a28959-000a95bd | 486d6db7-1150-4460-942b-914ec6a28959 | Main Model |  | 0 | Рабочий набор 1
693714 | Пустая | OST_ElectricalEquipment | [9 empty] | Пустая | 486d6db7-1150-4460-942b-914ec6a28959-000a95d2 | 486d6db7-1150-4460-942b-914ec6a28959 | None |  | 1249 | Семейство : Электрооборудование : 860_EAE_KO-II_P_Коробка_3P+N+Pe_160А_с предохранителем и прерывателем | [6 empty] | 860_EAE_KO-II_P_Коробка_3P+N+Pe_160А_с предохранителем и прерывателем | [55 empty] | 0 | 18RMst4L14O9GhaKx6g1oB | [333 empty] | 1219.2 | шт. | [35 empty] | EAE Elektrik | [202 empty] | 0 | [11 empty] | Сталь |  |  | Category=[-2000700]; Color=13750737; Comments=""; Cost=0.000000000000000; Description=""; Design Option=Main Model; Design Option=[-1]; Edited by=""; Export to IFC As=""; Export to IFC=0; Glow=0; IFC Predefined Type=""; IfcGUID=18RMst4L14O9GhaKx6gac_; Keynote=""; Manufacturer=""; Mark=""; Model=""; Name=Сталь; Shininess=64; Smoothness=50; Transparency=0; URL=""; Workset=10 | 300 | 370 | 195 | Category=[-2000700]; Color=14408667; Comments=""; Cost=0.000000000000000; Description=""; Design Option=Main Model; Design Option=[-1]; Edited by=""; Export to IFC As=""; Export to IFC=0; Glow=0; IFC Predefined Type=""; IfcGUID=18RMst4L14O9GhaKx6gadk; Keynote=""; Manufacturer=""; Mark=""; Model=""; Name=Ответвительная коробка; Shininess=64; Smoothness=50; Transparency=0; URL=""; Workset=10 | [7 empty] | 3030205
695057 |  | OST_PreviewLegendComponents | [10 empty] | 486d6db7-1150-4460-942b-914ec6a28959-000a9b11 | 486d6db7-1150-4460-942b-914ec6a28959 | Main Model |  | 0 | Рабочий набор 1
695078 | Пустая | OST_ElectricalEquipment | [9 empty] | Пустая | 486d6db7-1150-4460-942b-914ec6a28959-000a9b26 | 486d6db7-1150-4460-942b-914ec6a28959 | None |  | 1252 | Семейство : Электрооборудование : 860_EAE_KO-II_P_Коробка_3P+N+Pe_250А_с компактным выключателем | [6 empty] | 860_EAE_KO-II_P_Коробка_3P+N+Pe_250А_с компактным выключателем | [55 empty] | 0 | 18RMst4L14O9GhaKx6g19$ | [333 empty] | 1219.2 | шт. | [35 empty] | EAE Elektrik | [202 empty] | 0 | [11 empty] | Сталь |  |  | Category=[-2000700]; Color=13750737; Comments=""; Cost=0.000000000000000; Description=""; Design Option=Main Model; Design Option=[-1]; Edited by=""; Export to IFC As=""; Export to IFC=0; Glow=0; IFC Predefined Type=""; IfcGUID=18RMst4L14O9GhaKx6gac_; Keynote=""; Manufacturer=""; Mark=""; Model=""; Name=Сталь; Shininess=64; Smoothness=50; Transparency=0; URL=""; Workset=10 | 300 | 500 | 220 | Category=[-2000700]; Color=14408667; Comments=""; Cost=0.000000000000000; Description=""; Design Option=Main Model; Design Option=[-1]; Edited by=""; Export to IFC As=""; Export to IFC=0; Glow=0; IFC Predefined Type=""; IfcGUID=18RMst4L14O9GhaKx6gadk; Keynote=""; Manufacturer=""; Mark=""; Model=""; Name=Ответвительная коробка; Shininess=64; Smoothness=50; Transparency=0; URL=""; Workset=10 | [7 empty] | 3030193
696421 |  | OST_PreviewLegendComponents | [10 empty] | 486d6db7-1150-4460-942b-914ec6a28959-000aa065 | 486d6db7-1150-4460-942b-914ec6a28959 | Main Model |  | 0 | Рабочий набор 1
696442 | Пустая | OST_ElectricalEquipment | [9 empty] | Пустая | 486d6db7-1150-4460-942b-914ec6a28959-000aa07a | 486d6db7-1150-4460-942b-914ec6a28959 | None |  | 1255 | Семейство : Электрооборудование : 860_EAE_KO-II_P_Коробка_3P+N+Pe_250А_с предохранителем и прерывателем | [6 empty] | 860_EAE_KO-II_P_Коробка_3P+N+Pe_250А_с предохранителем и прерывателем | [55 empty] | 0 | 18RMst4L14O9GhaKx6g2aZ | [333 empty] | 1219.2 | шт. | [35 empty] | EAE Elektrik | [202 empty] | 0 | [11 empty] | Сталь |  |  | Category=[-2000700]; Color=13750737; Comments=""; Cost=0.000000000000000; Description=""; Design Option=Main Model; Design Option=[-1]; Edited by=""; Export to IFC As=""; Export to IFC=0; Glow=0; IFC Predefined Type=""; IfcGUID=18RMst4L14O9GhaKx6gac_; Keynote=""; Manufacturer=""; Mark=""; Model=""; Name=Сталь; Shininess=64; Smoothness=50; Transparency=0; URL=""; Workset=10 | 380 | 480 | 240 | Category=[-2000700]; Color=14408667; Comments=""; Cost=0.000000000000000; Description=""; Design Option=Main Model; Design Option=[-1]; Edited by=""; Export to IFC As=""; Export to IFC=0; Glow=0; IFC Predefined Type=""; IfcGUID=18RMst4L14O9GhaKx6gadk; Keynote=""; Manufacturer=""; Mark=""; Model=""; Name=Ответвительная коробка; Shininess=64; Smoothness=50; Transparency=0; URL=""; Workset=10 | [7 empty] | 3030207
697797 |  | OST_PreviewLegendComponents | [10 empty] | 486d6db7-1150-4460-942b-914ec6a28959-000aa5c5 | 486d6db7-1150-4460-942b-914ec6a28959 | Main Model |  | 0 | Рабочий набор 1
697818 | Пустая | OST_ElectricalEquipment | [9 empty] | Пустая | 486d6db7-1150-4460-942b-914ec6a28959-000aa5da | 1e83eb94-3cb7-41ae-9f37-bd3219190b48 | None |  | 1258 | Семейство : Электрооборудование : 860_EAE_KO-II_P_Коробка_3P+N+Pe_400А_с компактным выключателем | [6 empty] | 860_EAE_KO-II_P_Коробка_3P+N+Pe_400А_с компактным выключателем | [55 empty] | 0 | 18RMst4L14O9GhaKx6g2o3 | [333 empty] | 1219.2 | шт. | [34 empty] | 04.05.06.02 | EAE Elektrik | [202 empty] | 0 | [11 empty] | Сталь |  |  | Category=[-2000700]; Color=13750737; Comments=""; Cost=0.000000000000000; Description=""; Design Option=Main Model; Design Option=[-1]; Edited by=""; Export to IFC As=""; Export to IFC=0; Glow=0; IFC Predefined Type=""; IfcGUID=18RMst4L14O9GhaKx6gac_; Keynote=""; Manufacturer=""; Mark=""; Model=""; Name=Сталь; Shininess=64; Smoothness=50; Transparency=0; URL=""; Workset=10 | 300 | 675 | 220 | Category=[-2000700]; Color=14408667; Comments=""; Cost=0.000000000000000; Description=""; Design Option=Main Model; Design Option=[-1]; Edited by=""; Export to IFC As=""; Export to IFC=0; Glow=0; IFC Predefined Type=""; IfcGUID=18RMst4L14O9GhaKx6gadk; Keynote=""; Manufacturer=""; Mark=""; Model=""; Name=Ответвительная коробка; Shininess=64; Smoothness=50; Transparency=0; URL=""; Workset=10 | [7 empty] | 3030194
699173 |  | OST_PreviewLegendComponents | [10 empty] | 486d6db7-1150-4460-942b-914ec6a28959-000aab25 | 486d6db7-1150-4460-942b-914ec6a28959 | Main Model |  | 0 | Рабочий набор 1
699194 | Пустая | OST_ElectricalEquipment | [9 empty] | Пустая | 486d6db7-1150-4460-942b-914ec6a28959-000aab3a | 486d6db7-1150-4460-942b-914ec6a28959 | None |  | 1261 | Семейство : Электрооборудование : 860_EAE_KO-II_P_Коробка_3P+N+Pe_400А_с предохранителем и прерывателем | [6 empty] | 860_EAE_KO-II_P_Коробка_3P+N+Pe_400А_с предохранителем и прерывателем | [55 empty] | 0 | 18RMst4L14O9GhaKx6g29Z | [333 empty] | 1219.2 | шт. | [35 empty] | EAE Elektrik | [202 empty] | 0 | [11 empty] | Сталь |  |  | Category=[-2000700]; Color=13750737; Comments=""; Cost=0.000000000000000; Description=""; Design Option=Main Model; Design Option=[-1]; Edited by=""; Export to IFC As=""; Export to IFC=0; Glow=0; IFC Predefined Type=""; IfcGUID=18RMst4L14O9GhaKx6gac_; Keynote=""; Manufacturer=""; Mark=""; Model=""; Name=Сталь; Shininess=64; Smoothness=50; Transparency=0; URL=""; Workset=10 | 380 | 625 | 255 | Category=[-2000700]; Color=14408667; Comments=""; Cost=0.000000000000000; Description=""; Design Option=Main Model; Design Option=[-1]; Edited by=""; Export to IFC As=""; Export to IFC=0; Glow=0; IFC Predefined Type=""; IfcGUID=18RMst4L14O9GhaKx6gadk; Keynote=""; Manufacturer=""; Mark=""; Model=""; Name=Ответвительная коробка; Shininess=64; Smoothness=50; Transparency=0; URL=""; Workset=10 | [7 empty] | 3030314
707046 |  | OST_PreviewLegendComponents | [10 empty] | 486d6db7-1150-4460-942b-914ec6a28959-000ac9e6 | 486d6db7-1150-4460-942b-914ec6a28959 | Main Model |  | 0 | Рабочий набор 1
707242 | Секция питания концевая | OST_DuctAccessory | [9 empty] | Секция питания концевая | 486d6db7-1150-4460-942b-914ec6a28959-000acaaa | 95b919d5-3c8c-4db6-9683-307ad48c05b7 | None |  | 1267 | Семейство : Арматура воздуховодов : 631_EAE_KX_B10_B11_Секция питания | [6 empty] | 631_EAE_KX_B10_B11_Секция питания | [55 empty] | 0 | 18RMst4L14O9GhaKx6g4Fp | [333 empty] | 0 | шт. | [34 empty] | 04.05.06.02 | EAE Elektrik | [122 empty] | Нейтраль | [78 empty] | Category=[-2000700]; Color=255; Comments=""; Cost=0.000000000000000; Description=Красный; Design Option=Main Model; Design Option=[-1]; Edited by=""; Export to IFC As=""; Export to IFC=0; Glow=0; IFC Predefined Type=""; IfcGUID=18RMst4L14O9GhaKx6glAq; Keynote=""; Manufacturer=""; Mark=""; Material Type=6; Model=""; Name=RGB 255-0-0; Shininess=64; Smoothness=50; Transparency=0; URL=""; Workset=10 | 0 | 50 | Нейтраль | Category=[-2000700]; Color=13395456; Comments=""; Cost=0.000000000000000; Description=""; Design Option=Main Model; Design Option=[-1]; Edited by=""; Export to IFC As=""; Export to IFC=0; Glow=0; IFC Predefined Type=""; IfcGUID=18RMst4L14O9GhaKx6glAo; Keynote=""; Manufacturer=""; Mark=""; Model=""; Name=Нейтраль; Shininess=64; Smoothness=50; Transparency=0; URL=""; Workset=10 | [6 empty] | Красный | Коробка | Сталь | Category=[-2000700]; Color=176; Comments=""; Cost=0.000000000000000; Description=""; Design Option=Main Model; Design Option=[-1]; Edited by=""; Export to IFC As=""; Export to IFC=0; Glow=0; IFC Predefined Type=""; IfcGUID=18RMst4L14O9GhaKx6glAp; Keynote=""; Manufacturer=""; Mark=""; Model=""; Name=Красный; Shininess=64; Smoothness=50; Transparency=0; URL=""; Workset=10 | Category=[-2000700]; Color=234; Comments=""; Cost=0.000000000000000; Description=""; Design Option=Main Model; Design Option=[-1]; Edited by=""; Export to IFC As=""; Export to IFC=0; Glow=0; IFC Predefined Type=""; IfcGUID=18RMst4L14O9GhaKx6gacI; Keynote=""; Manufacturer=""; Mark=""; Model=""; Name=Коробка; Shininess=64; Smoothness=50; Transparency=0; URL=""; Workset=10 | Category=[-2000700]; Color=13750737; Comments=""; Cost=0.000000000000000; Description=""; Design Option=Main Model; Design Option=[-1]; Edited by=""; Export to IFC As=""; Export to IFC=0; Glow=0; IFC Predefined Type=""; IfcGUID=18RMst4L14O9GhaKx6gac_; Keynote=""; Manufacturer=""; Mark=""; Model=""; Name=Сталь; Shininess=64; Smoothness=50; Transparency=0; URL=""; Workset=10
712371 |  | OST_PreviewLegendComponents | [10 empty] | 486d6db7-1150-4460-942b-914ec6a28959-000adeb3 | 486d6db7-1150-4460-942b-914ec6a28959 | Main Model |  | 0 | Рабочий набор 1
712493 | Секция питания центральная | OST_DuctAccessory | [9 empty] | Секция питания центральная | 486d6db7-1150-4460-942b-914ec6a28959-000adf2d | 95b919d5-3c8c-4db6-9683-307ad48c05b7 | None |  | 1273 | Семейство : Арматура воздуховодов : 631_EAE_KX_BO_Секция питания | [6 empty] | 631_EAE_KX_BO_Секция питания | [55 empty] | 0 | 18RMst4L14O9GhaKx6g5Pq | [333 empty] | 0 | шт. | [34 empty] | 04.05.06.02 | EAE Elektrik | [122 empty] | Нейтраль | [78 empty] | Category=[-2000700]; Color=255; Comments=""; Cost=0.000000000000000; Description=Красный; Design Option=Main Model; Design Option=[-1]; Edited by=""; Export to IFC As=""; Export to IFC=0; Glow=0; IFC Predefined Type=""; IfcGUID=18RMst4L14O9GhaKx6glAq; Keynote=""; Manufacturer=""; Mark=""; Material Type=6; Model=""; Name=RGB 255-0-0; Shininess=64; Smoothness=50; Transparency=0; URL=""; Workset=10 | 0 | 50 | Нейтраль | Category=[-2000700]; Color=13395456; Comments=""; Cost=0.000000000000000; Description=""; Design Option=Main Model; Design Option=[-1]; Edited by=""; Export to IFC As=""; Export to IFC=0; Glow=0; IFC Predefined Type=""; IfcGUID=18RMst4L14O9GhaKx6glAo; Keynote=""; Manufacturer=""; Mark=""; Model=""; Name=Нейтраль; Shininess=64; Smoothness=50; Transparency=0; URL=""; Workset=10 | [6 empty] | Красный | Коробка | Сталь | Category=[-2000700]; Color=176; Comments=""; Cost=0.000000000000000; Description=""; Design Option=Main Model; Design Option=[-1]; Edited by=""; Export to IFC As=""; Export to IFC=0; Glow=0; IFC Predefined Type=""; IfcGUID=18RMst4L14O9GhaKx6glAp; Keynote=""; Manufacturer=""; Mark=""; Model=""; Name=Красный; Shininess=64; Smoothness=50; Transparency=0; URL=""; Workset=10 | Category=[-2000700]; Color=234; Comments=""; Cost=0.000000000000000; Description=""; Design Option=Main Model; Design Option=[-1]; Edited by=""; Export to IFC As=""; Export to IFC=0; Glow=0; IFC Predefined Type=""; IfcGUID=18RMst4L14O9GhaKx6gacI; Keynote=""; Manufacturer=""; Mark=""; Model=""; Name=Коробка; Shininess=64; Smoothness=50; Transparency=0; URL=""; Workset=10 | Category=[-2000700]; Color=13750737; Comments=""; Cost=0.000000000000000; Description=""; Design Option=Main Model; Design Option=[-1]; Edited by=""; Export to IFC As=""; Export to IFC=0; Glow=0; IFC Predefined Type=""; IfcGUID=18RMst4L14O9GhaKx6gac_; Keynote=""; Manufacturer=""; Mark=""; Model=""; Name=Сталь; Shininess=64; Smoothness=50; Transparency=0; URL=""; Workset=10
717120 |  | OST_PreviewLegendComponents | [10 empty] | 486d6db7-1150-4460-942b-914ec6a28959-000af140 | 486d6db7-1150-4460-942b-914ec6a28959 | Main Model |  | 0 | Рабочий набор 1
717232 | Секция компенсационная | OST_DuctAccessory | [9 empty] | Секция компенсационная | 486d6db7-1150-4460-942b-914ec6a28959-000af1b0 | 1e83eb94-3cb7-41ae-9f37-bd3219190b48 | None |  | 1279 | Семейство : Арматура воздуховодов : 631_EAE_KX_DDT_Секция компенсационная | [6 empty] | 631_EAE_KX_DDT_Секция компенсационная | [55 empty] | 0 | 18RMst4L14O9GhaKx6g7Zf | [333 empty] | 0 | шт. | [34 empty] | 04.05.06.02 | EAE Elektrik | [201 empty] | Category=[-2000700]; Color=255; Comments=""; Cost=0.000000000000000; Description=Красный; Design Option=Main Model; Design Option=[-1]; Edited by=""; Export to IFC As=""; Export to IFC=0; Glow=0; IFC Predefined Type=""; IfcGUID=18RMst4L14O9GhaKx6glAq; Keynote=""; Manufacturer=""; Mark=""; Material Type=6; Model=""; Name=RGB 255-0-0; Shininess=64; Smoothness=50; Transparency=0; URL=""; Workset=10 | 0 | 50 | Нейтраль | Category=[-2000700]; Color=13395456; Comments=""; Cost=0.000000000000000; Description=""; Design Option=Main Model; Design Option=[-1]; Edited by=""; Export to IFC As=""; Export to IFC=0; Glow=0; IFC Predefined Type=""; IfcGUID=18RMst4L14O9GhaKx6glAo; Keynote=""; Manufacturer=""; Mark=""; Model=""; Name=Нейтраль; Shininess=64; Smoothness=50; Transparency=0; URL=""; Workset=10
721849 |  | OST_PreviewLegendComponents | [10 empty] | 486d6db7-1150-4460-942b-914ec6a28959-000b03b9 | 486d6db7-1150-4460-942b-914ec6a28959 | Main Model |  | 0 | Рабочий набор 1
721961 | Модуль скрещивания | OST_DuctAccessory | [9 empty] | Модуль скрещивания | 486d6db7-1150-4460-942b-914ec6a28959-000b0429 | 1e83eb94-3cb7-41ae-9f37-bd3219190b48 | None |  | 1285 | Семейство : Арматура воздуховодов : 631_EAE_KX_FDM_Модуль скрещивания | [6 empty] | 631_EAE_KX_FDM_Модуль скрещивания | [55 empty] | 0 | 18RMst4L14O9GhaKx6gOrm | [333 empty] | 0 | шт. | [34 empty] | 04.05.06.02 | EAE Elektrik | [122 empty] | Нейтраль | [78 empty] | Category=[-2000700]; Color=255; Comments=""; Cost=0.000000000000000; Description=Красный; Design Option=Main Model; Design Option=[-1]; Edited by=""; Export to IFC As=""; Export to IFC=0; Glow=0; IFC Predefined Type=""; IfcGUID=18RMst4L14O9GhaKx6glAq; Keynote=""; Manufacturer=""; Mark=""; Material Type=6; Model=""; Name=RGB 255-0-0; Shininess=64; Smoothness=50; Transparency=0; URL=""; Workset=10 | 0 | 50 | Нейтраль | Category=[-2000700]; Color=13395456; Comments=""; Cost=0.000000000000000; Description=""; Design Option=Main Model; Design Option=[-1]; Edited by=""; Export to IFC As=""; Export to IFC=0; Glow=0; IFC Predefined Type=""; IfcGUID=18RMst4L14O9GhaKx6glAo; Keynote=""; Manufacturer=""; Mark=""; Model=""; Name=Нейтраль; Shininess=64; Smoothness=50; Transparency=0; URL=""; Workset=10
728321 |  | OST_PreviewLegendComponents | [10 empty] | 486d6db7-1150-4460-942b-914ec6a28959-000b1d01 | 486d6db7-1150-4460-942b-914ec6a28959 | Main Model |  | 0 | Рабочий набор 1
728483 | Стандартная прямая | OST_DuctAccessory | [9 empty] | Стандартная прямая | 486d6db7-1150-4460-942b-914ec6a28959-000b1da3 | 1e83eb94-3cb7-41ae-9f37-bd3219190b48 | None |  | 1293 | Семейство : Арматура воздуховодов : 631_EAE_KX_Fire Barrier | [6 empty] | 631_EAE_KX_Fire Barrier | [55 empty] | 0 | 18RMst4L14O9GhaKx6gPJw | [333 empty] | 0 | шт. | [34 empty] | 04.05.06.02 | EAE Elektrik | [122 empty] | Нейтраль | [75 empty] | Category=[-2000700]; Color=255; Comments=""; Cost=0.000000000000000; Description=""; Design Option=Main Model; Design Option=[-1]; Edited by=""; Export to IFC As=""; Export to IFC=0; Glow=0; IFC Predefined Type=""; IfcGUID=18RMst4L14O9GhaKx6glAr; Keynote=""; Manufacturer=""; Mark=""; Model=""; Name=По умолчанию(1); Shininess=64; Smoothness=50; Transparency=0; URL=""; Workset=10 |  |  | Category=[-2000700]; Color=255; Comments=""; Cost=0.000000000000000; Description=Красный; Design Option=Main Model; Design Option=[-1]; Edited by=""; Export to IFC As=""; Export to IFC=0; Glow=0; IFC Predefined Type=""; IfcGUID=18RMst4L14O9GhaKx6glAq; Keynote=""; Manufacturer=""; Mark=""; Material Type=6; Model=""; Name=RGB 255-0-0; Shininess=64; Smoothness=50; Transparency=0; URL=""; Workset=10 | 0 | 50 | Нейтраль | Category=[-2000700]; Color=13395456; Comments=""; Cost=0.000000000000000; Description=""; Design Option=Main Model; Design Option=[-1]; Edited by=""; Export to IFC As=""; Export to IFC=0; Glow=0; IFC Predefined Type=""; IfcGUID=18RMst4L14O9GhaKx6glAo; Keynote=""; Manufacturer=""; Mark=""; Model=""; Name=Нейтраль; Shininess=64; Smoothness=50; Transparency=0; URL=""; Workset=10 | [9 empty] | Category=[-2000700]; Color=176; Comments=""; Cost=0.000000000000000; Description=""; Design Option=Main Model; Design Option=[-1]; Edited by=""; Export to IFC As=""; Export to IFC=0; Glow=0; IFC Predefined Type=""; IfcGUID=18RMst4L14O9GhaKx6glAp; Keynote=""; Manufacturer=""; Mark=""; Model=""; Name=Красный; Shininess=64; Smoothness=50; Transparency=0; URL=""; Workset=10 | [6 empty] | Category=[-2000700]; Color=16777215; Comments=""; Cost=0.000000000000000; Description=""; Design Option=Main Model; Design Option=[-1]; Edited by=""; Export to IFC As=""; Export to IFC=0; Glow=0; IFC Predefined Type=""; IfcGUID=18RMst4L14O9GhaKx6gveL; Keynote=""; Manufacturer=""; Mark=""; Model=""; Name=Белый; Shininess=64; Smoothness=50; Transparency=0; URL=""; Workset=10
734157 |  | OST_PreviewLegendComponents | [10 empty] | 486d6db7-1150-4460-942b-914ec6a28959-000b33cd | 486d6db7-1150-4460-942b-914ec6a28959 | Main Model |  | 0 | Рабочий набор 1
734314 | 631_EAE_KX_KLD_KRU_KUL_KDR_Комбинированная | OST_DuctFitting | [9 empty] | 631_EAE_KX_KLD_KRU_KUL_KDR_Комбинированная | 486d6db7-1150-4460-942b-914ec6a28959-000b346a | 486d6db7-1150-4460-942b-914ec6a28959 | None |  | 1300 | Семейство : Соединительные детали воздуховодов : 631_EAE_KX_KLD_KRU_KUL_KDR_Комбинированная | [6 empty] | 631_EAE_KX_KLD_KRU_KUL_KDR_Комбинированная | [55 empty] | 0 | 18RMst4L14O9GhaKx6gRqp | [333 empty] | 0 | шт. | [35 empty] | EAE Elektrik | [198 empty] | Category=[-2000700]; Color=255; Comments=""; Cost=0.000000000000000; Description=""; Design Option=Main Model; Design Option=[-1]; Edited by=""; Export to IFC As=""; Export to IFC=0; Glow=0; IFC Predefined Type=""; IfcGUID=18RMst4L14O9GhaKx6glAr; Keynote=""; Manufacturer=""; Mark=""; Model=""; Name=По умолчанию(1); Shininess=64; Smoothness=50; Transparency=0; URL=""; Workset=10 |  |  | Category=[-2000700]; Color=255; Comments=""; Cost=0.000000000000000; Description=Красный; Design Option=Main Model; Design Option=[-1]; Edited by=""; Export to IFC As=""; Export to IFC=0; Glow=0; IFC Predefined Type=""; IfcGUID=18RMst4L14O9GhaKx6glAq; Keynote=""; Manufacturer=""; Mark=""; Material Type=6; Model=""; Name=RGB 255-0-0; Shininess=64; Smoothness=50; Transparency=0; URL=""; Workset=10 | 0 | 50 | Нейтраль | Category=[-2000700]; Color=13395456; Comments=""; Cost=0.000000000000000; Description=""; Design Option=Main Model; Design Option=[-1]; Edited by=""; Export to IFC As=""; Export to IFC=0; Glow=0; IFC Predefined Type=""; IfcGUID=18RMst4L14O9GhaKx6glAo; Keynote=""; Manufacturer=""; Mark=""; Model=""; Name=Нейтраль; Shininess=64; Smoothness=50; Transparency=0; URL=""; Workset=10 | [17 empty] | RGB 255-0-0
739984 |  | OST_PreviewLegendComponents | [10 empty] | 486d6db7-1150-4460-942b-914ec6a28959-000b4a90 | 486d6db7-1150-4460-942b-914ec6a28959 | Main Model |  | 0 | Рабочий набор 1
740138 | 631_EAE_KX_KUR_KLU_KRD_KDL_Комбинированная | OST_DuctFitting | [9 empty] | 631_EAE_KX_KUR_KLU_KRD_KDL_Комбинированная | 486d6db7-1150-4460-942b-914ec6a28959-000b4b2a | 1e83eb94-3cb7-41ae-9f37-bd3219190b48 | None |  | 1307 | Семейство : Соединительные детали воздуховодов : 631_EAE_KX_KUR_KLU_KRD_KDL_Комбинированная | [6 empty] | 631_EAE_KX_KUR_KLU_KRD_KDL_Комбинированная | [55 empty] | 0 | 18RMst4L14O9GhaKx6gS9p | [333 empty] | 0 | шт. | [35 empty] | EAE Elektrik | [198 empty] | Category=[-2000700]; Color=255; Comments=""; Cost=0.000000000000000; Description=""; Design Option=Main Model; Design Option=[-1]; Edited by=""; Export to IFC As=""; Export to IFC=0; Glow=0; IFC Predefined Type=""; IfcGUID=18RMst4L14O9GhaKx6glAr; Keynote=""; Manufacturer=""; Mark=""; Model=""; Name=По умолчанию(1); Shininess=64; Smoothness=50; Transparency=0; URL=""; Workset=10 |  |  | Category=[-2000700]; Color=255; Comments=""; Cost=0.000000000000000; Description=Красный; Design Option=Main Model; Design Option=[-1]; Edited by=""; Export to IFC As=""; Export to IFC=0; Glow=0; IFC Predefined Type=""; IfcGUID=18RMst4L14O9GhaKx6glAq; Keynote=""; Manufacturer=""; Mark=""; Material Type=6; Model=""; Name=RGB 255-0-0; Shininess=64; Smoothness=50; Transparency=0; URL=""; Workset=10 | 0 | 50 | Нейтраль | Category=[-2000700]; Color=13395456; Comments=""; Cost=0.000000000000000; Description=""; Design Option=Main Model; Design Option=[-1]; Edited by=""; Export to IFC As=""; Export to IFC=0; Glow=0; IFC Predefined Type=""; IfcGUID=18RMst4L14O9GhaKx6glAo; Keynote=""; Manufacturer=""; Mark=""; Model=""; Name=Нейтраль; Shininess=64; Smoothness=50; Transparency=0; URL=""; Workset=10
748658 |  | OST_PreviewLegendComponents | [10 empty] | 486d6db7-1150-4460-942b-914ec6a28959-000b6c72 | 486d6db7-1150-4460-942b-914ec6a28959 | Main Model |  | 0 | Рабочий набор 1
748870 | Секция панельная вертикальная | OST_DuctFitting | [9 empty] | Секция панельная вертикальная | 486d6db7-1150-4460-942b-914ec6a28959-000b6d46 | 1e83eb94-3cb7-41ae-9f37-bd3219190b48 | None |  | 1314 | Семейство : Соединительные детали воздуховодов : 631_EAE_KX_P10_P11_Секция вертикальная панельная | [6 empty] | 631_EAE_KX_P10_P11_Секция вертикальная панельная | [55 empty] | 0 | 18RMst4L14O9GhaKx6gUGV | [333 empty] | 0 | шт. | [34 empty] | 04.05.06.02 | EAE Elektrik | [53 empty] | 90 | [144 empty] | Category=[-2000700]; Color=255; Comments=""; Cost=0.000000000000000; Description=""; Design Option=Main Model; Design Option=[-1]; Edited by=""; Export to IFC As=""; Export to IFC=0; Glow=0; IFC Predefined Type=""; IfcGUID=18RMst4L14O9GhaKx6glAr; Keynote=""; Manufacturer=""; Mark=""; Model=""; Name=По умолчанию(1); Shininess=64; Smoothness=50; Transparency=0; URL=""; Workset=10 |  |  | Category=[-2000700]; Color=255; Comments=""; Cost=0.000000000000000; Description=Красный; Design Option=Main Model; Design Option=[-1]; Edited by=""; Export to IFC As=""; Export to IFC=0; Glow=0; IFC Predefined Type=""; IfcGUID=18RMst4L14O9GhaKx6glAq; Keynote=""; Manufacturer=""; Mark=""; Material Type=6; Model=""; Name=RGB 255-0-0; Shininess=64; Smoothness=50; Transparency=0; URL=""; Workset=10 | 0 | 50 |  | Category=[-2000700]; Color=13395456; Comments=""; Cost=0.000000000000000; Description=""; Design Option=Main Model; Design Option=[-1]; Edited by=""; Export to IFC As=""; Export to IFC=0; Glow=0; IFC Predefined Type=""; IfcGUID=18RMst4L14O9GhaKx6glAo; Keynote=""; Manufacturer=""; Mark=""; Model=""; Name=Нейтраль; Shininess=64; Smoothness=50; Transparency=0; URL=""; Workset=10 | [18 empty] | Нейтраль
757409 |  | OST_PreviewLegendComponents | [10 empty] | 486d6db7-1150-4460-942b-914ec6a28959-000b8ea1 | 486d6db7-1150-4460-942b-914ec6a28959 | Main Model |  | 0 | Рабочий набор 1
757630 | Секция панельная вправо/влево | OST_DuctFitting | [9 empty] | Секция панельная вправо/влево | 486d6db7-1150-4460-942b-914ec6a28959-000b8f7e | 486d6db7-1150-4460-942b-914ec6a28959 | None |  | 1321 | Семейство : Соединительные детали воздуховодов : 631_EAE_KX_PR_PL_Секция панельная | [6 empty] | 631_EAE_KX_PR_PL_Секция панельная | [55 empty] | 0 | 18RMst4L14O9GhaKx6gGOd | [333 empty] | 0 | шт. | [35 empty] | EAE | [53 empty] | 90 | [144 empty] | Category=[-2000700]; Color=255; Comments=""; Cost=0.000000000000000; Description=""; Design Option=Main Model; Design Option=[-1]; Edited by=""; Export to IFC As=""; Export to IFC=0; Glow=0; IFC Predefined Type=""; IfcGUID=18RMst4L14O9GhaKx6glAr; Keynote=""; Manufacturer=""; Mark=""; Model=""; Name=По умолчанию(1); Shininess=64; Smoothness=50; Transparency=0; URL=""; Workset=10 |  |  | Category=[-2000700]; Color=255; Comments=""; Cost=0.000000000000000; Description=Красный; Design Option=Main Model; Design Option=[-1]; Edited by=""; Export to IFC As=""; Export to IFC=0; Glow=0; IFC Predefined Type=""; IfcGUID=18RMst4L14O9GhaKx6glAq; Keynote=""; Manufacturer=""; Mark=""; Material Type=6; Model=""; Name=RGB 255-0-0; Shininess=64; Smoothness=50; Transparency=0; URL=""; Workset=10 | 0 | 50 |  | Category=[-2000700]; Color=13395456; Comments=""; Cost=0.000000000000000; Description=""; Design Option=Main Model; Design Option=[-1]; Edited by=""; Export to IFC As=""; Export to IFC=0; Glow=0; IFC Predefined Type=""; IfcGUID=18RMst4L14O9GhaKx6glAo; Keynote=""; Manufacturer=""; Mark=""; Model=""; Name=Нейтраль; Shininess=64; Smoothness=50; Transparency=0; URL=""; Workset=10 | [18 empty] | Нейтраль
766172 |  | OST_PreviewLegendComponents | [10 empty] | 486d6db7-1150-4460-942b-914ec6a28959-000bb0dc | 486d6db7-1150-4460-942b-914ec6a28959 | Main Model |  | 0 | Рабочий набор 1
766392 | Секция панельная вверх/вниз | OST_DuctFitting | [9 empty] | Секция панельная вверх/вниз | 486d6db7-1150-4460-942b-914ec6a28959-000bb1b8 | 486d6db7-1150-4460-942b-914ec6a28959 | None |  | 1328 | Семейство : Соединительные детали воздуховодов : 631_EAE_KX_PU_PD_Секция панельная | [6 empty] | 631_EAE_KX_PU_PD_Секция панельная | [55 empty] | 0 | 18RMst4L14O9GhaKx6gJZX | [333 empty] | 0 | шт. | [35 empty] | EAE | [53 empty] | 90 | [144 empty] | Category=[-2000700]; Color=255; Comments=""; Cost=0.000000000000000; Description=""; Design Option=Main Model; Design Option=[-1]; Edited by=""; Export to IFC As=""; Export to IFC=0; Glow=0; IFC Predefined Type=""; IfcGUID=18RMst4L14O9GhaKx6glAr; Keynote=""; Manufacturer=""; Mark=""; Model=""; Name=По умолчанию(1); Shininess=64; Smoothness=50; Transparency=0; URL=""; Workset=10 |  |  | Category=[-2000700]; Color=255; Comments=""; Cost=0.000000000000000; Description=Красный; Design Option=Main Model; Design Option=[-1]; Edited by=""; Export to IFC As=""; Export to IFC=0; Glow=0; IFC Predefined Type=""; IfcGUID=18RMst4L14O9GhaKx6glAq; Keynote=""; Manufacturer=""; Mark=""; Material Type=6; Model=""; Name=RGB 255-0-0; Shininess=64; Smoothness=50; Transparency=0; URL=""; Workset=10 | 0 | 50 |  | Category=[-2000700]; Color=13395456; Comments=""; Cost=0.000000000000000; Description=""; Design Option=Main Model; Design Option=[-1]; Edited by=""; Export to IFC As=""; Export to IFC=0; Glow=0; IFC Predefined Type=""; IfcGUID=18RMst4L14O9GhaKx6glAo; Keynote=""; Manufacturer=""; Mark=""; Model=""; Name=Нейтраль; Shininess=64; Smoothness=50; Transparency=0; URL=""; Workset=10 | [18 empty] | Нейтраль
772817 | Пустое окно | OST_ElectricalEquipment | [9 empty] | Пустое окно | 486d6db7-1150-4460-942b-914ec6a28959-000bcad1 | 1e83eb94-3cb7-41ae-9f37-bd3219190b48 | None |  | 1331 | Семейство : Электрооборудование : Коробка Plug-In | [6 empty] | Коробка Plug-In | [55 empty] | 0 | 18RMst4L14O9GhaKx6gKE8 | [333 empty] | 1219.2
772925 |  | OST_PreviewLegendComponents | [10 empty] | 486d6db7-1150-4460-942b-914ec6a28959-000bcb3d | 486d6db7-1150-4460-942b-914ec6a28959 | Main Model |  | 0 | Рабочий набор 1
773062 | Стандартная прямая | OST_DuctAccessory | [9 empty] | Стандартная прямая | 486d6db7-1150-4460-942b-914ec6a28959-000bcbc6 | 1e83eb94-3cb7-41ae-9f37-bd3219190b48 | None |  | 1336 | Семейство : Арматура воздуховодов : 631_EAE_KX_P_STD_X_Прямая секция Plug-In 1+1_симметрично | [6 empty] | 631_EAE_KX_P_STD_X_Прямая секция Plug-In 1+1_симметрично | [55 empty] | 0 | 18RMst4L14O9GhaKx6gKAV | [333 empty] | 0 | шт. | [34 empty] | 04.05.06.02 | EAE Elektrik | [122 empty] | Нейтраль | [75 empty] | Category=[-2000700]; Color=255; Comments=""; Cost=0.000000000000000; Description=""; Design Option=Main Model; Design Option=[-1]; Edited by=""; Export to IFC As=""; Export to IFC=0; Glow=0; IFC Predefined Type=""; IfcGUID=18RMst4L14O9GhaKx6glAr; Keynote=""; Manufacturer=""; Mark=""; Model=""; Name=По умолчанию(1); Shininess=64; Smoothness=50; Transparency=0; URL=""; Workset=10 |  |  | Category=[-2000700]; Color=255; Comments=""; Cost=0.000000000000000; Description=Красный; Design Option=Main Model; Design Option=[-1]; Edited by=""; Export to IFC As=""; Export to IFC=0; Glow=0; IFC Predefined Type=""; IfcGUID=18RMst4L14O9GhaKx6glAq; Keynote=""; Manufacturer=""; Mark=""; Material Type=6; Model=""; Name=RGB 255-0-0; Shininess=64; Smoothness=50; Transparency=0; URL=""; Workset=10 | 0 | 50 | Нейтраль | Category=[-2000700]; Color=13395456; Comments=""; Cost=0.000000000000000; Description=""; Design Option=Main Model; Design Option=[-1]; Edited by=""; Export to IFC As=""; Export to IFC=0; Glow=0; IFC Predefined Type=""; IfcGUID=18RMst4L14O9GhaKx6glAo; Keynote=""; Manufacturer=""; Mark=""; Model=""; Name=Нейтраль; Shininess=64; Smoothness=50; Transparency=0; URL=""; Workset=10
779778 | Стандартная прямая | OST_DuctAccessory | [9 empty] | Стандартная прямая | 486d6db7-1150-4460-942b-914ec6a28959-000be602 | 1e83eb94-3cb7-41ae-9f37-bd3219190b48 | None |  | 29411 | Семейство : Арматура воздуховодов : 631_EAE_KX_P_STD_X_Прямая секция Plug-In 2+2_симметрично | [6 empty] | 631_EAE_KX_P_STD_X_Прямая секция Plug-In 2+2_симметрично | [55 empty] | 0 | 18RMst4L14O9GhaKx6gMzR | [333 empty] | 0 | шт. | [34 empty] | 04.05.06.02 | EAE Elektrik | [122 empty] | Нейтраль | [75 empty] | Category=[-2000700]; Color=255; Comments=""; Cost=0.000000000000000; Description=""; Design Option=Main Model; Design Option=[-1]; Edited by=""; Export to IFC As=""; Export to IFC=0; Glow=0; IFC Predefined Type=""; IfcGUID=18RMst4L14O9GhaKx6glAr; Keynote=""; Manufacturer=""; Mark=""; Model=""; Name=По умолчанию(1); Shininess=64; Smoothness=50; Transparency=0; URL=""; Workset=10 |  |  | Category=[-2000700]; Color=255; Comments=""; Cost=0.000000000000000; Description=Красный; Design Option=Main Model; Design Option=[-1]; Edited by=""; Export to IFC As=""; Export to IFC=0; Glow=0; IFC Predefined Type=""; IfcGUID=18RMst4L14O9GhaKx6glAq; Keynote=""; Manufacturer=""; Mark=""; Material Type=6; Model=""; Name=RGB 255-0-0; Shininess=64; Smoothness=50; Transparency=0; URL=""; Workset=10 | 0 | 50 | Нейтраль | Category=[-2000700]; Color=13395456; Comments=""; Cost=0.000000000000000; Description=""; Design Option=Main Model; Design Option=[-1]; Edited by=""; Export to IFC As=""; Export to IFC=0; Glow=0; IFC Predefined Type=""; IfcGUID=18RMst4L14O9GhaKx6glAo; Keynote=""; Manufacturer=""; Mark=""; Model=""; Name=Нейтраль; Shininess=64; Smoothness=50; Transparency=0; URL=""; Workset=10
786349 |  | OST_PreviewLegendComponents | [10 empty] | 486d6db7-1150-4460-942b-914ec6a28959-000bffad | 486d6db7-1150-4460-942b-914ec6a28959 | Main Model |  | 0 | Рабочий набор 1
786512 | Стандартная прямая | OST_DuctAccessory | [9 empty] | Стандартная прямая | 486d6db7-1150-4460-942b-914ec6a28959-000c0050 | 1e83eb94-3cb7-41ae-9f37-bd3219190b48 | None |  | 1352 | Семейство : Арматура воздуховодов : 631_EAE_KX_P_STD_Прямая секция Plug-In 3+3_симметрично | [6 empty] | 631_EAE_KX_P_STD_Прямая секция Plug-In 3+3_симметрично | [55 empty] | 0 | 18RMst4L14O9GhaKx6hea9 | [333 empty] | 0 | шт. | [34 empty] | 04.05.06.02 | EAE Elektrik | [122 empty] | Нейтраль | [75 empty] | Category=[-2000700]; Color=255; Comments=""; Cost=0.000000000000000; Description=""; Design Option=Main Model; Design Option=[-1]; Edited by=""; Export to IFC As=""; Export to IFC=0; Glow=0; IFC Predefined Type=""; IfcGUID=18RMst4L14O9GhaKx6glAr; Keynote=""; Manufacturer=""; Mark=""; Model=""; Name=По умолчанию(1); Shininess=64; Smoothness=50; Transparency=0; URL=""; Workset=10 |  |  | Category=[-2000700]; Color=255; Comments=""; Cost=0.000000000000000; Description=Красный; Design Option=Main Model; Design Option=[-1]; Edited by=""; Export to IFC As=""; Export to IFC=0; Glow=0; IFC Predefined Type=""; IfcGUID=18RMst4L14O9GhaKx6glAq; Keynote=""; Manufacturer=""; Mark=""; Material Type=6; Model=""; Name=RGB 255-0-0; Shininess=64; Smoothness=50; Transparency=0; URL=""; Workset=10 | 0 | 50 | Нейтраль | Category=[-2000700]; Color=13395456; Comments=""; Cost=0.000000000000000; Description=""; Design Option=Main Model; Design Option=[-1]; Edited by=""; Export to IFC As=""; Export to IFC=0; Glow=0; IFC Predefined Type=""; IfcGUID=18RMst4L14O9GhaKx6glAo; Keynote=""; Manufacturer=""; Mark=""; Model=""; Name=Нейтраль; Shininess=64; Smoothness=50; Transparency=0; URL=""; Workset=10
793084 |  | OST_PreviewLegendComponents | [10 empty] | 486d6db7-1150-4460-942b-914ec6a28959-000c19fc | 486d6db7-1150-4460-942b-914ec6a28959 | Main Model |  | 0 | Рабочий набор 1
793246 | Стандартная прямая | OST_DuctAccessory | [9 empty] | Стандартная прямая | 486d6db7-1150-4460-942b-914ec6a28959-000c1a9e | 95b919d5-3c8c-4db6-9683-307ad48c05b7 | None |  | 1360 | Семейство : Арматура воздуховодов : 631_EAE_KX_P_STD_Прямая секция Plug-In 3+3_шахматный порядок | [6 empty] | 631_EAE_KX_P_STD_Прямая секция Plug-In 3+3_шахматный порядок | [55 empty] | 0 | 18RMst4L14O9GhaKx6hfF7 | [333 empty] | 0 | шт. | [34 empty] | 04.05.06.02 | EAE Elektrik | [122 empty] | Нейтраль | [75 empty] | Category=[-2000700]; Color=255; Comments=""; Cost=0.000000000000000; Description=""; Design Option=Main Model; Design Option=[-1]; Edited by=""; Export to IFC As=""; Export to IFC=0; Glow=0; IFC Predefined Type=""; IfcGUID=18RMst4L14O9GhaKx6glAr; Keynote=""; Manufacturer=""; Mark=""; Model=""; Name=По умолчанию(1); Shininess=64; Smoothness=50; Transparency=0; URL=""; Workset=10 |  |  | Category=[-2000700]; Color=255; Comments=""; Cost=0.000000000000000; Description=Красный; Design Option=Main Model; Design Option=[-1]; Edited by=""; Export to IFC As=""; Export to IFC=0; Glow=0; IFC Predefined Type=""; IfcGUID=18RMst4L14O9GhaKx6glAq; Keynote=""; Manufacturer=""; Mark=""; Material Type=6; Model=""; Name=RGB 255-0-0; Shininess=64; Smoothness=50; Transparency=0; URL=""; Workset=10 | 0 | 50 | Нейтраль | Category=[-2000700]; Color=13395456; Comments=""; Cost=0.000000000000000; Description=""; Design Option=Main Model; Design Option=[-1]; Edited by=""; Export to IFC As=""; Export to IFC=0; Glow=0; IFC Predefined Type=""; IfcGUID=18RMst4L14O9GhaKx6glAo; Keynote=""; Manufacturer=""; Mark=""; Model=""; Name=Нейтраль; Shininess=64; Smoothness=50; Transparency=0; URL=""; Workset=10
797899 |  | OST_PreviewLegendComponents | [10 empty] | 486d6db7-1150-4460-942b-914ec6a28959-000c2ccb | 486d6db7-1150-4460-942b-914ec6a28959 | Main Model |  | 0 | Рабочий набор 1
798022 | Редукция | OST_DuctFitting | [9 empty] | Редукция | 486d6db7-1150-4460-942b-914ec6a28959-000c2d46 | 486d6db7-1150-4460-942b-914ec6a28959 | None |  | 1366 | Семейство : Соединительные детали воздуховодов : 631_EAE_KX_RD_Редукция | [6 empty] | 631_EAE_KX_RD_Редукция | [55 empty] | 0 | 18RMst4L14O9GhaKx6hgGV | [333 empty] | 0 | шт. | [35 empty] | EAE Elektrik | [201 empty] | Category=[-2000700]; Color=255; Comments=""; Cost=0.000000000000000; Description=Красный; Design Option=Main Model; Design Option=[-1]; Edited by=""; Export to IFC As=""; Export to IFC=0; Glow=0; IFC Predefined Type=""; IfcGUID=18RMst4L14O9GhaKx6glAq; Keynote=""; Manufacturer=""; Mark=""; Material Type=6; Model=""; Name=RGB 255-0-0; Shininess=64; Smoothness=50; Transparency=0; URL=""; Workset=10 | 0 | 50 | Нейтраль | Category=[-2000700]; Color=13395456; Comments=""; Cost=0.000000000000000; Description=""; Design Option=Main Model; Design Option=[-1]; Edited by=""; Export to IFC As=""; Export to IFC=0; Glow=0; IFC Predefined Type=""; IfcGUID=18RMst4L14O9GhaKx6glAo; Keynote=""; Manufacturer=""; Mark=""; Model=""; Name=Нейтраль; Shininess=64; Smoothness=50; Transparency=0; URL=""; Workset=10
804529 |  | OST_PreviewLegendComponents | [10 empty] | 486d6db7-1150-4460-942b-914ec6a28959-000c46b1 | 486d6db7-1150-4460-942b-914ec6a28959 | Main Model |  | 0 | Рабочий набор 1
804709 | 631_EAE_KX_RH_LH_Секция горизонтальная Z-образная | OST_DuctFitting | [9 empty] | 631_EAE_KX_RH_LH_Секция горизонтальная Z-образная | 486d6db7-1150-4460-942b-914ec6a28959-000c4765 | 1e83eb94-3cb7-41ae-9f37-bd3219190b48 | None |  | 1374 | Семейство : Соединительные детали воздуховодов : 631_EAE_KX_RH_LH_Секция горизонтальная Z-образная | [6 empty] | 631_EAE_KX_RH_LH_Секция горизонтальная Z-образная | [55 empty] | 0 | 18RMst4L14O9GhaKx6hiuy | [333 empty] | 0 | шт. | [35 empty] | EAE Elektrik | [198 empty] | Category=[-2000700]; Color=255; Comments=""; Cost=0.000000000000000; Description=""; Design Option=Main Model; Design Option=[-1]; Edited by=""; Export to IFC As=""; Export to IFC=0; Glow=0; IFC Predefined Type=""; IfcGUID=18RMst4L14O9GhaKx6glAr; Keynote=""; Manufacturer=""; Mark=""; Model=""; Name=По умолчанию(1); Shininess=64; Smoothness=50; Transparency=0; URL=""; Workset=10 |  |  | Category=[-2000700]; Color=255; Comments=""; Cost=0.000000000000000; Description=Красный; Design Option=Main Model; Design Option=[-1]; Edited by=""; Export to IFC As=""; Export to IFC=0; Glow=0; IFC Predefined Type=""; IfcGUID=18RMst4L14O9GhaKx6glAq; Keynote=""; Manufacturer=""; Mark=""; Material Type=6; Model=""; Name=RGB 255-0-0; Shininess=64; Smoothness=50; Transparency=0; URL=""; Workset=10 | 0 | 50 | Нейтраль | Category=[-2000700]; Color=13395456; Comments=""; Cost=0.000000000000000; Description=""; Design Option=Main Model; Design Option=[-1]; Edited by=""; Export to IFC As=""; Export to IFC=0; Glow=0; IFC Predefined Type=""; IfcGUID=18RMst4L14O9GhaKx6glAo; Keynote=""; Manufacturer=""; Mark=""; Model=""; Name=Нейтраль; Shininess=64; Smoothness=50; Transparency=0; URL=""; Workset=10 | [17 empty] | RGB 255-0-0
811066 |  | OST_PreviewLegendComponents | [10 empty] | 486d6db7-1150-4460-942b-914ec6a28959-000c603a | 486d6db7-1150-4460-942b-914ec6a28959 | Main Model |  | 0 | Рабочий набор 1
811231 | Стандартная прямая | OST_DuctFitting | [9 empty] | Стандартная прямая | 486d6db7-1150-4460-942b-914ec6a28959-000c60df | 1e83eb94-3cb7-41ae-9f37-bd3219190b48 | None |  | 1382 | Семейство : Соединительные детали воздуховодов : 631_EAE_KX_STD_X_Прямая секция | [6 empty] | 631_EAE_KX_STD_X_Прямая секция | [55 empty] | 0 | 18RMst4L14O9GhaKx6hkc6 | [333 empty] | 0 | шт. | [35 empty] | EAE Elektrik | [122 empty] | Нейтраль | [75 empty] | Category=[-2000700]; Color=255; Comments=""; Cost=0.000000000000000; Description=""; Design Option=Main Model; Design Option=[-1]; Edited by=""; Export to IFC As=""; Export to IFC=0; Glow=0; IFC Predefined Type=""; IfcGUID=18RMst4L14O9GhaKx6glAr; Keynote=""; Manufacturer=""; Mark=""; Model=""; Name=По умолчанию(1); Shininess=64; Smoothness=50; Transparency=0; URL=""; Workset=10 |  |  | Category=[-2000700]; Color=255; Comments=""; Cost=0.000000000000000; Description=Красный; Design Option=Main Model; Design Option=[-1]; Edited by=""; Export to IFC As=""; Export to IFC=0; Glow=0; IFC Predefined Type=""; IfcGUID=18RMst4L14O9GhaKx6glAq; Keynote=""; Manufacturer=""; Mark=""; Material Type=6; Model=""; Name=RGB 255-0-0; Shininess=64; Smoothness=50; Transparency=0; URL=""; Workset=10 | 0 | 50 | Нейтраль | Category=[-2000700]; Color=13395456; Comments=""; Cost=0.000000000000000; Description=""; Design Option=Main Model; Design Option=[-1]; Edited by=""; Export to IFC As=""; Export to IFC=0; Glow=0; IFC Predefined Type=""; IfcGUID=18RMst4L14O9GhaKx6glAo; Keynote=""; Manufacturer=""; Mark=""; Model=""; Name=Нейтраль; Shininess=64; Smoothness=50; Transparency=0; URL=""; Workset=10 | [9 empty] | Category=[-2000700]; Color=176; Comments=""; Cost=0.000000000000000; Description=""; Design Option=Main Model; Design Option=[-1]; Edited by=""; Export to IFC As=""; Export to IFC=0; Glow=0; IFC Predefined Type=""; IfcGUID=18RMst4L14O9GhaKx6glAp; Keynote=""; Manufacturer=""; Mark=""; Model=""; Name=Красный; Shininess=64; Smoothness=50; Transparency=0; URL=""; Workset=10 | [5 empty] | Category=[-2000700]; Color=14408667; Comments=""; Cost=0.000000000000000; Description=""; Design Option=Main Model; Design Option=[-1]; Edited by=""; Export to IFC As=""; Export to IFC=0; Glow=0; IFC Predefined Type=""; IfcGUID=18RMst4L14O9GhaKx6gadk; Keynote=""; Manufacturer=""; Mark=""; Model=""; Name=Ответвительная коробка; Shininess=64; Smoothness=50; Transparency=0; URL=""; Workset=10
811265 |  | OST_Materials | [9 empty] | Косички_N | 486d6db7-1150-4460-942b-914ec6a28959-000c6101 | 486d6db7-1150-4460-942b-914ec6a28959 | Main Model |  | 10 | Материалы | [17 empty] | 16711680 | [148 empty] | 0 | 18RMst4L14O9GhaKx6hkXO | [72 empty] | 64 | 50 | FALSE | 0 | 0
820462 | EAE_KX_F_Набор гибкого соединителя | OST_DuctFitting | [9 empty] | EAE_KX_F_Набор гибкого соединителя | 486d6db7-1150-4460-942b-914ec6a28959-000c84ee | 1e83eb94-3cb7-41ae-9f37-bd3219190b48 | None |  | 1385 | Семейство : Соединительные детали воздуховодов : EAE_KX_F_Набор гибкого соединителя | [6 empty] | EAE_KX_F_Набор гибкого соединителя | [55 empty] | 0 | 18RMst4L14O9GhaKx6hWst | [333 empty] | 1219.2 | [35 empty] | 04.05.06.02 | EAE Elektrik | [230 empty] | FLEXIBLE_код | FLEXIBLE_наименование
820569 |  | OST_PreviewLegendComponents | [10 empty] | 486d6db7-1150-4460-942b-914ec6a28959-000c8559 | 486d6db7-1150-4460-942b-914ec6a28959 | Main Model |  | 0 | Рабочий набор 1
820779 | Секция вертикальная трансформаторная | OST_DuctFitting | [9 empty] | Секция вертикальная трансформаторная | 486d6db7-1150-4460-942b-914ec6a28959-000c862b | 486d6db7-1150-4460-942b-914ec6a28959 | None |  | 1390 | Семейство : Соединительные детали воздуховодов : 631_EAE_KX_TR11_Секция вертикальная трансформаторная | [6 empty] | 631_EAE_KX_TR11_Секция вертикальная трансформаторная | [55 empty] | 0 | 18RMst4L14O9GhaKx6hWzo | [333 empty] | 0 | шт. | [35 empty] | EAE Elektrik | [53 empty] | 90 | [144 empty] | Category=[-2000700]; Color=255; Comments=""; Cost=0.000000000000000; Description=""; Design Option=Main Model; Design Option=[-1]; Edited by=""; Export to IFC As=""; Export to IFC=0; Glow=0; IFC Predefined Type=""; IfcGUID=18RMst4L14O9GhaKx6glAr; Keynote=""; Manufacturer=""; Mark=""; Model=""; Name=По умолчанию(1); Shininess=64; Smoothness=50; Transparency=0; URL=""; Workset=10 |  |  | Category=[-2000700]; Color=255; Comments=""; Cost=0.000000000000000; Description=Красный; Design Option=Main Model; Design Option=[-1]; Edited by=""; Export to IFC As=""; Export to IFC=0; Glow=0; IFC Predefined Type=""; IfcGUID=18RMst4L14O9GhaKx6glAq; Keynote=""; Manufacturer=""; Mark=""; Material Type=6; Model=""; Name=RGB 255-0-0; Shininess=64; Smoothness=50; Transparency=0; URL=""; Workset=10 | 0 | 50 |  | Category=[-2000700]; Color=13395456; Comments=""; Cost=0.000000000000000; Description=""; Design Option=Main Model; Design Option=[-1]; Edited by=""; Export to IFC As=""; Export to IFC=0; Glow=0; IFC Predefined Type=""; IfcGUID=18RMst4L14O9GhaKx6glAo; Keynote=""; Manufacturer=""; Mark=""; Model=""; Name=Нейтраль; Shininess=64; Smoothness=50; Transparency=0; URL=""; Workset=10 | [18 empty] | Нейтраль
830351 |  | OST_PreviewLegendComponents | [10 empty] | 486d6db7-1150-4460-942b-914ec6a28959-000cab8f | 486d6db7-1150-4460-942b-914ec6a28959 | Main Model |  | 0 | Рабочий набор 1
830588 | Секция горизонтальная трансформаторная | OST_DuctFitting | [9 empty] | Секция горизонтальная трансформаторная | 486d6db7-1150-4460-942b-914ec6a28959-000cac7c | 486d6db7-1150-4460-942b-914ec6a28959 | None |  | 1397 | Семейство : Соединительные детали воздуховодов : 631_EAE_KX_TR31_Секция горизонтальная трансформаторная | [6 empty] | 631_EAE_KX_TR31_Секция горизонтальная трансформаторная | [55 empty] | 0 | 18RMst4L14O9GhaKx6hYKb | [333 empty] | 0 | шт. | [35 empty] | EAE Elektrik | [201 empty] | Category=[-2000700]; Color=255; Comments=""; Cost=0.000000000000000; Description=Красный; Design Option=Main Model; Design Option=[-1]; Edited by=""; Export to IFC As=""; Export to IFC=0; Glow=0; IFC Predefined Type=""; IfcGUID=18RMst4L14O9GhaKx6glAq; Keynote=""; Manufacturer=""; Mark=""; Material Type=6; Model=""; Name=RGB 255-0-0; Shininess=64; Smoothness=50; Transparency=0; URL=""; Workset=10 | 0 | 50 | Нейтраль | Category=[-2000700]; Color=13395456; Comments=""; Cost=0.000000000000000; Description=""; Design Option=Main Model; Design Option=[-1]; Edited by=""; Export to IFC As=""; Export to IFC=0; Glow=0; IFC Predefined Type=""; IfcGUID=18RMst4L14O9GhaKx6glAo; Keynote=""; Manufacturer=""; Mark=""; Model=""; Name=Нейтраль; Shininess=64; Smoothness=50; Transparency=0; URL=""; Workset=10
840179 |  | OST_PreviewLegendComponents | [10 empty] | 486d6db7-1150-4460-942b-914ec6a28959-000cd1f3 | 486d6db7-1150-4460-942b-914ec6a28959 | Main Model |  | 0 | Рабочий набор 1
840417 | Секция горизонтальная трансформаторная | OST_DuctFitting | [9 empty] | Секция горизонтальная трансформаторная | 486d6db7-1150-4460-942b-914ec6a28959-000cd2e1 | 486d6db7-1150-4460-942b-914ec6a28959 | None |  | 1404 | Семейство : Соединительные детали воздуховодов : 631_EAE_KX_TR41_Секция трансформаторная | [6 empty] | 631_EAE_KX_TR41_Секция трансформаторная | [55 empty] | 0 | 18RMst4L14O9GhaKx6hbku | [333 empty] | 0 | шт. | [35 empty] | EAE Elektrik | [53 empty] | 90 | [147 empty] | Category=[-2000700]; Color=255; Comments=""; Cost=0.000000000000000; Description=Красный; Design Option=Main Model; Design Option=[-1]; Edited by=""; Export to IFC As=""; Export to IFC=0; Glow=0; IFC Predefined Type=""; IfcGUID=18RMst4L14O9GhaKx6glAq; Keynote=""; Manufacturer=""; Mark=""; Material Type=6; Model=""; Name=RGB 255-0-0; Shininess=64; Smoothness=50; Transparency=0; URL=""; Workset=10 | 0 | 50 | Нейтраль | Category=[-2000700]; Color=13395456; Comments=""; Cost=0.000000000000000; Description=""; Design Option=Main Model; Design Option=[-1]; Edited by=""; Export to IFC As=""; Export to IFC=0; Glow=0; IFC Predefined Type=""; IfcGUID=18RMst4L14O9GhaKx6glAo; Keynote=""; Manufacturer=""; Mark=""; Model=""; Name=Нейтраль; Shininess=64; Smoothness=50; Transparency=0; URL=""; Workset=10 | [24 empty] | EAE_KX_TR41_код |  | EAE_KX_TR41_наименование | EAE_KX_TR41_size
849779 |  | OST_PreviewLegendComponents | [10 empty] | 486d6db7-1150-4460-942b-914ec6a28959-000cf773 | 486d6db7-1150-4460-942b-914ec6a28959 | Main Model |  | 0 | Рабочий набор 1
850020 | Секция трансформаторная вправо/влево | OST_DuctFitting | [9 empty] | Секция трансформаторная вправо/влево | 486d6db7-1150-4460-942b-914ec6a28959-000cf864 | 486d6db7-1150-4460-942b-914ec6a28959 | None |  | 1412 | Семейство : Соединительные детали воздуховодов : 631_EAE_KX_TR51_TL51_Секция трансформаторная | [6 empty] | 631_EAE_KX_TR51_TL51_Секция трансформаторная | [55 empty] | 0 | 18RMst4L14O9GhaKx6hd4z | [333 empty] | 0 | шт. | [35 empty] | EAE Elektrik | [53 empty] | 90 | [144 empty] | Category=[-2000700]; Color=255; Comments=""; Cost=0.000000000000000; Description=""; Design Option=Main Model; Design Option=[-1]; Edited by=""; Export to IFC As=""; Export to IFC=0; Glow=0; IFC Predefined Type=""; IfcGUID=18RMst4L14O9GhaKx6glAr; Keynote=""; Manufacturer=""; Mark=""; Model=""; Name=По умолчанию(1); Shininess=64; Smoothness=50; Transparency=0; URL=""; Workset=10 |  |  | Category=[-2000700]; Color=255; Comments=""; Cost=0.000000000000000; Description=Красный; Design Option=Main Model; Design Option=[-1]; Edited by=""; Export to IFC As=""; Export to IFC=0; Glow=0; IFC Predefined Type=""; IfcGUID=18RMst4L14O9GhaKx6glAq; Keynote=""; Manufacturer=""; Mark=""; Material Type=6; Model=""; Name=RGB 255-0-0; Shininess=64; Smoothness=50; Transparency=0; URL=""; Workset=10 | 0 | 50 |  | Category=[-2000700]; Color=13395456; Comments=""; Cost=0.000000000000000; Description=""; Design Option=Main Model; Design Option=[-1]; Edited by=""; Export to IFC As=""; Export to IFC=0; Glow=0; IFC Predefined Type=""; IfcGUID=18RMst4L14O9GhaKx6glAo; Keynote=""; Manufacturer=""; Mark=""; Model=""; Name=Нейтраль; Shininess=64; Smoothness=50; Transparency=0; URL=""; Workset=10 | [18 empty] | Нейтраль
859623 |  | OST_PreviewLegendComponents | [10 empty] | 486d6db7-1150-4460-942b-914ec6a28959-000d1de7 | 486d6db7-1150-4460-942b-914ec6a28959 | Main Model |  | 0 | Рабочий набор 1
859864 | Секция трансформаторная | OST_DuctFitting | [9 empty] | Секция трансформаторная | 486d6db7-1150-4460-942b-914ec6a28959-000d1ed8 | 1e83eb94-3cb7-41ae-9f37-bd3219190b48 | None |  | 1419 | Семейство : Соединительные детали воздуховодов : 631_EAE_KX_TR61_Секция трансформаторная | [6 empty] | 631_EAE_KX_TR61_Секция трансформаторная | [55 empty] | 0 | 18RMst4L14O9GhaKx6hvU1 | [333 empty] | 0 | шт. | [34 empty] | 04.05.06.02 | EAE Elektrik | [201 empty] | Category=[-2000700]; Color=255; Comments=""; Cost=0.000000000000000; Description=Красный; Design Option=Main Model; Design Option=[-1]; Edited by=""; Export to IFC As=""; Export to IFC=0; Glow=0; IFC Predefined Type=""; IfcGUID=18RMst4L14O9GhaKx6glAq; Keynote=""; Manufacturer=""; Mark=""; Material Type=6; Model=""; Name=RGB 255-0-0; Shininess=64; Smoothness=50; Transparency=0; URL=""; Workset=10 | 0 | 50 | Нейтраль | Category=[-2000700]; Color=13395456; Comments=""; Cost=0.000000000000000; Description=""; Design Option=Main Model; Design Option=[-1]; Edited by=""; Export to IFC As=""; Export to IFC=0; Glow=0; IFC Predefined Type=""; IfcGUID=18RMst4L14O9GhaKx6glAo; Keynote=""; Manufacturer=""; Mark=""; Model=""; Name=Нейтраль; Shininess=64; Smoothness=50; Transparency=0; URL=""; Workset=10
866417 |  | OST_PreviewLegendComponents | [10 empty] | 486d6db7-1150-4460-942b-914ec6a28959-000d3871 | 486d6db7-1150-4460-942b-914ec6a28959 | Main Model |  | 0 | Рабочий набор 1
866581 | Секция горизонтальная трансформаторная | OST_DuctFitting | [9 empty] | Секция горизонтальная трансформаторная | 486d6db7-1150-4460-942b-914ec6a28959-000d3915 | 486d6db7-1150-4460-942b-914ec6a28959 | None |  | 1426 | Семейство : Соединительные детали воздуховодов : 631_EAE_KX_TR71_Секция трансформаторная | [6 empty] | 631_EAE_KX_TR71_Секция трансформаторная | [55 empty] | 0 | 18RMst4L14O9GhaKx6hx1C | [333 empty] | 0 | шт. | [35 empty] | EAE Elektrik | [53 empty] | 90 | [147 empty] | Category=[-2000700]; Color=255; Comments=""; Cost=0.000000000000000; Description=Красный; Design Option=Main Model; Design Option=[-1]; Edited by=""; Export to IFC As=""; Export to IFC=0; Glow=0; IFC Predefined Type=""; IfcGUID=18RMst4L14O9GhaKx6glAq; Keynote=""; Manufacturer=""; Mark=""; Material Type=6; Model=""; Name=RGB 255-0-0; Shininess=64; Smoothness=50; Transparency=0; URL=""; Workset=10 | 0 | 50 | Нейтраль | Category=[-2000700]; Color=13395456; Comments=""; Cost=0.000000000000000; Description=""; Design Option=Main Model; Design Option=[-1]; Edited by=""; Export to IFC As=""; Export to IFC=0; Glow=0; IFC Predefined Type=""; IfcGUID=18RMst4L14O9GhaKx6glAo; Keynote=""; Manufacturer=""; Mark=""; Model=""; Name=Нейтраль; Shininess=64; Smoothness=50; Transparency=0; URL=""; Workset=10 | [24 empty] | EAE_KX_TR71_код |  | EAE_KX_TR71_наименование | EAE_KX_TR71_size
875939 |  | OST_PreviewLegendComponents | [10 empty] | 486d6db7-1150-4460-942b-914ec6a28959-000d5da3 | 486d6db7-1150-4460-942b-914ec6a28959 | Main Model |  | 0 | Рабочий набор 1
876179 | Секция панельная вверх/вниз | OST_DuctFitting | [9 empty] | Секция панельная вверх/вниз | 486d6db7-1150-4460-942b-914ec6a28959-000d5e93 | 486d6db7-1150-4460-942b-914ec6a28959 | None |  | 1434 | Семейство : Соединительные детали воздуховодов : 631_EAE_KX_TU_TD_Секция трансформаторная | [6 empty] | 631_EAE_KX_TU_TD_Секция трансформаторная | [55 empty] | 0 | 18RMst4L14O9GhaKx6hzVA | [333 empty] | 0 | шт. | [35 empty] | EAE Elektrik | [53 empty] | 90 | [144 empty] | Category=[-2000700]; Color=255; Comments=""; Cost=0.000000000000000; Description=""; Design Option=Main Model; Design Option=[-1]; Edited by=""; Export to IFC As=""; Export to IFC=0; Glow=0; IFC Predefined Type=""; IfcGUID=18RMst4L14O9GhaKx6glAr; Keynote=""; Manufacturer=""; Mark=""; Model=""; Name=По умолчанию(1); Shininess=64; Smoothness=50; Transparency=0; URL=""; Workset=10 |  |  | Category=[-2000700]; Color=255; Comments=""; Cost=0.000000000000000; Description=Красный; Design Option=Main Model; Design Option=[-1]; Edited by=""; Export to IFC As=""; Export to IFC=0; Glow=0; IFC Predefined Type=""; IfcGUID=18RMst4L14O9GhaKx6glAq; Keynote=""; Manufacturer=""; Mark=""; Material Type=6; Model=""; Name=RGB 255-0-0; Shininess=64; Smoothness=50; Transparency=0; URL=""; Workset=10 | 0 | 50 |  | Category=[-2000700]; Color=13395456; Comments=""; Cost=0.000000000000000; Description=""; Design Option=Main Model; Design Option=[-1]; Edited by=""; Export to IFC As=""; Export to IFC=0; Glow=0; IFC Predefined Type=""; IfcGUID=18RMst4L14O9GhaKx6glAo; Keynote=""; Manufacturer=""; Mark=""; Model=""; Name=Нейтраль; Shininess=64; Smoothness=50; Transparency=0; URL=""; Workset=10 | [18 empty] | Нейтраль
882707 |  | OST_PreviewLegendComponents | [10 empty] | 486d6db7-1150-4460-942b-914ec6a28959-000d7813 | 486d6db7-1150-4460-942b-914ec6a28959 | Main Model |  | 0 | Рабочий набор 1
882888 | 631_EAE_KX_UV_DV_Секция вертикальная Z-образная | OST_DuctFitting | [9 empty] | 631_EAE_KX_UV_DV_Секция вертикальная Z-образная | 486d6db7-1150-4460-942b-914ec6a28959-000d78c8 | 1e83eb94-3cb7-41ae-9f37-bd3219190b48 | None |  | 1442 | Семейство : Соединительные детали воздуховодов : 631_EAE_KX_UV_DV_Секция вертикальная Z-образная | [6 empty] | 631_EAE_KX_UV_DV_Секция вертикальная Z-образная | [55 empty] | 0 | 18RMst4L14O9GhaKx6h$6H | [333 empty] | 0 | шт. | [35 empty] | EAE Elektrik | [122 empty] | RGB 255-0-0 | [75 empty] | Category=[-2000700]; Color=255; Comments=""; Cost=0.000000000000000; Description=""; Design Option=Main Model; Design Option=[-1]; Edited by=""; Export to IFC As=""; Export to IFC=0; Glow=0; IFC Predefined Type=""; IfcGUID=18RMst4L14O9GhaKx6glAr; Keynote=""; Manufacturer=""; Mark=""; Model=""; Name=По умолчанию(1); Shininess=64; Smoothness=50; Transparency=0; URL=""; Workset=10 |  |  | Category=[-2000700]; Color=255; Comments=""; Cost=0.000000000000000; Description=Красный; Design Option=Main Model; Design Option=[-1]; Edited by=""; Export to IFC As=""; Export to IFC=0; Glow=0; IFC Predefined Type=""; IfcGUID=18RMst4L14O9GhaKx6glAq; Keynote=""; Manufacturer=""; Mark=""; Material Type=6; Model=""; Name=RGB 255-0-0; Shininess=64; Smoothness=50; Transparency=0; URL=""; Workset=10 | 0 | 50 | Нейтраль | Category=[-2000700]; Color=13395456; Comments=""; Cost=0.000000000000000; Description=""; Design Option=Main Model; Design Option=[-1]; Edited by=""; Export to IFC As=""; Export to IFC=0; Glow=0; IFC Predefined Type=""; IfcGUID=18RMst4L14O9GhaKx6glAo; Keynote=""; Manufacturer=""; Mark=""; Model=""; Name=Нейтраль; Shininess=64; Smoothness=50; Transparency=0; URL=""; Workset=10 | [28 empty] | 482
887548 |  | OST_PreviewLegendComponents | [10 empty] | 486d6db7-1150-4460-942b-914ec6a28959-000d8afc | 486d6db7-1150-4460-942b-914ec6a28959 | Main Model |  | 0 | Рабочий набор 1
887660 | Секция компенсационная горизонтальная | OST_DuctAccessory | [9 empty] | Секция компенсационная горизонтальная | 486d6db7-1150-4460-942b-914ec6a28959-000d8b6c | 95b919d5-3c8c-4db6-9683-307ad48c05b7 | None |  | 1448 | Семейство : Арматура воздуховодов : 631_EAE_KX_YDT_Секция компенсационная горизонтальная | [6 empty] | 631_EAE_KX_YDT_Секция компенсационная горизонтальная | [55 empty] | 0 | 18RMst4L14O9GhaKx6hm8r | [333 empty] | 0 | шт. | [34 empty] | 04.05.06.02 | EAE Elektrik | [122 empty] | Нейтраль | [78 empty] | Category=[-2000700]; Color=255; Comments=""; Cost=0.000000000000000; Description=Красный; Design Option=Main Model; Design Option=[-1]; Edited by=""; Export to IFC As=""; Export to IFC=0; Glow=0; IFC Predefined Type=""; IfcGUID=18RMst4L14O9GhaKx6glAq; Keynote=""; Manufacturer=""; Mark=""; Material Type=6; Model=""; Name=RGB 255-0-0; Shininess=64; Smoothness=50; Transparency=0; URL=""; Workset=10 | 0 | 50 | Нейтраль | Category=[-2000700]; Color=13395456; Comments=""; Cost=0.000000000000000; Description=""; Design Option=Main Model; Design Option=[-1]; Edited by=""; Export to IFC As=""; Export to IFC=0; Glow=0; IFC Predefined Type=""; IfcGUID=18RMst4L14O9GhaKx6glAo; Keynote=""; Manufacturer=""; Mark=""; Model=""; Name=Нейтраль; Shininess=64; Smoothness=50; Transparency=0; URL=""; Workset=10
891093 | Пластина гибкой шины | OST_GenericModel | [9 empty] | Пластина гибкой шины | 486d6db7-1150-4460-942b-914ec6a28959-000d98d5 | 1e83eb94-3cb7-41ae-9f37-bd3219190b48 | None |  | 1467 | Семейство : Обобщенные модели : Пластина гибкой шины | [6 empty] | Пластина гибкой шины | [55 empty] | 0 | 18RMst4L14O9GhaKx6hn6C | [333 empty] | 1219.2 | [272 empty] | 12 | DKC_пластина | 500
891098 | Пластина гибкой шины_трансформатор_TST | OST_GenericModel | [9 empty] | Пластина гибкой шины_трансформатор_TST | 486d6db7-1150-4460-942b-914ec6a28959-000d98da | 1e83eb94-3cb7-41ae-9f37-bd3219190b48 | None |  | 1452 | Семейство : Обобщенные модели : Пластина гибкой шины_трансформатор_TST | [6 empty] | Пластина гибкой шины_трансформатор_TST | [55 empty] | 0 | 18RMst4L14O9GhaKx6hn63 | [333 empty] | 1219.2 | [273 empty] | DKC_пластина
891178 |  | OST_PreviewLegendComponents | [10 empty] | 486d6db7-1150-4460-942b-914ec6a28959-000d992a | 486d6db7-1150-4460-942b-914ec6a28959 | Main Model |  | 0 | Рабочий набор 1
891208 | Гибкая шина_N_масляный | OST_DuctFitting | [9 empty] | Гибкая шина_N_масляный | 486d6db7-1150-4460-942b-914ec6a28959-000d9948 | 486d6db7-1150-4460-942b-914ec6a28959 | None |  | 1453 | Семейство : Соединительные детали воздуховодов : Гибкая шина_N_масляный | [6 empty] | Гибкая шина_N_масляный | [55 empty] | 0 | 18RMst4L14O9GhaKx6hn0H | [333 empty] | 1219.2 | [36 empty] | EAE Elektrik | [238 empty] | EAE_пластина_шина | Category=[-2000700]; Color=16711680; Comments=""; Cost=0.000000000000000; Description=""; Design Option=Main Model; Design Option=[-1]; Edited by=""; Export to IFC As=""; Export to IFC=0; Glow=0; IFC Predefined Type=""; IfcGUID=18RMst4L14O9GhaKx6hkXO; Keynote=""; Manufacturer=""; Mark=""; Model=""; Name=Косички_N; Shininess=64; Smoothness=50; Transparency=0; URL=""; Workset=10
894642 | Пластина гибкой шины_трансформатор_TPP_N | OST_GenericModel | [9 empty] | Пластина гибкой шины_трансформатор_TPP_N | 486d6db7-1150-4460-942b-914ec6a28959-000da6b2 | 1e83eb94-3cb7-41ae-9f37-bd3219190b48 | None |  | 1456 | Семейство : Обобщенные модели : Пластина гибкой шины_трансформатор_TPP_N | [6 empty] | Пластина гибкой шины_трансформатор_TPP_N | [55 empty] | 0 | 18RMst4L14O9GhaKx6ho$h | [333 empty] | 1219.2 | [273 empty] | DKC_пластина
894722 |  | OST_PreviewLegendComponents | [10 empty] | 486d6db7-1150-4460-942b-914ec6a28959-000da702 | 486d6db7-1150-4460-942b-914ec6a28959 | Main Model |  | 0 | Рабочий набор 1
894786 | Гибкая шина_N_сухой | OST_DuctFitting | [9 empty] | Гибкая шина_N_сухой | 486d6db7-1150-4460-942b-914ec6a28959-000da742 | 486d6db7-1150-4460-942b-914ec6a28959 | None |  | 1458 | Семейство : Соединительные детали воздуховодов : Гибкая шина_N_сухой | [6 empty] | Гибкая шина_N_сухой | [55 empty] | 0 | 18RMst4L14O9GhaKx6houR | [333 empty] | 1219.2 | [36 empty] | EAE Elektrik | [238 empty] | EAE_пластина_шина | Category=[-2000700]; Color=16711680; Comments=""; Cost=0.000000000000000; Description=""; Design Option=Main Model; Design Option=[-1]; Edited by=""; Export to IFC As=""; Export to IFC=0; Glow=0; IFC Predefined Type=""; IfcGUID=18RMst4L14O9GhaKx6hkXO; Keynote=""; Manufacturer=""; Mark=""; Model=""; Name=Косички_N; Shininess=64; Smoothness=50; Transparency=0; URL=""; Workset=10
894816 |  | OST_Materials | [9 empty] | Косички | 486d6db7-1150-4460-942b-914ec6a28959-000da760 | 486d6db7-1150-4460-942b-914ec6a28959 | Main Model |  | 10 | Материалы | [17 empty] | 33023 | [148 empty] | 0 | 18RMst4L14O9GhaKx6houv | [72 empty] | 64 | 50 | FALSE | 0 | 0
898302 |  | OST_PreviewLegendComponents | [10 empty] | 486d6db7-1150-4460-942b-914ec6a28959-000db4fe | 486d6db7-1150-4460-942b-914ec6a28959 | Main Model |  | 0 | Рабочий набор 1
898433 | Гибкая шина_масляный | OST_DuctFitting | [9 empty] | Гибкая шина_масляный | 486d6db7-1150-4460-942b-914ec6a28959-000db581 | 486d6db7-1150-4460-942b-914ec6a28959 | None |  | 1463 | Семейство : Соединительные детали воздуховодов : Гибкая шина_масляный | [6 empty] | Гибкая шина_масляный | [55 empty] | 0 | 18RMst4L14O9GhaKx6hppO | [333 empty] | 1219.2 | [275 empty] | EAE_пластина_шина |  | Category=[-2000700]; Color=33023; Comments=""; Cost=0.000000000000000; Description=""; Design Option=Main Model; Design Option=[-1]; Edited by=""; Export to IFC As=""; Export to IFC=0; Glow=0; IFC Predefined Type=""; IfcGUID=18RMst4L14O9GhaKx6houv; Keynote=""; Manufacturer=""; Mark=""; Model=""; Name=Косички; Shininess=64; Smoothness=50; Transparency=0; URL=""; Workset=10
901870 | Пластина гибкой шины_трансформатор_TPP | OST_GenericModel | [9 empty] | Пластина гибкой шины_трансформатор_TPP | 486d6db7-1150-4460-942b-914ec6a28959-000dc2ee | 1e83eb94-3cb7-41ae-9f37-bd3219190b48 | None |  | 1466 | Семейство : Обобщенные модели : Пластина гибкой шины_трансформатор_TPP | [6 empty] | Пластина гибкой шины_трансформатор_TPP | [55 empty] | 0 | 18RMst4L14O9GhaKx6hqkt | [333 empty] | 1219.2 | [273 empty] | DKC_пластина
901950 |  | OST_PreviewLegendComponents | [10 empty] | 486d6db7-1150-4460-942b-914ec6a28959-000dc33e | 486d6db7-1150-4460-942b-914ec6a28959 | Main Model |  | 0 | Рабочий набор 1
902080 | Гибкая шина_сухой | OST_DuctFitting | [9 empty] | Гибкая шина_сухой | 486d6db7-1150-4460-942b-914ec6a28959-000dc3c0 | 486d6db7-1150-4460-942b-914ec6a28959 | None |  | 1468 | Семейство : Соединительные детали воздуховодов : Гибкая шина_сухой | [6 empty] | Гибкая шина_сухой | [55 empty] | 0 | 18RMst4L14O9GhaKx6hqgP | [333 empty] | 1219.2 | [275 empty] | EAE_пластина_шина |  | Category=[-2000700]; Color=33023; Comments=""; Cost=0.000000000000000; Description=""; Design Option=Main Model; Design Option=[-1]; Edited by=""; Export to IFC As=""; Export to IFC=0; Glow=0; IFC Predefined Type=""; IfcGUID=18RMst4L14O9GhaKx6houv; Keynote=""; Manufacturer=""; Mark=""; Model=""; Name=Косички; Shininess=64; Smoothness=50; Transparency=0; URL=""; Workset=10
902925 |  | OST_PreviewLegendComponents | [10 empty] | 486d6db7-1150-4460-942b-914ec6a28959-000dc70d | 486d6db7-1150-4460-942b-914ec6a28959 | Main Model |  | 0 | Рабочий набор 1
902948 | Пластина_подключение | OST_GenericModel | [9 empty] | Пластина_подключение | 486d6db7-1150-4460-942b-914ec6a28959-000dc724 | 486d6db7-1150-4460-942b-914ec6a28959 | None |  | 1471 | Семейство : Обобщенные модели : Пластина_подключение | [6 empty] | Пластина_подключение | [55 empty] | 0 | 18RMst4L14O9GhaKx6hqvz | [333 empty] | 1219.2 | [278 empty] | Пластина
903787 |  | OST_PreviewLegendComponents | [10 empty] | 486d6db7-1150-4460-942b-914ec6a28959-000dca6b | 486d6db7-1150-4460-942b-914ec6a28959 | Main Model |  | 0 | Рабочий набор 1
903810 | Пластина_подключение_1 | OST_GenericModel | [9 empty] | Пластина_подключение_1 | 486d6db7-1150-4460-942b-914ec6a28959-000dca82 | 486d6db7-1150-4460-942b-914ec6a28959 | None |  | 1474 | Семейство : Обобщенные модели : Пластина_подключение_1 | [6 empty] | Пластина_подключение_1 | [55 empty] | 0 | 18RMst4L14O9GhaKx6hqFR | [333 empty] | 1219.2 | [278 empty] | Пластина
904850 |  | OST_PreviewLegendComponents | [10 empty] | 486d6db7-1150-4460-942b-914ec6a28959-000dce92 | 486d6db7-1150-4460-942b-914ec6a28959 | Main Model |  | 0 | Рабочий набор 1
904875 | Пластина_подключение_TR | OST_GenericModel | [9 empty] | Пластина_подключение_TR | 486d6db7-1150-4460-942b-914ec6a28959-000dceab | 486d6db7-1150-4460-942b-914ec6a28959 | None |  | 1477 | Семейство : Обобщенные модели : Пластина_подключение_TR | [6 empty] | Пластина_подключение_TR | [55 empty] | 0 | 18RMst4L14O9GhaKx6hqVo | [333 empty] | 1219.2 | [278 empty] | Пластина
906343 |  | OST_PreviewLegendComponents | [10 empty] | 486d6db7-1150-4460-942b-914ec6a28959-000dd467 | 486d6db7-1150-4460-942b-914ec6a28959 | Main Model |  | 0 | Рабочий набор 1
906365 | Пустая | OST_CommunicationDevices | [9 empty] | Пустая | 486d6db7-1150-4460-942b-914ec6a28959-000dd47d | 486d6db7-1150-4460-942b-914ec6a28959 | None |  | 1480 | Семейство : Устройства связи : 860_EAE_KX_B_Коробка_3P+N+Pe_1000А | [6 empty] | 860_EAE_KX_B_Коробка_3P+N+Pe_1000А | [55 empty] | 0 | 18RMst4L14O9GhaKx6hrqa | [333 empty] | 1219.2 | шт. |  |  |  | ОТВЕТВИТЕЛЬНАЯ КОРОБКА ДЛЯ УСТАНОВКИ В МЕСТАХ СТЫКОВ 1000 А | [31 empty] | EAE Elektrik | [202 empty] | 0 | [11 empty] | Сталь |  |  | Category=[-2000700]; Color=13750737; Comments=""; Cost=0.000000000000000; Description=""; Design Option=Main Model; Design Option=[-1]; Edited by=""; Export to IFC As=""; Export to IFC=0; Glow=0; IFC Predefined Type=""; IfcGUID=18RMst4L14O9GhaKx6gac_; Keynote=""; Manufacturer=""; Mark=""; Model=""; Name=Сталь; Shininess=64; Smoothness=50; Transparency=0; URL=""; Workset=10 | 450 | 1100 | 275 | Category=[-2000700]; Color=14408667; Comments=""; Cost=0.000000000000000; Description=""; Design Option=Main Model; Design Option=[-1]; Edited by=""; Export to IFC As=""; Export to IFC=0; Glow=0; IFC Predefined Type=""; IfcGUID=18RMst4L14O9GhaKx6gadk; Keynote=""; Manufacturer=""; Mark=""; Model=""; Name=Ответвительная коробка; Shininess=64; Smoothness=50; Transparency=0; URL=""; Workset=10 | [20 empty] | FALSE
906367 | С компактным выключателем | OST_CommunicationDevices | [9 empty] | С компактным выключателем | 486d6db7-1150-4460-942b-914ec6a28959-000dd47f | 1e83eb94-3cb7-41ae-9f37-bd3219190b48 | None |  | 1480 | Семейство : Устройства связи : 860_EAE_KX_B_Коробка_3P+N+Pe_1000А | [6 empty] | 860_EAE_KX_B_Коробка_3P+N+Pe_1000А | [55 empty] | 0 | 18RMst4L14O9GhaKx6hrqc | [333 empty] | 1219.2 | шт. |  |  |  | ОТВЕТВИТЕЛЬНАЯ КОРОБКА ДЛЯ УСТАНОВКИ В МЕСТАХ СТЫКОВ С КОМПАКТНЫМ ВЫКЛЮЧАТЕЛЕМ 1000 А | [31 empty] | EAE Elektrik | [202 empty] | 0 | [11 empty] | Сталь |  |  | Category=[-2000700]; Color=13750737; Comments=""; Cost=0.000000000000000; Description=""; Design Option=Main Model; Design Option=[-1]; Edited by=""; Export to IFC As=""; Export to IFC=0; Glow=0; IFC Predefined Type=""; IfcGUID=18RMst4L14O9GhaKx6gac_; Keynote=""; Manufacturer=""; Mark=""; Model=""; Name=Сталь; Shininess=64; Smoothness=50; Transparency=0; URL=""; Workset=10 | 450 | 1100 | 275 | Category=[-2000700]; Color=14408667; Comments=""; Cost=0.000000000000000; Description=""; Design Option=Main Model; Design Option=[-1]; Edited by=""; Export to IFC As=""; Export to IFC=0; Glow=0; IFC Predefined Type=""; IfcGUID=18RMst4L14O9GhaKx6gadk; Keynote=""; Manufacturer=""; Mark=""; Model=""; Name=Ответвительная коробка; Shininess=64; Smoothness=50; Transparency=0; URL=""; Workset=10 | [20 empty] | TRUE
907705 |  | OST_PreviewLegendComponents | [10 empty] | 486d6db7-1150-4460-942b-914ec6a28959-000dd9b9 | 486d6db7-1150-4460-942b-914ec6a28959 | Main Model |  | 0 | Рабочий набор 1
907727 | Пустая | OST_CommunicationDevices | [9 empty] | Пустая | 486d6db7-1150-4460-942b-914ec6a28959-000dd9cf | 1e83eb94-3cb7-41ae-9f37-bd3219190b48 | None |  | 1483 | Семейство : Устройства связи : 860_EAE_KX_B_Коробка_3P+N+Pe_160А | [6 empty] | 860_EAE_KX_B_Коробка_3P+N+Pe_160А | [55 empty] | 0 | 18RMst4L14O9GhaKx6hr2M | [333 empty] | 1219.2 | шт. |  |  |  | ОТВЕТВИТЕЛЬНАЯ КОРОБКА ДЛЯ УСТАНОВКИ В МЕСТАХ СТЫКОВ 160 А | [31 empty] | EAE Elektrik | [202 empty] | 0 | [11 empty] | Сталь |  |  | Category=[-2000700]; Color=13750737; Comments=""; Cost=0.000000000000000; Description=""; Design Option=Main Model; Design Option=[-1]; Edited by=""; Export to IFC As=""; Export to IFC=0; Glow=0; IFC Predefined Type=""; IfcGUID=18RMst4L14O9GhaKx6gac_; Keynote=""; Manufacturer=""; Mark=""; Model=""; Name=Сталь; Shininess=64; Smoothness=50; Transparency=0; URL=""; Workset=10 | 300 | 650 | 220 | Category=[-2000700]; Color=14408667; Comments=""; Cost=0.000000000000000; Description=""; Design Option=Main Model; Design Option=[-1]; Edited by=""; Export to IFC As=""; Export to IFC=0; Glow=0; IFC Predefined Type=""; IfcGUID=18RMst4L14O9GhaKx6gadk; Keynote=""; Manufacturer=""; Mark=""; Model=""; Name=Ответвительная коробка; Shininess=64; Smoothness=50; Transparency=0; URL=""; Workset=10 | [20 empty] | FALSE
907729 | С компактным выключателем | OST_CommunicationDevices | [9 empty] | С компактным выключателем | 486d6db7-1150-4460-942b-914ec6a28959-000dd9d1 | 486d6db7-1150-4460-942b-914ec6a28959 | None |  | 1483 | Семейство : Устройства связи : 860_EAE_KX_B_Коробка_3P+N+Pe_160А | [6 empty] | 860_EAE_KX_B_Коробка_3P+N+Pe_160А | [55 empty] | 0 | 18RMst4L14O9GhaKx6hr28 | [333 empty] | 1219.2 | шт. |  |  |  | ОТВЕТВИТЕЛЬНАЯ КОРОБКА ДЛЯ УСТАНОВКИ В МЕСТАХ СТЫКОВ С КОМПАКТНЫМ ВЫКЛЮЧАТЕЛЕМ 160 А | [31 empty] | EAE Elektrik | [202 empty] | 0 | [11 empty] | Сталь |  |  | Category=[-2000700]; Color=13750737; Comments=""; Cost=0.000000000000000; Description=""; Design Option=Main Model; Design Option=[-1]; Edited by=""; Export to IFC As=""; Export to IFC=0; Glow=0; IFC Predefined Type=""; IfcGUID=18RMst4L14O9GhaKx6gac_; Keynote=""; Manufacturer=""; Mark=""; Model=""; Name=Сталь; Shininess=64; Smoothness=50; Transparency=0; URL=""; Workset=10 | 300 | 650 | 220 | Category=[-2000700]; Color=14408667; Comments=""; Cost=0.000000000000000; Description=""; Design Option=Main Model; Design Option=[-1]; Edited by=""; Export to IFC As=""; Export to IFC=0; Glow=0; IFC Predefined Type=""; IfcGUID=18RMst4L14O9GhaKx6gadk; Keynote=""; Manufacturer=""; Mark=""; Model=""; Name=Ответвительная коробка; Shininess=64; Smoothness=50; Transparency=0; URL=""; Workset=10 | [20 empty] | TRUE
909067 |  | OST_PreviewLegendComponents | [10 empty] | 486d6db7-1150-4460-942b-914ec6a28959-000ddf0b | 486d6db7-1150-4460-942b-914ec6a28959 | Main Model |  | 0 | Рабочий набор 1
909089 | Пустая | OST_CommunicationDevices | [9 empty] | Пустая | 486d6db7-1150-4460-942b-914ec6a28959-000ddf21 | 486d6db7-1150-4460-942b-914ec6a28959 | None |  | 1486 | Семейство : Устройства связи : 860_EAE_KX_B_Коробка_3P+N+Pe_250А | [6 empty] | 860_EAE_KX_B_Коробка_3P+N+Pe_250А | [55 empty] | 0 | 18RMst4L14O9GhaKx6hrPu | [333 empty] | 1219.2 | шт. |  |  |  | ОТВЕТВИТЕЛЬНАЯ КОРОБКА ДЛЯ УСТАНОВКИ В МЕСТАХ СТЫКОВ 250 А | [31 empty] | EAE Elektrik | [202 empty] | 0 | [11 empty] | Сталь |  |  | Category=[-2000700]; Color=13750737; Comments=""; Cost=0.000000000000000; Description=""; Design Option=Main Model; Design Option=[-1]; Edited by=""; Export to IFC As=""; Export to IFC=0; Glow=0; IFC Predefined Type=""; IfcGUID=18RMst4L14O9GhaKx6gac_; Keynote=""; Manufacturer=""; Mark=""; Model=""; Name=Сталь; Shininess=64; Smoothness=50; Transparency=0; URL=""; Workset=10 | 300 | 650 | 220 | Category=[-2000700]; Color=14408667; Comments=""; Cost=0.000000000000000; Description=""; Design Option=Main Model; Design Option=[-1]; Edited by=""; Export to IFC As=""; Export to IFC=0; Glow=0; IFC Predefined Type=""; IfcGUID=18RMst4L14O9GhaKx6gadk; Keynote=""; Manufacturer=""; Mark=""; Model=""; Name=Ответвительная коробка; Shininess=64; Smoothness=50; Transparency=0; URL=""; Workset=10 | [20 empty] | FALSE
909091 | С компактным выключателем | OST_CommunicationDevices | [9 empty] | С компактным выключателем | 486d6db7-1150-4460-942b-914ec6a28959-000ddf23 | 486d6db7-1150-4460-942b-914ec6a28959 | None |  | 1486 | Семейство : Устройства связи : 860_EAE_KX_B_Коробка_3P+N+Pe_250А | [6 empty] | 860_EAE_KX_B_Коробка_3P+N+Pe_250А | [55 empty] | 0 | 18RMst4L14O9GhaKx6hrPw | [333 empty] | 1219.2 | шт. |  |  |  | ОТВЕТВИТЕЛЬНАЯ КОРОБКА ДЛЯ УСТАНОВКИ В МЕСТАХ СТЫКОВ С КОМПАКТНЫМ ВЫКЛЮЧАТЕЛЕМ 250 А | [31 empty] | EAE Elektrik | [202 empty] | 0 | [11 empty] | Сталь |  |  | Category=[-2000700]; Color=13750737; Comments=""; Cost=0.000000000000000; Description=""; Design Option=Main Model; Design Option=[-1]; Edited by=""; Export to IFC As=""; Export to IFC=0; Glow=0; IFC Predefined Type=""; IfcGUID=18RMst4L14O9GhaKx6gac_; Keynote=""; Manufacturer=""; Mark=""; Model=""; Name=Сталь; Shininess=64; Smoothness=50; Transparency=0; URL=""; Workset=10 | 300 | 650 | 220 | Category=[-2000700]; Color=14408667; Comments=""; Cost=0.000000000000000; Description=""; Design Option=Main Model; Design Option=[-1]; Edited by=""; Export to IFC As=""; Export to IFC=0; Glow=0; IFC Predefined Type=""; IfcGUID=18RMst4L14O9GhaKx6gadk; Keynote=""; Manufacturer=""; Mark=""; Model=""; Name=Ответвительная коробка; Shininess=64; Smoothness=50; Transparency=0; URL=""; Workset=10 | [20 empty] | TRUE
910481 |  | OST_PreviewLegendComponents | [10 empty] | 486d6db7-1150-4460-942b-914ec6a28959-000de491 | 486d6db7-1150-4460-942b-914ec6a28959 | Main Model |  | 0 | Рабочий набор 1
910503 | Пустая | OST_CommunicationDevices | [9 empty] | Пустая | 486d6db7-1150-4460-942b-914ec6a28959-000de4a7 | 486d6db7-1150-4460-942b-914ec6a28959 | None |  | 1489 | Семейство : Устройства связи : 860_EAE_KX_B_Коробка_3P+N+Pe_400А | [6 empty] | 860_EAE_KX_B_Коробка_3P+N+Pe_400А | [55 empty] | 0 | 18RMst4L14O9GhaKx6hst_ | [333 empty] | 1219.2 | шт. |  |  |  | ОТВЕТВИТЕЛЬНАЯ КОРОБКА ДЛЯ УСТАНОВКИ В МЕСТАХ СТЫКОВ 400 А | [31 empty] | EAE Elektrik | [202 empty] | 0 | [11 empty] | Сталь |  |  | Category=[-2000700]; Color=13750737; Comments=""; Cost=0.000000000000000; Description=""; Design Option=Main Model; Design Option=[-1]; Edited by=""; Export to IFC As=""; Export to IFC=0; Glow=0; IFC Predefined Type=""; IfcGUID=18RMst4L14O9GhaKx6gac_; Keynote=""; Manufacturer=""; Mark=""; Model=""; Name=Сталь; Shininess=64; Smoothness=50; Transparency=0; URL=""; Workset=10 | 300 | 800 | 220 | Category=[-2000700]; Color=14408667; Comments=""; Cost=0.000000000000000; Description=""; Design Option=Main Model; Design Option=[-1]; Edited by=""; Export to IFC As=""; Export to IFC=0; Glow=0; IFC Predefined Type=""; IfcGUID=18RMst4L14O9GhaKx6gadk; Keynote=""; Manufacturer=""; Mark=""; Model=""; Name=Ответвительная коробка; Shininess=64; Smoothness=50; Transparency=0; URL=""; Workset=10 | [20 empty] | FALSE
910505 | С компактным выключателем | OST_CommunicationDevices | [9 empty] | С компактным выключателем | 486d6db7-1150-4460-942b-914ec6a28959-000de4a9 | 486d6db7-1150-4460-942b-914ec6a28959 | None |  | 1489 | Семейство : Устройства связи : 860_EAE_KX_B_Коробка_3P+N+Pe_400А | [6 empty] | 860_EAE_KX_B_Коробка_3P+N+Pe_400А | [55 empty] | 0 | 18RMst4L14O9GhaKx6hstm | [333 empty] | 1219.2 | шт. |  |  |  | ОТВЕТВИТЕЛЬНАЯ КОРОБКА ДЛЯ УСТАНОВКИ В МЕСТАХ СТЫКОВ С КОМПАКТНЫМ ВЫКЛЮЧАТЕЛЕМ 400 А | [31 empty] | EAE Elektrik | [202 empty] | 0 | [11 empty] | Сталь |  |  | Category=[-2000700]; Color=13750737; Comments=""; Cost=0.000000000000000; Description=""; Design Option=Main Model; Design Option=[-1]; Edited by=""; Export to IFC As=""; Export to IFC=0; Glow=0; IFC Predefined Type=""; IfcGUID=18RMst4L14O9GhaKx6gac_; Keynote=""; Manufacturer=""; Mark=""; Model=""; Name=Сталь; Shininess=64; Smoothness=50; Transparency=0; URL=""; Workset=10 | 300 | 800 | 220 | Category=[-2000700]; Color=14408667; Comments=""; Cost=0.000000000000000; Description=""; Design Option=Main Model; Design Option=[-1]; Edited by=""; Export to IFC As=""; Export to IFC=0; Glow=0; IFC Predefined Type=""; IfcGUID=18RMst4L14O9GhaKx6gadk; Keynote=""; Manufacturer=""; Mark=""; Model=""; Name=Ответвительная коробка; Shininess=64; Smoothness=50; Transparency=0; URL=""; Workset=10 | [20 empty] | TRUE
911895 |  | OST_PreviewLegendComponents | [10 empty] | 486d6db7-1150-4460-942b-914ec6a28959-000dea17 | 486d6db7-1150-4460-942b-914ec6a28959 | Main Model |  | 0 | Рабочий набор 1
911917 | Пустая | OST_CommunicationDevices | [9 empty] | Пустая | 486d6db7-1150-4460-942b-914ec6a28959-000dea2d | 486d6db7-1150-4460-942b-914ec6a28959 | None |  | 1492 | Семейство : Устройства связи : 860_EAE_KX_B_Коробка_3P+N+Pe_630А | [6 empty] | 860_EAE_KX_B_Коробка_3P+N+Pe_630А | [55 empty] | 0 | 18RMst4L14O9GhaKx6hsDq | [333 empty] | 1219.2 | шт. |  |  |  | ОТВЕТВИТЕЛЬНАЯ КОРОБКА ДЛЯ УСТАНОВКИ В МЕСТАХ СТЫКОВ 630 А | [31 empty] | EAE Elektrik | [202 empty] | 0 | [11 empty] | Сталь |  |  | Category=[-2000700]; Color=13750737; Comments=""; Cost=0.000000000000000; Description=""; Design Option=Main Model; Design Option=[-1]; Edited by=""; Export to IFC As=""; Export to IFC=0; Glow=0; IFC Predefined Type=""; IfcGUID=18RMst4L14O9GhaKx6gac_; Keynote=""; Manufacturer=""; Mark=""; Model=""; Name=Сталь; Shininess=64; Smoothness=50; Transparency=0; URL=""; Workset=10 | 300 | 800 | 220 | Category=[-2000700]; Color=14408667; Comments=""; Cost=0.000000000000000; Description=""; Design Option=Main Model; Design Option=[-1]; Edited by=""; Export to IFC As=""; Export to IFC=0; Glow=0; IFC Predefined Type=""; IfcGUID=18RMst4L14O9GhaKx6gadk; Keynote=""; Manufacturer=""; Mark=""; Model=""; Name=Ответвительная коробка; Shininess=64; Smoothness=50; Transparency=0; URL=""; Workset=10 | [20 empty] | FALSE
911919 | С компактным выключателем | OST_CommunicationDevices | [9 empty] | С компактным выключателем | 486d6db7-1150-4460-942b-914ec6a28959-000dea2f | 486d6db7-1150-4460-942b-914ec6a28959 | None |  | 1492 | Семейство : Устройства связи : 860_EAE_KX_B_Коробка_3P+N+Pe_630А | [6 empty] | 860_EAE_KX_B_Коробка_3P+N+Pe_630А | [55 empty] | 0 | 18RMst4L14O9GhaKx6hsDs | [333 empty] | 1219.2 | шт. |  |  |  | ОТВЕТВИТЕЛЬНАЯ КОРОБКА ДЛЯ УСТАНОВКИ В МЕСТАХ СТЫКОВ С КОМПАКТНЫМ ВЫКЛЮЧАТЕЛЕМ 630 А | [31 empty] | EAE Elektrik | [202 empty] | 0 | [11 empty] | Сталь |  |  | Category=[-2000700]; Color=13750737; Comments=""; Cost=0.000000000000000; Description=""; Design Option=Main Model; Design Option=[-1]; Edited by=""; Export to IFC As=""; Export to IFC=0; Glow=0; IFC Predefined Type=""; IfcGUID=18RMst4L14O9GhaKx6gac_; Keynote=""; Manufacturer=""; Mark=""; Model=""; Name=Сталь; Shininess=64; Smoothness=50; Transparency=0; URL=""; Workset=10 | 300 | 800 | 220 | Category=[-2000700]; Color=14408667; Comments=""; Cost=0.000000000000000; Description=""; Design Option=Main Model; Design Option=[-1]; Edited by=""; Export to IFC As=""; Export to IFC=0; Glow=0; IFC Predefined Type=""; IfcGUID=18RMst4L14O9GhaKx6gadk; Keynote=""; Manufacturer=""; Mark=""; Model=""; Name=Ответвительная коробка; Shininess=64; Smoothness=50; Transparency=0; URL=""; Workset=10 | [20 empty] | TRUE
913309 |  | OST_PreviewLegendComponents | [10 empty] | 486d6db7-1150-4460-942b-914ec6a28959-000def9d | 486d6db7-1150-4460-942b-914ec6a28959 | Main Model |  | 0 | Рабочий набор 1
913331 | Пустая | OST_CommunicationDevices | [9 empty] | Пустая | 486d6db7-1150-4460-942b-914ec6a28959-000defb3 | 486d6db7-1150-4460-942b-914ec6a28959 | None |  | 1495 | Семейство : Устройства связи : 860_EAE_KX_B_Коробка_3P+N+Pe_800А | [6 empty] | 860_EAE_KX_B_Коробка_3P+N+Pe_800А | [55 empty] | 0 | 18RMst4L14O9GhaKx6hsRg | [333 empty] | 1219.2 | шт. |  |  |  | ОТВЕТВИТЕЛЬНАЯ КОРОБКА ДЛЯ УСТАНОВКИ В МЕСТАХ СТЫКОВ 800 А | [31 empty] | EAE Elektrik | [202 empty] | 0 | [11 empty] | Сталь |  |  | Category=[-2000700]; Color=13750737; Comments=""; Cost=0.000000000000000; Description=""; Design Option=Main Model; Design Option=[-1]; Edited by=""; Export to IFC As=""; Export to IFC=0; Glow=0; IFC Predefined Type=""; IfcGUID=18RMst4L14O9GhaKx6gac_; Keynote=""; Manufacturer=""; Mark=""; Model=""; Name=Сталь; Shininess=64; Smoothness=50; Transparency=0; URL=""; Workset=10 | 450 | 1100 | 275 | Category=[-2000700]; Color=14408667; Comments=""; Cost=0.000000000000000; Description=""; Design Option=Main Model; Design Option=[-1]; Edited by=""; Export to IFC As=""; Export to IFC=0; Glow=0; IFC Predefined Type=""; IfcGUID=18RMst4L14O9GhaKx6gadk; Keynote=""; Manufacturer=""; Mark=""; Model=""; Name=Ответвительная коробка; Shininess=64; Smoothness=50; Transparency=0; URL=""; Workset=10 | [20 empty] | FALSE
913333 | С компактным выключателем | OST_CommunicationDevices | [9 empty] | С компактным выключателем | 486d6db7-1150-4460-942b-914ec6a28959-000defb5 | 486d6db7-1150-4460-942b-914ec6a28959 | None |  | 1495 | Семейство : Устройства связи : 860_EAE_KX_B_Коробка_3P+N+Pe_800А | [6 empty] | 860_EAE_KX_B_Коробка_3P+N+Pe_800А | [55 empty] | 0 | 18RMst4L14O9GhaKx6hsRi | [333 empty] | 1219.2 | шт. |  |  |  | ОТВЕТВИТЕЛЬНАЯ КОРОБКА ДЛЯ УСТАНОВКИ В МЕСТАХ СТЫКОВ С КОМПАКТНЫМ ВЫКЛЮЧАТЕЛЕМ 800 А | [31 empty] | EAE Elektrik | [202 empty] | 0 | [11 empty] | Сталь |  |  | Category=[-2000700]; Color=13750737; Comments=""; Cost=0.000000000000000; Description=""; Design Option=Main Model; Design Option=[-1]; Edited by=""; Export to IFC As=""; Export to IFC=0; Glow=0; IFC Predefined Type=""; IfcGUID=18RMst4L14O9GhaKx6gac_; Keynote=""; Manufacturer=""; Mark=""; Model=""; Name=Сталь; Shininess=64; Smoothness=50; Transparency=0; URL=""; Workset=10 | 450 | 1100 | 275 | Category=[-2000700]; Color=14408667; Comments=""; Cost=0.000000000000000; Description=""; Design Option=Main Model; Design Option=[-1]; Edited by=""; Export to IFC As=""; Export to IFC=0; Glow=0; IFC Predefined Type=""; IfcGUID=18RMst4L14O9GhaKx6gadk; Keynote=""; Manufacturer=""; Mark=""; Model=""; Name=Ответвительная коробка; Shininess=64; Smoothness=50; Transparency=0; URL=""; Workset=10 | [20 empty] | TRUE
914683 |  | OST_PreviewLegendComponents | [10 empty] | 486d6db7-1150-4460-942b-914ec6a28959-000df4fb | 486d6db7-1150-4460-942b-914ec6a28959 | Main Model |  | 0 | Рабочий набор 1
914704 | Пустая | OST_ElectricalEquipment | [9 empty] | Пустая | 486d6db7-1150-4460-942b-914ec6a28959-000df510 | 1e83eb94-3cb7-41ae-9f37-bd3219190b48 | None |  | 1498 | Семейство : Электрооборудование : 860_EAE_KX_P_Коробка_3P+N+Pe_160А | [6 empty] | 860_EAE_KX_P_Коробка_3P+N+Pe_160А | [55 empty] | 0 | 18RMst4L14O9GhaKx6htn9 | [333 empty] | 1219.2 | шт. | [34 empty] | 04.05.06.02 | EAE Elektrik | [202 empty] | 0 | [11 empty] | Сталь |  |  | Category=[-2000700]; Color=13750737; Comments=""; Cost=0.000000000000000; Description=""; Design Option=Main Model; Design Option=[-1]; Edited by=""; Export to IFC As=""; Export to IFC=0; Glow=0; IFC Predefined Type=""; IfcGUID=18RMst4L14O9GhaKx6gac_; Keynote=""; Manufacturer=""; Mark=""; Model=""; Name=Сталь; Shininess=64; Smoothness=50; Transparency=0; URL=""; Workset=10 | 300 | 520 | 210 | Category=[-2000700]; Color=14408667; Comments=""; Cost=0.000000000000000; Description=""; Design Option=Main Model; Design Option=[-1]; Edited by=""; Export to IFC As=""; Export to IFC=0; Glow=0; IFC Predefined Type=""; IfcGUID=18RMst4L14O9GhaKx6gadk; Keynote=""; Manufacturer=""; Mark=""; Model=""; Name=Ответвительная коробка; Shininess=64; Smoothness=50; Transparency=0; URL=""; Workset=10
916044 |  | OST_PreviewLegendComponents | [10 empty] | 486d6db7-1150-4460-942b-914ec6a28959-000dfa4c | 486d6db7-1150-4460-942b-914ec6a28959 | Main Model |  | 0 | Рабочий набор 1
916065 | Пустая | OST_ElectricalEquipment | [9 empty] | Пустая | 486d6db7-1150-4460-942b-914ec6a28959-000dfa61 | 1e83eb94-3cb7-41ae-9f37-bd3219190b48 | None |  | 1501 | Семейство : Электрооборудование : 860_EAE_KX_P_Коробка_3P+N+Pe_250А | [6 empty] | 860_EAE_KX_P_Коробка_3P+N+Pe_250А | [55 empty] | 0 | 18RMst4L14O9GhaKx6htCu | [333 empty] | 1219.2 | шт. | [35 empty] | EAE Elektrik | [202 empty] | 0 | [11 empty] | Сталь |  |  | Category=[-2000700]; Color=13750737; Comments=""; Cost=0.000000000000000; Description=""; Design Option=Main Model; Design Option=[-1]; Edited by=""; Export to IFC As=""; Export to IFC=0; Glow=0; IFC Predefined Type=""; IfcGUID=18RMst4L14O9GhaKx6gac_; Keynote=""; Manufacturer=""; Mark=""; Model=""; Name=Сталь; Shininess=64; Smoothness=50; Transparency=0; URL=""; Workset=10 | 380 | 670 | 270 | Category=[-2000700]; Color=14408667; Comments=""; Cost=0.000000000000000; Description=""; Design Option=Main Model; Design Option=[-1]; Edited by=""; Export to IFC As=""; Export to IFC=0; Glow=0; IFC Predefined Type=""; IfcGUID=18RMst4L14O9GhaKx6gadk; Keynote=""; Manufacturer=""; Mark=""; Model=""; Name=Ответвительная коробка; Shininess=64; Smoothness=50; Transparency=0; URL=""; Workset=10
917404 |  | OST_PreviewLegendComponents | [10 empty] | 486d6db7-1150-4460-942b-914ec6a28959-000dff9c | 486d6db7-1150-4460-942b-914ec6a28959 | Main Model |  | 0 | Рабочий набор 1
917425 | Пустая | OST_ElectricalEquipment | [9 empty] | Пустая | 486d6db7-1150-4460-942b-914ec6a28959-000dffb1 | 1e83eb94-3cb7-41ae-9f37-bd3219190b48 | None |  | 1504 | Семейство : Электрооборудование : 860_EAE_KX_P_Коробка_3P+N+Pe_400А | [6 empty] | 860_EAE_KX_P_Коробка_3P+N+Pe_400А | [55 empty] | 0 | 18RMst4L14O9GhaKx6htRe | [333 empty] | 1219.2 | шт. | [35 empty] | EAE Elektrik | [202 empty] | 0 | [11 empty] | Сталь |  |  | Category=[-2000700]; Color=13750737; Comments=""; Cost=0.000000000000000; Description=""; Design Option=Main Model; Design Option=[-1]; Edited by=""; Export to IFC As=""; Export to IFC=0; Glow=0; IFC Predefined Type=""; IfcGUID=18RMst4L14O9GhaKx6gac_; Keynote=""; Manufacturer=""; Mark=""; Model=""; Name=Сталь; Shininess=64; Smoothness=50; Transparency=0; URL=""; Workset=10 | 420 | 750 | 300 | Category=[-2000700]; Color=14408667; Comments=""; Cost=0.000000000000000; Description=""; Design Option=Main Model; Design Option=[-1]; Edited by=""; Export to IFC As=""; Export to IFC=0; Glow=0; IFC Predefined Type=""; IfcGUID=18RMst4L14O9GhaKx6gadk; Keynote=""; Manufacturer=""; Mark=""; Model=""; Name=Ответвительная коробка; Shininess=64; Smoothness=50; Transparency=0; URL=""; Workset=10
918764 |  | OST_PreviewLegendComponents | [10 empty] | 486d6db7-1150-4460-942b-914ec6a28959-000e04ec | 486d6db7-1150-4460-942b-914ec6a28959 | Main Model |  | 0 | Рабочий набор 1
918785 | Пустая | OST_ElectricalEquipment | [9 empty] | Пустая | 486d6db7-1150-4460-942b-914ec6a28959-000e0501 | 486d6db7-1150-4460-942b-914ec6a28959 | None |  | 1507 | Семейство : Электрооборудование : 860_EAE_KX_P_Коробка_3P+N+Pe_630А | [6 empty] | 860_EAE_KX_P_Коробка_3P+N+Pe_630А | [55 empty] | 0 | 18RMst4L14O9GhaKx6h8nO | [333 empty] | 1219.2 | шт. | [35 empty] | EAE Elektrik | [202 empty] | 0 | [11 empty] | Сталь |  |  | Category=[-2000700]; Color=13750737; Comments=""; Cost=0.000000000000000; Description=""; Design Option=Main Model; Design Option=[-1]; Edited by=""; Export to IFC As=""; Export to IFC=0; Glow=0; IFC Predefined Type=""; IfcGUID=18RMst4L14O9GhaKx6gac_; Keynote=""; Manufacturer=""; Mark=""; Model=""; Name=Сталь; Shininess=64; Smoothness=50; Transparency=0; URL=""; Workset=10 | 420 | 750 | 300 | Category=[-2000700]; Color=14408667; Comments=""; Cost=0.000000000000000; Description=""; Design Option=Main Model; Design Option=[-1]; Edited by=""; Export to IFC As=""; Export to IFC=0; Glow=0; IFC Predefined Type=""; IfcGUID=18RMst4L14O9GhaKx6gadk; Keynote=""; Manufacturer=""; Mark=""; Model=""; Name=Ответвительная коробка; Shininess=64; Smoothness=50; Transparency=0; URL=""; Workset=10
918821 |  | OST_Materials | [9 empty] | Stainless Steel | 486d6db7-1150-4460-942b-914ec6a28959-000e0525 | 486d6db7-1150-4460-942b-914ec6a28959 | Main Model |  | 10 | Материалы | [17 empty] | 8355711 | [148 empty] | 0 | 18RMst4L14O9GhaKx6h8ny | [72 empty] | 64 | 50 | FALSE | 0
918824 | logo_1.png | OST_RasterImages | [8 empty] | 352.7778 | logo_1.png | 486d6db7-1150-4460-942b-914ec6a28959-000e0528 | 486d6db7-1150-4460-942b-914ec6a28959 | None |  | 0 | Рабочий набор 1 | [6 empty] | Raster image | [114 empty] | 352.7778 | [179 empty] | None | Main Model |  | FALSE |  | 1514 | [237 empty] | 72 | C:\Users\E.Engel\Desktop\logo_1.png | 1000 | 1000
918826 | Logo.jpg | OST_RasterImages | [8 empty] | 1553.2806 | Logo.jpg | 486d6db7-1150-4460-942b-914ec6a28959-000e052a | 486d6db7-1150-4460-942b-914ec6a28959 | None |  | 0 | Рабочий набор 1 | [6 empty] | Raster image | [114 empty] | 751.4167 | [179 empty] | None | Main Model |  | FALSE |  | 1514 | [237 empty] | 72 | C:\Users\E.Engel\Desktop\Logo.jpg | 2130 | 4403
918828 | DKC.jpg | OST_RasterImages | [8 empty] | 625.1222 | DKC.jpg | 486d6db7-1150-4460-942b-914ec6a28959-000e052c | 486d6db7-1150-4460-942b-914ec6a28959 | None |  | 0 | Рабочий набор 1 | [6 empty] | Raster image | [114 empty] | 109.3611 | [179 empty] | None | Main Model |  | FALSE |  | 1514 | [237 empty] | 72 | C:\Users\M.Makarova\Desktop\DKC.jpg | 310 | 1772
918830 | EAE-ELEKTRİK.jpg | OST_RasterImages | [8 empty] | 458.2583 | EAE-ELEKTRİK.jpg | 486d6db7-1150-4460-942b-914ec6a28959-000e052e | 486d6db7-1150-4460-942b-914ec6a28959 | None |  | 0 | Рабочий набор 1 | [6 empty] | Raster image | [114 empty] | 524.2278 | [179 empty] | None | Main Model |  | FALSE |  | 1514 | [237 empty] | 72 | \\bimacad\08_Общая\00_BIM_JUNIOR\03_Рабочая\Руслан\E-LINE CT KM\[Шаблон]\EAE-ELEKTRİK.jpg | 1486 | 1299
923276 | 022_Нет подписи | OST_GenericAnnotation | [9 empty] | 022_Нет подписи | 486d6db7-1150-4460-942b-914ec6a28959-000e168c | 486d6db7-1150-4460-942b-914ec6a28959 | None |  | 1510 | Семейство : Типовые аннотации : 022_Нет подписи | [6 empty] | 022_Нет подписи | [365 empty] | None
923281 | 022_Просвирина | OST_GenericAnnotation | [9 empty] | 022_Просвирина | 486d6db7-1150-4460-942b-914ec6a28959-000e1691 | 486d6db7-1150-4460-942b-914ec6a28959 | None |  | 1511 | Семейство : Типовые аннотации : 022_Сидоров | [6 empty] | 022_Сидоров | [365 empty] | None | [305 empty] | Н.контр | Approved
923287 | 022_Сергеев | OST_GenericAnnotation | [9 empty] | 022_Сергеев | 486d6db7-1150-4460-942b-914ec6a28959-000e1697 | 486d6db7-1150-4460-942b-914ec6a28959 | None |  | 1512 | Семейство : Типовые аннотации : 022_Петров | [6 empty] | 022_Петров | [365 empty] | None | [305 empty] | Разраб. | Designed
923293 | 022_Ермолаев | OST_GenericAnnotation | [9 empty] | 022_Ермолаев | 486d6db7-1150-4460-942b-914ec6a28959-000e169d | 486d6db7-1150-4460-942b-914ec6a28959 | None |  | 1513 | Семейство : Типовые аннотации : 022_Иванов | [6 empty] | 022_Иванов | [365 empty] | None | [305 empty] | Рук.гр.арх | Рук.гр.арх
923349 | Сидоров.dwg | OST_ImportObjectStyles | [9 empty] | Сидоров.dwg | 486d6db7-1150-4460-942b-914ec6a28959-000e16d5 | 486d6db7-1150-4460-942b-914ec6a28959 | None |  | 1511 | Семейство : Типовые аннотации : 022_Сидоров | [6 empty] | Import Symbol | [294 empty] | None | Main Model | TRUE | FALSE |  | 1511 | [236 empty] | FALSE | [80 empty] | 2 | 1
923381 | Петров.dwg | OST_ImportObjectStyles | [9 empty] | Петров.dwg | 486d6db7-1150-4460-942b-914ec6a28959-000e16f5 | 486d6db7-1150-4460-942b-914ec6a28959 | None |  | 1512 | Семейство : Типовые аннотации : 022_Петров | [6 empty] | Import Symbol | [294 empty] | None | Main Model | TRUE | FALSE |  | 1512 | [236 empty] | FALSE | [80 empty] | 2 | 1
923413 | Иванов.dwg | OST_ImportObjectStyles | [9 empty] | Иванов.dwg | 486d6db7-1150-4460-942b-914ec6a28959-000e1715 | 486d6db7-1150-4460-942b-914ec6a28959 | None |  | 1513 | Семейство : Типовые аннотации : 022_Иванов | [6 empty] | Import Symbol | [294 empty] | None | Main Model | TRUE | FALSE |  | 1513 | [236 empty] | FALSE | [80 empty] | 2 | 1
923417 | угловой штамп | OST_GenericAnnotation | [9 empty] | угловой штамп | 486d6db7-1150-4460-942b-914ec6a28959-000e1719 | 486d6db7-1150-4460-942b-914ec6a28959 | Main Model |  | 1514 | Семейство : Основные надписи : 020_Основная надпись форма 3_(BIM Academy) | [6 empty] | ъ Угловой штамп | [294 empty] | None | Main Model |  | FALSE |  | 1514
923418 | штамп согласования | OST_GenericAnnotation | [9 empty] | штамп согласования | 486d6db7-1150-4460-942b-914ec6a28959-000e171a | 486d6db7-1150-4460-942b-914ec6a28959 | Main Model |  | 1514 | Семейство : Основные надписи : 020_Основная надпись форма 3_(BIM Academy) | [6 empty] | ъ Штамп согласования | [294 empty] | None | Main Model |  | FALSE |  | 1514
923419 | Формат и кратность | OST_GenericAnnotation | [9 empty] | Формат и кратность | 486d6db7-1150-4460-942b-914ec6a28959-000e171b | 486d6db7-1150-4460-942b-914ec6a28959 | Main Model |  | 1514 | Семейство : Основные надписи : 020_Основная надпись форма 3_(BIM Academy) | [6 empty] | ъ Формат | [294 empty] | None | Main Model |  | FALSE |  | 1514
923420 | ъ Передача чертежей | OST_GenericAnnotation | [9 empty] | ъ Передача чертежей | 486d6db7-1150-4460-942b-914ec6a28959-000e171c | 486d6db7-1150-4460-942b-914ec6a28959 | Main Model |  | 1514 | Семейство : Основные надписи : 020_Основная надпись форма 3_(BIM Academy) | [6 empty] | ъ Передача чертежей | [294 empty] | None | Main Model |  | FALSE |  | 1514
923421 | ъ Ряд цифр | OST_GenericAnnotation | [9 empty] | ъ Ряд цифр | 486d6db7-1150-4460-942b-914ec6a28959-000e171d | 486d6db7-1150-4460-942b-914ec6a28959 | Main Model |  | 1514 | Семейство : Основные надписи : 020_Основная надпись форма 3_(BIM Academy) | [6 empty] | ъ Ряд цифр | [294 empty] | None | Main Model |  | FALSE |  | 1514
923422 | ъ Ряд букв | OST_GenericAnnotation | [9 empty] | ъ Ряд букв | 486d6db7-1150-4460-942b-914ec6a28959-000e171e | 486d6db7-1150-4460-942b-914ec6a28959 | Main Model |  | 1514 | Семейство : Основные надписи : 020_Основная надпись форма 3_(BIM Academy) | [6 empty] | ъ Ряд букв | [294 empty] | None | Main Model |  | FALSE |  | 1514
923423 | 021_Нет схемы | OST_GenericAnnotation | [9 empty] | 021_Нет схемы | 486d6db7-1150-4460-942b-914ec6a28959-000e171f | 486d6db7-1150-4460-942b-914ec6a28959 | Main Model |  | 1514 | Семейство : Основные надписи : 020_Основная надпись форма 3_(BIM Academy) | [6 empty] | 021_Нет схемы | [294 empty] | None | Main Model |  | FALSE |  | 1514
923424 | ъ Текст | OST_GenericAnnotation | [9 empty] | ъ Текст | 486d6db7-1150-4460-942b-914ec6a28959-000e1720 | 486d6db7-1150-4460-942b-914ec6a28959 | Main Model |  | 1514 | Семейство : Основные надписи : 020_Основная надпись форма 3_(BIM Academy) | [6 empty] | ъ Текст | [294 empty] | None | Main Model |  | FALSE |  | 1514
923425 | Семейство1 | OST_GenericAnnotation | [9 empty] | Семейство1 | 486d6db7-1150-4460-942b-914ec6a28959-000e1721 | 486d6db7-1150-4460-942b-914ec6a28959 | Main Model |  | 1514 | Семейство : Основные надписи : 020_Основная надпись форма 3_(BIM Academy) | [6 empty] | ъ Имя комплекта | [294 empty] | None | Main Model |  | FALSE |  | 1514
923540 | Засечки 75мм | OST_DetailComponents | [9 empty] | Засечки 75мм | 486d6db7-1150-4460-942b-914ec6a28959-000e1794 | 486d6db7-1150-4460-942b-914ec6a28959 | None |  | 1514 | Семейство : Основные надписи : 020_Основная надпись форма 3_(BIM Academy) | [6 empty] | Filled region | [55 empty] | 0 | 18RMst4L14O9GhaKx6h9xD | [150 empty] | 1 | [85 empty] | 0 | None | Main Model |  | FALSE |  | 1514
923568 | Лого | OST_DetailComponents | [9 empty] | Лого | 486d6db7-1150-4460-942b-914ec6a28959-000e17b0 | 486d6db7-1150-4460-942b-914ec6a28959 | None |  | 1514 | Семейство : Основные надписи : 020_Основная надпись форма 3_(BIM Academy) | [6 empty] | Filled region | [55 empty] | 0 | 18RMst4L14O9GhaKx6h9xf | [150 empty] | 1 | [85 empty] | 0 | None | Main Model |  | FALSE |  | 1514
923572 | Лого ГП Цвет 1 | OST_DetailComponents | [9 empty] | Лого ГП Цвет 1 | 486d6db7-1150-4460-942b-914ec6a28959-000e17b4 | 486d6db7-1150-4460-942b-914ec6a28959 | None |  | 1514 | Семейство : Основные надписи : 020_Основная надпись форма 3_(BIM Academy) | [6 empty] | Filled region | [55 empty] | 0 | 18RMst4L14O9GhaKx6h9xj | [150 empty] | 1 | [85 empty] | 0 | None | Main Model |  | FALSE |  | 1514
923576 | Лого ГП Цвет 2 | OST_DetailComponents | [9 empty] | Лого ГП Цвет 2 | 486d6db7-1150-4460-942b-914ec6a28959-000e17b8 | 486d6db7-1150-4460-942b-914ec6a28959 | None |  | 1514 | Семейство : Основные надписи : 020_Основная надпись форма 3_(BIM Academy) | [6 empty] | Filled region | [55 empty] | 0 | 18RMst4L14O9GhaKx6h9xX | [150 empty] | 1 | [85 empty] | 0 | None | Main Model |  | FALSE |  | 1514
923580 | Лого Л Цвет 1 | OST_DetailComponents | [9 empty] | Лого Л Цвет 1 | 486d6db7-1150-4460-942b-914ec6a28959-000e17bc | 486d6db7-1150-4460-942b-914ec6a28959 | None |  | 1514 | Семейство : Основные надписи : 020_Основная надпись форма 3_(BIM Academy) | [6 empty] | Filled region | [55 empty] | 0 | 18RMst4L14O9GhaKx6h9xb | [150 empty] | 1 | [85 empty] | 0 | None | Main Model |  | FALSE |  | 1514
923584 | Лого Л Цвет 2 | OST_DetailComponents | [9 empty] | Лого Л Цвет 2 | 486d6db7-1150-4460-942b-914ec6a28959-000e17c0 | 486d6db7-1150-4460-942b-914ec6a28959 | None |  | 1514 | Семейство : Основные надписи : 020_Основная надпись форма 3_(BIM Academy) | [6 empty] | Filled region | [55 empty] | 0 | 18RMst4L14O9GhaKx6h9wP | [150 empty] | 1 | [85 empty] | 0 | None | Main Model |  | FALSE |  | 1514
923588 | Лого ГП Цвет 3 | OST_DetailComponents | [9 empty] | Лого ГП Цвет 3 | 486d6db7-1150-4460-942b-914ec6a28959-000e17c4 | 486d6db7-1150-4460-942b-914ec6a28959 | None |  | 1514 | Семейство : Основные надписи : 020_Основная надпись форма 3_(BIM Academy) | [6 empty] | Filled region | [55 empty] | 0 | 18RMst4L14O9GhaKx6h9wT | [150 empty] | 1 | [85 empty] | 0 | None | Main Model |  | FALSE |  | 1514
923592 | Серая заливка | OST_DetailComponents | [9 empty] | Серая заливка | 486d6db7-1150-4460-942b-914ec6a28959-000e17c8 | 486d6db7-1150-4460-942b-914ec6a28959 | None |  | 1514 | Семейство : Основные надписи : 020_Основная надпись форма 3_(BIM Academy) | [6 empty] | Filled region | [55 empty] | 0 | 18RMst4L14O9GhaKx6h9wH | [150 empty] | 1 | [85 empty] | 0 | None | Main Model |  | FALSE |  | 1514
923596 | синий | OST_DetailComponents | [9 empty] | синий | 486d6db7-1150-4460-942b-914ec6a28959-000e17cc | 486d6db7-1150-4460-942b-914ec6a28959 | None |  | 1514 | Семейство : Основные надписи : 020_Основная надпись форма 3_(BIM Academy) | [6 empty] | Filled region | [55 empty] | 0 | 18RMst4L14O9GhaKx6h9wL | [150 empty] | 1 | [85 empty] | 0 | None | Main Model |  | FALSE |  | 1514
923600 | зеленый | OST_DetailComponents | [9 empty] | зеленый | 486d6db7-1150-4460-942b-914ec6a28959-000e17d0 | 486d6db7-1150-4460-942b-914ec6a28959 | None |  | 1514 | Семейство : Основные надписи : 020_Основная надпись форма 3_(BIM Academy) | [6 empty] | Filled region | [55 empty] | 0 | 18RMst4L14O9GhaKx6h9w9 | [150 empty] | 1 | [85 empty] | 0 | None | Main Model |  | FALSE |  | 1514
923608 | Сетка 75мм | OST_DetailComponents | [9 empty] | Сетка 75мм | 486d6db7-1150-4460-942b-914ec6a28959-000e17d8 | 486d6db7-1150-4460-942b-914ec6a28959 | None |  | 1514 | Семейство : Основные надписи : 020_Основная надпись форма 3_(BIM Academy) | [6 empty] | Filled region | [55 empty] | 0 | 18RMst4L14O9GhaKx6h9w1 | [150 empty] | 1 | [85 empty] | 0 | None | Main Model |  | FALSE |  | 1514
924454 | Ведомость ссылочных и прилогаемых док | OST_GenericAnnotation | [9 empty] | Ведомость ссылочных и прилогаемых док | 486d6db7-1150-4460-942b-914ec6a28959-000e1b26 | 486d6db7-1150-4460-942b-914ec6a28959 | None |  | 1515 | Семейство : Типовые аннотации : 031_ТаблицаУниверсальная_3_столбца (ТиповАннот) | [6 empty] | 031_ТаблицаУниверсальная_3_столбца (ТиповАннот) | [365 empty] | None | [307 empty] | Наименование | Обозначение | Примечание | Ведомость ссылочных и прилагаемых документов | 30 | 135 | 20 | TRUE | FALSE | TRUE | FALSE | TRUE | FALSE | TRUE | FALSE | 92.5
924456 | Ведомость основных комплектов рабочих чертежей | OST_GenericAnnotation | [9 empty] | Ведомость основных комплектов рабочих чертежей | 486d6db7-1150-4460-942b-914ec6a28959-000e1b28 | 486d6db7-1150-4460-942b-914ec6a28959 | None |  | 1515 | Семейство : Типовые аннотации : 031_ТаблицаУниверсальная_3_столбца (ТиповАннот) | [6 empty] | 031_ТаблицаУниверсальная_3_столбца (ТиповАннот) | [365 empty] | None | [307 empty] | Наименование | Обозначение | Примечание | Ведомость основных комплектов рабочих чертежей | 55 | 110 | 20 | TRUE | FALSE | TRUE | FALSE | TRUE | FALSE | TRUE | FALSE | 92.5
925351 |  | OST_Views | [9 empty] | ADSK_ЭМ_В_ПЭ_Кабельные конструкции | b3b6546e-17dc-4bc7-8c0e-8438d6be1a17-000e1ea7 | 8ff47825-067c-46b1-b1ac-e23d445cd47c | None |  | 1650 | Шаблон вида "ADSK_ЭМ_В_ПЭ_Кабельные конструкции" | [256 empty] | 1 |  |  | Показать все | 2 | 3 |  |  |  |  | None |  |  |  | 8 | 100 | 100 | [13 empty] | Вспомогательные виды | ЭМ | [67 empty] | 1 | 0 | [122 empty] | 0 | 0 | 0
925352 |  | OST_SunStudy | [9 empty] | <В сеансе, освещение> | b3b6546e-17dc-4bc7-8c0e-8438d6be1a17-000e1ea8 | b3b6546e-17dc-4bc7-8c0e-8438d6be1a17 | None |  | 1650 | Шаблон вида "ADSK_ЭМ_В_ПЭ_Кабельные конструкции" | [42 empty] | 150
925535 |  | OST_DuctFitting | [9 empty] | Направление_от_стыка | b3b6546e-17dc-4bc7-8c0e-8438d6be1a17-000e1f5f | 1e83eb94-3cb7-41ae-9f37-bd3219190b48 | None |  | 1094 | Семейство : Соединительные детали воздуховодов : Направление_от_стыка | [6 empty] | Направление_от_стыка | [55 empty] | 0 | 2pjbHk5znBnumEX3ZMi0L8 | [333 empty] | 1219.2 | [236 empty] | 50 | 30 | Category=[-2000700]; Color=255; Comments=""; Cost=0.000000000000000; Description=Красный; Design Option=Main Model; Design Option=[-1]; Edited by=""; Export to IFC As=""; Export to IFC=0; Glow=0; IFC Predefined Type=""; IfcGUID=18RMst4L14O9GhaKx6glAq; Keynote=""; Manufacturer=""; Mark=""; Material Type=6; Model=""; Name=RGB 255-0-0; Shininess=64; Smoothness=50; Transparency=0; URL=""; Workset=10
925538 |  | OST_DuctFitting | [9 empty] | Направление_от_стыка | b3b6546e-17dc-4bc7-8c0e-8438d6be1a17-000e1f62 | 1e83eb94-3cb7-41ae-9f37-bd3219190b48 | None |  | 1094 | Семейство : Соединительные детали воздуховодов : Направление_от_стыка | [6 empty] | Направление_от_стыка | [55 empty] | 0 | 2pjbHk5znBnumEX3ZMi0Lr | [333 empty] | 1219.2 | [236 empty] | 50 | 30 | Category=[-2000700]; Color=255; Comments=""; Cost=0.000000000000000; Description=Красный; Design Option=Main Model; Design Option=[-1]; Edited by=""; Export to IFC As=""; Export to IFC=0; Glow=0; IFC Predefined Type=""; IfcGUID=18RMst4L14O9GhaKx6glAq; Keynote=""; Manufacturer=""; Mark=""; Material Type=6; Model=""; Name=RGB 255-0-0; Shininess=64; Smoothness=50; Transparency=0; URL=""; Workset=10
925539 |  | OST_Parking | [9 empty] | Нейтраль | b3b6546e-17dc-4bc7-8c0e-8438d6be1a17-000e1f63 | 1e83eb94-3cb7-41ae-9f37-bd3219190b48 | None |  | 1097 | Семейство : Парковка : Нейтраль | [6 empty] | Нейтраль | [55 empty] | 0 | 2pjbHk5znBnumEX3ZMi0Lq | [333 empty] | 1219.2 | [242 empty] | Category=[-2000700]; Color=13395456; Comments=""; Cost=0.000000000000000; Description=""; Design Option=Main Model; Design Option=[-1]; Edited by=""; Export to IFC As=""; Export to IFC=0; Glow=0; IFC Predefined Type=""; IfcGUID=18RMst4L14O9GhaKx6glAo; Keynote=""; Manufacturer=""; Mark=""; Model=""; Name=Нейтраль; Shininess=64; Smoothness=50; Transparency=0; URL=""; Workset=10
925554 |  | OST_GenericModel | [9 empty] | Текст в модели_грань | b3b6546e-17dc-4bc7-8c0e-8438d6be1a17-000e1f72 | 1e83eb94-3cb7-41ae-9f37-bd3219190b48 | None |  | 1096 | Семейство : Обобщенные модели : Текст в модели_грань | [6 empty] | Текст в модели_грань | [55 empty] | 0 | 2pjbHk5znBnumEX3ZMi0Lb | [333 empty] | 1219.2
925796 |  | OST_DuctFitting | [9 empty] | Направление_от_стыка | b3b6546e-17dc-4bc7-8c0e-8438d6be1a17-000e2064 | 1e83eb94-3cb7-41ae-9f37-bd3219190b48 | None |  | 1094 | Семейство : Соединительные детали воздуховодов : Направление_от_стыка | [6 empty] | Направление_от_стыка | [55 empty] | 0 | 2pjbHk5znBnumEX3ZMi3fp | [333 empty] | 1219.2 | [236 empty] | 50 | 30 | Category=[-2000700]; Color=255; Comments=""; Cost=0.000000000000000; Description=Красный; Design Option=Main Model; Design Option=[-1]; Edited by=""; Export to IFC As=""; Export to IFC=0; Glow=0; IFC Predefined Type=""; IfcGUID=18RMst4L14O9GhaKx6glAq; Keynote=""; Manufacturer=""; Mark=""; Material Type=6; Model=""; Name=RGB 255-0-0; Shininess=64; Smoothness=50; Transparency=0; URL=""; Workset=10
925798 |  | OST_DuctFitting | [9 empty] | Направление_от_стыка | b3b6546e-17dc-4bc7-8c0e-8438d6be1a17-000e2066 | 1e83eb94-3cb7-41ae-9f37-bd3219190b48 | None |  | 1094 | Семейство : Соединительные детали воздуховодов : Направление_от_стыка | [6 empty] | Направление_от_стыка | [55 empty] | 0 | 2pjbHk5znBnumEX3ZMi3fn | [333 empty] | 1219.2 | [236 empty] | 50 | 30 | Category=[-2000700]; Color=255; Comments=""; Cost=0.000000000000000; Description=Красный; Design Option=Main Model; Design Option=[-1]; Edited by=""; Export to IFC As=""; Export to IFC=0; Glow=0; IFC Predefined Type=""; IfcGUID=18RMst4L14O9GhaKx6glAq; Keynote=""; Manufacturer=""; Mark=""; Material Type=6; Model=""; Name=RGB 255-0-0; Shininess=64; Smoothness=50; Transparency=0; URL=""; Workset=10
929674 |  | OST_DuctFitting | [9 empty] | Направление_от_стыка | b3b6546e-17dc-4bc7-8c0e-8438d6be1a17-000e2f8a | 1e83eb94-3cb7-41ae-9f37-bd3219190b48 | None |  | 1094 | Семейство : Соединительные детали воздуховодов : Направление_от_стыка | [6 empty] | Направление_от_стыка | [55 empty] | 0 | 2pjbHk5znBnumEX3ZMi3MT | [333 empty] | 1219.2 | [236 empty] | 50 | 30 | Category=[-2000700]; Color=255; Comments=""; Cost=0.000000000000000; Description=Красный; Design Option=Main Model; Design Option=[-1]; Edited by=""; Export to IFC As=""; Export to IFC=0; Glow=0; IFC Predefined Type=""; IfcGUID=18RMst4L14O9GhaKx6glAq; Keynote=""; Manufacturer=""; Mark=""; Material Type=6; Model=""; Name=RGB 255-0-0; Shininess=64; Smoothness=50; Transparency=0; URL=""; Workset=10
929677 |  | OST_DuctFitting | [9 empty] | Направление_от_стыка | b3b6546e-17dc-4bc7-8c0e-8438d6be1a17-000e2f8d | 1e83eb94-3cb7-41ae-9f37-bd3219190b48 | None |  | 1094 | Семейство : Соединительные детали воздуховодов : Направление_от_стыка | [6 empty] | Направление_от_стыка | [55 empty] | 0 | 2pjbHk5znBnumEX3ZMi3MQ | [333 empty] | 1219.2 | [236 empty] | 50 | 30 | Category=[-2000700]; Color=255; Comments=""; Cost=0.000000000000000; Description=Красный; Design Option=Main Model; Design Option=[-1]; Edited by=""; Export to IFC As=""; Export to IFC=0; Glow=0; IFC Predefined Type=""; IfcGUID=18RMst4L14O9GhaKx6glAq; Keynote=""; Manufacturer=""; Mark=""; Material Type=6; Model=""; Name=RGB 255-0-0; Shininess=64; Smoothness=50; Transparency=0; URL=""; Workset=10
930625 |  | OST_Parking | [9 empty] | Нейтраль | 416ba9b8-6f32-4126-83a0-ff4e24973006-000e3341 | 1e83eb94-3cb7-41ae-9f37-bd3219190b48 | None |  | 1097 | Семейство : Парковка : Нейтраль | [6 empty] | Нейтраль | [55 empty] | 0 | 11QwcuRp919eEW$quacGD7 | [333 empty] | 1219.2 | [242 empty] | Category=[-2000700]; Color=13395456; Comments=""; Cost=0.000000000000000; Description=""; Design Option=Main Model; Design Option=[-1]; Edited by=""; Export to IFC As=""; Export to IFC=0; Glow=0; IFC Predefined Type=""; IfcGUID=18RMst4L14O9GhaKx6glAo; Keynote=""; Manufacturer=""; Mark=""; Model=""; Name=Нейтраль; Shininess=64; Smoothness=50; Transparency=0; URL=""; Workset=10
930626 |  | OST_DuctFitting | [9 empty] | Направление_от_стыка | 416ba9b8-6f32-4126-83a0-ff4e24973006-000e3342 | 1e83eb94-3cb7-41ae-9f37-bd3219190b48 | None |  | 1094 | Семейство : Соединительные детали воздуховодов : Направление_от_стыка | [6 empty] | Направление_от_стыка | [55 empty] | 0 | 11QwcuRp919eEW$quacGD4 | [333 empty] | 1219.2 | [236 empty] | 50 | 30 | Category=[-2000700]; Color=255; Comments=""; Cost=0.000000000000000; Description=Красный; Design Option=Main Model; Design Option=[-1]; Edited by=""; Export to IFC As=""; Export to IFC=0; Glow=0; IFC Predefined Type=""; IfcGUID=18RMst4L14O9GhaKx6glAq; Keynote=""; Manufacturer=""; Mark=""; Material Type=6; Model=""; Name=RGB 255-0-0; Shininess=64; Smoothness=50; Transparency=0; URL=""; Workset=10
930629 |  | OST_DuctFitting | [9 empty] | Направление_от_стыка | 416ba9b8-6f32-4126-83a0-ff4e24973006-000e3345 | 1e83eb94-3cb7-41ae-9f37-bd3219190b48 | None |  | 1094 | Семейство : Соединительные детали воздуховодов : Направление_от_стыка | [6 empty] | Направление_от_стыка | [55 empty] | 0 | 11QwcuRp919eEW$quacGD3 | [333 empty] | 1219.2 | [236 empty] | 50 | 30 | Category=[-2000700]; Color=255; Comments=""; Cost=0.000000000000000; Description=Красный; Design Option=Main Model; Design Option=[-1]; Edited by=""; Export to IFC As=""; Export to IFC=0; Glow=0; IFC Predefined Type=""; IfcGUID=18RMst4L14O9GhaKx6glAq; Keynote=""; Manufacturer=""; Mark=""; Material Type=6; Model=""; Name=RGB 255-0-0; Shininess=64; Smoothness=50; Transparency=0; URL=""; Workset=10
932207 |  | OST_DuctFitting | [9 empty] | Направление_от_стыка | 020e1f3c-2218-4ece-8178-4fe233436fa1-000e396f | 1e83eb94-3cb7-41ae-9f37-bd3219190b48 | None |  | 1094 | Семейство : Соединительные детали воздуховодов : Направление_от_стыка | [6 empty] | Направление_от_стыка | [55 empty] | 0 | 023Xyy8XXEpe5uJ_8pJLRE | [333 empty] | 1219.2 | [236 empty] | 50 | 30 | Category=[-2000700]; Color=255; Comments=""; Cost=0.000000000000000; Description=Красный; Design Option=Main Model; Design Option=[-1]; Edited by=""; Export to IFC As=""; Export to IFC=0; Glow=0; IFC Predefined Type=""; IfcGUID=18RMst4L14O9GhaKx6glAq; Keynote=""; Manufacturer=""; Mark=""; Material Type=6; Model=""; Name=RGB 255-0-0; Shininess=64; Smoothness=50; Transparency=0; URL=""; Workset=10
932208 |  | OST_DuctFitting | [9 empty] | Направление_от_стыка | 020e1f3c-2218-4ece-8178-4fe233436fa1-000e3970 | 1e83eb94-3cb7-41ae-9f37-bd3219190b48 | None |  | 1094 | Семейство : Соединительные детали воздуховодов : Направление_от_стыка | [6 empty] | Направление_от_стыка | [55 empty] | 0 | 023Xyy8XXEpe5uJ_8pJLRH | [333 empty] | 1219.2 | [236 empty] | 50 | 30 | Category=[-2000700]; Color=255; Comments=""; Cost=0.000000000000000; Description=Красный; Design Option=Main Model; Design Option=[-1]; Edited by=""; Export to IFC As=""; Export to IFC=0; Glow=0; IFC Predefined Type=""; IfcGUID=18RMst4L14O9GhaKx6glAq; Keynote=""; Manufacturer=""; Mark=""; Material Type=6; Model=""; Name=RGB 255-0-0; Shininess=64; Smoothness=50; Transparency=0; URL=""; Workset=10
932223 |  | OST_DuctFitting | [9 empty] | Угол | 020e1f3c-2218-4ece-8178-4fe233436fa1-000e397f | 1e83eb94-3cb7-41ae-9f37-bd3219190b48 | None |  | 1092 | Семейство : Соединительные детали воздуховодов : 631_EAE_KX_RLUD_Секция угловая | [6 empty] | 631_EAE_KX_RLUD_Секция угловая | [55 empty] | 0 | 023Xyy8XXEpe5uJ_8pJLRU | [333 empty] | 0 | шт. | [35 empty] | EAE Elektrik | [122 empty] | Нейтраль | [75 empty] | Category=[-2000700]; Color=255; Comments=""; Cost=0.000000000000000; Description=""; Design Option=Main Model; Design Option=[-1]; Edited by=""; Export to IFC As=""; Export to IFC=0; Glow=0; IFC Predefined Type=""; IfcGUID=18RMst4L14O9GhaKx6glAr; Keynote=""; Manufacturer=""; Mark=""; Model=""; Name=По умолчанию(1); Shininess=64; Smoothness=50; Transparency=0; URL=""; Workset=10 |  |  | Category=[-2000700]; Color=255; Comments=""; Cost=0.000000000000000; Description=Красный; Design Option=Main Model; Design Option=[-1]; Edited by=""; Export to IFC As=""; Export to IFC=0; Glow=0; IFC Predefined Type=""; IfcGUID=18RMst4L14O9GhaKx6glAq; Keynote=""; Manufacturer=""; Mark=""; Material Type=6; Model=""; Name=RGB 255-0-0; Shininess=64; Smoothness=50; Transparency=0; URL=""; Workset=10 | 0 | 50 |  | Category=[-2000700]; Color=13395456; Comments=""; Cost=0.000000000000000; Description=""; Design Option=Main Model; Design Option=[-1]; Edited by=""; Export to IFC As=""; Export to IFC=0; Glow=0; IFC Predefined Type=""; IfcGUID=18RMst4L14O9GhaKx6glAo; Keynote=""; Manufacturer=""; Mark=""; Model=""; Name=Нейтраль; Shininess=64; Smoothness=50; Transparency=0; URL=""; Workset=10
932234 |  | OST_GenericModel | [9 empty] | Текст в модели_грань | 020e1f3c-2218-4ece-8178-4fe233436fa1-000e398a | 1e83eb94-3cb7-41ae-9f37-bd3219190b48 | None |  | 1096 | Семейство : Обобщенные модели : Текст в модели_грань | [6 empty] | Текст в модели_грань | [55 empty] | 0 | 023Xyy8XXEpe5uJ_8pJLOh | [333 empty] | 1219.2
932254 |  | OST_DuctFitting | [9 empty] | Угол | 020e1f3c-2218-4ece-8178-4fe233436fa1-000e399e | 1e83eb94-3cb7-41ae-9f37-bd3219190b48 | None |  | 1092 | Семейство : Соединительные детали воздуховодов : 631_EAE_KX_RLUD_Секция угловая | [6 empty] | 631_EAE_KX_RLUD_Секция угловая | [55 empty] | 0 | 023Xyy8XXEpe5uJ_8pJLO$ | [333 empty] | 0 | шт. | [35 empty] | EAE Elektrik | [122 empty] | Нейтраль | [75 empty] | Category=[-2000700]; Color=255; Comments=""; Cost=0.000000000000000; Description=""; Design Option=Main Model; Design Option=[-1]; Edited by=""; Export to IFC As=""; Export to IFC=0; Glow=0; IFC Predefined Type=""; IfcGUID=18RMst4L14O9GhaKx6glAr; Keynote=""; Manufacturer=""; Mark=""; Model=""; Name=По умолчанию(1); Shininess=64; Smoothness=50; Transparency=0; URL=""; Workset=10 |  |  | Category=[-2000700]; Color=255; Comments=""; Cost=0.000000000000000; Description=Красный; Design Option=Main Model; Design Option=[-1]; Edited by=""; Export to IFC As=""; Export to IFC=0; Glow=0; IFC Predefined Type=""; IfcGUID=18RMst4L14O9GhaKx6glAq; Keynote=""; Manufacturer=""; Mark=""; Material Type=6; Model=""; Name=RGB 255-0-0; Shininess=64; Smoothness=50; Transparency=0; URL=""; Workset=10 | 0 | 50 |  | Category=[-2000700]; Color=13395456; Comments=""; Cost=0.000000000000000; Description=""; Design Option=Main Model; Design Option=[-1]; Edited by=""; Export to IFC As=""; Export to IFC=0; Glow=0; IFC Predefined Type=""; IfcGUID=18RMst4L14O9GhaKx6glAo; Keynote=""; Manufacturer=""; Mark=""; Model=""; Name=Нейтраль; Shininess=64; Smoothness=50; Transparency=0; URL=""; Workset=10
932265 |  | OST_GenericModel | [9 empty] | Текст в модели_грань | 020e1f3c-2218-4ece-8178-4fe233436fa1-000e39a9 | 1e83eb94-3cb7-41ae-9f37-bd3219190b48 | None |  | 1096 | Семейство : Обобщенные модели : Текст в модели_грань | [6 empty] | Текст в модели_грань | [55 empty] | 0 | 023Xyy8XXEpe5uJ_8pJLO8 | [333 empty] | 1219.2
932287 |  | OST_DuctFitting | [9 empty] | Секция панельная вертикальная | 020e1f3c-2218-4ece-8178-4fe233436fa1-000e39bf | 1e83eb94-3cb7-41ae-9f37-bd3219190b48 | None |  | 1314 | Семейство : Соединительные детали воздуховодов : 631_EAE_KX_P10_P11_Секция вертикальная панельная | [6 empty] | 631_EAE_KX_P10_P11_Секция вертикальная панельная | [55 empty] | 0 | 023Xyy8XXEpe5uJ_8pJLOU | [333 empty] | 0 | шт. | [35 empty] | EAE Elektrik | [53 empty] | 90 | [144 empty] | Category=[-2000700]; Color=255; Comments=""; Cost=0.000000000000000; Description=""; Design Option=Main Model; Design Option=[-1]; Edited by=""; Export to IFC As=""; Export to IFC=0; Glow=0; IFC Predefined Type=""; IfcGUID=18RMst4L14O9GhaKx6glAr; Keynote=""; Manufacturer=""; Mark=""; Model=""; Name=По умолчанию(1); Shininess=64; Smoothness=50; Transparency=0; URL=""; Workset=10 |  |  | Category=[-2000700]; Color=255; Comments=""; Cost=0.000000000000000; Description=Красный; Design Option=Main Model; Design Option=[-1]; Edited by=""; Export to IFC As=""; Export to IFC=0; Glow=0; IFC Predefined Type=""; IfcGUID=18RMst4L14O9GhaKx6glAq; Keynote=""; Manufacturer=""; Mark=""; Material Type=6; Model=""; Name=RGB 255-0-0; Shininess=64; Smoothness=50; Transparency=0; URL=""; Workset=10 | 0 | 50 |  | Category=[-2000700]; Color=13395456; Comments=""; Cost=0.000000000000000; Description=""; Design Option=Main Model; Design Option=[-1]; Edited by=""; Export to IFC As=""; Export to IFC=0; Glow=0; IFC Predefined Type=""; IfcGUID=18RMst4L14O9GhaKx6glAo; Keynote=""; Manufacturer=""; Mark=""; Model=""; Name=Нейтраль; Shininess=64; Smoothness=50; Transparency=0; URL=""; Workset=10 | [18 empty] | Нейтраль
932483 |  | OST_DuctFitting | [9 empty] | Секция панельная вертикальная | 020e1f3c-2218-4ece-8178-4fe233436fa1-000e3a83 | 1e83eb94-3cb7-41ae-9f37-bd3219190b48 | None |  | 1314 | Семейство : Соединительные детали воздуховодов : 631_EAE_KX_P10_P11_Секция вертикальная панельная | [6 empty] | 631_EAE_KX_P10_P11_Секция вертикальная панельная | [55 empty] | 0 | 023Xyy8XXEpe5uJ_8pJLKY | [333 empty] | 0 | шт. | [35 empty] | EAE Elektrik | [53 empty] | 90 | [144 empty] | Category=[-2000700]; Color=255; Comments=""; Cost=0.000000000000000; Description=""; Design Option=Main Model; Design Option=[-1]; Edited by=""; Export to IFC As=""; Export to IFC=0; Glow=0; IFC Predefined Type=""; IfcGUID=18RMst4L14O9GhaKx6glAr; Keynote=""; Manufacturer=""; Mark=""; Model=""; Name=По умолчанию(1); Shininess=64; Smoothness=50; Transparency=0; URL=""; Workset=10 |  |  | Category=[-2000700]; Color=255; Comments=""; Cost=0.000000000000000; Description=Красный; Design Option=Main Model; Design Option=[-1]; Edited by=""; Export to IFC As=""; Export to IFC=0; Glow=0; IFC Predefined Type=""; IfcGUID=18RMst4L14O9GhaKx6glAq; Keynote=""; Manufacturer=""; Mark=""; Material Type=6; Model=""; Name=RGB 255-0-0; Shininess=64; Smoothness=50; Transparency=0; URL=""; Workset=10 | 0 | 50 |  | Category=[-2000700]; Color=13395456; Comments=""; Cost=0.000000000000000; Description=""; Design Option=Main Model; Design Option=[-1]; Edited by=""; Export to IFC As=""; Export to IFC=0; Glow=0; IFC Predefined Type=""; IfcGUID=18RMst4L14O9GhaKx6glAo; Keynote=""; Manufacturer=""; Mark=""; Model=""; Name=Нейтраль; Shininess=64; Smoothness=50; Transparency=0; URL=""; Workset=10 | [18 empty] | Нейтраль
932494 |  | OST_DuctFitting | [9 empty] | Угол | 020e1f3c-2218-4ece-8178-4fe233436fa1-000e3a8e | 1e83eb94-3cb7-41ae-9f37-bd3219190b48 | None |  | 1092 | Семейство : Соединительные детали воздуховодов : 631_EAE_KX_RLUD_Секция угловая | [6 empty] | 631_EAE_KX_RLUD_Секция угловая | [55 empty] | 0 | 023Xyy8XXEpe5uJ_8pJLKl | [333 empty] | 0 | шт. | [35 empty] | EAE Elektrik | [122 empty] | Нейтраль | [75 empty] | Category=[-2000700]; Color=255; Comments=""; Cost=0.000000000000000; Description=""; Design Option=Main Model; Design Option=[-1]; Edited by=""; Export to IFC As=""; Export to IFC=0; Glow=0; IFC Predefined Type=""; IfcGUID=18RMst4L14O9GhaKx6glAr; Keynote=""; Manufacturer=""; Mark=""; Model=""; Name=По умолчанию(1); Shininess=64; Smoothness=50; Transparency=0; URL=""; Workset=10 |  |  | Category=[-2000700]; Color=255; Comments=""; Cost=0.000000000000000; Description=Красный; Design Option=Main Model; Design Option=[-1]; Edited by=""; Export to IFC As=""; Export to IFC=0; Glow=0; IFC Predefined Type=""; IfcGUID=18RMst4L14O9GhaKx6glAq; Keynote=""; Manufacturer=""; Mark=""; Material Type=6; Model=""; Name=RGB 255-0-0; Shininess=64; Smoothness=50; Transparency=0; URL=""; Workset=10 | 0 | 50 |  | Category=[-2000700]; Color=13395456; Comments=""; Cost=0.000000000000000; Description=""; Design Option=Main Model; Design Option=[-1]; Edited by=""; Export to IFC As=""; Export to IFC=0; Glow=0; IFC Predefined Type=""; IfcGUID=18RMst4L14O9GhaKx6glAo; Keynote=""; Manufacturer=""; Mark=""; Model=""; Name=Нейтраль; Shininess=64; Smoothness=50; Transparency=0; URL=""; Workset=10
935611 |  | OST_DuctFitting | [9 empty] | Секция трансформаторная | a9c6cb42-32ae-45d4-a62b-fd4c9f2e6ae4-000e46bb | 1e83eb94-3cb7-41ae-9f37-bd3219190b48 | None |  | 1419 | Семейство : Соединительные детали воздуховодов : 631_EAE_KX_TR61_Секция трансформаторная | [6 empty] | 631_EAE_KX_TR61_Секция трансформаторная | [55 empty] | 0 | 2fnij2Cgv5rAOh$KoV82nV | [333 empty] | 0 | шт. | [35 empty] | EAE Elektrik | [201 empty] | Category=[-2000700]; Color=255; Comments=""; Cost=0.000000000000000; Description=Красный; Design Option=Main Model; Design Option=[-1]; Edited by=""; Export to IFC As=""; Export to IFC=0; Glow=0; IFC Predefined Type=""; IfcGUID=18RMst4L14O9GhaKx6glAq; Keynote=""; Manufacturer=""; Mark=""; Material Type=6; Model=""; Name=RGB 255-0-0; Shininess=64; Smoothness=50; Transparency=0; URL=""; Workset=10 | 0 | 50 | Нейтраль | Category=[-2000700]; Color=13395456; Comments=""; Cost=0.000000000000000; Description=""; Design Option=Main Model; Design Option=[-1]; Edited by=""; Export to IFC As=""; Export to IFC=0; Glow=0; IFC Predefined Type=""; IfcGUID=18RMst4L14O9GhaKx6glAo; Keynote=""; Manufacturer=""; Mark=""; Model=""; Name=Нейтраль; Shininess=64; Smoothness=50; Transparency=0; URL=""; Workset=10
935778 |  | OST_GenericModel | [9 empty] | Текст в модели | a9c6cb42-32ae-45d4-a62b-fd4c9f2e6ae4-000e4762 | 1e83eb94-3cb7-41ae-9f37-bd3219190b48 | None |  | 1120 | Семейство : Обобщенные модели : Текст в модели | [6 empty] | Текст в модели | [55 empty] | 0 | 2fnij2Cgv5rAOh$KoV82s6 | [333 empty] | 1219.2
939161 |  | OST_DuctFitting | [9 empty] | Секция трансформаторная | a9c6cb42-32ae-45d4-a62b-fd4c9f2e6ae4-000e5499 | 1e83eb94-3cb7-41ae-9f37-bd3219190b48 | None |  | 1419 | Семейство : Соединительные детали воздуховодов : 631_EAE_KX_TR61_Секция трансформаторная | [6 empty] | 631_EAE_KX_TR61_Секция трансформаторная | [55 empty] | 0 | 2fnij2Cgv5rAOh$KoV83vz | [333 empty] | 0 | шт. | [35 empty] | EAE Elektrik | [201 empty] | Category=[-2000700]; Color=255; Comments=""; Cost=0.000000000000000; Description=Красный; Design Option=Main Model; Design Option=[-1]; Edited by=""; Export to IFC As=""; Export to IFC=0; Glow=0; IFC Predefined Type=""; IfcGUID=18RMst4L14O9GhaKx6glAq; Keynote=""; Manufacturer=""; Mark=""; Material Type=6; Model=""; Name=RGB 255-0-0; Shininess=64; Smoothness=50; Transparency=0; URL=""; Workset=10 | 0 | 50 | Нейтраль | Category=[-2000700]; Color=13395456; Comments=""; Cost=0.000000000000000; Description=""; Design Option=Main Model; Design Option=[-1]; Edited by=""; Export to IFC As=""; Export to IFC=0; Glow=0; IFC Predefined Type=""; IfcGUID=18RMst4L14O9GhaKx6glAo; Keynote=""; Manufacturer=""; Mark=""; Model=""; Name=Нейтраль; Shininess=64; Smoothness=50; Transparency=0; URL=""; Workset=10
939328 |  | OST_Parking | [9 empty] | Нейтраль | a9c6cb42-32ae-45d4-a62b-fd4c9f2e6ae4-000e5540 | 1e83eb94-3cb7-41ae-9f37-bd3219190b48 | None |  | 1097 | Семейство : Парковка : Нейтраль | [6 empty] | Нейтраль | [55 empty] | 0 | 2fnij2Cgv5rAOh$KoV83_a | [333 empty] | 1219.2 | [242 empty] | Category=[-2000700]; Color=13395456; Comments=""; Cost=0.000000000000000; Description=""; Design Option=Main Model; Design Option=[-1]; Edited by=""; Export to IFC As=""; Export to IFC=0; Glow=0; IFC Predefined Type=""; IfcGUID=18RMst4L14O9GhaKx6glAo; Keynote=""; Manufacturer=""; Mark=""; Model=""; Name=Нейтраль; Shininess=64; Smoothness=50; Transparency=0; URL=""; Workset=10
939329 |  | OST_DuctFitting | [9 empty] | Направление_от_стыка | a9c6cb42-32ae-45d4-a62b-fd4c9f2e6ae4-000e5541 | 1e83eb94-3cb7-41ae-9f37-bd3219190b48 | None |  | 1094 | Семейство : Соединительные детали воздуховодов : Направление_от_стыка | [6 empty] | Направление_от_стыка | [55 empty] | 0 | 2fnij2Cgv5rAOh$KoV83_b | [333 empty] | 1219.2 | [236 empty] | 50 | 30 | Category=[-2000700]; Color=255; Comments=""; Cost=0.000000000000000; Description=Красный; Design Option=Main Model; Design Option=[-1]; Edited by=""; Export to IFC As=""; Export to IFC=0; Glow=0; IFC Predefined Type=""; IfcGUID=18RMst4L14O9GhaKx6glAq; Keynote=""; Manufacturer=""; Mark=""; Material Type=6; Model=""; Name=RGB 255-0-0; Shininess=64; Smoothness=50; Transparency=0; URL=""; Workset=10
939330 |  | OST_GenericModel | [9 empty] | Текст в модели | a9c6cb42-32ae-45d4-a62b-fd4c9f2e6ae4-000e5542 | 1e83eb94-3cb7-41ae-9f37-bd3219190b48 | None |  | 1120 | Семейство : Обобщенные модели : Текст в модели | [6 empty] | Текст в модели | [55 empty] | 0 | 2fnij2Cgv5rAOh$KoV83_c | [333 empty] | 1219.2
939331 |  | OST_DuctFitting | [9 empty] | EAE_KX_F_Набор гибкого соединителя | a9c6cb42-32ae-45d4-a62b-fd4c9f2e6ae4-000e5543 | 1e83eb94-3cb7-41ae-9f37-bd3219190b48 | None |  | 1385 | Семейство : Соединительные детали воздуховодов : EAE_KX_F_Набор гибкого соединителя | [6 empty] | EAE_KX_F_Набор гибкого соединителя | [55 empty] | 0 | 2fnij2Cgv5rAOh$KoV83_d | [333 empty] | 1219.2 | [36 empty] | EAE Elektrik | [230 empty] | FLEXIBLE_код | FLEXIBLE_наименование
943297 |  | OST_ElectricalLoadClassifications | [9 empty] | Мощность | 15984778-f966-491d-80e2-a141dbbdf5ec-000e64c1 | 15984778-f966-491d-80e2-a141dbbdf5ec | Main Model |  | 120 | Классификации нагрузок в электросетях
943298 |  | OST_ParamElemElectricalLoadClassification | [9 empty] | Мощность подключено | 15984778-f966-491d-80e2-a141dbbdf5ec-000e64c2 | 15984778-f966-491d-80e2-a141dbbdf5ec | Main Model |  | 11 | Параметры проекта
943299 |  | OST_ParamElemElectricalLoadClassification | [9 empty] | Расчетная нагрузка Мощность | 15984778-f966-491d-80e2-a141dbbdf5ec-000e64c3 | 15984778-f966-491d-80e2-a141dbbdf5ec | Main Model |  | 11 | Параметры проекта
943300 |  | OST_ParamElemElectricalLoadClassification | [9 empty] | Мощность, подключенный, ток | 15984778-f966-491d-80e2-a141dbbdf5ec-000e64c4 | 15984778-f966-491d-80e2-a141dbbdf5ec | Main Model |  | 11 | Параметры проекта
943301 |  | OST_ParamElemElectricalLoadClassification | [9 empty] | Мощность, расчетная нагрузка, ток | 15984778-f966-491d-80e2-a141dbbdf5ec-000e64c5 | 15984778-f966-491d-80e2-a141dbbdf5ec | Main Model |  | 11 | Параметры проекта
943302 |  | OST_ParamElemElectricalLoadClassification | [9 empty] | Коэффициент спроса нагрузки Мощность | 15984778-f966-491d-80e2-a141dbbdf5ec-000e64c6 | 15984778-f966-491d-80e2-a141dbbdf5ec | Main Model |  | 11 | Параметры проекта
943303 |  | OST_ParamElemElectricalLoadClassification | [9 empty] | Фактическая нагрузка Мощность | 15984778-f966-491d-80e2-a141dbbdf5ec-000e64c7 | 15984778-f966-491d-80e2-a141dbbdf5ec | Main Model |  | 11 | Параметры проекта
943304 |  | OST_ElectricalLoadClassifications | [9 empty] | HVAC | 15984778-f966-491d-80e2-a141dbbdf5ec-000e64c8 | 15984778-f966-491d-80e2-a141dbbdf5ec | Main Model |  | 120 | Классификации нагрузок в электросетях
943305 |  | OST_ParamElemElectricalLoadClassification | [9 empty] | HVAC подключено | 15984778-f966-491d-80e2-a141dbbdf5ec-000e64c9 | 15984778-f966-491d-80e2-a141dbbdf5ec | Main Model |  | 11 | Параметры проекта
943306 |  | OST_ParamElemElectricalLoadClassification | [9 empty] | Расчетная нагрузка HVAC | 15984778-f966-491d-80e2-a141dbbdf5ec-000e64ca | 15984778-f966-491d-80e2-a141dbbdf5ec | Main Model |  | 11 | Параметры проекта
943307 |  | OST_ParamElemElectricalLoadClassification | [9 empty] | HVAC, подключенный, ток | 15984778-f966-491d-80e2-a141dbbdf5ec-000e64cb | 15984778-f966-491d-80e2-a141dbbdf5ec | Main Model |  | 11 | Параметры проекта
943308 |  | OST_ParamElemElectricalLoadClassification | [9 empty] | HVAC, расчетная нагрузка, ток | 15984778-f966-491d-80e2-a141dbbdf5ec-000e64cc | 15984778-f966-491d-80e2-a141dbbdf5ec | Main Model |  | 11 | Параметры проекта
943309 |  | OST_ParamElemElectricalLoadClassification | [9 empty] | Коэффициент спроса нагрузки HVAC | 15984778-f966-491d-80e2-a141dbbdf5ec-000e64cd | 15984778-f966-491d-80e2-a141dbbdf5ec | Main Model |  | 11 | Параметры проекта
943310 |  | OST_ParamElemElectricalLoadClassification | [9 empty] | Фактическая нагрузка HVAC | 15984778-f966-491d-80e2-a141dbbdf5ec-000e64ce | 15984778-f966-491d-80e2-a141dbbdf5ec | Main Model |  | 11 | Параметры проекта
943315 |  | OST_Materials |  |  |  |  | Сталь |  |  |  |  | DKC_Сталь_Светло-серый | 15984778-f966-491d-80e2-a141dbbdf5ec-000e64d3 | 15984778-f966-491d-80e2-a141dbbdf5ec | Main Model |  | 10 | Материалы | [17 empty] | 12303291 | [148 empty] | 0 | 0Lc4Tu_MP97O3YeK7Riv4$ | [72 empty] | 64 | 50 | FALSE | 0 | 0 | [44 empty] | https://www.dkc.ru/ | [406 empty] | DKC
943317 |  | OST_Materials |  |  |  |  | Сталь |  |  |  |  | DKC_Сталь_Черный | 15984778-f966-491d-80e2-a141dbbdf5ec-000e64d5 | 15984778-f966-491d-80e2-a141dbbdf5ec | Main Model |  | 10 | Материалы | [17 empty] | 1973790 | [148 empty] | 0 | 0Lc4Tu_MP97O3YeK7Riv4v | [72 empty] | 64 | 50 | FALSE | 0 | 0 | [44 empty] | https://www.dkc.ru/ | [406 empty] | DKC
944208 |  | OST_PreviewLegendComponents | [10 empty] | 15984778-f966-491d-80e2-a141dbbdf5ec-000e6850 | 15984778-f966-491d-80e2-a141dbbdf5ec | Main Model |  | 0 | Рабочий набор 1
944220 | 250мм_RAL7035 | OST_ElectricalEquipment |  |  |  |  | Основные характеристики • крепление на одну 19-дюймовую плоскость; • максимальная нагрузка – до 30 кг; • изготовлена из стального проката толщиной 1,5 мм; • окрашены методом нанесения полимернопорошкового покрытия RAL 9005 или RAL 7035. |  |  |  |  | 250мм_RAL7035 | 15984778-f966-491d-80e2-a141dbbdf5ec-000e685c | 1e83eb94-3cb7-41ae-9f37-bd3219190b48 | None |  | 1813 | Семейство : Электрооборудование : kns_polkakonsolnaya2u_dkc | [6 empty] | kns_polkakonsolnaya2u_dkc | [55 empty] | 0 | 0Lc4Tu_MP97O3YeK7Rivsm | [225 empty] | https://www.dkc.ru/ | [86 empty] | v.1 | 2019 | [19 empty] | 0 | шт. | 480 | Полка консольная |  | Полка консольная 2U 250мм RAL7035 | 77.5 |  |  |  | 253 | [26 empty] | DKC | [51 empty] | Distribution Boards and Control Panels | 23.80.30.11.17 | [69 empty] | DKC_Сталь_Светло-серый | [79 empty] | 1.64 | [26 empty] | R5RFIT250 | [31 empty] | DKC | RAM telecom – 19" аксессуары | https://www.dkc.ru/upload/dkc/pub/Downloads/Catalog/35/Solutions_for_automation_and_IT/catalog_IT_solutions_small.pdf | https://www.dkc.ru/ru/catalog/723/R5RFIT250/ | Полка консольная 2U 250мм RAL7035 | https://bimlib.ru/manufacturer/company/14890 | support@dkc.ru | EC002620 | Category=[-2000700]; Color=12303291; Comments=""; Cost=0.000000000000000; Description=Сталь; Design Option=Main Model; Design Option=[-1]; Edited by=""; Export to IFC As=""; Export to IFC=0; Glow=0; IFC Predefined Type=""; IfcGUID=0Lc4Tu_MP97O3YeK7Riv4$; Keynote=""; Manufacturer=DKC; Mark=""; Model=""; Name=DKC_Сталь_Светло-серый; Shininess=64; Smoothness=50; Transparency=0; URL=https://www.dkc.ru/; Workset=10
944222 | 250мм_RAL9005 | OST_ElectricalEquipment |  |  |  |  | Основные характеристики • крепление на одну 19-дюймовую плоскость; • максимальная нагрузка – до 30 кг; • изготовлена из стального проката толщиной 1,5 мм; • окрашены методом нанесения полимернопорошкового покрытия RAL 9005 или RAL 7035. |  |  |  |  | 250мм_RAL9005 | 15984778-f966-491d-80e2-a141dbbdf5ec-000e685e | 1e83eb94-3cb7-41ae-9f37-bd3219190b48 | None |  | 1813 | Семейство : Электрооборудование : kns_polkakonsolnaya2u_dkc | [6 empty] | kns_polkakonsolnaya2u_dkc | [55 empty] | 0 | 0Lc4Tu_MP97O3YeK7Rivso | [225 empty] | https://www.dkc.ru/ | [86 empty] | v.1 | 2019 | [19 empty] | 0 | шт. | 480 | Полка консольная |  | Полка консольная 2U 250мм RAL9005 | 77.5 |  |  |  | 253 | [26 empty] | DKC | [51 empty] | Distribution Boards and Control Panels | 23.80.30.11.17 | [69 empty] | DKC_Сталь_Черный | [79 empty] | 1.8 | [26 empty] | R5RFIT250B | [31 empty] | DKC | RAM telecom – 19" аксессуары | https://www.dkc.ru/upload/dkc/pub/Downloads/Catalog/35/Solutions_for_automation_and_IT/catalog_IT_solutions_small.pdf | https://www.dkc.ru/ru/catalog/723/R5RFIT250B/ | Полка консольная 2U 250мм RAL9005 | https://bimlib.ru/manufacturer/company/14890 | support@dkc.ru | EC002620 |  | Category=[-2000700]; Color=1973790; Comments=""; Cost=0.000000000000000; Description=Сталь; Design Option=Main Model; Design Option=[-1]; Edited by=""; Export to IFC As=""; Export to IFC=0; Glow=0; IFC Predefined Type=""; IfcGUID=0Lc4Tu_MP97O3YeK7Riv4v; Keynote=""; Manufacturer=DKC; Mark=""; Model=""; Name=DKC_Сталь_Черный; Shininess=64; Smoothness=50; Transparency=0; URL=https://www.dkc.ru/; Workset=10
944224 | 400мм_RAL9005 | OST_ElectricalEquipment |  |  |  |  | Основные характеристики • крепление на одну 19-дюймовую плоскость; • максимальная нагрузка – до 30 кг; • изготовлена из стального проката толщиной 1,5 мм; • окрашены методом нанесения полимернопорошкового покрытия RAL 9005 или RAL 7035. |  |  |  |  | 400мм_RAL9005 | 15984778-f966-491d-80e2-a141dbbdf5ec-000e6860 | 1e83eb94-3cb7-41ae-9f37-bd3219190b48 | None |  | 1813 | Семейство : Электрооборудование : kns_polkakonsolnaya2u_dkc | [6 empty] | kns_polkakonsolnaya2u_dkc | [55 empty] | 0 | 0Lc4Tu_MP97O3YeK7RivsC | [225 empty] | https://www.dkc.ru/ | [86 empty] | v.1 | 2019 | [19 empty] | 0 | шт. | 480 | Полка консольная |  | Полка консольная 2U 400мм RAL9005 | 77.5 |  |  |  | 453 | [26 empty] | DKC | [51 empty] | Distribution Boards and Control Panels | 23.80.30.11.17 | [69 empty] | DKC_Сталь_Черный | [79 empty] | 2.76 | [26 empty] | R5RFIT400B | [31 empty] | DKC | RAM telecom – 19" аксессуары | https://www.dkc.ru/upload/dkc/pub/Downloads/Catalog/35/Solutions_for_automation_and_IT/catalog_IT_solutions_small.pdf | https://www.dkc.ru/ru/catalog/723/R5RFIT400B/ | Полка консольная 2U 400мм RAL9005 | https://bimlib.ru/manufacturer/company/14890 | support@dkc.ru | EC002620 |  | Category=[-2000700]; Color=1973790; Comments=""; Cost=0.000000000000000; Description=Сталь; Design Option=Main Model; Design Option=[-1]; Edited by=""; Export to IFC As=""; Export to IFC=0; Glow=0; IFC Predefined Type=""; IfcGUID=0Lc4Tu_MP97O3YeK7Riv4v; Keynote=""; Manufacturer=DKC; Mark=""; Model=""; Name=DKC_Сталь_Черный; Shininess=64; Smoothness=50; Transparency=0; URL=https://www.dkc.ru/; Workset=10
944226 | 400мм_RAL7035 | OST_ElectricalEquipment |  |  |  |  | Основные характеристики • крепление на одну 19-дюймовую плоскость; • максимальная нагрузка – до 30 кг; • изготовлена из стального проката толщиной 1,5 мм; • окрашены методом нанесения полимернопорошкового покрытия RAL 9005 или RAL 7035. |  |  |  |  | 400мм_RAL7035 | 15984778-f966-491d-80e2-a141dbbdf5ec-000e6862 | 1e83eb94-3cb7-41ae-9f37-bd3219190b48 | None |  | 1813 | Семейство : Электрооборудование : kns_polkakonsolnaya2u_dkc | [6 empty] | kns_polkakonsolnaya2u_dkc | [55 empty] | 0 | 0Lc4Tu_MP97O3YeK7RivsE | [225 empty] | https://www.dkc.ru/ | [86 empty] | v.1 | 2019 | [19 empty] | 0 | шт. | 480 | Полка консольная |  | Полка консольная 2U 400мм RAL7035 | 77.5 |  |  |  | 453 | [26 empty] | DKC | [51 empty] | Distribution Boards and Control Panels | 23.80.30.11.17 | [69 empty] | DKC_Сталь_Светло-серый | [79 empty] | 2.48 | [26 empty] | R5RFIT400 | [31 empty] | DKC | RAM telecom – 19" аксессуары | https://www.dkc.ru/upload/dkc/pub/Downloads/Catalog/35/Solutions_for_automation_and_IT/catalog_IT_solutions_small.pdf | https://www.dkc.ru/ru/catalog/723/R5RFIT400/ | Полка консольная 2U 400мм RAL7035 | https://bimlib.ru/manufacturer/company/14890 | support@dkc.ru | EC002620 | Category=[-2000700]; Color=12303291; Comments=""; Cost=0.000000000000000; Description=Сталь; Design Option=Main Model; Design Option=[-1]; Edited by=""; Export to IFC As=""; Export to IFC=0; Glow=0; IFC Predefined Type=""; IfcGUID=0Lc4Tu_MP97O3YeK7Riv4$; Keynote=""; Manufacturer=DKC; Mark=""; Model=""; Name=DKC_Сталь_Светло-серый; Shininess=64; Smoothness=50; Transparency=0; URL=https://www.dkc.ru/; Workset=10
956940 |  | OST_DuctFitting | [9 empty] | 631_EAE_KX_UV_DV_Секция вертикальная Z-образная | b059d886-4404-4861-a985-308b8513a8bb-000e9a0c | 1e83eb94-3cb7-41ae-9f37-bd3219190b48 | None |  | 1442 | Семейство : Соединительные детали воздуховодов : 631_EAE_KX_UV_DV_Секция вертикальная Z-образная | [6 empty] | 631_EAE_KX_UV_DV_Секция вертикальная Z-образная | [55 empty] | 0 | 2mMTY6H0H8OQc5C8k57JAt | [333 empty] | 0 | шт. | [35 empty] | EAE Elektrik | [122 empty] | RGB 255-0-0 | [75 empty] | Category=[-2000700]; Color=255; Comments=""; Cost=0.000000000000000; Description=""; Design Option=Main Model; Design Option=[-1]; Edited by=""; Export to IFC As=""; Export to IFC=0; Glow=0; IFC Predefined Type=""; IfcGUID=18RMst4L14O9GhaKx6glAr; Keynote=""; Manufacturer=""; Mark=""; Model=""; Name=По умолчанию(1); Shininess=64; Smoothness=50; Transparency=0; URL=""; Workset=10 |  |  | Category=[-2000700]; Color=255; Comments=""; Cost=0.000000000000000; Description=Красный; Design Option=Main Model; Design Option=[-1]; Edited by=""; Export to IFC As=""; Export to IFC=0; Glow=0; IFC Predefined Type=""; IfcGUID=18RMst4L14O9GhaKx6glAq; Keynote=""; Manufacturer=""; Mark=""; Material Type=6; Model=""; Name=RGB 255-0-0; Shininess=64; Smoothness=50; Transparency=0; URL=""; Workset=10 | 0 | 50 | Нейтраль | Category=[-2000700]; Color=13395456; Comments=""; Cost=0.000000000000000; Description=""; Design Option=Main Model; Design Option=[-1]; Edited by=""; Export to IFC As=""; Export to IFC=0; Glow=0; IFC Predefined Type=""; IfcGUID=18RMst4L14O9GhaKx6glAo; Keynote=""; Manufacturer=""; Mark=""; Model=""; Name=Нейтраль; Shininess=64; Smoothness=50; Transparency=0; URL=""; Workset=10 | [28 empty] | 482
971859 | Стрелка вверх_Отметка с именем уровня_2.5 | OST_LevelHeads | [9 empty] | Стрелка вверх_Отметка с именем уровня_2.5 | e8752b6d-8af9-46f3-bb88-40fa280ea544-000ed453 | 1e83eb94-3cb7-41ae-9f37-bd3219190b48 | None |  | 556 | Семейство : Головные части уровней : ADSK_Обозначение_ОтметкаУровня1 | [6 empty] | ADSK_Обозначение_ОтметкаУровня1 | [208 empty] | 45 | 16 | 3 | 6 | 5 | 5 | 8.5 | TRUE | FALSE | TRUE
971997 |  | OST_Materials | [9 empty] | СВЭЛ_Корпус2 | e8752b6d-8af9-46f3-bb88-40fa280ea544-000ed4dd | e8752b6d-8af9-46f3-bb88-40fa280ea544 | Main Model |  | 10 | Материалы | [17 empty] | 12172221 | [148 empty] | 0 | 3eTIjjYlb6yxk8GFee076P | [72 empty] | 64 | 50 | FALSE | 0 | 0
971998 |  | OST_Materials | [9 empty] | СВЭЛ_Корпус | e8752b6d-8af9-46f3-bb88-40fa280ea544-000ed4de | e8752b6d-8af9-46f3-bb88-40fa280ea544 | Main Model |  | 10 | Материалы | [17 empty] | 84207 | [148 empty] | 0 | 3eTIjjYlb6yxk8GFee076Q | [72 empty] | 64 | 50 | FALSE | 0 | 0
972001 |  | OST_Materials | [9 empty] | Каретка_Колесо | e8752b6d-8af9-46f3-bb88-40fa280ea544-000ed4e1 | e8752b6d-8af9-46f3-bb88-40fa280ea544 | Main Model |  | 10 | Материалы | [17 empty] | 4144959 | [148 empty] | 0 | 3eTIjjYlb6yxk8GFee076b | [72 empty] | 64 | 50 | FALSE | 0 | 0
972009 |  | OST_Materials | [9 empty] | ЭЛ_Черный | e8752b6d-8af9-46f3-bb88-40fa280ea544-000ed4e9 | e8752b6d-8af9-46f3-bb88-40fa280ea544 | Main Model |  | 10 | Материалы | [17 empty] | 2631720 | [148 empty] | 0 | 3eTIjjYlb6yxk8GFee076j | [72 empty] | 64 | 50 | FALSE | 0 | 0
972012 |  | OST_Materials | [9 empty] | ЭЛ_Желтый | e8752b6d-8af9-46f3-bb88-40fa280ea544-000ed4ec | e8752b6d-8af9-46f3-bb88-40fa280ea544 | Main Model |  | 10 | Материалы | [17 empty] | 60652 | [148 empty] | 0 | 3eTIjjYlb6yxk8GFee076e | [72 empty] | 64 | 50 | FALSE | 0 | 0
972013 |  | OST_Materials | [9 empty] | СВЭЛ_Корпус3 | e8752b6d-8af9-46f3-bb88-40fa280ea544-000ed4ed | e8752b6d-8af9-46f3-bb88-40fa280ea544 | Main Model |  | 10 | Материалы | [17 empty] | 14606818 | [148 empty] | 0 | 3eTIjjYlb6yxk8GFee076f | [72 empty] | 64 | 50 | FALSE | 0 | 0
972016 | Снимок.PNG | OST_RasterImages | [8 empty] | 38.4528 | Снимок.PNG | e8752b6d-8af9-46f3-bb88-40fa280ea544-000ed4f0 | e8752b6d-8af9-46f3-bb88-40fa280ea544 | None |  | 0 | Рабочий набор 1 | [6 empty] | Raster image | [114 empty] | 40.2167 | [179 empty] | None | Main Model | FALSE |  |  | 2268 | [81 empty] | 0 | FALSE | FALSE | TRUE | 1 |  | FALSE | FALSE | 15 | [31 empty] | 1 | [115 empty] | 72 | C:\Users\r.polyakov\Desktop\Снимок.PNG | 114 | 109
988071 |  | OST_PreviewLegendComponents | [10 empty] | e8752b6d-8af9-46f3-bb88-40fa280ea544-000f13a7 | e8752b6d-8af9-46f3-bb88-40fa280ea544 | Main Model |  | 0 | Рабочий набор 1
988072 | IP00 | OST_Entourage | [9 empty] | IP00 | e8752b6d-8af9-46f3-bb88-40fa280ea544-000f13a8 | e8752b6d-8af9-46f3-bb88-40fa280ea544 | Main Model |  | 2268 | Семейство : Электрооборудование : UNK_ТрансформаторСухой(IP00-31)_СВЭЛ_R19 | [6 empty] | IP | [159 empty] | 0 | 3eTIjjYlb6yxk8GFee0RRi | [133 empty] | None | Main Model | FALSE |  |  | 2268 | [81 empty] | 0 | FALSE | FALSE | TRUE | 1 |  | FALSE | FALSE | 15 | [31 empty] | 1
988073 | IP21 | OST_Entourage | [9 empty] | IP21 | e8752b6d-8af9-46f3-bb88-40fa280ea544-000f13a9 | e8752b6d-8af9-46f3-bb88-40fa280ea544 | Main Model |  | 2268 | Семейство : Электрооборудование : UNK_ТрансформаторСухой(IP00-31)_СВЭЛ_R19 | [6 empty] | IP | [159 empty] | 0 | 3eTIjjYlb6yxk8GFee0RRj | [133 empty] | None | Main Model | FALSE |  |  | 2268 | [81 empty] | 0 | FALSE | FALSE | TRUE | 1 |  | FALSE | FALSE | 15 | [31 empty] | 1
988074 | IP31 | OST_Entourage | [9 empty] | IP31 | e8752b6d-8af9-46f3-bb88-40fa280ea544-000f13aa | e8752b6d-8af9-46f3-bb88-40fa280ea544 | Main Model |  | 2268 | Семейство : Электрооборудование : UNK_ТрансформаторСухой(IP00-31)_СВЭЛ_R19 | [6 empty] | IP | [159 empty] | 0 | 3eTIjjYlb6yxk8GFee0RRk | [133 empty] | None | Main Model | FALSE |  |  | 2268 | [81 empty] | 0 | FALSE | FALSE | TRUE | 1 |  | FALSE | FALSE | 15 | [31 empty] | 1
988075 | 6 кВ | OST_Site | [9 empty] | 6 кВ | e8752b6d-8af9-46f3-bb88-40fa280ea544-000f13ab | e8752b6d-8af9-46f3-bb88-40fa280ea544 | Main Model |  | 2268 | Семейство : Электрооборудование : UNK_ТрансформаторСухой(IP00-31)_СВЭЛ_R19 | [6 empty] | . | [159 empty] | 0 | 3eTIjjYlb6yxk8GFee0RRl | [133 empty] | None | Main Model | FALSE |  |  | 2268 | [81 empty] | 0 | FALSE | FALSE | TRUE | 1 |  | FALSE | FALSE | 15 | [31 empty] | 1
988076 | 10 кВ | OST_Site | [9 empty] | 10 кВ | e8752b6d-8af9-46f3-bb88-40fa280ea544-000f13ac | e8752b6d-8af9-46f3-bb88-40fa280ea544 | Main Model |  | 2268 | Семейство : Электрооборудование : UNK_ТрансформаторСухой(IP00-31)_СВЭЛ_R19 | [6 empty] | . | [159 empty] | 0 | 3eTIjjYlb6yxk8GFee0RRe | [133 empty] | None | Main Model | FALSE |  |  | 2268 | [81 empty] | 0 | FALSE | FALSE | TRUE | 1 |  | FALSE | FALSE | 15 | [31 empty] | 1
988077 | 20 кВ | OST_Site | [9 empty] | 20 кВ | e8752b6d-8af9-46f3-bb88-40fa280ea544-000f13ad | e8752b6d-8af9-46f3-bb88-40fa280ea544 | Main Model |  | 2268 | Семейство : Электрооборудование : UNK_ТрансформаторСухой(IP00-31)_СВЭЛ_R19 | [6 empty] | . | [159 empty] | 0 | 3eTIjjYlb6yxk8GFee0RRf | [133 empty] | None | Main Model | FALSE |  |  | 2268 | [81 empty] | 0 | FALSE | FALSE | TRUE | 1 |  | FALSE | FALSE | 15 | [31 empty] | 1
988078 | 35 кВ | OST_Site | [9 empty] | 35 кВ | e8752b6d-8af9-46f3-bb88-40fa280ea544-000f13ae | e8752b6d-8af9-46f3-bb88-40fa280ea544 | Main Model |  | 2268 | Семейство : Электрооборудование : UNK_ТрансформаторСухой(IP00-31)_СВЭЛ_R19 | [6 empty] | . | [159 empty] | 0 | 3eTIjjYlb6yxk8GFee0RRg | [133 empty] | None | Main Model | FALSE |  |  | 2268 | [81 empty] | 0 | FALSE | FALSE | TRUE | 1 |  | FALSE | FALSE | 15 | [31 empty] | 1
988079 | СД | OST_Doors | [9 empty] | СД | e8752b6d-8af9-46f3-bb88-40fa280ea544-000f13af | e8752b6d-8af9-46f3-bb88-40fa280ea544 | Main Model |  | 2268 | Семейство : Электрооборудование : UNK_ТрансформаторСухой(IP00-31)_СВЭЛ_R19 | [6 empty] | .. | [159 empty] | 0 | 3eTIjjYlb6yxk8GFee0RRh | [133 empty] | None | Main Model | FALSE |  |  | 2268 | [81 empty] | 0 | FALSE | FALSE | TRUE | 1 |  | FALSE | FALSE | 15 | [31 empty] | 1
988080 | СЗ | OST_Doors | [9 empty] | СЗ | e8752b6d-8af9-46f3-bb88-40fa280ea544-000f13b0 | e8752b6d-8af9-46f3-bb88-40fa280ea544 | Main Model |  | 2268 | Семейство : Электрооборудование : UNK_ТрансформаторСухой(IP00-31)_СВЭЛ_R19 | [6 empty] | .. | [159 empty] | 0 | 3eTIjjYlb6yxk8GFee0RRq | [133 empty] | None | Main Model | FALSE |  |  | 2268 | [81 empty] | 0 | FALSE | FALSE | TRUE | 1 |  | FALSE | FALSE | 15 | [31 empty] | 1
988081 | СЗД | OST_Doors | [9 empty] | СЗД | e8752b6d-8af9-46f3-bb88-40fa280ea544-000f13b1 | e8752b6d-8af9-46f3-bb88-40fa280ea544 | Main Model |  | 2268 | Семейство : Электрооборудование : UNK_ТрансформаторСухой(IP00-31)_СВЭЛ_R19 | [6 empty] | .. | [159 empty] | 0 | 3eTIjjYlb6yxk8GFee0RRr | [133 empty] | None | Main Model | FALSE |  |  | 2268 | [81 empty] | 0 | FALSE | FALSE | TRUE | 1 |  | FALSE | FALSE | 15 | [31 empty] | 1
988082 | С | OST_Doors | [9 empty] | С | e8752b6d-8af9-46f3-bb88-40fa280ea544-000f13b2 | e8752b6d-8af9-46f3-bb88-40fa280ea544 | Main Model |  | 2268 | Семейство : Электрооборудование : UNK_ТрансформаторСухой(IP00-31)_СВЭЛ_R19 | [6 empty] | .. | [159 empty] | 0 | 3eTIjjYlb6yxk8GFee0RRs | [133 empty] | None | Main Model | FALSE |  |  | 2268 | [81 empty] | 0 | FALSE | FALSE | TRUE | 1 |  | FALSE | FALSE | 15 | [31 empty] | 1
988083 | (Л) | OST_Furniture | [9 empty] | (Л) | e8752b6d-8af9-46f3-bb88-40fa280ea544-000f13b3 | e8752b6d-8af9-46f3-bb88-40fa280ea544 | Main Model |  | 2268 | Семейство : Электрооборудование : UNK_ТрансформаторСухой(IP00-31)_СВЭЛ_R19 | [6 empty] | ... | [159 empty] | 0 | 3eTIjjYlb6yxk8GFee0RRt | [133 empty] | None | Main Model | FALSE |  |  | 2268 | [81 empty] | 0 | FALSE | FALSE | TRUE | 1 |  | FALSE | FALSE | 15 | [31 empty] | 1
988084 | С | OST_Furniture | [9 empty] | С | e8752b6d-8af9-46f3-bb88-40fa280ea544-000f13b4 | e8752b6d-8af9-46f3-bb88-40fa280ea544 | Main Model |  | 2268 | Семейство : Электрооборудование : UNK_ТрансформаторСухой(IP00-31)_СВЭЛ_R19 | [6 empty] | ... | [159 empty] | 0 | 3eTIjjYlb6yxk8GFee0RRm | [133 empty] | None | Main Model | FALSE |  |  | 2268 | [81 empty] | 0 | FALSE | FALSE | TRUE | 1 |  | FALSE | FALSE | 15 | [31 empty] | 1
988085 | Нет | OST_Furniture | [9 empty] | Нет | e8752b6d-8af9-46f3-bb88-40fa280ea544-000f13b5 | e8752b6d-8af9-46f3-bb88-40fa280ea544 | Main Model |  | 2268 | Семейство : Электрооборудование : UNK_ТрансформаторСухой(IP00-31)_СВЭЛ_R19 | [6 empty] | ... | [159 empty] | 0 | 3eTIjjYlb6yxk8GFee0RRn | [133 empty] | None | Main Model | FALSE |  |  | 2268 | [81 empty] | 0 | FALSE | FALSE | TRUE | 1 |  | FALSE | FALSE | 15 | [31 empty] | 1
988411 | UNK_ТрансформаторСухой(IP00-31)_СВЭЛ_R19 | OST_ElectricalEquipment | [9 empty] | UNK_ТрансформаторСухой(IP00-31)_СВЭЛ_R19 | e8752b6d-8af9-46f3-bb88-40fa280ea544-000f14fb | 1e83eb94-3cb7-41ae-9f37-bd3219190b48 | None |  | 2268 | Семейство : Электрооборудование : UNK_ТрансформаторСухой(IP00-31)_СВЭЛ_R19 | [6 empty] | UNK_ТрансформаторСухой(IP00-31)_СВЭЛ_R19 | [55 empty] | 0 | 3eTIjjYlb6yxk8GFee0R6$ | [333 empty] | 0 | шт. |  |  | 1 | Трансформатор сухой, 2500 кВА | [11 empty] | Силовые цепи | [18 empty] | 04.05.06.01.02 | СВЭЛ | [263 empty] | https://svel.ru/upload/st/katalog__sukhie_transformatory__svel_ru__2022_06.pdf | [7 empty] | IP00 | IP21 | IP31 | 6 кВ | 10 кВ | 20 кВ | 35 кВ | С | СЗ | СД | СЗД | Нет | С | (Л) | Category=[-2000700]; Color=12172221; Comments=""; Cost=0.000000000000000; Description=""; Design Option=Main Model; Design Option=[-1]; Edited by=""; Export to IFC As=""; Export to IFC=0; Glow=0; IFC Predefined Type=""; IfcGUID=3eTIjjYlb6yxk8GFee076P; Keynote=""; Manufacturer=""; Mark=""; Model=""; Name=СВЭЛ_Корпус2; Shininess=64; Smoothness=50; Transparency=0; URL=""; Workset=10 | Category=[-2000700]; Color=84207; Comments=""; Cost=0.000000000000000; Description=""; Design Option=Main Model; Design Option=[-1]; Edited by=""; Export to IFC As=""; Export to IFC=0; Glow=0; IFC Predefined Type=""; IfcGUID=3eTIjjYlb6yxk8GFee076Q; Keynote=""; Manufacturer=""; Mark=""; Model=""; Name=СВЭЛ_Корпус; Shininess=64; Smoothness=50; Transparency=0; URL=""; Workset=10 | Category=[-2000700]; Color=4144959; Comments=""; Cost=0.000000000000000; Description=""; Design Option=Main Model; Design Option=[-1]; Edited by=""; Export to IFC As=""; Export to IFC=0; Glow=0; IFC Predefined Type=""; IfcGUID=3eTIjjYlb6yxk8GFee076b; Keynote=""; Manufacturer=""; Mark=""; Model=""; Name=Каретка_Колесо; Shininess=64; Smoothness=50; Transparency=0; URL=""; Workset=10 | Category=[-2000700]; Color=2631720; Comments=""; Cost=0.000000000000000; Description=""; Design Option=Main Model; Design Option=[-1]; Edited by=""; Export to IFC As=""; Export to IFC=0; Glow=0; IFC Predefined Type=""; IfcGUID=3eTIjjYlb6yxk8GFee076j; Keynote=""; Manufacturer=""; Mark=""; Model=""; Name=ЭЛ_Черный; Shininess=64; Smoothness=50; Transparency=0; URL=""; Workset=10 | Category=[-2000700]; Color=60652; Comments=""; Cost=0.000000000000000; Description=""; Design Option=Main Model; Design Option=[-1]; Edited by=""; Export to IFC As=""; Export to IFC=0; Glow=0; IFC Predefined Type=""; IfcGUID=3eTIjjYlb6yxk8GFee076e; Keynote=""; Manufacturer=""; Mark=""; Model=""; Name=ЭЛ_Желтый; Shininess=64; Smoothness=50; Transparency=0; URL=""; Workset=10 | Category=[-2000700]; Color=14606818; Comments=""; Cost=0.000000000000000; Description=""; Design Option=Main Model; Design Option=[-1]; Edited by=""; Export to IFC As=""; Export to IFC=0; Glow=0; IFC Predefined Type=""; IfcGUID=3eTIjjYlb6yxk8GFee076f; Keynote=""; Manufacturer=""; Mark=""; Model=""; Name=СВЭЛ_Корпус3; Shininess=64; Smoothness=50; Transparency=0; URL=""; Workset=10
993085 |  | OST_ElectricalEquipment | [9 empty] | UNK_ТрансформаторСухой(IP00-31)_СВЭЛ_R19 | 30e7ca73-4a0b-4420-8fa9-05c70dfcf9f7-000f273d | 1e83eb94-3cb7-41ae-9f37-bd3219190b48 | None |  | 2268 | Семейство : Электрооборудование : UNK_ТрансформаторСухой(IP00-31)_СВЭЛ_R19 | [6 empty] | UNK_ТрансформаторСухой(IP00-31)_СВЭЛ_R19 | [55 empty] | 0 | 0mvyfpIWj488_f1SSDyzxA | [333 empty] | 0 | шт. |  |  | 1 | Трансформатор сухой, 2500 кВА | [11 empty] | Силовые цепи | [19 empty] | СВЭЛ | [263 empty] | https://svel.ru/upload/st/katalog__sukhie_transformatory__svel_ru__2022_06.pdf | [7 empty] | IP00 | IP21 | IP31 | 6 кВ | 10 кВ | 20 кВ | 35 кВ | С | СЗ | СД | СЗД | Нет | С | (Л) | Category=[-2000700]; Color=12172221; Comments=""; Cost=0.000000000000000; Description=""; Design Option=Main Model; Design Option=[-1]; Edited by=""; Export to IFC As=""; Export to IFC=0; Glow=0; IFC Predefined Type=""; IfcGUID=3eTIjjYlb6yxk8GFee076P; Keynote=""; Manufacturer=""; Mark=""; Model=""; Name=СВЭЛ_Корпус2; Shininess=64; Smoothness=50; Transparency=0; URL=""; Workset=10 | Category=[-2000700]; Color=84207; Comments=""; Cost=0.000000000000000; Description=""; Design Option=Main Model; Design Option=[-1]; Edited by=""; Export to IFC As=""; Export to IFC=0; Glow=0; IFC Predefined Type=""; IfcGUID=3eTIjjYlb6yxk8GFee076Q; Keynote=""; Manufacturer=""; Mark=""; Model=""; Name=СВЭЛ_Корпус; Shininess=64; Smoothness=50; Transparency=0; URL=""; Workset=10 | Category=[-2000700]; Color=4144959; Comments=""; Cost=0.000000000000000; Description=""; Design Option=Main Model; Design Option=[-1]; Edited by=""; Export to IFC As=""; Export to IFC=0; Glow=0; IFC Predefined Type=""; IfcGUID=3eTIjjYlb6yxk8GFee076b; Keynote=""; Manufacturer=""; Mark=""; Model=""; Name=Каретка_Колесо; Shininess=64; Smoothness=50; Transparency=0; URL=""; Workset=10 | Category=[-2000700]; Color=2631720; Comments=""; Cost=0.000000000000000; Description=""; Design Option=Main Model; Design Option=[-1]; Edited by=""; Export to IFC As=""; Export to IFC=0; Glow=0; IFC Predefined Type=""; IfcGUID=3eTIjjYlb6yxk8GFee076j; Keynote=""; Manufacturer=""; Mark=""; Model=""; Name=ЭЛ_Черный; Shininess=64; Smoothness=50; Transparency=0; URL=""; Workset=10 | Category=[-2000700]; Color=60652; Comments=""; Cost=0.000000000000000; Description=""; Design Option=Main Model; Design Option=[-1]; Edited by=""; Export to IFC As=""; Export to IFC=0; Glow=0; IFC Predefined Type=""; IfcGUID=3eTIjjYlb6yxk8GFee076e; Keynote=""; Manufacturer=""; Mark=""; Model=""; Name=ЭЛ_Желтый; Shininess=64; Smoothness=50; Transparency=0; URL=""; Workset=10 | Category=[-2000700]; Color=14606818; Comments=""; Cost=0.000000000000000; Description=""; Design Option=Main Model; Design Option=[-1]; Edited by=""; Export to IFC As=""; Export to IFC=0; Glow=0; IFC Predefined Type=""; IfcGUID=3eTIjjYlb6yxk8GFee076f; Keynote=""; Manufacturer=""; Mark=""; Model=""; Name=СВЭЛ_Корпус3; Shininess=64; Smoothness=50; Transparency=0; URL=""; Workset=10
995983 |  | OST_DuctFitting | [9 empty] | Стандартная прямая | 72af1bb2-7f91-4c84-ac99-90ee3659a19a-000f328f | 1e83eb94-3cb7-41ae-9f37-bd3219190b48 | None |  | 1382 | Семейство : Соединительные детали воздуховодов : 631_EAE_KX_STD_X_Прямая секция | [6 empty] | 631_EAE_KX_STD_X_Прямая секция | [55 empty] | 0 | 1ohnkoVv5CXAoPaEusLfCL | [333 empty] | 0 | шт. | [35 empty] | EAE Elektrik | [122 empty] | Нейтраль | [75 empty] | Category=[-2000700]; Color=255; Comments=""; Cost=0.000000000000000; Description=""; Design Option=Main Model; Design Option=[-1]; Edited by=""; Export to IFC As=""; Export to IFC=0; Glow=0; IFC Predefined Type=""; IfcGUID=18RMst4L14O9GhaKx6glAr; Keynote=""; Manufacturer=""; Mark=""; Model=""; Name=По умолчанию(1); Shininess=64; Smoothness=50; Transparency=0; URL=""; Workset=10 |  |  | Category=[-2000700]; Color=255; Comments=""; Cost=0.000000000000000; Description=Красный; Design Option=Main Model; Design Option=[-1]; Edited by=""; Export to IFC As=""; Export to IFC=0; Glow=0; IFC Predefined Type=""; IfcGUID=18RMst4L14O9GhaKx6glAq; Keynote=""; Manufacturer=""; Mark=""; Material Type=6; Model=""; Name=RGB 255-0-0; Shininess=64; Smoothness=50; Transparency=0; URL=""; Workset=10 | 0 | 50 | Нейтраль | Category=[-2000700]; Color=13395456; Comments=""; Cost=0.000000000000000; Description=""; Design Option=Main Model; Design Option=[-1]; Edited by=""; Export to IFC As=""; Export to IFC=0; Glow=0; IFC Predefined Type=""; IfcGUID=18RMst4L14O9GhaKx6glAo; Keynote=""; Manufacturer=""; Mark=""; Model=""; Name=Нейтраль; Shininess=64; Smoothness=50; Transparency=0; URL=""; Workset=10 | [9 empty] | Category=[-2000700]; Color=176; Comments=""; Cost=0.000000000000000; Description=""; Design Option=Main Model; Design Option=[-1]; Edited by=""; Export to IFC As=""; Export to IFC=0; Glow=0; IFC Predefined Type=""; IfcGUID=18RMst4L14O9GhaKx6glAp; Keynote=""; Manufacturer=""; Mark=""; Model=""; Name=Красный; Shininess=64; Smoothness=50; Transparency=0; URL=""; Workset=10 | [5 empty] | Category=[-2000700]; Color=14408667; Comments=""; Cost=0.000000000000000; Description=""; Design Option=Main Model; Design Option=[-1]; Edited by=""; Export to IFC As=""; Export to IFC=0; Glow=0; IFC Predefined Type=""; IfcGUID=18RMst4L14O9GhaKx6gadk; Keynote=""; Manufacturer=""; Mark=""; Model=""; Name=Ответвительная коробка; Shininess=64; Smoothness=50; Transparency=0; URL=""; Workset=10
1010009 |  | OST_DuctFitting | [9 empty] | Концевой элемент | ef6ab7f3-068a-4e9f-afa9-426f667749f6-000f6959 | 1e83eb94-3cb7-41ae-9f37-bd3219190b48 | None |  | 1087 | Семейство : Соединительные детали воздуховодов : 631_EAE_KO-II_S_Концевой элемент | [6 empty] | 631_EAE_KO-II_S_Концевой элемент | [55 empty] | 0 | 3lQhVp1efEdw_fGczcU22l | [333 empty] | 0 | шт. | [35 empty] | EAE Elektrik | [201 empty] | Category=[-2000700]; Color=255; Comments=""; Cost=0.000000000000000; Description=Красный; Design Option=Main Model; Design Option=[-1]; Edited by=""; Export to IFC As=""; Export to IFC=0; Glow=0; IFC Predefined Type=""; IfcGUID=18RMst4L14O9GhaKx6glAq; Keynote=""; Manufacturer=""; Mark=""; Material Type=6; Model=""; Name=RGB 255-0-0; Shininess=64; Smoothness=50; Transparency=0; URL=""; Workset=10 | 0 | 50 | Нейтраль | Category=[-2000700]; Color=13395456; Comments=""; Cost=0.000000000000000; Description=""; Design Option=Main Model; Design Option=[-1]; Edited by=""; Export to IFC As=""; Export to IFC=0; Glow=0; IFC Predefined Type=""; IfcGUID=18RMst4L14O9GhaKx6glAo; Keynote=""; Manufacturer=""; Mark=""; Model=""; Name=Нейтраль; Shininess=64; Smoothness=50; Transparency=0; URL=""; Workset=10
1010021 |  | OST_DuctFitting | [9 empty] | Концевой элемент | ef6ab7f3-068a-4e9f-afa9-426f667749f6-000f6965 | 1e83eb94-3cb7-41ae-9f37-bd3219190b48 | None |  | 1087 | Семейство : Соединительные детали воздуховодов : 631_EAE_KO-II_S_Концевой элемент | [6 empty] | 631_EAE_KO-II_S_Концевой элемент | [55 empty] | 0 | 3lQhVp1efEdw_fGczcU22J | [333 empty] | 0 | шт. | [35 empty] | EAE Elektrik | [201 empty] | Category=[-2000700]; Color=255; Comments=""; Cost=0.000000000000000; Description=Красный; Design Option=Main Model; Design Option=[-1]; Edited by=""; Export to IFC As=""; Export to IFC=0; Glow=0; IFC Predefined Type=""; IfcGUID=18RMst4L14O9GhaKx6glAq; Keynote=""; Manufacturer=""; Mark=""; Material Type=6; Model=""; Name=RGB 255-0-0; Shininess=64; Smoothness=50; Transparency=0; URL=""; Workset=10 | 0 | 50 | Нейтраль | Category=[-2000700]; Color=13395456; Comments=""; Cost=0.000000000000000; Description=""; Design Option=Main Model; Design Option=[-1]; Edited by=""; Export to IFC As=""; Export to IFC=0; Glow=0; IFC Predefined Type=""; IfcGUID=18RMst4L14O9GhaKx6glAo; Keynote=""; Manufacturer=""; Mark=""; Model=""; Name=Нейтраль; Shininess=64; Smoothness=50; Transparency=0; URL=""; Workset=10
1010041 |  | OST_DuctFitting | [9 empty] | Направление_от_стыка | ef6ab7f3-068a-4e9f-afa9-426f667749f6-000f6979 | 1e83eb94-3cb7-41ae-9f37-bd3219190b48 | None |  | 1094 | Семейство : Соединительные детали воздуховодов : Направление_от_стыка | [6 empty] | Направление_от_стыка | [55 empty] | 0 | 3lQhVp1efEdw_fGczcU22F | [333 empty] | 1219.2 | [236 empty] | 50 | 30 | Category=[-2000700]; Color=255; Comments=""; Cost=0.000000000000000; Description=Красный; Design Option=Main Model; Design Option=[-1]; Edited by=""; Export to IFC As=""; Export to IFC=0; Glow=0; IFC Predefined Type=""; IfcGUID=18RMst4L14O9GhaKx6glAq; Keynote=""; Manufacturer=""; Mark=""; Material Type=6; Model=""; Name=RGB 255-0-0; Shininess=64; Smoothness=50; Transparency=0; URL=""; Workset=10
1010167 |  | OST_DuctFitting | [9 empty] | Направление_от_стыка | ef6ab7f3-068a-4e9f-afa9-426f667749f6-000f69f7 | 1e83eb94-3cb7-41ae-9f37-bd3219190b48 | None |  | 1094 | Семейство : Соединительные детали воздуховодов : Направление_от_стыка | [6 empty] | Направление_от_стыка | [55 empty] | 0 | 3lQhVp1efEdw_fGczcU201 | [333 empty] | 1219.2 | [236 empty] | 50 | 30 | Category=[-2000700]; Color=255; Comments=""; Cost=0.000000000000000; Description=Красный; Design Option=Main Model; Design Option=[-1]; Edited by=""; Export to IFC As=""; Export to IFC=0; Glow=0; IFC Predefined Type=""; IfcGUID=18RMst4L14O9GhaKx6glAq; Keynote=""; Manufacturer=""; Mark=""; Material Type=6; Model=""; Name=RGB 255-0-0; Shininess=64; Smoothness=50; Transparency=0; URL=""; Workset=10
1020972 | Щит наружного освещения OLD | OST_ElectricalEquipment | [9 empty] | Щит наружного освещения OLD | 7349331c-1988-4fa4-8c60-9ac464ceee29-000f942c | 1e83eb94-3cb7-41ae-9f37-bd3219190b48 | None |  | 485 | Семейство : Электрооборудование : ADSK_Устройство распределения электроэнегрии_Навесное_Наполньное | [6 empty] | ADSK_Устройство распределения электроэнегрии_Навесное_Наполньное | [55 empty] | 0 | 1pIJCS6OXFf8nWciHamNe5 | [312 empty] | 1.4 | v2021 | [19 empty] | 0 | шт. | 910 | Щитки, шкафы, ящики, пульты | 1 | Щит освещения | 2100 |  | Щит освещения | 400 | 450 | 3 | [20 empty] | TRUE | FALSE | FALSE | FALSE
1021258 |  | OST_Materials | [9 empty] | ОКК | 7349331c-1988-4fa4-8c60-9ac464ceee29-000f954a | 7349331c-1988-4fa4-8c60-9ac464ceee29 | Main Model |  | 10 | Материалы | [17 empty] | 2338280 | [148 empty] | 0 | 1pIJCS6OXFf8nWciHamNjZ | [72 empty] | 64 | 50 | FALSE | 0 | 0
1023124 | TSL_EF_т_ОКК | OST_ElectricalFixtures | [9 empty] | TSL_EF_т_ОКК | 7349331c-1988-4fa4-8c60-9ac464ceee29-000f9c94 | 1e83eb94-3cb7-41ae-9f37-bd3219190b48 | None |  | 29401 | Семейство : Электрические приборы : TSL_EF_т_ОКК | [6 empty] | TSL_EF_т_ОКК | [55 empty] | 0 | 1pIJCS6OXFf8nWciHamNAz | [333 empty] | 0 | пог.м |  |  |  | Огнестойкий кабельный короб | [30 empty] | 04.05.06.05.04 | Техстронг | Техстронг | [290 empty] | ОКК | ОКК | 10 | 20 | Category=[-2000700]; Color=2338280; Comments=""; Cost=0.000000000000000; Description=""; Design Option=Main Model; Design Option=[-1]; Edited by=""; Export to IFC As=""; Export to IFC=0; Glow=0; IFC Predefined Type=""; IfcGUID=1pIJCS6OXFf8nWciHamNjZ; Keynote=""; Manufacturer=""; Mark=""; Model=""; Name=ОКК; Shininess=64; Smoothness=50; Transparency=0; URL=""; Workset=10
1054322 | Щит наружного освещения | OST_ElectricalEquipment | [9 empty] | Щит наружного освещения | c0081a2b-c72e-4b93-aebc-e18509cfb829-00101672 | 1e83eb94-3cb7-41ae-9f37-bd3219190b48 | None |  | 808 | Семейство : Электрооборудование : UNK_Устройство распределения электроэнегрии_Навесное_Наполньное | [6 empty] | UNK_Устройство распределения электроэнегрии_Навесное_Наполньное | [55 empty] | 0 | 3021ehnovBawwyuOK9twvR | [312 empty] | 1.3 | v2019 | [19 empty] | 0 | шт. | 600 | Щитки, шкафы, ящики, пульты |  | Шкаф наружного освещения | 2100 |  | Ящик управления | 400 | 200 | 3 | [20 empty] | TRUE | FALSE | FALSE | FALSE | 04.05.06.07.06 | Chint | Chint
1095625 |  | OST_DuctFitting | [9 empty] | Угол | b6bc355e-b6b3-4746-a1a8-eda73f536b25-0010b7c9 | 1e83eb94-3cb7-41ae-9f37-bd3219190b48 | None |  | 1092 | Семейство : Соединительные детали воздуховодов : 631_EAE_KX_RLUD_Секция угловая | [6 empty] | 631_EAE_KX_RLUD_Секция угловая | [55 empty] | 0 | 2sl3LUjhD7Hg6exQS$Gzpi | [333 empty] | 0 | шт. | [35 empty] | EAE Elektrik | [122 empty] | Нейтраль | [75 empty] | Category=[-2000700]; Color=255; Comments=""; Cost=0.000000000000000; Description=""; Design Option=Main Model; Design Option=[-1]; Edited by=""; Export to IFC As=""; Export to IFC=0; Glow=0; IFC Predefined Type=""; IfcGUID=18RMst4L14O9GhaKx6glAr; Keynote=""; Manufacturer=""; Mark=""; Model=""; Name=По умолчанию(1); Shininess=64; Smoothness=50; Transparency=0; URL=""; Workset=10 |  |  | Category=[-2000700]; Color=255; Comments=""; Cost=0.000000000000000; Description=Красный; Design Option=Main Model; Design Option=[-1]; Edited by=""; Export to IFC As=""; Export to IFC=0; Glow=0; IFC Predefined Type=""; IfcGUID=18RMst4L14O9GhaKx6glAq; Keynote=""; Manufacturer=""; Mark=""; Material Type=6; Model=""; Name=RGB 255-0-0; Shininess=64; Smoothness=50; Transparency=0; URL=""; Workset=10 | 0 | 50 |  | Category=[-2000700]; Color=13395456; Comments=""; Cost=0.000000000000000; Description=""; Design Option=Main Model; Design Option=[-1]; Edited by=""; Export to IFC As=""; Export to IFC=0; Glow=0; IFC Predefined Type=""; IfcGUID=18RMst4L14O9GhaKx6glAo; Keynote=""; Manufacturer=""; Mark=""; Model=""; Name=Нейтраль; Shininess=64; Smoothness=50; Transparency=0; URL=""; Workset=10
1116229 |  | OST_CableTrayFitting | [9 empty] | Стандарт | 06d3fffe-7e3d-45c6-9a44-b75d97482b22-00110845 | 1e83eb94-3cb7-41ae-9f37-bd3219190b48 | None |  | 457 | Семейство : Соединительные детали кабельных лотков : ADSK_НЛ_угол вертикальный внешний | [6 empty] | ADSK_НЛ_угол вертикальный внешний | [55 empty] | 0 | 06q$$_VZr5nff4jrsNMIDd | [312 empty] | 1.0 | v2021 | [19 empty] | 0 | шт. |  | Кабельные лотки и аксессуары | 1 | [32 empty] | DKC | [91 empty] | Category=[-2000700]; Color=12172221; Comments=""; Cost=0.000000000000000; Description=""; Design Option=Main Model; Design Option=[-1]; Edited by=""; Export to IFC As=""; Export to IFC=0; Glow=0; IFC Predefined Type=""; IfcGUID=0WfdfEc9vEP8KJEzFh0aA3; Keynote=""; Manufacturer=""; Mark=""; Model=""; Name=ADSK_Метлические части кабельных конструкций; Shininess=64; Smoothness=50; Transparency=0; URL=""; Workset=10 | Category=[-2000700]; Color=65535; Comments=""; Cost=0.000000000000000; Description=""; Design Option=Main Model; Design Option=[-1]; Edited by=""; Export to IFC As=""; Export to IFC=0; Glow=0; IFC Predefined Type=""; IfcGUID=0WfdfEc9vEP8KJEzFh0aAy; Keynote=""; Manufacturer=""; Mark=""; Model=""; Name=ADSK_Предупреждение; Shininess=64; Smoothness=50; Transparency=0; URL=""; Workset=10 | 100
1116334 |  | OST_CableTrayFitting | [9 empty] | Стандарт | 06d3fffe-7e3d-45c6-9a44-b75d97482b22-001108ae | 1e83eb94-3cb7-41ae-9f37-bd3219190b48 | None |  | 458 | Семейство : Соединительные детали кабельных лотков : ADSK_НЛ_угол вертикальный внутренний | [6 empty] | ADSK_НЛ_угол вертикальный внутренний | [55 empty] | 0 | 06q$$_VZr5nff4jrsNMIEC | [312 empty] | 1.0 | v2021 | [19 empty] | 0 | шт. |  | Кабельные лотки и аксессуары | 1 | [32 empty] | DKC | [91 empty] | Category=[-2000700]; Color=12172221; Comments=""; Cost=0.000000000000000; Description=""; Design Option=Main Model; Design Option=[-1]; Edited by=""; Export to IFC As=""; Export to IFC=0; Glow=0; IFC Predefined Type=""; IfcGUID=0WfdfEc9vEP8KJEzFh0aA3; Keynote=""; Manufacturer=""; Mark=""; Model=""; Name=ADSK_Метлические части кабельных конструкций; Shininess=64; Smoothness=50; Transparency=0; URL=""; Workset=10 | Category=[-2000700]; Color=65535; Comments=""; Cost=0.000000000000000; Description=""; Design Option=Main Model; Design Option=[-1]; Edited by=""; Export to IFC As=""; Export to IFC=0; Glow=0; IFC Predefined Type=""; IfcGUID=0WfdfEc9vEP8KJEzFh0aAy; Keynote=""; Manufacturer=""; Mark=""; Model=""; Name=ADSK_Предупреждение; Shininess=64; Smoothness=50; Transparency=0; URL=""; Workset=10 | 100
1144359 | Щит распределительный этажный | OST_ElectricalEquipment | [9 empty] | Щит распределительный этажный | 28189c95-1052-43bf-96dc-e7d48a535da5-00117627 | 1e83eb94-3cb7-41ae-9f37-bd3219190b48 | None |  | 808 | Семейство : Электрооборудование : UNK_Устройство распределения электроэнегрии_Навесное_Наполньное | [6 empty] | UNK_Устройство распределения электроэнегрии_Навесное_Наполньное | [55 empty] | 0 | 0e69oL4593lvRSvzIAGYk2 | [312 empty] | 1.3 | v2019 | [19 empty] | 0 | шт. | 600 | Щитки, шкафы, ящики, пульты |  | Ящик управления | 800 |  | Ящик управления | 400 | 250 | 3 | [20 empty] | TRUE | FALSE | FALSE | FALSE | 04.05.06.07.02
1145462 | Щит освещения МОП | OST_ElectricalEquipment | [9 empty] | Щит освещения МОП | 28189c95-1052-43bf-96dc-e7d48a535da5-00117a76 | 1e83eb94-3cb7-41ae-9f37-bd3219190b48 | None |  | 808 | Семейство : Электрооборудование : UNK_Устройство распределения электроэнегрии_Навесное_Наполньное | [6 empty] | UNK_Устройство распределения электроэнегрии_Навесное_Наполньное | [55 empty] | 0 | 0e69oL4593lvRSvzIAGYVJ | [312 empty] | 1.3 | v2019 | [19 empty] | 0 | шт. | 600 | Щитки, шкафы, ящики, пульты |  | Шкаф распределительный | 600 |  | Ящик управления | 400 | 250 | 3 | [20 empty] | TRUE | FALSE | FALSE | FALSE | 04.05.06.07.02 | Chint | Chint
1169011 |  | OST_CableTrayFitting | [9 empty] | Стандарт | 12b3f9d9-9538-43c6-97d6-03d8d21dfabc-0011d673 | 1e83eb94-3cb7-41ae-9f37-bd3219190b48 | None |  | 454 | Семейство : Соединительные детали кабельных лотков : ADSK_НЛ_соединитель | [6 empty] | ADSK_НЛ_соединитель | [55 empty] | 0 | 0Ii$dPbJX3nfVM0zZI32pF | [312 empty] | 1.0 | v2019 | [19 empty] | 0 | шт. |  | Кабельные лотки и аксессуары | 1 | [124 empty] | Category=[-2000700]; Color=12172221; Comments=""; Cost=0.000000000000000; Description=""; Design Option=Main Model; Design Option=[-1]; Edited by=""; Export to IFC As=""; Export to IFC=0; Glow=0; IFC Predefined Type=""; IfcGUID=0WfdfEc9vEP8KJEzFh0aA3; Keynote=""; Manufacturer=""; Mark=""; Model=""; Name=ADSK_Метлические части кабельных конструкций; Shininess=64; Smoothness=50; Transparency=0; URL=""; Workset=10 | Category=[-2000700]; Color=65535; Comments=""; Cost=0.000000000000000; Description=""; Design Option=Main Model; Design Option=[-1]; Edited by=""; Export to IFC As=""; Export to IFC=0; Glow=0; IFC Predefined Type=""; IfcGUID=0WfdfEc9vEP8KJEzFh0aAy; Keynote=""; Manufacturer=""; Mark=""; Model=""; Name=ADSK_Предупреждение; Shininess=64; Smoothness=50; Transparency=0; URL=""; Workset=10 |  |  |  | 200
1198007 | Спецификация | OST_Schedules | Спецификация | [8 empty] | В_ЭОМ_Рачет удельной мощности_Пространства | f373a7e1-4629-4023-aaa5-c39250b70c72-001247b7 | 8ff47825-067c-46b1-b1ac-e23d445cd47c | None |  | 6663 | Вид "Спецификация: В_ЭОМ_Рачет удельной мощности_Пространства" | [6 empty] | Schedule | [22 empty] | None | None | 63 | [87 empty] | Спецификация | [34 empty] | Новая конструкция | [11 empty] | 0 | [84 empty] | TRUE | None |  | Schedule | Спецификация |  | Спецификация |  | Показать все |  |  | - | --- |  |  | None |  | Independent |  |  |  |  | None |  | В_ЭОМ_Рачет удельной мощности_Пространства | [9 empty] | Спецификация | Электрические цепи
1198609 | Ящик управления_Лифт | OST_ElectricalEquipment | [9 empty] | Ящик управления_Лифт | f373a7e1-4629-4023-aaa5-c39250b70c72-00124a11 | 1e83eb94-3cb7-41ae-9f37-bd3219190b48 | None |  | 808 | Семейство : Электрооборудование : UNK_Устройство распределения электроэнегрии_Навесное_Наполньное | [6 empty] | UNK_Устройство распределения электроэнегрии_Навесное_Наполньное | [55 empty] | 0 | 3pSwVXHYb08wgbmv9GfKPZ | [312 empty] | 1.3 | v2019 | [19 empty] | 0 | шт. | 450 | Щитки, шкафы, ящики, пульты |  | Шкаф управления | 600 |  | Ящик управления | 400 | 200 | 3 | [20 empty] | TRUE | FALSE | FALSE | FALSE | 04.05.10.02 | Chint
1207973 |  | OST_ElectricalEquipment | [9 empty] | Шкаф распределительный | f373a7e1-4629-4023-aaa5-c39250b70c72-00126ea5 | 1e83eb94-3cb7-41ae-9f37-bd3219190b48 | None |  | 485 | Семейство : Электрооборудование : ADSK_Устройство распределения электроэнегрии_Навесное_Наполньное | [6 empty] | ADSK_Устройство распределения электроэнегрии_Навесное_Наполньное | [55 empty] | 0 | 3pSwVXHYb08wgbmv9GfMBN | [312 empty] | 1.4 | v2021 | [19 empty] | 0 | шт. | 910 | Щитки, шкафы, ящики, пульты | 1 | Шкаф распределительный | 2100 |  | Шкаф распределительный | 400 | 450 | 3 | [20 empty] | TRUE | FALSE | FALSE | FALSE |  | Chint | Chint
1209525 | Спецификация | OST_Schedules | Спецификация | [8 empty] | В_ЭОМ_Расчет электрооборудования | bc5bc720-e7be-4903-a368-ee164b7bc920-001274b5 | 8ff47825-067c-46b1-b1ac-e23d445cd47c | None |  | 7085 | Вид "Спецификация: В_ЭОМ_Расчет электрооборудования" | [6 empty] | Schedule | [22 empty] | None | None | 63 | [87 empty] | Спецификация | [34 empty] | Новая конструкция | [11 empty] | 0 | [84 empty] | TRUE | None |  | Schedule | Спецификация |  | Спецификация |  | Показать все |  |  | - | --- |  |  | None |  | Independent |  |  |  |  | None |  | В_ЭОМ_Расчет электрооборудования | [9 empty] | Спецификация | Электрические цепи
1210031 | Спецификация | OST_Schedules | Спецификация | [8 empty] | В_ЭОМ_Рачет удельной мощности_Площадь | bd6fa0b9-7ad7-4e25-b632-77017a18383c-001276af | 8ff47825-067c-46b1-b1ac-e23d445cd47c | None |  | 7087 | Вид "Спецификация: В_ЭОМ_Рачет удельной мощности_Площадь" | [6 empty] | Schedule | [22 empty] | None | None | 63 | [87 empty] | Спецификация | [34 empty] | Новая конструкция | [11 empty] | 0 | [84 empty] | TRUE | None |  | Schedule | Спецификация |  | Спецификация |  | Показать все |  |  | - | --- |  |  | None |  | Independent |  |  |  |  | None |  | В_ЭОМ_Рачет удельной мощности_Площадь | [9 empty] | Спецификация | Электрические цепи
1214215 |  | OST_DuctFitting | [9 empty] | Магистральный | 27809383-adf9-461c-bd1b-5a1932a516f6-00128707 | 1e83eb94-3cb7-41ae-9f37-bd3219190b48 | None |  | 479 | Семейство : Соединительные детали воздуховодов : ADSK_Прямоугольный соединитель_Кабельный канал | [6 empty] | ADSK_Прямоугольный соединитель_Кабельный канал | [55 empty] | 0 | 0dW9E3hVb67BqRMXaojv7n | [312 empty] | 1.1 | v2021 | [19 empty] | 0 | шт. |  | Кабельные каналы и аксессуары | 1 | Соединитель для магистрального кабельного канала | [83 empty] | Air Ductwork | 23.75.70.14
1217006 | Камера | OST_Levels | [9 empty] | Камера | b7f80693-9e39-47b7-a2a9-f3340f1d891b-001291ee | 75023371-8081-449e-8643-d7842b56db63 | None |  | 22 | Типы уровней | [6 empty] | Level | [10 empty] | 0 | [44 empty] | 0 | 2t_0QJdZb7jwAfypGF3nZr | [145 empty] | FALSE | TRUE | 0 | M_Заголовок уровня - Окружность | Центр | 1
1217012 | Приточный воздух | OST_DuctSystem | [9 empty] | Приточный воздух | b7f80693-9e39-47b7-a2a9-f3340f1d891b-001291f4 | b7f80693-9e39-47b7-a2a9-f3340f1d891b | None |  | 126 | Типы систем воздуховодов | [6 empty] | Duct System | [69 empty] | None | [115 empty] | Supply Air
1217013 |  | OST_PreviewLegendComponents | [10 empty] | b7f80693-9e39-47b7-a2a9-f3340f1d891b-001291f5 | b7f80693-9e39-47b7-a2a9-f3340f1d891b | Main Model |  | 0 | Рабочий набор 1
1217014 | Стандартная | OST_DuctFitting | [9 empty] | Стандартная | b7f80693-9e39-47b7-a2a9-f3340f1d891b-001291f6 | 1e83eb94-3cb7-41ae-9f37-bd3219190b48 | None |  | 7344 | Семейство : Соединительные детали воздуховодов : M_Круглый торцевой ограничитель | [6 empty] | M_Круглый торцевой ограничитель | [55 empty] | 0 | 2t_0QJdZb7jwAfypGF3nZj | [333 empty] | 0 | [88 empty] | Air Ductwork | 23.75.70.14 | [243 empty] | 25
1217016 | Стандартная | OST_DuctFitting | [9 empty] | Стандартная | b7f80693-9e39-47b7-a2a9-f3340f1d891b-001291f8 | 1e83eb94-3cb7-41ae-9f37-bd3219190b48 | None |  | 7345 | Семейство : Соединительные детали воздуховодов : M_Переходник круглого сечения - Длина | [6 empty] | M_Переходник круглого сечения - Длина | [55 empty] | 0 | 2t_0QJdZb7jwAfypGF3nZZ | [333 empty] | 0 | [88 empty] | Air Ductwork | 23.75.70.14
1217018 | 45 градусов | OST_DuctFitting | [9 empty] | 45 градусов | b7f80693-9e39-47b7-a2a9-f3340f1d891b-001291fa | 1e83eb94-3cb7-41ae-9f37-bd3219190b48 | None |  | 7346 | Семейство : Соединительные детали воздуховодов : M_Переходник к круглого на прямоугольное сечение - Угол | [6 empty] | M_Переходник к круглого на прямоугольное сечение - Угол | [55 empty] | 0 | 2t_0QJdZb7jwAfypGF3nZX | [333 empty] | 0 | [88 empty] | Air Ductwork | 23.75.70.14 | 45
1217020 | Круглый проводник из оцинкованной стали D8 | OST_DuctCurves |  |  |  |  | Круглый проводник из оцинкованной стали |  |  |  |  | Круглый проводник из оцинкованной стали D8 | b7f80693-9e39-47b7-a2a9-f3340f1d891b-001291fc | b7f80693-9e39-47b7-a2a9-f3340f1d891b | None |  | 67 | Типы воздуховодов | [6 empty] | Round Duct | [55 empty] | 0 | 2t_0QJdZb7jwAfypGF3nZd | [334 empty] | м. | [238 empty] | 0.8 | [58 empty] | "ОБО Беттерманн", Липецк | RD 8-FT
1217021 | Стандартное | OST_DuctFitting | [9 empty] | Стандартное | b7f80693-9e39-47b7-a2a9-f3340f1d891b-001291fd | 1e83eb94-3cb7-41ae-9f37-bd3219190b48 | None |  | 7347 | Семейство : Соединительные детали воздуховодов : Врезка круглого сечения | [6 empty] | Врезка круглого сечения | [55 empty] | 0 | 2t_0QJdZb7jwAfypGF3nZc | [333 empty] | 0
1217023 | Круглый проводник | OST_DuctFitting | [9 empty] | Круглый проводник | b7f80693-9e39-47b7-a2a9-f3340f1d891b-001291ff | 1e83eb94-3cb7-41ae-9f37-bd3219190b48 | None |  | 7343 | Семейство : Соединительные детали воздуховодов : M_Отвод круглого сечения | [6 empty] | M_Отвод круглого сечения | [55 empty] | 0 | 2t_0QJdZb7jwAfypGF3nZa | [333 empty] | 0 | [88 empty] | Air Ductwork | 23.75.70.14 | [18 empty] | 2
1217025 | Стандартная | OST_DuctFitting | [9 empty] | Стандартная | b7f80693-9e39-47b7-a2a9-f3340f1d891b-00129201 | 1e83eb94-3cb7-41ae-9f37-bd3219190b48 | None |  | 7350 | Семейство : Соединительные детали воздуховодов : OBO_Компенсатор_объединение | [6 empty] | OBO_Компенсатор_объединение | [55 empty] | 0 | 2t_0QJdZb7jwAfypGF3niQ | [333 empty] | 0 | [88 empty] | Air Ductwork | 23.75.70.14
1217026 | ST | OST_DuctFitting | [9 empty] | ST | b7f80693-9e39-47b7-a2a9-f3340f1d891b-00129202 | 1e83eb94-3cb7-41ae-9f37-bd3219190b48 | None |  | 7348 | Семейство : Соединительные детали воздуховодов : OBO_Тройник Vario | [6 empty] | OBO_Тройник Vario | [55 empty] | 0 | 2t_0QJdZb7jwAfypGF3niP | [333 empty] | 0 | [88 empty] | Air Ductwork | 23.75.70.14 | [244 empty] | 249 8-10 сталь
1217028 | ST | OST_DuctFitting | [9 empty] | ST | b7f80693-9e39-47b7-a2a9-f3340f1d891b-00129204 | 1e83eb94-3cb7-41ae-9f37-bd3219190b48 | None |  | 8234 | Семейство : Соединительные детали воздуховодов : OBO_Крестовина Vario | [6 empty] | OBO_Крестовина Vario | [55 empty] | 0 | 2t_0QJdZb7jwAfypGF3niV | [333 empty] | 0 | [88 empty] | Air Ductwork | 23.75.70.14 | [17 empty] | 5 | [227 empty] | 249 8-10 сталь
1217059 |  | OST_PreviewLegendComponents | [10 empty] | b7f80693-9e39-47b7-a2a9-f3340f1d891b-00129223 | b7f80693-9e39-47b7-a2a9-f3340f1d891b | Main Model |  | 0 | Рабочий набор 1
1217087 |  | OST_Materials | [9 empty] | OBO_Алюминий | b7f80693-9e39-47b7-a2a9-f3340f1d891b-0012923f | b7f80693-9e39-47b7-a2a9-f3340f1d891b | Main Model |  | 10 | Материалы | [17 empty] | 10131089 | [148 empty] | 0 | 2t_0QJdZb7jwAfypGF3nia | [72 empty] | 64 | 50 | FALSE | 0 | 0
1217088 |  | OST_Materials | [9 empty] | OBO_Нержавеющая сталь | b7f80693-9e39-47b7-a2a9-f3340f1d891b-00129240 | b7f80693-9e39-47b7-a2a9-f3340f1d891b | Main Model |  | 10 | Материалы | [17 empty] | 12632256 | [148 empty] | 0 | 2t_0QJdZb7jwAfypGF3njR | [72 empty] | 64 | 50 | FALSE | 0 | 0
1217089 |  | OST_Materials | [9 empty] | OBO_Медь | b7f80693-9e39-47b7-a2a9-f3340f1d891b-00129241 | b7f80693-9e39-47b7-a2a9-f3340f1d891b | Main Model |  | 10 | Материалы | [17 empty] | 87551 | [148 empty] | 0 | 2t_0QJdZb7jwAfypGF3njQ | [72 empty] | 64 | 50 | FALSE | 0 | 0
1217090 |  | OST_Materials | [9 empty] | OBO_Сталь | b7f80693-9e39-47b7-a2a9-f3340f1d891b-00129242 | b7f80693-9e39-47b7-a2a9-f3340f1d891b | Main Model |  | 10 | Материалы | [17 empty] | 10131089 | [148 empty] | 0 | 2t_0QJdZb7jwAfypGF3njP | [72 empty] | 64 | 50 | FALSE | 0 | 0
1217109 |  | OST_Materials |  |  |  |  | Медь, матовая отделка |  |  |  |  | Медь | b7f80693-9e39-47b7-a2a9-f3340f1d891b-00129255 | b7f80693-9e39-47b7-a2a9-f3340f1d891b | Main Model |  | 10 | Материалы | [17 empty] | 7895160 | [148 empty] | 0 | 2t_0QJdZb7jwAfypGF3njE | [72 empty] | 64 | 50 | FALSE | 0 | 0 | [378 empty] | 1
1217110 |  | OST_Materials | [9 empty] | Алюминий | b7f80693-9e39-47b7-a2a9-f3340f1d891b-00129256 | b7f80693-9e39-47b7-a2a9-f3340f1d891b | Main Model |  | 10 | Материалы | [17 empty] | 10922149 | [148 empty] | 0 | 2t_0QJdZb7jwAfypGF3njD | [72 empty] | 64 | 50 | FALSE | 0 | 0
1217112 |  | OST_Materials | [9 empty] | Сталь нержавеющая | b7f80693-9e39-47b7-a2a9-f3340f1d891b-00129258 | b7f80693-9e39-47b7-a2a9-f3340f1d891b | Main Model |  | 10 | Материалы | [17 empty] | 10922149 | [148 empty] | 0 | 2t_0QJdZb7jwAfypGF3nj3 | [72 empty] | 64 | 50 | FALSE | 0 | 0
1217115 | [6 empty] | Медь, оксидированная отделка |  |  |  |  | Медь | b7f80693-9e39-47b7-a2a9-f3340f1d891b-0012925b | b7f80693-9e39-47b7-a2a9-f3340f1d891b |  |  | 10 | Материалы | [559 empty] | кровля:тепловой:твердый | Autodesk | 1 | AD121259-C03E-4A1D-92D8-59A22B4807AD | 8920 | 0.385 | 401 | 401 | 401 | 401 | [7 empty] | Медь | Металл | 3 | [12 empty] | 0 | [22 empty] | 1 | 0 | 0.001 | 0 | FALSE | 0.4
1217116 | [6 empty] | Бескислородная медь |  |  |  |  | Медь | b7f80693-9e39-47b7-a2a9-f3340f1d891b-0012925c | b7f80693-9e39-47b7-a2a9-f3340f1d891b |  |  | 10 | Материалы | [559 empty] | C10100:несущие конструкции:металл | Autodesk | 1 | AD121259-C03E-4A1D-92D8-59A22B4807AD | 8940 | 0.383 | 386 | 386 | 386 | 386 | 1.67e-05 | 1.67e-05 | 46000 | 1.1319e-06 | 1.1319e-06 | 117500 | 117500 | Медь | Цветной | 3 | Стандартное | Дугласовая пихта (запад) | 1.67e-05 | 87 | 46000 | 0.345 | 0.0024 | 0.0089 | 5.2 | 51.2 | 117500 | FALSE | 0 | 344.7379 | 1 | 380 | 330 | 1 | 413.6854 | 413.6854 | 27.579 | 0.05 | 1.67e-05 | 1.67e-05 | 1.67e-05 | 0.076973 | 46000 | 46000 | 46000 | 0.345 | 0.345 | 0.345 | 117500 | 117500 | 117500 | [18 empty] | FALSE | [13 empty] | 2:MATERIAL:MI_InventorSustainability:B5C15342-D95B-46BD-BB6F-85B6CDD3AABD:D3A96026-3297-45F7-8BFB-BB4FAFFD88BD:0
1217118 | 172 AR | OST_SecurityDevices |  |  |  |  | Компенсатор для выравнивания длины, деформированной в результате температурного воздействия; для круглых проводников длиной более 20 м; из алюминиевого круглого проводника Rd 8. |  |  |  |  | 172 AR | b7f80693-9e39-47b7-a2a9-f3340f1d891b-0012925e | 1e83eb94-3cb7-41ae-9f37-bd3219190b48 | None |  | 7341 | Семейство : Охранная сигнализация : OBO_Компенсатор в сборе | [6 empty] | OBO_Компенсатор в сборе | [55 empty] | 0 | 2t_0QJdZb7jwAfypGF3nj5 | [224 empty] | Молниезащита и заземление | http://www.obocom.ru/products/sistemy_molniezawity_i_zawity_ot_impul_snyh_perenapryazhenij/molniepriemnoe_oborudovanie_i_tokootvody/klemmy_dlya_soedineniya_i_podklyucheniya/kompensator/ | [107 empty] | 0 | шт. |  |  |  | Компенсатор | [31 empty] | "ОБО Беттерманн", Липецк | [202 empty] | 0.075 | [26 empty] | 5218926 | [33 empty] | http://www.obocom.ru/pasport_pdf.php?productID=9070 | http://www.obocom.ru/products/sistemy_molniezawity_i_zawity_ot_impul_snyh_perenapryazhenij/molniepriemnoe_oborudovanie_i_tokootvody/klemmy_dlya_soedineniya_i_podklyucheniya/kompensator/ | [26 empty] | 172 AR | OBO_Сталь | [6 empty] | 0.075 | Category=[-2000700]; Color=10131089; Comments=""; Cost=0.000000000000000; Description=""; Design Option=Main Model; Design Option=[-1]; Edited by=""; Export to IFC As=""; Export to IFC=0; Glow=0; IFC Predefined Type=""; IfcGUID=2t_0QJdZb7jwAfypGF3njP; Keynote=""; Manufacturer=""; Mark=""; Model=""; Name=OBO_Сталь; Shininess=64; Smoothness=50; Transparency=0; URL=""; Workset=10
1217119 | 249 8-10 алюминий | OST_MechanicalEquipment |  |  |  |  | Соединитель Vario для быстрого монтажа для T-образных, крестообразных и параллельных соединений; быстрый монтаж с использованием винта M10 x 30 из высококачественной нержавеющей стали; в соответствии с требованиями стандарта VDE 0185-305 (МЭК 62305). |  |  |  |  | 249 8-10 алюминий | b7f80693-9e39-47b7-a2a9-f3340f1d891b-0012925f | 1e83eb94-3cb7-41ae-9f37-bd3219190b48 | None |  | 8233 | Семейство : Оборудование : OBO_Соединитель Vario для быстрого монтажа | [6 empty] | OBO_Соединитель Vario для быстрого монтажа | [55 empty] | 0 | 2t_0QJdZb7jwAfypGF3nj4 | [180 empty] | 0 | [43 empty] | Молниезащита и заземление | http://www.obocom.ru/products/sistemy_molniezawity_i_zawity_ot_impul_snyh_perenapryazhenij/molniepriemnoe_oborudovanie_i_tokootvody/klemmy_dlya_soedineniya_i_podklyucheniya/soedinitel_vario_dlya_bystrogo_montazha/ | [107 empty] | 1219.2 | шт. |  |  |  | Соединитель Vario для быстрого монтажа | [31 empty] | "ОБО Беттерманн", Липецк | [75 empty] | 0 | [126 empty] | 0.066 | [26 empty] | 5311519 | [33 empty] | http://www.obocom.ru/pasport_pdf.php?productID=9086 | http://www.obocom.ru/products/sistemy_molniezawity_i_zawity_ot_impul_snyh_perenapryazhenij/molniepriemnoe_oborudovanie_i_tokootvody/klemmy_dlya_soedineniya_i_podklyucheniya/soedinitel_vario_dlya_bystrogo_montazha/ | [26 empty] | 249 8-10 ALU | OBO_Алюминий | [6 empty] | 0.066 |  | Category=[-2000700]; Color=10131089; Comments=""; Cost=0.000000000000000; Description=""; Design Option=Main Model; Design Option=[-1]; Edited by=""; Export to IFC As=""; Export to IFC=0; Glow=0; IFC Predefined Type=""; IfcGUID=2t_0QJdZb7jwAfypGF3nia; Keynote=""; Manufacturer=""; Mark=""; Model=""; Name=OBO_Алюминий; Shininess=64; Smoothness=50; Transparency=0; URL=""; Workset=10
1217120 | 249 8-10 нержавеющая сталь | OST_MechanicalEquipment |  |  |  |  | Соединитель Vario для быстрого монтажа для T-образных, крестообразных и параллельных соединений; быстрый монтаж с использованием винта M10 x 30 из высококачественной нержавеющей стали; в соответствии с требованиями стандарта VDE 0185-305 (МЭК 62305). |  |  |  |  | 249 8-10 нержавеющая сталь | b7f80693-9e39-47b7-a2a9-f3340f1d891b-00129260 | 1e83eb94-3cb7-41ae-9f37-bd3219190b48 | None |  | 8233 | Семейство : Оборудование : OBO_Соединитель Vario для быстрого монтажа | [6 empty] | OBO_Соединитель Vario для быстрого монтажа | [55 empty] | 0 | 2t_0QJdZb7jwAfypGF3njx | [180 empty] | 0 | [43 empty] | Молниезащита и заземление | http://www.obocom.ru/products/sistemy_molniezawity_i_zawity_ot_impul_snyh_perenapryazhenij/molniepriemnoe_oborudovanie_i_tokootvody/klemmy_dlya_soedineniya_i_podklyucheniya/soedinitel_vario_dlya_bystrogo_montazha/ | [107 empty] | 1219.2 | шт. |  |  |  | Соединитель Vario для быстрого монтажа | [31 empty] | "ОБО Беттерманн", Липецк | [75 empty] | 0 | [126 empty] | 0.107 | [26 empty] | 5311551 | [33 empty] | http://www.obocom.ru/pasport_pdf.php?productID=9086 | http://www.obocom.ru/products/sistemy_molniezawity_i_zawity_ot_impul_snyh_perenapryazhenij/molniepriemnoe_oborudovanie_i_tokootvody/klemmy_dlya_soedineniya_i_podklyucheniya/soedinitel_vario_dlya_bystrogo_montazha/ | [26 empty] | 249 8-10 VA | OBO_Нержавеющая сталь | [6 empty] | 0.107 |  |  | Category=[-2000700]; Color=12632256; Comments=""; Cost=0.000000000000000; Description=""; Design Option=Main Model; Design Option=[-1]; Edited by=""; Export to IFC As=""; Export to IFC=0; Glow=0; IFC Predefined Type=""; IfcGUID=2t_0QJdZb7jwAfypGF3njR; Keynote=""; Manufacturer=""; Mark=""; Model=""; Name=OBO_Нержавеющая сталь; Shininess=64; Smoothness=50; Transparency=0; URL=""; Workset=10
1217121 | 249 8-10 медь | OST_MechanicalEquipment |  |  |  |  | Соединитель Vario для быстрого монтажа для T-образных, крестообразных и параллельных соединений; быстрый монтаж с использованием винта M10 x 30 из высококачественной нержавеющей стали; в соответствии с требованиями стандарта VDE 0185-305 (МЭК 62305). |  |  |  |  | 249 8-10 медь | b7f80693-9e39-47b7-a2a9-f3340f1d891b-00129261 | 1e83eb94-3cb7-41ae-9f37-bd3219190b48 | None |  | 8233 | Семейство : Оборудование : OBO_Соединитель Vario для быстрого монтажа | [6 empty] | OBO_Соединитель Vario для быстрого монтажа | [55 empty] | 0 | 2t_0QJdZb7jwAfypGF3njw | [180 empty] | 0 | [43 empty] | Молниезащита и заземление | http://www.obocom.ru/products/sistemy_molniezawity_i_zawity_ot_impul_snyh_perenapryazhenij/molniepriemnoe_oborudovanie_i_tokootvody/klemmy_dlya_soedineniya_i_podklyucheniya/soedinitel_vario_dlya_bystrogo_montazha/ | [107 empty] | 1219.2 | шт. |  |  |  | Соединитель Vario для быстрого монтажа | [31 empty] | "ОБО Беттерманн", Липецк | [75 empty] | 0 | [126 empty] | 0.119 | [26 empty] | 5311527 | [33 empty] | http://www.obocom.ru/pasport_pdf.php?productID=9086 | http://www.obocom.ru/products/sistemy_molniezawity_i_zawity_ot_impul_snyh_perenapryazhenij/molniepriemnoe_oborudovanie_i_tokootvody/klemmy_dlya_soedineniya_i_podklyucheniya/soedinitel_vario_dlya_bystrogo_montazha/ | [26 empty] | 249 8-10 CU | OBO_Медь | [6 empty] | 0.119 |  |  |  | Category=[-2000700]; Color=87551; Comments=""; Cost=0.000000000000000; Description=""; Design Option=Main Model; Design Option=[-1]; Edited by=""; Export to IFC As=""; Export to IFC=0; Glow=0; IFC Predefined Type=""; IfcGUID=2t_0QJdZb7jwAfypGF3njQ; Keynote=""; Manufacturer=""; Mark=""; Model=""; Name=OBO_Медь; Shininess=64; Smoothness=50; Transparency=0; URL=""; Workset=10
1217126 | M_Заголовок уровня - Окружность | OST_LevelHeads | [9 empty] | M_Заголовок уровня - Окружность | b7f80693-9e39-47b7-a2a9-f3340f1d891b-00129266 | b7f80693-9e39-47b7-a2a9-f3340f1d891b | None |  | 7340 | Семейство : Головные части уровней : M_Заголовок уровня - Окружность | [6 empty] | M_Заголовок уровня - Окружность | [732 empty] | 4
1217130 | 249 8-10 сталь | OST_MechanicalEquipment |  |  |  |  | Соединитель Vario для быстрого монтажа для T-образных, крестообразных и параллельных соединений; быстрый монтаж с использованием винта M10 x 30 из высококачественной нержавеющей стали; в соответствии с требованиями стандарта VDE 0185-305 (МЭК 62305). |  |  |  |  | 249 8-10 сталь | b7f80693-9e39-47b7-a2a9-f3340f1d891b-0012926a | 1e83eb94-3cb7-41ae-9f37-bd3219190b48 | None |  | 8233 | Семейство : Оборудование : OBO_Соединитель Vario для быстрого монтажа | [6 empty] | OBO_Соединитель Vario для быстрого монтажа | [55 empty] | 0 | 2t_0QJdZb7jwAfypGF3njn | [180 empty] | 0 | [43 empty] | Молниезащита и заземление | http://www.obocom.ru/products/sistemy_molniezawity_i_zawity_ot_impul_snyh_perenapryazhenij/molniepriemnoe_oborudovanie_i_tokootvody/klemmy_dlya_soedineniya_i_podklyucheniya/soedinitel_vario_dlya_bystrogo_montazha/ | [107 empty] | 1219.2 | шт. |  |  |  | Соединитель Vario для быстрого монтажа | [31 empty] | "ОБО Беттерманн", Липецк | [75 empty] | 0 | [126 empty] | 0.108 | [26 empty] | 5311500 | [33 empty] | http://www.obocom.ru/pasport_pdf.php?productID=9086 | http://www.obocom.ru/products/sistemy_molniezawity_i_zawity_ot_impul_snyh_perenapryazhenij/molniepriemnoe_oborudovanie_i_tokootvody/klemmy_dlya_soedineniya_i_podklyucheniya/soedinitel_vario_dlya_bystrogo_montazha/ | [26 empty] | 249 8-10 ST | OBO_Сталь | [6 empty] | 0.108 | Category=[-2000700]; Color=10131089; Comments=""; Cost=0.000000000000000; Description=""; Design Option=Main Model; Design Option=[-1]; Edited by=""; Export to IFC As=""; Export to IFC=0; Glow=0; IFC Predefined Type=""; IfcGUID=2t_0QJdZb7jwAfypGF3njP; Keynote=""; Manufacturer=""; Mark=""; Model=""; Name=OBO_Сталь; Shininess=64; Smoothness=50; Transparency=0; URL=""; Workset=10
1217139 |  | OST_PreviewLegendComponents | [10 empty] | b7f80693-9e39-47b7-a2a9-f3340f1d891b-00129273 | b7f80693-9e39-47b7-a2a9-f3340f1d891b | Main Model |  | 0 | Рабочий набор 1
1217169 |  | OST_PreviewLegendComponents | [10 empty] | b7f80693-9e39-47b7-a2a9-f3340f1d891b-00129291 | b7f80693-9e39-47b7-a2a9-f3340f1d891b | Main Model |  | 0 | Рабочий набор 1
1217200 |  | OST_PreviewLegendComponents | [10 empty] | b7f80693-9e39-47b7-a2a9-f3340f1d891b-001292b0 | b7f80693-9e39-47b7-a2a9-f3340f1d891b | Main Model |  | 0 | Рабочий набор 1
1217226 |  | OST_PreviewLegendComponents | [10 empty] | b7f80693-9e39-47b7-a2a9-f3340f1d891b-001292ca | b7f80693-9e39-47b7-a2a9-f3340f1d891b | Main Model |  | 0 | Рабочий набор 1
1217278 |  | OST_PreviewLegendComponents | [10 empty] | b7f80693-9e39-47b7-a2a9-f3340f1d891b-001292fe | b7f80693-9e39-47b7-a2a9-f3340f1d891b | Main Model |  | 0 | Рабочий набор 1
1217309 |  | OST_PreviewLegendComponents | [10 empty] | b7f80693-9e39-47b7-a2a9-f3340f1d891b-0012931d | b7f80693-9e39-47b7-a2a9-f3340f1d891b | Main Model |  | 0 | Рабочий набор 1
1217365 |  | OST_PreviewLegendComponents | [10 empty] | b7f80693-9e39-47b7-a2a9-f3340f1d891b-00129355 | b7f80693-9e39-47b7-a2a9-f3340f1d891b | Main Model |  | 0 | Рабочий набор 1
1227316 |  | OST_DuctFitting | [9 empty] | Круглый проводник | b7f80693-9e39-47b7-a2a9-f3340f1d891b-0012ba34 | 1e83eb94-3cb7-41ae-9f37-bd3219190b48 | None |  | 7343 | Семейство : Соединительные детали воздуховодов : M_Отвод круглого сечения | [6 empty] | M_Отвод круглого сечения | [55 empty] | 0 | 2t_0QJdZb7jwAfypGF3pCl | [333 empty] | 0 | [88 empty] | Air Ductwork | 23.75.70.14 | [18 empty] | 2
1227330 |  | OST_DuctFitting | [9 empty] | Стандартная | b7f80693-9e39-47b7-a2a9-f3340f1d891b-0012ba42 | 1e83eb94-3cb7-41ae-9f37-bd3219190b48 | None |  | 7345 | Семейство : Соединительные детали воздуховодов : M_Переходник круглого сечения - Длина | [6 empty] | M_Переходник круглого сечения - Длина | [55 empty] | 0 | 2t_0QJdZb7jwAfypGF3pDP | [333 empty] | 0 | [88 empty] | Air Ductwork | 23.75.70.14
1243198 |  | OST_PreviewLegendComponents | [10 empty] | b7f80693-9e39-47b7-a2a9-f3340f1d891b-0012f83e | b7f80693-9e39-47b7-a2a9-f3340f1d891b | Main Model |  | 0 | Рабочий набор 1
1246732 | Спецификация | OST_Schedules | Спецификация | [8 empty] | О_ЭОМ_ВОР_Спецификация Шинопровод_1 | b7f80693-9e39-47b7-a2a9-f3340f1d891b-0013060c | 8ff47825-067c-46b1-b1ac-e23d445cd47c | None |  | 8829 | Вид "Спецификация: О_ЭОМ_ВОР_Спецификация Шинопровод_1" | [6 empty] | Schedule | [22 empty] | None | None | 63 | [87 empty] | Спецификация | [34 empty] | Новая конструкция | [11 empty] | 0 | [84 empty] | TRUE | None |  | Schedule | Спецификация |  | Спецификация |  | Показать все |  |  | - | --- |  |  | None |  | Independent |  |  |  |  | None |  | О_ЭОМ_ВОР_Спецификация Шинопровод_1 | [9 empty] | Спецификация | ВОР
1247196 |  | OST_PreviewLegendComponents | [10 empty] | 744ec0ab-0a55-42f7-9918-9823cac29e45-001307dc | 744ec0ab-0a55-42f7-9918-9823cac29e45 | Main Model |  | 0 | Рабочий набор 1
1247226 |  | OST_PreviewLegendComponents | [10 empty] | 744ec0ab-0a55-42f7-9918-9823cac29e45-001307fa | 744ec0ab-0a55-42f7-9918-9823cac29e45 | Main Model |  | 0 | Рабочий набор 1
1247293 |  | OST_PreviewLegendComponents | [10 empty] | 744ec0ab-0a55-42f7-9918-9823cac29e45-0013083d | 744ec0ab-0a55-42f7-9918-9823cac29e45 | Main Model |  | 0 | Рабочий набор 1
1247356 |  | OST_PreviewLegendComponents | [10 empty] | 744ec0ab-0a55-42f7-9918-9823cac29e45-0013087c | 744ec0ab-0a55-42f7-9918-9823cac29e45 | Main Model |  | 0 | Рабочий набор 1
1247381 |  | OST_PreviewLegendComponents | [10 empty] | 744ec0ab-0a55-42f7-9918-9823cac29e45-00130895 | 744ec0ab-0a55-42f7-9918-9823cac29e45 | Main Model |  | 0 | Рабочий набор 1
1247395 |  | OST_PreviewLegendComponents | [10 empty] | 744ec0ab-0a55-42f7-9918-9823cac29e45-001308a3 | 744ec0ab-0a55-42f7-9918-9823cac29e45 | Main Model |  | 0 | Рабочий набор 1
1247420 |  | OST_PreviewLegendComponents | [10 empty] | 744ec0ab-0a55-42f7-9918-9823cac29e45-001308bc | 744ec0ab-0a55-42f7-9918-9823cac29e45 | Main Model |  | 0 | Рабочий набор 1
1247434 |  | OST_PreviewLegendComponents | [10 empty] | 744ec0ab-0a55-42f7-9918-9823cac29e45-001308ca | 744ec0ab-0a55-42f7-9918-9823cac29e45 | Main Model |  | 0 | Рабочий набор 1
1247459 |  | OST_PreviewLegendComponents | [10 empty] | 744ec0ab-0a55-42f7-9918-9823cac29e45-001308e3 | 744ec0ab-0a55-42f7-9918-9823cac29e45 | Main Model |  | 0 | Рабочий набор 1
1247484 |  | OST_PreviewLegendComponents | [10 empty] | 744ec0ab-0a55-42f7-9918-9823cac29e45-001308fc | 744ec0ab-0a55-42f7-9918-9823cac29e45 | Main Model |  | 0 | Рабочий набор 1
1247498 |  | OST_PreviewLegendComponents | [10 empty] | 744ec0ab-0a55-42f7-9918-9823cac29e45-0013090a | 744ec0ab-0a55-42f7-9918-9823cac29e45 | Main Model |  | 0 | Рабочий набор 1
1247523 |  | OST_PreviewLegendComponents | [10 empty] | 744ec0ab-0a55-42f7-9918-9823cac29e45-00130923 | 744ec0ab-0a55-42f7-9918-9823cac29e45 | Main Model |  | 0 | Рабочий набор 1
1247547 |  | OST_PreviewLegendComponents | [10 empty] | 744ec0ab-0a55-42f7-9918-9823cac29e45-0013093b | 744ec0ab-0a55-42f7-9918-9823cac29e45 | Main Model |  | 0 | Рабочий набор 1
1247549 |  | OST_Materials |  |  |  |  | Медь |  |  |  |  | DKC_Медь | 744ec0ab-0a55-42f7-9918-9823cac29e45-0013093d | 744ec0ab-0a55-42f7-9918-9823cac29e45 | Main Model |  | 10 | Материалы | [17 empty] | 3371960 | [148 empty] | 0 | 1qJi2h2bL2zvaOc2FAqPTu | [72 empty] | 64 | 50 | FALSE | 0 | 0 | [44 empty] | https://www.dkc.ru/ | [406 empty] | DKC
1247550 |  | OST_Materials |  |  |  |  | Сталь горячеоцинкованная |  |  |  |  | DKC_Сталь_Горячеоцинкованная | 744ec0ab-0a55-42f7-9918-9823cac29e45-0013093e | 744ec0ab-0a55-42f7-9918-9823cac29e45 | Main Model |  | 10 | Материалы | [17 empty] | 8421504 | [148 empty] | 0 | 1qJi2h2bL2zvaOc2FAqPTx | [72 empty] | 64 | 50 | FALSE | 0 | 0 | [44 empty] | https://www.dkc.ru/ | [406 empty] | DKC
1247551 |  | OST_Materials |  |  |  |  | Сталь нержавеющая Омедненная |  |  |  |  | DKC_Сталь_Нержавеющая_Омедненная | 744ec0ab-0a55-42f7-9918-9823cac29e45-0013093f | 744ec0ab-0a55-42f7-9918-9823cac29e45 | Main Model |  | 10 | Материалы | [17 empty] | 3371960 | [148 empty] | 0 | 1qJi2h2bL2zvaOc2FAqPTw | [72 empty] | 64 | 50 | FALSE | 0 | 0 | [44 empty] | https://www.dkc.ru/ | [406 empty] | DKC
1247566 |  | OST_PreviewLegendComponents | [10 empty] | 744ec0ab-0a55-42f7-9918-9823cac29e45-0013094e | 744ec0ab-0a55-42f7-9918-9823cac29e45 | Main Model |  | 0 | Рабочий набор 1
1247567 | NG3108_Горячеоцинкованная сталь | OST_SecurityDevices |  |  |  |  | Назначение: • параллельное соединение прутка с прутком |  |  |  |  | NG3108_Горячеоцинкованная сталь | 744ec0ab-0a55-42f7-9918-9823cac29e45-0013094f | 1e83eb94-3cb7-41ae-9f37-bd3219190b48 | None |  | 8847 | Семейство : Охранная сигнализация : КНС_ПараллельныйЗажим_DKC | [6 empty] | КНС_ПараллельныйЗажим_DKC | [55 empty] | 0 | 1qJi2h2bL2zvaOc2FAqPSA | [225 empty] | https://www.dkc.ru/ | [86 empty] | v.1 | 2019 | [19 empty] | 1219.2 | шт. |  |  |  | Параллельный зажим, горячеоцинкованная сталь | [31 empty] | DKC | [122 empty] | DKC_Сталь_Горячеоцинкованная | [79 empty] | 0.13 | [26 empty] | NG3108 | [31 empty] | DKC | Соединители Jupiter | https://www.dkc.ru/ru/support/media/kabelenesushchie-sistemy/ | https://www.dkc.ru/ru/catalog/571/NG3108/ | Параллельный зажим, горячеоцинкованная сталь | https://bimlib.ru/manufacturer/company/14890 | support@dkc.ru | EC000514 | [36 empty] | FALSE | Category=[-2000700]; Color=8421504; Comments=""; Cost=0.000000000000000; Description=Сталь горячеоцинкованная; Design Option=Main Model; Design Option=[-1]; Edited by=""; Export to IFC As=""; Export to IFC=0; Glow=0; IFC Predefined Type=""; IfcGUID=1qJi2h2bL2zvaOc2FAqPTx; Keynote=""; Manufacturer=DKC; Mark=""; Model=""; Name=DKC_Сталь_Горячеоцинкованная; Shininess=64; Smoothness=50; Transparency=0; URL=https://www.dkc.ru/; Workset=10
1247568 | NG3108CC_Омедненная сталь | OST_SecurityDevices |  |  |  |  | Назначение: • параллельное соединение прутка с прутком |  |  |  |  | NG3108CC_Омедненная сталь | 744ec0ab-0a55-42f7-9918-9823cac29e45-00130950 | 1e83eb94-3cb7-41ae-9f37-bd3219190b48 | None |  | 8847 | Семейство : Охранная сигнализация : КНС_ПараллельныйЗажим_DKC | [6 empty] | КНС_ПараллельныйЗажим_DKC | [55 empty] | 0 | 1qJi2h2bL2zvaOc2FAqPSL | [225 empty] | https://www.dkc.ru/ | [86 empty] | v.1 | 2019 | [19 empty] | 1219.2 | шт. |  |  |  | Параллельный зажим, омедненная сталь | [31 empty] | DKC | [122 empty] | DKC_Сталь_Нержавеющая_Омедненная | [79 empty] | 0.12 | [26 empty] | NG3108CC | [31 empty] | DKC | Соединители Jupiter | https://www.dkc.ru/ru/support/media/kabelenesushchie-sistemy/ | https://www.dkc.ru/ru/catalog/571/NG3108CC/ | Параллельный зажим, омедненная сталь | https://bimlib.ru/manufacturer/company/14890 | support@dkc.ru | EC000514 | [36 empty] | FALSE |  | Category=[-2000700]; Color=3371960; Comments=""; Cost=0.000000000000000; Description=Сталь нержавеющая Омедненная; Design Option=Main Model; Design Option=[-1]; Edited by=""; Export to IFC As=""; Export to IFC=0; Glow=0; IFC Predefined Type=""; IfcGUID=1qJi2h2bL2zvaOc2FAqPTw; Keynote=""; Manufacturer=DKC; Mark=""; Model=""; Name=DKC_Сталь_Нержавеющая_Омедненная; Shininess=64; Smoothness=50; Transparency=0; URL=https://www.dkc.ru/; Workset=10
1247569 | Горячеоцинкованная сталь | OST_SecurityDevices |  |  |  |  | Назначение: • усиленное соединение круглых проводников. Применяется при монтаже термокомпенсационных соединений. |  |  |  |  | Горячеоцинкованная сталь | 744ec0ab-0a55-42f7-9918-9823cac29e45-00130951 | 1e83eb94-3cb7-41ae-9f37-bd3219190b48 | None |  | 8848 | Семейство : Охранная сигнализация : КНС_СоединительКруглогоПроводника_DKC | [6 empty] | КНС_СоединительКруглогоПроводника_DKC | [55 empty] | 0 | 1qJi2h2bL2zvaOc2FAqPSK | [225 empty] | https://www.dkc.ru/ | [86 empty] | v.1 | 2019 | [19 empty] | 1219.2 | шт. | [35 empty] | DKC | [122 empty] | DKC_Сталь_Горячеоцинкованная | [138 empty] | DKC | Соединители Jupiter | https://www.dkc.ru/ru/support/media/kabelenesushchie-sistemy/ | https://www.dkc.ru/ru/catalog/571/ |  | https://bimlib.ru/manufacturer/company/14890 | support@dkc.ru | EC000514 | [37 empty] | Category=[-2000700]; Color=8421504; Comments=""; Cost=0.000000000000000; Description=Сталь горячеоцинкованная; Design Option=Main Model; Design Option=[-1]; Edited by=""; Export to IFC As=""; Export to IFC=0; Glow=0; IFC Predefined Type=""; IfcGUID=1qJi2h2bL2zvaOc2FAqPTx; Keynote=""; Manufacturer=DKC; Mark=""; Model=""; Name=DKC_Сталь_Горячеоцинкованная; Shininess=64; Smoothness=50; Transparency=0; URL=https://www.dkc.ru/; Workset=10 |  | 1
1247570 | Омедненная сталь | OST_SecurityDevices |  |  |  |  | Назначение: • усиленное соединение круглых проводников. Применяется при монтаже термокомпенсационных соединений. |  |  |  |  | Омедненная сталь | 744ec0ab-0a55-42f7-9918-9823cac29e45-00130952 | 1e83eb94-3cb7-41ae-9f37-bd3219190b48 | None |  | 8848 | Семейство : Охранная сигнализация : КНС_СоединительКруглогоПроводника_DKC | [6 empty] | КНС_СоединительКруглогоПроводника_DKC | [55 empty] | 0 | 1qJi2h2bL2zvaOc2FAqPSN | [225 empty] | https://www.dkc.ru/ | [86 empty] | v.1 | 2019 | [19 empty] | 1219.2 | шт. | [35 empty] | DKC | [122 empty] | DKC_Сталь_Нержавеющая_Омедненная | [138 empty] | DKC | Соединители Jupiter | https://www.dkc.ru/ru/support/media/kabelenesushchie-sistemy/ | https://www.dkc.ru/ru/catalog/571/ |  | https://bimlib.ru/manufacturer/company/14890 | support@dkc.ru | EC000514 | [38 empty] | Category=[-2000700]; Color=3371960; Comments=""; Cost=0.000000000000000; Description=Сталь нержавеющая Омедненная; Design Option=Main Model; Design Option=[-1]; Edited by=""; Export to IFC As=""; Export to IFC=0; Glow=0; IFC Predefined Type=""; IfcGUID=1qJi2h2bL2zvaOc2FAqPTw; Keynote=""; Manufacturer=DKC; Mark=""; Model=""; Name=DKC_Сталь_Нержавеющая_Омедненная; Shininess=64; Smoothness=50; Transparency=0; URL=https://www.dkc.ru/; Workset=10 | 2
1247571 | NG3203_Горячеоцинкованная сталь | OST_SecurityDevices |  |  |  |  | Назначение: • измерение сопротивления контура заземления. |  |  |  |  | NG3203_Горячеоцинкованная сталь | 744ec0ab-0a55-42f7-9918-9823cac29e45-00130953 | 1e83eb94-3cb7-41ae-9f37-bd3219190b48 | None |  | 8843 | Семейство : Охранная сигнализация : КНС_КонтрольныйСоединитель_DKC | [6 empty] | КНС_КонтрольныйСоединитель_DKC | [55 empty] | 0 | 1qJi2h2bL2zvaOc2FAqPSM | [225 empty] | https://www.dkc.ru/ | [86 empty] | v.1 | 2019 | [19 empty] | 1219.2 | шт. |  |  |  | Контрольный соединитель, горячеоцинкованная сталь | [31 empty] | DKC | [122 empty] | DKC_Сталь_Горячеоцинкованная | [79 empty] | 0.2 | [26 empty] | NG3203 | [31 empty] | DKC | Соединители Jupiter | https://www.dkc.ru/ru/support/media/kabelenesushchie-sistemy/ | https://www.dkc.ru/ru/catalog/571/NG3203/ |  | https://bimlib.ru/manufacturer/company/14890 | support@dkc.ru | EC000514 | [37 empty] | Category=[-2000700]; Color=8421504; Comments=""; Cost=0.000000000000000; Description=Сталь горячеоцинкованная; Design Option=Main Model; Design Option=[-1]; Edited by=""; Export to IFC As=""; Export to IFC=0; Glow=0; IFC Predefined Type=""; IfcGUID=1qJi2h2bL2zvaOc2FAqPTx; Keynote=""; Manufacturer=DKC; Mark=""; Model=""; Name=DKC_Сталь_Горячеоцинкованная; Shininess=64; Smoothness=50; Transparency=0; URL=https://www.dkc.ru/; Workset=10
1247572 | NG3101_Горячеоцинкованная сталь_57х80 мм | OST_SecurityDevices |  |  |  |  | Назначение: • параллельное и крестовое соединение прутка c полосой. |  |  |  |  | NG3101_Горячеоцинкованная сталь_57х80 мм | 744ec0ab-0a55-42f7-9918-9823cac29e45-00130954 | 1e83eb94-3cb7-41ae-9f37-bd3219190b48 | None |  | 8844 | Семейство : Охранная сигнализация : КНС_СоединительПрутокПолоса_DKC | [6 empty] | КНС_СоединительПрутокПолоса_DKC | [55 empty] | 0 | 1qJi2h2bL2zvaOc2FAqPSH | [225 empty] | https://www.dkc.ru/ | [86 empty] | v.1 | 2019 | [19 empty] | 1219.2 | шт. |  |  |  | Соединитель, пруток (8-10мм) - полоса (30-40мм) | [30 empty] | 04.05.08.08 | DKC | Jupiter | [121 empty] | DKC_Сталь_Горячеоцинкованная | [79 empty] | 0.28 | [26 empty] | NG3101 | [31 empty] | DKC | Соединители Jupiter | https://www.dkc.ru/ru/support/media/kabelenesushchie-sistemy/ | https://www.dkc.ru/ru/catalog/571/NG3101/ |  | https://bimlib.ru/manufacturer/company/14890 | support@dkc.ru | EC000514 | [37 empty] | Category=[-2000700]; Color=8421504; Comments=""; Cost=0.000000000000000; Description=Сталь горячеоцинкованная; Design Option=Main Model; Design Option=[-1]; Edited by=""; Export to IFC As=""; Export to IFC=0; Glow=0; IFC Predefined Type=""; IfcGUID=1qJi2h2bL2zvaOc2FAqPTx; Keynote=""; Manufacturer=DKC; Mark=""; Model=""; Name=DKC_Сталь_Горячеоцинкованная; Shininess=64; Smoothness=50; Transparency=0; URL=https://www.dkc.ru/; Workset=10 |  |  | 80 | 57
1247573 | NG3101CU_Медь_57х80 мм | OST_SecurityDevices |  |  |  |  | Назначение: • параллельное и крестовое соединение прутка c полосой. |  |  |  |  | NG3101CU_Медь_57х80 мм | 744ec0ab-0a55-42f7-9918-9823cac29e45-00130955 | 1e83eb94-3cb7-41ae-9f37-bd3219190b48 | None |  | 8844 | Семейство : Охранная сигнализация : КНС_СоединительПрутокПолоса_DKC | [6 empty] | КНС_СоединительПрутокПолоса_DKC | [55 empty] | 0 | 1qJi2h2bL2zvaOc2FAqPSG | [225 empty] | https://www.dkc.ru/ | [86 empty] | v.1 | 2019 | [19 empty] | 1219.2 | шт. |  |  |  | Соединитель пруток - полоса, 57х80 мм, медь | [31 empty] | DKC | [122 empty] | DKC_Медь | [79 empty] | 0.3 | [26 empty] | NG3101CU | [31 empty] | DKC | Соединители Jupiter | https://www.dkc.ru/ru/support/media/kabelenesushchie-sistemy/ | https://www.dkc.ru/ru/catalog/571/NG3101CU/ |  | https://bimlib.ru/manufacturer/company/14890 | support@dkc.ru | EC000514 | [40 empty] | 80 | 57 | Category=[-2000700]; Color=3371960; Comments=""; Cost=0.000000000000000; Description=Медь; Design Option=Main Model; Design Option=[-1]; Edited by=""; Export to IFC As=""; Export to IFC=0; Glow=0; IFC Predefined Type=""; IfcGUID=1qJi2h2bL2zvaOc2FAqPTu; Keynote=""; Manufacturer=DKC; Mark=""; Model=""; Name=DKC_Медь; Shininess=64; Smoothness=50; Transparency=0; URL=https://www.dkc.ru/; Workset=10
1247574 | NG3102_Горячеоцинкованная сталь_57х57 мм | OST_SecurityDevices |  |  |  |  | Назначение: • параллельное и крестовое соединение прутка c полосой. |  |  |  |  | NG3102_Горячеоцинкованная сталь_57х57 мм | 744ec0ab-0a55-42f7-9918-9823cac29e45-00130956 | 1e83eb94-3cb7-41ae-9f37-bd3219190b48 | None |  | 8844 | Семейство : Охранная сигнализация : КНС_СоединительПрутокПолоса_DKC | [6 empty] | КНС_СоединительПрутокПолоса_DKC | [55 empty] | 0 | 1qJi2h2bL2zvaOc2FAqPSJ | [225 empty] | https://www.dkc.ru/ | [86 empty] | v.1 | 2019 | [19 empty] | 1219.2 | шт. |  |  |  | Соединитель пруток - полоса, 57х57 мм | [31 empty] | DKC | [122 empty] | DKC_Сталь_Горячеоцинкованная | [79 empty] | 0.22 | [26 empty] | NG3102 | [31 empty] | DKC | Соединители Jupiter | https://www.dkc.ru/ru/support/media/kabelenesushchie-sistemy/ | https://www.dkc.ru/ru/catalog/571/NG3102/ |  | https://bimlib.ru/manufacturer/company/14890 | support@dkc.ru | EC000514 | [37 empty] | Category=[-2000700]; Color=8421504; Comments=""; Cost=0.000000000000000; Description=Сталь горячеоцинкованная; Design Option=Main Model; Design Option=[-1]; Edited by=""; Export to IFC As=""; Export to IFC=0; Glow=0; IFC Predefined Type=""; IfcGUID=1qJi2h2bL2zvaOc2FAqPTx; Keynote=""; Manufacturer=DKC; Mark=""; Model=""; Name=DKC_Сталь_Горячеоцинкованная; Shininess=64; Smoothness=50; Transparency=0; URL=https://www.dkc.ru/; Workset=10 |  |  | 57 | 57
1247575 | NG3102CU_Медь_57х57 мм | OST_SecurityDevices |  |  |  |  | Назначение: • параллельное и крестовое соединение прутка c полосой. |  |  |  |  | NG3102CU_Медь_57х57 мм | 744ec0ab-0a55-42f7-9918-9823cac29e45-00130957 | 1e83eb94-3cb7-41ae-9f37-bd3219190b48 | None |  | 8844 | Семейство : Охранная сигнализация : КНС_СоединительПрутокПолоса_DKC | [6 empty] | КНС_СоединительПрутокПолоса_DKC | [55 empty] | 0 | 1qJi2h2bL2zvaOc2FAqPSI | [225 empty] | https://www.dkc.ru/ | [86 empty] | v.1 | 2019 | [19 empty] | 1219.2 | шт. |  |  |  | Соединитель пруток - полоса, 57х57 мм, медь | [31 empty] | DKC | [122 empty] | DKC_Медь | [79 empty] | 0.24 | [26 empty] | NG3102CU | [31 empty] | DKC | Соединители Jupiter | https://www.dkc.ru/ru/support/media/kabelenesushchie-sistemy/ | https://www.dkc.ru/ru/catalog/571/NG3102CU/ |  | https://bimlib.ru/manufacturer/company/14890 | support@dkc.ru | EC000514 | [40 empty] | 57 | 57 | Category=[-2000700]; Color=3371960; Comments=""; Cost=0.000000000000000; Description=Медь; Design Option=Main Model; Design Option=[-1]; Edited by=""; Export to IFC As=""; Export to IFC=0; Glow=0; IFC Predefined Type=""; IfcGUID=1qJi2h2bL2zvaOc2FAqPTu; Keynote=""; Manufacturer=DKC; Mark=""; Model=""; Name=DKC_Медь; Shininess=64; Smoothness=50; Transparency=0; URL=https://www.dkc.ru/; Workset=10
1247576 | Горячеоцинкованная сталь | OST_SecurityDevices |  |  |  |  | Назначение: • крестовое соединение прутка с прутком. |  |  |  |  | Горячеоцинкованная сталь | 744ec0ab-0a55-42f7-9918-9823cac29e45-00130958 | 1e83eb94-3cb7-41ae-9f37-bd3219190b48 | None |  | 8845 | Семейство : Охранная сигнализация : КНС_СоединительПрутокПруток_DKC | [6 empty] | КНС_СоединительПрутокПруток_DKC | [55 empty] | 0 | 1qJi2h2bL2zvaOc2FAqPST | [225 empty] | https://www.dkc.ru/ | [86 empty] | v.1 | 2019 | [19 empty] | 0 | шт. | [35 empty] | DKC | [122 empty] | DKC_Сталь_Горячеоцинкованная | [138 empty] | DKC | Соединители Jupiter | https://www.dkc.ru/ru/support/media/kabelenesushchie-sistemy/ | https://www.dkc.ru/ru/catalog/571/ |  | https://bimlib.ru/manufacturer/company/14890 | support@dkc.ru | EC000514 | [37 empty] | Category=[-2000700]; Color=8421504; Comments=""; Cost=0.000000000000000; Description=Сталь горячеоцинкованная; Design Option=Main Model; Design Option=[-1]; Edited by=""; Export to IFC As=""; Export to IFC=0; Glow=0; IFC Predefined Type=""; IfcGUID=1qJi2h2bL2zvaOc2FAqPTx; Keynote=""; Manufacturer=DKC; Mark=""; Model=""; Name=DKC_Сталь_Горячеоцинкованная; Shininess=64; Smoothness=50; Transparency=0; URL=https://www.dkc.ru/; Workset=10 |  | 1
1247577 | Медь | OST_SecurityDevices |  |  |  |  | Назначение: • крестовое соединение прутка с прутком. |  |  |  |  | Медь | 744ec0ab-0a55-42f7-9918-9823cac29e45-00130959 | 1e83eb94-3cb7-41ae-9f37-bd3219190b48 | None |  | 8845 | Семейство : Охранная сигнализация : КНС_СоединительПрутокПруток_DKC | [6 empty] | КНС_СоединительПрутокПруток_DKC | [55 empty] | 0 | 1qJi2h2bL2zvaOc2FAqPSS | [225 empty] | https://www.dkc.ru/ | [86 empty] | v.1 | 2019 | [19 empty] | 0 | шт. | [35 empty] | DKC | [122 empty] | DKC_Медь | [138 empty] | DKC | Соединители Jupiter | https://www.dkc.ru/ru/support/media/kabelenesushchie-sistemy/ | https://www.dkc.ru/ru/catalog/571/ |  | https://bimlib.ru/manufacturer/company/14890 | support@dkc.ru | EC000514 | [39 empty] | 2 |  |  | Category=[-2000700]; Color=3371960; Comments=""; Cost=0.000000000000000; Description=Медь; Design Option=Main Model; Design Option=[-1]; Edited by=""; Export to IFC As=""; Export to IFC=0; Glow=0; IFC Predefined Type=""; IfcGUID=1qJi2h2bL2zvaOc2FAqPTu; Keynote=""; Manufacturer=DKC; Mark=""; Model=""; Name=DKC_Медь; Shininess=64; Smoothness=50; Transparency=0; URL=https://www.dkc.ru/; Workset=10
1247578 | NG3103_Горячеоцинкованная сталь | OST_SecurityDevices |  |  |  |  | Назначение: • параллельное, крестовое и Т-образное соединение прутка диаметром 8 мм при монтаже молниеприемной сетки и системы токоотводов. |  |  |  |  | NG3103_Горячеоцинкованная сталь | 744ec0ab-0a55-42f7-9918-9823cac29e45-0013095a | 1e83eb94-3cb7-41ae-9f37-bd3219190b48 | None |  | 8849 | Семейство : Охранная сигнализация : КНС_УниверсальныйСоединитель_DKC | [6 empty] | КНС_УниверсальныйСоединитель_DKC | [55 empty] | 0 | 1qJi2h2bL2zvaOc2FAqPSV | [225 empty] | https://www.dkc.ru/ | [86 empty] | v.1 | 2019 | [19 empty] | 1219.2 | шт. |  |  |  | Универсальный соединитель, пруток (6-8мм) - пруток (6-8мм) | [30 empty] | 04.05.08.08 | DKC | Jupiter | [121 empty] | DKC_Сталь_Горячеоцинкованная | [79 empty] | 0.09 | [26 empty] | NG3103 | [31 empty] | DKC | Соединители Jupiter | https://www.dkc.ru/ru/support/media/kabelenesushchie-sistemy/ | https://www.dkc.ru/ru/catalog/571/NG3103/ |  | https://bimlib.ru/manufacturer/company/14893 | support@dkc.ru | EC000514 | [37 empty] | Category=[-2000700]; Color=8421504; Comments=""; Cost=0.000000000000000; Description=Сталь горячеоцинкованная; Design Option=Main Model; Design Option=[-1]; Edited by=""; Export to IFC As=""; Export to IFC=0; Glow=0; IFC Predefined Type=""; IfcGUID=1qJi2h2bL2zvaOc2FAqPTx; Keynote=""; Manufacturer=DKC; Mark=""; Model=""; Name=DKC_Сталь_Горячеоцинкованная; Shininess=64; Smoothness=50; Transparency=0; URL=https://www.dkc.ru/; Workset=10
1247579 | NG3103CU_Медь | OST_SecurityDevices |  |  |  |  | Назначение: • параллельное, крестовое и Т-образное соединение прутка диаметром 8 мм при монтаже молниеприемной сетки и системы токоотводов. |  |  |  |  | NG3103CU_Медь | 744ec0ab-0a55-42f7-9918-9823cac29e45-0013095b | 1e83eb94-3cb7-41ae-9f37-bd3219190b48 | None |  | 8849 | Семейство : Охранная сигнализация : КНС_УниверсальныйСоединитель_DKC | [6 empty] | КНС_УниверсальныйСоединитель_DKC | [55 empty] | 0 | 1qJi2h2bL2zvaOc2FAqPSU | [225 empty] | https://www.dkc.ru/ | [86 empty] | v.1 | 2019 | [19 empty] | 1219.2 | шт. |  |  |  | Универсальный соединитель, медь | [31 empty] | DKC | [122 empty] | DKC_Медь | [79 empty] | 0.01 | [26 empty] | NG3103CU | [31 empty] | DKC | Соединители Jupiter | https://www.dkc.ru/ru/support/media/kabelenesushchie-sistemy/ | https://www.dkc.ru/ru/catalog/571/NG3103CU/ |  | https://bimlib.ru/manufacturer/company/14893 | support@dkc.ru | EC000514 | [42 empty] | Category=[-2000700]; Color=3371960; Comments=""; Cost=0.000000000000000; Description=Медь; Design Option=Main Model; Design Option=[-1]; Edited by=""; Export to IFC As=""; Export to IFC=0; Glow=0; IFC Predefined Type=""; IfcGUID=1qJi2h2bL2zvaOc2FAqPTu; Keynote=""; Manufacturer=DKC; Mark=""; Model=""; Name=DKC_Медь; Shininess=64; Smoothness=50; Transparency=0; URL=https://www.dkc.ru/; Workset=10
1247593 | NG3105_Горячеоцинкованная сталь_80х70 мм | OST_SecurityDevices |  |  |  |  | Назначение: • параллельное и крестовое соединение полосы c полосой. |  |  |  |  | NG3105_Горячеоцинкованная сталь_80х70 мм | 744ec0ab-0a55-42f7-9918-9823cac29e45-00130969 | 1e83eb94-3cb7-41ae-9f37-bd3219190b48 | None |  | 8846 | Семейство : Охранная сигнализация : КНС_СоединительПолосаПолоса_DKC | [6 empty] | КНС_СоединительПолосаПолоса_DKC | [55 empty] | 0 | 1qJi2h2bL2zvaOc2FAqPSi | [225 empty] | https://www.dkc.ru/ | [86 empty] | v.1 | 2019 | [19 empty] | 1219.2 | шт. |  |  |  | Соединитель полоса - полоса, 80х70 мм | [31 empty] | DKC | [122 empty] | DKC_Сталь_Горячеоцинкованная | [79 empty] | 0.32 | [26 empty] | NG3105 | [31 empty] | DKC | Соединители Jupiter | https://www.dkc.ru/ru/support/media/kabelenesushchie-sistemy/ | https://www.dkc.ru/ru/catalog/571/NG3105/ | Соединитель полоса - полоса, 80х70 мм | https://bimlib.ru/manufacturer/company/14890 | support@dkc.ru | EC000514 | [37 empty] | Category=[-2000700]; Color=8421504; Comments=""; Cost=0.000000000000000; Description=Сталь горячеоцинкованная; Design Option=Main Model; Design Option=[-1]; Edited by=""; Export to IFC As=""; Export to IFC=0; Glow=0; IFC Predefined Type=""; IfcGUID=1qJi2h2bL2zvaOc2FAqPTx; Keynote=""; Manufacturer=DKC; Mark=""; Model=""; Name=DKC_Сталь_Горячеоцинкованная; Shininess=64; Smoothness=50; Transparency=0; URL=https://www.dkc.ru/; Workset=10 |  |  | 80 | 70
1247594 | NG3105CU_Медь_80х70 мм | OST_SecurityDevices |  |  |  |  | Назначение: • параллельное и крестовое соединение полосы c полосой. |  |  |  |  | NG3105CU_Медь_80х70 мм | 744ec0ab-0a55-42f7-9918-9823cac29e45-0013096a | 1e83eb94-3cb7-41ae-9f37-bd3219190b48 | None |  | 8846 | Семейство : Охранная сигнализация : КНС_СоединительПолосаПолоса_DKC | [6 empty] | КНС_СоединительПолосаПолоса_DKC | [55 empty] | 0 | 1qJi2h2bL2zvaOc2FAqPSl | [225 empty] | https://www.dkc.ru/ | [86 empty] | v.1 | 2019 | [19 empty] | 1219.2 | шт. |  |  |  | Соединитель полоса - полоса, 80х70 мм, медь | [31 empty] | DKC | [122 empty] | DKC_Медь | [79 empty] | 0.34 | [26 empty] | NG3105CU | [31 empty] | DKC | Соединители Jupiter | https://www.dkc.ru/ru/support/media/kabelenesushchie-sistemy/ | https://www.dkc.ru/ru/catalog/571/NG3105CU/ | Соединитель полоса - полоса, 80х70 мм, медь | https://bimlib.ru/manufacturer/company/14890 | support@dkc.ru | EC000514 | [40 empty] | 80 | 70 | Category=[-2000700]; Color=3371960; Comments=""; Cost=0.000000000000000; Description=Медь; Design Option=Main Model; Design Option=[-1]; Edited by=""; Export to IFC As=""; Export to IFC=0; Glow=0; IFC Predefined Type=""; IfcGUID=1qJi2h2bL2zvaOc2FAqPTu; Keynote=""; Manufacturer=DKC; Mark=""; Model=""; Name=DKC_Медь; Shininess=64; Smoothness=50; Transparency=0; URL=https://www.dkc.ru/; Workset=10
1247595 | NG3106_Горячеоцинкованная сталь_100х100 мм | OST_SecurityDevices |  |  |  |  | Назначение: • параллельное и крестовое соединение полосы c полосой. |  |  |  |  | NG3106_Горячеоцинкованная сталь_100х100 мм | 744ec0ab-0a55-42f7-9918-9823cac29e45-0013096b | 1e83eb94-3cb7-41ae-9f37-bd3219190b48 | None |  | 8846 | Семейство : Охранная сигнализация : КНС_СоединительПолосаПолоса_DKC | [6 empty] | КНС_СоединительПолосаПолоса_DKC | [55 empty] | 0 | 1qJi2h2bL2zvaOc2FAqPSk | [225 empty] | https://www.dkc.ru/ | [86 empty] | v.1 | 2019 | [19 empty] | 1219.2 | шт. |  |  |  | Соединитель полоса - полоса, 100х100 мм | [31 empty] | DKC | [122 empty] | DKC_Сталь_Горячеоцинкованная | [79 empty] | 0.84 | [26 empty] | NG3106 | [31 empty] | DKC | Соединители Jupiter | https://www.dkc.ru/ru/support/media/kabelenesushchie-sistemy/ | https://www.dkc.ru/ru/catalog/571/NG3106/ | Соединитель полоса - полоса, 100х100 мм | https://bimlib.ru/manufacturer/company/14890 | support@dkc.ru | EC000514 | [37 empty] | Category=[-2000700]; Color=8421504; Comments=""; Cost=0.000000000000000; Description=Сталь горячеоцинкованная; Design Option=Main Model; Design Option=[-1]; Edited by=""; Export to IFC As=""; Export to IFC=0; Glow=0; IFC Predefined Type=""; IfcGUID=1qJi2h2bL2zvaOc2FAqPTx; Keynote=""; Manufacturer=DKC; Mark=""; Model=""; Name=DKC_Сталь_Горячеоцинкованная; Shininess=64; Smoothness=50; Transparency=0; URL=https://www.dkc.ru/; Workset=10 |  |  | 100 | 100
1247596 | NG3106CU_Медь_100х100 мм | OST_SecurityDevices |  |  |  |  | Назначение: • параллельное и крестовое соединение полосы c полосой. |  |  |  |  | NG3106CU_Медь_100х100 мм | 744ec0ab-0a55-42f7-9918-9823cac29e45-0013096c | 1e83eb94-3cb7-41ae-9f37-bd3219190b48 | None |  | 8846 | Семейство : Охранная сигнализация : КНС_СоединительПолосаПолоса_DKC | [6 empty] | КНС_СоединительПолосаПолоса_DKC | [55 empty] | 0 | 1qJi2h2bL2zvaOc2FAqPSf | [225 empty] | https://www.dkc.ru/ | [86 empty] | v.1 | 2019 | [19 empty] | 1219.2 | шт. |  |  |  | Соединитель полоса - полоса, 100х100 мм,медь | [31 empty] | DKC | [122 empty] | DKC_Медь | [79 empty] | 0.92 | [26 empty] | NG3106CU | [31 empty] | DKC | Соединители Jupiter | https://www.dkc.ru/ru/support/media/kabelenesushchie-sistemy/ | https://www.dkc.ru/ru/catalog/571/NG3106CU/ | Соединитель полоса - полоса, 100х100 мм,медь | https://bimlib.ru/manufacturer/company/14890 | support@dkc.ru | EC000514 | [40 empty] | 100 | 100 | Category=[-2000700]; Color=3371960; Comments=""; Cost=0.000000000000000; Description=Медь; Design Option=Main Model; Design Option=[-1]; Edited by=""; Export to IFC As=""; Export to IFC=0; Glow=0; IFC Predefined Type=""; IfcGUID=1qJi2h2bL2zvaOc2FAqPTu; Keynote=""; Manufacturer=DKC; Mark=""; Model=""; Name=DKC_Медь; Shininess=64; Smoothness=50; Transparency=0; URL=https://www.dkc.ru/; Workset=10
1247706 |  | OST_PreviewLegendComponents | [10 empty] | 744ec0ab-0a55-42f7-9918-9823cac29e45-001309da | 744ec0ab-0a55-42f7-9918-9823cac29e45 | Main Model |  | 0 | Рабочий набор 1
1247709 |  | OST_PreviewLegendComponents | [10 empty] | 744ec0ab-0a55-42f7-9918-9823cac29e45-001309dd | 744ec0ab-0a55-42f7-9918-9823cac29e45 | Main Model |  | 0 | Рабочий набор 1
1267056 | Стандартное | OST_DuctFitting | [9 empty] | Стандартное | 744ec0ab-0a55-42f7-9918-9823cac29e45-00135570 | 1e83eb94-3cb7-41ae-9f37-bd3219190b48 | None |  | 8831 | Семейство : Соединительные детали воздуховодов : Переходник круглого сечения - Длина | [6 empty] | Переходник круглого сечения - Длина | [55 empty] | 0 | 1qJi2h2bL2zvaOc2FAqSir | [333 empty] | 0
1267058 | Стандарт | OST_DuctFitting | [9 empty] | Стандарт | 744ec0ab-0a55-42f7-9918-9823cac29e45-00135572 | 1e83eb94-3cb7-41ae-9f37-bd3219190b48 | None |  | 8832 | Семейство : Соединительные детали воздуховодов : КНС_Поворот_ИзолированныйТокоотвод_Неспецифицируемое_DKC | [6 empty] | КНС_Поворот_ИзолированныйТокоотвод_Неспецифицируемое_DKC | [55 empty] | 0 | 1qJi2h2bL2zvaOc2FAqSit | [333 empty] | 0 |  |  |  |  | Неспецифицируемое | [30 empty] | 00 | [52 empty] | Air Ductwork | 23.75.70.14 | [18 empty] | 1
1267060 | КНС_Изолированный токоотвод_23мм_DKC | OST_DuctCurves |  |  |  |  | Назначение: • обеспечивает разделительный интервал между защищаемыми проводящими элементами (в соответствии с МЭК 62305-3). Характеристики: • максимальный разделительный интервал: 75 см в воздухе; • подходит как для наружного монтажа (кровля, фасад), так и внутреннего (бетон); • не распространяет горение согласно ГОСТ IEC 60332-1-3-2011. |  |  |  |  | КНС_Изолированный токоотвод_23мм_DKC | 744ec0ab-0a55-42f7-9918-9823cac29e45-00135574 | acfbeb78-d9bc-46f2-98dc-9da59e98274a | None |  | 67 | Типы воздуховодов | [6 empty] | Round Duct | [55 empty] | 0 | 1qJi2h2bL2zvaOc2FAqSin | [225 empty] | https://www.dkc.ru/ | [87 empty] | 2019 | [319 empty] | Jupiter Система на основе изолированного токоотвода |  |  |  | https://bimlib.ru/manufacturer/company/14890 | support@dkc.ru | EC000504 | [43 empty] | 9035
1267061 |  | OST_PreviewLegendComponents | [10 empty] | 744ec0ab-0a55-42f7-9918-9823cac29e45-00135575 | 1e83eb94-3cb7-41ae-9f37-bd3219190b48 | Main Model |  | 0 | Рабочий набор 1
1267062 | КНС_Пруток_Горячеоцинкованный_8/10мм_DKC | OST_DuctCurves |  |  |  |  | Назначение: • построение молниеприемных сеток и системы токоотводов. |  |  |  |  | КНС_Пруток_Горячеоцинкованный_8/10мм_DKC | 744ec0ab-0a55-42f7-9918-9823cac29e45-00135576 | acfbeb78-d9bc-46f2-98dc-9da59e98274a | None |  | 67 | Типы воздуховодов | [6 empty] | Round Duct | [55 empty] | 0 | 1qJi2h2bL2zvaOc2FAqSip | [225 empty] | https://www.dkc.ru/ | [87 empty] | 2019 | [20 empty] | м | [34 empty] | 04.05.08.02 | [203 empty] | 0.43 | [59 empty] | Соединители Jupiter |  |  |  | https://bimlib.ru/manufacturer/company/14890 | support@dkc.ru | EC000504 | [43 empty] | 1008
1267063 |  | OST_PreviewLegendComponents | [10 empty] | 744ec0ab-0a55-42f7-9918-9823cac29e45-00135577 | 1e83eb94-3cb7-41ae-9f37-bd3219190b48 | Main Model |  | 0 | Рабочий набор 1
1267064 | NG3101_Горячеоцинкованная сталь_57х80 мм | OST_DuctFitting | [9 empty] | NG3101_Горячеоцинкованная сталь_57х80 мм | 744ec0ab-0a55-42f7-9918-9823cac29e45-00135578 | 1e83eb94-3cb7-41ae-9f37-bd3219190b48 | None |  | 8837 | Семейство : Соединительные детали воздуховодов : КНС_Переходник_ПолосаПруток_Неспецифицируемое_DKC | [6 empty] | КНС_Переходник_ПолосаПруток_Неспецифицируемое_DKC | [55 empty] | 0 | 1qJi2h2bL2zvaOc2FAqSiz | [333 empty] | 0 | [350 empty] | 343 | 421.5 | NG3101_Горячеоцинкованная сталь_57х80 мм
1267065 | NG3103_Горячеоцинкованная сталь | OST_DuctFitting | [9 empty] | NG3103_Горячеоцинкованная сталь | 744ec0ab-0a55-42f7-9918-9823cac29e45-00135579 | 92994011-7ad2-4151-9a20-8bc585df91e1 | None |  | 8842 | Семейство : Соединительные детали воздуховодов : КНС_Тройник_Пруток_Неспецифицируемое_DKC | [6 empty] | КНС_Тройник_Пруток_Неспецифицируемое_DKC | [55 empty] | 0 | 1qJi2h2bL2zvaOc2FAqSiy | [333 empty] | 0 | шт. | [34 empty] | 04.05.08.08 | [52 empty] | Air Ductwork | 23.75.70.14 | [149 empty] | 0.09 | [112 empty] | NG3103_Горячеоцинкованная сталь | 7.5 | 7.5 | 30 | 30 | 15 | FALSE
1267066 | NG3103_Горячеоцинкованная сталь | OST_DuctFitting | [9 empty] | NG3103_Горячеоцинкованная сталь | 744ec0ab-0a55-42f7-9918-9823cac29e45-0013557a | 92994011-7ad2-4151-9a20-8bc585df91e1 | None |  | 8835 | Семейство : Соединительные детали воздуховодов : КНС_Крестовина_Пруток_Неспецифицируемое_DKC | [6 empty] | КНС_Крестовина_Пруток_Неспецифицируемое_DKC | [55 empty] | 0 | 1qJi2h2bL2zvaOc2FAqSi$ | [333 empty] | 0 | шт. | [34 empty] | 04.05.08.08 | [203 empty] | 0.09 | [95 empty] | NG3103_Горячеоцинкованная сталь | [17 empty] | 7.5 | 7.5 |  |  |  | FALSE | 30 | 15 | 15 | 30
1267067 | NG3103_Горячеоцинкованная сталь | OST_DuctFitting | [9 empty] | NG3103_Горячеоцинкованная сталь | 744ec0ab-0a55-42f7-9918-9823cac29e45-0013557b | 1e83eb94-3cb7-41ae-9f37-bd3219190b48 | None |  | 8840 | Семейство : Соединительные детали воздуховодов : КНС_Соединение_Пруток_Неспецифицируемое_DKC | [6 empty] | КНС_Соединение_Пруток_Неспецифицируемое_DKC | [55 empty] | 0 | 1qJi2h2bL2zvaOc2FAqSi_ | [333 empty] | 0 | [88 empty] | Air Ductwork | 23.75.70.14 | [245 empty] | NG3103_Горячеоцинкованная сталь | [15 empty] | 177.5 | [11 empty] | 15 | 155 | 0 | 7.5
1267068 | Стандарт | OST_DuctFitting | [9 empty] | Стандарт | 744ec0ab-0a55-42f7-9918-9823cac29e45-0013557c | 1e83eb94-3cb7-41ae-9f37-bd3219190b48 | None |  | 8833 | Семейство : Соединительные детали воздуховодов : КНС_Поворот_Пруток_Неспецифицируемое_DKC | [6 empty] | КНС_Поворот_Пруток_Неспецифицируемое_DKC | [55 empty] | 0 | 1qJi2h2bL2zvaOc2FAqSiv | [333 empty] | 0 |  |  |  |  | Неспецифицируемое | [83 empty] | Air Ductwork | 23.75.70.14 | [18 empty] | 1
1267070 | Плоский проводник из оцинкованной стали 40х4 | OST_DuctCurves |  |  |  |  | Назначение: • построение горизонтального заземлителя, систем защитного заземления и уравнивания потенциалов. |  |  |  |  | Плоский проводник из оцинкованной стали 40х4 | 744ec0ab-0a55-42f7-9918-9823cac29e45-0013557e | 33355694-9390-460a-83b0-29033374efc6 | None |  | 67 | Типы воздуховодов | [6 empty] | Rectangular Duct | [55 empty] | 0 | 1qJi2h2bL2zvaOc2FAqSix | [225 empty] | https://www.dkc.ru/ | [87 empty] | 2019 | [20 empty] | м | [34 empty] | 04.05.08.01 | [203 empty] | 1.253 | [59 empty] | Соединители Jupiter |  |  |  | https://bimlib.ru/manufacturer/company/14890 | support@dkc.ru | EC001468 | [43 empty] | 2254
1267071 |  | OST_PreviewLegendComponents | [10 empty] | 744ec0ab-0a55-42f7-9918-9823cac29e45-0013557f | 33355694-9390-460a-83b0-29033374efc6 | Main Model |  | 0 | Рабочий набор 1
1267072 | NG3105_Горячеоцинкованная сталь_80х70 мм | OST_DuctFitting | [9 empty] | NG3105_Горячеоцинкованная сталь_80х70 мм | 744ec0ab-0a55-42f7-9918-9823cac29e45-00135580 | 1e83eb94-3cb7-41ae-9f37-bd3219190b48 | None |  | 8838 | Семейство : Соединительные детали воздуховодов : КНС_Поворот_Полоса_Неспецифицируемое_DKC | [6 empty] | КНС_Поворот_Полоса_Неспецифицируемое_DKC | [55 empty] | 0 | 1qJi2h2bL2zvaOc2FAqSl5 | [333 empty] | 0 | [88 empty] | Air Ductwork | 23.75.70.14 | [18 empty] | 1 | [243 empty] | NG3105_Горячеоцинкованная сталь_80х70 мм | [14 empty] | FALSE
1267073 | NG3105_Горячеоцинкованная сталь_80х70 мм | OST_DuctFitting | [9 empty] | NG3105_Горячеоцинкованная сталь_80х70 мм | 744ec0ab-0a55-42f7-9918-9823cac29e45-00135581 | 1e83eb94-3cb7-41ae-9f37-bd3219190b48 | None |  | 8841 | Семейство : Соединительные детали воздуховодов : КНС_Тройник_Полоса_Неспецифицируемое_DKC | [6 empty] | КНС_Тройник_Полоса_Неспецифицируемое_DKC | [55 empty] | 0 | 1qJi2h2bL2zvaOc2FAqSl4 | [333 empty] | 0 | [88 empty] | Air Ductwork | 23.75.70.14 | [262 empty] | NG3105_Горячеоцинкованная сталь_80х70 мм | [15 empty] | 40 | 35
1267074 | NG3105_Горячеоцинкованная сталь_80х70 мм | OST_DuctFitting | [9 empty] | NG3105_Горячеоцинкованная сталь_80х70 мм | 744ec0ab-0a55-42f7-9918-9823cac29e45-00135582 | 1e83eb94-3cb7-41ae-9f37-bd3219190b48 | None |  | 8834 | Семейство : Соединительные детали воздуховодов : КНС_Крестовина_Полоса_Неспецифицируемое_DKC | [6 empty] | КНС_Крестовина_Полоса_Неспецифицируемое_DKC | [55 empty] | 0 | 1qJi2h2bL2zvaOc2FAqSl7 | [333 empty] | 0 | [88 empty] | Air Ductwork | 23.75.70.14 | [245 empty] | NG3105_Горячеоцинкованная сталь_80х70 мм | [23 empty] | 40 |  | 35
1267075 | NG3105_Горячеоцинкованная сталь_80х70 мм | OST_DuctFitting | [9 empty] | NG3105_Горячеоцинкованная сталь_80х70 мм | 744ec0ab-0a55-42f7-9918-9823cac29e45-00135583 | 1e83eb94-3cb7-41ae-9f37-bd3219190b48 | None |  | 8839 | Семейство : Соединительные детали воздуховодов : КНС_Соединение_Полоса_Неспецифицируемое_DKC | [6 empty] | КНС_Соединение_Полоса_Неспецифицируемое_DKC | [55 empty] | 0 | 1qJi2h2bL2zvaOc2FAqSl6 | [333 empty] | 0 | [87 empty] | 40 | Air Ductwork | 23.75.70.14 | [245 empty] | NG3105_Горячеоцинкованная сталь_80х70 мм
1267076 | NG3105_Горячеоцинкованная сталь_80х70 мм | OST_DuctFitting | [9 empty] | NG3105_Горячеоцинкованная сталь_80х70 мм | 744ec0ab-0a55-42f7-9918-9823cac29e45-00135584 | 1e83eb94-3cb7-41ae-9f37-bd3219190b48 | None |  | 8836 | Семейство : Соединительные детали воздуховодов : КНС_Переход_Полоса_Неспецифицируемое_DKC | [6 empty] | КНС_Переход_Полоса_Неспецифицируемое_DKC | [55 empty] | 0 | 1qJi2h2bL2zvaOc2FAqSl1 | [333 empty] | 0 | [88 empty] | Air Ductwork | 23.75.70.14 | [245 empty] | NG3105_Горячеоцинкованная сталь_80х70 мм | [23 empty] | 50
1267077 | КНС_Полоса_Медь_20х4/25х4/40х4мм_DKC | OST_DuctCurves |  |  |  |  | Назначение: • построение горизонтального заземлителя, систем защитного заземления и уравнивания потенциалов. |  |  |  |  | КНС_Полоса_Медь_20х4/25х4/40х4мм_DKC | 744ec0ab-0a55-42f7-9918-9823cac29e45-00135585 | 744ec0ab-0a55-42f7-9918-9823cac29e45 | None |  | 67 | Типы воздуховодов | [6 empty] | Rectangular Duct | [55 empty] | 0 | 1qJi2h2bL2zvaOc2FAqSl0 | [225 empty] | https://www.dkc.ru/ | [87 empty] | 2019 | [319 empty] | Соединители Jupiter |  |  |  | https://bimlib.ru/manufacturer/company/14890 | support@dkc.ru | EC001468 | [43 empty] | 2256
1267078 |  | OST_PreviewLegendComponents | [10 empty] | 744ec0ab-0a55-42f7-9918-9823cac29e45-00135586 | 744ec0ab-0a55-42f7-9918-9823cac29e45 | Main Model |  | 0 | Рабочий набор 1
1267079 | NG3105CU_Медь_80х70 мм | OST_DuctFitting | [9 empty] | NG3105CU_Медь_80х70 мм | 744ec0ab-0a55-42f7-9918-9823cac29e45-00135587 | 1e83eb94-3cb7-41ae-9f37-bd3219190b48 | None |  | 8838 | Семейство : Соединительные детали воздуховодов : КНС_Поворот_Полоса_Неспецифицируемое_DKC | [6 empty] | КНС_Поворот_Полоса_Неспецифицируемое_DKC | [55 empty] | 0 | 1qJi2h2bL2zvaOc2FAqSl2 | [333 empty] | 0 | [88 empty] | Air Ductwork | 23.75.70.14 | [18 empty] | 1 | [243 empty] | NG3105CU_Медь_80х70 мм | [14 empty] | FALSE
1267080 | NG3105CU_Медь_80х70 мм | OST_DuctFitting | [9 empty] | NG3105CU_Медь_80х70 мм | 744ec0ab-0a55-42f7-9918-9823cac29e45-00135588 | 1e83eb94-3cb7-41ae-9f37-bd3219190b48 | None |  | 8841 | Семейство : Соединительные детали воздуховодов : КНС_Тройник_Полоса_Неспецифицируемое_DKC | [6 empty] | КНС_Тройник_Полоса_Неспецифицируемое_DKC | [55 empty] | 0 | 1qJi2h2bL2zvaOc2FAqSlD | [333 empty] | 0 | [88 empty] | Air Ductwork | 23.75.70.14 | [262 empty] | NG3105CU_Медь_80х70 мм | [15 empty] | 40 | 35
1267081 | NG3105CU_Медь_80х70 мм | OST_DuctFitting | [9 empty] | NG3105CU_Медь_80х70 мм | 744ec0ab-0a55-42f7-9918-9823cac29e45-00135589 | 1e83eb94-3cb7-41ae-9f37-bd3219190b48 | None |  | 8834 | Семейство : Соединительные детали воздуховодов : КНС_Крестовина_Полоса_Неспецифицируемое_DKC | [6 empty] | КНС_Крестовина_Полоса_Неспецифицируемое_DKC | [55 empty] | 0 | 1qJi2h2bL2zvaOc2FAqSlC | [333 empty] | 0 | [88 empty] | Air Ductwork | 23.75.70.14 | [245 empty] | NG3105CU_Медь_80х70 мм | [23 empty] | 40 |  | 35
1267082 | NG3101CU_Медь_57х80 мм | OST_DuctFitting | [9 empty] | NG3101CU_Медь_57х80 мм | 744ec0ab-0a55-42f7-9918-9823cac29e45-0013558a | 1e83eb94-3cb7-41ae-9f37-bd3219190b48 | None |  | 8837 | Семейство : Соединительные детали воздуховодов : КНС_Переходник_ПолосаПруток_Неспецифицируемое_DKC | [6 empty] | КНС_Переходник_ПолосаПруток_Неспецифицируемое_DKC | [55 empty] | 0 | 1qJi2h2bL2zvaOc2FAqSlF | [333 empty] | 0 | [350 empty] | 343 | 421.5 | NG3101CU_Медь_57х80 мм
1267083 | NG3105CU_Медь_80х70 мм | OST_DuctFitting | [9 empty] | NG3105CU_Медь_80х70 мм | 744ec0ab-0a55-42f7-9918-9823cac29e45-0013558b | 1e83eb94-3cb7-41ae-9f37-bd3219190b48 | None |  | 8839 | Семейство : Соединительные детали воздуховодов : КНС_Соединение_Полоса_Неспецифицируемое_DKC | [6 empty] | КНС_Соединение_Полоса_Неспецифицируемое_DKC | [55 empty] | 0 | 1qJi2h2bL2zvaOc2FAqSlE | [333 empty] | 0 | [87 empty] | 40 | Air Ductwork | 23.75.70.14 | [245 empty] | NG3105CU_Медь_80х70 мм
1267084 | NG3105CU_Медь_80х70 мм | OST_DuctFitting | [9 empty] | NG3105CU_Медь_80х70 мм | 744ec0ab-0a55-42f7-9918-9823cac29e45-0013558c | 1e83eb94-3cb7-41ae-9f37-bd3219190b48 | None |  | 8836 | Семейство : Соединительные детали воздуховодов : КНС_Переход_Полоса_Неспецифицируемое_DKC | [6 empty] | КНС_Переход_Полоса_Неспецифицируемое_DKC | [55 empty] | 0 | 1qJi2h2bL2zvaOc2FAqSl9 | [333 empty] | 0 | [88 empty] | Air Ductwork | 23.75.70.14 | [245 empty] | NG3105CU_Медь_80х70 мм | [23 empty] | 50
1267085 | КНС_Полоса_ОмедненнаяСталь_25х4/40х4мм_DKC | OST_DuctCurves |  |  |  |  | Назначение: • построение горизонтального заземлителя, систем защитного заземления и уравнивания потенциалов. |  |  |  |  | КНС_Полоса_ОмедненнаяСталь_25х4/40х4мм_DKC | 744ec0ab-0a55-42f7-9918-9823cac29e45-0013558d | 744ec0ab-0a55-42f7-9918-9823cac29e45 | None |  | 67 | Типы воздуховодов | [6 empty] | Rectangular Duct | [55 empty] | 0 | 1qJi2h2bL2zvaOc2FAqSl8 | [225 empty] | https://www.dkc.ru/ | [87 empty] | 2019 | [319 empty] | Соединители Jupiter |  |  |  | https://bimlib.ru/manufacturer/company/14890 | support@dkc.ru | EC001468 | [43 empty] | 2255
1267086 |  | OST_PreviewLegendComponents | [10 empty] | 744ec0ab-0a55-42f7-9918-9823cac29e45-0013558e | 744ec0ab-0a55-42f7-9918-9823cac29e45 | Main Model |  | 0 | Рабочий набор 1
1267087 | КНС_Пруток_Медь_8/10мм_DKC | OST_DuctCurves |  |  |  |  | Назначение: • построение молниеприемных сеток и системы токоотводов. |  |  |  |  | КНС_Пруток_Медь_8/10мм_DKC | 744ec0ab-0a55-42f7-9918-9823cac29e45-0013558f | acfbeb78-d9bc-46f2-98dc-9da59e98274a | None |  | 67 | Типы воздуховодов | [6 empty] | Round Duct | [55 empty] | 0 | 1qJi2h2bL2zvaOc2FAqSlA | [225 empty] | https://www.dkc.ru/ | [87 empty] | 2019 | [319 empty] | Соединители Jupiter |  |  |  | https://bimlib.ru/manufacturer/company/14890 | support@dkc.ru | EC000504 | [43 empty] | 1010
1267088 |  | OST_PreviewLegendComponents | [10 empty] | 744ec0ab-0a55-42f7-9918-9823cac29e45-00135590 | 1e83eb94-3cb7-41ae-9f37-bd3219190b48 | Main Model |  | 0 | Рабочий набор 1
1267089 | NG3104CU_NG3109CU_Медь | OST_DuctFitting | [9 empty] | NG3104CU_NG3109CU_Медь | 744ec0ab-0a55-42f7-9918-9823cac29e45-00135591 | 1e83eb94-3cb7-41ae-9f37-bd3219190b48 | None |  | 8842 | Семейство : Соединительные детали воздуховодов : КНС_Тройник_Пруток_Неспецифицируемое_DKC | [6 empty] | КНС_Тройник_Пруток_Неспецифицируемое_DKC | [55 empty] | 0 | 1qJi2h2bL2zvaOc2FAqSlK | [333 empty] | 0 | [88 empty] | Air Ductwork | 23.75.70.14 | [262 empty] | Медь | 0 | 0 | 28.5 | 28.5 | 28.5 | FALSE
1267090 | NG3104CU_NG3109CU_Медь | OST_DuctFitting | [9 empty] | NG3104CU_NG3109CU_Медь | 744ec0ab-0a55-42f7-9918-9823cac29e45-00135592 | 1e83eb94-3cb7-41ae-9f37-bd3219190b48 | None |  | 8835 | Семейство : Соединительные детали воздуховодов : КНС_Крестовина_Пруток_Неспецифицируемое_DKC | [6 empty] | КНС_Крестовина_Пруток_Неспецифицируемое_DKC | [55 empty] | 0 | 1qJi2h2bL2zvaOc2FAqSlN | [333 empty] | 0 | [335 empty] | Медь | [17 empty] | 0 | 0 |  |  |  | FALSE | 28.5 | 28.5 | 28.5 | 28.5
1267091 | NG3103CU_Медь | OST_DuctFitting | [9 empty] | NG3103CU_Медь | 744ec0ab-0a55-42f7-9918-9823cac29e45-00135593 | 1e83eb94-3cb7-41ae-9f37-bd3219190b48 | None |  | 8840 | Семейство : Соединительные детали воздуховодов : КНС_Соединение_Пруток_Неспецифицируемое_DKC | [6 empty] | КНС_Соединение_Пруток_Неспецифицируемое_DKC | [55 empty] | 0 | 1qJi2h2bL2zvaOc2FAqSlM | [333 empty] | 0 | [88 empty] | Air Ductwork | 23.75.70.14 | [245 empty] | NG3103CU_Медь | [15 empty] | 177.5 | [11 empty] | 15 | 155 | 0 | 7.5
1267092 | КНС_Пруток_ОмедненнаяСталь_8_DKC | OST_DuctCurves |  |  |  |  | Назначение: • построение молниеприемных сеток и системы токоотводов. |  |  |  |  | КНС_Пруток_ОмедненнаяСталь_8_DKC | 744ec0ab-0a55-42f7-9918-9823cac29e45-00135594 | acfbeb78-d9bc-46f2-98dc-9da59e98274a | None |  | 67 | Типы воздуховодов | [6 empty] | Round Duct | [55 empty] | 0 | 1qJi2h2bL2zvaOc2FAqSlH | [225 empty] | https://www.dkc.ru/ | [87 empty] | 2019 | [319 empty] | Соединители Jupiter |  |  |  | https://bimlib.ru/manufacturer/company/14890 | support@dkc.ru | EC000504 | [43 empty] | 1009
1267093 |  | OST_PreviewLegendComponents | [10 empty] | 744ec0ab-0a55-42f7-9918-9823cac29e45-00135595 | 1e83eb94-3cb7-41ae-9f37-bd3219190b48 | Main Model |  | 0 | Рабочий набор 1
1267094 | Изгиб полосы | OST_DuctFitting | [9 empty] | Изгиб полосы | 744ec0ab-0a55-42f7-9918-9823cac29e45-00135596 | 1e83eb94-3cb7-41ae-9f37-bd3219190b48 | None |  | 8838 | Семейство : Соединительные детали воздуховодов : КНС_Поворот_Полоса_Неспецифицируемое_DKC | [6 empty] | КНС_Поворот_Полоса_Неспецифицируемое_DKC | [55 empty] | 0 | 1qJi2h2bL2zvaOc2FAqSlJ | [333 empty] | 0 | [88 empty] | Air Ductwork | 23.75.70.14 | [18 empty] | 1 | [243 empty] | NG3105_Горячеоцинкованная сталь_80х70 мм | [14 empty] | TRUE
1267095 | NG3103CU_Медь | OST_DuctFitting | [9 empty] | NG3103CU_Медь | 744ec0ab-0a55-42f7-9918-9823cac29e45-00135597 | 1e83eb94-3cb7-41ae-9f37-bd3219190b48 | None |  | 8842 | Семейство : Соединительные детали воздуховодов : КНС_Тройник_Пруток_Неспецифицируемое_DKC | [6 empty] | КНС_Тройник_Пруток_Неспецифицируемое_DKC | [55 empty] | 0 | 1qJi2h2bL2zvaOc2FAqSlI | [333 empty] | 0 | [88 empty] | Air Ductwork | 23.75.70.14 | [262 empty] | NG3103CU_Медь | 7.5 | 7.5 | 30 | 30 | 15 | FALSE
1267096 | NG3103CU_Медь | OST_DuctFitting | [9 empty] | NG3103CU_Медь | 744ec0ab-0a55-42f7-9918-9823cac29e45-00135598 | 1e83eb94-3cb7-41ae-9f37-bd3219190b48 | None |  | 8835 | Семейство : Соединительные детали воздуховодов : КНС_Крестовина_Пруток_Неспецифицируемое_DKC | [6 empty] | КНС_Крестовина_Пруток_Неспецифицируемое_DKC | [55 empty] | 0 | 1qJi2h2bL2zvaOc2FAqSlT | [333 empty] | 0 | [335 empty] | NG3103CU_Медь | [17 empty] | 7.5 | 7.5 |  |  |  | FALSE | 30 | 15 | 15 | 30
1267097 | КНС_Трос_Алюминиевый_DKC | OST_FlexDuctCurves |  |  |  |  | Назначение: • монтаж тросовых молниеприемников и термокомпенсационных соединений молниеприемной сетки и токоотводов. Характеристики: • состоит из 19 сплетенных проволок; • суммарное сечение 50 мм2. |  |  |  |  | КНС_Трос_Алюминиевый_DKC | 744ec0ab-0a55-42f7-9918-9823cac29e45-00135599 | 744ec0ab-0a55-42f7-9918-9823cac29e45 | None |  | 69 | Типы гибких воздуховодов | [6 empty] | Flex Duct Round | [55 empty] | 0 | 1qJi2h2bL2zvaOc2FAqSlS | [225 empty] | https://www.dkc.ru/ | [87 empty] | 2019 | [319 empty] | Соединители Jupiter |  |  |  | https://bimlib.ru/manufacturer/company/14890 | support@dkc.ru | EC001471
1267098 |  | OST_PreviewLegendComponents | [10 empty] | 744ec0ab-0a55-42f7-9918-9823cac29e45-0013559a | 744ec0ab-0a55-42f7-9918-9823cac29e45 | Main Model |  | 0 | Рабочий набор 1
1269180 |  | OST_PreviewLegendComponents | [10 empty] | 744ec0ab-0a55-42f7-9918-9823cac29e45-00135dbc | 744ec0ab-0a55-42f7-9918-9823cac29e45 | Main Model |  | 0 | Рабочий набор 1
1269215 | NG3101_Горячеоцинкованная сталь_57х80 мм | OST_DuctFitting | [9 empty] | NG3101_Горячеоцинкованная сталь_57х80 мм | 744ec0ab-0a55-42f7-9918-9823cac29e45-00135ddf | 1e83eb94-3cb7-41ae-9f37-bd3219190b48 | None |  | 8883 | Семейство : Соединительные детали воздуховодов : КНС_Крестовина_ПолосаПруток_Неспецифицируемое_DKC | [6 empty] | КНС_Крестовина_ПолосаПруток_Неспецифицируемое_DKC | [55 empty] | 0 | 1qJi2h2bL2zvaOc2FAqSEQ | [333 empty] | 0 | [350 empty] | 343 | 421.5 | NG3101_Горячеоцинкованная сталь_57х80 мм
1269217 | NG3101CU_Медь_57х80 мм | OST_DuctFitting | [9 empty] | NG3101CU_Медь_57х80 мм | 744ec0ab-0a55-42f7-9918-9823cac29e45-00135de1 | 744ec0ab-0a55-42f7-9918-9823cac29e45 | None |  | 8883 | Семейство : Соединительные детали воздуховодов : КНС_Крестовина_ПолосаПруток_Неспецифицируемое_DKC | [6 empty] | КНС_Крестовина_ПолосаПруток_Неспецифицируемое_DKC | [55 empty] | 0 | 1qJi2h2bL2zvaOc2FAqSEa | [333 empty] | 0 | [350 empty] | 343 | 421.5 | NG3101CU_Медь_57х80 мм
1272129 |  | OST_PreviewLegendComponents | [10 empty] | 744ec0ab-0a55-42f7-9918-9823cac29e45-00136941 | 744ec0ab-0a55-42f7-9918-9823cac29e45 | Main Model |  | 0 | Рабочий набор 1
1272203 | NG3104_NG3109_Горячеоцинкованная сталь | OST_DuctFitting | [9 empty] | NG3104_NG3109_Горячеоцинкованная сталь | 744ec0ab-0a55-42f7-9918-9823cac29e45-0013698b | 744ec0ab-0a55-42f7-9918-9823cac29e45 | None |  | 8888 | Семейство : Соединительные детали воздуховодов : КНС_Крестовина_ПрутокПолоса_Неспецифицируемое_DKC | [6 empty] | КНС_Крестовина_ПрутокПолоса_Неспецифицируемое_DKC | [55 empty] | 0 | 1qJi2h2bL2zvaOc2FAqVVE | [333 empty] | 0 | [335 empty] | Горячеоцинкованная сталь | [17 empty] | 0 | 0 |  |  |  | FALSE | 28.5 | 28.5 | 28.5 | 28.5
1272205 | NG3104CU_NG3109CU_Медь | OST_DuctFitting | [9 empty] | NG3104CU_NG3109CU_Медь | 744ec0ab-0a55-42f7-9918-9823cac29e45-0013698d | 744ec0ab-0a55-42f7-9918-9823cac29e45 | None |  | 8888 | Семейство : Соединительные детали воздуховодов : КНС_Крестовина_ПрутокПолоса_Неспецифицируемое_DKC | [6 empty] | КНС_Крестовина_ПрутокПолоса_Неспецифицируемое_DKC | [55 empty] | 0 | 1qJi2h2bL2zvaOc2FAqVV8 | [333 empty] | 0 | [335 empty] | Медь | [17 empty] | 0 | 0 |  |  |  | FALSE | 28.5 | 28.5 | 28.5 | 28.5
1272207 | NG3103_Горячеоцинкованная сталь | OST_DuctFitting | [9 empty] | NG3103_Горячеоцинкованная сталь | 744ec0ab-0a55-42f7-9918-9823cac29e45-0013698f | 744ec0ab-0a55-42f7-9918-9823cac29e45 | None |  | 8888 | Семейство : Соединительные детали воздуховодов : КНС_Крестовина_ПрутокПолоса_Неспецифицируемое_DKC | [6 empty] | КНС_Крестовина_ПрутокПолоса_Неспецифицируемое_DKC | [55 empty] | 0 | 1qJi2h2bL2zvaOc2FAqVVA | [333 empty] | 0 | [335 empty] | NG3103_Горячеоцинкованная сталь | [17 empty] | 7.5 | 7.5 |  |  |  | FALSE | 30 | 15 | 15 | 30
1272209 | NG3103CU_Медь | OST_DuctFitting | [9 empty] | NG3103CU_Медь | 744ec0ab-0a55-42f7-9918-9823cac29e45-00136991 | 744ec0ab-0a55-42f7-9918-9823cac29e45 | None |  | 8888 | Семейство : Соединительные детали воздуховодов : КНС_Крестовина_ПрутокПолоса_Неспецифицируемое_DKC | [6 empty] | КНС_Крестовина_ПрутокПолоса_Неспецифицируемое_DKC | [55 empty] | 0 | 1qJi2h2bL2zvaOc2FAqVVK | [333 empty] | 0 | [335 empty] | NG3103CU_Медь | [17 empty] | 7.5 | 7.5 |  |  |  | FALSE | 30 | 15 | 15 | 30
1273856 | NG3107_Горячеоцинкованная сталь | OST_SecurityDevices |  |  |  |  | Назначение: • параллельное соединение прутка с прутком |  |  |  |  | NG3107_Горячеоцинкованная сталь | 744ec0ab-0a55-42f7-9918-9823cac29e45-00137000 | 1e83eb94-3cb7-41ae-9f37-bd3219190b48 | None |  | 8847 | Семейство : Охранная сигнализация : КНС_ПараллельныйЗажим_DKC | [6 empty] | КНС_ПараллельныйЗажим_DKC | [55 empty] | 0 | 1qJi2h2bL2zvaOc2FAqUv5 | [225 empty] | https://www.dkc.ru/ | [86 empty] | v.1 | 2019 | [19 empty] | 1219.2 | шт. |  |  |  | Параллельный зажим с разделительной пластиной, горячеоцинкованная сталь | [31 empty] | DKC | [122 empty] | DKC_Сталь_Горячеоцинкованная | [79 empty] | 0.18 | [26 empty] | NG3107 | [31 empty] | DKC | Соединители Jupiter | https://www.dkc.ru/ru/support/media/kabelenesushchie-sistemy/ | https://www.dkc.ru/ru/catalog/571/NG3107/ | Параллельный зажим с разделительной пластиной, горячеоцинкованная сталь | https://bimlib.ru/manufacturer/company/14890 | support@dkc.ru | EC000514 | [36 empty] | TRUE | Category=[-2000700]; Color=8421504; Comments=""; Cost=0.000000000000000; Description=Сталь горячеоцинкованная; Design Option=Main Model; Design Option=[-1]; Edited by=""; Export to IFC As=""; Export to IFC=0; Glow=0; IFC Predefined Type=""; IfcGUID=1qJi2h2bL2zvaOc2FAqPTx; Keynote=""; Manufacturer=DKC; Mark=""; Model=""; Name=DKC_Сталь_Горячеоцинкованная; Shininess=64; Smoothness=50; Transparency=0; URL=https://www.dkc.ru/; Workset=10
1273857 | NG3107CU_Медь | OST_SecurityDevices |  |  |  |  | Назначение: • параллельное соединение прутка с прутком |  |  |  |  | NG3107CU_Медь | 744ec0ab-0a55-42f7-9918-9823cac29e45-00137001 | 1e83eb94-3cb7-41ae-9f37-bd3219190b48 | None |  | 8847 | Семейство : Охранная сигнализация : КНС_ПараллельныйЗажим_DKC | [6 empty] | КНС_ПараллельныйЗажим_DKC | [55 empty] | 0 | 1qJi2h2bL2zvaOc2FAqUv4 | [225 empty] | https://www.dkc.ru/ | [86 empty] | v.1 | 2019 | [19 empty] | 1219.2 | шт. |  |  |  | Параллельный зажим с разделительной пластиной, медь | [31 empty] | DKC | [122 empty] | DKC_Медь | [79 empty] | 0.18 | [26 empty] | NG3107CU | [31 empty] | DKC | Соединители Jupiter | https://www.dkc.ru/ru/support/media/kabelenesushchie-sistemy/ | https://www.dkc.ru/ru/catalog/571/NG3107CU/ | Параллельный зажим с разделительной пластиной, медь | https://bimlib.ru/manufacturer/company/14890 | support@dkc.ru | EC000514 | [36 empty] | TRUE | [5 empty] | Category=[-2000700]; Color=3371960; Comments=""; Cost=0.000000000000000; Description=Медь; Design Option=Main Model; Design Option=[-1]; Edited by=""; Export to IFC As=""; Export to IFC=0; Glow=0; IFC Predefined Type=""; IfcGUID=1qJi2h2bL2zvaOc2FAqPTu; Keynote=""; Manufacturer=DKC; Mark=""; Model=""; Name=DKC_Медь; Shininess=64; Smoothness=50; Transparency=0; URL=https://www.dkc.ru/; Workset=10
1273874 |  | OST_PreviewLegendComponents | [10 empty] | 744ec0ab-0a55-42f7-9918-9823cac29e45-00137012 | 744ec0ab-0a55-42f7-9918-9823cac29e45 | Main Model |  | 0 | Рабочий набор 1
1273909 | NG3107_Горячеоцинкованная сталь | OST_DuctFitting | [9 empty] | NG3107_Горячеоцинкованная сталь | 744ec0ab-0a55-42f7-9918-9823cac29e45-00137035 | 744ec0ab-0a55-42f7-9918-9823cac29e45 | None |  | 8892 | Семейство : Соединительные детали воздуховодов : КНС_СоединениеСРазделительнойПолосой_Пруток_Неспецифицируемое_DKC | [6 empty] | КНС_СоединениеСРазделительнойПолосой_Пруток_Неспецифицируемое_DKC | [55 empty] | 0 | 1qJi2h2bL2zvaOc2FAqUvm | [333 empty] | 0 | [88 empty] | Air Ductwork | 23.75.70.14 | [245 empty] | NG3107_Горячеоцинкованная сталь | [27 empty] | 31.6 | 43
1273911 | NG3107CU_Медь | OST_DuctFitting | [9 empty] | NG3107CU_Медь | 744ec0ab-0a55-42f7-9918-9823cac29e45-00137037 | 744ec0ab-0a55-42f7-9918-9823cac29e45 | None |  | 8892 | Семейство : Соединительные детали воздуховодов : КНС_СоединениеСРазделительнойПолосой_Пруток_Неспецифицируемое_DKC | [6 empty] | КНС_СоединениеСРазделительнойПолосой_Пруток_Неспецифицируемое_DKC | [55 empty] | 0 | 1qJi2h2bL2zvaOc2FAqUvo | [333 empty] | 0 | [88 empty] | Air Ductwork | 23.75.70.14 | [245 empty] | NG3107CU_Медь | [27 empty] | 31.6 | 43
1276017 |  | OST_PreviewLegendComponents | [10 empty] | 744ec0ab-0a55-42f7-9918-9823cac29e45-00137871 | 744ec0ab-0a55-42f7-9918-9823cac29e45 | Main Model |  | 0 | Рабочий набор 1
1276069 | NG3105_Горячеоцинкованная сталь_80х70 мм | OST_DuctFitting | [9 empty] | NG3105_Горячеоцинкованная сталь_80х70 мм | 744ec0ab-0a55-42f7-9918-9823cac29e45-001378a5 | 744ec0ab-0a55-42f7-9918-9823cac29e45 | None |  | 8896 | Семейство : Соединительные детали воздуховодов : КНС_Тройник_Полоса_Пруток | [6 empty] | КНС_Тройник_Полоса_Пруток | [55 empty] | 0 | 1qJi2h2bL2zvaOc2FAqURW | [333 empty] | 0 | [88 empty] | Air Ductwork | 23.75.70.14 | [262 empty] | NG3105_Горячеоцинкованная сталь_80х70 мм | [15 empty] | 40 | 35
1276071 | NG3105CU_Медь_80х70 мм | OST_DuctFitting | [9 empty] | NG3105CU_Медь_80х70 мм | 744ec0ab-0a55-42f7-9918-9823cac29e45-001378a7 | 744ec0ab-0a55-42f7-9918-9823cac29e45 | None |  | 8896 | Семейство : Соединительные детали воздуховодов : КНС_Тройник_Полоса_Пруток | [6 empty] | КНС_Тройник_Полоса_Пруток | [55 empty] | 0 | 1qJi2h2bL2zvaOc2FAqURY | [333 empty] | 0 | [88 empty] | Air Ductwork | 23.75.70.14 | [262 empty] | NG3105CU_Медь_80х70 мм | [15 empty] | 40 | 35
1276073 | NG3106_Горячеоцинкованная сталь_100х100 мм | OST_DuctFitting | [9 empty] | NG3106_Горячеоцинкованная сталь_100х100 мм | 744ec0ab-0a55-42f7-9918-9823cac29e45-001378a9 | 1e83eb94-3cb7-41ae-9f37-bd3219190b48 | None |  | 8896 | Семейство : Соединительные детали воздуховодов : КНС_Тройник_Полоса_Пруток | [6 empty] | КНС_Тройник_Полоса_Пруток | [55 empty] | 0 | 1qJi2h2bL2zvaOc2FAqURi | [333 empty] | 0 | [88 empty] | Air Ductwork | 23.75.70.14 | [262 empty] | NG3106_Горячеоцинкованная сталь_100х100 мм | [15 empty] | 50 | 50
1276075 | NG3106CU_Медь_100х100 мм | OST_DuctFitting | [9 empty] | NG3106CU_Медь_100х100 мм | 744ec0ab-0a55-42f7-9918-9823cac29e45-001378ab | 744ec0ab-0a55-42f7-9918-9823cac29e45 | None |  | 8896 | Семейство : Соединительные детали воздуховодов : КНС_Тройник_Полоса_Пруток | [6 empty] | КНС_Тройник_Полоса_Пруток | [55 empty] | 0 | 1qJi2h2bL2zvaOc2FAqURk | [333 empty] | 0 | [88 empty] | Air Ductwork | 23.75.70.14 | [262 empty] | NG3106CU_Медь_100х100 мм | [15 empty] | 50 | 50
1277929 |  | OST_PreviewLegendComponents | [10 empty] | 744ec0ab-0a55-42f7-9918-9823cac29e45-00137fe9 | 744ec0ab-0a55-42f7-9918-9823cac29e45 | Main Model |  | 0 | Рабочий набор 1
1277964 | NG3101_Горячеоцинкованная сталь_57х80 мм | OST_DuctFitting | [9 empty] | NG3101_Горячеоцинкованная сталь_57х80 мм | 744ec0ab-0a55-42f7-9918-9823cac29e45-0013800c | 92994011-7ad2-4151-9a20-8bc585df91e1 | None |  | 8900 | Семейство : Соединительные детали воздуховодов : КНС_Тройник_ПолосаПруток_Неспецифицируемое_DKC | [6 empty] | КНС_Тройник_ПолосаПруток_Неспецифицируемое_DKC | [55 empty] | 0 | 1qJi2h2bL2zvaOc2FAqHv9 | [333 empty] | 0 | шт. | [34 empty] | 04.05.08.08 | [203 empty] | 0.28 | [110 empty] | 343 | 421.5 | NG3101_Горячеоцинкованная сталь_57х80 мм
1277966 | NG3101CU_Медь_57х80 мм | OST_DuctFitting | [9 empty] | NG3101CU_Медь_57х80 мм | 744ec0ab-0a55-42f7-9918-9823cac29e45-0013800e | 744ec0ab-0a55-42f7-9918-9823cac29e45 | None |  | 8900 | Семейство : Соединительные детали воздуховодов : КНС_Тройник_ПолосаПруток_Неспецифицируемое_DKC | [6 empty] | КНС_Тройник_ПолосаПруток_Неспецифицируемое_DKC | [55 empty] | 0 | 1qJi2h2bL2zvaOc2FAqHvB | [333 empty] | 0 | [350 empty] | 343 | 421.5 | NG3101CU_Медь_57х80 мм
1280875 |  | OST_PreviewLegendComponents | [10 empty] | 744ec0ab-0a55-42f7-9918-9823cac29e45-00138b6b | 744ec0ab-0a55-42f7-9918-9823cac29e45 | Main Model |  | 0 | Рабочий набор 1
1280944 | NG3103_Горячеоцинкованная сталь | OST_DuctFitting | [9 empty] | NG3103_Горячеоцинкованная сталь | 744ec0ab-0a55-42f7-9918-9823cac29e45-00138bb0 | 744ec0ab-0a55-42f7-9918-9823cac29e45 | None |  | 8905 | Семейство : Соединительные детали воздуховодов : КНС_Тройник_Пруток_Полоса | [6 empty] | КНС_Тройник_Пруток_Полоса | [55 empty] | 0 | 1qJi2h2bL2zvaOc2FAqHNr | [333 empty] | 0 | [88 empty] | Air Ductwork | 23.75.70.14 | [262 empty] | NG3103_Горячеоцинкованная сталь | 7.5 | 7.5 | 30 | 30 | 15 | FALSE
1280946 | NG3104_NG3109_Горячеоцинкованная сталь | OST_DuctFitting | [9 empty] | NG3104_NG3109_Горячеоцинкованная сталь | 744ec0ab-0a55-42f7-9918-9823cac29e45-00138bb2 | 744ec0ab-0a55-42f7-9918-9823cac29e45 | None |  | 8905 | Семейство : Соединительные детали воздуховодов : КНС_Тройник_Пруток_Полоса | [6 empty] | КНС_Тройник_Пруток_Полоса | [55 empty] | 0 | 1qJi2h2bL2zvaOc2FAqHNt | [333 empty] | 0 | [88 empty] | Air Ductwork | 23.75.70.14 | [262 empty] | Горячеоцинкованная сталь | 0 | 0 | 28.5 | 28.5 | 28.5 | FALSE
1280948 | NG3104CU_NG3109CU_Медь | OST_DuctFitting | [9 empty] | NG3104CU_NG3109CU_Медь | 744ec0ab-0a55-42f7-9918-9823cac29e45-00138bb4 | 744ec0ab-0a55-42f7-9918-9823cac29e45 | None |  | 8905 | Семейство : Соединительные детали воздуховодов : КНС_Тройник_Пруток_Полоса | [6 empty] | КНС_Тройник_Пруток_Полоса | [55 empty] | 0 | 1qJi2h2bL2zvaOc2FAqHNn | [333 empty] | 0 | [88 empty] | Air Ductwork | 23.75.70.14 | [262 empty] | Медь | 0 | 0 | 28.5 | 28.5 | 28.5 | FALSE
1280950 | NG3103CU_Медь | OST_DuctFitting | [9 empty] | NG3103CU_Медь | 744ec0ab-0a55-42f7-9918-9823cac29e45-00138bb6 | 744ec0ab-0a55-42f7-9918-9823cac29e45 | None |  | 8905 | Семейство : Соединительные детали воздуховодов : КНС_Тройник_Пруток_Полоса | [6 empty] | КНС_Тройник_Пруток_Полоса | [55 empty] | 0 | 1qJi2h2bL2zvaOc2FAqHNp | [333 empty] | 0 | [88 empty] | Air Ductwork | 23.75.70.14 | [262 empty] | NG3103CU_Медь | 7.5 | 7.5 | 30 | 30 | 15 | FALSE
1284113 |  | OST_PreviewLegendComponents | [10 empty] | 744ec0ab-0a55-42f7-9918-9823cac29e45-00139811 | 744ec0ab-0a55-42f7-9918-9823cac29e45 | Main Model |  | 0 | Рабочий набор 1
1284193 | NG3103_Горячеоцинкованная сталь | OST_DuctFitting | [9 empty] | NG3103_Горячеоцинкованная сталь | 744ec0ab-0a55-42f7-9918-9823cac29e45-00139861 | 744ec0ab-0a55-42f7-9918-9823cac29e45 | None |  | 8910 | Семейство : Соединительные детали воздуховодов : КНС_Тройник_ПрутокПолоса_Неспецифицируемое_DKC | [6 empty] | КНС_Тройник_ПрутокПолоса_Неспецифицируемое_DKC | [55 empty] | 0 | 1qJi2h2bL2zvaOc2FAqGOa | [333 empty] | 0 | [88 empty] | Air Ductwork | 23.75.70.14 | [262 empty] | NG3103_Горячеоцинкованная сталь | 7.5 | 7.5 | 30 | 30 | 15 | FALSE
1284195 | NG3104_NG3109_Горячеоцинкованная сталь | OST_DuctFitting | [9 empty] | NG3104_NG3109_Горячеоцинкованная сталь | 744ec0ab-0a55-42f7-9918-9823cac29e45-00139863 | 744ec0ab-0a55-42f7-9918-9823cac29e45 | None |  | 8910 | Семейство : Соединительные детали воздуховодов : КНС_Тройник_ПрутокПолоса_Неспецифицируемое_DKC | [6 empty] | КНС_Тройник_ПрутокПолоса_Неспецифицируемое_DKC | [55 empty] | 0 | 1qJi2h2bL2zvaOc2FAqGOc | [333 empty] | 0 | [88 empty] | Air Ductwork | 23.75.70.14 | [262 empty] | Горячеоцинкованная сталь | 0 | 0 | 28.5 | 28.5 | 28.5 | FALSE
1284197 | NG3104CU_NG3109CU_Медь | OST_DuctFitting | [9 empty] | NG3104CU_NG3109CU_Медь | 744ec0ab-0a55-42f7-9918-9823cac29e45-00139865 | 744ec0ab-0a55-42f7-9918-9823cac29e45 | None |  | 8910 | Семейство : Соединительные детали воздуховодов : КНС_Тройник_ПрутокПолоса_Неспецифицируемое_DKC | [6 empty] | КНС_Тройник_ПрутокПолоса_Неспецифицируемое_DKC | [55 empty] | 0 | 1qJi2h2bL2zvaOc2FAqGOW | [333 empty] | 0 | [88 empty] | Air Ductwork | 23.75.70.14 | [262 empty] | Медь | 0 | 0 | 28.5 | 28.5 | 28.5 | FALSE
1284199 | NG3103CU_Медь | OST_DuctFitting | [9 empty] | NG3103CU_Медь | 744ec0ab-0a55-42f7-9918-9823cac29e45-00139867 | 744ec0ab-0a55-42f7-9918-9823cac29e45 | None |  | 8910 | Семейство : Соединительные детали воздуховодов : КНС_Тройник_ПрутокПолоса_Неспецифицируемое_DKC | [6 empty] | КНС_Тройник_ПрутокПолоса_Неспецифицируемое_DKC | [55 empty] | 0 | 1qJi2h2bL2zvaOc2FAqGOY | [333 empty] | 0 | [88 empty] | Air Ductwork | 23.75.70.14 | [262 empty] | NG3103CU_Медь | 7.5 | 7.5 | 30 | 30 | 15 | FALSE
1284217 | Спецификация 1 | OST_Schedules | Спецификация 1 | [8 empty] | О_ЭОМ_ВОР_Спецификация Комплектующие молниезащиты | 744ec0ab-0a55-42f7-9918-9823cac29e45-00139879 | 8ff47825-067c-46b1-b1ac-e23d445cd47c | None |  | 8913 | Вид "Спецификация: О_ЭОМ_ВОР_Спецификация Комплектующие молниезащиты" | [6 empty] | Schedule | [22 empty] | None | None | 63 | [87 empty] | Спецификация 1 | [34 empty] | Новая конструкция | [11 empty] | 0 | [84 empty] | TRUE | None |  | Schedule | Спецификация 1 |  | Спецификация 1 |  | Показать все |  |  | - | --- |  |  | None |  | Independent |  |  |  |  | None |  | О_ЭОМ_ВОР_Спецификация Комплектующие молниезащиты | [9 empty] | Спецификация 1 | ВОР
1284265 | Спецификация | OST_Schedules | Спецификация | [8 empty] | О_ЭОМ_ВОР_Спецификация Молнизащита пруток | 744ec0ab-0a55-42f7-9918-9823cac29e45-001398a9 | 8ff47825-067c-46b1-b1ac-e23d445cd47c | None |  | 8921 | Вид "Спецификация: О_ЭОМ_ВОР_Спецификация Молнизащита пруток" | [6 empty] | Schedule | [22 empty] | None | None | 63 | [87 empty] | Спецификация | [34 empty] | Новая конструкция | [11 empty] | 0 | [84 empty] | TRUE | None |  | Schedule | Спецификация |  | Спецификация |  | Показать все |  |  | - | --- |  |  | None |  | Independent |  |  |  |  | None |  | О_ЭОМ_ВОР_Спецификация Молнизащита пруток | [9 empty] | Спецификация | ВОР
1284698 |  | OST_DuctFitting | [9 empty] | Стандарт | 744ec0ab-0a55-42f7-9918-9823cac29e45-00139a5a | 1e83eb94-3cb7-41ae-9f37-bd3219190b48 | None |  | 8832 | Семейство : Соединительные детали воздуховодов : КНС_Поворот_ИзолированныйТокоотвод_Неспецифицируемое_DKC | [6 empty] | КНС_Поворот_ИзолированныйТокоотвод_Неспецифицируемое_DKC | [55 empty] | 0 | 1qJi2h2bL2zvaOc2FAqGGV | [333 empty] | 0 |  |  |  |  | Неспецифицируемое | [30 empty] | 00 | [52 empty] | Air Ductwork | 23.75.70.14 | [18 empty] | 1
1292942 |  | OST_Materials |  |  |  |  | Алюминий |  |  |  |  | DKC_Алюминий_Бело-алюминиевый | eddea04b-b511-4eca-894b-38e249133bff-0013ba8e | eddea04b-b511-4eca-894b-38e249133bff | Main Model |  | 10 | Материалы | [17 empty] | 10855845 | [148 empty] | 0 | 3jtg1BjH5EoebBEE99085n | [72 empty] | 64 | 50 | FALSE | 0 | 0 | [44 empty] | https://www.dkc.ru/ | [406 empty] | DKC
1292944 |  | OST_Materials |  |  |  |  | Сталь нержавеющая V4A |  |  |  |  | DKC_Сталь_Нержавеющая_V4A | eddea04b-b511-4eca-894b-38e249133bff-0013ba90 | eddea04b-b511-4eca-894b-38e249133bff | Main Model |  | 10 | Материалы | [17 empty] | 8421504 | [148 empty] | 0 | 3jtg1BjH5EoebBEE99085l | [72 empty] | 64 | 50 | FALSE | 0 | 0 | [44 empty] | https://www.dkc.ru/ | [406 empty] | DKC
1293799 | NI0015_Нержавеющая сталь V4A | OST_SecurityDevices |  |  |  |  | Назначение: • дополнительная защита от прямых ударов молнии. Характеристики: • данные заявлены согласно стандартам NFC 17-102:2011, МЭК 62305-2. |  |  |  |  | NI0015_Нержавеющая сталь V4A | eddea04b-b511-4eca-894b-38e249133bff-0013bde7 | 1e83eb94-3cb7-41ae-9f37-bd3219190b48 | None |  | 9202 | Семейство : Охранная сигнализация : КНС_ESEМолниеприемник_DKC | [6 empty] | КНС_ESEМолниеприемник_DKC | [55 empty] | 0 | 3jtg1BjH5EoebBEE9908OO | [225 empty] | https://www.dkc.ru/ | [86 empty] | v.1 | 2019 | [19 empty] | 1219.2 | шт. |  |  |  | ESE молниеприемник, 15 µs | [6 empty] | 379 | [24 empty] | DKC | [122 empty] | DKC_Сталь_Нержавеющая_V4A | [79 empty] | 3.24 | [26 empty] | NI0015 | [31 empty] | DKC | Jupiter Активные молниеприемники | https://www.dkc.ru/ru/support/media/kabelenesushchie-sistemy/ | https://www.dkc.ru/ru/catalog/571/NI0015/ | ESE молниеприемник, 15 µs | https://bimlib.ru/manufacturer/company/14890 | support@dkc.ru | EC000505 | [64 empty] | Category=[-2000700]; Color=8421504; Comments=""; Cost=0.000000000000000; Description=Сталь нержавеющая V4A; Design Option=Main Model; Design Option=[-1]; Edited by=""; Export to IFC As=""; Export to IFC=0; Glow=0; IFC Predefined Type=""; IfcGUID=3jtg1BjH5EoebBEE99085l; Keynote=""; Manufacturer=DKC; Mark=""; Model=""; Name=DKC_Сталь_Нержавеющая_V4A; Shininess=64; Smoothness=50; Transparency=0; URL=https://www.dkc.ru/; Workset=10
1293801 | NI0030_Нержавеющая сталь V4A | OST_SecurityDevices |  |  |  |  | Назначение: • дополнительная защита от прямых ударов молнии. Характеристики: • данные заявлены согласно стандартам NFC 17-102:2011, МЭК 62305-2. |  |  |  |  | NI0030_Нержавеющая сталь V4A | eddea04b-b511-4eca-894b-38e249133bff-0013bde9 | eddea04b-b511-4eca-894b-38e249133bff | None |  | 9202 | Семейство : Охранная сигнализация : КНС_ESEМолниеприемник_DKC | [6 empty] | КНС_ESEМолниеприемник_DKC | [55 empty] | 0 | 3jtg1BjH5EoebBEE9908OM | [225 empty] | https://www.dkc.ru/ | [86 empty] | v.1 | 2019 | [19 empty] | 1219.2 | шт. |  |  |  | ESE молниеприемник, 30 µs | [6 empty] | 429 | [24 empty] | DKC | [122 empty] | DKC_Сталь_Нержавеющая_V4A | [79 empty] | 3.36 | [26 empty] | NI0030 | [31 empty] | DKC | Jupiter Активные молниеприемники | https://www.dkc.ru/ru/support/media/kabelenesushchie-sistemy/ | https://www.dkc.ru/ru/catalog/571/NI0030/ | ESE молниеприемник, 30 µs | https://bimlib.ru/manufacturer/company/14890 | support@dkc.ru | EC000505 | [64 empty] | Category=[-2000700]; Color=8421504; Comments=""; Cost=0.000000000000000; Description=Сталь нержавеющая V4A; Design Option=Main Model; Design Option=[-1]; Edited by=""; Export to IFC As=""; Export to IFC=0; Glow=0; IFC Predefined Type=""; IfcGUID=3jtg1BjH5EoebBEE99085l; Keynote=""; Manufacturer=DKC; Mark=""; Model=""; Name=DKC_Сталь_Нержавеющая_V4A; Shininess=64; Smoothness=50; Transparency=0; URL=https://www.dkc.ru/; Workset=10
1293803 | NI0045_Нержавеющая сталь V4A | OST_SecurityDevices |  |  |  |  | Назначение: • дополнительная защита от прямых ударов молнии. Характеристики: • данные заявлены согласно стандартам NFC 17-102:2011, МЭК 62305-2. |  |  |  |  | NI0045_Нержавеющая сталь V4A | eddea04b-b511-4eca-894b-38e249133bff-0013bdeb | eddea04b-b511-4eca-894b-38e249133bff | None |  | 9202 | Семейство : Охранная сигнализация : КНС_ESEМолниеприемник_DKC | [6 empty] | КНС_ESEМолниеприемник_DKC | [55 empty] | 0 | 3jtg1BjH5EoebBEE9908OK | [225 empty] | https://www.dkc.ru/ | [86 empty] | v.1 | 2019 | [19 empty] | 1219.2 | шт. |  |  |  | ESE молниеприемник, 45 µs | [6 empty] | 479 | [24 empty] | DKC | [122 empty] | DKC_Сталь_Нержавеющая_V4A | [79 empty] | 3.5 | [26 empty] | NI0045 | [31 empty] | DKC | Jupiter Активные молниеприемники | https://www.dkc.ru/ru/support/media/kabelenesushchie-sistemy/ | https://www.dkc.ru/ru/catalog/571/NI0045/ | ESE молниеприемник, 45 µs | https://bimlib.ru/manufacturer/company/14890 | support@dkc.ru | EC000505 | [64 empty] | Category=[-2000700]; Color=8421504; Comments=""; Cost=0.000000000000000; Description=Сталь нержавеющая V4A; Design Option=Main Model; Design Option=[-1]; Edited by=""; Export to IFC As=""; Export to IFC=0; Glow=0; IFC Predefined Type=""; IfcGUID=3jtg1BjH5EoebBEE99085l; Keynote=""; Manufacturer=DKC; Mark=""; Model=""; Name=DKC_Сталь_Нержавеющая_V4A; Shininess=64; Smoothness=50; Transparency=0; URL=https://www.dkc.ru/; Workset=10
1293805 | NI0060_Нержавеющая сталь V4A | OST_SecurityDevices |  |  |  |  | Назначение: • дополнительная защита от прямых ударов молнии. Характеристики: • данные заявлены согласно стандартам NFC 17-102:2011, МЭК 62305-2. |  |  |  |  | NI0060_Нержавеющая сталь V4A | eddea04b-b511-4eca-894b-38e249133bff-0013bded | eddea04b-b511-4eca-894b-38e249133bff | None |  | 9202 | Семейство : Охранная сигнализация : КНС_ESEМолниеприемник_DKC | [6 empty] | КНС_ESEМолниеприемник_DKC | [55 empty] | 0 | 3jtg1BjH5EoebBEE9908OI | [225 empty] | https://www.dkc.ru/ | [86 empty] | v.1 | 2019 | [19 empty] | 1219.2 | шт. |  |  |  | ESE молниеприемник, 60 µs | [6 empty] | 529 | [24 empty] | DKC | [122 empty] | DKC_Сталь_Нержавеющая_V4A | [79 empty] | 3.62 | [26 empty] | NI0060 | [31 empty] | DKC | Jupiter Активные молниеприемники | https://www.dkc.ru/ru/support/media/kabelenesushchie-sistemy/ | https://www.dkc.ru/ru/catalog/571/NI0060/ | ESE молниеприемник, 60 µs | https://bimlib.ru/manufacturer/company/14890 | support@dkc.ru | EC000505 | [64 empty] | Category=[-2000700]; Color=8421504; Comments=""; Cost=0.000000000000000; Description=Сталь нержавеющая V4A; Design Option=Main Model; Design Option=[-1]; Edited by=""; Export to IFC As=""; Export to IFC=0; Glow=0; IFC Predefined Type=""; IfcGUID=3jtg1BjH5EoebBEE99085l; Keynote=""; Manufacturer=DKC; Mark=""; Model=""; Name=DKC_Сталь_Нержавеющая_V4A; Shininess=64; Smoothness=50; Transparency=0; URL=https://www.dkc.ru/; Workset=10
1293831 |  | OST_Materials |  |  |  |  | Бетон |  |  |  |  | DKC_Бетон | eddea04b-b511-4eca-894b-38e249133bff-0013be07 | eddea04b-b511-4eca-894b-38e249133bff | Main Model |  | 10 | Материалы | [17 empty] | 8421504 | [148 empty] | 0 | 3jtg1BjH5EoebBEE9908Nu | [72 empty] | 64 | 50 | FALSE | 0 | 0 | [44 empty] | https://www.dkc.ru/ | [406 empty] | DKC
1293833 |  | OST_Materials |  |  |  |  | Сталь нержавеющая |  |  |  |  | DKC_Сталь_Нержавеющая | eddea04b-b511-4eca-894b-38e249133bff-0013be09 | eddea04b-b511-4eca-894b-38e249133bff | Main Model |  | 10 | Материалы | [17 empty] | 8421504 | [148 empty] | 0 | 3jtg1BjH5EoebBEE9908Ns | [72 empty] | 64 | 50 | FALSE | 0 | 0 | [44 empty] | https://www.dkc.ru/ | [406 empty] | DKC
1293835 |  | OST_Materials |  |  |  |  | Сталь гальванически оцинкованнная |  |  |  |  | DKC_Сталь_Гальванически оцинкованнная | eddea04b-b511-4eca-894b-38e249133bff-0013be0b | eddea04b-b511-4eca-894b-38e249133bff | Main Model |  | 10 | Материалы | [17 empty] | 8421504 | [148 empty] | 0 | 3jtg1BjH5EoebBEE9908Nq | [72 empty] | 64 | 50 | FALSE | 0 | 0 | [44 empty] | https://www.dkc.ru/ | [406 empty] | DKC
1302891 | NL0500_Бетон_40кг | OST_SecurityDevices |  |  |  |  | Назначение • установка стержневых молниеприемников на плоских горизонтальных поверхностях. Особенности • содержит две точки подключения с резьбой М16 для ввинчивания молниеприемного стержня и специального соединителя; • точки подключения соединены металлической пластиной внутри основания |  |  |  |  | NL0500_Бетон_40кг | eddea04b-b511-4eca-894b-38e249133bff-0013e16b | 1e83eb94-3cb7-41ae-9f37-bd3219190b48 | None |  | 9187 | Семейство : Охранная сигнализация : КНС_ОсновниеБетонное_DKC | [6 empty] | КНС_ОсновниеБетонное_DKC | [55 empty] | 0 | 3jtg1BjH5EoebBEE990DgK | [225 empty] | https://www.dkc.ru/ | [86 empty] | v.1 | 2019 | [19 empty] | 1219.2 | шт. |  |  |  | Бетонное основание, 40 кг | [30 empty] | 04.05.08.04 | DKC | Jupiter | [121 empty] | DKC_Бетон | [79 empty] | 40 | [26 empty] | NL0500 | [31 empty] | DKC | Молниеприемники Jupiter | https://www.dkc.ru/ru/support/media/kabelenesushchie-sistemy/ | https://www.dkc.ru/ru/catalog/571/NL0500/ | Бетонное основание, 40 кг | https://bimlib.ru/manufacturer/company/14890 | support@dkc.ru | EC001626 | [65 empty] | 500 | 185 | 250 | 180 | 170 | Category=[-2000700]; Color=8421504; Comments=""; Cost=0.000000000000000; Description=Бетон; Design Option=Main Model; Design Option=[-1]; Edited by=""; Export to IFC As=""; Export to IFC=0; Glow=0; IFC Predefined Type=""; IfcGUID=3jtg1BjH5EoebBEE9908Nu; Keynote=""; Manufacturer=DKC; Mark=""; Model=""; Name=DKC_Бетон; Shininess=64; Smoothness=50; Transparency=0; URL=https://www.dkc.ru/; Workset=10
1302894 | NG6606_Горячеоцинкованная сталь | OST_SecurityDevices |  |  |  |  | Назначение: • подключение молниеприемной сетки или токоотводов к молниеприемному стержню. |  |  |  |  | NG6606_Горячеоцинкованная сталь | eddea04b-b511-4eca-894b-38e249133bff-0013e16e | 1e83eb94-3cb7-41ae-9f37-bd3219190b48 | None |  | 9188 | Семейство : Охранная сигнализация : КНС_СоединительПроводникаДляМолниеприемника_DKC | [6 empty] | КНС_СоединительПроводникаДляМолниеприемника_DKC | [55 empty] | 0 | 3jtg1BjH5EoebBEE990DgH | [225 empty] | https://www.dkc.ru/ | [86 empty] | v.1 | 2019 | [19 empty] | 0 | шт. |  |  |  | Соединитель проводника для молниеприемника | [30 empty] | 04.05.08.04 | DKC | Jupiter | [121 empty] | DKC_Сталь_Горячеоцинкованная | [79 empty] | 0.256 | [26 empty] | NG6606 | [31 empty] | DKC | Молниеприемники Jupiter | https://www.dkc.ru/ru/support/media/kabelenesushchie-sistemy/ | https://www.dkc.ru/ru/catalog/571/NG6606/ | Соединитель проводника для молниеприемника | https://bimlib.ru/manufacturer/company/14890 | support@dkc.ru | EC000514 | [37 empty] | Category=[-2000700]; Color=8421504; Comments=""; Cost=0.000000000000000; Description=Сталь горячеоцинкованная; Design Option=Main Model; Design Option=[-1]; Edited by=""; Export to IFC As=""; Export to IFC=0; Glow=0; IFC Predefined Type=""; IfcGUID=1qJi2h2bL2zvaOc2FAqPTx; Keynote=""; Manufacturer=DKC; Mark=""; Model=""; Name=DKC_Сталь_Горячеоцинкованная; Shininess=64; Smoothness=50; Transparency=0; URL=https://www.dkc.ru/; Workset=10 |  |  | 57 | 57
1302900 | NL1200_СтальНержавеющая_12м | OST_SecurityDevices |  |  |  |  | Назначение: Молниеприемная мачта, 12 м |  |  |  |  | NL1200_СтальНержавеющая_12м | eddea04b-b511-4eca-894b-38e249133bff-0013e174 | 1e83eb94-3cb7-41ae-9f37-bd3219190b48 | None |  | 9191 | Семейство : Охранная сигнализация : КНС_МачтаМолниеприемная_12-14м_DKC | [6 empty] | КНС_МачтаМолниеприемная_12-14м_DKC | [55 empty] | 0 | 3jtg1BjH5EoebBEE990DgB | [225 empty] | https://www.dkc.ru/ | [86 empty] | v.1 | 2019 | [19 empty] | 0 | упаковка |  |  |  | Молниеприемная мачта, 12м | [6 empty] | 12000 | [24 empty] | DKC | [122 empty] | DKC_Сталь_Нержавеющая | [79 empty] | 602 | [26 empty] | NL1200 | [31 empty] | DKC | Молниеприемники Jupiter | https://www.dkc.ru/ru/support/media/kabelenesushchie-sistemy/ | https://www.dkc.ru/ru/catalog/442/NL1200/ | Молниеприемная мачта, 12м | https://bimlib.ru/manufacturer/company/14890 | support@dkc.ru | EF004209 | [65 empty] | 114 | [5 empty] | 4000 | 3000 | 54 | 16 | DKC_Алюминий_Бело-алюминиевый | 4000 | 466 | 114 | 200 | Category=[-2000700]; Color=10855845; Comments=""; Cost=0.000000000000000; Description=Алюминий; Design Option=Main Model; Design Option=[-1]; Edited by=""; Export to IFC As=""; Export to IFC=0; Glow=0; IFC Predefined Type=""; IfcGUID=3jtg1BjH5EoebBEE99085n; Keynote=""; Manufacturer=DKC; Mark=""; Model=""; Name=DKC_Алюминий_Бело-алюминиевый; Shininess=64; Smoothness=50; Transparency=0; URL=https://www.dkc.ru/; Workset=10 | Category=[-2000700]; Color=8421504; Comments=""; Cost=0.000000000000000; Description=Сталь нержавеющая; Design Option=Main Model; Design Option=[-1]; Edited by=""; Export to IFC As=""; Export to IFC=0; Glow=0; IFC Predefined Type=""; IfcGUID=3jtg1BjH5EoebBEE9908Ns; Keynote=""; Manufacturer=DKC; Mark=""; Model=""; Name=DKC_Сталь_Нержавеющая; Shininess=64; Smoothness=50; Transparency=0; URL=https://www.dkc.ru/; Workset=10
1302901 | NG6012_12-14м | OST_SecurityDevices |  |  |  |  | Назначение: дополнительные комплектующие для мачты • кронштейн NL0200 для стержней 1–4 м; |  |  |  |  | NG6012_12-14м | eddea04b-b511-4eca-894b-38e249133bff-0013e175 | 1e83eb94-3cb7-41ae-9f37-bd3219190b48 | None |  | 9206 | Семейство : Охранная сигнализация : КНС_ДополнительныйКомплектДляМачты_DKC | [6 empty] | КНС_ДополнительныйКомплектДляМачты_DKC | [55 empty] | 0 | 3jtg1BjH5EoebBEE990DgA | [225 empty] | https://www.dkc.ru/ | [86 empty] | v.1 | 2019 | [19 empty] | 0 | упаковка |  |  |  | Дополнительный комплект для мачт 12-14 м | [31 empty] | DKC | [122 empty] | DKC_Сталь_Гальванически оцинкованнная | [79 empty] | 23.07 | [26 empty] | NG6012 | [31 empty] | DKC | Молниеприемники Jupiter | https://www.dkc.ru/ru/support/media/kabelenesushchie-sistemy/ | https://www.dkc.ru/ru/catalog/442/NG6012/ | Дополнительный комплект для мачт 12-14 м | https://bimlib.ru/manufacturer/company/14890 | support@dkc.ru | EC000490 | [82 empty] | TRUE | Category=[-2000700]; Color=8421504; Comments=""; Cost=0.000000000000000; Description=Сталь гальванически оцинкованнная; Design Option=Main Model; Design Option=[-1]; Edited by=""; Export to IFC As=""; Export to IFC=0; Glow=0; IFC Predefined Type=""; IfcGUID=3jtg1BjH5EoebBEE9908Nq; Keynote=""; Manufacturer=DKC; Mark=""; Model=""; Name=DKC_Сталь_Гальванически оцинкованнная; Shininess=64; Smoothness=50; Transparency=0; URL=https://www.dkc.ru/; Workset=10
1302931 | NL1400_СтальНержавеющая_14м | OST_SecurityDevices |  |  |  |  | Назначение: Молниеприемная мачта, 14 м |  |  |  |  | NL1400_СтальНержавеющая_14м | eddea04b-b511-4eca-894b-38e249133bff-0013e193 | 1e83eb94-3cb7-41ae-9f37-bd3219190b48 | None |  | 9191 | Семейство : Охранная сигнализация : КНС_МачтаМолниеприемная_12-14м_DKC | [6 empty] | КНС_МачтаМолниеприемная_12-14м_DKC | [55 empty] | 0 | 3jtg1BjH5EoebBEE990Dfi | [225 empty] | https://www.dkc.ru/ | [86 empty] | v.1 | 2019 | [19 empty] | 0 | упаковка |  |  |  | Молниеприемная мачта, 14 м | [6 empty] | 14000 | [24 empty] | DKC | [122 empty] | DKC_Сталь_Нержавеющая | [79 empty] | 610 | [26 empty] | NL1400 | [31 empty] | DKC | Молниеприемники Jupiter | https://www.dkc.ru/ru/support/media/kabelenesushchie-sistemy/ | https://www.dkc.ru/ru/catalog/442/NL1400/ | Молниеприемная мачта, 14 м | https://bimlib.ru/manufacturer/company/14890 | support@dkc.ru | EF004209 | [65 empty] | 114 | [5 empty] | 4000 | 3000 | 54 | 16 | DKC_Алюминий_Бело-алюминиевый | 4000 | 2466 | 114 | 200 | Category=[-2000700]; Color=10855845; Comments=""; Cost=0.000000000000000; Description=Алюминий; Design Option=Main Model; Design Option=[-1]; Edited by=""; Export to IFC As=""; Export to IFC=0; Glow=0; IFC Predefined Type=""; IfcGUID=3jtg1BjH5EoebBEE99085n; Keynote=""; Manufacturer=DKC; Mark=""; Model=""; Name=DKC_Алюминий_Бело-алюминиевый; Shininess=64; Smoothness=50; Transparency=0; URL=https://www.dkc.ru/; Workset=10 | Category=[-2000700]; Color=8421504; Comments=""; Cost=0.000000000000000; Description=Сталь нержавеющая; Design Option=Main Model; Design Option=[-1]; Edited by=""; Export to IFC As=""; Export to IFC=0; Glow=0; IFC Predefined Type=""; IfcGUID=3jtg1BjH5EoebBEE9908Ns; Keynote=""; Manufacturer=DKC; Mark=""; Model=""; Name=DKC_Сталь_Нержавеющая; Shininess=64; Smoothness=50; Transparency=0; URL=https://www.dkc.ru/; Workset=10
1302932 | NL0800_Горячеоцинкованная сталь | OST_SecurityDevices |  |  |  |  | Назначение: Основание для молниеприемных мачт 12-14 м |  |  |  |  | NL0800_Горячеоцинкованная сталь | eddea04b-b511-4eca-894b-38e249133bff-0013e194 | 1e83eb94-3cb7-41ae-9f37-bd3219190b48 | None |  | 9189 | Семейство : Охранная сигнализация : КНС_ОснованиеДляМолниеприемнойМачты_12-14м_DKC | [6 empty] | КНС_ОснованиеДляМолниеприемнойМачты_12-14м_DKC | [55 empty] | 0 | 3jtg1BjH5EoebBEE990Dfh | [225 empty] | https://www.dkc.ru/ | [86 empty] | v.1 | 2019 | [19 empty] | 0 | шт. |  |  |  | Основание для молниеприменых мачт, 12-14м | [31 empty] | DKC | [122 empty] | DKC_Сталь_Горячеоцинкованная | [79 empty] | 56 | [26 empty] | NL0800 | [31 empty] | DKC | Молниеприемники Jupiter | https://www.dkc.ru/ru/support/media/sistema-molniezashchity-i-zazemleniya-jupiter/ | https://www.dkc.ru/ru/catalog/442/NL0800/ | Основание для молниеприменых мачт, 12-14м | https://bimlib.ru/manufacturer/company/14890 | support@dkc.ru | [38 empty] | Category=[-2000700]; Color=8421504; Comments=""; Cost=0.000000000000000; Description=Сталь горячеоцинкованная; Design Option=Main Model; Design Option=[-1]; Edited by=""; Export to IFC As=""; Export to IFC=0; Glow=0; IFC Predefined Type=""; IfcGUID=1qJi2h2bL2zvaOc2FAqPTx; Keynote=""; Manufacturer=DKC; Mark=""; Model=""; Name=DKC_Сталь_Горячеоцинкованная; Shininess=64; Smoothness=50; Transparency=0; URL=https://www.dkc.ru/; Workset=10
1302947 | NL0810_Горячеоцинкованная сталь | OST_SecurityDevices |  |  |  |  | Назначение: Удлинители с фиксаторами бетонных оснований для мачт 12-14 м |  |  |  |  | NL0810_Горячеоцинкованная сталь | eddea04b-b511-4eca-894b-38e249133bff-0013e1a3 | 1e83eb94-3cb7-41ae-9f37-bd3219190b48 | None |  | 9192 | Семейство : Охранная сигнализация : КНС_УдлинительСФиксаторамиБетонныхОснования_DKC | [6 empty] | КНС_УдлинительСФиксаторамиБетонныхОснования_DKC | [55 empty] | 0 | 3jtg1BjH5EoebBEE990DfS | [225 empty] | https://www.dkc.ru/ | [86 empty] | v.1 | 2019 | [19 empty] | 0 | упаковка |  |  |  | Удлинители с фиксаторами бетонных оснований для мачт 12-14 м | [31 empty] | DKC | [122 empty] | DKC_Сталь_Горячеоцинкованная | [79 empty] | 46 | [26 empty] | NL0810 | [31 empty] | DKC | Молниеприемники Jupiter | https://www.dkc.ru/ru/support/media/sistema-molniezashchity-i-zazemleniya-jupiter/ | https://www.dkc.ru/ru/catalog/442/NL0810/ | Удлинители с фиксаторами бетонных оснований для мачт 12-14 м | https://bimlib.ru/manufacturer/company/14890 | support@dkc.ru | [38 empty] | Category=[-2000700]; Color=8421504; Comments=""; Cost=0.000000000000000; Description=Сталь горячеоцинкованная; Design Option=Main Model; Design Option=[-1]; Edited by=""; Export to IFC As=""; Export to IFC=0; Glow=0; IFC Predefined Type=""; IfcGUID=1qJi2h2bL2zvaOc2FAqPTx; Keynote=""; Manufacturer=DKC; Mark=""; Model=""; Name=DKC_Сталь_Горячеоцинкованная; Shininess=64; Smoothness=50; Transparency=0; URL=https://www.dkc.ru/; Workset=10
1302996 |  | OST_PreviewLegendComponents | [10 empty] | eddea04b-b511-4eca-894b-38e249133bff-0013e1d4 | eddea04b-b511-4eca-894b-38e249133bff | Main Model |  | 0 | Рабочий набор 1
1303013 | Нержавеющая сталь_12м | OST_SecurityDevices | [9 empty] | Нержавеющая сталь_12м | eddea04b-b511-4eca-894b-38e249133bff-0013e1e5 | eddea04b-b511-4eca-894b-38e249133bff | None |  | 9193 | Семейство : Охранная сигнализация : КНС_КомплектМолниеприемникаСБетоннымиОснованиями_12-14м_Неспецифицируемое_DKC | [6 empty] | КНС_КомплектМолниеприемникаСБетоннымиОснованиями_12-14м_Неспецифицируемое_DKC | [55 empty] | 0 | 3jtg1BjH5EoebBEE990DeQ | [333 empty] | 0 | комплект |  | Комплект молниеприемника с бетонными основаниями 12 м, мачта, сталь нержавеющая |  | Комплект молниеприемника с бетонными основаниями 12 м, мачта, сталь нержавеющая | [31 empty] | DKC | [219 empty] | 12000 | [42 empty] | Молниеприемники Jupiter | [90 empty] | NL0500_Бетон_40кг | NL1200_СтальНержавеющая_12м | NG6012_12-14м
1303015 | Нержавеющая сталь_14м | OST_SecurityDevices | [9 empty] | Нержавеющая сталь_14м | eddea04b-b511-4eca-894b-38e249133bff-0013e1e7 | eddea04b-b511-4eca-894b-38e249133bff | None |  | 9193 | Семейство : Охранная сигнализация : КНС_КомплектМолниеприемникаСБетоннымиОснованиями_12-14м_Неспецифицируемое_DKC | [6 empty] | КНС_КомплектМолниеприемникаСБетоннымиОснованиями_12-14м_Неспецифицируемое_DKC | [55 empty] | 0 | 3jtg1BjH5EoebBEE990DeO | [333 empty] | 0 | комплект |  | Комплект молниеприемника с бетонными основаниями 10 м, мачта, сталь нержавеющая |  | Комплект молниеприемника с бетонными основаниями 10 м, мачта, сталь нержавеющая | [31 empty] | DKC | [219 empty] | 14000 | [42 empty] | Молниеприемники Jupiter | [90 empty] | NL0500_Бетон_40кг | NL1400_СтальНержавеющая_14м | NG6012_12-14м
1309831 | NL0700_Горячеоцинкованная сталь | OST_SecurityDevices |  |  |  |  | Назначение: • установка молниеприемных мачт длиной 5-7 метров. Характеристики: • устанавливается на три бетонных основания NL0500; • крепежный материал входит в комплект. |  |  |  |  | NL0700_Горячеоцинкованная сталь | eddea04b-b511-4eca-894b-38e249133bff-0013fc87 | 1e83eb94-3cb7-41ae-9f37-bd3219190b48 | None |  | 9199 | Семейство : Охранная сигнализация : КНС_ТреногаДляМолниеприемнойМачты_DKC | [6 empty] | КНС_ТреногаДляМолниеприемнойМачты_DKC | [55 empty] | 0 | 3jtg1BjH5EoebBEE990CTu | [225 empty] | https://www.dkc.ru/ | [86 empty] | v.1 | 2019 | [19 empty] | 0 | шт. |  |  |  | Тренога для молниеприемной мачты | [30 empty] | 04.05.08.04 | DKC | Jupiter | [121 empty] | DKC_Сталь_Горячеоцинкованная | [79 empty] | 6.66 | [26 empty] | NL0700 | [31 empty] | DKC | Молниеприемники Jupiter | https://www.dkc.ru/ru/support/media/kabelenesushchie-sistemy/ | https://www.dkc.ru/ru/catalog/571/NL0700/ | Тренога для молниеприемной мачты | https://bimlib.ru/manufacturer/company/14890 | support@dkc.ru | EC001626 | [37 empty] | Category=[-2000700]; Color=8421504; Comments=""; Cost=0.000000000000000; Description=Сталь горячеоцинкованная; Design Option=Main Model; Design Option=[-1]; Edited by=""; Export to IFC As=""; Export to IFC=0; Glow=0; IFC Predefined Type=""; IfcGUID=1qJi2h2bL2zvaOc2FAqPTx; Keynote=""; Manufacturer=DKC; Mark=""; Model=""; Name=DKC_Сталь_Горячеоцинкованная; Shininess=64; Smoothness=50; Transparency=0; URL=https://www.dkc.ru/; Workset=10
1309841 | NL0250_Сталь гальванически оцинкованнная | OST_SecurityDevices |  |  |  |  | Назначение: • выравнивание молниеприемных стержней и мачт на бетонных основаниях. • комплект NL0250 для мачт 5–7 м на треноге. |  |  |  |  | NL0250_Сталь гальванически оцинкованнная | eddea04b-b511-4eca-894b-38e249133bff-0013fc91 | 1e83eb94-3cb7-41ae-9f37-bd3219190b48 | None |  | 9196 | Семейство : Охранная сигнализация : КНС_КомплектРегулировочныйДляМолниеприемнойМачты_DKC | [6 empty] | КНС_КомплектРегулировочныйДляМолниеприемнойМачты_DKC | [55 empty] | 0 | 3jtg1BjH5EoebBEE990CTk | [225 empty] | https://www.dkc.ru/ | [86 empty] | v.1 | 2019 | [19 empty] | 0 | шт. |  |  |  | Регулировочный комплект для молниеприемной мачты (5-7 м) | [31 empty] | DKC | [122 empty] | DKC_Сталь_Гальванически оцинкованнная | [79 empty] | 2.2 | [26 empty] | NL0250 | [31 empty] | DKC | Молниеприемники Jupiter | https://www.dkc.ru/ru/support/media/kabelenesushchie-sistemy/ | https://www.dkc.ru/ru/catalog/571/NL0250/ | Регулировочный комплект для молниеприемной мачты (5-7 м) | https://bimlib.ru/manufacturer/company/14890 | support@dkc.ru | EC000509 | [83 empty] | Category=[-2000700]; Color=8421504; Comments=""; Cost=0.000000000000000; Description=Сталь гальванически оцинкованнная; Design Option=Main Model; Design Option=[-1]; Edited by=""; Export to IFC As=""; Export to IFC=0; Glow=0; IFC Predefined Type=""; IfcGUID=3jtg1BjH5EoebBEE9908Nq; Keynote=""; Manufacturer=DKC; Mark=""; Model=""; Name=DKC_Сталь_Гальванически оцинкованнная; Shininess=64; Smoothness=50; Transparency=0; URL=https://www.dkc.ru/; Workset=10
1309842 | NL5000_СтальНержавеющая_5м | OST_SecurityDevices |  |  |  |  | Назначение: • монтаж молниеприемников. |  |  |  |  | NL5000_СтальНержавеющая_5м | eddea04b-b511-4eca-894b-38e249133bff-0013fc92 | 1e83eb94-3cb7-41ae-9f37-bd3219190b48 | None |  | 9239 | Семейство : Охранная сигнализация : КНС_МачтаМолниеприемная_DKC | [6 empty] | КНС_МачтаМолниеприемная_DKC | [55 empty] | 0 | 3jtg1BjH5EoebBEE990CTj | [225 empty] | https://www.dkc.ru/ | [86 empty] | v.1 | 2019 | [19 empty] | 0 | шт. |  |  |  | Молниеприемная мачта, 5м | [6 empty] | 5000 | [23 empty] | 04.05.08.04 | DKC | Jupiter | [121 empty] | DKC_Сталь_Нержавеющая | [79 empty] | 8.54 | [26 empty] | NL5000 | [31 empty] | DKC | Молниеприемники Jupiter | https://www.dkc.ru/ru/support/media/kabelenesushchie-sistemy/ | https://www.dkc.ru/ru/catalog/571/NL5000/ | Молниеприемная мачта, 5м | https://bimlib.ru/manufacturer/company/14890 | support@dkc.ru | EC000505 | [65 empty] | 40 | [5 empty] | 2000 | 150 | 40 | 16 | DKC_Алюминий_Бело-алюминиевый |  |  |  |  | Category=[-2000700]; Color=10855845; Comments=""; Cost=0.000000000000000; Description=Алюминий; Design Option=Main Model; Design Option=[-1]; Edited by=""; Export to IFC As=""; Export to IFC=0; Glow=0; IFC Predefined Type=""; IfcGUID=3jtg1BjH5EoebBEE99085n; Keynote=""; Manufacturer=DKC; Mark=""; Model=""; Name=DKC_Алюминий_Бело-алюминиевый; Shininess=64; Smoothness=50; Transparency=0; URL=https://www.dkc.ru/; Workset=10 | Category=[-2000700]; Color=8421504; Comments=""; Cost=0.000000000000000; Description=Сталь нержавеющая; Design Option=Main Model; Design Option=[-1]; Edited by=""; Export to IFC As=""; Export to IFC=0; Glow=0; IFC Predefined Type=""; IfcGUID=3jtg1BjH5EoebBEE9908Ns; Keynote=""; Manufacturer=DKC; Mark=""; Model=""; Name=DKC_Сталь_Нержавеющая; Shininess=64; Smoothness=50; Transparency=0; URL=https://www.dkc.ru/; Workset=10 | [5 empty] | 3000
1309843 | NL6000_СтальНержавеющая_6м | OST_SecurityDevices |  |  |  |  | Назначение: • монтаж молниеприемников. |  |  |  |  | NL6000_СтальНержавеющая_6м | eddea04b-b511-4eca-894b-38e249133bff-0013fc93 | 1e83eb94-3cb7-41ae-9f37-bd3219190b48 | None |  | 9239 | Семейство : Охранная сигнализация : КНС_МачтаМолниеприемная_DKC | [6 empty] | КНС_МачтаМолниеприемная_DKC | [55 empty] | 0 | 3jtg1BjH5EoebBEE990CTi | [225 empty] | https://www.dkc.ru/ | [86 empty] | v.1 | 2019 | [19 empty] | 0 | шт. |  |  |  | Молниеприемный стержень, 6 м | [6 empty] | 6000 | [24 empty] | DKC | [122 empty] | DKC_Сталь_Нержавеющая | [79 empty] | 9.5 | [26 empty] | NL6000 | [31 empty] | DKC | Молниеприемники Jupiter | https://www.dkc.ru/ru/support/media/kabelenesushchie-sistemy/ | https://www.dkc.ru/ru/catalog/571/NL6000/ | Молниеприемный стержень, 6 м | https://bimlib.ru/manufacturer/company/14890 | support@dkc.ru | EC000505 | [65 empty] | 40 | [5 empty] | 3000 | 150 | 40 | 16 | DKC_Алюминий_Бело-алюминиевый |  |  |  |  | Category=[-2000700]; Color=10855845; Comments=""; Cost=0.000000000000000; Description=Алюминий; Design Option=Main Model; Design Option=[-1]; Edited by=""; Export to IFC As=""; Export to IFC=0; Glow=0; IFC Predefined Type=""; IfcGUID=3jtg1BjH5EoebBEE99085n; Keynote=""; Manufacturer=DKC; Mark=""; Model=""; Name=DKC_Алюминий_Бело-алюминиевый; Shininess=64; Smoothness=50; Transparency=0; URL=https://www.dkc.ru/; Workset=10 | Category=[-2000700]; Color=8421504; Comments=""; Cost=0.000000000000000; Description=Сталь нержавеющая; Design Option=Main Model; Design Option=[-1]; Edited by=""; Export to IFC As=""; Export to IFC=0; Glow=0; IFC Predefined Type=""; IfcGUID=3jtg1BjH5EoebBEE9908Ns; Keynote=""; Manufacturer=DKC; Mark=""; Model=""; Name=DKC_Сталь_Нержавеющая; Shininess=64; Smoothness=50; Transparency=0; URL=https://www.dkc.ru/; Workset=10 | [5 empty] | 3000
1309844 | NL6000CU_Медь_6м | OST_SecurityDevices |  |  |  |  | Назначение: • монтаж молниеприемников. |  |  |  |  | NL6000CU_Медь_6м | eddea04b-b511-4eca-894b-38e249133bff-0013fc94 | 1e83eb94-3cb7-41ae-9f37-bd3219190b48 | None |  | 9239 | Семейство : Охранная сигнализация : КНС_МачтаМолниеприемная_DKC | [6 empty] | КНС_МачтаМолниеприемная_DKC | [55 empty] | 0 | 3jtg1BjH5EoebBEE990CTh | [225 empty] | https://www.dkc.ru/ | [86 empty] | v.1 | 2019 | [19 empty] | 0 | шт. |  |  |  | Молниеприемная мачта, 6 м, медь | [6 empty] | 6000 | [24 empty] | DKC | [122 empty] | DKC_Медь | [79 empty] | 11.36 | [26 empty] | NL6000CU | [31 empty] | DKC | Молниеприемники Jupiter | https://www.dkc.ru/ru/support/media/kabelenesushchie-sistemy/ | https://www.dkc.ru/ru/catalog/571/NL6000CU/ | Молниеприемная мачта, 6 м, медь | https://bimlib.ru/manufacturer/company/14890 | support@dkc.ru | EC000505 | [42 empty] | Category=[-2000700]; Color=3371960; Comments=""; Cost=0.000000000000000; Description=Медь; Design Option=Main Model; Design Option=[-1]; Edited by=""; Export to IFC As=""; Export to IFC=0; Glow=0; IFC Predefined Type=""; IfcGUID=1qJi2h2bL2zvaOc2FAqPTu; Keynote=""; Manufacturer=DKC; Mark=""; Model=""; Name=DKC_Медь; Shininess=64; Smoothness=50; Transparency=0; URL=https://www.dkc.ru/; Workset=10 | [22 empty] | 40 | [5 empty] | 3000 | 150 | 40 | 16 | DKC_Алюминий_Бело-алюминиевый |  |  |  |  | Category=[-2000700]; Color=10855845; Comments=""; Cost=0.000000000000000; Description=Алюминий; Design Option=Main Model; Design Option=[-1]; Edited by=""; Export to IFC As=""; Export to IFC=0; Glow=0; IFC Predefined Type=""; IfcGUID=3jtg1BjH5EoebBEE99085n; Keynote=""; Manufacturer=DKC; Mark=""; Model=""; Name=DKC_Алюминий_Бело-алюминиевый; Shininess=64; Smoothness=50; Transparency=0; URL=https://www.dkc.ru/; Workset=10 | [6 empty] | 3000
1309845 | NL5000CU_Медь_5м | OST_SecurityDevices |  |  |  |  | Назначение: • монтаж молниеприемников. |  |  |  |  | NL5000CU_Медь_5м | eddea04b-b511-4eca-894b-38e249133bff-0013fc95 | 1e83eb94-3cb7-41ae-9f37-bd3219190b48 | None |  | 9239 | Семейство : Охранная сигнализация : КНС_МачтаМолниеприемная_DKC | [6 empty] | КНС_МачтаМолниеприемная_DKC | [55 empty] | 0 | 3jtg1BjH5EoebBEE990CTg | [225 empty] | https://www.dkc.ru/ | [86 empty] | v.1 | 2019 | [19 empty] | 0 | шт. |  |  |  | Молниеприемная мачта, 5 м, медь | [6 empty] | 5000 | [24 empty] | DKC | [122 empty] | DKC_Медь | [79 empty] | 10.14 | [26 empty] | NL5000CU | [31 empty] | DKC | Молниеприемники Jupiter | https://www.dkc.ru/ru/support/media/kabelenesushchie-sistemy/ | https://www.dkc.ru/ru/catalog/571/NL5000CU/ | Молниеприемная мачта, 5 м, медь | https://bimlib.ru/manufacturer/company/14890 | support@dkc.ru | EC000505 | [42 empty] | Category=[-2000700]; Color=3371960; Comments=""; Cost=0.000000000000000; Description=Медь; Design Option=Main Model; Design Option=[-1]; Edited by=""; Export to IFC As=""; Export to IFC=0; Glow=0; IFC Predefined Type=""; IfcGUID=1qJi2h2bL2zvaOc2FAqPTu; Keynote=""; Manufacturer=DKC; Mark=""; Model=""; Name=DKC_Медь; Shininess=64; Smoothness=50; Transparency=0; URL=https://www.dkc.ru/; Workset=10 | [22 empty] | 40 | [5 empty] | 2000 | 150 | 40 | 16 | DKC_Алюминий_Бело-алюминиевый |  |  |  |  | Category=[-2000700]; Color=10855845; Comments=""; Cost=0.000000000000000; Description=Алюминий; Design Option=Main Model; Design Option=[-1]; Edited by=""; Export to IFC As=""; Export to IFC=0; Glow=0; IFC Predefined Type=""; IfcGUID=3jtg1BjH5EoebBEE99085n; Keynote=""; Manufacturer=DKC; Mark=""; Model=""; Name=DKC_Алюминий_Бело-алюминиевый; Shininess=64; Smoothness=50; Transparency=0; URL=https://www.dkc.ru/; Workset=10 | [6 empty] | 3000
1309846 | NL7000_СтальНержавеющая_7м | OST_SecurityDevices |  |  |  |  | Назначение: • монтаж молниеприемников. |  |  |  |  | NL7000_СтальНержавеющая_7м | eddea04b-b511-4eca-894b-38e249133bff-0013fc96 | 1e83eb94-3cb7-41ae-9f37-bd3219190b48 | None |  | 9239 | Семейство : Охранная сигнализация : КНС_МачтаМолниеприемная_DKC | [6 empty] | КНС_МачтаМолниеприемная_DKC | [55 empty] | 0 | 3jtg1BjH5EoebBEE990CTf | [225 empty] | https://www.dkc.ru/ | [86 empty] | v.1 | 2019 | [19 empty] | 0 | шт. |  |  |  | Молниеприемная мачта, 7м | [6 empty] | 7000 | [24 empty] | DKC | [122 empty] | DKC_Сталь_Нержавеющая | [79 empty] | 10.02 | [26 empty] | NL7000 | [31 empty] | DKC | Молниеприемники Jupiter | https://www.dkc.ru/ru/support/media/kabelenesushchie-sistemy/ | https://www.dkc.ru/ru/catalog/571/NL7000/ | Молниеприемная мачта, 7м | https://bimlib.ru/manufacturer/company/14890 | support@dkc.ru | EC000505 | [65 empty] | 40 | [5 empty] | 3000 | 1000 | 40 | 16 | DKC_Алюминий_Бело-алюминиевый |  |  |  |  | Category=[-2000700]; Color=10855845; Comments=""; Cost=0.000000000000000; Description=Алюминий; Design Option=Main Model; Design Option=[-1]; Edited by=""; Export to IFC As=""; Export to IFC=0; Glow=0; IFC Predefined Type=""; IfcGUID=3jtg1BjH5EoebBEE99085n; Keynote=""; Manufacturer=DKC; Mark=""; Model=""; Name=DKC_Алюминий_Бело-алюминиевый; Shininess=64; Smoothness=50; Transparency=0; URL=https://www.dkc.ru/; Workset=10 | Category=[-2000700]; Color=8421504; Comments=""; Cost=0.000000000000000; Description=Сталь нержавеющая; Design Option=Main Model; Design Option=[-1]; Edited by=""; Export to IFC As=""; Export to IFC=0; Glow=0; IFC Predefined Type=""; IfcGUID=3jtg1BjH5EoebBEE9908Ns; Keynote=""; Manufacturer=DKC; Mark=""; Model=""; Name=DKC_Сталь_Нержавеющая; Shininess=64; Smoothness=50; Transparency=0; URL=https://www.dkc.ru/; Workset=10 | [5 empty] | 3000
1309916 | NG6607_Алюминий | OST_SecurityDevices |  |  |  |  | Назначение: ● подключение ESE молниеприемника к мачтам 5–6 метров. Характеристики: ● ввинчивается в основание ESE молниеприемника и крепится к мачтам 5–6 метров. |  |  |  |  | NG6607_Алюминий | eddea04b-b511-4eca-894b-38e249133bff-0013fcdc | 1e83eb94-3cb7-41ae-9f37-bd3219190b48 | None |  | 9200 | Семейство : Охранная сигнализация : КНС_СоединительESEМолниеприемникМачта_DKC | [6 empty] | КНС_СоединительESEМолниеприемникМачта_DKC | [55 empty] | 0 | 3jtg1BjH5EoebBEE990CSZ | [225 empty] | https://www.dkc.ru/ | [86 empty] | v.1 | 2019 | [19 empty] | 1219.2 | шт. |  |  |  | Соединитель ESE молниеприемник - мачта | [31 empty] | DKC | [122 empty] | DKC_Алюминий_Бело-алюминиевый | [79 empty] | 0.09 | [26 empty] | NG6607 | [31 empty] | DKC | Jupiter Элементы для монтажа | https://www.dkc.ru/ru/support/media/kabelenesushchie-sistemy/ | https://www.dkc.ru/ru/catalog/571/NG6607/ | Соединитель ESE молниеприемник - мачта | https://bimlib.ru/manufacturer/company/14890 | support@dkc.ru | EC000514 | [80 empty] | Category=[-2000700]; Color=10855845; Comments=""; Cost=0.000000000000000; Description=Алюминий; Design Option=Main Model; Design Option=[-1]; Edited by=""; Export to IFC As=""; Export to IFC=0; Glow=0; IFC Predefined Type=""; IfcGUID=3jtg1BjH5EoebBEE99085n; Keynote=""; Manufacturer=DKC; Mark=""; Model=""; Name=DKC_Алюминий_Бело-алюминиевый; Shininess=64; Smoothness=50; Transparency=0; URL=https://www.dkc.ru/; Workset=10
1309941 | NL8000_СтальНержавеющая_8м | OST_SecurityDevices |  |  |  |  | Назначение: • монтаж молниеприемников. |  |  |  |  | NL8000_СтальНержавеющая_8м | eddea04b-b511-4eca-894b-38e249133bff-0013fcf5 | 1e83eb94-3cb7-41ae-9f37-bd3219190b48 | None |  | 9239 | Семейство : Охранная сигнализация : КНС_МачтаМолниеприемная_DKC | [6 empty] | КНС_МачтаМолниеприемная_DKC | [55 empty] | 0 | 3jtg1BjH5EoebBEE990CSA | [225 empty] | https://www.dkc.ru/ | [86 empty] | v.1 | 2019 | [19 empty] | 0 | упаковка |  |  |  | Молниеприемная мачта, 8м | [6 empty] | 8000 | [24 empty] | DKC | [122 empty] | DKC_Сталь_Нержавеющая | [79 empty] | 11.4 | [26 empty] | NL8000 | [31 empty] | DKC | Молниеприемники Jupiter | https://www.dkc.ru/ru/support/media/kabelenesushchie-sistemy/ | https://www.dkc.ru/ru/catalog/571/NL8000/ | Молниеприемная мачта, 8м | https://bimlib.ru/manufacturer/company/14890 | support@dkc.ru | EC000505 | [65 empty] | 40 | [5 empty] | 3000 | 2000 | 25 | 16 | DKC_Алюминий_Бело-алюминиевый |  |  |  |  | Category=[-2000700]; Color=10855845; Comments=""; Cost=0.000000000000000; Description=Алюминий; Design Option=Main Model; Design Option=[-1]; Edited by=""; Export to IFC As=""; Export to IFC=0; Glow=0; IFC Predefined Type=""; IfcGUID=3jtg1BjH5EoebBEE99085n; Keynote=""; Manufacturer=DKC; Mark=""; Model=""; Name=DKC_Алюминий_Бело-алюминиевый; Shininess=64; Smoothness=50; Transparency=0; URL=https://www.dkc.ru/; Workset=10 | Category=[-2000700]; Color=8421504; Comments=""; Cost=0.000000000000000; Description=Сталь нержавеющая; Design Option=Main Model; Design Option=[-1]; Edited by=""; Export to IFC As=""; Export to IFC=0; Glow=0; IFC Predefined Type=""; IfcGUID=3jtg1BjH5EoebBEE9908Ns; Keynote=""; Manufacturer=DKC; Mark=""; Model=""; Name=DKC_Сталь_Нержавеющая; Shininess=64; Smoothness=50; Transparency=0; URL=https://www.dkc.ru/; Workset=10 | [5 empty] | 3000
1309943 | NL9000_СтальНержавеющая_9м | OST_SecurityDevices |  |  |  |  | Назначение: • монтаж молниеприемников. |  |  |  |  | NL9000_СтальНержавеющая_9м | eddea04b-b511-4eca-894b-38e249133bff-0013fcf7 | 1e83eb94-3cb7-41ae-9f37-bd3219190b48 | None |  | 9239 | Семейство : Охранная сигнализация : КНС_МачтаМолниеприемная_DKC | [6 empty] | КНС_МачтаМолниеприемная_DKC | [55 empty] | 0 | 3jtg1BjH5EoebBEE990CS8 | [225 empty] | https://www.dkc.ru/ | [86 empty] | v.1 | 2019 | [19 empty] | 0 | упаковка |  |  |  | Молниеприемная мачта, 9м | [6 empty] | 9000 | [24 empty] | DKC | [122 empty] | DKC_Сталь_Нержавеющая | [79 empty] | 11.7 | [26 empty] | NL9000 | [31 empty] | DKC | Молниеприемники Jupiter | https://www.dkc.ru/ru/support/media/kabelenesushchie-sistemy/ | https://www.dkc.ru/ru/catalog/571/NL9000/ | Молниеприемная мачта, 9м | https://bimlib.ru/manufacturer/company/14890 | support@dkc.ru | EC000505 | [65 empty] | 40 | [5 empty] | 3000 | 3000 | 25 | 16 | DKC_Алюминий_Бело-алюминиевый |  |  |  |  | Category=[-2000700]; Color=10855845; Comments=""; Cost=0.000000000000000; Description=Алюминий; Design Option=Main Model; Design Option=[-1]; Edited by=""; Export to IFC As=""; Export to IFC=0; Glow=0; IFC Predefined Type=""; IfcGUID=3jtg1BjH5EoebBEE99085n; Keynote=""; Manufacturer=DKC; Mark=""; Model=""; Name=DKC_Алюминий_Бело-алюминиевый; Shininess=64; Smoothness=50; Transparency=0; URL=https://www.dkc.ru/; Workset=10 | Category=[-2000700]; Color=8421504; Comments=""; Cost=0.000000000000000; Description=Сталь нержавеющая; Design Option=Main Model; Design Option=[-1]; Edited by=""; Export to IFC As=""; Export to IFC=0; Glow=0; IFC Predefined Type=""; IfcGUID=3jtg1BjH5EoebBEE9908Ns; Keynote=""; Manufacturer=DKC; Mark=""; Model=""; Name=DKC_Сталь_Нержавеющая; Shininess=64; Smoothness=50; Transparency=0; URL=https://www.dkc.ru/; Workset=10 | [5 empty] | 3000
1309945 | NL1100_СтальНержавеющая_10м | OST_SecurityDevices |  |  |  |  | Назначение: • монтаж молниеприемников. |  |  |  |  | NL1100_СтальНержавеющая_10м | eddea04b-b511-4eca-894b-38e249133bff-0013fcf9 | 1e83eb94-3cb7-41ae-9f37-bd3219190b48 | None |  | 9239 | Семейство : Охранная сигнализация : КНС_МачтаМолниеприемная_DKC | [6 empty] | КНС_МачтаМолниеприемная_DKC | [55 empty] | 0 | 3jtg1BjH5EoebBEE990CS6 | [225 empty] | https://www.dkc.ru/ | [86 empty] | v.1 | 2019 | [19 empty] | 0 | упаковка |  |  |  | Молниеприемная мачта, 10м | [6 empty] | 10000 | [24 empty] | DKC | [122 empty] | DKC_Сталь_Нержавеющая | [79 empty] | 13 | [26 empty] | NL1100 | [31 empty] | DKC | Молниеприемники Jupiter | https://www.dkc.ru/ru/support/media/kabelenesushchie-sistemy/ | https://www.dkc.ru/ru/catalog/571/NL1100/ | Молниеприемная мачта, 10м | https://bimlib.ru/manufacturer/company/14890 | support@dkc.ru | EC000505 | [65 empty] | 40 | [5 empty] | 3000 | 4000 | 25 | 16 | DKC_Алюминий_Бело-алюминиевый |  |  |  |  | Category=[-2000700]; Color=10855845; Comments=""; Cost=0.000000000000000; Description=Алюминий; Design Option=Main Model; Design Option=[-1]; Edited by=""; Export to IFC As=""; Export to IFC=0; Glow=0; IFC Predefined Type=""; IfcGUID=3jtg1BjH5EoebBEE99085n; Keynote=""; Manufacturer=DKC; Mark=""; Model=""; Name=DKC_Алюминий_Бело-алюминиевый; Shininess=64; Smoothness=50; Transparency=0; URL=https://www.dkc.ru/; Workset=10 | Category=[-2000700]; Color=8421504; Comments=""; Cost=0.000000000000000; Description=Сталь нержавеющая; Design Option=Main Model; Design Option=[-1]; Edited by=""; Export to IFC As=""; Export to IFC=0; Glow=0; IFC Predefined Type=""; IfcGUID=3jtg1BjH5EoebBEE9908Ns; Keynote=""; Manufacturer=DKC; Mark=""; Model=""; Name=DKC_Сталь_Нержавеющая; Shininess=64; Smoothness=50; Transparency=0; URL=https://www.dkc.ru/; Workset=10 | [5 empty] | 3000
1310019 | Медь_5м | OST_SecurityDevices | [9 empty] | Медь_5м | eddea04b-b511-4eca-894b-38e249133bff-0013fd43 | 6f4d6085-0167-4bee-af90-ec37842e77d6 | None |  | 29395 | Семейство : Охранная сигнализация : КНС_КомплектМолниеприемникаСБетоннымиОснованиями_5-7м_Неспецифицируемое_DKC | [6 empty] | КНС_КомплектМолниеприемникаСБетоннымиОснованиями_5-7м_Неспецифицируемое_DKC | [55 empty] | 0 | 3jtg1BjH5EoebBEE990CQy | [333 empty] | 0 | комплект |  | Комплект молниеприемника с бетонными основаниями 5 м, мачта, медь |  | Комплект молниеприемника с бетонными основаниями 5 м, мачта, медь | [30 empty] | 04.05.08.04 | DKC | [219 empty] | 4850 | [42 empty] | 1. Молниеприемники Jupiter | [90 empty] | NL0500_Бетон_40кг | NL5000CU_Медь_5м
1310021 | Нержавеющая сталь_5м | OST_SecurityDevices | [9 empty] | Нержавеющая сталь_5м | eddea04b-b511-4eca-894b-38e249133bff-0013fd45 | 1e83eb94-3cb7-41ae-9f37-bd3219190b48 | None |  | 29395 | Семейство : Охранная сигнализация : КНС_КомплектМолниеприемникаСБетоннымиОснованиями_5-7м_Неспецифицируемое_DKC | [6 empty] | КНС_КомплектМолниеприемникаСБетоннымиОснованиями_5-7м_Неспецифицируемое_DKC | [55 empty] | 0 | 3jtg1BjH5EoebBEE990CQw | [333 empty] | 0 | комплект | [34 empty] | 04.05.08.04 | DKC | Jupiter | [218 empty] | 4850 | [42 empty] | 1. Молниеприемники Jupiter | [90 empty] | NL0500_Бетон_40кг | NL5000_СтальНержавеющая_5м
1310023 | Нержавеющая сталь_6м | OST_SecurityDevices | [9 empty] | Нержавеющая сталь_6м | eddea04b-b511-4eca-894b-38e249133bff-0013fd47 | 6f4d6085-0167-4bee-af90-ec37842e77d6 | None |  | 29395 | Семейство : Охранная сигнализация : КНС_КомплектМолниеприемникаСБетоннымиОснованиями_5-7м_Неспецифицируемое_DKC | [6 empty] | КНС_КомплектМолниеприемникаСБетоннымиОснованиями_5-7м_Неспецифицируемое_DKC | [55 empty] | 0 | 3jtg1BjH5EoebBEE990CQu | [333 empty] | 0 | комплект |  | Комплект молниеприемника с бетонными основаниями 6 м, мачта, сталь нержавеющая |  | Комплект молниеприемника с бетонными основаниями 6 м, мачта, сталь нержавеющая | [30 empty] | 04.05.08.04 | DKC | [219 empty] | 5850 | [42 empty] | 1. Молниеприемники Jupiter | [90 empty] | NL0500_Бетон_40кг | NL6000_СтальНержавеющая_6м
1310025 | Медь_6м | OST_SecurityDevices | [9 empty] | Медь_6м | eddea04b-b511-4eca-894b-38e249133bff-0013fd49 | 6f4d6085-0167-4bee-af90-ec37842e77d6 | None |  | 29395 | Семейство : Охранная сигнализация : КНС_КомплектМолниеприемникаСБетоннымиОснованиями_5-7м_Неспецифицируемое_DKC | [6 empty] | КНС_КомплектМолниеприемникаСБетоннымиОснованиями_5-7м_Неспецифицируемое_DKC | [55 empty] | 0 | 3jtg1BjH5EoebBEE990CQs | [333 empty] | 0 | комплект |  | Комплект молниеприемника с бетонными основаниями 6 м, мачта, медь |  | Комплект молниеприемника с бетонными основаниями 6 м, мачта, медь | [30 empty] | 04.05.08.04 | DKC | [219 empty] | 5850 | [42 empty] | 1. Молниеприемники Jupiter | [90 empty] | NL0500_Бетон_40кг | NL6000CU_Медь_6м
1310027 | Нержавеющая сталь_7м | OST_SecurityDevices | [9 empty] | Нержавеющая сталь_7м | eddea04b-b511-4eca-894b-38e249133bff-0013fd4b | 6f4d6085-0167-4bee-af90-ec37842e77d6 | None |  | 29395 | Семейство : Охранная сигнализация : КНС_КомплектМолниеприемникаСБетоннымиОснованиями_5-7м_Неспецифицируемое_DKC | [6 empty] | КНС_КомплектМолниеприемникаСБетоннымиОснованиями_5-7м_Неспецифицируемое_DKC | [55 empty] | 0 | 3jtg1BjH5EoebBEE990CQq | [333 empty] | 0 | комплект |  | Комплект молниеприемника с бетонными основаниями 7 м, мачта, сталь нержавеющая |  | Комплект молниеприемника с бетонными основаниями 7 м, мачта, сталь нержавеющая | [30 empty] | 04.05.08.04 | DKC | [219 empty] | 5850 | [42 empty] | 1. Молниеприемники Jupiter | [90 empty] | NL0500_Бетон_40кг | NL7000_СтальНержавеющая_7м
1317884 | NL0900_Горячеоцинкованная сталь | OST_SecurityDevices |  |  |  |  | Назначение: • установка молниеприемных мачт длиной 8-10 метров. |  |  |  |  | NL0900_Горячеоцинкованная сталь | eddea04b-b511-4eca-894b-38e249133bff-00141bfc | 1e83eb94-3cb7-41ae-9f37-bd3219190b48 | None |  | 9208 | Семейство : Охранная сигнализация : КНС_ОснованиеДляМолниеприемнойМачты_DKC | [6 empty] | КНС_ОснованиеДляМолниеприемнойМачты_DKC | [55 empty] | 0 | 3jtg1BjH5EoebBEE991o03 | [225 empty] | https://www.dkc.ru/ | [86 empty] | v.1 | 2019 | [19 empty] | 0 | шт. |  |  |  | Основание для молниеприменых мачт, 8-10м | [31 empty] | DKC | [122 empty] | DKC_Сталь_Горячеоцинкованная | [79 empty] | 16.4 | [26 empty] | NL0900 | [31 empty] | DKC | Молниеприемники Jupiter | https://www.dkc.ru/ru/support/media/kabelenesushchie-sistemy/ | https://www.dkc.ru/ru/catalog/571/NL0900/ | Основание для молниеприменых мачт, 8-10м | https://bimlib.ru/manufacturer/company/14890 | support@dkc.ru | EC001626 | [37 empty] | Category=[-2000700]; Color=8421504; Comments=""; Cost=0.000000000000000; Description=Сталь горячеоцинкованная; Design Option=Main Model; Design Option=[-1]; Edited by=""; Export to IFC As=""; Export to IFC=0; Glow=0; IFC Predefined Type=""; IfcGUID=1qJi2h2bL2zvaOc2FAqPTx; Keynote=""; Manufacturer=DKC; Mark=""; Model=""; Name=DKC_Сталь_Горячеоцинкованная; Shininess=64; Smoothness=50; Transparency=0; URL=https://www.dkc.ru/; Workset=10 | [27 empty] | 56
1317886 | NL0900_Горячеоцинкованная сталь | OST_SecurityDevices |  |  |  |  | Назначение: Удлинители на основание необходимы для монтажа молниеприемных мачт 8-10 м. Удлинители ввинчиваются в пятиногу NL0900 и фиксируются на бетонных основаниях. |  |  |  |  | NL0900_Горячеоцинкованная сталь | eddea04b-b511-4eca-894b-38e249133bff-00141bfe | 1e83eb94-3cb7-41ae-9f37-bd3219190b48 | None |  | 9211 | Семейство : Охранная сигнализация : КНС_УдлинительНаОснованиеДляМолниеприемнойМачты_DKC | [6 empty] | КНС_УдлинительНаОснованиеДляМолниеприемнойМачты_DKC | [55 empty] | 0 | 3jtg1BjH5EoebBEE991o01 | [225 empty] | https://www.dkc.ru/ | [86 empty] | v.1 | 2019 | [19 empty] | 0 | шт. |  |  |  | Удлинитель на основание | [31 empty] | DKC | [95 empty] | 1420 | [26 empty] | DKC_Сталь_Горячеоцинкованная | [79 empty] | 34.58 | [26 empty] | NL0910 | [31 empty] | DKC | Молниеприемники Jupiter | https://www.dkc.ru/ru/support/media/kabelenesushchie-sistemy/ | https://www.dkc.ru/ru/catalog/571/NL0910/ | Удлинитель на основание | https://bimlib.ru/manufacturer/company/14890 | support@dkc.ru | EC001626 | [37 empty] | Category=[-2000700]; Color=8421504; Comments=""; Cost=0.000000000000000; Description=Сталь горячеоцинкованная; Design Option=Main Model; Design Option=[-1]; Edited by=""; Export to IFC As=""; Export to IFC=0; Glow=0; IFC Predefined Type=""; IfcGUID=1qJi2h2bL2zvaOc2FAqPTx; Keynote=""; Manufacturer=DKC; Mark=""; Model=""; Name=DKC_Сталь_Горячеоцинкованная; Shininess=64; Smoothness=50; Transparency=0; URL=https://www.dkc.ru/; Workset=10 | [27 empty] | 56
1317896 | NG6008_8м | OST_SecurityDevices |  |  |  |  | Назначение: дополнительные комплектующие для мачты • кронштейн NL0200 для стержней 1–4 м; |  |  |  |  | NG6008_8м | eddea04b-b511-4eca-894b-38e249133bff-00141c08 | 1e83eb94-3cb7-41ae-9f37-bd3219190b48 | None |  | 9206 | Семейство : Охранная сигнализация : КНС_ДополнительныйКомплектДляМачты_DKC | [6 empty] | КНС_ДополнительныйКомплектДляМачты_DKC | [55 empty] | 0 | 3jtg1BjH5EoebBEE991oVt | [225 empty] | https://www.dkc.ru/ | [86 empty] | v.1 | 2019 | [19 empty] | 0 | упаковка |  |  |  | Дополнительные комплектующие для мачты 8м | [31 empty] | DKC | [122 empty] | DKC_Сталь_Гальванически оцинкованнная | [79 empty] | 7.14 | [26 empty] | NG6008 | [31 empty] | DKC | Молниеприемники Jupiter | https://www.dkc.ru/ru/support/media/kabelenesushchie-sistemy/ | https://www.dkc.ru/ru/catalog/571/NG6008/ | Дополнительные комплектующие для мачты 8м | https://bimlib.ru/manufacturer/company/14890 | support@dkc.ru | EC000490 | [82 empty] | TRUE | Category=[-2000700]; Color=8421504; Comments=""; Cost=0.000000000000000; Description=Сталь гальванически оцинкованнная; Design Option=Main Model; Design Option=[-1]; Edited by=""; Export to IFC As=""; Export to IFC=0; Glow=0; IFC Predefined Type=""; IfcGUID=3jtg1BjH5EoebBEE9908Nq; Keynote=""; Manufacturer=DKC; Mark=""; Model=""; Name=DKC_Сталь_Гальванически оцинкованнная; Shininess=64; Smoothness=50; Transparency=0; URL=https://www.dkc.ru/; Workset=10
1317897 | NG6009_9м | OST_SecurityDevices |  |  |  |  | Назначение: дополнительные комплектующие для мачты • кронштейн NL0200 для стержней 1–4 м; |  |  |  |  | NG6009_9м | eddea04b-b511-4eca-894b-38e249133bff-00141c09 | 1e83eb94-3cb7-41ae-9f37-bd3219190b48 | None |  | 9206 | Семейство : Охранная сигнализация : КНС_ДополнительныйКомплектДляМачты_DKC | [6 empty] | КНС_ДополнительныйКомплектДляМачты_DKC | [55 empty] | 0 | 3jtg1BjH5EoebBEE991oVs | [225 empty] | https://www.dkc.ru/ | [86 empty] | v.1 | 2019 | [19 empty] | 0 | упаковка |  |  |  | Дополнительные комплектующие для мачты 9м | [31 empty] | DKC | [122 empty] | DKC_Сталь_Гальванически оцинкованнная | [79 empty] | 7.52 | [26 empty] | NG6009 | [31 empty] | DKC | Молниеприемники Jupiter | https://www.dkc.ru/ru/support/media/kabelenesushchie-sistemy/ | https://www.dkc.ru/ru/catalog/571/NG6009/ | Дополнительные комплектующие для мачты 9м | https://bimlib.ru/manufacturer/company/14890 | support@dkc.ru | EC000490 | [82 empty] | TRUE | Category=[-2000700]; Color=8421504; Comments=""; Cost=0.000000000000000; Description=Сталь гальванически оцинкованнная; Design Option=Main Model; Design Option=[-1]; Edited by=""; Export to IFC As=""; Export to IFC=0; Glow=0; IFC Predefined Type=""; IfcGUID=3jtg1BjH5EoebBEE9908Nq; Keynote=""; Manufacturer=DKC; Mark=""; Model=""; Name=DKC_Сталь_Гальванически оцинкованнная; Shininess=64; Smoothness=50; Transparency=0; URL=https://www.dkc.ru/; Workset=10
1317898 | NG6010_10м | OST_SecurityDevices |  |  |  |  | Назначение: дополнительные комплектующие для мачты • кронштейн NL0200 для стержней 1–4 м; |  |  |  |  | NG6010_10м | eddea04b-b511-4eca-894b-38e249133bff-00141c0a | 1e83eb94-3cb7-41ae-9f37-bd3219190b48 | None |  | 9206 | Семейство : Охранная сигнализация : КНС_ДополнительныйКомплектДляМачты_DKC | [6 empty] | КНС_ДополнительныйКомплектДляМачты_DKC | [55 empty] | 0 | 3jtg1BjH5EoebBEE991oVr | [225 empty] | https://www.dkc.ru/ | [86 empty] | v.1 | 2019 | [19 empty] | 0 | упаковка |  |  |  | Дополнительные комплектующие для мачты 10м | [31 empty] | DKC | [122 empty] | DKC_Сталь_Гальванически оцинкованнная | [79 empty] | 7.68 | [26 empty] | NG6010 | [31 empty] | DKC | Молниеприемники Jupiter | https://www.dkc.ru/ru/support/media/kabelenesushchie-sistemy/ | https://www.dkc.ru/ru/catalog/571/NG6010/ | Дополнительные комплектующие для мачты 10м | https://bimlib.ru/manufacturer/company/14890 | support@dkc.ru | EC000490 | [82 empty] | TRUE | Category=[-2000700]; Color=8421504; Comments=""; Cost=0.000000000000000; Description=Сталь гальванически оцинкованнная; Design Option=Main Model; Design Option=[-1]; Edited by=""; Export to IFC As=""; Export to IFC=0; Glow=0; IFC Predefined Type=""; IfcGUID=3jtg1BjH5EoebBEE9908Nq; Keynote=""; Manufacturer=DKC; Mark=""; Model=""; Name=DKC_Сталь_Гальванически оцинкованнная; Shininess=64; Smoothness=50; Transparency=0; URL=https://www.dkc.ru/; Workset=10
1318025 |  | OST_PreviewLegendComponents | [10 empty] | eddea04b-b511-4eca-894b-38e249133bff-00141c89 | eddea04b-b511-4eca-894b-38e249133bff | Main Model |  | 0 | Рабочий набор 1
1318154 | Нержавеющая сталь_8м | OST_SecurityDevices | [9 empty] | Нержавеющая сталь_8м | eddea04b-b511-4eca-894b-38e249133bff-00141d0a | eddea04b-b511-4eca-894b-38e249133bff | None |  | 9214 | Семейство : Охранная сигнализация : КНС_КомплектМолниеприемникаСБетоннымиОснованиями_8-10м_Неспецифицируемое_DKC | [6 empty] | КНС_КомплектМолниеприемникаСБетоннымиОснованиями_8-10м_Неспецифицируемое_DKC | [55 empty] | 0 | 3jtg1BjH5EoebBEE991oRr | [333 empty] | 0 | комплект |  | Комплект молниеприемника с бетонными основаниями 8 м, мачта, сталь нержавеющая |  | Комплект молниеприемника с бетонными основаниями 8 м, мачта, сталь нержавеющая | [31 empty] | DKC | [219 empty] | 8000 | [42 empty] | Молниеприемники Jupiter | [90 empty] | NL0500_Бетон_40кг | NL8000_СтальНержавеющая_8м | NG6008_8м
1318156 | Нержавеющая сталь_10м | OST_SecurityDevices | [9 empty] | Нержавеющая сталь_10м | eddea04b-b511-4eca-894b-38e249133bff-00141d0c | eddea04b-b511-4eca-894b-38e249133bff | None |  | 9214 | Семейство : Охранная сигнализация : КНС_КомплектМолниеприемникаСБетоннымиОснованиями_8-10м_Неспецифицируемое_DKC | [6 empty] | КНС_КомплектМолниеприемникаСБетоннымиОснованиями_8-10м_Неспецифицируемое_DKC | [55 empty] | 0 | 3jtg1BjH5EoebBEE991oRp | [333 empty] | 0 | комплект |  | Комплект молниеприемника с бетонными основаниями 10 м, мачта, сталь нержавеющая |  | Комплект молниеприемника с бетонными основаниями 10 м, мачта, сталь нержавеющая | [31 empty] | DKC | [219 empty] | 10000 | [42 empty] | Молниеприемники Jupiter | [90 empty] | NL0500_Бетон_40кг | NL1100_СтальНержавеющая_10м | NG6010_10м
1318158 | Нержавеющая сталь_9м | OST_SecurityDevices | [9 empty] | Нержавеющая сталь_9м | eddea04b-b511-4eca-894b-38e249133bff-00141d0e | eddea04b-b511-4eca-894b-38e249133bff | None |  | 9214 | Семейство : Охранная сигнализация : КНС_КомплектМолниеприемникаСБетоннымиОснованиями_8-10м_Неспецифицируемое_DKC | [6 empty] | КНС_КомплектМолниеприемникаСБетоннымиОснованиями_8-10м_Неспецифицируемое_DKC | [55 empty] | 0 | 3jtg1BjH5EoebBEE991oRn | [333 empty] | 0 | комплект |  | Комплект молниеприемника с бетонными основаниями 9 м, мачта, сталь нержавеющая |  | Комплект молниеприемника с бетонными основаниями 9 м, мачта, сталь нержавеющая | [31 empty] | DKC | [219 empty] | 9000 | [42 empty] | Молниеприемники Jupiter | [90 empty] | NL0500_Бетон_40кг | NL9000_СтальНержавеющая_9м | NG6009_9м
1323004 | NL3000HV_Нержавеющая сталь_3м | OST_SecurityDevices |  |  |  |  | Назначение: • прокладка изолированного токоотвода внутри мачты; • прокладка дополнительного изолированного токоотвода снаружи мачты. Характеристики: • со вставками из стеклопластика; • установка на кровлю с помощью треноги NL0700 и бетонных оснований NL0500; • установка на вертикальную поверхность с помощью держателей NL0100; • установка на прямоугольные профили либо трубы с помощью хомутов NK3103/NK3104 и держателей NK3105. |  |  |  |  | NL3000HV_Нержавеющая сталь_3м | eddea04b-b511-4eca-894b-38e249133bff-00142ffc | 1e83eb94-3cb7-41ae-9f37-bd3219190b48 | None |  | 9232 | Семейство : Охранная сигнализация : КНС_МачтаИзолированнаяМолниеприемная_DKC | [6 empty] | КНС_МачтаИзолированнаяМолниеприемная_DKC | [55 empty] | 0 | 3jtg1BjH5EoebBEE991nG3 | [225 empty] | https://www.dkc.ru/ | [86 empty] | v.1 | 2019 | [19 empty] | 0 | шт. |  |  |  | Изолированная молниеприемная мачта, 3 м | [6 empty] | 3000 | [24 empty] | DKC | [122 empty] | DKC_Сталь_Нержавеющая | [79 empty] | 2.8 | [26 empty] | NL3000HV | [31 empty] | DKC | Jupiter Система на основе изолированного токоотвода | https://www.dkc.ru/ru/support/media/kabelenesushchie-sistemy/ | https://www.dkc.ru/ru/catalog/571/NL3000HV/ | Изолированная молниеприемная мачта, 3 м | https://bimlib.ru/manufacturer/company/14890 | support@dkc.ru | EC000505 | [65 empty] | 16 | [15 empty] | Category=[-2000700]; Color=8421504; Comments=""; Cost=0.000000000000000; Description=Сталь нержавеющая; Design Option=Main Model; Design Option=[-1]; Edited by=""; Export to IFC As=""; Export to IFC=0; Glow=0; IFC Predefined Type=""; IfcGUID=3jtg1BjH5EoebBEE9908Ns; Keynote=""; Manufacturer=DKC; Mark=""; Model=""; Name=DKC_Сталь_Нержавеющая; Shininess=64; Smoothness=50; Transparency=0; URL=https://www.dkc.ru/; Workset=10 | [6 empty] | 40 | 1000 | 500
1323005 | NL4000HV_Нержавеющая сталь_4м | OST_SecurityDevices |  |  |  |  | Назначение: • прокладка изолированного токоотвода внутри мачты; • прокладка дополнительного изолированного токоотвода снаружи мачты. Характеристики: • со вставками из стеклопластика; • установка на кровлю с помощью треноги NL0700 и бетонных оснований NL0500; • установка на вертикальную поверхность с помощью держателей NL0100; • установка на прямоугольные профили либо трубы с помощью хомутов NK3103/NK3104 и держателей NK3105. |  |  |  |  | NL4000HV_Нержавеющая сталь_4м | eddea04b-b511-4eca-894b-38e249133bff-00142ffd | 1e83eb94-3cb7-41ae-9f37-bd3219190b48 | None |  | 9232 | Семейство : Охранная сигнализация : КНС_МачтаИзолированнаяМолниеприемная_DKC | [6 empty] | КНС_МачтаИзолированнаяМолниеприемная_DKC | [55 empty] | 0 | 3jtg1BjH5EoebBEE991nG2 | [225 empty] | https://www.dkc.ru/ | [86 empty] | v.1 | 2019 | [19 empty] | 0 | шт. |  |  |  | Изолированная молниеприемная мачта, 4 м | [6 empty] | 4000 | [24 empty] | DKC | [122 empty] | DKC_Сталь_Нержавеющая | [79 empty] | 4.1 | [26 empty] | NL4000HV | [31 empty] | DKC | Jupiter Система на основе изолированного токоотвода | https://www.dkc.ru/ru/support/media/kabelenesushchie-sistemy/ | https://www.dkc.ru/ru/catalog/571/NL4000HV/ | Изолированная молниеприемная мачта, 4 м | https://bimlib.ru/manufacturer/company/14890 | support@dkc.ru | EC000505 | [65 empty] | 16 | [15 empty] | Category=[-2000700]; Color=8421504; Comments=""; Cost=0.000000000000000; Description=Сталь нержавеющая; Design Option=Main Model; Design Option=[-1]; Edited by=""; Export to IFC As=""; Export to IFC=0; Glow=0; IFC Predefined Type=""; IfcGUID=3jtg1BjH5EoebBEE9908Ns; Keynote=""; Manufacturer=DKC; Mark=""; Model=""; Name=DKC_Сталь_Нержавеющая; Shininess=64; Smoothness=50; Transparency=0; URL=https://www.dkc.ru/; Workset=10 | [6 empty] | 40 | 1500 | 1000
1323006 | NL5000HV_Нержавеющая сталь_5м | OST_SecurityDevices |  |  |  |  | Назначение: • прокладка изолированного токоотвода внутри мачты; • прокладка дополнительного изолированного токоотвода снаружи мачты. Характеристики: • со вставками из стеклопластика; • установка на кровлю с помощью треноги NL0700 и бетонных оснований NL0500; • установка на вертикальную поверхность с помощью держателей NL0100; • установка на прямоугольные профили либо трубы с помощью хомутов NK3103/NK3104 и держателей NK3105. |  |  |  |  | NL5000HV_Нержавеющая сталь_5м | eddea04b-b511-4eca-894b-38e249133bff-00142ffe | 1e83eb94-3cb7-41ae-9f37-bd3219190b48 | None |  | 9232 | Семейство : Охранная сигнализация : КНС_МачтаИзолированнаяМолниеприемная_DKC | [6 empty] | КНС_МачтаИзолированнаяМолниеприемная_DKC | [55 empty] | 0 | 3jtg1BjH5EoebBEE991nG1 | [225 empty] | https://www.dkc.ru/ | [86 empty] | v.1 | 2019 | [19 empty] | 0 | шт. |  |  |  | Изолированная молниеприемная мачта, 5 м | [6 empty] | 5000 | [24 empty] | DKC | [122 empty] | DKC_Сталь_Нержавеющая | [79 empty] | 5.06 | [26 empty] | NL5000HV | [31 empty] | DKC | Jupiter Система на основе изолированного токоотвода | https://www.dkc.ru/ru/support/media/kabelenesushchie-sistemy/ | https://www.dkc.ru/ru/catalog/571/NL5000HV/ | Изолированная молниеприемная мачта, 5 м | https://bimlib.ru/manufacturer/company/14890 | support@dkc.ru | EC000505 | [65 empty] | 16 | [15 empty] | Category=[-2000700]; Color=8421504; Comments=""; Cost=0.000000000000000; Description=Сталь нержавеющая; Design Option=Main Model; Design Option=[-1]; Edited by=""; Export to IFC As=""; Export to IFC=0; Glow=0; IFC Predefined Type=""; IfcGUID=3jtg1BjH5EoebBEE9908Ns; Keynote=""; Manufacturer=DKC; Mark=""; Model=""; Name=DKC_Сталь_Нержавеющая; Shininess=64; Smoothness=50; Transparency=0; URL=https://www.dkc.ru/; Workset=10 | [6 empty] | 40 | 2500 | 1000
1323007 | NL6000HV_Нержавеющая сталь_6м | OST_SecurityDevices |  |  |  |  | Назначение: • прокладка изолированного токоотвода внутри мачты; • прокладка дополнительного изолированного токоотвода снаружи мачты. Характеристики: • со вставками из стеклопластика; • установка на кровлю с помощью треноги NL0700 и бетонных оснований NL0500; • установка на вертикальную поверхность с помощью держателей NL0100; • установка на прямоугольные профили либо трубы с помощью хомутов NK3103/NK3104 и держателей NK3105. |  |  |  |  | NL6000HV_Нержавеющая сталь_6м | eddea04b-b511-4eca-894b-38e249133bff-00142fff | 1e83eb94-3cb7-41ae-9f37-bd3219190b48 | None |  | 9232 | Семейство : Охранная сигнализация : КНС_МачтаИзолированнаяМолниеприемная_DKC | [6 empty] | КНС_МачтаИзолированнаяМолниеприемная_DKC | [55 empty] | 0 | 3jtg1BjH5EoebBEE991nG0 | [225 empty] | https://www.dkc.ru/ | [86 empty] | v.1 | 2019 | [19 empty] | 0 | шт. |  |  |  | Изолированная молниеприемная мачта, 6 м | [6 empty] | 6000 | [24 empty] | DKC | [122 empty] | DKC_Сталь_Нержавеющая | [79 empty] | 6.44 | [26 empty] | NL6000HV | [31 empty] | DKC | Jupiter Система на основе изолированного токоотвода | https://www.dkc.ru/ru/support/media/kabelenesushchie-sistemy/ | https://www.dkc.ru/ru/catalog/571/NL6000HV/ | Изолированная молниеприемная мачта, 6 м | https://bimlib.ru/manufacturer/company/14890 | support@dkc.ru | EC000505 | [65 empty] | 16 | [15 empty] | Category=[-2000700]; Color=8421504; Comments=""; Cost=0.000000000000000; Description=Сталь нержавеющая; Design Option=Main Model; Design Option=[-1]; Edited by=""; Export to IFC As=""; Export to IFC=0; Glow=0; IFC Predefined Type=""; IfcGUID=3jtg1BjH5EoebBEE9908Ns; Keynote=""; Manufacturer=DKC; Mark=""; Model=""; Name=DKC_Сталь_Нержавеющая; Shininess=64; Smoothness=50; Transparency=0; URL=https://www.dkc.ru/; Workset=10 | [6 empty] | 40 | 3500 | 1000
1323008 | NL7000HV_Нержавеющая сталь_7м | OST_SecurityDevices |  |  |  |  | Назначение: • прокладка изолированного токоотвода внутри мачты; • прокладка дополнительного изолированного токоотвода снаружи мачты. Характеристики: • со вставками из стеклопластика; • установка на кровлю с помощью треноги NL0700 и бетонных оснований NL0500; • установка на вертикальную поверхность с помощью держателей NL0100; • установка на прямоугольные профили либо трубы с помощью хомутов NK3103/NK3104 и держателей NK3105. |  |  |  |  | NL7000HV_Нержавеющая сталь_7м | eddea04b-b511-4eca-894b-38e249133bff-00143000 | 1e83eb94-3cb7-41ae-9f37-bd3219190b48 | None |  | 9232 | Семейство : Охранная сигнализация : КНС_МачтаИзолированнаяМолниеприемная_DKC | [6 empty] | КНС_МачтаИзолированнаяМолниеприемная_DKC | [55 empty] | 0 | 3jtg1BjH5EoebBEE991ml$ | [225 empty] | https://www.dkc.ru/ | [86 empty] | v.1 | 2019 | [19 empty] | 0 | шт. |  |  |  | Изолированная молниеприемная мачта, 7 м | [6 empty] | 7000 | [24 empty] | DKC | [122 empty] | DKC_Сталь_Нержавеющая | [79 empty] | 7.68 | [26 empty] | NL7000HV | [31 empty] | DKC | Jupiter Система на основе изолированного токоотвода | https://www.dkc.ru/ru/support/media/kabelenesushchie-sistemy/ | https://www.dkc.ru/ru/catalog/571/NL7000HV/ | Изолированная молниеприемная мачта, 7 м | https://bimlib.ru/manufacturer/company/14890 | support@dkc.ru | EC000505 | [65 empty] | 16 | [15 empty] | Category=[-2000700]; Color=8421504; Comments=""; Cost=0.000000000000000; Description=Сталь нержавеющая; Design Option=Main Model; Design Option=[-1]; Edited by=""; Export to IFC As=""; Export to IFC=0; Glow=0; IFC Predefined Type=""; IfcGUID=3jtg1BjH5EoebBEE9908Ns; Keynote=""; Manufacturer=DKC; Mark=""; Model=""; Name=DKC_Сталь_Нержавеющая; Shininess=64; Smoothness=50; Transparency=0; URL=https://www.dkc.ru/; Workset=10 | [6 empty] | 40 | 4500 | 1000
1323028 |  | OST_PreviewLegendComponents | [10 empty] | eddea04b-b511-4eca-894b-38e249133bff-00143014 | eddea04b-b511-4eca-894b-38e249133bff | Main Model |  | 0 | Рабочий набор 1
1323089 | Нержавеющая сталь_5м | OST_SecurityDevices | [9 empty] | Нержавеющая сталь_5м | eddea04b-b511-4eca-894b-38e249133bff-00143051 | eddea04b-b511-4eca-894b-38e249133bff | None |  | 9221 | Семейство : Охранная сигнализация : КНС_КомплектМолниеприемникаСБетоннымиОснованиями_Изолированный_3-7м_Неспецифицируемое_DKC | [6 empty] | КНС_КомплектМолниеприемникаСБетоннымиОснованиями_Изолированный_3-7м_Неспецифицируемое_DKC | [55 empty] | 0 | 3jtg1BjH5EoebBEE991mkk | [333 empty] | 0 | комплект |  | Комплект молниеприемника с бетонными основаниями 5 м, мачта изолированная, сталь нержавеющая |  | Комплект молниеприемника с бетонными основаниями 5 м, мачта изолированная, сталь нержавеющая | [31 empty] | DKC | [219 empty] | 4850 | [42 empty] | 1. Молниеприемники Jupiter | [90 empty] | NL0500_Бетон_40кг | NL5000HV_Нержавеющая сталь_5м
1323091 | Нержавеющая сталь_6м | OST_SecurityDevices | [9 empty] | Нержавеющая сталь_6м | eddea04b-b511-4eca-894b-38e249133bff-00143053 | eddea04b-b511-4eca-894b-38e249133bff | None |  | 9221 | Семейство : Охранная сигнализация : КНС_КомплектМолниеприемникаСБетоннымиОснованиями_Изолированный_3-7м_Неспецифицируемое_DKC | [6 empty] | КНС_КомплектМолниеприемникаСБетоннымиОснованиями_Изолированный_3-7м_Неспецифицируемое_DKC | [55 empty] | 0 | 3jtg1BjH5EoebBEE991mki | [333 empty] | 0 | комплект |  | Комплект молниеприемника с бетонными основаниями 6 м, мачта изолированная, сталь нержавеющая |  | Комплект молниеприемника с бетонными основаниями 6 м, мачта изолированная, сталь нержавеющая | [31 empty] | DKC | [219 empty] | 5850 | [42 empty] | 1. Молниеприемники Jupiter | [90 empty] | NL0500_Бетон_40кг | NL6000HV_Нержавеющая сталь_6м
1323093 | Нержавеющая сталь_7м | OST_SecurityDevices | [9 empty] | Нержавеющая сталь_7м | eddea04b-b511-4eca-894b-38e249133bff-00143055 | eddea04b-b511-4eca-894b-38e249133bff | None |  | 9221 | Семейство : Охранная сигнализация : КНС_КомплектМолниеприемникаСБетоннымиОснованиями_Изолированный_3-7м_Неспецифицируемое_DKC | [6 empty] | КНС_КомплектМолниеприемникаСБетоннымиОснованиями_Изолированный_3-7м_Неспецифицируемое_DKC | [55 empty] | 0 | 3jtg1BjH5EoebBEE991mkg | [333 empty] | 0 | комплект |  | Комплект молниеприемника с бетонными основаниями 7 м, мачта изолированная, сталь нержавеющая |  | Комплект молниеприемника с бетонными основаниями 7 м, мачта изолированная, сталь нержавеющая | [31 empty] | DKC | [219 empty] | 5850 | [42 empty] | 1. Молниеприемники Jupiter | [90 empty] | NL0500_Бетон_40кг | NL7000HV_Нержавеющая сталь_7м
1323095 | Нержавеющая сталь_4м | OST_SecurityDevices | [9 empty] | Нержавеющая сталь_4м | eddea04b-b511-4eca-894b-38e249133bff-00143057 | eddea04b-b511-4eca-894b-38e249133bff | None |  | 9221 | Семейство : Охранная сигнализация : КНС_КомплектМолниеприемникаСБетоннымиОснованиями_Изолированный_3-7м_Неспецифицируемое_DKC | [6 empty] | КНС_КомплектМолниеприемникаСБетоннымиОснованиями_Изолированный_3-7м_Неспецифицируемое_DKC | [55 empty] | 0 | 3jtg1BjH5EoebBEE991mke | [333 empty] | 0 | комплект |  | Комплект молниеприемника с бетонными основаниями 4 м, мачта изолированная, сталь нержавеющая |  | Комплект молниеприемника с бетонными основаниями 4 м, мачта изолированная, сталь нержавеющая | [31 empty] | DKC | [219 empty] | 4850 | [42 empty] | 1. Молниеприемники Jupiter | [90 empty] | NL0500_Бетон_40кг | NL4000HV_Нержавеющая сталь_4м
1323097 | Нержавеющая сталь_3м | OST_SecurityDevices | [9 empty] | Нержавеющая сталь_3м | eddea04b-b511-4eca-894b-38e249133bff-00143059 | eddea04b-b511-4eca-894b-38e249133bff | None |  | 9221 | Семейство : Охранная сигнализация : КНС_КомплектМолниеприемникаСБетоннымиОснованиями_Изолированный_3-7м_Неспецифицируемое_DKC | [6 empty] | КНС_КомплектМолниеприемникаСБетоннымиОснованиями_Изолированный_3-7м_Неспецифицируемое_DKC | [55 empty] | 0 | 3jtg1BjH5EoebBEE991mkc | [333 empty] | 0 | комплект |  | Комплект молниеприемника с бетонными основаниями 3 м, мачта изолированная, сталь нержавеющая |  | Комплект молниеприемника с бетонными основаниями 3 м, мачта изолированная, сталь нержавеющая | [31 empty] | DKC | [219 empty] | 4850 | [42 empty] | 1. Молниеприемники Jupiter | [90 empty] | NL0500_Бетон_40кг | NL3000HV_Нержавеющая сталь_3м
1327377 | NL1000_Алюминий_1м | OST_SecurityDevices |  |  |  |  | Назначение: • монтаж отдельностоящих стержневых молниеприемников. |  |  |  |  | NL1000_Алюминий_1м | eddea04b-b511-4eca-894b-38e249133bff-00144111 | 1e83eb94-3cb7-41ae-9f37-bd3219190b48 | None |  | 9227 | Семейство : Охранная сигнализация : КНС_СтерженьМолниеприемный_DKC | [6 empty] | КНС_СтерженьМолниеприемный_DKC | [55 empty] | 0 | 3jtg1BjH5EoebBEE991thk | [225 empty] | https://www.dkc.ru/ | [86 empty] | v.1 | 2019 | [19 empty] | 0 | шт. |  |  |  | Молниеприемный стержень, 1 м | [6 empty] | 1000 | [24 empty] | DKC | [122 empty] | DKC_Алюминий_Бело-алюминиевый | [79 empty] | 0.52 | [26 empty] | NL1000 | [31 empty] | DKC | Молниеприемники Jupiter | https://www.dkc.ru/ru/support/media/kabelenesushchie-sistemy/ | https://www.dkc.ru/ru/catalog/571/NL1000/ | Молниеприемный стержень, 1 м | https://bimlib.ru/manufacturer/company/14890 | support@dkc.ru | EC000505 | [65 empty] | 16 |  |  |  | 0 | [10 empty] | Category=[-2000700]; Color=10855845; Comments=""; Cost=0.000000000000000; Description=Алюминий; Design Option=Main Model; Design Option=[-1]; Edited by=""; Export to IFC As=""; Export to IFC=0; Glow=0; IFC Predefined Type=""; IfcGUID=3jtg1BjH5EoebBEE99085n; Keynote=""; Manufacturer=DKC; Mark=""; Model=""; Name=DKC_Алюминий_Бело-алюминиевый; Shininess=64; Smoothness=50; Transparency=0; URL=https://www.dkc.ru/; Workset=10 | [10 empty] | FALSE
1327378 | NL2000_Алюминий_2м | OST_SecurityDevices |  |  |  |  | Назначение: • монтаж отдельностоящих стержневых молниеприемников. |  |  |  |  | NL2000_Алюминий_2м | eddea04b-b511-4eca-894b-38e249133bff-00144112 | 1e83eb94-3cb7-41ae-9f37-bd3219190b48 | None |  | 9227 | Семейство : Охранная сигнализация : КНС_СтерженьМолниеприемный_DKC | [6 empty] | КНС_СтерженьМолниеприемный_DKC | [55 empty] | 0 | 3jtg1BjH5EoebBEE991thj | [225 empty] | https://www.dkc.ru/ | [86 empty] | v.1 | 2019 | [19 empty] | 0 | шт. |  |  |  | Молниеприемный стержень, 2 м | [6 empty] | 2000 | [24 empty] | DKC | [122 empty] | DKC_Алюминий_Бело-алюминиевый | [79 empty] | 1.04 | [26 empty] | NL2000 | [31 empty] | DKC | Молниеприемники Jupiter | https://www.dkc.ru/ru/support/media/kabelenesushchie-sistemy/ | https://www.dkc.ru/ru/catalog/571/NL2000/ | Молниеприемный стержень, 2 м | https://bimlib.ru/manufacturer/company/14890 | support@dkc.ru | EC000505 | [65 empty] | 16 |  |  |  | 0 | [10 empty] | Category=[-2000700]; Color=10855845; Comments=""; Cost=0.000000000000000; Description=Алюминий; Design Option=Main Model; Design Option=[-1]; Edited by=""; Export to IFC As=""; Export to IFC=0; Glow=0; IFC Predefined Type=""; IfcGUID=3jtg1BjH5EoebBEE99085n; Keynote=""; Manufacturer=DKC; Mark=""; Model=""; Name=DKC_Алюминий_Бело-алюминиевый; Shininess=64; Smoothness=50; Transparency=0; URL=https://www.dkc.ru/; Workset=10 | [10 empty] | FALSE
1327379 | NL3000_Алюминий_3м | OST_SecurityDevices |  |  |  |  | Назначение: • монтаж отдельностоящих стержневых молниеприемников. |  |  |  |  | NL3000_Алюминий_3м | eddea04b-b511-4eca-894b-38e249133bff-00144113 | 1e83eb94-3cb7-41ae-9f37-bd3219190b48 | None |  | 9227 | Семейство : Охранная сигнализация : КНС_СтерженьМолниеприемный_DKC | [6 empty] | КНС_СтерженьМолниеприемный_DKC | [55 empty] | 0 | 3jtg1BjH5EoebBEE991thi | [225 empty] | https://www.dkc.ru/ | [86 empty] | v.1 | 2019 | [19 empty] | 0 | шт. |  |  |  | Молниеприемный стержень, 3 м | [6 empty] | 3000 | [24 empty] | DKC | [122 empty] | DKC_Алюминий_Бело-алюминиевый | [79 empty] | 3.74 | [26 empty] | NL3000 | [31 empty] | DKC | Молниеприемники Jupiter | https://www.dkc.ru/ru/support/media/kabelenesushchie-sistemy/ | https://www.dkc.ru/ru/catalog/571/NL3000/ | Молниеприемный стержень, 3 м | https://bimlib.ru/manufacturer/company/14890 | support@dkc.ru | EC000505 | [65 empty] | 16 |  |  |  | 140 | [10 empty] | Category=[-2000700]; Color=10855845; Comments=""; Cost=0.000000000000000; Description=Алюминий; Design Option=Main Model; Design Option=[-1]; Edited by=""; Export to IFC As=""; Export to IFC=0; Glow=0; IFC Predefined Type=""; IfcGUID=3jtg1BjH5EoebBEE99085n; Keynote=""; Manufacturer=DKC; Mark=""; Model=""; Name=DKC_Алюминий_Бело-алюминиевый; Shininess=64; Smoothness=50; Transparency=0; URL=https://www.dkc.ru/; Workset=10 | [10 empty] | TRUE
1327380 | NL4000_Алюминий_4м | OST_SecurityDevices |  |  |  |  | Назначение: • монтаж отдельностоящих стержневых молниеприемников. |  |  |  |  | NL4000_Алюминий_4м | eddea04b-b511-4eca-894b-38e249133bff-00144114 | 1e83eb94-3cb7-41ae-9f37-bd3219190b48 | None |  | 9227 | Семейство : Охранная сигнализация : КНС_СтерженьМолниеприемный_DKC | [6 empty] | КНС_СтерженьМолниеприемный_DKC | [55 empty] | 0 | 3jtg1BjH5EoebBEE991thh | [225 empty] | https://www.dkc.ru/ | [86 empty] | v.1 | 2019 | [19 empty] | 0 | шт. |  |  |  | Молниеприемный стержень, 4 м | [6 empty] | 4000 | [24 empty] | DKC | [122 empty] | DKC_Алюминий_Бело-алюминиевый | [79 empty] | 4.16 | [26 empty] | NL4000 | [31 empty] | DKC | Молниеприемники Jupiter | https://www.dkc.ru/ru/support/media/kabelenesushchie-sistemy/ | https://www.dkc.ru/ru/catalog/571/NL4000/ | Молниеприемный стержень, 4 м | https://bimlib.ru/manufacturer/company/14890 | support@dkc.ru | EC000505 | [65 empty] | 16 |  |  |  | 140 | [10 empty] | Category=[-2000700]; Color=10855845; Comments=""; Cost=0.000000000000000; Description=Алюминий; Design Option=Main Model; Design Option=[-1]; Edited by=""; Export to IFC As=""; Export to IFC=0; Glow=0; IFC Predefined Type=""; IfcGUID=3jtg1BjH5EoebBEE99085n; Keynote=""; Manufacturer=DKC; Mark=""; Model=""; Name=DKC_Алюминий_Бело-алюминиевый; Shininess=64; Smoothness=50; Transparency=0; URL=https://www.dkc.ru/; Workset=10 | [10 empty] | TRUE
1327386 | NL0345_Бетон_20кг | OST_SecurityDevices |  |  |  |  | Назначение • установка стержневых молниеприемников на плоских горизонтальных поверхностях. Особенности • содержит две точки подключения с резьбой М16 для ввинчивания молниеприемного стержня и специального соединителя; • точки подключения соединены металлической пластиной внутри основания |  |  |  |  | NL0345_Бетон_20кг | eddea04b-b511-4eca-894b-38e249133bff-0014411a | 1e83eb94-3cb7-41ae-9f37-bd3219190b48 | None |  | 9187 | Семейство : Охранная сигнализация : КНС_ОсновниеБетонное_DKC | [6 empty] | КНС_ОсновниеБетонное_DKC | [55 empty] | 0 | 3jtg1BjH5EoebBEE991thb | [225 empty] | https://www.dkc.ru/ | [86 empty] | v.1 | 2019 | [19 empty] | 1219.2 | шт. |  |  |  | Бетонное основание, 20 кг | [31 empty] | DKC | [122 empty] | DKC_Бетон | [79 empty] | 20.35 | [26 empty] | NL0345 | [31 empty] | DKC | Молниеприемники Jupiter | https://www.dkc.ru/ru/support/media/kabelenesushchie-sistemy/ | https://www.dkc.ru/ru/catalog/571/NL0345/ | Бетонное основание, 20 кг | https://bimlib.ru/manufacturer/company/14890 | support@dkc.ru | EC001626 | [65 empty] | 345 | 107.5 | 172.5 | 150 | 92.5 | Category=[-2000700]; Color=8421504; Comments=""; Cost=0.000000000000000; Description=Бетон; Design Option=Main Model; Design Option=[-1]; Edited by=""; Export to IFC As=""; Export to IFC=0; Glow=0; IFC Predefined Type=""; IfcGUID=3jtg1BjH5EoebBEE9908Nu; Keynote=""; Manufacturer=DKC; Mark=""; Model=""; Name=DKC_Бетон; Shininess=64; Smoothness=50; Transparency=0; URL=https://www.dkc.ru/; Workset=10
1327390 | NL0200_Сталь гальванически оцинкованнная | OST_SecurityDevices |  |  |  |  | Назначение: • выравнивание молниеприемных стержней и мачт на бетонных основаниях. • кронштейн NL0200 для стержней 1–4 м; |  |  |  |  | NL0200_Сталь гальванически оцинкованнная | eddea04b-b511-4eca-894b-38e249133bff-0014411e | 1e83eb94-3cb7-41ae-9f37-bd3219190b48 | None |  | 9196 | Семейство : Охранная сигнализация : КНС_КомплектРегулировочныйДляМолниеприемнойМачты_DKC | [6 empty] | КНС_КомплектРегулировочныйДляМолниеприемнойМачты_DKC | [55 empty] | 0 | 3jtg1BjH5EoebBEE991thX | [225 empty] | https://www.dkc.ru/ | [86 empty] | v.1 | 2019 | [19 empty] | 0 | шт. |  |  |  | Регулировочный кронштейн для одиночного молниеприемника (1-4 м) | [31 empty] | DKC | [122 empty] | DKC_Сталь_Гальванически оцинкованнная | [79 empty] | 0.58 | [26 empty] | NL0200 | [31 empty] | DKC | Молниеприемники Jupiter | https://www.dkc.ru/ru/support/media/kabelenesushchie-sistemy/ | https://www.dkc.ru/ru/catalog/571/NL0200/ | Регулировочный кронштейн для одиночного молниеприемника (1-4 м) | https://bimlib.ru/manufacturer/company/14890 | support@dkc.ru | EC000509 | [83 empty] | Category=[-2000700]; Color=8421504; Comments=""; Cost=0.000000000000000; Description=Сталь гальванически оцинкованнная; Design Option=Main Model; Design Option=[-1]; Edited by=""; Export to IFC As=""; Export to IFC=0; Glow=0; IFC Predefined Type=""; IfcGUID=3jtg1BjH5EoebBEE9908Nq; Keynote=""; Manufacturer=DKC; Mark=""; Model=""; Name=DKC_Сталь_Гальванически оцинкованнная; Shininess=64; Smoothness=50; Transparency=0; URL=https://www.dkc.ru/; Workset=10
1327454 |  | OST_PreviewLegendComponents | [10 empty] | eddea04b-b511-4eca-894b-38e249133bff-0014415e | eddea04b-b511-4eca-894b-38e249133bff | Main Model |  | 0 | Рабочий набор 1
1327519 | 1м | OST_SecurityDevices | [9 empty] | 1м | eddea04b-b511-4eca-894b-38e249133bff-0014419f | eddea04b-b511-4eca-894b-38e249133bff | None |  | 9228 | Семейство : Охранная сигнализация : КНС_КомплектМолниеприемниковСБетоннымиОснованием_1-4м_Неспецифициируемое_DKC | [6 empty] | КНС_КомплектМолниеприемниковСБетоннымиОснованием_1-4м_Неспецифициируемое_DKC | [55 empty] | 0 | 3jtg1BjH5EoebBEE991tfW | [333 empty] | 0 | комплект |  | Комплект молниеприемника с бетонными основаниями 1 м, стержень, алюминий |  | Комплект молниеприемника с бетонными основаниями 1 м, стержень, алюминий | [31 empty] | DKC | [262 empty] | Молниеприемники Jupiter | [90 empty] | NL0345_Бетон_20кг | [7 empty] | NL1000_Алюминий_1м
1327521 | 2м | OST_SecurityDevices | [9 empty] | 2м | eddea04b-b511-4eca-894b-38e249133bff-001441a1 | eddea04b-b511-4eca-894b-38e249133bff | None |  | 9228 | Семейство : Охранная сигнализация : КНС_КомплектМолниеприемниковСБетоннымиОснованием_1-4м_Неспецифициируемое_DKC | [6 empty] | КНС_КомплектМолниеприемниковСБетоннымиОснованием_1-4м_Неспецифициируемое_DKC | [55 empty] | 0 | 3jtg1BjH5EoebBEE991tfU | [333 empty] | 0 | комплект |  | Комплект молниеприемника с бетонными основаниями 2 м, стержень, алюминий |  | Комплект молниеприемника с бетонными основаниями 2 м, стержень, алюминий | [31 empty] | DKC | [262 empty] | Молниеприемники Jupiter | [90 empty] | NL0345_Бетон_20кг | [7 empty] | NL2000_Алюминий_2м
1327523 | 3м | OST_SecurityDevices | [9 empty] | 3м | eddea04b-b511-4eca-894b-38e249133bff-001441a3 | eddea04b-b511-4eca-894b-38e249133bff | None |  | 9228 | Семейство : Охранная сигнализация : КНС_КомплектМолниеприемниковСБетоннымиОснованием_1-4м_Неспецифициируемое_DKC | [6 empty] | КНС_КомплектМолниеприемниковСБетоннымиОснованием_1-4м_Неспецифициируемое_DKC | [55 empty] | 0 | 3jtg1BjH5EoebBEE991tfS | [333 empty] | 0 | комплект |  | Комплект молниеприемника с бетонными основаниями 3 м, стержень, алюминий |  | Комплект молниеприемника с бетонными основаниями 3 м, стержень, алюминий | [31 empty] | DKC | [262 empty] | Молниеприемники Jupiter | [90 empty] | NL0500_Бетон_40кг | [7 empty] | NL3000_Алюминий_3м
1327525 | 4м | OST_SecurityDevices | [9 empty] | 4м | eddea04b-b511-4eca-894b-38e249133bff-001441a5 | eddea04b-b511-4eca-894b-38e249133bff | None |  | 9228 | Семейство : Охранная сигнализация : КНС_КомплектМолниеприемниковСБетоннымиОснованием_1-4м_Неспецифициируемое_DKC | [6 empty] | КНС_КомплектМолниеприемниковСБетоннымиОснованием_1-4м_Неспецифициируемое_DKC | [55 empty] | 0 | 3jtg1BjH5EoebBEE991tfQ | [333 empty] | 0 | комплект |  | Комплект молниеприемника с бетонными основаниями 4 м, стержень, алюминий |  | Комплект молниеприемника с бетонными основаниями 4 м, стержень, алюминий | [31 empty] | DKC | [262 empty] | Молниеприемники Jupiter | [90 empty] | NL0500_Бетон_40кг | [7 empty] | NL4000_Алюминий_4м
1331228 | NL0100_Горячеоцинкованная сталь_42 мм | OST_SecurityDevices |  |  |  |  | Назначение: Настенный держатель предназначен для надежной фиксации молниеприемных мачт длиной 5-7 метров на вертикальной поверхности. Для надежного крепления требуется два держателя на каждую мачту, минимальное рекомендуемое расстояние между ними - 0,5 м. Материал - горячеоцинкованная сталь. в держатель ND2301. |  |  |  |  | NL0100_Горячеоцинкованная сталь_42 мм | eddea04b-b511-4eca-894b-38e249133bff-0014501c | 1e83eb94-3cb7-41ae-9f37-bd3219190b48 | None |  | 9238 | Семейство : Охранная сигнализация : КНС_НастенныйДержательМолниеприемнойМачты_DKC | [6 empty] | КНС_НастенныйДержательМолниеприемнойМачты_DKC | [55 empty] | 0 | 3jtg1BjH5EoebBEE991slZ | [173 empty] | 8 | [51 empty] | https://www.dkc.ru/ | [86 empty] | v.1 | 2019 | [19 empty] | 0 | упаковка |  |  |  | Настенный держатель молниеприемной мачты, 42 мм | [6 empty] | 160 | [24 empty] | DKC | [122 empty] | DKC_Сталь_Горячеоцинкованная | [79 empty] | 2.82 | [26 empty] | NL0100 | [31 empty] | DKC | Держатели Jupiter | https://www.dkc.ru/ru/support/media/sistema-molniezashchity-i-zazemleniya-jupiter/ | https://www.dkc.ru/ru/catalog/442/NL0100/ | Настенный держатель молниеприемной мачты, 42 мм | https://bimlib.ru/manufacturer/company/14890 | support@dkc.ru | EF004248 | [37 empty] | Category=[-2000700]; Color=8421504; Comments=""; Cost=0.000000000000000; Description=Сталь горячеоцинкованная; Design Option=Main Model; Design Option=[-1]; Edited by=""; Export to IFC As=""; Export to IFC=0; Glow=0; IFC Predefined Type=""; IfcGUID=1qJi2h2bL2zvaOc2FAqPTx; Keynote=""; Manufacturer=DKC; Mark=""; Model=""; Name=DKC_Сталь_Горячеоцинкованная; Shininess=64; Smoothness=50; Transparency=0; URL=https://www.dkc.ru/; Workset=10 | [55 empty] | Фасад здания | Мачта, 5-10 м, 40 мм | 80
1331270 |  | OST_PreviewLegendComponents | [10 empty] | eddea04b-b511-4eca-894b-38e249133bff-00145046 | eddea04b-b511-4eca-894b-38e249133bff | Main Model |  | 0 | Рабочий набор 1
1331271 | NG6606_Горячеоцинкованная сталь | OST_SecurityDevices | [9 empty] | NG6606_Горячеоцинкованная сталь | eddea04b-b511-4eca-894b-38e249133bff-00145047 | eddea04b-b511-4eca-894b-38e249133bff | Main Model |  | 9233 | Семейство : Охранная сигнализация : КНС_МолниеприемникCДержателями_ИзолированнаяМачта_3-7м_Неспецифициируемое_DKC | [6 empty] | КНС_СоединительПроводникаДляМолниеприемника_DKC | [159 empty] | 0 | 3jtg1BjH5EoebBEE991sku | [133 empty] | None | Main Model | FALSE |  |  | 9233 | [81 empty] | 0 | FALSE | FALSE | FALSE
1331323 | Нержавеющая сталь_5м | OST_SecurityDevices |  |  |  |  | Назначение: Комплект молниекприемника с держателями 5 м, мачта изолированная, сталь нержавеющая 8 или 10 мм или полосы 25х4 мм. |  |  |  |  | Нержавеющая сталь_5м | eddea04b-b511-4eca-894b-38e249133bff-0014507b | eddea04b-b511-4eca-894b-38e249133bff | None |  | 9233 | Семейство : Охранная сигнализация : КНС_МолниеприемникCДержателями_ИзолированнаяМачта_3-7м_Неспецифициируемое_DKC | [6 empty] | КНС_МолниеприемникCДержателями_ИзолированнаяМачта_3-7м_Неспецифициируемое_DKC | [55 empty] | 0 | 3jtg1BjH5EoebBEE991sk4 | [225 empty] | https://www.dkc.ru/ | [86 empty] | v.1 | 2019 | [19 empty] | 0 | комплект |  | Комплект молниекприемника с держателями 5 м, мачта изолированная, сталь нержавеющая |  | Комплект молниекприемника с держателями 5 м, мачта изолированная, сталь нержавеющая | [6 empty] | 5000 | [24 empty] | DKC | [261 empty] | DKC | Молниеприемники Jupiter |  |  |  | https://bimlib.ru/manufacturer/company/14890 | support@dkc.ru | [66 empty] | 40 | [19 empty] | NL5000HV_Нержавеющая сталь_5м
1331325 | Нержавеющая сталь_6м | OST_SecurityDevices |  |  |  |  | Назначение: Комплект молниекприемника с держателями 6 м, мачта изолированная, сталь нержавеющая 8 или 10 мм или полосы 25х4 мм. |  |  |  |  | Нержавеющая сталь_6м | eddea04b-b511-4eca-894b-38e249133bff-0014507d | eddea04b-b511-4eca-894b-38e249133bff | None |  | 9233 | Семейство : Охранная сигнализация : КНС_МолниеприемникCДержателями_ИзолированнаяМачта_3-7м_Неспецифициируемое_DKC | [6 empty] | КНС_МолниеприемникCДержателями_ИзолированнаяМачта_3-7м_Неспецифициируемое_DKC | [55 empty] | 0 | 3jtg1BjH5EoebBEE991sk2 | [225 empty] | https://www.dkc.ru/ | [86 empty] | v.1 | 2019 | [19 empty] | 0 | комплект |  | Комплект молниекприемника с держателями 6 м, мачта изолированная, сталь нержавеющая |  | Комплект молниекприемника с держателями 6 м, мачта изолированная, сталь нержавеющая | [6 empty] | 6000 | [24 empty] | DKC | [261 empty] | DKC | Молниеприемники Jupiter |  |  |  | https://bimlib.ru/manufacturer/company/14890 | support@dkc.ru | [66 empty] | 40 | [19 empty] | NL6000HV_Нержавеющая сталь_6м
1331327 | Нержавеющая сталь_7м | OST_SecurityDevices |  |  |  |  | Назначение: Комплект молниекприемника с держателями 7 м, мачта изолированная, сталь нержавеющая 8 или 10 мм или полосы 25х4 мм. |  |  |  |  | Нержавеющая сталь_7м | eddea04b-b511-4eca-894b-38e249133bff-0014507f | eddea04b-b511-4eca-894b-38e249133bff | None |  | 9233 | Семейство : Охранная сигнализация : КНС_МолниеприемникCДержателями_ИзолированнаяМачта_3-7м_Неспецифициируемое_DKC | [6 empty] | КНС_МолниеприемникCДержателями_ИзолированнаяМачта_3-7м_Неспецифициируемое_DKC | [55 empty] | 0 | 3jtg1BjH5EoebBEE991sk0 | [225 empty] | https://www.dkc.ru/ | [86 empty] | v.1 | 2019 | [19 empty] | 0 | комплект |  | Комплект молниекприемника с держателями 7 м, мачта изолированная, сталь нержавеющая |  | Комплект молниекприемника с держателями 7 м, мачта изолированная, сталь нержавеющая | [6 empty] | 7000 | [24 empty] | DKC | [261 empty] | DKC | Молниеприемники Jupiter |  |  |  | https://bimlib.ru/manufacturer/company/14890 | support@dkc.ru | [66 empty] | 40 | [19 empty] | NL7000HV_Нержавеющая сталь_7м
1331329 | Нержавеющая сталь_3м | OST_SecurityDevices |  |  |  |  | Назначение: Комплект молниекприемника с держателями 3 м, мачта изолированная, сталь нержавеющая |  |  |  |  | Нержавеющая сталь_3м | eddea04b-b511-4eca-894b-38e249133bff-00145081 | eddea04b-b511-4eca-894b-38e249133bff | None |  | 9233 | Семейство : Охранная сигнализация : КНС_МолниеприемникCДержателями_ИзолированнаяМачта_3-7м_Неспецифициируемое_DKC | [6 empty] | КНС_МолниеприемникCДержателями_ИзолированнаяМачта_3-7м_Неспецифициируемое_DKC | [55 empty] | 0 | 3jtg1BjH5EoebBEE991sj_ | [225 empty] | https://www.dkc.ru/ | [86 empty] | v.1 | 2019 | [19 empty] | 0 | комплект |  | Комплект молниекприемника с держателями 3 м, мачта изолированная, сталь нержавеющая |  | Комплект молниекприемника с держателями 3 м, мачта изолированная, сталь нержавеющая | [6 empty] | 3000 | [24 empty] | DKC | [261 empty] | DKC | Молниеприемники Jupiter |  |  |  | https://bimlib.ru/manufacturer/company/14890 | support@dkc.ru | [66 empty] | 40 | [19 empty] | NL3000HV_Нержавеющая сталь_3м
1331331 | Нержавеющая сталь_4м | OST_SecurityDevices |  |  |  |  | Назначение: Комплект молниекприемника с держателями 4 м, мачта изолированная, сталь нержавеющая 8 или 10 мм или полосы 25х4 мм. |  |  |  |  | Нержавеющая сталь_4м | eddea04b-b511-4eca-894b-38e249133bff-00145083 | eddea04b-b511-4eca-894b-38e249133bff | None |  | 9233 | Семейство : Охранная сигнализация : КНС_МолниеприемникCДержателями_ИзолированнаяМачта_3-7м_Неспецифициируемое_DKC | [6 empty] | КНС_МолниеприемникCДержателями_ИзолированнаяМачта_3-7м_Неспецифициируемое_DKC | [55 empty] | 0 | 3jtg1BjH5EoebBEE991sjy | [225 empty] | https://www.dkc.ru/ | [86 empty] | v.1 | 2019 | [19 empty] | 0 | комплект |  | Комплект молниекприемника с держателями 4 м, мачта изолированная, сталь нержавеющая |  | Комплект молниекприемника с держателями 4 м, мачта изолированная, сталь нержавеющая | [6 empty] | 4000 | [24 empty] | DKC | [261 empty] | DKC | Молниеприемники Jupiter |  |  |  | https://bimlib.ru/manufacturer/company/14890 | support@dkc.ru | [66 empty] | 40 | [19 empty] | NL4000HV_Нержавеющая сталь_4м
1336809 |  | OST_PreviewLegendComponents | [10 empty] | eddea04b-b511-4eca-894b-38e249133bff-001465e9 | eddea04b-b511-4eca-894b-38e249133bff | Main Model |  | 0 | Рабочий набор 1
1336810 | NG6606_Горячеоцинкованная сталь | OST_SecurityDevices | [9 empty] | NG6606_Горячеоцинкованная сталь | eddea04b-b511-4eca-894b-38e249133bff-001465ea | eddea04b-b511-4eca-894b-38e249133bff | Main Model |  | 9240 | Семейство : Охранная сигнализация : КНС_МолниеприемникCДержателями_НеизолированнаяМачта_5-10м_Неспецифициируемое_DKC | [6 empty] | КНС_СоединительПроводникаДляМолниеприемника_DKC | [159 empty] | 0 | 3jtg1BjH5EoebBEE991ruL | [133 empty] | None | Main Model | FALSE |  |  | 9240 | [81 empty] | 0 | FALSE | FALSE | FALSE
1336942 | Нержавеющая сталь_5м | OST_SecurityDevices |  |  |  |  | Назначение: • установка на вертикальные поверхности (стена, вытяжная труба). Характеристики: • в комплекте имеются два держателя с дюбелями и установочный соединитель для подключения токоотвода; • расстояние стержня от несущей поверхности – 75 мм; • возможно подключение прутка диаметром 8 или 10 мм или полосы 25х4 мм. |  |  |  |  | Нержавеющая сталь_5м | eddea04b-b511-4eca-894b-38e249133bff-0014666e | eddea04b-b511-4eca-894b-38e249133bff | None |  | 9240 | Семейство : Охранная сигнализация : КНС_МолниеприемникCДержателями_НеизолированнаяМачта_5-10м_Неспецифициируемое_DKC | [6 empty] | КНС_МолниеприемникCДержателями_НеизолированнаяМачта_5-10м_Неспецифициируемое_DKC | [55 empty] | 0 | 3jtg1BjH5EoebBEE991rsH | [225 empty] | https://www.dkc.ru/ | [86 empty] | v.1 | 2019 | [19 empty] | 0 | комплект |  | Комплект молниекприемника с держателями 5 м, мачта неизолированная, сталь нержавеющая |  | Комплект молниекприемника с держателями 5 м, мачта неизолированная, сталь нержавеющая | [6 empty] | 5000 | [24 empty] | DKC | [261 empty] | DKC | Молниеприемники Jupiter |  |  |  | https://bimlib.ru/manufacturer/company/14890 | support@dkc.ru | [66 empty] | 40 | [19 empty] | NL5000_СтальНержавеющая_5м | [10 empty] | FALSE
1336944 | Нержавеющая сталь_6м | OST_SecurityDevices |  |  |  |  | Назначение: • установка на вертикальные поверхности (стена, вытяжная труба). Характеристики: • в комплекте имеются два держателя с дюбелями и установочный соединитель для подключения токоотвода; • расстояние стержня от несущей поверхности – 75 мм; • возможно подключение прутка диаметром 8 или 10 мм или полосы 25х4 мм. |  |  |  |  | Нержавеющая сталь_6м | eddea04b-b511-4eca-894b-38e249133bff-00146670 | eddea04b-b511-4eca-894b-38e249133bff | None |  | 9240 | Семейство : Охранная сигнализация : КНС_МолниеприемникCДержателями_НеизолированнаяМачта_5-10м_Неспецифициируемое_DKC | [6 empty] | КНС_МолниеприемникCДержателями_НеизолированнаяМачта_5-10м_Неспецифициируемое_DKC | [55 empty] | 0 | 3jtg1BjH5EoebBEE991rsF | [225 empty] | https://www.dkc.ru/ | [86 empty] | v.1 | 2019 | [19 empty] | 0 | комплект |  | Комплект молниекприемника с держателями 6 м, мачта неизолированная, сталь нержавеющая |  | Комплект молниекприемника с держателями 6 м, мачта неизолированная, сталь нержавеющая | [6 empty] | 6000 | [24 empty] | DKC | [261 empty] | DKC | Молниеприемники Jupiter |  |  |  | https://bimlib.ru/manufacturer/company/14890 | support@dkc.ru | [66 empty] | 40 | [19 empty] | NL6000_СтальНержавеющая_6м | [10 empty] | FALSE
1336946 | Нержавеющая сталь_7м | OST_SecurityDevices |  |  |  |  | Назначение: • установка на вертикальные поверхности (стена, вытяжная труба). Характеристики: • в комплекте имеются два держателя с дюбелями и установочный соединитель для подключения токоотвода; • расстояние стержня от несущей поверхности – 75 мм; • возможно подключение прутка диаметром 8 или 10 мм или полосы 25х4 мм. |  |  |  |  | Нержавеющая сталь_7м | eddea04b-b511-4eca-894b-38e249133bff-00146672 | eddea04b-b511-4eca-894b-38e249133bff | None |  | 9240 | Семейство : Охранная сигнализация : КНС_МолниеприемникCДержателями_НеизолированнаяМачта_5-10м_Неспецифициируемое_DKC | [6 empty] | КНС_МолниеприемникCДержателями_НеизолированнаяМачта_5-10м_Неспецифициируемое_DKC | [55 empty] | 0 | 3jtg1BjH5EoebBEE991rsD | [225 empty] | https://www.dkc.ru/ | [86 empty] | v.1 | 2019 | [19 empty] | 0 | комплект |  | Комплект молниекприемника с держателями 7 м, мачта неизолированная, сталь нержавеющая |  | Комплект молниекприемника с держателями 7 м, мачта неизолированная, сталь нержавеющая | [6 empty] | 7000 | [24 empty] | DKC | [261 empty] | DKC | Молниеприемники Jupiter |  |  |  | https://bimlib.ru/manufacturer/company/14890 | support@dkc.ru | [66 empty] | 40 | [19 empty] | NL7000_СтальНержавеющая_7м | [10 empty] | FALSE
1336948 | Нержавеющая сталь_9м | OST_SecurityDevices |  |  |  |  | Назначение: • установка на вертикальные поверхности (стена, вытяжная труба). Характеристики: • в комплекте имеются два держателя с дюбелями и установочный соединитель для подключения токоотвода; • расстояние стержня от несущей поверхности – 75 мм; • возможно подключение прутка диаметром 8 или 10 мм или полосы 25х4 мм. |  |  |  |  | Нержавеющая сталь_9м | eddea04b-b511-4eca-894b-38e249133bff-00146674 | eddea04b-b511-4eca-894b-38e249133bff | None |  | 9240 | Семейство : Охранная сигнализация : КНС_МолниеприемникCДержателями_НеизолированнаяМачта_5-10м_Неспецифициируемое_DKC | [6 empty] | КНС_МолниеприемникCДержателями_НеизолированнаяМачта_5-10м_Неспецифициируемое_DKC | [55 empty] | 0 | 3jtg1BjH5EoebBEE991rsB | [225 empty] | https://www.dkc.ru/ | [86 empty] | v.1 | 2019 | [19 empty] | 0 | комплект |  | Комплект молниекприемника с держателями 9 м, мачта неизолированная, сталь нержавеющая |  | Комплект молниекприемника с держателями 9 м, мачта неизолированная, сталь нержавеющая | [6 empty] | 9000 | [24 empty] | DKC | [261 empty] | DKC | Молниеприемники Jupiter |  |  |  | https://bimlib.ru/manufacturer/company/14890 | support@dkc.ru | [66 empty] | 40 | [19 empty] | NL9000_СтальНержавеющая_9м | [10 empty] | TRUE
1336950 | Нержавеющая сталь_8м | OST_SecurityDevices |  |  |  |  | Назначение: • установка на вертикальные поверхности (стена, вытяжная труба). Характеристики: • в комплекте имеются два держателя с дюбелями и установочный соединитель для подключения токоотвода; • расстояние стержня от несущей поверхности – 75 мм; • возможно подключение прутка диаметром 8 или 10 мм или полосы 25х4 мм. |  |  |  |  | Нержавеющая сталь_8м | eddea04b-b511-4eca-894b-38e249133bff-00146676 | eddea04b-b511-4eca-894b-38e249133bff | None |  | 9240 | Семейство : Охранная сигнализация : КНС_МолниеприемникCДержателями_НеизолированнаяМачта_5-10м_Неспецифициируемое_DKC | [6 empty] | КНС_МолниеприемникCДержателями_НеизолированнаяМачта_5-10м_Неспецифициируемое_DKC | [55 empty] | 0 | 3jtg1BjH5EoebBEE991rs9 | [225 empty] | https://www.dkc.ru/ | [86 empty] | v.1 | 2019 | [19 empty] | 0 | комплект |  | Комплект молниекприемника с держателями 8 м, мачта неизолированная, сталь нержавеющая |  | Комплект молниекприемника с держателями 8 м, мачта неизолированная, сталь нержавеющая | [6 empty] | 8000 | [24 empty] | DKC | [261 empty] | DKC | Молниеприемники Jupiter |  |  |  | https://bimlib.ru/manufacturer/company/14890 | support@dkc.ru | [66 empty] | 40 | [19 empty] | NL8000_СтальНержавеющая_8м | [10 empty] | TRUE
1336952 | Нержавеющая сталь_10м | OST_SecurityDevices |  |  |  |  | Назначение: • установка на вертикальные поверхности (стена, вытяжная труба). Характеристики: • в комплекте имеются два держателя с дюбелями и установочный соединитель для подключения токоотвода; • расстояние стержня от несущей поверхности – 75 мм; • возможно подключение прутка диаметром 8 или 10 мм или полосы 25х4 мм. |  |  |  |  | Нержавеющая сталь_10м | eddea04b-b511-4eca-894b-38e249133bff-00146678 | eddea04b-b511-4eca-894b-38e249133bff | None |  | 9240 | Семейство : Охранная сигнализация : КНС_МолниеприемникCДержателями_НеизолированнаяМачта_5-10м_Неспецифициируемое_DKC | [6 empty] | КНС_МолниеприемникCДержателями_НеизолированнаяМачта_5-10м_Неспецифициируемое_DKC | [55 empty] | 0 | 3jtg1BjH5EoebBEE991rs7 | [225 empty] | https://www.dkc.ru/ | [86 empty] | v.1 | 2019 | [19 empty] | 0 | комплект |  | Комплект молниекприемника с держателями 10 м, мачта неизолированная, сталь нержавеющая |  | Комплект молниекприемника с держателями 10 м, мачта неизолированная, сталь нержавеющая | [6 empty] | 10000 | [24 empty] | DKC | [261 empty] | DKC | Молниеприемники Jupiter |  |  |  | https://bimlib.ru/manufacturer/company/14890 | support@dkc.ru | [66 empty] | 40 | [19 empty] | NL1100_СтальНержавеющая_10м | [10 empty] | TRUE
1338716 |  | OST_PreviewLegendComponents | [10 empty] | eddea04b-b511-4eca-894b-38e249133bff-00146d5c | eddea04b-b511-4eca-894b-38e249133bff | Main Model |  | 0 | Рабочий набор 1
1338755 | NL5100_Алюминий_1м | OST_SecurityDevices |  |  |  |  | Назначение: • установка на круглый конек кровли. |  |  |  |  | NL5100_Алюминий_1м | eddea04b-b511-4eca-894b-38e249133bff-00146d83 | eddea04b-b511-4eca-894b-38e249133bff | None |  | 9243 | Семейство : Охранная сигнализация : КНС_МолниеприемникКоньковыйСРегулируемымиЗажимами_DKC | [6 empty] | КНС_МолниеприемникКоньковыйСРегулируемымиЗажимами_DKC | [55 empty] | 0 | 3jtg1BjH5EoebBEE991rPy | [225 empty] | https://www.dkc.ru/ | [86 empty] | v.1 | 2019 | [19 empty] | 0 | шт. |  |  |  | Молниеприемник коньковый с регулируемыми зажимами, 1000 мм | [6 empty] | 1000 | [24 empty] | DKC | [122 empty] | DKC_Алюминий_Бело-алюминиевый | [79 empty] | 1.04 | [26 empty] | NL5100 | [31 empty] | DKC | Молниеприемники Jupiter | https://www.dkc.ru/ru/support/media/kabelenesushchie-sistemy/ | https://www.dkc.ru/ru/catalog/571/NL5100/ | Молниеприемник коньковый с регулируемыми зажимами, 1000 мм | https://bimlib.ru/manufacturer/company/14890 | support@dkc.ru | EC000505 | [65 empty] | 12 | [14 empty] | Category=[-2000700]; Color=10855845; Comments=""; Cost=0.000000000000000; Description=Алюминий; Design Option=Main Model; Design Option=[-1]; Edited by=""; Export to IFC As=""; Export to IFC=0; Glow=0; IFC Predefined Type=""; IfcGUID=3jtg1BjH5EoebBEE99085n; Keynote=""; Manufacturer=DKC; Mark=""; Model=""; Name=DKC_Алюминий_Бело-алюминиевый; Shininess=64; Smoothness=50; Transparency=0; URL=https://www.dkc.ru/; Workset=10 | [16 empty] | 150 | 350 | 25 | 30
1338757 | NL5150_Алюминий_1.5м | OST_SecurityDevices |  |  |  |  | Назначение: • установка на круглый конек кровли. |  |  |  |  | NL5150_Алюминий_1.5м | eddea04b-b511-4eca-894b-38e249133bff-00146d85 | eddea04b-b511-4eca-894b-38e249133bff | None |  | 9243 | Семейство : Охранная сигнализация : КНС_МолниеприемникКоньковыйСРегулируемымиЗажимами_DKC | [6 empty] | КНС_МолниеприемникКоньковыйСРегулируемымиЗажимами_DKC | [55 empty] | 0 | 3jtg1BjH5EoebBEE991rPw | [225 empty] | https://www.dkc.ru/ | [86 empty] | v.1 | 2019 | [19 empty] | 0 | шт. |  |  |  | Молниеприемник коньковый с регулируемыми зажимами, 1500 мм | [6 empty] | 1500 | [24 empty] | DKC | [122 empty] | DKC_Алюминий_Бело-алюминиевый | [79 empty] | 1.2 | [26 empty] | NL5150 | [31 empty] | DKC | Молниеприемники Jupiter | https://www.dkc.ru/ru/support/media/kabelenesushchie-sistemy/ | https://www.dkc.ru/ru/catalog/571/NL5150/ | Молниеприемник коньковый с регулируемыми зажимами, 1500 мм | https://bimlib.ru/manufacturer/company/14890 | support@dkc.ru | EC000505 | [65 empty] | 12 | [14 empty] | Category=[-2000700]; Color=10855845; Comments=""; Cost=0.000000000000000; Description=Алюминий; Design Option=Main Model; Design Option=[-1]; Edited by=""; Export to IFC As=""; Export to IFC=0; Glow=0; IFC Predefined Type=""; IfcGUID=3jtg1BjH5EoebBEE99085n; Keynote=""; Manufacturer=DKC; Mark=""; Model=""; Name=DKC_Алюминий_Бело-алюминиевый; Shininess=64; Smoothness=50; Transparency=0; URL=https://www.dkc.ru/; Workset=10 | [16 empty] | 150 | 350 | 25 | 30
1338759 | NL5200_Алюминий_2м | OST_SecurityDevices |  |  |  |  | Назначение: • установка на круглый конек кровли. |  |  |  |  | NL5200_Алюминий_2м | eddea04b-b511-4eca-894b-38e249133bff-00146d87 | eddea04b-b511-4eca-894b-38e249133bff | None |  | 9243 | Семейство : Охранная сигнализация : КНС_МолниеприемникКоньковыйСРегулируемымиЗажимами_DKC | [6 empty] | КНС_МолниеприемникКоньковыйСРегулируемымиЗажимами_DKC | [55 empty] | 0 | 3jtg1BjH5EoebBEE991rPu | [225 empty] | https://www.dkc.ru/ | [86 empty] | v.1 | 2019 | [19 empty] | 0 | шт. |  |  |  | Молниеприемник коньковый с регулируемыми зажимами, 2000 мм | [6 empty] | 2000 | [24 empty] | DKC | [122 empty] | DKC_Алюминий_Бело-алюминиевый | [79 empty] | 1.36 | [26 empty] | NL5200 | [31 empty] | DKC | Молниеприемники Jupiter | https://www.dkc.ru/ru/support/media/kabelenesushchie-sistemy/ | https://www.dkc.ru/ru/catalog/571/NL5200/ | Молниеприемник коньковый с регулируемыми зажимами, 2000 мм | https://bimlib.ru/manufacturer/company/14890 | support@dkc.ru | EC000505 | [65 empty] | 12 | [14 empty] | Category=[-2000700]; Color=10855845; Comments=""; Cost=0.000000000000000; Description=Алюминий; Design Option=Main Model; Design Option=[-1]; Edited by=""; Export to IFC As=""; Export to IFC=0; Glow=0; IFC Predefined Type=""; IfcGUID=3jtg1BjH5EoebBEE99085n; Keynote=""; Manufacturer=DKC; Mark=""; Model=""; Name=DKC_Алюминий_Бело-алюминиевый; Shininess=64; Smoothness=50; Transparency=0; URL=https://www.dkc.ru/; Workset=10 | [16 empty] | 150 | 350 | 25 | 30
1338776 |  | OST_Materials |  |  |  |  | Сталь нержавеющая Оцинкованная |  |  |  |  | DKC_Сталь_Нержавеющая_Оцинкованная | eddea04b-b511-4eca-894b-38e249133bff-00146d98 | eddea04b-b511-4eca-894b-38e249133bff | Main Model |  | 10 | Материалы | [17 empty] | 8421504 | [148 empty] | 0 | 3jtg1BjH5EoebBEE991rPd | [72 empty] | 64 | 50 | FALSE | 0 | 0 | [44 empty] | https://www.dkc.ru/ | [406 empty] | DKC
1340528 |  | OST_PreviewLegendComponents | [10 empty] | eddea04b-b511-4eca-894b-38e249133bff-00147470 | eddea04b-b511-4eca-894b-38e249133bff | Main Model |  | 0 | Рабочий набор 1
1340555 | NL6100_Алюминий_1м | OST_SecurityDevices |  |  |  |  | Назначение: • установка на острый конек кровли. Характеристики: • основание с отверстиями для крепления держателя саморезами; • в комплекте имеется установочный соединитель для подключения токоотвода. |  |  |  |  | NL6100_Алюминий_1м | eddea04b-b511-4eca-894b-38e249133bff-0014748b | eddea04b-b511-4eca-894b-38e249133bff | None |  | 9246 | Семейство : Охранная сигнализация : КНС_МолниеприемникКоньковыйСУгловымЗажимом_DKC | [6 empty] | КНС_МолниеприемникКоньковыйСУгловымЗажимом_DKC | [55 empty] | 0 | 3jtg1BjH5EoebBEE991qzq | [225 empty] | https://www.dkc.ru/ | [86 empty] | v.1 | 2019 | [19 empty] | 0 | шт. |  |  |  | Молниеприемник коньковый с угловым зажимом, 1000 мм | [6 empty] | 1000 | [24 empty] | DKC | [122 empty] | DKC_Алюминий_Бело-алюминиевый | [79 empty] | 1.16 | [26 empty] | NL6100 | [31 empty] | DKC | Молниеприемники Jupiter | https://www.dkc.ru/ru/support/media/kabelenesushchie-sistemy/ | https://www.dkc.ru/ru/catalog/571/NL6100/ | Молниеприемник коньковый с угловым зажимом, 1000 мм | https://bimlib.ru/manufacturer/company/14890 | support@dkc.ru | EC000505 | [65 empty] | 12 | [14 empty] | Category=[-2000700]; Color=10855845; Comments=""; Cost=0.000000000000000; Description=Алюминий; Design Option=Main Model; Design Option=[-1]; Edited by=""; Export to IFC As=""; Export to IFC=0; Glow=0; IFC Predefined Type=""; IfcGUID=3jtg1BjH5EoebBEE99085n; Keynote=""; Manufacturer=DKC; Mark=""; Model=""; Name=DKC_Алюминий_Бело-алюминиевый; Shininess=64; Smoothness=50; Transparency=0; URL=https://www.dkc.ru/; Workset=10 | [20 empty] | DKC_Сталь_Нержавеющая_Оцинкованная | Category=[-2000700]; Color=8421504; Comments=""; Cost=0.000000000000000; Description=Сталь нержавеющая Оцинкованная; Design Option=Main Model; Design Option=[-1]; Edited by=""; Export to IFC As=""; Export to IFC=0; Glow=0; IFC Predefined Type=""; IfcGUID=3jtg1BjH5EoebBEE991rPd; Keynote=""; Manufacturer=DKC; Mark=""; Model=""; Name=DKC_Сталь_Нержавеющая_Оцинкованная; Shininess=64; Smoothness=50; Transparency=0; URL=https://www.dkc.ru/; Workset=10
1340557 | NL6200_Алюминий_2м | OST_SecurityDevices |  |  |  |  | Назначение: • установка на острый конек кровли. Характеристики: • основание с отверстиями для крепления держателя саморезами; • в комплекте имеется установочный соединитель для подключения токоотвода. |  |  |  |  | NL6200_Алюминий_2м | eddea04b-b511-4eca-894b-38e249133bff-0014748d | eddea04b-b511-4eca-894b-38e249133bff | None |  | 9246 | Семейство : Охранная сигнализация : КНС_МолниеприемникКоньковыйСУгловымЗажимом_DKC | [6 empty] | КНС_МолниеприемникКоньковыйСУгловымЗажимом_DKC | [55 empty] | 0 | 3jtg1BjH5EoebBEE991qzo | [225 empty] | https://www.dkc.ru/ | [86 empty] | v.1 | 2019 | [19 empty] | 0 | шт. |  |  |  | Молниеприемник коньковый с угловым зажимом, 2000 мм | [6 empty] | 2000 | [24 empty] | DKC | [122 empty] | DKC_Алюминий_Бело-алюминиевый | [79 empty] | 1.5 | [26 empty] | NL6200 | [31 empty] | DKC | Молниеприемники Jupiter | https://www.dkc.ru/ru/support/media/kabelenesushchie-sistemy/ | https://www.dkc.ru/ru/catalog/571/NL6200/ | Молниеприемник коньковый с угловым зажимом, 2000 мм | https://bimlib.ru/manufacturer/company/14890 | support@dkc.ru | EC000505 | [37 empty] | Category=[-2000700]; Color=8421504; Comments=""; Cost=0.000000000000000; Description=Сталь горячеоцинкованная; Design Option=Main Model; Design Option=[-1]; Edited by=""; Export to IFC As=""; Export to IFC=0; Glow=0; IFC Predefined Type=""; IfcGUID=1qJi2h2bL2zvaOc2FAqPTx; Keynote=""; Manufacturer=DKC; Mark=""; Model=""; Name=DKC_Сталь_Горячеоцинкованная; Shininess=64; Smoothness=50; Transparency=0; URL=https://www.dkc.ru/; Workset=10 | [27 empty] | 12 | [14 empty] | Category=[-2000700]; Color=10855845; Comments=""; Cost=0.000000000000000; Description=Алюминий; Design Option=Main Model; Design Option=[-1]; Edited by=""; Export to IFC As=""; Export to IFC=0; Glow=0; IFC Predefined Type=""; IfcGUID=3jtg1BjH5EoebBEE99085n; Keynote=""; Manufacturer=DKC; Mark=""; Model=""; Name=DKC_Алюминий_Бело-алюминиевый; Shininess=64; Smoothness=50; Transparency=0; URL=https://www.dkc.ru/; Workset=10 | [20 empty] | DKC_Сталь_Горячеоцинкованная
1340559 | NL6150_Алюминий_1.5м | OST_SecurityDevices |  |  |  |  | Назначение: • установка на острый конек кровли. Характеристики: • основание с отверстиями для крепления держателя саморезами; • в комплекте имеется установочный соединитель для подключения токоотвода. |  |  |  |  | NL6150_Алюминий_1.5м | eddea04b-b511-4eca-894b-38e249133bff-0014748f | eddea04b-b511-4eca-894b-38e249133bff | None |  | 9246 | Семейство : Охранная сигнализация : КНС_МолниеприемникКоньковыйСУгловымЗажимом_DKC | [6 empty] | КНС_МолниеприемникКоньковыйСУгловымЗажимом_DKC | [55 empty] | 0 | 3jtg1BjH5EoebBEE991qzm | [225 empty] | https://www.dkc.ru/ | [86 empty] | v.1 | 2019 | [19 empty] | 0 | шт. |  |  |  | Молниеприемник коньковый с угловым зажимом, 1500 мм | [6 empty] | 1500 | [24 empty] | DKC | [122 empty] | DKC_Алюминий_Бело-алюминиевый | [79 empty] | 1.32 | [26 empty] | NL6150 | [31 empty] | DKC | Молниеприемники Jupiter | https://www.dkc.ru/ru/support/media/kabelenesushchie-sistemy/ | https://www.dkc.ru/ru/catalog/571/NL6150/ | Молниеприемник коньковый с угловым зажимом, 1500 мм | https://bimlib.ru/manufacturer/company/14890 | support@dkc.ru | EC000505 | [65 empty] | 12 | [14 empty] | Category=[-2000700]; Color=10855845; Comments=""; Cost=0.000000000000000; Description=Алюминий; Design Option=Main Model; Design Option=[-1]; Edited by=""; Export to IFC As=""; Export to IFC=0; Glow=0; IFC Predefined Type=""; IfcGUID=3jtg1BjH5EoebBEE99085n; Keynote=""; Manufacturer=DKC; Mark=""; Model=""; Name=DKC_Алюминий_Бело-алюминиевый; Shininess=64; Smoothness=50; Transparency=0; URL=https://www.dkc.ru/; Workset=10 | [20 empty] | DKC_Сталь_Нержавеющая_Оцинкованная | Category=[-2000700]; Color=8421504; Comments=""; Cost=0.000000000000000; Description=Сталь нержавеющая Оцинкованная; Design Option=Main Model; Design Option=[-1]; Edited by=""; Export to IFC As=""; Export to IFC=0; Glow=0; IFC Predefined Type=""; IfcGUID=3jtg1BjH5EoebBEE991rPd; Keynote=""; Manufacturer=DKC; Mark=""; Model=""; Name=DKC_Сталь_Нержавеющая_Оцинкованная; Shininess=64; Smoothness=50; Transparency=0; URL=https://www.dkc.ru/; Workset=10
1340576 |  | OST_Materials |  |  |  |  | Краска белая |  |  |  |  | DKC_Краска_Белый | eddea04b-b511-4eca-894b-38e249133bff-001474a0 | eddea04b-b511-4eca-894b-38e249133bff | Main Model |  | 10 | Материалы | [17 empty] | 16777215 | [148 empty] | 0 | 3jtg1BjH5EoebBEE991qzV | [72 empty] | 64 | 50 | FALSE | 0 | 0 | [44 empty] | https://www.dkc.ru/ | [406 empty] | DKC
1343456 |  | OST_PreviewLegendComponents | [10 empty] | eddea04b-b511-4eca-894b-38e249133bff-00147fe0 | eddea04b-b511-4eca-894b-38e249133bff | Main Model |  | 0 | Рабочий набор 1
1343498 | NL7100_Алюминий_1м | OST_SecurityDevices |  |  |  |  | Назначение: • установка на вертикальные поверхности (стена, вытяжная труба). Характеристики: • в комплекте имеются два держателя с дюбелями и установочный соединитель для подключения токоотвода; • расстояние стержня от несущей поверхности – 75 мм; • возможно подключение прутка диаметром 8 или 10 мм или полосы 25х4 мм. |  |  |  |  | NL7100_Алюминий_1м | eddea04b-b511-4eca-894b-38e249133bff-0014800a | eddea04b-b511-4eca-894b-38e249133bff | None |  | 9249 | Семейство : Охранная сигнализация : КНС_МолниеприемникСДержателями_DKC | [6 empty] | КНС_МолниеприемникСДержателями_DKC | [55 empty] | 0 | 3jtg1BjH5EoebBEE991xlr | [225 empty] | https://www.dkc.ru/ | [86 empty] | v.1 | 2019 | [19 empty] | 1219.2 | шт. |  |  |  | Молниеприемник с держателями, 1000 мм | [6 empty] | 1000 | [24 empty] | DKC | [122 empty] | DKC_Алюминий_Бело-алюминиевый | [79 empty] | 1.08 | [26 empty] | NL7100 | [31 empty] | DKC | Молниеприемники Jupiter | https://www.dkc.ru/ru/support/media/kabelenesushchie-sistemy/ | https://www.dkc.ru/ru/catalog/571/NL7100/ | Молниеприемник с держателями, 1000 мм | https://bimlib.ru/manufacturer/company/14890 | support@dkc.ru | EC000505 | [37 empty] | Category=[-2000700]; Color=8421504; Comments=""; Cost=0.000000000000000; Description=Сталь горячеоцинкованная; Design Option=Main Model; Design Option=[-1]; Edited by=""; Export to IFC As=""; Export to IFC=0; Glow=0; IFC Predefined Type=""; IfcGUID=1qJi2h2bL2zvaOc2FAqPTx; Keynote=""; Manufacturer=DKC; Mark=""; Model=""; Name=DKC_Сталь_Горячеоцинкованная; Shininess=64; Smoothness=50; Transparency=0; URL=https://www.dkc.ru/; Workset=10 | [27 empty] | 16 | [14 empty] | Category=[-2000700]; Color=10855845; Comments=""; Cost=0.000000000000000; Description=Алюминий; Design Option=Main Model; Design Option=[-1]; Edited by=""; Export to IFC As=""; Export to IFC=0; Glow=0; IFC Predefined Type=""; IfcGUID=3jtg1BjH5EoebBEE99085n; Keynote=""; Manufacturer=DKC; Mark=""; Model=""; Name=DKC_Алюминий_Бело-алюминиевый; Shininess=64; Smoothness=50; Transparency=0; URL=https://www.dkc.ru/; Workset=10 | [22 empty] | Category=[-2000700]; Color=16777215; Comments=""; Cost=0.000000000000000; Description=Краска белая; Design Option=Main Model; Design Option=[-1]; Edited by=""; Export to IFC As=""; Export to IFC=0; Glow=0; IFC Predefined Type=""; IfcGUID=3jtg1BjH5EoebBEE991qzV; Keynote=""; Manufacturer=DKC; Mark=""; Model=""; Name=DKC_Краска_Белый; Shininess=64; Smoothness=50; Transparency=0; URL=https://www.dkc.ru/; Workset=10
1343500 | NL7150_Алюминий_1.5м | OST_SecurityDevices |  |  |  |  | Назначение: • установка на вертикальные поверхности (стена, вытяжная труба). Характеристики: • в комплекте имеются два держателя с дюбелями и установочный соединитель для подключения токоотвода; • расстояние стержня от несущей поверхности – 75 мм; • возможно подключение прутка диаметром 8 или 10 мм или полосы 25х4 мм. |  |  |  |  | NL7150_Алюминий_1.5м | eddea04b-b511-4eca-894b-38e249133bff-0014800c | eddea04b-b511-4eca-894b-38e249133bff | None |  | 9249 | Семейство : Охранная сигнализация : КНС_МолниеприемникСДержателями_DKC | [6 empty] | КНС_МолниеприемникСДержателями_DKC | [55 empty] | 0 | 3jtg1BjH5EoebBEE991xlp | [225 empty] | https://www.dkc.ru/ | [86 empty] | v.1 | 2019 | [19 empty] | 1219.2 | шт. |  |  |  | Молниеприемник с держателями, 1500 мм | [6 empty] | 1500 | [24 empty] | DKC | [122 empty] | DKC_Алюминий_Бело-алюминиевый | [79 empty] | 1.36 | [26 empty] | NL7150 | [31 empty] | DKC | Молниеприемники Jupiter | https://www.dkc.ru/ru/support/media/kabelenesushchie-sistemy/ | https://www.dkc.ru/ru/catalog/571/NL7150/ | Молниеприемник с держателями, 1500 мм | https://bimlib.ru/manufacturer/company/14890 | support@dkc.ru | EC000505 | [37 empty] | Category=[-2000700]; Color=8421504; Comments=""; Cost=0.000000000000000; Description=Сталь горячеоцинкованная; Design Option=Main Model; Design Option=[-1]; Edited by=""; Export to IFC As=""; Export to IFC=0; Glow=0; IFC Predefined Type=""; IfcGUID=1qJi2h2bL2zvaOc2FAqPTx; Keynote=""; Manufacturer=DKC; Mark=""; Model=""; Name=DKC_Сталь_Горячеоцинкованная; Shininess=64; Smoothness=50; Transparency=0; URL=https://www.dkc.ru/; Workset=10 | [27 empty] | 16 | [14 empty] | Category=[-2000700]; Color=10855845; Comments=""; Cost=0.000000000000000; Description=Алюминий; Design Option=Main Model; Design Option=[-1]; Edited by=""; Export to IFC As=""; Export to IFC=0; Glow=0; IFC Predefined Type=""; IfcGUID=3jtg1BjH5EoebBEE99085n; Keynote=""; Manufacturer=DKC; Mark=""; Model=""; Name=DKC_Алюминий_Бело-алюминиевый; Shininess=64; Smoothness=50; Transparency=0; URL=https://www.dkc.ru/; Workset=10 | [22 empty] | Category=[-2000700]; Color=16777215; Comments=""; Cost=0.000000000000000; Description=Краска белая; Design Option=Main Model; Design Option=[-1]; Edited by=""; Export to IFC As=""; Export to IFC=0; Glow=0; IFC Predefined Type=""; IfcGUID=3jtg1BjH5EoebBEE991qzV; Keynote=""; Manufacturer=DKC; Mark=""; Model=""; Name=DKC_Краска_Белый; Shininess=64; Smoothness=50; Transparency=0; URL=https://www.dkc.ru/; Workset=10
1343502 | NL7200_Алюминий_2м | OST_SecurityDevices |  |  |  |  | Назначение: • установка на вертикальные поверхности (стена, вытяжная труба). Характеристики: • в комплекте имеются два держателя с дюбелями и установочный соединитель для подключения токоотвода; • расстояние стержня от несущей поверхности – 75 мм; • возможно подключение прутка диаметром 8 или 10 мм или полосы 25х4 мм. |  |  |  |  | NL7200_Алюминий_2м | eddea04b-b511-4eca-894b-38e249133bff-0014800e | eddea04b-b511-4eca-894b-38e249133bff | None |  | 9249 | Семейство : Охранная сигнализация : КНС_МолниеприемникСДержателями_DKC | [6 empty] | КНС_МолниеприемникСДержателями_DKC | [55 empty] | 0 | 3jtg1BjH5EoebBEE991xln | [225 empty] | https://www.dkc.ru/ | [86 empty] | v.1 | 2019 | [19 empty] | 1219.2 | шт. |  |  |  | Молниеприемник с держателями, 2000 мм | [6 empty] | 2000 | [24 empty] | DKC | [122 empty] | DKC_Алюминий_Бело-алюминиевый | [79 empty] | 1.69 | [26 empty] | NL7200 | [31 empty] | DKC | Молниеприемники Jupiter | https://www.dkc.ru/ru/support/media/kabelenesushchie-sistemy/ | https://www.dkc.ru/ru/catalog/571/NL7200/ | Молниеприемник с держателями, 2000 мм | https://bimlib.ru/manufacturer/company/14890 | support@dkc.ru | EC000505 | [37 empty] | Category=[-2000700]; Color=8421504; Comments=""; Cost=0.000000000000000; Description=Сталь горячеоцинкованная; Design Option=Main Model; Design Option=[-1]; Edited by=""; Export to IFC As=""; Export to IFC=0; Glow=0; IFC Predefined Type=""; IfcGUID=1qJi2h2bL2zvaOc2FAqPTx; Keynote=""; Manufacturer=DKC; Mark=""; Model=""; Name=DKC_Сталь_Горячеоцинкованная; Shininess=64; Smoothness=50; Transparency=0; URL=https://www.dkc.ru/; Workset=10 | [27 empty] | 16 | [14 empty] | Category=[-2000700]; Color=10855845; Comments=""; Cost=0.000000000000000; Description=Алюминий; Design Option=Main Model; Design Option=[-1]; Edited by=""; Export to IFC As=""; Export to IFC=0; Glow=0; IFC Predefined Type=""; IfcGUID=3jtg1BjH5EoebBEE99085n; Keynote=""; Manufacturer=DKC; Mark=""; Model=""; Name=DKC_Алюминий_Бело-алюминиевый; Shininess=64; Smoothness=50; Transparency=0; URL=https://www.dkc.ru/; Workset=10 | [22 empty] | Category=[-2000700]; Color=16777215; Comments=""; Cost=0.000000000000000; Description=Краска белая; Design Option=Main Model; Design Option=[-1]; Edited by=""; Export to IFC As=""; Export to IFC=0; Glow=0; IFC Predefined Type=""; IfcGUID=3jtg1BjH5EoebBEE991qzV; Keynote=""; Manufacturer=DKC; Mark=""; Model=""; Name=DKC_Краска_Белый; Shininess=64; Smoothness=50; Transparency=0; URL=https://www.dkc.ru/; Workset=10
1343504 | NL7300_Алюминий_3м | OST_SecurityDevices |  |  |  |  | Назначение: • установка на вертикальные поверхности (стена, вытяжная труба). Характеристики: • в комплекте имеются два держателя с дюбелями и установочный соединитель для подключения токоотвода; • расстояние стержня от несущей поверхности – 75 мм; • возможно подключение прутка диаметром 8 или 10 мм или полосы 25х4 мм. |  |  |  |  | NL7300_Алюминий_3м | eddea04b-b511-4eca-894b-38e249133bff-00148010 | eddea04b-b511-4eca-894b-38e249133bff | None |  | 9249 | Семейство : Охранная сигнализация : КНС_МолниеприемникСДержателями_DKC | [6 empty] | КНС_МолниеприемникСДержателями_DKC | [55 empty] | 0 | 3jtg1BjH5EoebBEE991xll | [225 empty] | https://www.dkc.ru/ | [86 empty] | v.1 | 2019 | [19 empty] | 1219.2 | шт. |  |  |  | Молниеприемник с держателями, 3000 мм | [6 empty] | 3000 | [24 empty] | DKC | [122 empty] | DKC_Алюминий_Бело-алюминиевый | [79 empty] | 2.2 | [26 empty] | NL7300 | [31 empty] | DKC | Молниеприемники Jupiter | https://www.dkc.ru/ru/support/media/kabelenesushchie-sistemy/ | https://www.dkc.ru/ru/catalog/571/NL7300/ | Молниеприемник с держателями, 3000 мм | https://bimlib.ru/manufacturer/company/14890 | support@dkc.ru | EC000505 | [37 empty] | Category=[-2000700]; Color=8421504; Comments=""; Cost=0.000000000000000; Description=Сталь горячеоцинкованная; Design Option=Main Model; Design Option=[-1]; Edited by=""; Export to IFC As=""; Export to IFC=0; Glow=0; IFC Predefined Type=""; IfcGUID=1qJi2h2bL2zvaOc2FAqPTx; Keynote=""; Manufacturer=DKC; Mark=""; Model=""; Name=DKC_Сталь_Горячеоцинкованная; Shininess=64; Smoothness=50; Transparency=0; URL=https://www.dkc.ru/; Workset=10 | [27 empty] | 16 | [14 empty] | Category=[-2000700]; Color=10855845; Comments=""; Cost=0.000000000000000; Description=Алюминий; Design Option=Main Model; Design Option=[-1]; Edited by=""; Export to IFC As=""; Export to IFC=0; Glow=0; IFC Predefined Type=""; IfcGUID=3jtg1BjH5EoebBEE99085n; Keynote=""; Manufacturer=DKC; Mark=""; Model=""; Name=DKC_Алюминий_Бело-алюминиевый; Shininess=64; Smoothness=50; Transparency=0; URL=https://www.dkc.ru/; Workset=10 | [22 empty] | Category=[-2000700]; Color=16777215; Comments=""; Cost=0.000000000000000; Description=Краска белая; Design Option=Main Model; Design Option=[-1]; Edited by=""; Export to IFC As=""; Export to IFC=0; Glow=0; IFC Predefined Type=""; IfcGUID=3jtg1BjH5EoebBEE991qzV; Keynote=""; Manufacturer=DKC; Mark=""; Model=""; Name=DKC_Краска_Белый; Shininess=64; Smoothness=50; Transparency=0; URL=https://www.dkc.ru/; Workset=10
1343506 | NL7100CU_Медь_1м | OST_SecurityDevices |  |  |  |  | Назначение: • установка на вертикальные поверхности (стена, вытяжная труба). Характеристики: • в комплекте имеются два держателя с дюбелями и установочный соединитель для подключения токоотвода; • расстояние стержня от несущей поверхности – 75 мм; • возможно подключение прутка диаметром 8 или 10 мм или полосы 25х4 мм. |  |  |  |  | NL7100CU_Медь_1м | eddea04b-b511-4eca-894b-38e249133bff-00148012 | eddea04b-b511-4eca-894b-38e249133bff | None |  | 9249 | Семейство : Охранная сигнализация : КНС_МолниеприемникСДержателями_DKC | [6 empty] | КНС_МолниеприемникСДержателями_DKC | [55 empty] | 0 | 3jtg1BjH5EoebBEE991xlj | [225 empty] | https://www.dkc.ru/ | [86 empty] | v.1 | 2019 | [19 empty] | 1219.2 | шт. |  |  |  | Молниеприемник с держателями, 1000мм, медь | [6 empty] | 1000 | [24 empty] | DKC | [122 empty] | DKC_Медь | [79 empty] | 0.78 | [26 empty] | NL7100CU | [31 empty] | DKC | Молниеприемники Jupiter | https://www.dkc.ru/ru/support/media/kabelenesushchie-sistemy/ | https://www.dkc.ru/ru/catalog/571/NL7100CU/ | Молниеприемник с держателями, 1000мм, медь | https://bimlib.ru/manufacturer/company/14890 | support@dkc.ru | EC000505 | [37 empty] | Category=[-2000700]; Color=8421504; Comments=""; Cost=0.000000000000000; Description=Сталь горячеоцинкованная; Design Option=Main Model; Design Option=[-1]; Edited by=""; Export to IFC As=""; Export to IFC=0; Glow=0; IFC Predefined Type=""; IfcGUID=1qJi2h2bL2zvaOc2FAqPTx; Keynote=""; Manufacturer=DKC; Mark=""; Model=""; Name=DKC_Сталь_Горячеоцинкованная; Shininess=64; Smoothness=50; Transparency=0; URL=https://www.dkc.ru/; Workset=10 |  |  |  |  | Category=[-2000700]; Color=3371960; Comments=""; Cost=0.000000000000000; Description=Медь; Design Option=Main Model; Design Option=[-1]; Edited by=""; Export to IFC As=""; Export to IFC=0; Glow=0; IFC Predefined Type=""; IfcGUID=1qJi2h2bL2zvaOc2FAqPTu; Keynote=""; Manufacturer=DKC; Mark=""; Model=""; Name=DKC_Медь; Shininess=64; Smoothness=50; Transparency=0; URL=https://www.dkc.ru/; Workset=10 | [22 empty] | 16 | [37 empty] | Category=[-2000700]; Color=16777215; Comments=""; Cost=0.000000000000000; Description=Краска белая; Design Option=Main Model; Design Option=[-1]; Edited by=""; Export to IFC As=""; Export to IFC=0; Glow=0; IFC Predefined Type=""; IfcGUID=3jtg1BjH5EoebBEE991qzV; Keynote=""; Manufacturer=DKC; Mark=""; Model=""; Name=DKC_Краска_Белый; Shininess=64; Smoothness=50; Transparency=0; URL=https://www.dkc.ru/; Workset=10
1343508 | NL7150CU_Медь_1.5м | OST_SecurityDevices |  |  |  |  | Назначение: • установка на вертикальные поверхности (стена, вытяжная труба). Характеристики: • в комплекте имеются два держателя с дюбелями и установочный соединитель для подключения токоотвода; • расстояние стержня от несущей поверхности – 75 мм; • возможно подключение прутка диаметром 8 или 10 мм или полосы 25х4 мм. |  |  |  |  | NL7150CU_Медь_1.5м | eddea04b-b511-4eca-894b-38e249133bff-00148014 | eddea04b-b511-4eca-894b-38e249133bff | None |  | 9249 | Семейство : Охранная сигнализация : КНС_МолниеприемникСДержателями_DKC | [6 empty] | КНС_МолниеприемникСДержателями_DKC | [55 empty] | 0 | 3jtg1BjH5EoebBEE991xlh | [225 empty] | https://www.dkc.ru/ | [86 empty] | v.1 | 2019 | [19 empty] | 1219.2 | шт. |  |  |  | Молниеприемник с держателями, 1500мм, медь | [6 empty] | 1500 | [24 empty] | DKC | [122 empty] | DKC_Медь | [79 empty] | 0.96 | [26 empty] | NL7150CU | [31 empty] | DKC | Молниеприемники Jupiter | https://www.dkc.ru/ru/support/media/kabelenesushchie-sistemy/ | https://www.dkc.ru/ru/catalog/571/NL7150CU/ | Молниеприемник с держателями, 1500мм, медь | https://bimlib.ru/manufacturer/company/14890 | support@dkc.ru | EC000505 | [37 empty] | Category=[-2000700]; Color=8421504; Comments=""; Cost=0.000000000000000; Description=Сталь горячеоцинкованная; Design Option=Main Model; Design Option=[-1]; Edited by=""; Export to IFC As=""; Export to IFC=0; Glow=0; IFC Predefined Type=""; IfcGUID=1qJi2h2bL2zvaOc2FAqPTx; Keynote=""; Manufacturer=DKC; Mark=""; Model=""; Name=DKC_Сталь_Горячеоцинкованная; Shininess=64; Smoothness=50; Transparency=0; URL=https://www.dkc.ru/; Workset=10 |  |  |  |  | Category=[-2000700]; Color=3371960; Comments=""; Cost=0.000000000000000; Description=Медь; Design Option=Main Model; Design Option=[-1]; Edited by=""; Export to IFC As=""; Export to IFC=0; Glow=0; IFC Predefined Type=""; IfcGUID=1qJi2h2bL2zvaOc2FAqPTu; Keynote=""; Manufacturer=DKC; Mark=""; Model=""; Name=DKC_Медь; Shininess=64; Smoothness=50; Transparency=0; URL=https://www.dkc.ru/; Workset=10 | [22 empty] | 16 | [37 empty] | Category=[-2000700]; Color=16777215; Comments=""; Cost=0.000000000000000; Description=Краска белая; Design Option=Main Model; Design Option=[-1]; Edited by=""; Export to IFC As=""; Export to IFC=0; Glow=0; IFC Predefined Type=""; IfcGUID=3jtg1BjH5EoebBEE991qzV; Keynote=""; Manufacturer=DKC; Mark=""; Model=""; Name=DKC_Краска_Белый; Shininess=64; Smoothness=50; Transparency=0; URL=https://www.dkc.ru/; Workset=10
1343510 | NL7200CU_Медь_2м | OST_SecurityDevices |  |  |  |  | Назначение: • установка на вертикальные поверхности (стена, вытяжная труба). Характеристики: • в комплекте имеются два держателя с дюбелями и установочный соединитель для подключения токоотвода; • расстояние стержня от несущей поверхности – 75 мм; • возможно подключение прутка диаметром 8 или 10 мм или полосы 25х4 мм. |  |  |  |  | NL7200CU_Медь_2м | eddea04b-b511-4eca-894b-38e249133bff-00148016 | eddea04b-b511-4eca-894b-38e249133bff | None |  | 9249 | Семейство : Охранная сигнализация : КНС_МолниеприемникСДержателями_DKC | [6 empty] | КНС_МолниеприемникСДержателями_DKC | [55 empty] | 0 | 3jtg1BjH5EoebBEE991xlf | [225 empty] | https://www.dkc.ru/ | [86 empty] | v.1 | 2019 | [19 empty] | 1219.2 | шт. |  |  |  | Молниеприемник с держателями, 2000мм, медь | [6 empty] | 2000 | [24 empty] | DKC | [122 empty] | DKC_Медь | [79 empty] | 1.3 | [26 empty] | NL7200CU | [31 empty] | DKC | Молниеприемники Jupiter | https://www.dkc.ru/ru/support/media/kabelenesushchie-sistemy/ | https://www.dkc.ru/ru/catalog/571/NL7200CU/ | Молниеприемник с держателями, 2000мм, медь | https://bimlib.ru/manufacturer/company/14890 | support@dkc.ru | EC000505 | [37 empty] | Category=[-2000700]; Color=8421504; Comments=""; Cost=0.000000000000000; Description=Сталь горячеоцинкованная; Design Option=Main Model; Design Option=[-1]; Edited by=""; Export to IFC As=""; Export to IFC=0; Glow=0; IFC Predefined Type=""; IfcGUID=1qJi2h2bL2zvaOc2FAqPTx; Keynote=""; Manufacturer=DKC; Mark=""; Model=""; Name=DKC_Сталь_Горячеоцинкованная; Shininess=64; Smoothness=50; Transparency=0; URL=https://www.dkc.ru/; Workset=10 |  |  |  |  | Category=[-2000700]; Color=3371960; Comments=""; Cost=0.000000000000000; Description=Медь; Design Option=Main Model; Design Option=[-1]; Edited by=""; Export to IFC As=""; Export to IFC=0; Glow=0; IFC Predefined Type=""; IfcGUID=1qJi2h2bL2zvaOc2FAqPTu; Keynote=""; Manufacturer=DKC; Mark=""; Model=""; Name=DKC_Медь; Shininess=64; Smoothness=50; Transparency=0; URL=https://www.dkc.ru/; Workset=10 | [22 empty] | 16 | [37 empty] | Category=[-2000700]; Color=16777215; Comments=""; Cost=0.000000000000000; Description=Краска белая; Design Option=Main Model; Design Option=[-1]; Edited by=""; Export to IFC As=""; Export to IFC=0; Glow=0; IFC Predefined Type=""; IfcGUID=3jtg1BjH5EoebBEE991qzV; Keynote=""; Manufacturer=DKC; Mark=""; Model=""; Name=DKC_Краска_Белый; Shininess=64; Smoothness=50; Transparency=0; URL=https://www.dkc.ru/; Workset=10
1343512 | NL7300CU_Медь_3м | OST_SecurityDevices |  |  |  |  | Назначение: • установка на вертикальные поверхности (стена, вытяжная труба). Характеристики: • в комплекте имеются два держателя с дюбелями и установочный соединитель для подключения токоотвода; • расстояние стержня от несущей поверхности – 75 мм; • возможно подключение прутка диаметром 8 или 10 мм или полосы 25х4 мм. |  |  |  |  | NL7300CU_Медь_3м | eddea04b-b511-4eca-894b-38e249133bff-00148018 | eddea04b-b511-4eca-894b-38e249133bff | None |  | 9249 | Семейство : Охранная сигнализация : КНС_МолниеприемникСДержателями_DKC | [6 empty] | КНС_МолниеприемникСДержателями_DKC | [55 empty] | 0 | 3jtg1BjH5EoebBEE991xld | [225 empty] | https://www.dkc.ru/ | [86 empty] | v.1 | 2019 | [19 empty] | 1219.2 | шт. |  |  |  | Молниеприемник с держателями, 3000мм, медь | [6 empty] | 3000 | [24 empty] | DKC | [122 empty] | DKC_Медь | [79 empty] | 1.48 | [26 empty] | NL7300CU | [31 empty] | DKC | Молниеприемники Jupiter | https://www.dkc.ru/ru/support/media/kabelenesushchie-sistemy/ | https://www.dkc.ru/ru/catalog/571/NL7300CU/ | Молниеприемник с держателями, 3000мм, медь | https://bimlib.ru/manufacturer/company/14890 | support@dkc.ru | EC000505 | [37 empty] | Category=[-2000700]; Color=8421504; Comments=""; Cost=0.000000000000000; Description=Сталь горячеоцинкованная; Design Option=Main Model; Design Option=[-1]; Edited by=""; Export to IFC As=""; Export to IFC=0; Glow=0; IFC Predefined Type=""; IfcGUID=1qJi2h2bL2zvaOc2FAqPTx; Keynote=""; Manufacturer=DKC; Mark=""; Model=""; Name=DKC_Сталь_Горячеоцинкованная; Shininess=64; Smoothness=50; Transparency=0; URL=https://www.dkc.ru/; Workset=10 |  |  |  |  | Category=[-2000700]; Color=3371960; Comments=""; Cost=0.000000000000000; Description=Медь; Design Option=Main Model; Design Option=[-1]; Edited by=""; Export to IFC As=""; Export to IFC=0; Glow=0; IFC Predefined Type=""; IfcGUID=1qJi2h2bL2zvaOc2FAqPTu; Keynote=""; Manufacturer=DKC; Mark=""; Model=""; Name=DKC_Медь; Shininess=64; Smoothness=50; Transparency=0; URL=https://www.dkc.ru/; Workset=10 | [22 empty] | 16 | [37 empty] | Category=[-2000700]; Color=16777215; Comments=""; Cost=0.000000000000000; Description=Краска белая; Design Option=Main Model; Design Option=[-1]; Edited by=""; Export to IFC As=""; Export to IFC=0; Glow=0; IFC Predefined Type=""; IfcGUID=3jtg1BjH5EoebBEE991qzV; Keynote=""; Manufacturer=DKC; Mark=""; Model=""; Name=DKC_Краска_Белый; Shininess=64; Smoothness=50; Transparency=0; URL=https://www.dkc.ru/; Workset=10
1343692 |  | OST_Materials | [9 empty] | DkcProtectionZoneMaterial | eddea04b-b511-4eca-894b-38e249133bff-001480cc | eddea04b-b511-4eca-894b-38e249133bff | Main Model |  | 10 | Материалы | [17 empty] | 65535 | [148 empty] | 0 | 3jtg1BjH5EoebBEE991xip | [72 empty] | 64 | 50 | FALSE | 70
1344782 |  | OST_DuctFitting | [9 empty] | Стандарт | eddea04b-b511-4eca-894b-38e249133bff-0014850e | 1e83eb94-3cb7-41ae-9f37-bd3219190b48 | None |  | 8832 | Семейство : Соединительные детали воздуховодов : КНС_Поворот_ИзолированныйТокоотвод_Неспецифицируемое_DKC | [6 empty] | КНС_Поворот_ИзолированныйТокоотвод_Неспецифицируемое_DKC | [55 empty] | 0 | 3jtg1BjH5EoebBEE991xxn | [333 empty] | 0 |  |  |  |  | Неспецифицируемое | [30 empty] | 00 | [52 empty] | Air Ductwork | 23.75.70.14 | [18 empty] | 1
1344793 |  | OST_DuctFitting | [9 empty] | Стандарт | eddea04b-b511-4eca-894b-38e249133bff-00148519 | 1e83eb94-3cb7-41ae-9f37-bd3219190b48 | None |  | 8832 | Семейство : Соединительные детали воздуховодов : КНС_Поворот_ИзолированныйТокоотвод_Неспецифицируемое_DKC | [6 empty] | КНС_Поворот_ИзолированныйТокоотвод_Неспецифицируемое_DKC | [55 empty] | 0 | 3jtg1BjH5EoebBEE991xxc | [333 empty] | 0 |  |  |  |  | Неспецифицируемое | [30 empty] | 00 | [52 empty] | Air Ductwork | 23.75.70.14 | [18 empty] | 1
1344810 |  | OST_DuctFitting | [9 empty] | Стандарт | eddea04b-b511-4eca-894b-38e249133bff-0014852a | 1e83eb94-3cb7-41ae-9f37-bd3219190b48 | None |  | 8832 | Семейство : Соединительные детали воздуховодов : КНС_Поворот_ИзолированныйТокоотвод_Неспецифицируемое_DKC | [6 empty] | КНС_Поворот_ИзолированныйТокоотвод_Неспецифицируемое_DKC | [55 empty] | 0 | 3jtg1BjH5EoebBEE991xxL | [333 empty] | 0 |  |  |  |  | Неспецифицируемое | [30 empty] | 00 | [52 empty] | Air Ductwork | 23.75.70.14 | [18 empty] | 1
1344888 |  | OST_DuctFitting | [9 empty] | Стандарт | eddea04b-b511-4eca-894b-38e249133bff-00148578 | 1e83eb94-3cb7-41ae-9f37-bd3219190b48 | None |  | 8832 | Семейство : Соединительные детали воздуховодов : КНС_Поворот_ИзолированныйТокоотвод_Неспецифицируемое_DKC | [6 empty] | КНС_Поворот_ИзолированныйТокоотвод_Неспецифицируемое_DKC | [55 empty] | 0 | 3jtg1BjH5EoebBEE991xw7 | [333 empty] | 0 |  |  |  |  | Неспецифицируемое | [30 empty] | 00 | [52 empty] | Air Ductwork | 23.75.70.14 | [18 empty] | 1
1344940 |  | OST_DuctFitting | [9 empty] | Стандарт | eddea04b-b511-4eca-894b-38e249133bff-001485ac | 1e83eb94-3cb7-41ae-9f37-bd3219190b48 | None |  | 8832 | Семейство : Соединительные детали воздуховодов : КНС_Поворот_ИзолированныйТокоотвод_Неспецифицируемое_DKC | [6 empty] | КНС_Поворот_ИзолированныйТокоотвод_Неспецифицируемое_DKC | [55 empty] | 0 | 3jtg1BjH5EoebBEE991xvJ | [333 empty] | 0 |  |  |  |  | Неспецифицируемое | [30 empty] | 00 | [52 empty] | Air Ductwork | 23.75.70.14 | [18 empty] | 1
1344986 |  | OST_DuctFitting | [9 empty] | Стандарт | eddea04b-b511-4eca-894b-38e249133bff-001485da | 1e83eb94-3cb7-41ae-9f37-bd3219190b48 | None |  | 8832 | Семейство : Соединительные детали воздуховодов : КНС_Поворот_ИзолированныйТокоотвод_Неспецифицируемое_DKC | [6 empty] | КНС_Поворот_ИзолированныйТокоотвод_Неспецифицируемое_DKC | [55 empty] | 0 | 3jtg1BjH5EoebBEE991xub | [333 empty] | 0 |  |  |  |  | Неспецифицируемое | [30 empty] | 00 | [52 empty] | Air Ductwork | 23.75.70.14 | [18 empty] | 1
1345044 |  | OST_DuctFitting | [9 empty] | Стандарт | eddea04b-b511-4eca-894b-38e249133bff-00148614 | 1e83eb94-3cb7-41ae-9f37-bd3219190b48 | None |  | 8832 | Семейство : Соединительные детали воздуховодов : КНС_Поворот_ИзолированныйТокоотвод_Неспецифицируемое_DKC | [6 empty] | КНС_Поворот_ИзолированныйТокоотвод_Неспецифицируемое_DKC | [55 empty] | 0 | 3jtg1BjH5EoebBEE991xth | [333 empty] | 0 |  |  |  |  | Неспецифицируемое | [30 empty] | 00 | [52 empty] | Air Ductwork | 23.75.70.14 | [18 empty] | 1
1345055 |  | OST_DuctFitting | [9 empty] | Стандарт | eddea04b-b511-4eca-894b-38e249133bff-0014861f | 1e83eb94-3cb7-41ae-9f37-bd3219190b48 | None |  | 8832 | Семейство : Соединительные детали воздуховодов : КНС_Поворот_ИзолированныйТокоотвод_Неспецифицируемое_DKC | [6 empty] | КНС_Поворот_ИзолированныйТокоотвод_Неспецифицируемое_DKC | [55 empty] | 0 | 3jtg1BjH5EoebBEE991xtW | [333 empty] | 0 |  |  |  |  | Неспецифицируемое | [30 empty] | 00 | [52 empty] | Air Ductwork | 23.75.70.14 | [18 empty] | 1
1345098 |  | OST_DuctFitting | [9 empty] | Стандарт | eddea04b-b511-4eca-894b-38e249133bff-0014864a | 1e83eb94-3cb7-41ae-9f37-bd3219190b48 | None |  | 8832 | Семейство : Соединительные детали воздуховодов : КНС_Поворот_ИзолированныйТокоотвод_Неспецифицируемое_DKC | [6 empty] | КНС_Поворот_ИзолированныйТокоотвод_Неспецифицируемое_DKC | [55 empty] | 0 | 3jtg1BjH5EoebBEE991xsr | [333 empty] | 0 |  |  |  |  | Неспецифицируемое | [30 empty] | 00 | [52 empty] | Air Ductwork | 23.75.70.14 | [18 empty] | 1
1345236 |  | OST_DuctFitting | [9 empty] | Неспецифицируемый | eddea04b-b511-4eca-894b-38e249133bff-001486d4 | 1e83eb94-3cb7-41ae-9f37-bd3219190b48 | None |  | 475 | Семейство : Соединительные детали воздуховодов : ADSK_Поворот_Стальная полоса | [6 empty] | ADSK_Поворот_Стальная полоса | [55 empty] | 0 | 3jtg1BjH5EoebBEE991xqh | [312 empty] | 1.1 | v2021 | [19 empty] | 0 |  |  |  | 0 | Неспецифицируемый | [83 empty] | Air Ductwork | 23.75.70.14 | [17 empty] | 10
1345523 |  | OST_DuctFitting | [9 empty] | NG3105_Горячеоцинкованная сталь_80х70 мм | eddea04b-b511-4eca-894b-38e249133bff-001487f3 | 1e83eb94-3cb7-41ae-9f37-bd3219190b48 | None |  | 8838 | Семейство : Соединительные детали воздуховодов : КНС_Поворот_Полоса_Неспецифицируемое_DKC | [6 empty] | КНС_Поворот_Полоса_Неспецифицируемое_DKC | [55 empty] | 0 | 3jtg1BjH5EoebBEE991xmC | [333 empty] | 0 | [88 empty] | Air Ductwork | 23.75.70.14 | [18 empty] | 1 | [243 empty] | NG3105_Горячеоцинкованная сталь_80х70 мм | [14 empty] | FALSE
1345582 |  | OST_DuctFitting | [9 empty] | NG3105_Горячеоцинкованная сталь_80х70 мм | eddea04b-b511-4eca-894b-38e249133bff-0014882e | 1e83eb94-3cb7-41ae-9f37-bd3219190b48 | None |  | 8838 | Семейство : Соединительные детали воздуховодов : КНС_Поворот_Полоса_Неспецифицируемое_DKC | [6 empty] | КНС_Поворот_Полоса_Неспецифицируемое_DKC | [55 empty] | 0 | 3jtg1BjH5EoebBEE991xFH | [333 empty] | 0 | [88 empty] | Air Ductwork | 23.75.70.14 | [18 empty] | 1 | [243 empty] | NG3105_Горячеоцинкованная сталь_80х70 мм | [14 empty] | FALSE
1345619 |  | OST_DuctFitting | [9 empty] | NG3105_Горячеоцинкованная сталь_80х70 мм | eddea04b-b511-4eca-894b-38e249133bff-00148853 | 1e83eb94-3cb7-41ae-9f37-bd3219190b48 | None |  | 8838 | Семейство : Соединительные детали воздуховодов : КНС_Поворот_Полоса_Неспецифицируемое_DKC | [6 empty] | КНС_Поворот_Полоса_Неспецифицируемое_DKC | [55 empty] | 0 | 3jtg1BjH5EoebBEE991xEi | [333 empty] | 0 | [88 empty] | Air Ductwork | 23.75.70.14 | [18 empty] | 1 | [243 empty] | NG3105_Горячеоцинкованная сталь_80х70 мм | [14 empty] | FALSE
1345796 |  | OST_DuctFitting | [9 empty] | Неспецифицируемый | eddea04b-b511-4eca-894b-38e249133bff-00148904 | 1e83eb94-3cb7-41ae-9f37-bd3219190b48 | None |  | 475 | Семейство : Соединительные детали воздуховодов : ADSK_Поворот_Стальная полоса | [6 empty] | ADSK_Поворот_Стальная полоса | [55 empty] | 0 | 3jtg1BjH5EoebBEE991xBx | [312 empty] | 1.1 | v2021 | [19 empty] | 0 |  |  |  | 0 | Неспецифицируемый | [83 empty] | Air Ductwork | 23.75.70.14 | [17 empty] | 10
1345930 |  | OST_DuctFitting | [9 empty] | Неспецифицируемый | eddea04b-b511-4eca-894b-38e249133bff-0014898a | 1e83eb94-3cb7-41ae-9f37-bd3219190b48 | None |  | 475 | Семейство : Соединительные детали воздуховодов : ADSK_Поворот_Стальная полоса | [6 empty] | ADSK_Поворот_Стальная полоса | [55 empty] | 0 | 3jtg1BjH5EoebBEE991x9r | [312 empty] | 1.1 | v2021 | [19 empty] | 0 |  |  |  | 0 | Неспецифицируемый | [83 empty] | Air Ductwork | 23.75.70.14 | [17 empty] | 10
1345933 |  | OST_DuctFitting | [9 empty] | Неспецифицируемый | eddea04b-b511-4eca-894b-38e249133bff-0014898d | 1e83eb94-3cb7-41ae-9f37-bd3219190b48 | None |  | 475 | Семейство : Соединительные детали воздуховодов : ADSK_Поворот_Стальная полоса | [6 empty] | ADSK_Поворот_Стальная полоса | [55 empty] | 0 | 3jtg1BjH5EoebBEE991x9o | [312 empty] | 1.1 | v2021 | [19 empty] | 0 |  |  |  | 0 | Неспецифицируемый | [83 empty] | Air Ductwork | 23.75.70.14 | [17 empty] | 10
1350961 |  | OST_DuctFitting | [9 empty] | NG3101_Горячеоцинкованная сталь_57х80 мм | eddea04b-b511-4eca-894b-38e249133bff-00149d31 | 1e83eb94-3cb7-41ae-9f37-bd3219190b48 | None |  | 8883 | Семейство : Соединительные детали воздуховодов : КНС_Крестовина_ПолосаПруток_Неспецифицируемое_DKC | [6 empty] | КНС_Крестовина_ПолосаПруток_Неспецифицируемое_DKC | [55 empty] | 0 | 3jtg1BjH5EoebBEE991wRE | [333 empty] | 0 | [350 empty] | 343 | 421.5 | NG3101_Горячеоцинкованная сталь_57х80 мм
1351754 |  | OST_DuctFitting | [9 empty] | NG3105_Горячеоцинкованная сталь_80х70 мм | 431c5a2a-8f10-423e-b25f-588fee6115f4-0014a04a | 1e83eb94-3cb7-41ae-9f37-bd3219190b48 | None |  | 8839 | Семейство : Соединительные детали воздуховодов : КНС_Соединение_Полоса_Неспецифицируемое_DKC | [6 empty] | КНС_Соединение_Полоса_Неспецифицируемое_DKC | [55 empty] | 0 | 1375egZn12Fh9VM8$kTRM_ | [333 empty] | 0 | [87 empty] | 40 | Air Ductwork | 23.75.70.14 | [245 empty] | NG3105_Горячеоцинкованная сталь_80х70 мм
1352539 |  | OST_DuctFitting | [9 empty] | NG3106_Горячеоцинкованная сталь_100х100 мм | 431c5a2a-8f10-423e-b25f-588fee6115f4-0014a35b | 1e83eb94-3cb7-41ae-9f37-bd3219190b48 | None |  | 8896 | Семейство : Соединительные детали воздуховодов : КНС_Тройник_Полоса_Пруток | [6 empty] | КНС_Тройник_Полоса_Пруток | [55 empty] | 0 | 1375egZn12Fh9VM8$kTRQl | [333 empty] | 0 | [88 empty] | Air Ductwork | 23.75.70.14 | [262 empty] | NG3106_Горячеоцинкованная сталь_100х100 мм | [15 empty] | 50 | 50
1362668 |  | OST_DuctFitting | [9 empty] | Стандарт | 431c5a2a-8f10-423e-b25f-588fee6115f4-0014caec | 1e83eb94-3cb7-41ae-9f37-bd3219190b48 | None |  | 8833 | Семейство : Соединительные детали воздуховодов : КНС_Поворот_Пруток_Неспецифицируемое_DKC | [6 empty] | КНС_Поворот_Пруток_Неспецифицируемое_DKC | [55 empty] | 0 | 1375egZn12Fh9VM8$kTTyO | [333 empty] | 0 |  |  |  |  | Неспецифицируемое | [83 empty] | Air Ductwork | 23.75.70.14 | [18 empty] | 1
1369683 |  | OST_DuctFitting | [9 empty] | Стандарт | 44e4efa5-c8a4-4de8-9eeb-5a3e1619068b-0014e653 | 1e83eb94-3cb7-41ae-9f37-bd3219190b48 | None |  | 8832 | Семейство : Соединительные детали воздуховодов : КНС_Поворот_ИзолированныйТокоотвод_Неспецифицируемое_DKC | [6 empty] | КНС_Поворот_ИзолированныйТокоотвод_Неспецифицируемое_DKC | [55 empty] | 0 | 14vE_boAHDw9xhMZuM3U3O | [333 empty] | 0 |  |  |  |  | Неспецифицируемое | [30 empty] | 00 | [52 empty] | Air Ductwork | 23.75.70.14 | [18 empty] | 1
1369829 |  | OST_DuctFitting | [9 empty] | Стандарт | 8a9af624-dc61-4a21-9638-9a3d5e8034eb-0014e6e5 | 1e83eb94-3cb7-41ae-9f37-bd3219190b48 | None |  | 8832 | Семейство : Соединительные детали воздуховодов : КНС_Поворот_ИзолированныйТокоотвод_Неспецифицируемое_DKC | [6 empty] | КНС_Поворот_ИзолированныйТокоотвод_Неспецифицируемое_DKC | [55 empty] | 0 | 2AclOat65A8POucZrUbD8E | [333 empty] | 0 |  |  |  |  | Неспецифицируемое | [30 empty] | 00 | [52 empty] | Air Ductwork | 23.75.70.14 | [18 empty] | 1
1376787 |  | OST_DuctFitting | [9 empty] | Неспецифицируемый | a219e176-424c-4dfa-a214-d7370ac4264f-00150213 | 1e83eb94-3cb7-41ae-9f37-bd3219190b48 | None |  | 476 | Семейство : Соединительные детали воздуховодов : ADSK_Переходник прямоугольного сечения | [6 empty] | ADSK_Переходник прямоугольного сечения | [55 empty] | 0 | 2Y6U5sGanD_g8KrpSAqIHS | [312 empty] | 1.1 | v2021 | [19 empty] | 0 |  |  |  | 0 | Неспецифицируемый | [217 empty] | Rectangular Transition - Length
1376788 |  | OST_DuctFitting | [9 empty] | Секция панельная вертикальная | a219e176-424c-4dfa-a214-d7370ac4264f-00150214 | 1e83eb94-3cb7-41ae-9f37-bd3219190b48 | None |  | 1314 | Семейство : Соединительные детали воздуховодов : 631_EAE_KX_P10_P11_Секция вертикальная панельная | [6 empty] | 631_EAE_KX_P10_P11_Секция вертикальная панельная | [55 empty] | 0 | 2Y6U5sGanD_g8KrpSAqIHR | [333 empty] | 0 | шт. | [35 empty] | EAE Elektrik | [53 empty] | 90 | [144 empty] | Category=[-2000700]; Color=255; Comments=""; Cost=0.000000000000000; Description=""; Design Option=Main Model; Design Option=[-1]; Edited by=""; Export to IFC As=""; Export to IFC=0; Glow=0; IFC Predefined Type=""; IfcGUID=18RMst4L14O9GhaKx6glAr; Keynote=""; Manufacturer=""; Mark=""; Model=""; Name=По умолчанию(1); Shininess=64; Smoothness=50; Transparency=0; URL=""; Workset=10 |  |  | Category=[-2000700]; Color=255; Comments=""; Cost=0.000000000000000; Description=Красный; Design Option=Main Model; Design Option=[-1]; Edited by=""; Export to IFC As=""; Export to IFC=0; Glow=0; IFC Predefined Type=""; IfcGUID=18RMst4L14O9GhaKx6glAq; Keynote=""; Manufacturer=""; Mark=""; Material Type=6; Model=""; Name=RGB 255-0-0; Shininess=64; Smoothness=50; Transparency=0; URL=""; Workset=10 | 0 | 50 |  | Category=[-2000700]; Color=13395456; Comments=""; Cost=0.000000000000000; Description=""; Design Option=Main Model; Design Option=[-1]; Edited by=""; Export to IFC As=""; Export to IFC=0; Glow=0; IFC Predefined Type=""; IfcGUID=18RMst4L14O9GhaKx6glAo; Keynote=""; Manufacturer=""; Mark=""; Model=""; Name=Нейтраль; Shininess=64; Smoothness=50; Transparency=0; URL=""; Workset=10 | [18 empty] | Нейтраль
1376795 |  | OST_Parking | [9 empty] | Нейтраль | a219e176-424c-4dfa-a214-d7370ac4264f-0015021b | 1e83eb94-3cb7-41ae-9f37-bd3219190b48 | None |  | 1097 | Семейство : Парковка : Нейтраль | [6 empty] | Нейтраль | [55 empty] | 0 | 2Y6U5sGanD_g8KrpSAqIHK | [333 empty] | 1219.2 | [242 empty] | Category=[-2000700]; Color=13395456; Comments=""; Cost=0.000000000000000; Description=""; Design Option=Main Model; Design Option=[-1]; Edited by=""; Export to IFC As=""; Export to IFC=0; Glow=0; IFC Predefined Type=""; IfcGUID=18RMst4L14O9GhaKx6glAo; Keynote=""; Manufacturer=""; Mark=""; Model=""; Name=Нейтраль; Shininess=64; Smoothness=50; Transparency=0; URL=""; Workset=10
1376796 |  | OST_DuctFitting | [9 empty] | Направление_от_стыка | a219e176-424c-4dfa-a214-d7370ac4264f-0015021c | 1e83eb94-3cb7-41ae-9f37-bd3219190b48 | None |  | 1094 | Семейство : Соединительные детали воздуховодов : Направление_от_стыка | [6 empty] | Направление_от_стыка | [55 empty] | 0 | 2Y6U5sGanD_g8KrpSAqIHJ | [333 empty] | 1219.2 | [236 empty] | 50 | 30 | Category=[-2000700]; Color=255; Comments=""; Cost=0.000000000000000; Description=Красный; Design Option=Main Model; Design Option=[-1]; Edited by=""; Export to IFC As=""; Export to IFC=0; Glow=0; IFC Predefined Type=""; IfcGUID=18RMst4L14O9GhaKx6glAq; Keynote=""; Manufacturer=""; Mark=""; Material Type=6; Model=""; Name=RGB 255-0-0; Shininess=64; Smoothness=50; Transparency=0; URL=""; Workset=10
1376799 |  | OST_DuctFitting | [9 empty] | Направление_от_стыка | a219e176-424c-4dfa-a214-d7370ac4264f-0015021f | 1e83eb94-3cb7-41ae-9f37-bd3219190b48 | None |  | 1094 | Семейство : Соединительные детали воздуховодов : Направление_от_стыка | [6 empty] | Направление_от_стыка | [55 empty] | 0 | 2Y6U5sGanD_g8KrpSAqIHG | [333 empty] | 1219.2 | [236 empty] | 50 | 30 | Category=[-2000700]; Color=255; Comments=""; Cost=0.000000000000000; Description=Красный; Design Option=Main Model; Design Option=[-1]; Edited by=""; Export to IFC As=""; Export to IFC=0; Glow=0; IFC Predefined Type=""; IfcGUID=18RMst4L14O9GhaKx6glAq; Keynote=""; Manufacturer=""; Mark=""; Material Type=6; Model=""; Name=RGB 255-0-0; Shininess=64; Smoothness=50; Transparency=0; URL=""; Workset=10
1376800 |  | OST_DuctFitting | [9 empty] | Угол | a219e176-424c-4dfa-a214-d7370ac4264f-00150220 | 1e83eb94-3cb7-41ae-9f37-bd3219190b48 | None |  | 1092 | Семейство : Соединительные детали воздуховодов : 631_EAE_KX_RLUD_Секция угловая | [6 empty] | 631_EAE_KX_RLUD_Секция угловая | [55 empty] | 0 | 2Y6U5sGanD_g8KrpSAqIHl | [333 empty] | 0 | шт. | [35 empty] | EAE Elektrik | [122 empty] | Нейтраль | [75 empty] | Category=[-2000700]; Color=255; Comments=""; Cost=0.000000000000000; Description=""; Design Option=Main Model; Design Option=[-1]; Edited by=""; Export to IFC As=""; Export to IFC=0; Glow=0; IFC Predefined Type=""; IfcGUID=18RMst4L14O9GhaKx6glAr; Keynote=""; Manufacturer=""; Mark=""; Model=""; Name=По умолчанию(1); Shininess=64; Smoothness=50; Transparency=0; URL=""; Workset=10 |  |  | Category=[-2000700]; Color=255; Comments=""; Cost=0.000000000000000; Description=Красный; Design Option=Main Model; Design Option=[-1]; Edited by=""; Export to IFC As=""; Export to IFC=0; Glow=0; IFC Predefined Type=""; IfcGUID=18RMst4L14O9GhaKx6glAq; Keynote=""; Manufacturer=""; Mark=""; Material Type=6; Model=""; Name=RGB 255-0-0; Shininess=64; Smoothness=50; Transparency=0; URL=""; Workset=10 | 0 | 50 |  | Category=[-2000700]; Color=13395456; Comments=""; Cost=0.000000000000000; Description=""; Design Option=Main Model; Design Option=[-1]; Edited by=""; Export to IFC As=""; Export to IFC=0; Glow=0; IFC Predefined Type=""; IfcGUID=18RMst4L14O9GhaKx6glAo; Keynote=""; Manufacturer=""; Mark=""; Model=""; Name=Нейтраль; Shininess=64; Smoothness=50; Transparency=0; URL=""; Workset=10
1376807 |  | OST_GenericModel | [9 empty] | Текст в модели_грань | a219e176-424c-4dfa-a214-d7370ac4264f-00150227 | 1e83eb94-3cb7-41ae-9f37-bd3219190b48 | None |  | 1096 | Семейство : Обобщенные модели : Текст в модели_грань | [6 empty] | Текст в модели_грань | [55 empty] | 0 | 2Y6U5sGanD_g8KrpSAqIHe | [333 empty] | 1219.2
1376808 |  | OST_DuctFitting | [9 empty] | Направление_от_стыка | a219e176-424c-4dfa-a214-d7370ac4264f-00150228 | 1e83eb94-3cb7-41ae-9f37-bd3219190b48 | None |  | 1094 | Семейство : Соединительные детали воздуховодов : Направление_от_стыка | [6 empty] | Направление_от_стыка | [55 empty] | 0 | 2Y6U5sGanD_g8KrpSAqIHd | [333 empty] | 1219.2 | [236 empty] | 50 | 30 | Category=[-2000700]; Color=255; Comments=""; Cost=0.000000000000000; Description=Красный; Design Option=Main Model; Design Option=[-1]; Edited by=""; Export to IFC As=""; Export to IFC=0; Glow=0; IFC Predefined Type=""; IfcGUID=18RMst4L14O9GhaKx6glAq; Keynote=""; Manufacturer=""; Mark=""; Material Type=6; Model=""; Name=RGB 255-0-0; Shininess=64; Smoothness=50; Transparency=0; URL=""; Workset=10
1376809 |  | OST_DuctFitting | [9 empty] | Направление_от_стыка | a219e176-424c-4dfa-a214-d7370ac4264f-00150229 | 1e83eb94-3cb7-41ae-9f37-bd3219190b48 | None |  | 1094 | Семейство : Соединительные детали воздуховодов : Направление_от_стыка | [6 empty] | Направление_от_стыка | [55 empty] | 0 | 2Y6U5sGanD_g8KrpSAqIHc | [333 empty] | 1219.2 | [236 empty] | 50 | 30 | Category=[-2000700]; Color=255; Comments=""; Cost=0.000000000000000; Description=Красный; Design Option=Main Model; Design Option=[-1]; Edited by=""; Export to IFC As=""; Export to IFC=0; Glow=0; IFC Predefined Type=""; IfcGUID=18RMst4L14O9GhaKx6glAq; Keynote=""; Manufacturer=""; Mark=""; Material Type=6; Model=""; Name=RGB 255-0-0; Shininess=64; Smoothness=50; Transparency=0; URL=""; Workset=10
1377142 |  | OST_GenericModel | [9 empty] | Текст в модели_грань | a219e176-424c-4dfa-a214-d7370ac4264f-00150376 | 1e83eb94-3cb7-41ae-9f37-bd3219190b48 | None |  | 1096 | Семейство : Обобщенные модели : Текст в модели_грань | [6 empty] | Текст в модели_грань | [55 empty] | 0 | 2Y6U5sGanD_g8KrpSAqIKv | [333 empty] | 1219.2
1394250 |  | OST_DuctFitting | [9 empty] | Угол | f8489e82-5b26-4eb1-a490-d6199563c8e6-0015464a | 1e83eb94-3cb7-41ae-9f37-bd3219190b48 | None |  | 1092 | Семейство : Соединительные детали воздуховодов : 631_EAE_KX_RLUD_Секция угловая | [6 empty] | 631_EAE_KX_RLUD_Секция угловая | [55 empty] | 0 | 3uI9w2MoPEiQIGrXcLTewi | [333 empty] | 0 | шт. | [35 empty] | EAE Elektrik | [122 empty] | Нейтраль | [75 empty] | Category=[-2000700]; Color=255; Comments=""; Cost=0.000000000000000; Description=""; Design Option=Main Model; Design Option=[-1]; Edited by=""; Export to IFC As=""; Export to IFC=0; Glow=0; IFC Predefined Type=""; IfcGUID=18RMst4L14O9GhaKx6glAr; Keynote=""; Manufacturer=""; Mark=""; Model=""; Name=По умолчанию(1); Shininess=64; Smoothness=50; Transparency=0; URL=""; Workset=10 |  |  | Category=[-2000700]; Color=255; Comments=""; Cost=0.000000000000000; Description=Красный; Design Option=Main Model; Design Option=[-1]; Edited by=""; Export to IFC As=""; Export to IFC=0; Glow=0; IFC Predefined Type=""; IfcGUID=18RMst4L14O9GhaKx6glAq; Keynote=""; Manufacturer=""; Mark=""; Material Type=6; Model=""; Name=RGB 255-0-0; Shininess=64; Smoothness=50; Transparency=0; URL=""; Workset=10 | 0 | 50 |  | Category=[-2000700]; Color=13395456; Comments=""; Cost=0.000000000000000; Description=""; Design Option=Main Model; Design Option=[-1]; Edited by=""; Export to IFC As=""; Export to IFC=0; Glow=0; IFC Predefined Type=""; IfcGUID=18RMst4L14O9GhaKx6glAo; Keynote=""; Manufacturer=""; Mark=""; Model=""; Name=Нейтраль; Shininess=64; Smoothness=50; Transparency=0; URL=""; Workset=10
1394553 |  | OST_DuctFitting | [9 empty] | Стандарт | f8489e82-5b26-4eb1-a490-d6199563c8e6-00154779 | 1e83eb94-3cb7-41ae-9f37-bd3219190b48 | None |  | 1088 | Семейство : Соединительные детали воздуховодов : 630_ЭМ_П_ Соединение | [6 empty] | 630_ЭМ_П_ Соединение | [55 empty] | 0 | 3uI9w2MoPEiQIGrXcLTe_V | [333 empty] | 0 | [88 empty] | Air Ductwork | 23.75.70.14 | [153 empty] | Соединение
1395783 |  | OST_DuctFitting | [9 empty] | 631_EAE_KX_KUR_KLU_KRD_KDL_Комбинированная | f8489e82-5b26-4eb1-a490-d6199563c8e6-00154c47 | 1e83eb94-3cb7-41ae-9f37-bd3219190b48 | None |  | 1307 | Семейство : Соединительные детали воздуховодов : 631_EAE_KX_KUR_KLU_KRD_KDL_Комбинированная | [6 empty] | 631_EAE_KX_KUR_KLU_KRD_KDL_Комбинированная | [55 empty] | 0 | 3uI9w2MoPEiQIGrXcLTeIX | [333 empty] | 0 | шт. | [35 empty] | EAE Elektrik | [198 empty] | Category=[-2000700]; Color=255; Comments=""; Cost=0.000000000000000; Description=""; Design Option=Main Model; Design Option=[-1]; Edited by=""; Export to IFC As=""; Export to IFC=0; Glow=0; IFC Predefined Type=""; IfcGUID=18RMst4L14O9GhaKx6glAr; Keynote=""; Manufacturer=""; Mark=""; Model=""; Name=По умолчанию(1); Shininess=64; Smoothness=50; Transparency=0; URL=""; Workset=10 |  |  | Category=[-2000700]; Color=255; Comments=""; Cost=0.000000000000000; Description=Красный; Design Option=Main Model; Design Option=[-1]; Edited by=""; Export to IFC As=""; Export to IFC=0; Glow=0; IFC Predefined Type=""; IfcGUID=18RMst4L14O9GhaKx6glAq; Keynote=""; Manufacturer=""; Mark=""; Material Type=6; Model=""; Name=RGB 255-0-0; Shininess=64; Smoothness=50; Transparency=0; URL=""; Workset=10 | 0 | 50 | Нейтраль | Category=[-2000700]; Color=13395456; Comments=""; Cost=0.000000000000000; Description=""; Design Option=Main Model; Design Option=[-1]; Edited by=""; Export to IFC As=""; Export to IFC=0; Glow=0; IFC Predefined Type=""; IfcGUID=18RMst4L14O9GhaKx6glAo; Keynote=""; Manufacturer=""; Mark=""; Model=""; Name=Нейтраль; Shininess=64; Smoothness=50; Transparency=0; URL=""; Workset=10
1395830 |  | OST_DuctFitting | [9 empty] | 631_EAE_KX_KUR_KLU_KRD_KDL_Комбинированная | f8489e82-5b26-4eb1-a490-d6199563c8e6-00154c76 | 1e83eb94-3cb7-41ae-9f37-bd3219190b48 | None |  | 1307 | Семейство : Соединительные детали воздуховодов : 631_EAE_KX_KUR_KLU_KRD_KDL_Комбинированная | [6 empty] | 631_EAE_KX_KUR_KLU_KRD_KDL_Комбинированная | [55 empty] | 0 | 3uI9w2MoPEiQIGrXcLTeIG | [333 empty] | 0 | шт. | [35 empty] | EAE Elektrik | [198 empty] | Category=[-2000700]; Color=255; Comments=""; Cost=0.000000000000000; Description=""; Design Option=Main Model; Design Option=[-1]; Edited by=""; Export to IFC As=""; Export to IFC=0; Glow=0; IFC Predefined Type=""; IfcGUID=18RMst4L14O9GhaKx6glAr; Keynote=""; Manufacturer=""; Mark=""; Model=""; Name=По умолчанию(1); Shininess=64; Smoothness=50; Transparency=0; URL=""; Workset=10 |  |  | Category=[-2000700]; Color=255; Comments=""; Cost=0.000000000000000; Description=Красный; Design Option=Main Model; Design Option=[-1]; Edited by=""; Export to IFC As=""; Export to IFC=0; Glow=0; IFC Predefined Type=""; IfcGUID=18RMst4L14O9GhaKx6glAq; Keynote=""; Manufacturer=""; Mark=""; Material Type=6; Model=""; Name=RGB 255-0-0; Shininess=64; Smoothness=50; Transparency=0; URL=""; Workset=10 | 0 | 50 | Нейтраль | Category=[-2000700]; Color=13395456; Comments=""; Cost=0.000000000000000; Description=""; Design Option=Main Model; Design Option=[-1]; Edited by=""; Export to IFC As=""; Export to IFC=0; Glow=0; IFC Predefined Type=""; IfcGUID=18RMst4L14O9GhaKx6glAo; Keynote=""; Manufacturer=""; Mark=""; Model=""; Name=Нейтраль; Shininess=64; Smoothness=50; Transparency=0; URL=""; Workset=10
1396337 |  | OST_DuctFitting | [9 empty] | Угол | f8489e82-5b26-4eb1-a490-d6199563c8e6-00154e71 | 1e83eb94-3cb7-41ae-9f37-bd3219190b48 | None |  | 1182 | Семейство : Соединительные детали воздуховодов : 631_EAE_KO-II_P_RLUD_Секция угловая Plug-In_Тип 3 | [6 empty] | 631_EAE_KO-II_P_RLUD_Секция угловая Plug-In_Тип 3 | [55 empty] | 0 | 3uI9w2MoPEiQIGrXcLTeQN | [333 empty] | 0 | шт. | [35 empty] | EAE Elektrik | [122 empty] | Нейтраль | [75 empty] | Category=[-2000700]; Color=255; Comments=""; Cost=0.000000000000000; Description=""; Design Option=Main Model; Design Option=[-1]; Edited by=""; Export to IFC As=""; Export to IFC=0; Glow=0; IFC Predefined Type=""; IfcGUID=18RMst4L14O9GhaKx6glAr; Keynote=""; Manufacturer=""; Mark=""; Model=""; Name=По умолчанию(1); Shininess=64; Smoothness=50; Transparency=0; URL=""; Workset=10 |  |  | Category=[-2000700]; Color=255; Comments=""; Cost=0.000000000000000; Description=Красный; Design Option=Main Model; Design Option=[-1]; Edited by=""; Export to IFC As=""; Export to IFC=0; Glow=0; IFC Predefined Type=""; IfcGUID=18RMst4L14O9GhaKx6glAq; Keynote=""; Manufacturer=""; Mark=""; Material Type=6; Model=""; Name=RGB 255-0-0; Shininess=64; Smoothness=50; Transparency=0; URL=""; Workset=10 | 0 | 50 |  | Category=[-2000700]; Color=13395456; Comments=""; Cost=0.000000000000000; Description=""; Design Option=Main Model; Design Option=[-1]; Edited by=""; Export to IFC As=""; Export to IFC=0; Glow=0; IFC Predefined Type=""; IfcGUID=18RMst4L14O9GhaKx6glAo; Keynote=""; Manufacturer=""; Mark=""; Model=""; Name=Нейтраль; Shininess=64; Smoothness=50; Transparency=0; URL=""; Workset=10
1396361 |  | OST_DuctFitting | [9 empty] | Угол | f8489e82-5b26-4eb1-a490-d6199563c8e6-00154e89 | 1e83eb94-3cb7-41ae-9f37-bd3219190b48 | None |  | 1174 | Семейство : Соединительные детали воздуховодов : 631_EAE_KO-II_P_RLUD_Секция угловая Plug-In_Тип 2 | [6 empty] | 631_EAE_KO-II_P_RLUD_Секция угловая Plug-In_Тип 2 | [55 empty] | 0 | 3uI9w2MoPEiQIGrXcLTePl | [333 empty] | 0 | шт. | [35 empty] | EAE Elektrik | [122 empty] | Нейтраль | [75 empty] | Category=[-2000700]; Color=255; Comments=""; Cost=0.000000000000000; Description=""; Design Option=Main Model; Design Option=[-1]; Edited by=""; Export to IFC As=""; Export to IFC=0; Glow=0; IFC Predefined Type=""; IfcGUID=18RMst4L14O9GhaKx6glAr; Keynote=""; Manufacturer=""; Mark=""; Model=""; Name=По умолчанию(1); Shininess=64; Smoothness=50; Transparency=0; URL=""; Workset=10 |  |  | Category=[-2000700]; Color=255; Comments=""; Cost=0.000000000000000; Description=Красный; Design Option=Main Model; Design Option=[-1]; Edited by=""; Export to IFC As=""; Export to IFC=0; Glow=0; IFC Predefined Type=""; IfcGUID=18RMst4L14O9GhaKx6glAq; Keynote=""; Manufacturer=""; Mark=""; Material Type=6; Model=""; Name=RGB 255-0-0; Shininess=64; Smoothness=50; Transparency=0; URL=""; Workset=10 | 0 | 50 |  | Category=[-2000700]; Color=13395456; Comments=""; Cost=0.000000000000000; Description=""; Design Option=Main Model; Design Option=[-1]; Edited by=""; Export to IFC As=""; Export to IFC=0; Glow=0; IFC Predefined Type=""; IfcGUID=18RMst4L14O9GhaKx6glAo; Keynote=""; Manufacturer=""; Mark=""; Model=""; Name=Нейтраль; Shininess=64; Smoothness=50; Transparency=0; URL=""; Workset=10
1396384 |  | OST_DuctFitting | [9 empty] | Угол | f8489e82-5b26-4eb1-a490-d6199563c8e6-00154ea0 | 1e83eb94-3cb7-41ae-9f37-bd3219190b48 | None |  | 1166 | Семейство : Соединительные детали воздуховодов : 631_EAE_KO-II_P_RLUD_Секция угловая Plug-In_Тип 1 | [6 empty] | 631_EAE_KO-II_P_RLUD_Секция угловая Plug-In_Тип 1 | [55 empty] | 0 | 3uI9w2MoPEiQIGrXcLTeP6 | [333 empty] | 0 | шт. | [35 empty] | EAE Elektrik | [122 empty] | Нейтраль | [75 empty] | Category=[-2000700]; Color=255; Comments=""; Cost=0.000000000000000; Description=""; Design Option=Main Model; Design Option=[-1]; Edited by=""; Export to IFC As=""; Export to IFC=0; Glow=0; IFC Predefined Type=""; IfcGUID=18RMst4L14O9GhaKx6glAr; Keynote=""; Manufacturer=""; Mark=""; Model=""; Name=По умолчанию(1); Shininess=64; Smoothness=50; Transparency=0; URL=""; Workset=10 |  |  | Category=[-2000700]; Color=255; Comments=""; Cost=0.000000000000000; Description=Красный; Design Option=Main Model; Design Option=[-1]; Edited by=""; Export to IFC As=""; Export to IFC=0; Glow=0; IFC Predefined Type=""; IfcGUID=18RMst4L14O9GhaKx6glAq; Keynote=""; Manufacturer=""; Mark=""; Material Type=6; Model=""; Name=RGB 255-0-0; Shininess=64; Smoothness=50; Transparency=0; URL=""; Workset=10 | 0 | 50 |  | Category=[-2000700]; Color=13395456; Comments=""; Cost=0.000000000000000; Description=""; Design Option=Main Model; Design Option=[-1]; Edited by=""; Export to IFC As=""; Export to IFC=0; Glow=0; IFC Predefined Type=""; IfcGUID=18RMst4L14O9GhaKx6glAo; Keynote=""; Manufacturer=""; Mark=""; Model=""; Name=Нейтраль; Shininess=64; Smoothness=50; Transparency=0; URL=""; Workset=10
1396828 |  | OST_DuctFitting | [9 empty] | Направление_от_стыка | f8489e82-5b26-4eb1-a490-d6199563c8e6-0015505c | 1e83eb94-3cb7-41ae-9f37-bd3219190b48 | None |  | 1094 | Семейство : Соединительные детали воздуховодов : Направление_от_стыка | [6 empty] | Направление_от_стыка | [55 empty] | 0 | 3uI9w2MoPEiQIGrXcLTfYw | [333 empty] | 1219.2 | [236 empty] | 50 | 30 | Category=[-2000700]; Color=255; Comments=""; Cost=0.000000000000000; Description=Красный; Design Option=Main Model; Design Option=[-1]; Edited by=""; Export to IFC As=""; Export to IFC=0; Glow=0; IFC Predefined Type=""; IfcGUID=18RMst4L14O9GhaKx6glAq; Keynote=""; Manufacturer=""; Mark=""; Material Type=6; Model=""; Name=RGB 255-0-0; Shininess=64; Smoothness=50; Transparency=0; URL=""; Workset=10
1396831 |  | OST_DuctFitting | [9 empty] | Направление_от_стыка | f8489e82-5b26-4eb1-a490-d6199563c8e6-0015505f | 1e83eb94-3cb7-41ae-9f37-bd3219190b48 | None |  | 1094 | Семейство : Соединительные детали воздуховодов : Направление_от_стыка | [6 empty] | Направление_от_стыка | [55 empty] | 0 | 3uI9w2MoPEiQIGrXcLTfYv | [333 empty] | 1219.2 | [236 empty] | 50 | 30 | Category=[-2000700]; Color=255; Comments=""; Cost=0.000000000000000; Description=Красный; Design Option=Main Model; Design Option=[-1]; Edited by=""; Export to IFC As=""; Export to IFC=0; Glow=0; IFC Predefined Type=""; IfcGUID=18RMst4L14O9GhaKx6glAq; Keynote=""; Manufacturer=""; Mark=""; Material Type=6; Model=""; Name=RGB 255-0-0; Shininess=64; Smoothness=50; Transparency=0; URL=""; Workset=10
1396832 |  | OST_GenericModel | [9 empty] | Текст в модели | f8489e82-5b26-4eb1-a490-d6199563c8e6-00155060 | 1e83eb94-3cb7-41ae-9f37-bd3219190b48 | None |  | 1120 | Семейство : Обобщенные модели : Текст в модели | [6 empty] | Текст в модели | [55 empty] | 0 | 3uI9w2MoPEiQIGrXcLTfY6 | [333 empty] | 1219.2
1396833 |  | OST_DuctAccessory | [9 empty] | Секция компенсационная | f8489e82-5b26-4eb1-a490-d6199563c8e6-00155061 | 1e83eb94-3cb7-41ae-9f37-bd3219190b48 | None |  | 1279 | Семейство : Арматура воздуховодов : 631_EAE_KX_DDT_Секция компенсационная | [6 empty] | 631_EAE_KX_DDT_Секция компенсационная | [55 empty] | 0 | 3uI9w2MoPEiQIGrXcLTfY7 | [333 empty] | 0 | шт. | [35 empty] | EAE Elektrik | [201 empty] | Category=[-2000700]; Color=255; Comments=""; Cost=0.000000000000000; Description=Красный; Design Option=Main Model; Design Option=[-1]; Edited by=""; Export to IFC As=""; Export to IFC=0; Glow=0; IFC Predefined Type=""; IfcGUID=18RMst4L14O9GhaKx6glAq; Keynote=""; Manufacturer=""; Mark=""; Material Type=6; Model=""; Name=RGB 255-0-0; Shininess=64; Smoothness=50; Transparency=0; URL=""; Workset=10 | 0 | 50 | Нейтраль | Category=[-2000700]; Color=13395456; Comments=""; Cost=0.000000000000000; Description=""; Design Option=Main Model; Design Option=[-1]; Edited by=""; Export to IFC As=""; Export to IFC=0; Glow=0; IFC Predefined Type=""; IfcGUID=18RMst4L14O9GhaKx6glAo; Keynote=""; Manufacturer=""; Mark=""; Model=""; Name=Нейтраль; Shininess=64; Smoothness=50; Transparency=0; URL=""; Workset=10
1396840 |  | OST_GenericModel | [9 empty] | Текст в модели | f8489e82-5b26-4eb1-a490-d6199563c8e6-00155068 | 1e83eb94-3cb7-41ae-9f37-bd3219190b48 | None |  | 1120 | Семейство : Обобщенные модели : Текст в модели | [6 empty] | Текст в модели | [55 empty] | 0 | 3uI9w2MoPEiQIGrXcLTfYE | [333 empty] | 1219.2
1396951 |  | OST_DuctFitting | [9 empty] | Заглушка | f8489e82-5b26-4eb1-a490-d6199563c8e6-001550d7 | 1e83eb94-3cb7-41ae-9f37-bd3219190b48 | None |  | 1093 | Семейство : Соединительные детали воздуховодов : 631_EAE_KX_S_Заглушка | [6 empty] | 631_EAE_KX_S_Заглушка | [55 empty] | 0 | 3uI9w2MoPEiQIGrXcLTfWn | [333 empty] | 0 | шт. | [35 empty] | EAE Elektrik | [201 empty] | Category=[-2000700]; Color=255; Comments=""; Cost=0.000000000000000; Description=Красный; Design Option=Main Model; Design Option=[-1]; Edited by=""; Export to IFC As=""; Export to IFC=0; Glow=0; IFC Predefined Type=""; IfcGUID=18RMst4L14O9GhaKx6glAq; Keynote=""; Manufacturer=""; Mark=""; Material Type=6; Model=""; Name=RGB 255-0-0; Shininess=64; Smoothness=50; Transparency=0; URL=""; Workset=10 | 0 | 50 | Нейтраль | Category=[-2000700]; Color=13395456; Comments=""; Cost=0.000000000000000; Description=""; Design Option=Main Model; Design Option=[-1]; Edited by=""; Export to IFC As=""; Export to IFC=0; Glow=0; IFC Predefined Type=""; IfcGUID=18RMst4L14O9GhaKx6glAo; Keynote=""; Manufacturer=""; Mark=""; Model=""; Name=Нейтраль; Shininess=64; Smoothness=50; Transparency=0; URL=""; Workset=10
1396956 |  | OST_DuctFitting | [9 empty] | Направление_от_стыка | f8489e82-5b26-4eb1-a490-d6199563c8e6-001550dc | 1e83eb94-3cb7-41ae-9f37-bd3219190b48 | None |  | 1094 | Семейство : Соединительные детали воздуховодов : Направление_от_стыка | [6 empty] | Направление_от_стыка | [55 empty] | 0 | 3uI9w2MoPEiQIGrXcLTfWw | [333 empty] | 1219.2 | [236 empty] | 50 | 30 | Category=[-2000700]; Color=255; Comments=""; Cost=0.000000000000000; Description=Красный; Design Option=Main Model; Design Option=[-1]; Edited by=""; Export to IFC As=""; Export to IFC=0; Glow=0; IFC Predefined Type=""; IfcGUID=18RMst4L14O9GhaKx6glAq; Keynote=""; Manufacturer=""; Mark=""; Material Type=6; Model=""; Name=RGB 255-0-0; Shininess=64; Smoothness=50; Transparency=0; URL=""; Workset=10
1416031 |  | OST_CableTrayFitting | [9 empty] | Стандарт | cbdf2e6f-e9ae-48c1-824a-505db7b16675-00159b5f | 1e83eb94-3cb7-41ae-9f37-bd3219190b48 | None |  | 458 | Семейство : Соединительные детали кабельных лотков : ADSK_НЛ_угол вертикальный внутренний | [6 empty] | ADSK_НЛ_угол вертикальный внутренний | [55 empty] | 0 | 3BtovlwQv8mO9AK5stfFqg | [312 empty] | 1.0 | v2021 | [19 empty] | 0 | шт. |  | Кабельные лотки и аксессуары | 1 | [32 empty] | DKC | [91 empty] | Category=[-2000700]; Color=12172221; Comments=""; Cost=0.000000000000000; Description=""; Design Option=Main Model; Design Option=[-1]; Edited by=""; Export to IFC As=""; Export to IFC=0; Glow=0; IFC Predefined Type=""; IfcGUID=0WfdfEc9vEP8KJEzFh0aA3; Keynote=""; Manufacturer=""; Mark=""; Model=""; Name=ADSK_Метлические части кабельных конструкций; Shininess=64; Smoothness=50; Transparency=0; URL=""; Workset=10 | Category=[-2000700]; Color=65535; Comments=""; Cost=0.000000000000000; Description=""; Design Option=Main Model; Design Option=[-1]; Edited by=""; Export to IFC As=""; Export to IFC=0; Glow=0; IFC Predefined Type=""; IfcGUID=0WfdfEc9vEP8KJEzFh0aAy; Keynote=""; Manufacturer=""; Mark=""; Model=""; Name=ADSK_Предупреждение; Shininess=64; Smoothness=50; Transparency=0; URL=""; Workset=10 | 100
1443870 | Приходит сверху | OST_GenericAnnotation | [9 empty] | Приходит сверху | bb7e1c6a-cf59-404e-b65f-11a47cde8834-0016081e | bb7e1c6a-cf59-404e-b65f-11a47cde8834 | None |  | 11571 | Семейство : Типовые аннотации : UNK_УГО_Стрелка опуска и подъёма | [6 empty] | UNK_УГО_Стрелка опуска и подъёма | [365 empty] | None | [435 empty] | FALSE | FALSE | TRUE | FALSE
1443872 | Приходит снизу | OST_GenericAnnotation | [9 empty] | Приходит снизу | bb7e1c6a-cf59-404e-b65f-11a47cde8834-00160820 | bb7e1c6a-cf59-404e-b65f-11a47cde8834 | None |  | 11571 | Семейство : Типовые аннотации : UNK_УГО_Стрелка опуска и подъёма | [6 empty] | UNK_УГО_Стрелка опуска и подъёма | [365 empty] | None | [435 empty] | TRUE | FALSE | FALSE | FALSE
1443874 | Транзит вверх | OST_GenericAnnotation | [9 empty] | Транзит вверх | bb7e1c6a-cf59-404e-b65f-11a47cde8834-00160822 | bb7e1c6a-cf59-404e-b65f-11a47cde8834 | None |  | 11571 | Семейство : Типовые аннотации : UNK_УГО_Стрелка опуска и подъёма | [6 empty] | UNK_УГО_Стрелка опуска и подъёма | [365 empty] | None | [435 empty] | TRUE | FALSE | FALSE | TRUE
1443876 | Уходит вверх | OST_GenericAnnotation | [9 empty] | Уходит вверх | bb7e1c6a-cf59-404e-b65f-11a47cde8834-00160824 | bb7e1c6a-cf59-404e-b65f-11a47cde8834 | None |  | 11571 | Семейство : Типовые аннотации : UNK_УГО_Стрелка опуска и подъёма | [6 empty] | UNK_УГО_Стрелка опуска и подъёма | [365 empty] | None | [435 empty] | FALSE | FALSE | FALSE | TRUE
1443878 | Уходит вниз | OST_GenericAnnotation | [9 empty] | Уходит вниз | bb7e1c6a-cf59-404e-b65f-11a47cde8834-00160826 | bb7e1c6a-cf59-404e-b65f-11a47cde8834 | None |  | 11571 | Семейство : Типовые аннотации : UNK_УГО_Стрелка опуска и подъёма | [6 empty] | UNK_УГО_Стрелка опуска и подъёма | [365 empty] | None | [435 empty] | FALSE | TRUE | FALSE | FALSE
1459940 | Свободный текст (Молниеприемная сетка) | OST_DuctTags | [9 empty] | Свободный текст (Молниеприемная сетка) | dfd15bd2-a464-4b99-9f2e-c92fdfe3f9c1-001646e4 | 92352ccd-cef8-401c-a21e-51d7a1455899 | None |  | 13653 | Семейство : Марки воздуховодов : ADSK_Воздуховод_Свободный текст | [6 empty] | ADSK_Воздуховод_Свободный текст | [209 empty] | 1 | [155 empty] | None |  |  |  | 1.0 | v2021 |  |  |  | FALSE |  | 0 | [148 empty] | FALSE | FALSE | TRUE
1459942 | Свободный текст_Полка 15 мм | OST_DuctTags | [9 empty] | Свободный текст_Полка 15 мм | dfd15bd2-a464-4b99-9f2e-c92fdfe3f9c1-001646e6 | 92352ccd-cef8-401c-a21e-51d7a1455899 | None |  | 13653 | Семейство : Марки воздуховодов : ADSK_Воздуховод_Свободный текст | [6 empty] | ADSK_Воздуховод_Свободный текст | [209 empty] | 15 | [155 empty] | None |  |  |  | 1.0 | v2021 |  |  |  | TRUE |  | 2.5 | [148 empty] | FALSE | FALSE | TRUE
1459944 | Марка и размер_Полка 15 мм | OST_DuctTags | [9 empty] | Марка и размер_Полка 15 мм | dfd15bd2-a464-4b99-9f2e-c92fdfe3f9c1-001646e8 | 92352ccd-cef8-401c-a21e-51d7a1455899 | None |  | 13653 | Семейство : Марки воздуховодов : ADSK_Воздуховод_Свободный текст | [6 empty] | ADSK_Воздуховод_Свободный текст | [209 empty] | 15 | [155 empty] | None |  |  |  | 1.0 | v2021 |  |  |  | TRUE |  | 2.5 | [148 empty] | TRUE | FALSE | FALSE
1459946 | Марка и размер | OST_DuctTags | [9 empty] | Марка и размер | dfd15bd2-a464-4b99-9f2e-c92fdfe3f9c1-001646ea | 92352ccd-cef8-401c-a21e-51d7a1455899 | None |  | 13653 | Семейство : Марки воздуховодов : ADSK_Воздуховод_Свободный текст | [6 empty] | ADSK_Воздуховод_Свободный текст | [209 empty] | 1 | [155 empty] | None |  |  |  | 1.0 | v2021 |  |  |  | FALSE |  | 0 | [148 empty] | TRUE | FALSE | FALSE
1465825 |  | OST_DuctFitting | [9 empty] | 45 градусов | b14ec122-4686-44f4-8930-c4464b12af71-00165de1 | 1e83eb94-3cb7-41ae-9f37-bd3219190b48 | None |  | 7346 | Семейство : Соединительные детали воздуховодов : M_Переходник к круглого на прямоугольное сечение - Угол | [6 empty] | M_Переходник к круглого на прямоугольное сечение - Угол | [55 empty] | 0 | 2nJi4YHeP4z8amn4PB1FAG | [333 empty] | 0 | [88 empty] | Air Ductwork | 23.75.70.14 | 45
1471780 |  | OST_PreviewLegendComponents | [10 empty] | 9a3fa59b-80f2-4025-bbc6-d33ac27154a4-00167524 | 9a3fa59b-80f2-4025-bbc6-d33ac27154a4 | Main Model |  | 9493 | ЭГ
1471830 |  | OST_PreviewLegendComponents | [10 empty] | 9a3fa59b-80f2-4025-bbc6-d33ac27154a4-00167556 | 9a3fa59b-80f2-4025-bbc6-d33ac27154a4 | Main Model |  | 9493 | ЭГ
1471854 |  | OST_PreviewLegendComponents | [10 empty] | 9a3fa59b-80f2-4025-bbc6-d33ac27154a4-0016756e | 9a3fa59b-80f2-4025-bbc6-d33ac27154a4 | Main Model |  | 9493 | ЭГ
1471870 |  | OST_Materials | [9 empty] | Полипропилен черный | 9a3fa59b-80f2-4025-bbc6-d33ac27154a4-0016757e | 9a3fa59b-80f2-4025-bbc6-d33ac27154a4 | Main Model |  | 10 | Материалы | [17 empty] | 1973790 | [148 empty] | 0 | 2QFwMRWF909Rl6qph2Po7Q | [72 empty] | 64 | 50 | FALSE | 0 | 0
1471871 |  | OST_Materials | [9 empty] | Тело защиты | 9a3fa59b-80f2-4025-bbc6-d33ac27154a4-0016757f | 9a3fa59b-80f2-4025-bbc6-d33ac27154a4 | Main Model |  | 10 | Материалы | [17 empty] | 16777088 | [148 empty] | 0 | 2QFwMRWF909Rl6qph2Po7R | [72 empty] | 64 | 50 | FALSE | 60 | 0
1471872 |  | OST_Materials | [9 empty] | Бетон | 9a3fa59b-80f2-4025-bbc6-d33ac27154a4-00167580 | 9a3fa59b-80f2-4025-bbc6-d33ac27154a4 | Main Model |  | 10 | Материалы | [17 empty] | 7963777 | [148 empty] | 0 | 2QFwMRWF909Rl6qph2Po4a | [72 empty] | 64 | 50 | FALSE | 0 | 0
1471873 |  | OST_Materials | [9 empty] | Тело щащиты | 9a3fa59b-80f2-4025-bbc6-d33ac27154a4-00167581 | 9a3fa59b-80f2-4025-bbc6-d33ac27154a4 | Main Model |  | 10 | Материалы | [17 empty] | 5880731 | [148 empty] | 0 | 2QFwMRWF909Rl6qph2Po4b | [72 empty] | 64 | 50 | FALSE | 50 | 0
1471875 |  | OST_Materials | [9 empty] | OBO_Полиамид | 9a3fa59b-80f2-4025-bbc6-d33ac27154a4-00167583 | 9a3fa59b-80f2-4025-bbc6-d33ac27154a4 | Main Model |  | 10 | Материалы | [17 empty] | 1973790 | [148 empty] | 0 | 2QFwMRWF909Rl6qph2Po4d | [72 empty] | 64 | 50 | FALSE | 0 | 0
1471876 |  | OST_Materials | [9 empty] | OBO_Полипропилен | 9a3fa59b-80f2-4025-bbc6-d33ac27154a4-00167584 | 9a3fa59b-80f2-4025-bbc6-d33ac27154a4 | Main Model |  | 10 | Материалы | [17 empty] | 1973790 | [148 empty] | 0 | 2QFwMRWF909Rl6qph2Po4W | [72 empty] | 64 | 50 | FALSE | 0 | 0
1471878 |  | OST_Materials | [9 empty] | OBO_Бетон | 9a3fa59b-80f2-4025-bbc6-d33ac27154a4-00167586 | 9a3fa59b-80f2-4025-bbc6-d33ac27154a4 | Main Model |  | 10 | Материалы | [17 empty] | 8421504 | [148 empty] | 0 | 2QFwMRWF909Rl6qph2Po4Y | [72 empty] | 64 | 50 | FALSE | 0 | 0
1471895 | F-FIX-16 | OST_SecurityDevices |  |  |  |  | Бетонное основание FangFix с рамкой, 16 кг. Система состоит из основания FangFix и зажимов; зажим FangFix из стали VA; токоотводящая способность 100 кА (10/350); основание 16 кг Ø 365 мм высокой устойчивости; быстрый и простой монтаж молниеприемного стержня с помощью дюбелей; из морозостойкого бетона; основание FangFix с возможностью группировки (штабелирования). |  |  |  |  | F-FIX-16 | 9a3fa59b-80f2-4025-bbc6-d33ac27154a4-00167597 | 1e83eb94-3cb7-41ae-9f37-bd3219190b48 | None |  | 13597 | Семейство : Охранная сигнализация : OBO_Бетонное основание FangFix с рамкой 16 кг | [6 empty] | OBO_Бетонное основание FangFix с рамкой 16 кг | [55 empty] | 0 | 2QFwMRWF909Rl6qph2Po4p | [224 empty] | Молниезащита и заземление | http://www.obocom.ru/products/sistemy_molniezawity_i_zawity_ot_impul_snyh_perenapryazhenij/molniepriemnoe_oborudovanie_i_tokootvody/molniepriemnoe_oborudovanie/betonnoe_osnovanie_fangfix_s_ramkoj_16_kg/ | [107 empty] | 1219.2 | шт. |  |  |  | Бетонное основание FangFix с рамкой, 16 кг | [31 empty] | "ОБО Беттерманн", Липецк | [202 empty] | 17.325 | [26 empty] | 5403200 | [33 empty] | http://www.obocom.ru/pasport_pdf.php?productID=8948 | http://www.obocom.ru/products/sistemy_molniezawity_i_zawity_ot_impul_snyh_perenapryazhenij/molniepriemnoe_oborudovanie_i_tokootvody/molniepriemnoe_oborudovanie/betonnoe_osnovanie_fangfix_s_ramkoj_16_kg/ | [26 empty] | F-FIX-16 | OBO_Алюминий | [6 empty] | 17.325 |  | Category=[-2000700]; Color=10131089; Comments=""; Cost=0.000000000000000; Description=""; Design Option=Main Model; Design Option=[-1]; Edited by=""; Export to IFC As=""; Export to IFC=0; Glow=0; IFC Predefined Type=""; IfcGUID=2t_0QJdZb7jwAfypGF3nia; Keynote=""; Manufacturer=""; Mark=""; Model=""; Name=OBO_Алюминий; Shininess=64; Smoothness=50; Transparency=0; URL=""; Workset=10 | [75 empty] | OBO_Бетон | OBO_Полипропилен | Category=[-2000700]; Color=1973790; Comments=""; Cost=0.000000000000000; Description=""; Design Option=Main Model; Design Option=[-1]; Edited by=""; Export to IFC As=""; Export to IFC=0; Glow=0; IFC Predefined Type=""; IfcGUID=2QFwMRWF909Rl6qph2Po4W; Keynote=""; Manufacturer=""; Mark=""; Model=""; Name=OBO_Полипропилен; Shininess=64; Smoothness=50; Transparency=0; URL=""; Workset=10 | Category=[-2000700]; Color=8421504; Comments=""; Cost=0.000000000000000; Description=""; Design Option=Main Model; Design Option=[-1]; Edited by=""; Export to IFC As=""; Export to IFC=0; Glow=0; IFC Predefined Type=""; IfcGUID=2QFwMRWF909Rl6qph2Po4Y; Keynote=""; Manufacturer=""; Mark=""; Model=""; Name=OBO_Бетон; Shininess=64; Smoothness=50; Transparency=0; URL=""; Workset=10
1471896 | ISO-A-500 | OST_SecurityDevices |  |  |  |  | Изолированная распорка для крепления молниеприемных мачт Ø 16 мм в разделительном промежутке согласно DIN VDE 0185-305-3. Монтажное основание с 4 соединительными отверстиями Ø 6,5 мм и 2 соединительными отверстиями Ø 8,5 мм |  |  |  |  | ISO-A-500 | 9a3fa59b-80f2-4025-bbc6-d33ac27154a4-00167598 | 1e83eb94-3cb7-41ae-9f37-bd3219190b48 | None |  | 13595 | Семейство : Охранная сигнализация : OBO_Изолированный дистанционный держатель | [6 empty] | OBO_Изолированный дистанционный держатель | [55 empty] | 0 | 2QFwMRWF909Rl6qph2Po4y | [224 empty] | Молниезащита и заземление | http://www.obocom.ru/products/sistemy_molniezawity_i_zawity_ot_impul_snyh_perenapryazhenij/sistema_izolirovannoj_molniezawity/komplekty_dlya_izolirovannoj_molniezawity/izolirovannyj_distancionnyj_derzhatel/ | [107 empty] | 0 | шт. |  |  |  | Изолированный дистанционный держатель | [31 empty] | "ОБО Беттерманн", Липецк | [202 empty] | 0.36 | [26 empty] | 5408806 | [33 empty] | http://www.obocom.ru/pasport_pdf.php?productID=9144 | http://www.obocom.ru/products/sistemy_molniezawity_i_zawity_ot_impul_snyh_perenapryazhenij/sistema_izolirovannoj_molniezawity/komplekty_dlya_izolirovannoj_molniezawity/izolirovannyj_distancionnyj_derzhatel/ | [26 empty] | ISO-A-500 | OBO_Сталь | [6 empty] | 0.36 | Category=[-2000700]; Color=10131089; Comments=""; Cost=0.000000000000000; Description=""; Design Option=Main Model; Design Option=[-1]; Edited by=""; Export to IFC As=""; Export to IFC=0; Glow=0; IFC Predefined Type=""; IfcGUID=2t_0QJdZb7jwAfypGF3njP; Keynote=""; Manufacturer=""; Mark=""; Model=""; Name=OBO_Сталь; Shininess=64; Smoothness=50; Transparency=0; URL=""; Workset=10 | [80 empty] | OBO_Полиамид | 528 | Category=[-2000700]; Color=1973790; Comments=""; Cost=0.000000000000000; Description=""; Design Option=Main Model; Design Option=[-1]; Edited by=""; Export to IFC As=""; Export to IFC=0; Glow=0; IFC Predefined Type=""; IfcGUID=2QFwMRWF909Rl6qph2Po4d; Keynote=""; Manufacturer=""; Mark=""; Model=""; Name=OBO_Полиамид; Shininess=64; Smoothness=50; Transparency=0; URL=""; Workset=10
1471897 | 101 VL1500 | OST_SecurityDevices |  |  |  |  | Суженный молниеприемный стержень в трубе подходит для ветровых нагрузок по еврокоду 1: DIN EN 1991-1-4 при высоте >2,5 м требуется дополнительное крепление, например, изолированная распорка; последний метр сужен от Ø 16 мм до Ø 10 мм, материал: AlMgSi; подходит для системы опор FangFix. |  |  |  |  | 101 VL1500 | 9a3fa59b-80f2-4025-bbc6-d33ac27154a4-00167599 | 1e83eb94-3cb7-41ae-9f37-bd3219190b48 | None |  | 13596 | Семейство : Охранная сигнализация : OBO_Суженный молниеприемный стержень в трубе | [6 empty] | OBO_Суженный молниеприемный стержень в трубе | [55 empty] | 0 | 2QFwMRWF909Rl6qph2Po4z | [224 empty] | Молниезащита и заземление | http://www.obocom.ru/products/sistemy_molniezawity_i_zawity_ot_impul_snyh_perenapryazhenij/molniepriemnoe_oborudovanie_i_tokootvody/molniepriemnoe_oborudovanie/suzhennyj_molniepriemnyj_sterzhen_v_trube/ | [107 empty] | 0 | шт. |  |  |  | Суженный молниеприемный стержень в трубе | 1500 | [30 empty] | "ОБО Беттерманн", Липецк | [202 empty] | 0.38 | [26 empty] | 5401980 | [33 empty] | http://www.obocom.ru/pasport_pdf.php?productID=8929 | http://www.obocom.ru/products/sistemy_molniezawity_i_zawity_ot_impul_snyh_perenapryazhenij/molniepriemnoe_oborudovanie_i_tokootvody/molniepriemnoe_oborudovanie/suzhennyj_molniepriemnyj_sterzhen_v_trube/ | [26 empty] | 101 VL1500 | OBO_Алюминий | [6 empty] | 0.38 |  | Category=[-2000700]; Color=10131089; Comments=""; Cost=0.000000000000000; Description=""; Design Option=Main Model; Design Option=[-1]; Edited by=""; Export to IFC As=""; Export to IFC=0; Glow=0; IFC Predefined Type=""; IfcGUID=2t_0QJdZb7jwAfypGF3nia; Keynote=""; Manufacturer=""; Mark=""; Model=""; Name=OBO_Алюминий; Shininess=64; Smoothness=50; Transparency=0; URL=""; Workset=10
1471898 | 101 VL2000 | OST_SecurityDevices |  |  |  |  | Суженный молниеприемный стержень в трубе подходит для ветровых нагрузок по еврокоду 1: DIN EN 1991-1-4 при высоте >2,5 м требуется дополнительное крепление, например, изолированная распорка; последний метр сужен от Ø 16 мм до Ø 10 мм, материал: AlMgSi; подходит для системы опор FangFix. |  |  |  |  | 101 VL2000 | 9a3fa59b-80f2-4025-bbc6-d33ac27154a4-0016759a | 1e83eb94-3cb7-41ae-9f37-bd3219190b48 | None |  | 13596 | Семейство : Охранная сигнализация : OBO_Суженный молниеприемный стержень в трубе | [6 empty] | OBO_Суженный молниеприемный стержень в трубе | [55 empty] | 0 | 2QFwMRWF909Rl6qph2Po4_ | [224 empty] | Молниезащита и заземление | http://www.obocom.ru/products/sistemy_molniezawity_i_zawity_ot_impul_snyh_perenapryazhenij/molniepriemnoe_oborudovanie_i_tokootvody/molniepriemnoe_oborudovanie/suzhennyj_molniepriemnyj_sterzhen_v_trube/ | [107 empty] | 0 | шт. |  |  |  | Суженный молниеприемный стержень в трубе | 2000 | [30 empty] | "ОБО Беттерманн", Липецк | [202 empty] | 0.55 | [26 empty] | 5401983 | [33 empty] | http://www.obocom.ru/pasport_pdf.php?productID=8929 | http://www.obocom.ru/products/sistemy_molniezawity_i_zawity_ot_impul_snyh_perenapryazhenij/molniepriemnoe_oborudovanie_i_tokootvody/molniepriemnoe_oborudovanie/suzhennyj_molniepriemnyj_sterzhen_v_trube/ | [26 empty] | 101 VL2000 | OBO_Алюминий | [6 empty] | 0.55 |  | Category=[-2000700]; Color=10131089; Comments=""; Cost=0.000000000000000; Description=""; Design Option=Main Model; Design Option=[-1]; Edited by=""; Export to IFC As=""; Export to IFC=0; Glow=0; IFC Predefined Type=""; IfcGUID=2t_0QJdZb7jwAfypGF3nia; Keynote=""; Manufacturer=""; Mark=""; Model=""; Name=OBO_Алюминий; Shininess=64; Smoothness=50; Transparency=0; URL=""; Workset=10
1471899 | 101 VL2500 | OST_SecurityDevices |  |  |  |  | Суженный молниеприемный стержень в трубе подходит для ветровых нагрузок по еврокоду 1: DIN EN 1991-1-4 при высоте >2,5 м требуется дополнительное крепление, например, изолированная распорка; последний метр сужен от Ø 16 мм до Ø 10 мм, материал: AlMgSi; подходит для системы опор FangFix. |  |  |  |  | 101 VL2500 | 9a3fa59b-80f2-4025-bbc6-d33ac27154a4-0016759b | 1e83eb94-3cb7-41ae-9f37-bd3219190b48 | None |  | 13596 | Семейство : Охранная сигнализация : OBO_Суженный молниеприемный стержень в трубе | [6 empty] | OBO_Суженный молниеприемный стержень в трубе | [55 empty] | 0 | 2QFwMRWF909Rl6qph2Po4$ | [224 empty] | Молниезащита и заземление | http://www.obocom.ru/products/sistemy_molniezawity_i_zawity_ot_impul_snyh_perenapryazhenij/molniepriemnoe_oborudovanie_i_tokootvody/molniepriemnoe_oborudovanie/suzhennyj_molniepriemnyj_sterzhen_v_trube/ | [107 empty] | 0 | шт. |  |  |  | Суженный молниеприемный стержень в трубе | 2500 | [30 empty] | "ОБО Беттерманн", Липецк | [202 empty] | 0.72 | [26 empty] | 5401986 | [33 empty] | http://www.obocom.ru/pasport_pdf.php?productID=8929 | http://www.obocom.ru/products/sistemy_molniezawity_i_zawity_ot_impul_snyh_perenapryazhenij/molniepriemnoe_oborudovanie_i_tokootvody/molniepriemnoe_oborudovanie/suzhennyj_molniepriemnyj_sterzhen_v_trube/ | [26 empty] | 101 VL2500 | OBO_Алюминий | [6 empty] | 0.72 |  | Category=[-2000700]; Color=10131089; Comments=""; Cost=0.000000000000000; Description=""; Design Option=Main Model; Design Option=[-1]; Edited by=""; Export to IFC As=""; Export to IFC=0; Glow=0; IFC Predefined Type=""; IfcGUID=2t_0QJdZb7jwAfypGF3nia; Keynote=""; Manufacturer=""; Mark=""; Model=""; Name=OBO_Алюминий; Shininess=64; Smoothness=50; Transparency=0; URL=""; Workset=10
1471900 | 101 VL3000 | OST_SecurityDevices |  |  |  |  | Суженный молниеприемный стержень в трубе подходит для ветровых нагрузок по еврокоду 1: DIN EN 1991-1-4 при высоте >2,5 м требуется дополнительное крепление, например, изолированная распорка; последний метр сужен от Ø 16 мм до Ø 10 мм, материал: AlMgSi; подходит для системы опор FangFix. |  |  |  |  | 101 VL3000 | 9a3fa59b-80f2-4025-bbc6-d33ac27154a4-0016759c | 1e83eb94-3cb7-41ae-9f37-bd3219190b48 | None |  | 13596 | Семейство : Охранная сигнализация : OBO_Суженный молниеприемный стержень в трубе | [6 empty] | OBO_Суженный молниеприемный стержень в трубе | [55 empty] | 0 | 2QFwMRWF909Rl6qph2Po4u | [224 empty] | Молниезащита и заземление | http://www.obocom.ru/products/sistemy_molniezawity_i_zawity_ot_impul_snyh_perenapryazhenij/molniepriemnoe_oborudovanie_i_tokootvody/molniepriemnoe_oborudovanie/suzhennyj_molniepriemnyj_sterzhen_v_trube/ | [107 empty] | 0 | шт. |  |  |  | Суженный молниеприемный стержень в трубе | 3000 | [30 empty] | "ОБО Беттерманн", Липецк | [202 empty] | 0.88 | [26 empty] | 5401989 | [33 empty] | http://www.obocom.ru/pasport_pdf.php?productID=8929 | http://www.obocom.ru/products/sistemy_molniezawity_i_zawity_ot_impul_snyh_perenapryazhenij/molniepriemnoe_oborudovanie_i_tokootvody/molniepriemnoe_oborudovanie/suzhennyj_molniepriemnyj_sterzhen_v_trube/ | [26 empty] | 101 VL3000 | OBO_Алюминий | [6 empty] | 0.88 |  | Category=[-2000700]; Color=10131089; Comments=""; Cost=0.000000000000000; Description=""; Design Option=Main Model; Design Option=[-1]; Edited by=""; Export to IFC As=""; Export to IFC=0; Glow=0; IFC Predefined Type=""; IfcGUID=2t_0QJdZb7jwAfypGF3nia; Keynote=""; Manufacturer=""; Mark=""; Model=""; Name=OBO_Алюминий; Shininess=64; Smoothness=50; Transparency=0; URL=""; Workset=10
1471901 | 101 VL3500 | OST_SecurityDevices |  |  |  |  | Суженный молниеприемный стержень в трубе подходит для ветровых нагрузок по еврокоду 1: DIN EN 1991-1-4 при высоте >2,5 м требуется дополнительное крепление, например, изолированная распорка; последний метр сужен от Ø 16 мм до Ø 10 мм, материал: AlMgSi; подходит для системы опор FangFix. |  |  |  |  | 101 VL3500 | 9a3fa59b-80f2-4025-bbc6-d33ac27154a4-0016759d | 1e83eb94-3cb7-41ae-9f37-bd3219190b48 | None |  | 13596 | Семейство : Охранная сигнализация : OBO_Суженный молниеприемный стержень в трубе | [6 empty] | OBO_Суженный молниеприемный стержень в трубе | [55 empty] | 0 | 2QFwMRWF909Rl6qph2Po4v | [224 empty] | Молниезащита и заземление | http://www.obocom.ru/products/sistemy_molniezawity_i_zawity_ot_impul_snyh_perenapryazhenij/molniepriemnoe_oborudovanie_i_tokootvody/molniepriemnoe_oborudovanie/suzhennyj_molniepriemnyj_sterzhen_v_trube/ | [107 empty] | 0 | шт. |  |  |  | Суженный молниеприемный стержень в трубе | 3500 | [30 empty] | "ОБО Беттерманн", Липецк | [202 empty] | 1.05 | [26 empty] | 5401993 | [33 empty] | http://www.obocom.ru/pasport_pdf.php?productID=8929 | http://www.obocom.ru/products/sistemy_molniezawity_i_zawity_ot_impul_snyh_perenapryazhenij/molniepriemnoe_oborudovanie_i_tokootvody/molniepriemnoe_oborudovanie/suzhennyj_molniepriemnyj_sterzhen_v_trube/ | [26 empty] | 101 VL3500 | OBO_Алюминий | [6 empty] | 1.05 |  | Category=[-2000700]; Color=10131089; Comments=""; Cost=0.000000000000000; Description=""; Design Option=Main Model; Design Option=[-1]; Edited by=""; Export to IFC As=""; Export to IFC=0; Glow=0; IFC Predefined Type=""; IfcGUID=2t_0QJdZb7jwAfypGF3nia; Keynote=""; Manufacturer=""; Mark=""; Model=""; Name=OBO_Алюминий; Shininess=64; Smoothness=50; Transparency=0; URL=""; Workset=10
1471902 | 101 VL4000 | OST_SecurityDevices |  |  |  |  | Суженный молниеприемный стержень в трубе подходит для ветровых нагрузок по еврокоду 1: DIN EN 1991-1-4 при высоте >2,5 м требуется дополнительное крепление, например, изолированная распорка; последний метр сужен от Ø 16 мм до Ø 10 мм, материал: AlMgSi; подходит для системы опор FangFix. |  |  |  |  | 101 VL4000 | 9a3fa59b-80f2-4025-bbc6-d33ac27154a4-0016759e | 1e83eb94-3cb7-41ae-9f37-bd3219190b48 | None |  | 13596 | Семейство : Охранная сигнализация : OBO_Суженный молниеприемный стержень в трубе | [6 empty] | OBO_Суженный молниеприемный стержень в трубе | [55 empty] | 0 | 2QFwMRWF909Rl6qph2Po4w | [224 empty] | Молниезащита и заземление | http://www.obocom.ru/products/sistemy_molniezawity_i_zawity_ot_impul_snyh_perenapryazhenij/molniepriemnoe_oborudovanie_i_tokootvody/molniepriemnoe_oborudovanie/suzhennyj_molniepriemnyj_sterzhen_v_trube/ | [107 empty] | 0 | шт. |  |  |  | Суженный молниеприемный стержень в трубе | 4000 | [30 empty] | "ОБО Беттерманн", Липецк | [202 empty] | 1.2 | [26 empty] | 5401995 | [33 empty] | http://www.obocom.ru/pasport_pdf.php?productID=8929 | http://www.obocom.ru/products/sistemy_molniezawity_i_zawity_ot_impul_snyh_perenapryazhenij/molniepriemnoe_oborudovanie_i_tokootvody/molniepriemnoe_oborudovanie/suzhennyj_molniepriemnyj_sterzhen_v_trube/ | [26 empty] | 101 VL4000 | OBO_Алюминий | [6 empty] | 1.2 |  | Category=[-2000700]; Color=10131089; Comments=""; Cost=0.000000000000000; Description=""; Design Option=Main Model; Design Option=[-1]; Edited by=""; Export to IFC As=""; Export to IFC=0; Glow=0; IFC Predefined Type=""; IfcGUID=2t_0QJdZb7jwAfypGF3nia; Keynote=""; Manufacturer=""; Mark=""; Model=""; Name=OBO_Алюминий; Shininess=64; Smoothness=50; Transparency=0; URL=""; Workset=10
1471911 | Тело молниезащиты | OST_GenericModel | [9 empty] | Тело молниезащиты | 9a3fa59b-80f2-4025-bbc6-d33ac27154a4-001675a7 | 1e83eb94-3cb7-41ae-9f37-bd3219190b48 | None |  | 13599 | Семейство : Обобщенные модели : Тело молниезащиты | [6 empty] | Тело молниезащиты | [55 empty] | 0 | 2QFwMRWF909Rl6qph2Po43 | [333 empty] | 0 | [421 empty] | Category=[-2000700]; Color=5880731; Comments=""; Cost=0.000000000000000; Description=""; Design Option=Main Model; Design Option=[-1]; Edited by=""; Export to IFC As=""; Export to IFC=0; Glow=0; IFC Predefined Type=""; IfcGUID=2QFwMRWF909Rl6qph2Po4b; Keynote=""; Manufacturer=""; Mark=""; Model=""; Name=Тело щащиты; Shininess=64; Smoothness=50; Transparency=50; URL=""; Workset=10
1471913 | Удаляемый воздух | OST_DuctSystem | [9 empty] | Удаляемый воздух | 9a3fa59b-80f2-4025-bbc6-d33ac27154a4-001675a9 | 9a3fa59b-80f2-4025-bbc6-d33ac27154a4 | None |  | 126 | Типы систем воздуховодов | [6 empty] | Duct System | [69 empty] | None | [115 empty] | Exhaust Air
1471914 | 3000 мм | OST_SecurityDevices | [9 empty] | 3000 мм | 9a3fa59b-80f2-4025-bbc6-d33ac27154a4-001675aa | 1e83eb94-3cb7-41ae-9f37-bd3219190b48 | None |  | 13598 | Семейство : Охранная сигнализация : OBO_Установка молниеприемника с распоркой 1500-4000 мм | [6 empty] | OBO_Установка молниеприемника с распоркой 1500-4000 мм | [55 empty] | 0 | 2QFwMRWF909Rl6qph2Po4E | [224 empty] | Молниезащита и заземление | [108 empty] | 1219.2 | компл. |  |  |  | Установка молниеприемника с распоркой 1500-4000 мм | [31 empty] | "ОБО Беттерманн", Липецк | [202 empty] | 0 | [16 empty] | 3000 | [71 empty] | 3000 | Алюминий | [61 empty] | 101 VL3000 | [22 empty] | Бетон | Полипропилен черный | [6 empty] | TRUE | TRUE | FALSE | Тело защиты | Category=[-2000700]; Color=10922149; Comments=""; Cost=0.000000000000000; Description=""; Design Option=Main Model; Design Option=[-1]; Edited by=""; Export to IFC As=""; Export to IFC=0; Glow=0; IFC Predefined Type=""; IfcGUID=2t_0QJdZb7jwAfypGF3njD; Keynote=""; Manufacturer=""; Mark=""; Model=""; Name=Алюминий; Shininess=64; Smoothness=50; Transparency=0; URL=""; Workset=10 | Category=[-2000700]; Color=1973790; Comments=""; Cost=0.000000000000000; Description=""; Design Option=Main Model; Design Option=[-1]; Edited by=""; Export to IFC As=""; Export to IFC=0; Glow=0; IFC Predefined Type=""; IfcGUID=2QFwMRWF909Rl6qph2Po7Q; Keynote=""; Manufacturer=""; Mark=""; Model=""; Name=Полипропилен черный; Shininess=64; Smoothness=50; Transparency=0; URL=""; Workset=10 | Category=[-2000700]; Color=16777088; Comments=""; Cost=0.000000000000000; Description=""; Design Option=Main Model; Design Option=[-1]; Edited by=""; Export to IFC As=""; Export to IFC=0; Glow=0; IFC Predefined Type=""; IfcGUID=2QFwMRWF909Rl6qph2Po7R; Keynote=""; Manufacturer=""; Mark=""; Model=""; Name=Тело защиты; Shininess=64; Smoothness=50; Transparency=60; URL=""; Workset=10 | Category=[-2000700]; Color=7963777; Comments=""; Cost=0.000000000000000; Description=""; Design Option=Main Model; Design Option=[-1]; Edited by=""; Export to IFC As=""; Export to IFC=0; Glow=0; IFC Predefined Type=""; IfcGUID=2QFwMRWF909Rl6qph2Po4a; Keynote=""; Manufacturer=""; Mark=""; Model=""; Name=Бетон; Shininess=64; Smoothness=50; Transparency=0; URL=""; Workset=10
1471915 | Полка 80 | OST_SecurityDeviceTags | [9 empty] | Полка 80 | 9a3fa59b-80f2-4025-bbc6-d33ac27154a4-001675ab | 9a3fa59b-80f2-4025-bbc6-d33ac27154a4 | None |  | 13594 | Семейство : Марки охранной сигнализации : OBO_M_Марка элемента системы молниезащиты | [6 empty] | OBO_M_Марка элемента системы молниезащиты | [209 empty] | 80 | [155 empty] | None
1477189 |  | OST_SecurityDevices | [9 empty] | 3000 мм | 9a3fa59b-80f2-4025-bbc6-d33ac27154a4-00168a45 | 1e83eb94-3cb7-41ae-9f37-bd3219190b48 | None |  | 13598 | Семейство : Охранная сигнализация : OBO_Установка молниеприемника с распоркой 1500-4000 мм | [6 empty] | OBO_Установка молниеприемника с распоркой 1500-4000 мм | [55 empty] | 0 | 2QFwMRWF909Rl6qph2PzxX | [224 empty] | Молниезащита и заземление | [108 empty] | 1219.2 | компл. |  |  |  | Установка молниеприемника с распоркой 1500-4000 мм | [31 empty] | "ОБО Беттерманн", Липецк | [202 empty] | 0 | [16 empty] | 3000 | [71 empty] | 3000 | Алюминий | [61 empty] | 101 VL3000 | [22 empty] | Бетон | Полипропилен черный | [6 empty] | TRUE | TRUE | FALSE | Тело защиты | Category=[-2000700]; Color=10922149; Comments=""; Cost=0.000000000000000; Description=""; Design Option=Main Model; Design Option=[-1]; Edited by=""; Export to IFC As=""; Export to IFC=0; Glow=0; IFC Predefined Type=""; IfcGUID=2t_0QJdZb7jwAfypGF3njD; Keynote=""; Manufacturer=""; Mark=""; Model=""; Name=Алюминий; Shininess=64; Smoothness=50; Transparency=0; URL=""; Workset=10 | Category=[-2000700]; Color=1973790; Comments=""; Cost=0.000000000000000; Description=""; Design Option=Main Model; Design Option=[-1]; Edited by=""; Export to IFC As=""; Export to IFC=0; Glow=0; IFC Predefined Type=""; IfcGUID=2QFwMRWF909Rl6qph2Po7Q; Keynote=""; Manufacturer=""; Mark=""; Model=""; Name=Полипропилен черный; Shininess=64; Smoothness=50; Transparency=0; URL=""; Workset=10 | Category=[-2000700]; Color=16777088; Comments=""; Cost=0.000000000000000; Description=""; Design Option=Main Model; Design Option=[-1]; Edited by=""; Export to IFC As=""; Export to IFC=0; Glow=0; IFC Predefined Type=""; IfcGUID=2QFwMRWF909Rl6qph2Po7R; Keynote=""; Manufacturer=""; Mark=""; Model=""; Name=Тело защиты; Shininess=64; Smoothness=50; Transparency=60; URL=""; Workset=10 | Category=[-2000700]; Color=7963777; Comments=""; Cost=0.000000000000000; Description=""; Design Option=Main Model; Design Option=[-1]; Edited by=""; Export to IFC As=""; Export to IFC=0; Glow=0; IFC Predefined Type=""; IfcGUID=2QFwMRWF909Rl6qph2Po4a; Keynote=""; Manufacturer=""; Mark=""; Model=""; Name=Бетон; Shininess=64; Smoothness=50; Transparency=0; URL=""; Workset=10
1477214 | Полка 40 | OST_SecurityDeviceTags | [9 empty] | Полка 40 | 9a3fa59b-80f2-4025-bbc6-d33ac27154a4-00168a5e | 9a3fa59b-80f2-4025-bbc6-d33ac27154a4 | None |  | 13594 | Семейство : Марки охранной сигнализации : OBO_M_Марка элемента системы молниезащиты | [6 empty] | OBO_M_Марка элемента системы молниезащиты | [209 empty] | 40 | [155 empty] | None
1477303 |  | OST_PreviewLegendComponents | [10 empty] | 9a3fa59b-80f2-4025-bbc6-d33ac27154a4-00168ab7 | 9a3fa59b-80f2-4025-bbc6-d33ac27154a4 | Main Model |  | 9493 | ЭГ
1477318 | 249 8-10 сталь 2 | OST_SecurityDevices |  |  |  |  | Соединитель Vario для быстрого монтажа для T-образных, крестообразных и параллельных соединений; быстрый монтаж с использованием винта M10 x 30 из высококачественной нержавеющей стали; в соответствии с требованиями стандарта VDE 0185-305 (МЭК 62305). |  |  |  |  | 249 8-10 сталь 2 | 9a3fa59b-80f2-4025-bbc6-d33ac27154a4-00168ac6 | 1e83eb94-3cb7-41ae-9f37-bd3219190b48 | None |  | 13600 | Семейство : Охранная сигнализация : OBO_Соединитель Vario для быстрого монтажа | [6 empty] | OBO_Соединитель Vario для быстрого монтажа | [55 empty] | 0 | 2QFwMRWF909Rl6qph2PzvY | [224 empty] | Молниезащита и заземление | http://www.obocom.ru/products/sistemy_molniezawity_i_zawity_ot_impul_snyh_perenapryazhenij/molniepriemnoe_oborudovanie_i_tokootvody/klemmy_dlya_soedineniya_i_podklyucheniya/soedinitel_vario_dlya_bystrogo_montazha/ | [107 empty] | 1219.2 | шт. |  |  |  | Соединитель Vario для быстрого монтажа | [31 empty] | "ОБО Беттерманн", Липецк | [202 empty] | 0.108 | [26 empty] | 5311500 | [33 empty] | http://www.obocom.ru/pasport_pdf.php?productID=9086 | http://www.obocom.ru/products/sistemy_molniezawity_i_zawity_ot_impul_snyh_perenapryazhenij/molniepriemnoe_oborudovanie_i_tokootvody/klemmy_dlya_soedineniya_i_podklyucheniya/soedinitel_vario_dlya_bystrogo_montazha/ | [26 empty] | 249 8-10 ST | OBO_Сталь | [6 empty] | 0.108 | Category=[-2000700]; Color=10131089; Comments=""; Cost=0.000000000000000; Description=""; Design Option=Main Model; Design Option=[-1]; Edited by=""; Export to IFC As=""; Export to IFC=0; Glow=0; IFC Predefined Type=""; IfcGUID=2t_0QJdZb7jwAfypGF3njP; Keynote=""; Manufacturer=""; Mark=""; Model=""; Name=OBO_Сталь; Shininess=64; Smoothness=50; Transparency=0; URL=""; Workset=10
1478265 |  | OST_DuctFitting | [9 empty] | Неспецифицируемый | 9a3fa59b-80f2-4025-bbc6-d33ac27154a4-00168e79 | 1e83eb94-3cb7-41ae-9f37-bd3219190b48 | None |  | 474 | Семейство : Соединительные детали воздуховодов : ADSK_Переходник с круглого сечения на прямоугольное | [6 empty] | ADSK_Переходник с круглого сечения на прямоугольное | [55 empty] | 0 | 2QFwMRWF909Rl6qph2PzhT | [312 empty] | 1.1 | v2021 | [19 empty] | 0 |  |  |  | 0 | Неспецифицируемый | [217 empty] | Round to Rectangular Transition - Length
1524479 | Полка 80 | OST_DuctTags | [9 empty] | Полка 80 | 625d84c2-260f-4a0f-a7fd-f9f5f490f6a0-001742ff | 625d84c2-260f-4a0f-a7fd-f9f5f490f6a0 | None |  | 13646 | Семейство : Марки воздуховодов : OBO_M_Марка проводников в земле | [6 empty] | OBO_M_Марка проводников в земле | [209 empty] | 80 | [155 empty] | None
1524481 | Полка 40 | OST_DuctTags | [9 empty] | Полка 40 | 625d84c2-260f-4a0f-a7fd-f9f5f490f6a0-00174301 | 625d84c2-260f-4a0f-a7fd-f9f5f490f6a0 | None |  | 13646 | Семейство : Марки воздуховодов : OBO_M_Марка проводников в земле | [6 empty] | OBO_M_Марка проводников в земле | [209 empty] | 40 | [155 empty] | None
1525574 |  | OST_DuctFitting | [9 empty] | Стандартное | 625d84c2-260f-4a0f-a7fd-f9f5f490f6a0-00174746 | 1e83eb94-3cb7-41ae-9f37-bd3219190b48 | None |  | 8831 | Семейство : Соединительные детали воздуховодов : Переходник круглого сечения - Длина | [6 empty] | Переходник круглого сечения - Длина | [55 empty] | 0 | 1YNOJ29WzA3wVz_VNqXx7c | [333 empty] | 0
1525829 | Спецификация | OST_Schedules | Спецификация | [8 empty] | О_ЭОМ_ВОР_Спецификация Шинопровод соединительные детали | 625d84c2-260f-4a0f-a7fd-f9f5f490f6a0-00174845 | 8ff47825-067c-46b1-b1ac-e23d445cd47c | None |  | 13651 | Вид "Спецификация: О_ЭОМ_ВОР_Спецификация Шинопровод соединительные детали" | [6 empty] | Schedule | [22 empty] | None | None | 63 | [87 empty] | Спецификация | [34 empty] | Новая конструкция | [11 empty] | 0 | [84 empty] | TRUE | None |  | Schedule | Спецификация |  | Спецификация |  | Показать все |  |  | - | --- |  |  | None |  | Independent |  |  |  |  | None |  | О_ЭОМ_ВОР_Спецификация Шинопровод соединительные детали | [9 empty] | Спецификация | ВОР
1526138 |  | OST_DuctFitting | [9 empty] | Стандарт | 625d84c2-260f-4a0f-a7fd-f9f5f490f6a0-0017497a | 1e83eb94-3cb7-41ae-9f37-bd3219190b48 | None |  | 8832 | Семейство : Соединительные детали воздуховодов : КНС_Поворот_ИзолированныйТокоотвод_Неспецифицируемое_DKC | [6 empty] | КНС_Поворот_ИзолированныйТокоотвод_Неспецифицируемое_DKC | [55 empty] | 0 | 1YNOJ29WzA3wVz_VNqXx$Q | [333 empty] | 0 |  |  |  |  | Неспецифицируемое | [30 empty] | 00 | [52 empty] | Air Ductwork | 23.75.70.14 | [18 empty] | 1
1526139 |  | OST_DuctFitting | [9 empty] | Стандарт | 625d84c2-260f-4a0f-a7fd-f9f5f490f6a0-0017497b | 1e83eb94-3cb7-41ae-9f37-bd3219190b48 | None |  | 8832 | Семейство : Соединительные детали воздуховодов : КНС_Поворот_ИзолированныйТокоотвод_Неспецифицируемое_DKC | [6 empty] | КНС_Поворот_ИзолированныйТокоотвод_Неспецифицируемое_DKC | [55 empty] | 0 | 1YNOJ29WzA3wVz_VNqXx$R | [333 empty] | 0 |  |  |  |  | Неспецифицируемое | [30 empty] | 00 | [52 empty] | Air Ductwork | 23.75.70.14 | [18 empty] | 1
1532647 |  | OST_GenericAnnotation | [9 empty] | Текст с выноской (в ж/б конструкции) | 652cc736-819a-41bb-9cd9-1de4e4a6053c-001762e7 | 652cc736-819a-41bb-9cd9-1de4e4a6053c | None |  | 13727 | Семейство : Типовые аннотации : ADSK_Аннотация_Текст_сВыноской | [6 empty] | ADSK_Аннотация_Текст_сВыноской | [365 empty] | None
1542403 |  | OST_DuctFitting | [9 empty] | NG3105_Горячеоцинкованная сталь_80х70 мм | 21bc8c7e-c450-469d-ae35-96f18022c4b6-00178903 | 1e83eb94-3cb7-41ae-9f37-bd3219190b48 | None |  | 8841 | Семейство : Соединительные детали воздуховодов : КНС_Тройник_Полоса_Неспецифицируемое_DKC | [6 empty] | КНС_Тройник_Полоса_Неспецифицируемое_DKC | [55 empty] | 0 | 0Xl8n_n516dQurbl60DKsr | [333 empty] | 0 | [88 empty] | Air Ductwork | 23.75.70.14 | [262 empty] | NG3105_Горячеоцинкованная сталь_80х70 мм | [15 empty] | 40 | 35
1547664 | Полка 80 | OST_DuctTags | [9 empty] | Полка 80 | 21bc8c7e-c450-469d-ae35-96f18022c4b6-00179d90 | 21bc8c7e-c450-469d-ae35-96f18022c4b6 | None |  | 15187 | Семейство : Марки воздуховодов : OBO_M_Марка проводников в лифтовой шахте | [6 empty] | OBO_M_Марка проводников в лифтовой шахте | [209 empty] | 80 | [155 empty] | None
1547666 | Полка 40 | OST_DuctTags | [9 empty] | Полка 40 | 21bc8c7e-c450-469d-ae35-96f18022c4b6-00179d92 | 21bc8c7e-c450-469d-ae35-96f18022c4b6 | None |  | 15187 | Семейство : Марки воздуховодов : OBO_M_Марка проводников в лифтовой шахте | [6 empty] | OBO_M_Марка проводников в лифтовой шахте | [209 empty] | 40 | [155 empty] | None
1550390 | Текст с выноской (свободный) | OST_GenericAnnotation | [9 empty] | Текст с выноской (свободный) | 694f8396-5db0-4f71-ba52-229d59d8e237-0017a836 | 694f8396-5db0-4f71-ba52-229d59d8e237 | None |  | 15287 | Семейство : Типовые аннотации : ADSK_Аннотация_Текст_сВыноской (свободный) | [6 empty] | ADSK_Аннотация_Текст_сВыноской (свободный) | [365 empty] | None
1550654 |  | OST_GenericAnnotation | [9 empty] | Текст с выноской (свободный) | 694f8396-5db0-4f71-ba52-229d59d8e237-0017a93e | 694f8396-5db0-4f71-ba52-229d59d8e237 | None |  | 15287 | Семейство : Типовые аннотации : ADSK_Аннотация_Текст_сВыноской (свободный) | [6 empty] | ADSK_Аннотация_Текст_сВыноской (свободный) | [365 empty] | None
1551304 |  | OST_GenericAnnotation | [9 empty] | Текст с выноской (свободный) | 694f8396-5db0-4f71-ba52-229d59d8e237-0017abc8 | 694f8396-5db0-4f71-ba52-229d59d8e237 | None |  | 15287 | Семейство : Типовые аннотации : ADSK_Аннотация_Текст_сВыноской (свободный) | [6 empty] | ADSK_Аннотация_Текст_сВыноской (свободный) | [365 empty] | None
1554817 | Панель ВРУ-ИТП 2100x630x600 | OST_ElectricalEquipment | [9 empty] | Панель ВРУ-ИТП 2100x630x600 | 64d1a289-2e19-4763-bd32-775c5e22807d-0017b981 | 1e83eb94-3cb7-41ae-9f37-bd3219190b48 | None |  | 808 | Семейство : Электрооборудование : UNK_Устройство распределения электроэнегрии_Навесное_Наполньное | [6 empty] | UNK_Устройство распределения электроэнегрии_Навесное_Наполньное | [55 empty] | 0 | 1aqQA9BXb7OxqoTrnUDJdy | [312 empty] | 1.3 | v2019 | [19 empty] | 0 | шт. | 630 | Щитки, шкафы, ящики, пульты |  | Панель одностороннего обуслуживания | 2215 |  | Панель одностороннего обслуживания | 400 | 600 | 3 | [20 empty] | FALSE | TRUE | TRUE | FALSE
1555396 | Панель ВРУ 2100x450x600 | OST_ElectricalEquipment | [9 empty] | Панель ВРУ 2100x450x600 | 64d1a289-2e19-4763-bd32-775c5e22807d-0017bbc4 | 1e83eb94-3cb7-41ae-9f37-bd3219190b48 | None |  | 808 | Семейство : Электрооборудование : UNK_Устройство распределения электроэнегрии_Навесное_Наполньное | [6 empty] | UNK_Устройство распределения электроэнегрии_Навесное_Наполньное | [55 empty] | 0 | 1aqQA9BXb7OxqoTrnUDJkv | [312 empty] | 1.3 | v2019 | [19 empty] | 0 | шт. | 450 | Щитки, шкафы, ящики, пульты |  | Панель одностороннего обуслуживания | 2215 |  | Панель одностороннего обслуживания | 400 | 600 | 3 | [20 empty] | FALSE | TRUE | TRUE | FALSE | 04.05.06.03 | Chint | Chint
1555413 |  | OST_ElectricalEquipment | [9 empty] | Панель ВРУ 2100x450x600 | 64d1a289-2e19-4763-bd32-775c5e22807d-0017bbd5 | 1e83eb94-3cb7-41ae-9f37-bd3219190b48 | None |  | 808 | Семейство : Электрооборудование : UNK_Устройство распределения электроэнегрии_Навесное_Наполньное | [6 empty] | UNK_Устройство распределения электроэнегрии_Навесное_Наполньное | [55 empty] | 0 | 1aqQA9BXb7OxqoTrnUDJke | [312 empty] | 1.3 | v2019 | [19 empty] | 0 | шт. | 450 | Щитки, шкафы, ящики, пульты |  | Панель одностороннего обуслуживания | 2215 |  | Панель одностороннего обслуживания | 400 | 600 | 3 | [20 empty] | FALSE | TRUE | TRUE | FALSE |  | Chint | Chint
1556572 | Панель ВРУ-А1 2100x630x600 | OST_ElectricalEquipment | [9 empty] | Панель ВРУ-А1 2100x630x600 | b6136c85-9286-4dc8-8ca2-58994274cd91-0017c05c | 1e83eb94-3cb7-41ae-9f37-bd3219190b48 | None |  | 808 | Семейство : Электрооборудование : UNK_Устройство распределения электроэнегрии_Навесное_Наполньное | [6 empty] | UNK_Устройство распределения электроэнегрии_Навесное_Наполньное | [55 empty] | 0 | 2s4so5aePDo8oYM9b2OmtD | [312 empty] | 1.3 | v2019 | [19 empty] | 0 | шт. | 630 | Щитки, шкафы, ящики, пульты |  | Панель одностороннего обуслуживания | 2215 |  | Панель одностороннего обслуживания | 400 | 600 | 3 | [20 empty] | FALSE | TRUE | TRUE | FALSE
1557136 | Панель ВРУ-Т 2100x630x600 | OST_ElectricalEquipment | [9 empty] | Панель ВРУ-Т 2100x630x600 | b6136c85-9286-4dc8-8ca2-58994274cd91-0017c290 | 1e83eb94-3cb7-41ae-9f37-bd3219190b48 | None |  | 808 | Семейство : Электрооборудование : UNK_Устройство распределения электроэнегрии_Навесное_Наполньное | [6 empty] | UNK_Устройство распределения электроэнегрии_Навесное_Наполньное | [55 empty] | 0 | 2s4so5aePDo8oYM9b2Omy1 | [312 empty] | 1.3 | v2019 | [19 empty] | 0 | шт. | 630 | Щитки, шкафы, ящики, пульты |  | Панель одностороннего обуслуживания | 2215 |  | Панель одностороннего обслуживания | 400 | 600 | 3 | [20 empty] | FALSE | TRUE | TRUE | FALSE
1558464 | Панель ВРУ-А1 2100x1000x600 | OST_ElectricalEquipment | [9 empty] | Панель ВРУ-А1 2100x1000x600 | b6136c85-9286-4dc8-8ca2-58994274cd91-0017c7c0 | 1e83eb94-3cb7-41ae-9f37-bd3219190b48 | None |  | 808 | Семейство : Электрооборудование : UNK_Устройство распределения электроэнегрии_Навесное_Наполньное | [6 empty] | UNK_Устройство распределения электроэнегрии_Навесное_Наполньное | [55 empty] | 0 | 2s4so5aePDo8oYM9b2OmfH | [312 empty] | 1.3 | v2019 | [19 empty] | 0 | шт. | 1000 | Щитки, шкафы, ящики, пульты |  | Панель одностороннего обуслуживания | 2215 |  | Панель одностороннего обслуживания | 400 | 600 | 3 | [20 empty] | FALSE | TRUE | TRUE | FALSE
1560759 |  | OST_Materials | [9 empty] | Материал для визуализации 0-127-0 | 4aa2d5c6-b8fc-48ce-8587-06588ff4e01c-0017d0b7 | 4aa2d5c6-b8fc-48ce-8587-06588ff4e01c | Main Model |  | 10 | Материалы | [17 empty] | 32512 | [148 empty] | 0 | 1AejN6kFn8peM71bYFup2h | [72 empty] | 64 | 50 | FALSE | 0
1560776 |  | OST_Materials | [9 empty] | Материал для визуализации 255-191-0 | 4aa2d5c6-b8fc-48ce-8587-06588ff4e01c-0017d0c8 | 4aa2d5c6-b8fc-48ce-8587-06588ff4e01c | Main Model |  | 10 | Материалы | [17 empty] | 49151 | [148 empty] | 0 | 1AejN6kFn8peM71bYFup3K | [72 empty] | 64 | 50 | FALSE | 0
1560779 |  | OST_Materials | [9 empty] | Материал для визуализации 102-102-102 | 4aa2d5c6-b8fc-48ce-8587-06588ff4e01c-0017d0cb | 4aa2d5c6-b8fc-48ce-8587-06588ff4e01c | Main Model |  | 10 | Материалы | [17 empty] | 6710886 | [148 empty] | 0 | 1AejN6kFn8peM71bYFup3N | [72 empty] | 64 | 50 | FALSE | 0
1560796 |  | OST_Materials | [9 empty] | Материал для визуализации 0-255-0 | 4aa2d5c6-b8fc-48ce-8587-06588ff4e01c-0017d0dc | 4aa2d5c6-b8fc-48ce-8587-06588ff4e01c | Main Model |  | 10 | Материалы | [17 empty] | 65280 | [148 empty] | 0 | 1AejN6kFn8peM71bYFup30 | [72 empty] | 64 | 50 | FALSE | 0
1560807 |  | OST_Materials | [9 empty] | Материал для визуализации 153-153-153 | 4aa2d5c6-b8fc-48ce-8587-06588ff4e01c-0017d0e7 | 4aa2d5c6-b8fc-48ce-8587-06588ff4e01c | Main Model |  | 10 | Материалы | [17 empty] | 10066329 | [148 empty] | 0 | 1AejN6kFn8peM71bYFup3x | [72 empty] | 64 | 50 | FALSE | 0
1560814 |  | OST_Materials | [9 empty] | Материал для визуализации 38-0-0 | 4aa2d5c6-b8fc-48ce-8587-06588ff4e01c-0017d0ee | 4aa2d5c6-b8fc-48ce-8587-06588ff4e01c | Main Model |  | 10 | Материалы | [17 empty] | 38 | [148 empty] | 0 | 1AejN6kFn8peM71bYFup3o | [72 empty] | 64 | 50 | FALSE | 0
1560823 |  | OST_Materials | [9 empty] | Материал для визуализации 0-0-0 | 4aa2d5c6-b8fc-48ce-8587-06588ff4e01c-0017d0f7 | 4aa2d5c6-b8fc-48ce-8587-06588ff4e01c | Main Model |  | 10 | Материалы | [17 empty] | 16777216 | [148 empty] | 0 | 1AejN6kFn8peM71bYFup3h | [72 empty] | 64 | 50 | FALSE | 0
1560904 |  | OST_Materials | [9 empty] | Материал для визуализации 255-127-191 | 4aa2d5c6-b8fc-48ce-8587-06588ff4e01c-0017d148 | 4aa2d5c6-b8fc-48ce-8587-06588ff4e01c | Main Model |  | 10 | Материалы | [17 empty] | 12550143 | [148 empty] | 0 | 1AejN6kFn8peM71bYFup5K | [72 empty] | 64 | 50 | FALSE | 0
1560914 |  | OST_Materials | [9 empty] | Материал для визуализации 0-76-0 | 4aa2d5c6-b8fc-48ce-8587-06588ff4e01c-0017d152 | 4aa2d5c6-b8fc-48ce-8587-06588ff4e01c | Main Model |  | 10 | Материалы | [17 empty] | 19456 | [148 empty] | 0 | 1AejN6kFn8peM71bYFup5E | [72 empty] | 64 | 50 | FALSE | 0
1560921 |  | OST_Materials | [9 empty] | Материал для визуализации 128-128-128 | 4aa2d5c6-b8fc-48ce-8587-06588ff4e01c-0017d159 | 4aa2d5c6-b8fc-48ce-8587-06588ff4e01c | Main Model |  | 10 | Материалы | [17 empty] | 8421504 | [148 empty] | 0 | 1AejN6kFn8peM71bYFup55 | [72 empty] | 64 | 50 | FALSE | 0
1560925 |  | OST_Materials | [9 empty] | Материал для визуализации 127-159-255 | 4aa2d5c6-b8fc-48ce-8587-06588ff4e01c-0017d15d | 4aa2d5c6-b8fc-48ce-8587-06588ff4e01c | Main Model |  | 10 | Материалы | [17 empty] | 16752511 | [148 empty] | 0 | 1AejN6kFn8peM71bYFup51 | [72 empty] | 64 | 50 | FALSE | 0
1560927 |  | OST_Materials | [9 empty] | Материал для визуализации 204-204-204 | 4aa2d5c6-b8fc-48ce-8587-06588ff4e01c-0017d15f | 4aa2d5c6-b8fc-48ce-8587-06588ff4e01c | Main Model |  | 10 | Материалы | [17 empty] | 13421772 | [148 empty] | 0 | 1AejN6kFn8peM71bYFup53 | [72 empty] | 64 | 50 | FALSE | 0
1560930 |  | OST_Materials | [9 empty] | Материал для визуализации 0-127-255 | 4aa2d5c6-b8fc-48ce-8587-06588ff4e01c-0017d162 | 4aa2d5c6-b8fc-48ce-8587-06588ff4e01c | Main Model |  | 10 | Материалы | [17 empty] | 16744192 | [148 empty] | 0 | 1AejN6kFn8peM71bYFup5_ | [72 empty] | 64 | 50 | FALSE | 0
1560935 |  | OST_Materials | [9 empty] | Материал для визуализации 255-159-127 | 4aa2d5c6-b8fc-48ce-8587-06588ff4e01c-0017d167 | 4aa2d5c6-b8fc-48ce-8587-06588ff4e01c | Main Model |  | 10 | Материалы | [17 empty] | 8364031 | [148 empty] | 0 | 1AejN6kFn8peM71bYFup5x | [72 empty] | 64 | 50 | FALSE | 0
1560942 |  | OST_Materials | [9 empty] | Материал для визуализации 192-192-192 | 4aa2d5c6-b8fc-48ce-8587-06588ff4e01c-0017d16e | 4aa2d5c6-b8fc-48ce-8587-06588ff4e01c | Main Model |  | 10 | Материалы | [17 empty] | 12632256 | [148 empty] | 0 | 1AejN6kFn8peM71bYFup5o | [72 empty] | 64 | 50 | FALSE | 0
1560944 |  | OST_Materials | [9 empty] | Материал для визуализации 255-0-63 | 4aa2d5c6-b8fc-48ce-8587-06588ff4e01c-0017d170 | 4aa2d5c6-b8fc-48ce-8587-06588ff4e01c | Main Model |  | 10 | Материалы | [17 empty] | 4129023 | [148 empty] | 0 | 1AejN6kFn8peM71bYFup5i | [72 empty] | 64 | 50 | FALSE | 0
1560948 |  | OST_Materials | [9 empty] | Материал для визуализации 255-63-0 | 4aa2d5c6-b8fc-48ce-8587-06588ff4e01c-0017d174 | 4aa2d5c6-b8fc-48ce-8587-06588ff4e01c | Main Model |  | 10 | Материалы | [17 empty] | 16383 | [148 empty] | 0 | 1AejN6kFn8peM71bYFup5e | [72 empty] | 64 | 50 | FALSE | 0
1560952 |  | OST_Materials | [9 empty] | Материал для визуализации 165-165-82 | 4aa2d5c6-b8fc-48ce-8587-06588ff4e01c-0017d178 | 4aa2d5c6-b8fc-48ce-8587-06588ff4e01c | Main Model |  | 10 | Материалы | [17 empty] | 5416357 | [148 empty] | 0 | 1AejN6kFn8peM71bYFup5a | [72 empty] | 64 | 50 | FALSE | 0
1560967 |  | OST_Materials | [9 empty] | Материал для визуализации 0-255-255 | 4aa2d5c6-b8fc-48ce-8587-06588ff4e01c-0017d187 | 4aa2d5c6-b8fc-48ce-8587-06588ff4e01c | Main Model |  | 10 | Материалы | [17 empty] | 16776960 | [148 empty] | 0 | 1AejN6kFn8peM71bYFup6R | [72 empty] | 64 | 50 | FALSE | 0
1564480 |  | OST_Materials | [9 empty] | Белый пластик | 4aa2d5c6-b8fc-48ce-8587-06588ff4e01c-0017df40 | 4aa2d5c6-b8fc-48ce-8587-06588ff4e01c | Main Model |  | 10 | Материалы | [17 empty] | 16777215 | [148 empty] | 0 | 1AejN6kFn8peM71bYFupzS | [72 empty] | 64 | 50 | FALSE | 0 | 0 | [451 empty] | МГК Световые Технологии
1564481 |  | OST_Materials | [9 empty] | Плафон самосвечение | 4aa2d5c6-b8fc-48ce-8587-06588ff4e01c-0017df41 | 4aa2d5c6-b8fc-48ce-8587-06588ff4e01c | Main Model |  | 10 | Материалы | [17 empty] | 16777215 | [148 empty] | 0 | 1AejN6kFn8peM71bYFupzT | [72 empty] | 64 | 50 | FALSE | 0 | 0 | [451 empty] | МГК Световые Технологии
1564482 |  | OST_Materials | [9 empty] | Корпус белый пластик | 4aa2d5c6-b8fc-48ce-8587-06588ff4e01c-0017df42 | 4aa2d5c6-b8fc-48ce-8587-06588ff4e01c | Main Model |  | 10 | Материалы | [17 empty] | 16777215 | [148 empty] | 0 | 1AejN6kFn8peM71bYFupzU | [72 empty] | 64 | 50 | FALSE | 0 | 0 | [451 empty] | МГК Световые Технологии
1564483 |  | OST_Materials | [9 empty] | Корпус черный пластик | 4aa2d5c6-b8fc-48ce-8587-06588ff4e01c-0017df43 | 4aa2d5c6-b8fc-48ce-8587-06588ff4e01c | Main Model |  | 10 | Материалы | [17 empty] | 4210752 | [148 empty] | 0 | 1AejN6kFn8peM71bYFupzV | [72 empty] | 64 | 50 | FALSE | 0 | 0 | [451 empty] | МГК Световые Технологии
1564484 |  | OST_Materials | [9 empty] | Корпус металл | 4aa2d5c6-b8fc-48ce-8587-06588ff4e01c-0017df44 | 4aa2d5c6-b8fc-48ce-8587-06588ff4e01c | Main Model |  | 10 | Материалы | [17 empty] | 13619151 | [148 empty] | 0 | 1AejN6kFn8peM71bYFupzO | [72 empty] | 64 | 50 | FALSE | 0 | 0 | [451 empty] | МГК Световые Технологии
1564485 |  | OST_Materials | [9 empty] | Плафон белый | 4aa2d5c6-b8fc-48ce-8587-06588ff4e01c-0017df45 | 4aa2d5c6-b8fc-48ce-8587-06588ff4e01c | Main Model |  | 10 | Материалы | [17 empty] | 16777215 | [148 empty] | 0 | 1AejN6kFn8peM71bYFupzP | [72 empty] | 64 | 50 | FALSE | 3 | 0 | [451 empty] | МГК Световые Технологии
1564487 |  | OST_Materials | [9 empty] | Серый пластик | 4aa2d5c6-b8fc-48ce-8587-06588ff4e01c-0017df47 | 4aa2d5c6-b8fc-48ce-8587-06588ff4e01c | Main Model |  | 10 | Материалы | [17 empty] | 7895160 | [148 empty] | 0 | 1AejN6kFn8peM71bYFupzR | [72 empty] | 64 | 50 | FALSE | 0 | 0 | [451 empty] | МГК Световые Технологии
1571980 |  | OST_Materials | [9 empty] | Окраска - RAL 9010, белый, чистый оттенок | 4aa2d5c6-b8fc-48ce-8587-06588ff4e01c-0017fc8c | 4aa2d5c6-b8fc-48ce-8587-06588ff4e01c | Main Model |  | 10 | Материалы | [17 empty] | 16777210 | [148 empty] | 0 | 1AejN6kFn8peM71bYFunoG | [72 empty] | 64 | 50 | FALSE | 0
1571981 |  | OST_Materials | [9 empty] | Пластмасса | 4aa2d5c6-b8fc-48ce-8587-06588ff4e01c-0017fc8d | 4aa2d5c6-b8fc-48ce-8587-06588ff4e01c | Main Model |  | 10 | Материалы | [17 empty] | 0 | [148 empty] | 0 | 1AejN6kFn8peM71bYFunoH | [72 empty] | 64 | 50 | FALSE | 0
1573996 | Комплект крепления на трос | OST_GenericModel | [9 empty] | Комплект крепления на трос | 4aa2d5c6-b8fc-48ce-8587-06588ff4e01c-0018046c | 1e83eb94-3cb7-41ae-9f37-bd3219190b48 | None |  | 16289 | Семейство : Обобщенные модели : Комплект крепления на трос | [6 empty] | Комплект крепления на трос | [55 empty] | 0 | 1AejN6kFn8peM71bYFxEHm | [333 empty] | 0 | [35 empty] | 00 | [203 empty] | 0 | [190 empty] | Category=[-2000700]; Color=16777210; Comments=""; Description=""; Design Option=Main Model; Design Option=[-1]; Edited by=""; Export to IFC As=""; Export to IFC=0; Glow=0; IFC Predefined Type=""; IfcGUID=1AejN6kFn8peM71bYFunoG; Name=Окраска - RAL 9010, белый, чистый оттенок; Shininess=64; Smoothness=50; Transparency=0; Workset=10
1574216 |  | OST_Materials | [9 empty] | Наружные стены | 4aa2d5c6-b8fc-48ce-8587-06588ff4e01c-00180548 | 4aa2d5c6-b8fc-48ce-8587-06588ff4e01c | Main Model |  | 10 | Материалы | [17 empty] | 2929285 | [148 empty] | 0 | 1AejN6kFn8peM71bYFxELK | [72 empty] | 64 | 50 | FALSE | 50
1574217 |  | OST_Materials | [9 empty] | Крыши | 4aa2d5c6-b8fc-48ce-8587-06588ff4e01c-00180549 | 4aa2d5c6-b8fc-48ce-8587-06588ff4e01c | Main Model |  | 10 | Материалы | [17 empty] | 10030886 | [148 empty] | 0 | 1AejN6kFn8peM71bYFxELL | [72 empty] | 64 | 50 | FALSE | 50
1574218 |  | OST_Materials | [9 empty] | Наклонные перекрытия | 4aa2d5c6-b8fc-48ce-8587-06588ff4e01c-0018054a | 4aa2d5c6-b8fc-48ce-8587-06588ff4e01c | Main Model |  | 10 | Материалы | [17 empty] | 13390181 | [148 empty] | 0 | 1AejN6kFn8peM71bYFxELM | [72 empty] | 64 | 50 | FALSE | 50
1574219 |  | OST_Materials | [9 empty] | Внутренние стены | 4aa2d5c6-b8fc-48ce-8587-06588ff4e01c-0018054b | 4aa2d5c6-b8fc-48ce-8587-06588ff4e01c | Main Model |  | 10 | Материалы | [17 empty] | 8316355 | [148 empty] | 0 | 1AejN6kFn8peM71bYFxELN | [72 empty] | 64 | 50 | FALSE | 50
1574220 |  | OST_Materials | [9 empty] | Внутренние полы | 4aa2d5c6-b8fc-48ce-8587-06588ff4e01c-0018054c | 4aa2d5c6-b8fc-48ce-8587-06588ff4e01c | Main Model |  | 10 | Материалы | [17 empty] | 13390181 | [148 empty] | 0 | 1AejN6kFn8peM71bYFxELG | [72 empty] | 64 | 50 | FALSE | 50
1574221 |  | OST_Materials | [9 empty] | Потолки | 4aa2d5c6-b8fc-48ce-8587-06588ff4e01c-0018054d | 4aa2d5c6-b8fc-48ce-8587-06588ff4e01c | Main Model |  | 10 | Материалы | [17 empty] | 16757439 | [148 empty] | 0 | 1AejN6kFn8peM71bYFxELH | [72 empty] | 64 | 50 | FALSE | 50
1574222 |  | OST_Materials | [9 empty] | Воздушные поверхности | 4aa2d5c6-b8fc-48ce-8587-06588ff4e01c-0018054e | 4aa2d5c6-b8fc-48ce-8587-06588ff4e01c | Main Model |  | 10 | Материалы | [17 empty] | 14471870 | [148 empty] | 0 | 1AejN6kFn8peM71bYFxELI | [72 empty] | 64 | 50 | FALSE | 90
1574223 |  | OST_Materials | [9 empty] | Стены подвала | 4aa2d5c6-b8fc-48ce-8587-06588ff4e01c-0018054f | 4aa2d5c6-b8fc-48ce-8587-06588ff4e01c | Main Model |  | 10 | Материалы | [17 empty] | 2912178 | [148 empty] | 0 | 1AejN6kFn8peM71bYFxELJ | [72 empty] | 64 | 50 | FALSE | 50
1574224 |  | OST_Materials | [9 empty] | Открываемые окна | 4aa2d5c6-b8fc-48ce-8587-06588ff4e01c-00180550 | 4aa2d5c6-b8fc-48ce-8587-06588ff4e01c | Main Model |  | 10 | Материалы | [17 empty] | 16770482 | [148 empty] | 0 | 1AejN6kFn8peM71bYFxELC | [72 empty] | 64 | 50 | FALSE | 75
1574225 |  | OST_Materials | [9 empty] | Открываемые световые люки | 4aa2d5c6-b8fc-48ce-8587-06588ff4e01c-00180551 | 4aa2d5c6-b8fc-48ce-8587-06588ff4e01c | Main Model |  | 10 | Материалы | [17 empty] | 16770482 | [148 empty] | 0 | 1AejN6kFn8peM71bYFxELD | [72 empty] | 64 | 50 | FALSE | 75
1574226 |  | OST_Materials | [9 empty] | Раздвижные двери | 4aa2d5c6-b8fc-48ce-8587-06588ff4e01c-00180552 | 4aa2d5c6-b8fc-48ce-8587-06588ff4e01c | Main Model |  | 10 | Материалы | [17 empty] | 11711231 | [148 empty] | 0 | 1AejN6kFn8peM71bYFxELE | [72 empty] | 64 | 50 | FALSE | 50
1574227 |  | OST_Materials | [9 empty] | Воздухозаборы | 4aa2d5c6-b8fc-48ce-8587-06588ff4e01c-00180553 | 4aa2d5c6-b8fc-48ce-8587-06588ff4e01c | Main Model |  | 10 | Материалы | [17 empty] | 16777215 | [148 empty] | 0 | 1AejN6kFn8peM71bYFxELF | [72 empty] | 64 | 50 | FALSE | 100
1574228 |  | OST_Materials | [9 empty] | Экраны | 4aa2d5c6-b8fc-48ce-8587-06588ff4e01c-00180554 | 4aa2d5c6-b8fc-48ce-8587-06588ff4e01c | Main Model |  | 10 | Материалы | [17 empty] | 9081488 | [148 empty] | 0 | 1AejN6kFn8peM71bYFxEL8 | [72 empty] | 64 | 50 | FALSE | 50
1574229 |  | OST_Materials | [9 empty] | Пластик серый | 4aa2d5c6-b8fc-48ce-8587-06588ff4e01c-00180555 | 4aa2d5c6-b8fc-48ce-8587-06588ff4e01c | Main Model |  | 10 | Материалы | [17 empty] | 12632256 | [148 empty] | 0 | 1AejN6kFn8peM71bYFxEL9 | [72 empty] | 64 | 50 | FALSE | 0 | 0
1574230 |  | OST_Materials | [9 empty] | Стекло белое матовое | 4aa2d5c6-b8fc-48ce-8587-06588ff4e01c-00180556 | 4aa2d5c6-b8fc-48ce-8587-06588ff4e01c | Main Model |  | 10 | Материалы | [17 empty] | 16777215 | [148 empty] | 0 | 1AejN6kFn8peM71bYFxELA | [72 empty] | 64 | 50 | FALSE | 0 | 0
1579812 |  | OST_Materials | [9 empty] | Зеленый | 4aa2d5c6-b8fc-48ce-8587-06588ff4e01c-00181b24 | 4aa2d5c6-b8fc-48ce-8587-06588ff4e01c | Main Model |  | 10 | Материалы | [17 empty] | 35840 | [148 empty] | 0 | 1AejN6kFn8peM71bYFxFiu | [72 empty] | 64 | 50 | FALSE | 0 | 0
1596966 | F00 | OST_GenericModel |  |  |  |  | Знак безопасности |  |  |  |  | F00 | 4aa2d5c6-b8fc-48ce-8587-06588ff4e01c-00185e26 | 1e83eb94-3cb7-41ae-9f37-bd3219190b48 | None |  | 16083 | Семейство : Обобщенные модели : KURS -Пожарной безопасности | [6 empty] | KURS -Пожарной безопасности | [55 empty] | 0 | 1AejN6kFn8peM71bYFxBuw | [225 empty] | http://www.belysvet.ru/ | [107 empty] | 0 | [132 empty] | 200 | [119 empty] | Category=[-2000700]; Color=176; Comments=""; Cost=0.000000000000000; Description=""; Design Option=Main Model; Design Option=[-1]; Edited by=""; Export to IFC As=""; Export to IFC=0; Glow=0; IFC Predefined Type=""; IfcGUID=18RMst4L14O9GhaKx6glAp; Keynote=""; Manufacturer=""; Mark=""; Model=""; Name=Красный; Shininess=64; Smoothness=50; Transparency=0; URL=""; Workset=10 | [6 empty] | Category=[-2000700]; Color=16777215; Comments=""; Cost=0.000000000000000; Description=""; Design Option=Main Model; Design Option=[-1]; Edited by=""; Export to IFC As=""; Export to IFC=0; Glow=0; IFC Predefined Type=""; IfcGUID=18RMst4L14O9GhaKx6gveL; Keynote=""; Manufacturer=""; Mark=""; Model=""; Name=Белый; Shininess=64; Smoothness=50; Transparency=0; URL=""; Workset=10 | [6 empty] | a18333 | [31 empty] | ООО “Белый свет 2000” | BL-3517.F00"Фон" | [47 empty] | 1 | [83 empty] | шт. | https://2bim.ru/ | Красный | 100 | Белый | FALSE | FALSE | FALSE | FALSE | FALSE | FALSE | FALSE | FALSE | FALSE | FALSE | FALSE | FALSE | FALSE | FALSE | FALSE | FALSE | FALSE | FALSE | Белый | FALSE | FALSE | FALSE | FALSE | FALSE | TRUE | FALSE
1596967 | F02 | OST_GenericModel |  |  |  |  | Знак безопасности |  |  |  |  | F02 | 4aa2d5c6-b8fc-48ce-8587-06588ff4e01c-00185e27 | 1e83eb94-3cb7-41ae-9f37-bd3219190b48 | None |  | 16083 | Семейство : Обобщенные модели : KURS -Пожарной безопасности | [6 empty] | KURS -Пожарной безопасности | [55 empty] | 0 | 1AejN6kFn8peM71bYFxBux | [225 empty] | http://www.belysvet.ru/ | [107 empty] | 0 | [132 empty] | 200 | [119 empty] | Category=[-2000700]; Color=176; Comments=""; Cost=0.000000000000000; Description=""; Design Option=Main Model; Design Option=[-1]; Edited by=""; Export to IFC As=""; Export to IFC=0; Glow=0; IFC Predefined Type=""; IfcGUID=18RMst4L14O9GhaKx6glAp; Keynote=""; Manufacturer=""; Mark=""; Model=""; Name=Красный; Shininess=64; Smoothness=50; Transparency=0; URL=""; Workset=10 | [6 empty] | Category=[-2000700]; Color=16777215; Comments=""; Cost=0.000000000000000; Description=""; Design Option=Main Model; Design Option=[-1]; Edited by=""; Export to IFC As=""; Export to IFC=0; Glow=0; IFC Predefined Type=""; IfcGUID=18RMst4L14O9GhaKx6gveL; Keynote=""; Manufacturer=""; Mark=""; Model=""; Name=Белый; Shininess=64; Smoothness=50; Transparency=0; URL=""; Workset=10 | [6 empty] | a18409 | [31 empty] | ООО “Белый свет 2000” | BL-3517.F02"Пожарный кран" | [47 empty] | 1 | [83 empty] | шт. | https://2bim.ru/ | Красный | 100 | Белый | FALSE | FALSE | FALSE | FALSE | FALSE | FALSE | FALSE | FALSE | FALSE | TRUE | FALSE | FALSE | FALSE | FALSE | FALSE | FALSE | FALSE | FALSE | Белый | FALSE | FALSE | FALSE | FALSE | FALSE | FALSE | TRUE
1596968 | F20 | OST_GenericModel |  |  |  |  | Знак безопасности |  |  |  |  | F20 | 4aa2d5c6-b8fc-48ce-8587-06588ff4e01c-00185e28 | 1e83eb94-3cb7-41ae-9f37-bd3219190b48 | None |  | 16083 | Семейство : Обобщенные модели : KURS -Пожарной безопасности | [6 empty] | KURS -Пожарной безопасности | [55 empty] | 0 | 1AejN6kFn8peM71bYFxBuq | [225 empty] | http://www.belysvet.ru/ | [107 empty] | 0 | [132 empty] | 200 | [119 empty] | Category=[-2000700]; Color=176; Comments=""; Cost=0.000000000000000; Description=""; Design Option=Main Model; Design Option=[-1]; Edited by=""; Export to IFC As=""; Export to IFC=0; Glow=0; IFC Predefined Type=""; IfcGUID=18RMst4L14O9GhaKx6glAp; Keynote=""; Manufacturer=""; Mark=""; Model=""; Name=Красный; Shininess=64; Smoothness=50; Transparency=0; URL=""; Workset=10 | [6 empty] | Category=[-2000700]; Color=16777215; Comments=""; Cost=0.000000000000000; Description=""; Design Option=Main Model; Design Option=[-1]; Edited by=""; Export to IFC As=""; Export to IFC=0; Glow=0; IFC Predefined Type=""; IfcGUID=18RMst4L14O9GhaKx6gveL; Keynote=""; Manufacturer=""; Mark=""; Model=""; Name=Белый; Shininess=64; Smoothness=50; Transparency=0; URL=""; Workset=10 | [6 empty] | a17781 | [31 empty] | ООО “Белый свет 2000” | BL-3517.F20"Пожар" | [47 empty] | 1 | [83 empty] | шт. | https://2bim.ru/ | Красный | 100 | Белый | FALSE | FALSE | FALSE | FALSE | FALSE | FALSE | FALSE | FALSE | FALSE | FALSE | TRUE | FALSE | FALSE | FALSE | FALSE | FALSE | FALSE | FALSE | Белый | FALSE | FALSE | FALSE | FALSE | FALSE | TRUE | FALSE
1596969 | F21 | OST_GenericModel |  |  |  |  | Знак безопасности |  |  |  |  | F21 | 4aa2d5c6-b8fc-48ce-8587-06588ff4e01c-00185e29 | 1e83eb94-3cb7-41ae-9f37-bd3219190b48 | None |  | 16083 | Семейство : Обобщенные модели : KURS -Пожарной безопасности | [6 empty] | KURS -Пожарной безопасности | [55 empty] | 0 | 1AejN6kFn8peM71bYFxBur | [225 empty] | http://www.belysvet.ru/ | [107 empty] | 0 | [132 empty] | 200 | [119 empty] | Category=[-2000700]; Color=176; Comments=""; Cost=0.000000000000000; Description=""; Design Option=Main Model; Design Option=[-1]; Edited by=""; Export to IFC As=""; Export to IFC=0; Glow=0; IFC Predefined Type=""; IfcGUID=18RMst4L14O9GhaKx6glAp; Keynote=""; Manufacturer=""; Mark=""; Model=""; Name=Красный; Shininess=64; Smoothness=50; Transparency=0; URL=""; Workset=10 | [6 empty] | Category=[-2000700]; Color=16777215; Comments=""; Cost=0.000000000000000; Description=""; Design Option=Main Model; Design Option=[-1]; Edited by=""; Export to IFC As=""; Export to IFC=0; Glow=0; IFC Predefined Type=""; IfcGUID=18RMst4L14O9GhaKx6gveL; Keynote=""; Manufacturer=""; Mark=""; Model=""; Name=Белый; Shininess=64; Smoothness=50; Transparency=0; URL=""; Workset=10 | [6 empty] | a17782 | [31 empty] | ООО “Белый свет 2000” | BL-3517.F21"Насосная станция пожаротушения" | [47 empty] | 1 | [83 empty] | шт. | https://2bim.ru/ | Красный | 100 | Белый | FALSE | FALSE | FALSE | FALSE | FALSE | FALSE | FALSE | FALSE | FALSE | FALSE | FALSE | TRUE | FALSE | FALSE | FALSE | FALSE | FALSE | FALSE | Белый | FALSE | FALSE | FALSE | FALSE | FALSE | TRUE | FALSE
1596970 | F22 | OST_GenericModel |  |  |  |  | Знак безопасности |  |  |  |  | F22 | 4aa2d5c6-b8fc-48ce-8587-06588ff4e01c-00185e2a | 1e83eb94-3cb7-41ae-9f37-bd3219190b48 | None |  | 16083 | Семейство : Обобщенные модели : KURS -Пожарной безопасности | [6 empty] | KURS -Пожарной безопасности | [55 empty] | 0 | 1AejN6kFn8peM71bYFxBus | [225 empty] | http://www.belysvet.ru/ | [107 empty] | 0 | [132 empty] | 200 | [119 empty] | Category=[-2000700]; Color=176; Comments=""; Cost=0.000000000000000; Description=""; Design Option=Main Model; Design Option=[-1]; Edited by=""; Export to IFC As=""; Export to IFC=0; Glow=0; IFC Predefined Type=""; IfcGUID=18RMst4L14O9GhaKx6glAp; Keynote=""; Manufacturer=""; Mark=""; Model=""; Name=Красный; Shininess=64; Smoothness=50; Transparency=0; URL=""; Workset=10 | [6 empty] | Category=[-2000700]; Color=16777215; Comments=""; Cost=0.000000000000000; Description=""; Design Option=Main Model; Design Option=[-1]; Edited by=""; Export to IFC As=""; Export to IFC=0; Glow=0; IFC Predefined Type=""; IfcGUID=18RMst4L14O9GhaKx6gveL; Keynote=""; Manufacturer=""; Mark=""; Model=""; Name=Белый; Shininess=64; Smoothness=50; Transparency=0; URL=""; Workset=10 | [6 empty] | a17783 | [31 empty] | ООО “Белый свет 2000” | BL-3517.F22"Станция пожаротушения" | [47 empty] | 1 | [83 empty] | шт. | https://2bim.ru/ | Красный | 100 | Белый | FALSE | FALSE | FALSE | FALSE | FALSE | FALSE | FALSE | FALSE | FALSE | FALSE | FALSE | FALSE | TRUE | FALSE | FALSE | FALSE | FALSE | FALSE | Белый | FALSE | FALSE | FALSE | FALSE | FALSE | TRUE | FALSE
1596971 | F23 | OST_GenericModel |  |  |  |  | Знак безопасности |  |  |  |  | F23 | 4aa2d5c6-b8fc-48ce-8587-06588ff4e01c-00185e2b | 1e83eb94-3cb7-41ae-9f37-bd3219190b48 | None |  | 16083 | Семейство : Обобщенные модели : KURS -Пожарной безопасности | [6 empty] | KURS -Пожарной безопасности | [55 empty] | 0 | 1AejN6kFn8peM71bYFxBut | [225 empty] | http://www.belysvet.ru/ | [107 empty] | 0 | [132 empty] | 200 | [119 empty] | Category=[-2000700]; Color=176; Comments=""; Cost=0.000000000000000; Description=""; Design Option=Main Model; Design Option=[-1]; Edited by=""; Export to IFC As=""; Export to IFC=0; Glow=0; IFC Predefined Type=""; IfcGUID=18RMst4L14O9GhaKx6glAp; Keynote=""; Manufacturer=""; Mark=""; Model=""; Name=Красный; Shininess=64; Smoothness=50; Transparency=0; URL=""; Workset=10 | [6 empty] | Category=[-2000700]; Color=16777215; Comments=""; Cost=0.000000000000000; Description=""; Design Option=Main Model; Design Option=[-1]; Edited by=""; Export to IFC As=""; Export to IFC=0; Glow=0; IFC Predefined Type=""; IfcGUID=18RMst4L14O9GhaKx6gveL; Keynote=""; Manufacturer=""; Mark=""; Model=""; Name=Белый; Shininess=64; Smoothness=50; Transparency=0; URL=""; Workset=10 | [6 empty] | a17784 | [31 empty] | ООО “Белый свет 2000” | BL-3517.F23"Газ-не входи" | [47 empty] | 1 | [83 empty] | шт. | https://2bim.ru/ | Красный | 100 | Белый | FALSE | FALSE | FALSE | FALSE | FALSE | FALSE | FALSE | FALSE | FALSE | FALSE | FALSE | FALSE | FALSE | FALSE | FALSE | FALSE | FALSE | TRUE | Белый | FALSE | FALSE | FALSE | FALSE | FALSE | TRUE | FALSE
1596972 | F24 | OST_GenericModel |  |  |  |  | Знак безопасности |  |  |  |  | F24 | 4aa2d5c6-b8fc-48ce-8587-06588ff4e01c-00185e2c | 1e83eb94-3cb7-41ae-9f37-bd3219190b48 | None |  | 16083 | Семейство : Обобщенные модели : KURS -Пожарной безопасности | [6 empty] | KURS -Пожарной безопасности | [55 empty] | 0 | 1AejN6kFn8peM71bYFxBum | [225 empty] | http://www.belysvet.ru/ | [107 empty] | 0 | [132 empty] | 200 | [119 empty] | Category=[-2000700]; Color=176; Comments=""; Cost=0.000000000000000; Description=""; Design Option=Main Model; Design Option=[-1]; Edited by=""; Export to IFC As=""; Export to IFC=0; Glow=0; IFC Predefined Type=""; IfcGUID=18RMst4L14O9GhaKx6glAp; Keynote=""; Manufacturer=""; Mark=""; Model=""; Name=Красный; Shininess=64; Smoothness=50; Transparency=0; URL=""; Workset=10 | [6 empty] | Category=[-2000700]; Color=16777215; Comments=""; Cost=0.000000000000000; Description=""; Design Option=Main Model; Design Option=[-1]; Edited by=""; Export to IFC As=""; Export to IFC=0; Glow=0; IFC Predefined Type=""; IfcGUID=18RMst4L14O9GhaKx6gveL; Keynote=""; Manufacturer=""; Mark=""; Model=""; Name=Белый; Shininess=64; Smoothness=50; Transparency=0; URL=""; Workset=10 | [6 empty] | a17785 | [31 empty] | ООО “Белый свет 2000” | BL-3517.F24"Газ-уходи" | [47 empty] | 1 | [83 empty] | шт. | https://2bim.ru/ | Красный | 100 | Белый | FALSE | FALSE | FALSE | FALSE | FALSE | FALSE | FALSE | FALSE | FALSE | FALSE | FALSE | FALSE | FALSE | FALSE | FALSE | FALSE | TRUE | FALSE | Белый | FALSE | FALSE | FALSE | FALSE | FALSE | TRUE | FALSE
1596973 | F25 | OST_GenericModel |  |  |  |  | Знак безопасности |  |  |  |  | F25 | 4aa2d5c6-b8fc-48ce-8587-06588ff4e01c-00185e2d | 1e83eb94-3cb7-41ae-9f37-bd3219190b48 | None |  | 16083 | Семейство : Обобщенные модели : KURS -Пожарной безопасности | [6 empty] | KURS -Пожарной безопасности | [55 empty] | 0 | 1AejN6kFn8peM71bYFxBun | [225 empty] | http://www.belysvet.ru/ | [107 empty] | 0 | [132 empty] | 200 | [119 empty] | Category=[-2000700]; Color=176; Comments=""; Cost=0.000000000000000; Description=""; Design Option=Main Model; Design Option=[-1]; Edited by=""; Export to IFC As=""; Export to IFC=0; Glow=0; IFC Predefined Type=""; IfcGUID=18RMst4L14O9GhaKx6glAp; Keynote=""; Manufacturer=""; Mark=""; Model=""; Name=Красный; Shininess=64; Smoothness=50; Transparency=0; URL=""; Workset=10 | [6 empty] | Category=[-2000700]; Color=16777215; Comments=""; Cost=0.000000000000000; Description=""; Design Option=Main Model; Design Option=[-1]; Edited by=""; Export to IFC As=""; Export to IFC=0; Glow=0; IFC Predefined Type=""; IfcGUID=18RMst4L14O9GhaKx6gveL; Keynote=""; Manufacturer=""; Mark=""; Model=""; Name=Белый; Shininess=64; Smoothness=50; Transparency=0; URL=""; Workset=10 | [6 empty] | a17786 | [31 empty] | ООО “Белый свет 2000” | BL-3517.F25"Порошок-не входи" | [47 empty] | 1 | [83 empty] | шт. | https://2bim.ru/ | Красный | 100 | Белый | FALSE | FALSE | FALSE | FALSE | FALSE | FALSE | FALSE | FALSE | FALSE | FALSE | FALSE | FALSE | FALSE | FALSE | FALSE | TRUE | FALSE | FALSE | Белый | FALSE | FALSE | FALSE | FALSE | FALSE | TRUE | FALSE
1596974 | F26 | OST_GenericModel |  |  |  |  | Знак безопасности |  |  |  |  | F26 | 4aa2d5c6-b8fc-48ce-8587-06588ff4e01c-00185e2e | 1e83eb94-3cb7-41ae-9f37-bd3219190b48 | None |  | 16083 | Семейство : Обобщенные модели : KURS -Пожарной безопасности | [6 empty] | KURS -Пожарной безопасности | [55 empty] | 0 | 1AejN6kFn8peM71bYFxBuo | [225 empty] | http://www.belysvet.ru/ | [107 empty] | 0 | [132 empty] | 200 | [119 empty] | Category=[-2000700]; Color=176; Comments=""; Cost=0.000000000000000; Description=""; Design Option=Main Model; Design Option=[-1]; Edited by=""; Export to IFC As=""; Export to IFC=0; Glow=0; IFC Predefined Type=""; IfcGUID=18RMst4L14O9GhaKx6glAp; Keynote=""; Manufacturer=""; Mark=""; Model=""; Name=Красный; Shininess=64; Smoothness=50; Transparency=0; URL=""; Workset=10 | [6 empty] | Category=[-2000700]; Color=16777215; Comments=""; Cost=0.000000000000000; Description=""; Design Option=Main Model; Design Option=[-1]; Edited by=""; Export to IFC As=""; Export to IFC=0; Glow=0; IFC Predefined Type=""; IfcGUID=18RMst4L14O9GhaKx6gveL; Keynote=""; Manufacturer=""; Mark=""; Model=""; Name=Белый; Shininess=64; Smoothness=50; Transparency=0; URL=""; Workset=10 | [6 empty] | a17787 | [31 empty] | ООО “Белый свет 2000” | BL-3517.F26"Порошок-уходи" | [47 empty] | 1 | [83 empty] | шт. | https://2bim.ru/ | Красный | 100 | Белый | FALSE | FALSE | FALSE | FALSE | FALSE | FALSE | FALSE | FALSE | FALSE | FALSE | FALSE | FALSE | FALSE | FALSE | TRUE | FALSE | FALSE | FALSE | Белый | FALSE | FALSE | FALSE | FALSE | FALSE | TRUE | FALSE
1596975 | F30 | OST_GenericModel |  |  |  |  | Знак безопасности |  |  |  |  | F30 | 4aa2d5c6-b8fc-48ce-8587-06588ff4e01c-00185e2f | 1e83eb94-3cb7-41ae-9f37-bd3219190b48 | None |  | 16083 | Семейство : Обобщенные модели : KURS -Пожарной безопасности | [6 empty] | KURS -Пожарной безопасности | [55 empty] | 0 | 1AejN6kFn8peM71bYFxBup | [225 empty] | http://www.belysvet.ru/ | [107 empty] | 0 | [132 empty] | 200 | [119 empty] | Category=[-2000700]; Color=176; Comments=""; Cost=0.000000000000000; Description=""; Design Option=Main Model; Design Option=[-1]; Edited by=""; Export to IFC As=""; Export to IFC=0; Glow=0; IFC Predefined Type=""; IfcGUID=18RMst4L14O9GhaKx6glAp; Keynote=""; Manufacturer=""; Mark=""; Model=""; Name=Красный; Shininess=64; Smoothness=50; Transparency=0; URL=""; Workset=10 | [6 empty] | Category=[-2000700]; Color=16777215; Comments=""; Cost=0.000000000000000; Description=""; Design Option=Main Model; Design Option=[-1]; Edited by=""; Export to IFC As=""; Export to IFC=0; Glow=0; IFC Predefined Type=""; IfcGUID=18RMst4L14O9GhaKx6gveL; Keynote=""; Manufacturer=""; Mark=""; Model=""; Name=Белый; Shininess=64; Smoothness=50; Transparency=0; URL=""; Workset=10 | [6 empty] | a18599 | [31 empty] | ООО “Белый свет 2000” | BL-3517.F30"Указ. движения к пожарному крану налево" | [47 empty] | 1 | [83 empty] | шт. | https://2bim.ru/ | Красный | 100 | Белый | FALSE | FALSE | FALSE | FALSE | FALSE | FALSE | FALSE | FALSE | FALSE | FALSE | FALSE | FALSE | FALSE | FALSE | FALSE | FALSE | FALSE | FALSE | Белый | FALSE | TRUE | FALSE | FALSE | FALSE | TRUE | FALSE
1596976 | F31 | OST_GenericModel |  |  |  |  | Знак безопасности |  |  |  |  | F31 | 4aa2d5c6-b8fc-48ce-8587-06588ff4e01c-00185e30 | 1e83eb94-3cb7-41ae-9f37-bd3219190b48 | None |  | 16083 | Семейство : Обобщенные модели : KURS -Пожарной безопасности | [6 empty] | KURS -Пожарной безопасности | [55 empty] | 0 | 1AejN6kFn8peM71bYFxBui | [225 empty] | http://www.belysvet.ru/ | [107 empty] | 0 | [132 empty] | 200 | [119 empty] | Category=[-2000700]; Color=176; Comments=""; Cost=0.000000000000000; Description=""; Design Option=Main Model; Design Option=[-1]; Edited by=""; Export to IFC As=""; Export to IFC=0; Glow=0; IFC Predefined Type=""; IfcGUID=18RMst4L14O9GhaKx6glAp; Keynote=""; Manufacturer=""; Mark=""; Model=""; Name=Красный; Shininess=64; Smoothness=50; Transparency=0; URL=""; Workset=10 | [6 empty] | Category=[-2000700]; Color=16777215; Comments=""; Cost=0.000000000000000; Description=""; Design Option=Main Model; Design Option=[-1]; Edited by=""; Export to IFC As=""; Export to IFC=0; Glow=0; IFC Predefined Type=""; IfcGUID=18RMst4L14O9GhaKx6gveL; Keynote=""; Manufacturer=""; Mark=""; Model=""; Name=Белый; Shininess=64; Smoothness=50; Transparency=0; URL=""; Workset=10 | [6 empty] | a18600 | [31 empty] | ООО “Белый свет 2000” | BL-3517.F31"Указ. движения к пожарному крану направо" | [47 empty] | 1 | [83 empty] | шт. | https://2bim.ru/ | Красный | 100 | Белый | FALSE | FALSE | FALSE | FALSE | FALSE | FALSE | FALSE | FALSE | FALSE | FALSE | FALSE | FALSE | FALSE | FALSE | FALSE | FALSE | FALSE | FALSE | Белый | TRUE | FALSE | FALSE | FALSE | FALSE | TRUE | FALSE
1596977 | F32 | OST_GenericModel |  |  |  |  | Знак безопасности |  |  |  |  | F32 | 4aa2d5c6-b8fc-48ce-8587-06588ff4e01c-00185e31 | 1e83eb94-3cb7-41ae-9f37-bd3219190b48 | None |  | 16083 | Семейство : Обобщенные модели : KURS -Пожарной безопасности | [6 empty] | KURS -Пожарной безопасности | [55 empty] | 0 | 1AejN6kFn8peM71bYFxBuj | [225 empty] | http://www.belysvet.ru/ | [107 empty] | 0 | [132 empty] | 200 | [119 empty] | Category=[-2000700]; Color=176; Comments=""; Cost=0.000000000000000; Description=""; Design Option=Main Model; Design Option=[-1]; Edited by=""; Export to IFC As=""; Export to IFC=0; Glow=0; IFC Predefined Type=""; IfcGUID=18RMst4L14O9GhaKx6glAp; Keynote=""; Manufacturer=""; Mark=""; Model=""; Name=Красный; Shininess=64; Smoothness=50; Transparency=0; URL=""; Workset=10 | [6 empty] | Category=[-2000700]; Color=16777215; Comments=""; Cost=0.000000000000000; Description=""; Design Option=Main Model; Design Option=[-1]; Edited by=""; Export to IFC As=""; Export to IFC=0; Glow=0; IFC Predefined Type=""; IfcGUID=18RMst4L14O9GhaKx6gveL; Keynote=""; Manufacturer=""; Mark=""; Model=""; Name=Белый; Shininess=64; Smoothness=50; Transparency=0; URL=""; Workset=10 | [6 empty] | a18601 | [31 empty] | ООО “Белый свет 2000” | BL-3517.F32"Указ. движения к огнетушителю налево" | [47 empty] | 1 | [83 empty] | шт. | https://2bim.ru/ | Красный | 100 | Белый | FALSE | FALSE | FALSE | FALSE | FALSE | FALSE | FALSE | FALSE | FALSE | FALSE | FALSE | FALSE | FALSE | FALSE | FALSE | FALSE | FALSE | FALSE | Белый | FALSE | FALSE | TRUE | FALSE | FALSE | TRUE | FALSE
1596978 | F33 | OST_GenericModel |  |  |  |  | Знак безопасности |  |  |  |  | F33 | 4aa2d5c6-b8fc-48ce-8587-06588ff4e01c-00185e32 | 1e83eb94-3cb7-41ae-9f37-bd3219190b48 | None |  | 16083 | Семейство : Обобщенные модели : KURS -Пожарной безопасности | [6 empty] | KURS -Пожарной безопасности | [55 empty] | 0 | 1AejN6kFn8peM71bYFxBuk | [225 empty] | http://www.belysvet.ru/ | [107 empty] | 0 | [132 empty] | 200 | [119 empty] | Category=[-2000700]; Color=176; Comments=""; Cost=0.000000000000000; Description=""; Design Option=Main Model; Design Option=[-1]; Edited by=""; Export to IFC As=""; Export to IFC=0; Glow=0; IFC Predefined Type=""; IfcGUID=18RMst4L14O9GhaKx6glAp; Keynote=""; Manufacturer=""; Mark=""; Model=""; Name=Красный; Shininess=64; Smoothness=50; Transparency=0; URL=""; Workset=10 | [6 empty] | Category=[-2000700]; Color=16777215; Comments=""; Cost=0.000000000000000; Description=""; Design Option=Main Model; Design Option=[-1]; Edited by=""; Export to IFC As=""; Export to IFC=0; Glow=0; IFC Predefined Type=""; IfcGUID=18RMst4L14O9GhaKx6gveL; Keynote=""; Manufacturer=""; Mark=""; Model=""; Name=Белый; Shininess=64; Smoothness=50; Transparency=0; URL=""; Workset=10 | [6 empty] | a18602 | [31 empty] | ООО “Белый свет 2000” | BL-3517.F33"Указ. движения к огнетушителю направо" | [47 empty] | 1 | [83 empty] | шт. | https://2bim.ru/ | Красный | 100 | Белый | FALSE | FALSE | FALSE | FALSE | FALSE | FALSE | FALSE | FALSE | FALSE | FALSE | FALSE | FALSE | FALSE | FALSE | FALSE | FALSE | FALSE | FALSE | Белый | FALSE | FALSE | FALSE | TRUE | FALSE | TRUE | FALSE
1596979 | F34 | OST_GenericModel |  |  |  |  | Знак безопасности |  |  |  |  | F34 | 4aa2d5c6-b8fc-48ce-8587-06588ff4e01c-00185e33 | 1e83eb94-3cb7-41ae-9f37-bd3219190b48 | None |  | 16083 | Семейство : Обобщенные модели : KURS -Пожарной безопасности | [6 empty] | KURS -Пожарной безопасности | [55 empty] | 0 | 1AejN6kFn8peM71bYFxBul | [225 empty] | http://www.belysvet.ru/ | [107 empty] | 0 | [132 empty] | 200 | [119 empty] | Category=[-2000700]; Color=176; Comments=""; Cost=0.000000000000000; Description=""; Design Option=Main Model; Design Option=[-1]; Edited by=""; Export to IFC As=""; Export to IFC=0; Glow=0; IFC Predefined Type=""; IfcGUID=18RMst4L14O9GhaKx6glAp; Keynote=""; Manufacturer=""; Mark=""; Model=""; Name=Красный; Shininess=64; Smoothness=50; Transparency=0; URL=""; Workset=10 | [6 empty] | Category=[-2000700]; Color=16777215; Comments=""; Cost=0.000000000000000; Description=""; Design Option=Main Model; Design Option=[-1]; Edited by=""; Export to IFC As=""; Export to IFC=0; Glow=0; IFC Predefined Type=""; IfcGUID=18RMst4L14O9GhaKx6gveL; Keynote=""; Manufacturer=""; Mark=""; Model=""; Name=Белый; Shininess=64; Smoothness=50; Transparency=0; URL=""; Workset=10 | [6 empty] | a18603 | [31 empty] | ООО “Белый свет 2000” | BL-3517.F34"Подключение пожарной техники" | [47 empty] | 1 | [83 empty] | шт. | https://2bim.ru/ | Красный | 100 | Белый | FALSE | FALSE | FALSE | FALSE | FALSE | FALSE | FALSE | FALSE | FALSE | FALSE | FALSE | FALSE | FALSE | TRUE | FALSE | FALSE | FALSE | FALSE | Белый | FALSE | FALSE | FALSE | FALSE | FALSE | TRUE | FALSE
1596980 | F35 | OST_GenericModel |  |  |  |  | Знак безопасности |  |  |  |  | F35 | 4aa2d5c6-b8fc-48ce-8587-06588ff4e01c-00185e34 | 1e83eb94-3cb7-41ae-9f37-bd3219190b48 | None |  | 16083 | Семейство : Обобщенные модели : KURS -Пожарной безопасности | [6 empty] | KURS -Пожарной безопасности | [55 empty] | 0 | 1AejN6kFn8peM71bYFxBue | [225 empty] | http://www.belysvet.ru/ | [107 empty] | 0 | [132 empty] | 200 | [119 empty] | Category=[-2000700]; Color=176; Comments=""; Cost=0.000000000000000; Description=""; Design Option=Main Model; Design Option=[-1]; Edited by=""; Export to IFC As=""; Export to IFC=0; Glow=0; IFC Predefined Type=""; IfcGUID=18RMst4L14O9GhaKx6glAp; Keynote=""; Manufacturer=""; Mark=""; Model=""; Name=Красный; Shininess=64; Smoothness=50; Transparency=0; URL=""; Workset=10 | [6 empty] | Category=[-2000700]; Color=16777215; Comments=""; Cost=0.000000000000000; Description=""; Design Option=Main Model; Design Option=[-1]; Edited by=""; Export to IFC As=""; Export to IFC=0; Glow=0; IFC Predefined Type=""; IfcGUID=18RMst4L14O9GhaKx6gveL; Keynote=""; Manufacturer=""; Mark=""; Model=""; Name=Белый; Shininess=64; Smoothness=50; Transparency=0; URL=""; Workset=10 | [6 empty] | a18604 | [31 empty] | ООО “Белый свет 2000” | BL-3517.F35"Пожарный кран и огнетушитель" | [47 empty] | 1 | [83 empty] | шт. | https://2bim.ru/ | Красный | 100 | Белый | FALSE | FALSE | FALSE | FALSE | FALSE | FALSE | FALSE | FALSE | FALSE | FALSE | FALSE | FALSE | FALSE | FALSE | FALSE | FALSE | FALSE | FALSE | Белый | FALSE | FALSE | FALSE | FALSE | TRUE | TRUE | FALSE
1597010 | F00 | OST_GenericModel |  |  |  |  | Знак безопасности |  |  |  |  | F00 | 4aa2d5c6-b8fc-48ce-8587-06588ff4e01c-00185e52 | 1e83eb94-3cb7-41ae-9f37-bd3219190b48 | None |  | 16080 | Семейство : Обобщенные модели : KURS -Пожарной безопасности УГО | [6 empty] | KURS -Пожарной безопасности УГО | [55 empty] | 0 | 1AejN6kFn8peM71bYFxBvE | [225 empty] | http://www.belysvet.ru/ | [107 empty] | 0 | [132 empty] | 200 | [119 empty] | Category=[-2000700]; Color=176; Comments=""; Cost=0.000000000000000; Description=""; Design Option=Main Model; Design Option=[-1]; Edited by=""; Export to IFC As=""; Export to IFC=0; Glow=0; IFC Predefined Type=""; IfcGUID=18RMst4L14O9GhaKx6glAp; Keynote=""; Manufacturer=""; Mark=""; Model=""; Name=Красный; Shininess=64; Smoothness=50; Transparency=0; URL=""; Workset=10 | [6 empty] | Category=[-2000700]; Color=16777215; Comments=""; Cost=0.000000000000000; Description=""; Design Option=Main Model; Design Option=[-1]; Edited by=""; Export to IFC As=""; Export to IFC=0; Glow=0; IFC Predefined Type=""; IfcGUID=18RMst4L14O9GhaKx6gveL; Keynote=""; Manufacturer=""; Mark=""; Model=""; Name=Белый; Shininess=64; Smoothness=50; Transparency=0; URL=""; Workset=10 | [6 empty] | УГО | [31 empty] | ООО “Белый свет 2000” | BL-2010B.F00 "Фон" | [47 empty] | 1 | [84 empty] | https://2bim.ru/ | Красный | 100 | Белый | FALSE | FALSE | FALSE | FALSE | FALSE | FALSE | FALSE | FALSE | FALSE | FALSE | FALSE | FALSE | FALSE | FALSE | FALSE | FALSE | FALSE | FALSE | Белый | FALSE | FALSE | FALSE | FALSE | FALSE | TRUE | FALSE
1597011 | F02 | OST_GenericModel |  |  |  |  | Знак безопасности |  |  |  |  | F02 | 4aa2d5c6-b8fc-48ce-8587-06588ff4e01c-00185e53 | 1e83eb94-3cb7-41ae-9f37-bd3219190b48 | None |  | 16080 | Семейство : Обобщенные модели : KURS -Пожарной безопасности УГО | [6 empty] | KURS -Пожарной безопасности УГО | [55 empty] | 0 | 1AejN6kFn8peM71bYFxBvF | [225 empty] | http://www.belysvet.ru/ | [107 empty] | 0 | [132 empty] | 200 | [119 empty] | Category=[-2000700]; Color=176; Comments=""; Cost=0.000000000000000; Description=""; Design Option=Main Model; Design Option=[-1]; Edited by=""; Export to IFC As=""; Export to IFC=0; Glow=0; IFC Predefined Type=""; IfcGUID=18RMst4L14O9GhaKx6glAp; Keynote=""; Manufacturer=""; Mark=""; Model=""; Name=Красный; Shininess=64; Smoothness=50; Transparency=0; URL=""; Workset=10 | [6 empty] | Category=[-2000700]; Color=16777215; Comments=""; Cost=0.000000000000000; Description=""; Design Option=Main Model; Design Option=[-1]; Edited by=""; Export to IFC As=""; Export to IFC=0; Glow=0; IFC Predefined Type=""; IfcGUID=18RMst4L14O9GhaKx6gveL; Keynote=""; Manufacturer=""; Mark=""; Model=""; Name=Белый; Shininess=64; Smoothness=50; Transparency=0; URL=""; Workset=10 | [6 empty] | УГО | [31 empty] | ООО “Белый свет 2000” | BL-2010B.F02: "Пожарный кран" | [47 empty] | 1 | [84 empty] | https://2bim.ru/ | Красный | 100 | Белый | FALSE | FALSE | FALSE | FALSE | FALSE | FALSE | FALSE | FALSE | FALSE | TRUE | FALSE | FALSE | FALSE | FALSE | FALSE | FALSE | FALSE | FALSE | Белый | FALSE | FALSE | FALSE | FALSE | FALSE | FALSE | TRUE
1597012 | F20 | OST_GenericModel |  |  |  |  | Знак безопасности |  |  |  |  | F20 | 4aa2d5c6-b8fc-48ce-8587-06588ff4e01c-00185e54 | 1e83eb94-3cb7-41ae-9f37-bd3219190b48 | None |  | 16080 | Семейство : Обобщенные модели : KURS -Пожарной безопасности УГО | [6 empty] | KURS -Пожарной безопасности УГО | [55 empty] | 0 | 1AejN6kFn8peM71bYFxBv8 | [225 empty] | http://www.belysvet.ru/ | [107 empty] | 0 | [132 empty] | 200 | [119 empty] | Category=[-2000700]; Color=176; Comments=""; Cost=0.000000000000000; Description=""; Design Option=Main Model; Design Option=[-1]; Edited by=""; Export to IFC As=""; Export to IFC=0; Glow=0; IFC Predefined Type=""; IfcGUID=18RMst4L14O9GhaKx6glAp; Keynote=""; Manufacturer=""; Mark=""; Model=""; Name=Красный; Shininess=64; Smoothness=50; Transparency=0; URL=""; Workset=10 | [6 empty] | Category=[-2000700]; Color=16777215; Comments=""; Cost=0.000000000000000; Description=""; Design Option=Main Model; Design Option=[-1]; Edited by=""; Export to IFC As=""; Export to IFC=0; Glow=0; IFC Predefined Type=""; IfcGUID=18RMst4L14O9GhaKx6gveL; Keynote=""; Manufacturer=""; Mark=""; Model=""; Name=Белый; Shininess=64; Smoothness=50; Transparency=0; URL=""; Workset=10 | [6 empty] | УГО | [31 empty] | ООО “Белый свет 2000” | BL-2010B.F20 "Пожар" | [47 empty] | 1 | [84 empty] | https://2bim.ru/ | Красный | 100 | Белый | FALSE | FALSE | FALSE | FALSE | FALSE | FALSE | FALSE | FALSE | FALSE | FALSE | TRUE | FALSE | FALSE | FALSE | FALSE | FALSE | FALSE | FALSE | Белый | FALSE | FALSE | FALSE | FALSE | FALSE | TRUE | FALSE
1597013 | F21 | OST_GenericModel |  |  |  |  | Знак безопасности |  |  |  |  | F21 | 4aa2d5c6-b8fc-48ce-8587-06588ff4e01c-00185e55 | 1e83eb94-3cb7-41ae-9f37-bd3219190b48 | None |  | 16080 | Семейство : Обобщенные модели : KURS -Пожарной безопасности УГО | [6 empty] | KURS -Пожарной безопасности УГО | [55 empty] | 0 | 1AejN6kFn8peM71bYFxBv9 | [225 empty] | http://www.belysvet.ru/ | [107 empty] | 0 | [132 empty] | 200 | [119 empty] | Category=[-2000700]; Color=176; Comments=""; Cost=0.000000000000000; Description=""; Design Option=Main Model; Design Option=[-1]; Edited by=""; Export to IFC As=""; Export to IFC=0; Glow=0; IFC Predefined Type=""; IfcGUID=18RMst4L14O9GhaKx6glAp; Keynote=""; Manufacturer=""; Mark=""; Model=""; Name=Красный; Shininess=64; Smoothness=50; Transparency=0; URL=""; Workset=10 | [6 empty] | Category=[-2000700]; Color=16777215; Comments=""; Cost=0.000000000000000; Description=""; Design Option=Main Model; Design Option=[-1]; Edited by=""; Export to IFC As=""; Export to IFC=0; Glow=0; IFC Predefined Type=""; IfcGUID=18RMst4L14O9GhaKx6gveL; Keynote=""; Manufacturer=""; Mark=""; Model=""; Name=Белый; Shininess=64; Smoothness=50; Transparency=0; URL=""; Workset=10 | [6 empty] | УГО | [31 empty] | ООО “Белый свет 2000” | BL-2010B.F21 "Насосная станция пожаротушения" | [47 empty] | 1 | [84 empty] | https://2bim.ru/ | Красный | 100 | Белый | FALSE | FALSE | FALSE | FALSE | FALSE | FALSE | FALSE | FALSE | FALSE | FALSE | FALSE | TRUE | FALSE | FALSE | FALSE | FALSE | FALSE | FALSE | Белый | FALSE | FALSE | FALSE | FALSE | FALSE | TRUE | FALSE
1597014 | F22 | OST_GenericModel |  |  |  |  | Знак безопасности |  |  |  |  | F22 | 4aa2d5c6-b8fc-48ce-8587-06588ff4e01c-00185e56 | 1e83eb94-3cb7-41ae-9f37-bd3219190b48 | None |  | 16080 | Семейство : Обобщенные модели : KURS -Пожарной безопасности УГО | [6 empty] | KURS -Пожарной безопасности УГО | [55 empty] | 0 | 1AejN6kFn8peM71bYFxBvA | [225 empty] | http://www.belysvet.ru/ | [107 empty] | 0 | [132 empty] | 200 | [119 empty] | Category=[-2000700]; Color=176; Comments=""; Cost=0.000000000000000; Description=""; Design Option=Main Model; Design Option=[-1]; Edited by=""; Export to IFC As=""; Export to IFC=0; Glow=0; IFC Predefined Type=""; IfcGUID=18RMst4L14O9GhaKx6glAp; Keynote=""; Manufacturer=""; Mark=""; Model=""; Name=Красный; Shininess=64; Smoothness=50; Transparency=0; URL=""; Workset=10 | [6 empty] | Category=[-2000700]; Color=16777215; Comments=""; Cost=0.000000000000000; Description=""; Design Option=Main Model; Design Option=[-1]; Edited by=""; Export to IFC As=""; Export to IFC=0; Glow=0; IFC Predefined Type=""; IfcGUID=18RMst4L14O9GhaKx6gveL; Keynote=""; Manufacturer=""; Mark=""; Model=""; Name=Белый; Shininess=64; Smoothness=50; Transparency=0; URL=""; Workset=10 | [6 empty] | УГО | [31 empty] | ООО “Белый свет 2000” | BL-2010B.F22 "Станция пожаротушения" | [47 empty] | 1 | [84 empty] | https://2bim.ru/ | Красный | 100 | Белый | FALSE | FALSE | FALSE | FALSE | FALSE | FALSE | FALSE | FALSE | FALSE | FALSE | FALSE | FALSE | TRUE | FALSE | FALSE | FALSE | FALSE | FALSE | Белый | FALSE | FALSE | FALSE | FALSE | FALSE | TRUE | FALSE
1597015 | F23 | OST_GenericModel |  |  |  |  | Знак безопасности |  |  |  |  | F23 | 4aa2d5c6-b8fc-48ce-8587-06588ff4e01c-00185e57 | 1e83eb94-3cb7-41ae-9f37-bd3219190b48 | None |  | 16080 | Семейство : Обобщенные модели : KURS -Пожарной безопасности УГО | [6 empty] | KURS -Пожарной безопасности УГО | [55 empty] | 0 | 1AejN6kFn8peM71bYFxBvB | [225 empty] | http://www.belysvet.ru/ | [107 empty] | 0 | [132 empty] | 200 | [119 empty] | Category=[-2000700]; Color=176; Comments=""; Cost=0.000000000000000; Description=""; Design Option=Main Model; Design Option=[-1]; Edited by=""; Export to IFC As=""; Export to IFC=0; Glow=0; IFC Predefined Type=""; IfcGUID=18RMst4L14O9GhaKx6glAp; Keynote=""; Manufacturer=""; Mark=""; Model=""; Name=Красный; Shininess=64; Smoothness=50; Transparency=0; URL=""; Workset=10 | [6 empty] | Category=[-2000700]; Color=16777215; Comments=""; Cost=0.000000000000000; Description=""; Design Option=Main Model; Design Option=[-1]; Edited by=""; Export to IFC As=""; Export to IFC=0; Glow=0; IFC Predefined Type=""; IfcGUID=18RMst4L14O9GhaKx6gveL; Keynote=""; Manufacturer=""; Mark=""; Model=""; Name=Белый; Shininess=64; Smoothness=50; Transparency=0; URL=""; Workset=10 | [6 empty] | УГО | [31 empty] | ООО “Белый свет 2000” | BL-2010B.F23 "Газ-не входи" | [47 empty] | 1 | [84 empty] | https://2bim.ru/ | Красный | 100 | Белый | FALSE | FALSE | FALSE | FALSE | FALSE | FALSE | FALSE | FALSE | FALSE | FALSE | FALSE | FALSE | FALSE | FALSE | FALSE | FALSE | FALSE | TRUE | Белый | FALSE | FALSE | FALSE | FALSE | FALSE | TRUE | FALSE
1597016 | F24 | OST_GenericModel |  |  |  |  | Знак безопасности |  |  |  |  | F24 | 4aa2d5c6-b8fc-48ce-8587-06588ff4e01c-00185e58 | 1e83eb94-3cb7-41ae-9f37-bd3219190b48 | None |  | 16080 | Семейство : Обобщенные модели : KURS -Пожарной безопасности УГО | [6 empty] | KURS -Пожарной безопасности УГО | [55 empty] | 0 | 1AejN6kFn8peM71bYFxBv4 | [225 empty] | http://www.belysvet.ru/ | [107 empty] | 0 | [132 empty] | 200 | [119 empty] | Category=[-2000700]; Color=176; Comments=""; Cost=0.000000000000000; Description=""; Design Option=Main Model; Design Option=[-1]; Edited by=""; Export to IFC As=""; Export to IFC=0; Glow=0; IFC Predefined Type=""; IfcGUID=18RMst4L14O9GhaKx6glAp; Keynote=""; Manufacturer=""; Mark=""; Model=""; Name=Красный; Shininess=64; Smoothness=50; Transparency=0; URL=""; Workset=10 | [6 empty] | Category=[-2000700]; Color=16777215; Comments=""; Cost=0.000000000000000; Description=""; Design Option=Main Model; Design Option=[-1]; Edited by=""; Export to IFC As=""; Export to IFC=0; Glow=0; IFC Predefined Type=""; IfcGUID=18RMst4L14O9GhaKx6gveL; Keynote=""; Manufacturer=""; Mark=""; Model=""; Name=Белый; Shininess=64; Smoothness=50; Transparency=0; URL=""; Workset=10 | [6 empty] | УГО | [31 empty] | ООО “Белый свет 2000” | BL-2010B.F24 "Газ-уходи" | [47 empty] | 1 | [84 empty] | https://2bim.ru/ | Красный | 100 | Белый | FALSE | FALSE | FALSE | FALSE | FALSE | FALSE | FALSE | FALSE | FALSE | FALSE | FALSE | FALSE | FALSE | FALSE | FALSE | FALSE | TRUE | FALSE | Белый | FALSE | FALSE | FALSE | FALSE | FALSE | TRUE | FALSE
1597017 | F25 | OST_GenericModel |  |  |  |  | Знак безопасности |  |  |  |  | F25 | 4aa2d5c6-b8fc-48ce-8587-06588ff4e01c-00185e59 | 1e83eb94-3cb7-41ae-9f37-bd3219190b48 | None |  | 16080 | Семейство : Обобщенные модели : KURS -Пожарной безопасности УГО | [6 empty] | KURS -Пожарной безопасности УГО | [55 empty] | 0 | 1AejN6kFn8peM71bYFxBv5 | [225 empty] | http://www.belysvet.ru/ | [107 empty] | 0 | [132 empty] | 200 | [119 empty] | Category=[-2000700]; Color=176; Comments=""; Cost=0.000000000000000; Description=""; Design Option=Main Model; Design Option=[-1]; Edited by=""; Export to IFC As=""; Export to IFC=0; Glow=0; IFC Predefined Type=""; IfcGUID=18RMst4L14O9GhaKx6glAp; Keynote=""; Manufacturer=""; Mark=""; Model=""; Name=Красный; Shininess=64; Smoothness=50; Transparency=0; URL=""; Workset=10 | [6 empty] | Category=[-2000700]; Color=16777215; Comments=""; Cost=0.000000000000000; Description=""; Design Option=Main Model; Design Option=[-1]; Edited by=""; Export to IFC As=""; Export to IFC=0; Glow=0; IFC Predefined Type=""; IfcGUID=18RMst4L14O9GhaKx6gveL; Keynote=""; Manufacturer=""; Mark=""; Model=""; Name=Белый; Shininess=64; Smoothness=50; Transparency=0; URL=""; Workset=10 | [6 empty] | УГО | [31 empty] | ООО “Белый свет 2000” | BL-2010B.F25 "Порошок-не входи" | [47 empty] | 1 | [84 empty] | https://2bim.ru/ | Красный | 100 | Белый | FALSE | FALSE | FALSE | FALSE | FALSE | FALSE | FALSE | FALSE | FALSE | FALSE | FALSE | FALSE | FALSE | FALSE | FALSE | TRUE | FALSE | FALSE | Белый | FALSE | FALSE | FALSE | FALSE | FALSE | TRUE | FALSE
1597018 | F26 | OST_GenericModel |  |  |  |  | Знак безопасности |  |  |  |  | F26 | 4aa2d5c6-b8fc-48ce-8587-06588ff4e01c-00185e5a | 1e83eb94-3cb7-41ae-9f37-bd3219190b48 | None |  | 16080 | Семейство : Обобщенные модели : KURS -Пожарной безопасности УГО | [6 empty] | KURS -Пожарной безопасности УГО | [55 empty] | 0 | 1AejN6kFn8peM71bYFxBv6 | [225 empty] | http://www.belysvet.ru/ | [107 empty] | 0 | [132 empty] | 200 | [119 empty] | Category=[-2000700]; Color=176; Comments=""; Cost=0.000000000000000; Description=""; Design Option=Main Model; Design Option=[-1]; Edited by=""; Export to IFC As=""; Export to IFC=0; Glow=0; IFC Predefined Type=""; IfcGUID=18RMst4L14O9GhaKx6glAp; Keynote=""; Manufacturer=""; Mark=""; Model=""; Name=Красный; Shininess=64; Smoothness=50; Transparency=0; URL=""; Workset=10 | [6 empty] | Category=[-2000700]; Color=16777215; Comments=""; Cost=0.000000000000000; Description=""; Design Option=Main Model; Design Option=[-1]; Edited by=""; Export to IFC As=""; Export to IFC=0; Glow=0; IFC Predefined Type=""; IfcGUID=18RMst4L14O9GhaKx6gveL; Keynote=""; Manufacturer=""; Mark=""; Model=""; Name=Белый; Shininess=64; Smoothness=50; Transparency=0; URL=""; Workset=10 | [6 empty] | УГО | [31 empty] | ООО “Белый свет 2000” | BL-2010B.F26 "Порошок-уходи" | [47 empty] | 1 | [84 empty] | https://2bim.ru/ | Красный | 100 | Белый | FALSE | FALSE | FALSE | FALSE | FALSE | FALSE | FALSE | FALSE | FALSE | FALSE | FALSE | FALSE | FALSE | FALSE | TRUE | FALSE | FALSE | FALSE | Белый | FALSE | FALSE | FALSE | FALSE | FALSE | TRUE | FALSE
1597019 | F30 | OST_GenericModel |  |  |  |  | Знак безопасности |  |  |  |  | F30 | 4aa2d5c6-b8fc-48ce-8587-06588ff4e01c-00185e5b | 1e83eb94-3cb7-41ae-9f37-bd3219190b48 | None |  | 16080 | Семейство : Обобщенные модели : KURS -Пожарной безопасности УГО | [6 empty] | KURS -Пожарной безопасности УГО | [55 empty] | 0 | 1AejN6kFn8peM71bYFxBv7 | [225 empty] | http://www.belysvet.ru/ | [107 empty] | 0 | [132 empty] | 200 | [119 empty] | Category=[-2000700]; Color=176; Comments=""; Cost=0.000000000000000; Description=""; Design Option=Main Model; Design Option=[-1]; Edited by=""; Export to IFC As=""; Export to IFC=0; Glow=0; IFC Predefined Type=""; IfcGUID=18RMst4L14O9GhaKx6glAp; Keynote=""; Manufacturer=""; Mark=""; Model=""; Name=Красный; Shininess=64; Smoothness=50; Transparency=0; URL=""; Workset=10 | [6 empty] | Category=[-2000700]; Color=16777215; Comments=""; Cost=0.000000000000000; Description=""; Design Option=Main Model; Design Option=[-1]; Edited by=""; Export to IFC As=""; Export to IFC=0; Glow=0; IFC Predefined Type=""; IfcGUID=18RMst4L14O9GhaKx6gveL; Keynote=""; Manufacturer=""; Mark=""; Model=""; Name=Белый; Shininess=64; Smoothness=50; Transparency=0; URL=""; Workset=10 | [6 empty] | УГО | [31 empty] | ООО “Белый свет 2000” | BL-2010B.F30 "Указатель движения к пожарному крану налево" | [47 empty] | 1 | [84 empty] | https://2bim.ru/ | Красный | 100 | Белый | FALSE | FALSE | FALSE | FALSE | FALSE | FALSE | FALSE | FALSE | FALSE | FALSE | FALSE | FALSE | FALSE | FALSE | FALSE | FALSE | FALSE | FALSE | Белый | FALSE | TRUE | FALSE | FALSE | FALSE | TRUE | FALSE
1597020 | F31 | OST_GenericModel |  |  |  |  | Знак безопасности |  |  |  |  | F31 | 4aa2d5c6-b8fc-48ce-8587-06588ff4e01c-00185e5c | 1e83eb94-3cb7-41ae-9f37-bd3219190b48 | None |  | 16080 | Семейство : Обобщенные модели : KURS -Пожарной безопасности УГО | [6 empty] | KURS -Пожарной безопасности УГО | [55 empty] | 0 | 1AejN6kFn8peM71bYFxBv0 | [225 empty] | http://www.belysvet.ru/ | [107 empty] | 0 | [132 empty] | 200 | [119 empty] | Category=[-2000700]; Color=176; Comments=""; Cost=0.000000000000000; Description=""; Design Option=Main Model; Design Option=[-1]; Edited by=""; Export to IFC As=""; Export to IFC=0; Glow=0; IFC Predefined Type=""; IfcGUID=18RMst4L14O9GhaKx6glAp; Keynote=""; Manufacturer=""; Mark=""; Model=""; Name=Красный; Shininess=64; Smoothness=50; Transparency=0; URL=""; Workset=10 | [6 empty] | Category=[-2000700]; Color=16777215; Comments=""; Cost=0.000000000000000; Description=""; Design Option=Main Model; Design Option=[-1]; Edited by=""; Export to IFC As=""; Export to IFC=0; Glow=0; IFC Predefined Type=""; IfcGUID=18RMst4L14O9GhaKx6gveL; Keynote=""; Manufacturer=""; Mark=""; Model=""; Name=Белый; Shininess=64; Smoothness=50; Transparency=0; URL=""; Workset=10 | [6 empty] | УГО | [31 empty] | ООО “Белый свет 2000” | BL-2010B.F31 "Указатель движения к пожарному крану направо" | [47 empty] | 1 | [84 empty] | https://2bim.ru/ | Красный | 100 | Белый | FALSE | FALSE | FALSE | FALSE | FALSE | FALSE | FALSE | FALSE | FALSE | FALSE | FALSE | FALSE | FALSE | FALSE | FALSE | FALSE | FALSE | FALSE | Белый | TRUE | FALSE | FALSE | FALSE | FALSE | TRUE | FALSE
1597021 | F32 | OST_GenericModel |  |  |  |  | Знак безопасности |  |  |  |  | F32 | 4aa2d5c6-b8fc-48ce-8587-06588ff4e01c-00185e5d | 1e83eb94-3cb7-41ae-9f37-bd3219190b48 | None |  | 16080 | Семейство : Обобщенные модели : KURS -Пожарной безопасности УГО | [6 empty] | KURS -Пожарной безопасности УГО | [55 empty] | 0 | 1AejN6kFn8peM71bYFxBv1 | [225 empty] | http://www.belysvet.ru/ | [107 empty] | 0 | [132 empty] | 200 | [119 empty] | Category=[-2000700]; Color=176; Comments=""; Cost=0.000000000000000; Description=""; Design Option=Main Model; Design Option=[-1]; Edited by=""; Export to IFC As=""; Export to IFC=0; Glow=0; IFC Predefined Type=""; IfcGUID=18RMst4L14O9GhaKx6glAp; Keynote=""; Manufacturer=""; Mark=""; Model=""; Name=Красный; Shininess=64; Smoothness=50; Transparency=0; URL=""; Workset=10 | [6 empty] | Category=[-2000700]; Color=16777215; Comments=""; Cost=0.000000000000000; Description=""; Design Option=Main Model; Design Option=[-1]; Edited by=""; Export to IFC As=""; Export to IFC=0; Glow=0; IFC Predefined Type=""; IfcGUID=18RMst4L14O9GhaKx6gveL; Keynote=""; Manufacturer=""; Mark=""; Model=""; Name=Белый; Shininess=64; Smoothness=50; Transparency=0; URL=""; Workset=10 | [6 empty] | УГО | [31 empty] | ООО “Белый свет 2000” | BL-2010B.F32 "Указатель движения к огнетушителю налево" | [47 empty] | 1 | [84 empty] | https://2bim.ru/ | Красный | 100 | Белый | FALSE | FALSE | FALSE | FALSE | FALSE | FALSE | FALSE | FALSE | FALSE | FALSE | FALSE | FALSE | FALSE | FALSE | FALSE | FALSE | FALSE | FALSE | Белый | FALSE | FALSE | TRUE | FALSE | FALSE | TRUE | FALSE
1597022 | F33 | OST_GenericModel |  |  |  |  | Знак безопасности |  |  |  |  | F33 | 4aa2d5c6-b8fc-48ce-8587-06588ff4e01c-00185e5e | 1e83eb94-3cb7-41ae-9f37-bd3219190b48 | None |  | 16080 | Семейство : Обобщенные модели : KURS -Пожарной безопасности УГО | [6 empty] | KURS -Пожарной безопасности УГО | [55 empty] | 0 | 1AejN6kFn8peM71bYFxBv2 | [225 empty] | http://www.belysvet.ru/ | [107 empty] | 0 | [132 empty] | 200 | [119 empty] | Category=[-2000700]; Color=176; Comments=""; Cost=0.000000000000000; Description=""; Design Option=Main Model; Design Option=[-1]; Edited by=""; Export to IFC As=""; Export to IFC=0; Glow=0; IFC Predefined Type=""; IfcGUID=18RMst4L14O9GhaKx6glAp; Keynote=""; Manufacturer=""; Mark=""; Model=""; Name=Красный; Shininess=64; Smoothness=50; Transparency=0; URL=""; Workset=10 | [6 empty] | Category=[-2000700]; Color=16777215; Comments=""; Cost=0.000000000000000; Description=""; Design Option=Main Model; Design Option=[-1]; Edited by=""; Export to IFC As=""; Export to IFC=0; Glow=0; IFC Predefined Type=""; IfcGUID=18RMst4L14O9GhaKx6gveL; Keynote=""; Manufacturer=""; Mark=""; Model=""; Name=Белый; Shininess=64; Smoothness=50; Transparency=0; URL=""; Workset=10 | [6 empty] | УГО | [31 empty] | ООО “Белый свет 2000” | BL-2010B.F33 "Указатель движения к огнетушителю направо" | [47 empty] | 1 | [84 empty] | https://2bim.ru/ | Красный | 100 | Белый | FALSE | FALSE | FALSE | FALSE | FALSE | FALSE | FALSE | FALSE | FALSE | FALSE | FALSE | FALSE | FALSE | FALSE | FALSE | FALSE | FALSE | FALSE | Белый | FALSE | FALSE | FALSE | TRUE | FALSE | TRUE | FALSE
1597023 | F34 | OST_GenericModel |  |  |  |  | Знак безопасности |  |  |  |  | F34 | 4aa2d5c6-b8fc-48ce-8587-06588ff4e01c-00185e5f | 1e83eb94-3cb7-41ae-9f37-bd3219190b48 | None |  | 16080 | Семейство : Обобщенные модели : KURS -Пожарной безопасности УГО | [6 empty] | KURS -Пожарной безопасности УГО | [55 empty] | 0 | 1AejN6kFn8peM71bYFxBv3 | [225 empty] | http://www.belysvet.ru/ | [107 empty] | 0 | [132 empty] | 200 | [119 empty] | Category=[-2000700]; Color=176; Comments=""; Cost=0.000000000000000; Description=""; Design Option=Main Model; Design Option=[-1]; Edited by=""; Export to IFC As=""; Export to IFC=0; Glow=0; IFC Predefined Type=""; IfcGUID=18RMst4L14O9GhaKx6glAp; Keynote=""; Manufacturer=""; Mark=""; Model=""; Name=Красный; Shininess=64; Smoothness=50; Transparency=0; URL=""; Workset=10 | [6 empty] | Category=[-2000700]; Color=16777215; Comments=""; Cost=0.000000000000000; Description=""; Design Option=Main Model; Design Option=[-1]; Edited by=""; Export to IFC As=""; Export to IFC=0; Glow=0; IFC Predefined Type=""; IfcGUID=18RMst4L14O9GhaKx6gveL; Keynote=""; Manufacturer=""; Mark=""; Model=""; Name=Белый; Shininess=64; Smoothness=50; Transparency=0; URL=""; Workset=10 | [6 empty] | УГО | [31 empty] | ООО “Белый свет 2000” | BL-2010B.F34 "Подключение пожарной техники" | [47 empty] | 1 | [84 empty] | https://2bim.ru/ | Красный | 100 | Белый | FALSE | FALSE | FALSE | FALSE | FALSE | FALSE | FALSE | FALSE | FALSE | FALSE | FALSE | FALSE | FALSE | TRUE | FALSE | FALSE | FALSE | FALSE | Белый | FALSE | FALSE | FALSE | FALSE | FALSE | TRUE | FALSE
1597024 | F35 | OST_GenericModel |  |  |  |  | Знак безопасности |  |  |  |  | F35 | 4aa2d5c6-b8fc-48ce-8587-06588ff4e01c-00185e60 | 1e83eb94-3cb7-41ae-9f37-bd3219190b48 | None |  | 16080 | Семейство : Обобщенные модели : KURS -Пожарной безопасности УГО | [6 empty] | KURS -Пожарной безопасности УГО | [55 empty] | 0 | 1AejN6kFn8peM71bYFxBvy | [225 empty] | http://www.belysvet.ru/ | [107 empty] | 0 | [132 empty] | 200 | [119 empty] | Category=[-2000700]; Color=176; Comments=""; Cost=0.000000000000000; Description=""; Design Option=Main Model; Design Option=[-1]; Edited by=""; Export to IFC As=""; Export to IFC=0; Glow=0; IFC Predefined Type=""; IfcGUID=18RMst4L14O9GhaKx6glAp; Keynote=""; Manufacturer=""; Mark=""; Model=""; Name=Красный; Shininess=64; Smoothness=50; Transparency=0; URL=""; Workset=10 | [6 empty] | Category=[-2000700]; Color=16777215; Comments=""; Cost=0.000000000000000; Description=""; Design Option=Main Model; Design Option=[-1]; Edited by=""; Export to IFC As=""; Export to IFC=0; Glow=0; IFC Predefined Type=""; IfcGUID=18RMst4L14O9GhaKx6gveL; Keynote=""; Manufacturer=""; Mark=""; Model=""; Name=Белый; Shininess=64; Smoothness=50; Transparency=0; URL=""; Workset=10 | [6 empty] | УГО | [31 empty] | ООО “Белый свет 2000” | BL-2010B.F35 "Пожарный кран и огнетушитель" | [47 empty] | 1 | [84 empty] | https://2bim.ru/ | Красный | 100 | Белый | FALSE | FALSE | FALSE | FALSE | FALSE | FALSE | FALSE | FALSE | FALSE | FALSE | FALSE | FALSE | FALSE | FALSE | FALSE | FALSE | FALSE | FALSE | Белый | FALSE | FALSE | FALSE | FALSE | TRUE | TRUE | FALSE
1597066 | Е73 | OST_GenericModel |  |  |  |  | Знак безопасности |  |  |  |  | Е73 | 4aa2d5c6-b8fc-48ce-8587-06588ff4e01c-00185e8a | 1e83eb94-3cb7-41ae-9f37-bd3219190b48 | None |  | 16084 | Семейство : Обобщенные модели : KURS -Эвакуационные | [6 empty] | KURS -Эвакуационные | [55 empty] | 0 | 1AejN6kFn8peM71bYFxBwM | [225 empty] | http://www.belysvet.ru/ | [107 empty] | 0 | [132 empty] | 200 | [126 empty] | Category=[-2000700]; Color=16777215; Comments=""; Cost=0.000000000000000; Description=""; Design Option=Main Model; Design Option=[-1]; Edited by=""; Export to IFC As=""; Export to IFC=0; Glow=0; IFC Predefined Type=""; IfcGUID=18RMst4L14O9GhaKx6gveL; Keynote=""; Manufacturer=""; Mark=""; Model=""; Name=Белый; Shininess=64; Smoothness=50; Transparency=0; URL=""; Workset=10 | [6 empty] | a18619 | [31 empty] | ООО “Белый свет 2000” | BL-3517.E73"Напр. движения к эвакуац. выходу МГН направо" | [47 empty] | 1 | [83 empty] | шт. | https://2bim.ru/ | Зеленый | 100 | Белый | [24 empty] | TRUE | FALSE | FALSE | FALSE | FALSE | FALSE | FALSE | FALSE | FALSE | FALSE | FALSE | FALSE | FALSE | FALSE | FALSE | FALSE | FALSE | FALSE | FALSE | FALSE | FALSE | FALSE | FALSE | FALSE | FALSE | FALSE | FALSE | FALSE | FALSE | FALSE | FALSE | FALSE | FALSE | FALSE | FALSE | FALSE | TRUE | FALSE | FALSE | FALSE | FALSE | FALSE | FALSE | FALSE | FALSE | FALSE | Category=[-2000700]; Color=35840; Comments=""; Cost=0.000000000000000; Description=""; Design Option=Main Model; Design Option=[-1]; Edited by=""; Export to IFC As=""; Export to IFC=0; Glow=0; IFC Predefined Type=""; IfcGUID=1AejN6kFn8peM71bYFxFiu; Keynote=""; Manufacturer=""; Mark=""; Model=""; Name=Зеленый; Shininess=64; Smoothness=50; Transparency=0; URL=""; Workset=10
1597108 | Е73 | OST_GenericModel |  |  |  |  | Знак безопасности |  |  |  |  | Е73 | 4aa2d5c6-b8fc-48ce-8587-06588ff4e01c-00185eb4 | 1e83eb94-3cb7-41ae-9f37-bd3219190b48 | None |  | 16085 | Семейство : Обобщенные модели : KURS -Эвакуационные УГО | [6 empty] | KURS -Эвакуационные УГО | [55 empty] | 0 | 1AejN6kFn8peM71bYFxBwe | [225 empty] | http://www.belysvet.ru/ | [107 empty] | 0 | [132 empty] | 200 | [126 empty] | Category=[-2000700]; Color=16777215; Comments=""; Cost=0.000000000000000; Description=""; Design Option=Main Model; Design Option=[-1]; Edited by=""; Export to IFC As=""; Export to IFC=0; Glow=0; IFC Predefined Type=""; IfcGUID=18RMst4L14O9GhaKx6gveL; Keynote=""; Manufacturer=""; Mark=""; Model=""; Name=Белый; Shininess=64; Smoothness=50; Transparency=0; URL=""; Workset=10 | [6 empty] | УГО | [31 empty] | ООО “Белый свет 2000” | BL-2010B.E73 ""Напр. движения к эвакуац. выходу МГН направо" | [47 empty] | 1 | [84 empty] | https://2bim.ru/ | Зеленый | 100 | Белый | [24 empty] | TRUE | FALSE | FALSE | FALSE | FALSE | FALSE | FALSE | FALSE | FALSE | FALSE | FALSE | FALSE | FALSE | FALSE | FALSE | FALSE | FALSE | FALSE | FALSE | FALSE | FALSE | FALSE | FALSE | FALSE | FALSE | FALSE | FALSE | FALSE | FALSE | FALSE | FALSE | FALSE | FALSE | FALSE | FALSE | FALSE | TRUE | FALSE | FALSE | FALSE | FALSE | FALSE | FALSE | FALSE | FALSE | FALSE | Category=[-2000700]; Color=35840; Comments=""; Cost=0.000000000000000; Description=""; Design Option=Main Model; Design Option=[-1]; Edited by=""; Export to IFC As=""; Export to IFC=0; Glow=0; IFC Predefined Type=""; IfcGUID=1AejN6kFn8peM71bYFxFiu; Keynote=""; Manufacturer=""; Mark=""; Model=""; Name=Зеленый; Shininess=64; Smoothness=50; Transparency=0; URL=""; Workset=10
1597109 | Е72 | OST_GenericModel |  |  |  |  | Знак безопасности |  |  |  |  | Е72 | 4aa2d5c6-b8fc-48ce-8587-06588ff4e01c-00185eb5 | 1e83eb94-3cb7-41ae-9f37-bd3219190b48 | None |  | 16084 | Семейство : Обобщенные модели : KURS -Эвакуационные | [6 empty] | KURS -Эвакуационные | [55 empty] | 0 | 1AejN6kFn8peM71bYFxBwf | [225 empty] | http://www.belysvet.ru/ | [107 empty] | 0 | [132 empty] | 200 | [126 empty] | Category=[-2000700]; Color=16777215; Comments=""; Cost=0.000000000000000; Description=""; Design Option=Main Model; Design Option=[-1]; Edited by=""; Export to IFC As=""; Export to IFC=0; Glow=0; IFC Predefined Type=""; IfcGUID=18RMst4L14O9GhaKx6gveL; Keynote=""; Manufacturer=""; Mark=""; Model=""; Name=Белый; Shininess=64; Smoothness=50; Transparency=0; URL=""; Workset=10 | [6 empty] | a18618 | [31 empty] | ООО “Белый свет 2000” | BL-3517.E72"Напр. движения к эвакуац. выходу МГН налево" | [47 empty] | 1 | [83 empty] | шт. | https://2bim.ru/ | Зеленый | 100 | Белый | [24 empty] | TRUE | FALSE | FALSE | FALSE | FALSE | FALSE | FALSE | FALSE | FALSE | FALSE | FALSE | FALSE | FALSE | FALSE | FALSE | FALSE | FALSE | FALSE | FALSE | FALSE | FALSE | FALSE | FALSE | FALSE | FALSE | FALSE | FALSE | FALSE | FALSE | FALSE | FALSE | FALSE | FALSE | FALSE | FALSE | TRUE | FALSE | FALSE | FALSE | FALSE | FALSE | FALSE | FALSE | FALSE | FALSE | FALSE | Category=[-2000700]; Color=35840; Comments=""; Cost=0.000000000000000; Description=""; Design Option=Main Model; Design Option=[-1]; Edited by=""; Export to IFC As=""; Export to IFC=0; Glow=0; IFC Predefined Type=""; IfcGUID=1AejN6kFn8peM71bYFxFiu; Keynote=""; Manufacturer=""; Mark=""; Model=""; Name=Зеленый; Shininess=64; Smoothness=50; Transparency=0; URL=""; Workset=10
1597110 | Е72 | OST_GenericModel |  |  |  |  | Знак безопасности |  |  |  |  | Е72 | 4aa2d5c6-b8fc-48ce-8587-06588ff4e01c-00185eb6 | 1e83eb94-3cb7-41ae-9f37-bd3219190b48 | None |  | 16085 | Семейство : Обобщенные модели : KURS -Эвакуационные УГО | [6 empty] | KURS -Эвакуационные УГО | [55 empty] | 0 | 1AejN6kFn8peM71bYFxBwg | [225 empty] | http://www.belysvet.ru/ | [107 empty] | 0 | [132 empty] | 200 | [126 empty] | Category=[-2000700]; Color=16777215; Comments=""; Cost=0.000000000000000; Description=""; Design Option=Main Model; Design Option=[-1]; Edited by=""; Export to IFC As=""; Export to IFC=0; Glow=0; IFC Predefined Type=""; IfcGUID=18RMst4L14O9GhaKx6gveL; Keynote=""; Manufacturer=""; Mark=""; Model=""; Name=Белый; Shininess=64; Smoothness=50; Transparency=0; URL=""; Workset=10 | [6 empty] | УГО | [31 empty] | ООО “Белый свет 2000” | BL-2010B.E72 "Напр. движения к эвакуац. выходу МГН налево" | [47 empty] | 1 | [84 empty] | https://2bim.ru/ | Зеленый | 100 | Белый | [24 empty] | TRUE | FALSE | FALSE | FALSE | FALSE | FALSE | FALSE | FALSE | FALSE | FALSE | FALSE | FALSE | FALSE | FALSE | FALSE | FALSE | FALSE | FALSE | FALSE | FALSE | FALSE | FALSE | FALSE | FALSE | FALSE | FALSE | FALSE | FALSE | FALSE | FALSE | FALSE | FALSE | FALSE | FALSE | FALSE | TRUE | FALSE | FALSE | FALSE | FALSE | FALSE | FALSE | FALSE | FALSE | FALSE | FALSE | Category=[-2000700]; Color=35840; Comments=""; Cost=0.000000000000000; Description=""; Design Option=Main Model; Design Option=[-1]; Edited by=""; Export to IFC As=""; Export to IFC=0; Glow=0; IFC Predefined Type=""; IfcGUID=1AejN6kFn8peM71bYFxFiu; Keynote=""; Manufacturer=""; Mark=""; Model=""; Name=Зеленый; Shininess=64; Smoothness=50; Transparency=0; URL=""; Workset=10
1597111 | Е71 | OST_GenericModel |  |  |  |  | Знак безопасности |  |  |  |  | Е71 | 4aa2d5c6-b8fc-48ce-8587-06588ff4e01c-00185eb7 | 1e83eb94-3cb7-41ae-9f37-bd3219190b48 | None |  | 16084 | Семейство : Обобщенные модели : KURS -Эвакуационные | [6 empty] | KURS -Эвакуационные | [55 empty] | 0 | 1AejN6kFn8peM71bYFxBwh | [225 empty] | http://www.belysvet.ru/ | [107 empty] | 0 | [132 empty] | 200 | [126 empty] | Category=[-2000700]; Color=16777215; Comments=""; Cost=0.000000000000000; Description=""; Design Option=Main Model; Design Option=[-1]; Edited by=""; Export to IFC As=""; Export to IFC=0; Glow=0; IFC Predefined Type=""; IfcGUID=18RMst4L14O9GhaKx6gveL; Keynote=""; Manufacturer=""; Mark=""; Model=""; Name=Белый; Shininess=64; Smoothness=50; Transparency=0; URL=""; Workset=10 | [6 empty] | a18617 | [31 empty] | ООО “Белый свет 2000” | BL-3517.E71"Указ. двери эвакуац. выхода (лев.) для МГН" | [47 empty] | 1 | [83 empty] | шт. | https://2bim.ru/ | Зеленый | 100 | Белый | [24 empty] | TRUE | FALSE | FALSE | FALSE | FALSE | FALSE | FALSE | FALSE | FALSE | FALSE | FALSE | FALSE | FALSE | FALSE | FALSE | FALSE | FALSE | FALSE | FALSE | FALSE | FALSE | FALSE | FALSE | FALSE | FALSE | FALSE | FALSE | FALSE | FALSE | FALSE | FALSE | FALSE | FALSE | FALSE | TRUE | FALSE | FALSE | FALSE | FALSE | FALSE | FALSE | FALSE | FALSE | FALSE | FALSE | FALSE | Category=[-2000700]; Color=35840; Comments=""; Cost=0.000000000000000; Description=""; Design Option=Main Model; Design Option=[-1]; Edited by=""; Export to IFC As=""; Export to IFC=0; Glow=0; IFC Predefined Type=""; IfcGUID=1AejN6kFn8peM71bYFxFiu; Keynote=""; Manufacturer=""; Mark=""; Model=""; Name=Зеленый; Shininess=64; Smoothness=50; Transparency=0; URL=""; Workset=10
1597112 | Е71 | OST_GenericModel |  |  |  |  | Знак безопасности |  |  |  |  | Е71 | 4aa2d5c6-b8fc-48ce-8587-06588ff4e01c-00185eb8 | 1e83eb94-3cb7-41ae-9f37-bd3219190b48 | None |  | 16085 | Семейство : Обобщенные модели : KURS -Эвакуационные УГО | [6 empty] | KURS -Эвакуационные УГО | [55 empty] | 0 | 1AejN6kFn8peM71bYFxBwa | [225 empty] | http://www.belysvet.ru/ | [107 empty] | 0 | [132 empty] | 200 | [126 empty] | Category=[-2000700]; Color=16777215; Comments=""; Cost=0.000000000000000; Description=""; Design Option=Main Model; Design Option=[-1]; Edited by=""; Export to IFC As=""; Export to IFC=0; Glow=0; IFC Predefined Type=""; IfcGUID=18RMst4L14O9GhaKx6gveL; Keynote=""; Manufacturer=""; Mark=""; Model=""; Name=Белый; Shininess=64; Smoothness=50; Transparency=0; URL=""; Workset=10 | [6 empty] | УГО | [31 empty] | ООО “Белый свет 2000” | BL-2010B.E71 "Указатель двери эвакуац. выхода (лев.) для МГН" | [47 empty] | 1 | [84 empty] | https://2bim.ru/ | Зеленый | 100 | Белый | [24 empty] | TRUE | FALSE | FALSE | FALSE | FALSE | FALSE | FALSE | FALSE | FALSE | FALSE | FALSE | FALSE | FALSE | FALSE | FALSE | FALSE | FALSE | FALSE | FALSE | FALSE | FALSE | FALSE | FALSE | FALSE | FALSE | FALSE | FALSE | FALSE | FALSE | FALSE | FALSE | FALSE | FALSE | FALSE | TRUE | FALSE | FALSE | FALSE | FALSE | FALSE | FALSE | FALSE | FALSE | FALSE | FALSE | FALSE | Category=[-2000700]; Color=35840; Comments=""; Cost=0.000000000000000; Description=""; Design Option=Main Model; Design Option=[-1]; Edited by=""; Export to IFC As=""; Export to IFC=0; Glow=0; IFC Predefined Type=""; IfcGUID=1AejN6kFn8peM71bYFxFiu; Keynote=""; Manufacturer=""; Mark=""; Model=""; Name=Зеленый; Shininess=64; Smoothness=50; Transparency=0; URL=""; Workset=10
1597113 | Е70 | OST_GenericModel |  |  |  |  | Знак безопасности |  |  |  |  | Е70 | 4aa2d5c6-b8fc-48ce-8587-06588ff4e01c-00185eb9 | 1e83eb94-3cb7-41ae-9f37-bd3219190b48 | None |  | 16084 | Семейство : Обобщенные модели : KURS -Эвакуационные | [6 empty] | KURS -Эвакуационные | [55 empty] | 0 | 1AejN6kFn8peM71bYFxBwb | [225 empty] | http://www.belysvet.ru/ | [107 empty] | 0 | [132 empty] | 200 | [126 empty] | Category=[-2000700]; Color=16777215; Comments=""; Cost=0.000000000000000; Description=""; Design Option=Main Model; Design Option=[-1]; Edited by=""; Export to IFC As=""; Export to IFC=0; Glow=0; IFC Predefined Type=""; IfcGUID=18RMst4L14O9GhaKx6gveL; Keynote=""; Manufacturer=""; Mark=""; Model=""; Name=Белый; Shininess=64; Smoothness=50; Transparency=0; URL=""; Workset=10 | [6 empty] | a18616 | [31 empty] | ООО “Белый свет 2000” | BL-3517.E70"Указ. двери эвакуац. выхода (прав.) для МГН" | [47 empty] | 1 | [83 empty] | шт. | https://2bim.ru/ | Зеленый | 100 | Белый | [24 empty] | TRUE | FALSE | FALSE | FALSE | FALSE | FALSE | FALSE | FALSE | FALSE | FALSE | FALSE | FALSE | FALSE | FALSE | FALSE | FALSE | FALSE | FALSE | FALSE | FALSE | FALSE | FALSE | FALSE | FALSE | FALSE | FALSE | FALSE | FALSE | FALSE | FALSE | FALSE | FALSE | FALSE | TRUE | FALSE | FALSE | FALSE | FALSE | FALSE | FALSE | FALSE | FALSE | FALSE | FALSE | FALSE | FALSE | Category=[-2000700]; Color=35840; Comments=""; Cost=0.000000000000000; Description=""; Design Option=Main Model; Design Option=[-1]; Edited by=""; Export to IFC As=""; Export to IFC=0; Glow=0; IFC Predefined Type=""; IfcGUID=1AejN6kFn8peM71bYFxFiu; Keynote=""; Manufacturer=""; Mark=""; Model=""; Name=Зеленый; Shininess=64; Smoothness=50; Transparency=0; URL=""; Workset=10
1597114 | Е70 | OST_GenericModel |  |  |  |  | Знак безопасности |  |  |  |  | Е70 | 4aa2d5c6-b8fc-48ce-8587-06588ff4e01c-00185eba | 1e83eb94-3cb7-41ae-9f37-bd3219190b48 | None |  | 16085 | Семейство : Обобщенные модели : KURS -Эвакуационные УГО | [6 empty] | KURS -Эвакуационные УГО | [55 empty] | 0 | 1AejN6kFn8peM71bYFxBwc | [225 empty] | http://www.belysvet.ru/ | [107 empty] | 0 | [132 empty] | 200 | [126 empty] | Category=[-2000700]; Color=16777215; Comments=""; Cost=0.000000000000000; Description=""; Design Option=Main Model; Design Option=[-1]; Edited by=""; Export to IFC As=""; Export to IFC=0; Glow=0; IFC Predefined Type=""; IfcGUID=18RMst4L14O9GhaKx6gveL; Keynote=""; Manufacturer=""; Mark=""; Model=""; Name=Белый; Shininess=64; Smoothness=50; Transparency=0; URL=""; Workset=10 | [6 empty] | УГО | [31 empty] | ООО “Белый свет 2000” | BL-2010B.E70 "Указатель двери эвакуац. выхода (прав.) для МГН" | [47 empty] | 1 | [84 empty] | https://2bim.ru/ | Зеленый | 100 | Белый | [24 empty] | TRUE | FALSE | FALSE | FALSE | FALSE | FALSE | FALSE | FALSE | FALSE | FALSE | FALSE | FALSE | FALSE | FALSE | FALSE | FALSE | FALSE | FALSE | FALSE | FALSE | FALSE | FALSE | FALSE | FALSE | FALSE | FALSE | FALSE | FALSE | FALSE | FALSE | FALSE | FALSE | FALSE | TRUE | FALSE | FALSE | FALSE | FALSE | FALSE | FALSE | FALSE | FALSE | FALSE | FALSE | FALSE | FALSE | Category=[-2000700]; Color=35840; Comments=""; Cost=0.000000000000000; Description=""; Design Option=Main Model; Design Option=[-1]; Edited by=""; Export to IFC As=""; Export to IFC=0; Glow=0; IFC Predefined Type=""; IfcGUID=1AejN6kFn8peM71bYFxFiu; Keynote=""; Manufacturer=""; Mark=""; Model=""; Name=Зеленый; Shininess=64; Smoothness=50; Transparency=0; URL=""; Workset=10
1597115 | Е69 | OST_GenericModel |  |  |  |  | Знак безопасности |  |  |  |  | Е69 | 4aa2d5c6-b8fc-48ce-8587-06588ff4e01c-00185ebb | 1e83eb94-3cb7-41ae-9f37-bd3219190b48 | None |  | 16084 | Семейство : Обобщенные модели : KURS -Эвакуационные | [6 empty] | KURS -Эвакуационные | [55 empty] | 0 | 1AejN6kFn8peM71bYFxBwd | [225 empty] | http://www.belysvet.ru/ | [107 empty] | 0 | [132 empty] | 200 | [126 empty] | Category=[-2000700]; Color=16777215; Comments=""; Cost=0.000000000000000; Description=""; Design Option=Main Model; Design Option=[-1]; Edited by=""; Export to IFC As=""; Export to IFC=0; Glow=0; IFC Predefined Type=""; IfcGUID=18RMst4L14O9GhaKx6gveL; Keynote=""; Manufacturer=""; Mark=""; Model=""; Name=Белый; Shininess=64; Smoothness=50; Transparency=0; URL=""; Workset=10 | [6 empty] | a18615 | [31 empty] | ООО “Белый свет 2000” | BL-3517.E69"Напр. движения к эвакуац. выходу МГН прямо" | [47 empty] | 1 | [83 empty] | шт. | https://2bim.ru/ | Зеленый | 100 | Белый | [24 empty] | TRUE | FALSE | FALSE | FALSE | FALSE | FALSE | FALSE | FALSE | FALSE | FALSE | FALSE | FALSE | FALSE | FALSE | FALSE | FALSE | FALSE | FALSE | FALSE | FALSE | FALSE | FALSE | FALSE | FALSE | FALSE | FALSE | FALSE | FALSE | FALSE | FALSE | FALSE | FALSE | TRUE | FALSE | FALSE | FALSE | FALSE | FALSE | FALSE | FALSE | FALSE | FALSE | FALSE | FALSE | FALSE | FALSE | Category=[-2000700]; Color=35840; Comments=""; Cost=0.000000000000000; Description=""; Design Option=Main Model; Design Option=[-1]; Edited by=""; Export to IFC As=""; Export to IFC=0; Glow=0; IFC Predefined Type=""; IfcGUID=1AejN6kFn8peM71bYFxFiu; Keynote=""; Manufacturer=""; Mark=""; Model=""; Name=Зеленый; Shininess=64; Smoothness=50; Transparency=0; URL=""; Workset=10
1597116 | Е69 | OST_GenericModel |  |  |  |  | Знак безопасности |  |  |  |  | Е69 | 4aa2d5c6-b8fc-48ce-8587-06588ff4e01c-00185ebc | 1e83eb94-3cb7-41ae-9f37-bd3219190b48 | None |  | 16085 | Семейство : Обобщенные модели : KURS -Эвакуационные УГО | [6 empty] | KURS -Эвакуационные УГО | [55 empty] | 0 | 1AejN6kFn8peM71bYFxBwW | [225 empty] | http://www.belysvet.ru/ | [107 empty] | 0 | [132 empty] | 200 | [126 empty] | Category=[-2000700]; Color=16777215; Comments=""; Cost=0.000000000000000; Description=""; Design Option=Main Model; Design Option=[-1]; Edited by=""; Export to IFC As=""; Export to IFC=0; Glow=0; IFC Predefined Type=""; IfcGUID=18RMst4L14O9GhaKx6gveL; Keynote=""; Manufacturer=""; Mark=""; Model=""; Name=Белый; Shininess=64; Smoothness=50; Transparency=0; URL=""; Workset=10 | [6 empty] | УГО | [31 empty] | ООО “Белый свет 2000” | BL-2010B.E69 "Напр. движения к эвакуац. выходу МГН прямо" | [47 empty] | 1 | [84 empty] | https://2bim.ru/ | Зеленый | 100 | Белый | [24 empty] | TRUE | FALSE | FALSE | FALSE | FALSE | FALSE | FALSE | FALSE | FALSE | FALSE | FALSE | FALSE | FALSE | FALSE | FALSE | FALSE | FALSE | FALSE | FALSE | FALSE | FALSE | FALSE | FALSE | FALSE | FALSE | FALSE | FALSE | FALSE | FALSE | FALSE | FALSE | FALSE | TRUE | FALSE | FALSE | FALSE | FALSE | FALSE | FALSE | FALSE | FALSE | FALSE | FALSE | FALSE | FALSE | FALSE | Category=[-2000700]; Color=35840; Comments=""; Cost=0.000000000000000; Description=""; Design Option=Main Model; Design Option=[-1]; Edited by=""; Export to IFC As=""; Export to IFC=0; Glow=0; IFC Predefined Type=""; IfcGUID=1AejN6kFn8peM71bYFxFiu; Keynote=""; Manufacturer=""; Mark=""; Model=""; Name=Зеленый; Shininess=64; Smoothness=50; Transparency=0; URL=""; Workset=10
1597117 | Е68 | OST_GenericModel |  |  |  |  | Знак безопасности |  |  |  |  | Е68 | 4aa2d5c6-b8fc-48ce-8587-06588ff4e01c-00185ebd | 1e83eb94-3cb7-41ae-9f37-bd3219190b48 | None |  | 16084 | Семейство : Обобщенные модели : KURS -Эвакуационные | [6 empty] | KURS -Эвакуационные | [55 empty] | 0 | 1AejN6kFn8peM71bYFxBwX | [225 empty] | http://www.belysvet.ru/ | [107 empty] | 0 | [132 empty] | 200 | [126 empty] | Category=[-2000700]; Color=16777215; Comments=""; Cost=0.000000000000000; Description=""; Design Option=Main Model; Design Option=[-1]; Edited by=""; Export to IFC As=""; Export to IFC=0; Glow=0; IFC Predefined Type=""; IfcGUID=18RMst4L14O9GhaKx6gveL; Keynote=""; Manufacturer=""; Mark=""; Model=""; Name=Белый; Shininess=64; Smoothness=50; Transparency=0; URL=""; Workset=10 | [6 empty] | a18614 | [31 empty] | ООО “Белый свет 2000” | BL-3517.E68"Безопасная зона для МГН" | [47 empty] | 1 | [83 empty] | шт. | https://2bim.ru/ | Зеленый | 100 | Белый | [24 empty] | TRUE | FALSE | FALSE | FALSE | FALSE | FALSE | FALSE | FALSE | FALSE | FALSE | FALSE | FALSE | FALSE | FALSE | FALSE | FALSE | FALSE | FALSE | FALSE | FALSE | FALSE | FALSE | FALSE | FALSE | FALSE | FALSE | FALSE | FALSE | FALSE | FALSE | FALSE | FALSE | FALSE | FALSE | FALSE | FALSE | FALSE | TRUE | FALSE | FALSE | FALSE | FALSE | FALSE | FALSE | FALSE | FALSE | Category=[-2000700]; Color=35840; Comments=""; Cost=0.000000000000000; Description=""; Design Option=Main Model; Design Option=[-1]; Edited by=""; Export to IFC As=""; Export to IFC=0; Glow=0; IFC Predefined Type=""; IfcGUID=1AejN6kFn8peM71bYFxFiu; Keynote=""; Manufacturer=""; Mark=""; Model=""; Name=Зеленый; Shininess=64; Smoothness=50; Transparency=0; URL=""; Workset=10
1597118 | Е68 | OST_GenericModel |  |  |  |  | Знак безопасности |  |  |  |  | Е68 | 4aa2d5c6-b8fc-48ce-8587-06588ff4e01c-00185ebe | 1e83eb94-3cb7-41ae-9f37-bd3219190b48 | None |  | 16085 | Семейство : Обобщенные модели : KURS -Эвакуационные УГО | [6 empty] | KURS -Эвакуационные УГО | [55 empty] | 0 | 1AejN6kFn8peM71bYFxBwY | [225 empty] | http://www.belysvet.ru/ | [107 empty] | 0 | [132 empty] | 200 | [126 empty] | Category=[-2000700]; Color=16777215; Comments=""; Cost=0.000000000000000; Description=""; Design Option=Main Model; Design Option=[-1]; Edited by=""; Export to IFC As=""; Export to IFC=0; Glow=0; IFC Predefined Type=""; IfcGUID=18RMst4L14O9GhaKx6gveL; Keynote=""; Manufacturer=""; Mark=""; Model=""; Name=Белый; Shininess=64; Smoothness=50; Transparency=0; URL=""; Workset=10 | [6 empty] | УГО | [31 empty] | ООО “Белый свет 2000” | BL-2010B.E68 "Безопасная зона для маломобильных групп" | [47 empty] | 1 | [84 empty] | https://2bim.ru/ | Зеленый | 100 | Белый | [24 empty] | TRUE | FALSE | FALSE | FALSE | FALSE | FALSE | FALSE | FALSE | FALSE | FALSE | FALSE | FALSE | FALSE | FALSE | FALSE | FALSE | FALSE | FALSE | FALSE | FALSE | FALSE | FALSE | FALSE | FALSE | FALSE | FALSE | FALSE | FALSE | FALSE | FALSE | FALSE | FALSE | FALSE | FALSE | FALSE | FALSE | FALSE | TRUE | FALSE | FALSE | FALSE | FALSE | FALSE | FALSE | FALSE | FALSE | Category=[-2000700]; Color=35840; Comments=""; Cost=0.000000000000000; Description=""; Design Option=Main Model; Design Option=[-1]; Edited by=""; Export to IFC As=""; Export to IFC=0; Glow=0; IFC Predefined Type=""; IfcGUID=1AejN6kFn8peM71bYFxFiu; Keynote=""; Manufacturer=""; Mark=""; Model=""; Name=Зеленый; Shininess=64; Smoothness=50; Transparency=0; URL=""; Workset=10
1597119 | Е40 | OST_GenericModel |  |  |  |  | Знак безопасности |  |  |  |  | Е40 | 4aa2d5c6-b8fc-48ce-8587-06588ff4e01c-00185ebf | 1e83eb94-3cb7-41ae-9f37-bd3219190b48 | None |  | 16084 | Семейство : Обобщенные модели : KURS -Эвакуационные | [6 empty] | KURS -Эвакуационные | [55 empty] | 0 | 1AejN6kFn8peM71bYFxBwZ | [225 empty] | http://www.belysvet.ru/ | [107 empty] | 0 | [132 empty] | 200 | [126 empty] | Category=[-2000700]; Color=16777215; Comments=""; Cost=0.000000000000000; Description=""; Design Option=Main Model; Design Option=[-1]; Edited by=""; Export to IFC As=""; Export to IFC=0; Glow=0; IFC Predefined Type=""; IfcGUID=18RMst4L14O9GhaKx6gveL; Keynote=""; Manufacturer=""; Mark=""; Model=""; Name=Белый; Shininess=64; Smoothness=50; Transparency=0; URL=""; Workset=10 | [6 empty] | a18613 | [31 empty] | ООО “Белый свет 2000” | BL-3517.E40"Указ. двери эвакуац. выхода (левостор.)" | [47 empty] | 1 | [83 empty] | шт. | https://2bim.ru/ | Зеленый | 100 | Белый | [24 empty] | TRUE | FALSE | FALSE | FALSE | FALSE | FALSE | FALSE | FALSE | FALSE | FALSE | FALSE | FALSE | FALSE | FALSE | FALSE | FALSE | FALSE | FALSE | FALSE | FALSE | FALSE | FALSE | FALSE | FALSE | FALSE | FALSE | FALSE | FALSE | FALSE | FALSE | FALSE | TRUE | FALSE | FALSE | FALSE | FALSE | FALSE | FALSE | FALSE | FALSE | FALSE | FALSE | FALSE | FALSE | FALSE | FALSE | Category=[-2000700]; Color=35840; Comments=""; Cost=0.000000000000000; Description=""; Design Option=Main Model; Design Option=[-1]; Edited by=""; Export to IFC As=""; Export to IFC=0; Glow=0; IFC Predefined Type=""; IfcGUID=1AejN6kFn8peM71bYFxFiu; Keynote=""; Manufacturer=""; Mark=""; Model=""; Name=Зеленый; Shininess=64; Smoothness=50; Transparency=0; URL=""; Workset=10
1597120 | Е40 | OST_GenericModel |  |  |  |  | Знак безопасности |  |  |  |  | Е40 | 4aa2d5c6-b8fc-48ce-8587-06588ff4e01c-00185ec0 | 1e83eb94-3cb7-41ae-9f37-bd3219190b48 | None |  | 16085 | Семейство : Обобщенные модели : KURS -Эвакуационные УГО | [6 empty] | KURS -Эвакуационные УГО | [55 empty] | 0 | 1AejN6kFn8peM71bYFxBxS | [225 empty] | http://www.belysvet.ru/ | [107 empty] | 0 | [132 empty] | 200 | [126 empty] | Category=[-2000700]; Color=16777215; Comments=""; Cost=0.000000000000000; Description=""; Design Option=Main Model; Design Option=[-1]; Edited by=""; Export to IFC As=""; Export to IFC=0; Glow=0; IFC Predefined Type=""; IfcGUID=18RMst4L14O9GhaKx6gveL; Keynote=""; Manufacturer=""; Mark=""; Model=""; Name=Белый; Shininess=64; Smoothness=50; Transparency=0; URL=""; Workset=10 | [6 empty] | УГО | [31 empty] | ООО “Белый свет 2000” | BL-2010B.E40 "Указатель двери эвакуац. выхода (левостор.)" | [47 empty] | 1 | [84 empty] | https://2bim.ru/ | Зеленый | 100 | Белый | [24 empty] | TRUE | FALSE | FALSE | FALSE | FALSE | FALSE | FALSE | FALSE | FALSE | FALSE | FALSE | FALSE | FALSE | FALSE | FALSE | FALSE | FALSE | FALSE | FALSE | FALSE | FALSE | FALSE | FALSE | FALSE | FALSE | FALSE | FALSE | FALSE | FALSE | FALSE | FALSE | TRUE | FALSE | FALSE | FALSE | FALSE | FALSE | FALSE | FALSE | FALSE | FALSE | FALSE | FALSE | FALSE | FALSE | FALSE | Category=[-2000700]; Color=35840; Comments=""; Cost=0.000000000000000; Description=""; Design Option=Main Model; Design Option=[-1]; Edited by=""; Export to IFC As=""; Export to IFC=0; Glow=0; IFC Predefined Type=""; IfcGUID=1AejN6kFn8peM71bYFxFiu; Keynote=""; Manufacturer=""; Mark=""; Model=""; Name=Зеленый; Shininess=64; Smoothness=50; Transparency=0; URL=""; Workset=10
1597121 | Е39 | OST_GenericModel |  |  |  |  | Знак безопасности |  |  |  |  | Е39 | 4aa2d5c6-b8fc-48ce-8587-06588ff4e01c-00185ec1 | 1e83eb94-3cb7-41ae-9f37-bd3219190b48 | None |  | 16084 | Семейство : Обобщенные модели : KURS -Эвакуационные | [6 empty] | KURS -Эвакуационные | [55 empty] | 0 | 1AejN6kFn8peM71bYFxBxT | [225 empty] | http://www.belysvet.ru/ | [107 empty] | 0 | [132 empty] | 200 | [126 empty] | Category=[-2000700]; Color=16777215; Comments=""; Cost=0.000000000000000; Description=""; Design Option=Main Model; Design Option=[-1]; Edited by=""; Export to IFC As=""; Export to IFC=0; Glow=0; IFC Predefined Type=""; IfcGUID=18RMst4L14O9GhaKx6gveL; Keynote=""; Manufacturer=""; Mark=""; Model=""; Name=Белый; Shininess=64; Smoothness=50; Transparency=0; URL=""; Workset=10 | [6 empty] | a18612 | [31 empty] | ООО “Белый свет 2000” | BL-3517.E39"Указ. двери эвакуац. выхода (прав.)" | [47 empty] | 1 | [83 empty] | шт. | https://2bim.ru/ | Зеленый | 100 | Белый | [24 empty] | TRUE | FALSE | FALSE | FALSE | FALSE | FALSE | FALSE | FALSE | FALSE | FALSE | FALSE | FALSE | FALSE | FALSE | FALSE | FALSE | FALSE | FALSE | FALSE | FALSE | FALSE | FALSE | FALSE | FALSE | FALSE | FALSE | FALSE | FALSE | FALSE | FALSE | TRUE | FALSE | FALSE | FALSE | FALSE | FALSE | FALSE | FALSE | FALSE | FALSE | FALSE | FALSE | FALSE | FALSE | FALSE | FALSE | Category=[-2000700]; Color=35840; Comments=""; Cost=0.000000000000000; Description=""; Design Option=Main Model; Design Option=[-1]; Edited by=""; Export to IFC As=""; Export to IFC=0; Glow=0; IFC Predefined Type=""; IfcGUID=1AejN6kFn8peM71bYFxFiu; Keynote=""; Manufacturer=""; Mark=""; Model=""; Name=Зеленый; Shininess=64; Smoothness=50; Transparency=0; URL=""; Workset=10
1597122 | Е39 | OST_GenericModel |  |  |  |  | Знак безопасности |  |  |  |  | Е39 | 4aa2d5c6-b8fc-48ce-8587-06588ff4e01c-00185ec2 | 1e83eb94-3cb7-41ae-9f37-bd3219190b48 | None |  | 16085 | Семейство : Обобщенные модели : KURS -Эвакуационные УГО | [6 empty] | KURS -Эвакуационные УГО | [55 empty] | 0 | 1AejN6kFn8peM71bYFxBxU | [225 empty] | http://www.belysvet.ru/ | [107 empty] | 0 | [132 empty] | 200 | [126 empty] | Category=[-2000700]; Color=16777215; Comments=""; Cost=0.000000000000000; Description=""; Design Option=Main Model; Design Option=[-1]; Edited by=""; Export to IFC As=""; Export to IFC=0; Glow=0; IFC Predefined Type=""; IfcGUID=18RMst4L14O9GhaKx6gveL; Keynote=""; Manufacturer=""; Mark=""; Model=""; Name=Белый; Shininess=64; Smoothness=50; Transparency=0; URL=""; Workset=10 | [6 empty] | УГО | [31 empty] | ООО “Белый свет 2000” | BL-2010B.E39 "Указатель двери эвакуац. выхода (прав.)" | [47 empty] | 1 | [84 empty] | https://2bim.ru/ | Зеленый | 100 | Белый | [24 empty] | TRUE | FALSE | FALSE | FALSE | FALSE | FALSE | FALSE | FALSE | FALSE | FALSE | FALSE | FALSE | FALSE | FALSE | FALSE | FALSE | FALSE | FALSE | FALSE | FALSE | FALSE | FALSE | FALSE | FALSE | FALSE | FALSE | FALSE | FALSE | FALSE | FALSE | TRUE | FALSE | FALSE | FALSE | FALSE | FALSE | FALSE | FALSE | FALSE | FALSE | FALSE | FALSE | FALSE | FALSE | FALSE | FALSE | Category=[-2000700]; Color=35840; Comments=""; Cost=0.000000000000000; Description=""; Design Option=Main Model; Design Option=[-1]; Edited by=""; Export to IFC As=""; Export to IFC=0; Glow=0; IFC Predefined Type=""; IfcGUID=1AejN6kFn8peM71bYFxFiu; Keynote=""; Manufacturer=""; Mark=""; Model=""; Name=Зеленый; Shininess=64; Smoothness=50; Transparency=0; URL=""; Workset=10
1597123 | Е38 | OST_GenericModel |  |  |  |  | Знак безопасности |  |  |  |  | Е38 | 4aa2d5c6-b8fc-48ce-8587-06588ff4e01c-00185ec3 | 1e83eb94-3cb7-41ae-9f37-bd3219190b48 | None |  | 16084 | Семейство : Обобщенные модели : KURS -Эвакуационные | [6 empty] | KURS -Эвакуационные | [55 empty] | 0 | 1AejN6kFn8peM71bYFxBxV | [225 empty] | http://www.belysvet.ru/ | [107 empty] | 0 | [132 empty] | 200 | [126 empty] | Category=[-2000700]; Color=16777215; Comments=""; Cost=0.000000000000000; Description=""; Design Option=Main Model; Design Option=[-1]; Edited by=""; Export to IFC As=""; Export to IFC=0; Glow=0; IFC Predefined Type=""; IfcGUID=18RMst4L14O9GhaKx6gveL; Keynote=""; Manufacturer=""; Mark=""; Model=""; Name=Белый; Shininess=64; Smoothness=50; Transparency=0; URL=""; Workset=10 | [6 empty] | a18611 | [31 empty] | ООО “Белый свет 2000” | BL-3517.E38"Напр. к эвакуационному выходу прямо" | [47 empty] | 1 | [83 empty] | шт. | https://2bim.ru/ | Зеленый | 100 | Белый | [24 empty] | TRUE | FALSE | FALSE | FALSE | FALSE | FALSE | FALSE | FALSE | FALSE | FALSE | FALSE | FALSE | FALSE | FALSE | FALSE | FALSE | FALSE | FALSE | FALSE | FALSE | FALSE | FALSE | FALSE | FALSE | FALSE | FALSE | FALSE | FALSE | FALSE | TRUE | FALSE | FALSE | FALSE | FALSE | FALSE | FALSE | FALSE | FALSE | FALSE | FALSE | FALSE | FALSE | FALSE | FALSE | FALSE | FALSE | Category=[-2000700]; Color=35840; Comments=""; Cost=0.000000000000000; Description=""; Design Option=Main Model; Design Option=[-1]; Edited by=""; Export to IFC As=""; Export to IFC=0; Glow=0; IFC Predefined Type=""; IfcGUID=1AejN6kFn8peM71bYFxFiu; Keynote=""; Manufacturer=""; Mark=""; Model=""; Name=Зеленый; Shininess=64; Smoothness=50; Transparency=0; URL=""; Workset=10
1597124 | Е38 | OST_GenericModel |  |  |  |  | Знак безопасности |  |  |  |  | Е38 | 4aa2d5c6-b8fc-48ce-8587-06588ff4e01c-00185ec4 | 1e83eb94-3cb7-41ae-9f37-bd3219190b48 | None |  | 16085 | Семейство : Обобщенные модели : KURS -Эвакуационные УГО | [6 empty] | KURS -Эвакуационные УГО | [55 empty] | 0 | 1AejN6kFn8peM71bYFxBxO | [225 empty] | http://www.belysvet.ru/ | [107 empty] | 0 | [132 empty] | 200 | [126 empty] | Category=[-2000700]; Color=16777215; Comments=""; Cost=0.000000000000000; Description=""; Design Option=Main Model; Design Option=[-1]; Edited by=""; Export to IFC As=""; Export to IFC=0; Glow=0; IFC Predefined Type=""; IfcGUID=18RMst4L14O9GhaKx6gveL; Keynote=""; Manufacturer=""; Mark=""; Model=""; Name=Белый; Shininess=64; Smoothness=50; Transparency=0; URL=""; Workset=10 | [6 empty] | УГО | [31 empty] | ООО “Белый свет 2000” | BL-2010B.E38 "Напр. к эвакуационному выходу прямо" | [47 empty] | 1 | [84 empty] | https://2bim.ru/ | Зеленый | 100 | Белый | [24 empty] | TRUE | FALSE | FALSE | FALSE | FALSE | FALSE | FALSE | FALSE | FALSE | FALSE | FALSE | FALSE | FALSE | FALSE | FALSE | FALSE | FALSE | FALSE | FALSE | FALSE | FALSE | FALSE | FALSE | FALSE | FALSE | FALSE | FALSE | FALSE | FALSE | TRUE | FALSE | FALSE | FALSE | FALSE | FALSE | FALSE | FALSE | FALSE | FALSE | FALSE | FALSE | FALSE | FALSE | FALSE | FALSE | FALSE | Category=[-2000700]; Color=35840; Comments=""; Cost=0.000000000000000; Description=""; Design Option=Main Model; Design Option=[-1]; Edited by=""; Export to IFC As=""; Export to IFC=0; Glow=0; IFC Predefined Type=""; IfcGUID=1AejN6kFn8peM71bYFxFiu; Keynote=""; Manufacturer=""; Mark=""; Model=""; Name=Зеленый; Shininess=64; Smoothness=50; Transparency=0; URL=""; Workset=10
1597125 | Е37 | OST_GenericModel |  |  |  |  | Знак безопасности |  |  |  |  | Е37 | 4aa2d5c6-b8fc-48ce-8587-06588ff4e01c-00185ec5 | 1e83eb94-3cb7-41ae-9f37-bd3219190b48 | None |  | 16084 | Семейство : Обобщенные модели : KURS -Эвакуационные | [6 empty] | KURS -Эвакуационные | [55 empty] | 0 | 1AejN6kFn8peM71bYFxBxP | [225 empty] | http://www.belysvet.ru/ | [107 empty] | 0 | [132 empty] | 200 | [126 empty] | Category=[-2000700]; Color=16777215; Comments=""; Cost=0.000000000000000; Description=""; Design Option=Main Model; Design Option=[-1]; Edited by=""; Export to IFC As=""; Export to IFC=0; Glow=0; IFC Predefined Type=""; IfcGUID=18RMst4L14O9GhaKx6gveL; Keynote=""; Manufacturer=""; Mark=""; Model=""; Name=Белый; Shininess=64; Smoothness=50; Transparency=0; URL=""; Workset=10 | [6 empty] | a18610 | [31 empty] | ООО “Белый свет 2000” | BL-3517.E37"Напр. к эвакуационному выходу направо вверх" | [47 empty] | 1 | [83 empty] | шт. | https://2bim.ru/ | Зеленый | 100 | Белый | [24 empty] | TRUE | FALSE | FALSE | FALSE | FALSE | FALSE | FALSE | FALSE | FALSE | FALSE | FALSE | FALSE | FALSE | FALSE | FALSE | FALSE | FALSE | FALSE | FALSE | FALSE | FALSE | FALSE | FALSE | FALSE | FALSE | FALSE | FALSE | FALSE | TRUE | FALSE | FALSE | FALSE | FALSE | FALSE | FALSE | FALSE | FALSE | FALSE | FALSE | FALSE | FALSE | FALSE | FALSE | FALSE | FALSE | FALSE | Category=[-2000700]; Color=35840; Comments=""; Cost=0.000000000000000; Description=""; Design Option=Main Model; Design Option=[-1]; Edited by=""; Export to IFC As=""; Export to IFC=0; Glow=0; IFC Predefined Type=""; IfcGUID=1AejN6kFn8peM71bYFxFiu; Keynote=""; Manufacturer=""; Mark=""; Model=""; Name=Зеленый; Shininess=64; Smoothness=50; Transparency=0; URL=""; Workset=10
1597126 | Е37 | OST_GenericModel |  |  |  |  | Знак безопасности |  |  |  |  | Е37 | 4aa2d5c6-b8fc-48ce-8587-06588ff4e01c-00185ec6 | 1e83eb94-3cb7-41ae-9f37-bd3219190b48 | None |  | 16085 | Семейство : Обобщенные модели : KURS -Эвакуационные УГО | [6 empty] | KURS -Эвакуационные УГО | [55 empty] | 0 | 1AejN6kFn8peM71bYFxBxQ | [225 empty] | http://www.belysvet.ru/ | [107 empty] | 0 | [132 empty] | 200 | [126 empty] | Category=[-2000700]; Color=16777215; Comments=""; Cost=0.000000000000000; Description=""; Design Option=Main Model; Design Option=[-1]; Edited by=""; Export to IFC As=""; Export to IFC=0; Glow=0; IFC Predefined Type=""; IfcGUID=18RMst4L14O9GhaKx6gveL; Keynote=""; Manufacturer=""; Mark=""; Model=""; Name=Белый; Shininess=64; Smoothness=50; Transparency=0; URL=""; Workset=10 | [6 empty] | УГО | [31 empty] | ООО “Белый свет 2000” | BL-2010B.E37 "Напр. к эвакуационному выходу направо вверх" | [47 empty] | 1 | [84 empty] | https://2bim.ru/ | Зеленый | 100 | Белый | [24 empty] | TRUE | FALSE | FALSE | FALSE | FALSE | FALSE | FALSE | FALSE | FALSE | FALSE | FALSE | FALSE | FALSE | FALSE | FALSE | FALSE | FALSE | FALSE | FALSE | FALSE | FALSE | FALSE | FALSE | FALSE | FALSE | FALSE | FALSE | FALSE | TRUE | FALSE | FALSE | FALSE | FALSE | FALSE | FALSE | FALSE | FALSE | FALSE | FALSE | FALSE | FALSE | FALSE | FALSE | FALSE | FALSE | FALSE | Category=[-2000700]; Color=35840; Comments=""; Cost=0.000000000000000; Description=""; Design Option=Main Model; Design Option=[-1]; Edited by=""; Export to IFC As=""; Export to IFC=0; Glow=0; IFC Predefined Type=""; IfcGUID=1AejN6kFn8peM71bYFxFiu; Keynote=""; Manufacturer=""; Mark=""; Model=""; Name=Зеленый; Shininess=64; Smoothness=50; Transparency=0; URL=""; Workset=10
1597127 | Е36 | OST_GenericModel |  |  |  |  | Знак безопасности |  |  |  |  | Е36 | 4aa2d5c6-b8fc-48ce-8587-06588ff4e01c-00185ec7 | 1e83eb94-3cb7-41ae-9f37-bd3219190b48 | None |  | 16084 | Семейство : Обобщенные модели : KURS -Эвакуационные | [6 empty] | KURS -Эвакуационные | [55 empty] | 0 | 1AejN6kFn8peM71bYFxBxR | [225 empty] | http://www.belysvet.ru/ | [107 empty] | 0 | [132 empty] | 200 | [126 empty] | Category=[-2000700]; Color=16777215; Comments=""; Cost=0.000000000000000; Description=""; Design Option=Main Model; Design Option=[-1]; Edited by=""; Export to IFC As=""; Export to IFC=0; Glow=0; IFC Predefined Type=""; IfcGUID=18RMst4L14O9GhaKx6gveL; Keynote=""; Manufacturer=""; Mark=""; Model=""; Name=Белый; Shininess=64; Smoothness=50; Transparency=0; URL=""; Workset=10 | [6 empty] | a18609 | [31 empty] | ООО “Белый свет 2000” | BL-3517.E36 "Напр. к эвакуационному выходу направо вниз" | [47 empty] | 1 | [83 empty] | шт. | https://2bim.ru/ | Зеленый | 100 | Белый | [24 empty] | TRUE | FALSE | FALSE | FALSE | FALSE | FALSE | FALSE | FALSE | FALSE | FALSE | FALSE | FALSE | FALSE | FALSE | FALSE | FALSE | FALSE | FALSE | FALSE | FALSE | FALSE | FALSE | FALSE | FALSE | FALSE | FALSE | FALSE | TRUE | FALSE | FALSE | FALSE | FALSE | FALSE | FALSE | FALSE | FALSE | FALSE | FALSE | FALSE | FALSE | FALSE | FALSE | FALSE | FALSE | FALSE | FALSE | Category=[-2000700]; Color=35840; Comments=""; Cost=0.000000000000000; Description=""; Design Option=Main Model; Design Option=[-1]; Edited by=""; Export to IFC As=""; Export to IFC=0; Glow=0; IFC Predefined Type=""; IfcGUID=1AejN6kFn8peM71bYFxFiu; Keynote=""; Manufacturer=""; Mark=""; Model=""; Name=Зеленый; Shininess=64; Smoothness=50; Transparency=0; URL=""; Workset=10
1597128 | Е36 | OST_GenericModel |  |  |  |  | Знак безопасности |  |  |  |  | Е36 | 4aa2d5c6-b8fc-48ce-8587-06588ff4e01c-00185ec8 | 1e83eb94-3cb7-41ae-9f37-bd3219190b48 | None |  | 16085 | Семейство : Обобщенные модели : KURS -Эвакуационные УГО | [6 empty] | KURS -Эвакуационные УГО | [55 empty] | 0 | 1AejN6kFn8peM71bYFxBxK | [225 empty] | http://www.belysvet.ru/ | [107 empty] | 0 | [132 empty] | 200 | [126 empty] | Category=[-2000700]; Color=16777215; Comments=""; Cost=0.000000000000000; Description=""; Design Option=Main Model; Design Option=[-1]; Edited by=""; Export to IFC As=""; Export to IFC=0; Glow=0; IFC Predefined Type=""; IfcGUID=18RMst4L14O9GhaKx6gveL; Keynote=""; Manufacturer=""; Mark=""; Model=""; Name=Белый; Shininess=64; Smoothness=50; Transparency=0; URL=""; Workset=10 | [6 empty] | УГО | [31 empty] | ООО “Белый свет 2000” | BL-2010B.E36 "Напр. к эвакуационному выходу направо вниз" | [47 empty] | 1 | [84 empty] | https://2bim.ru/ | Зеленый | 100 | Белый | [24 empty] | TRUE | FALSE | FALSE | FALSE | FALSE | FALSE | FALSE | FALSE | FALSE | FALSE | FALSE | FALSE | FALSE | FALSE | FALSE | FALSE | FALSE | FALSE | FALSE | FALSE | FALSE | FALSE | FALSE | FALSE | FALSE | FALSE | FALSE | TRUE | FALSE | FALSE | FALSE | FALSE | FALSE | FALSE | FALSE | FALSE | FALSE | FALSE | FALSE | FALSE | FALSE | FALSE | FALSE | FALSE | FALSE | FALSE | Category=[-2000700]; Color=35840; Comments=""; Cost=0.000000000000000; Description=""; Design Option=Main Model; Design Option=[-1]; Edited by=""; Export to IFC As=""; Export to IFC=0; Glow=0; IFC Predefined Type=""; IfcGUID=1AejN6kFn8peM71bYFxFiu; Keynote=""; Manufacturer=""; Mark=""; Model=""; Name=Зеленый; Shininess=64; Smoothness=50; Transparency=0; URL=""; Workset=10
1597129 | Е35 | OST_GenericModel |  |  |  |  | Знак безопасности |  |  |  |  | Е35 | 4aa2d5c6-b8fc-48ce-8587-06588ff4e01c-00185ec9 | 1e83eb94-3cb7-41ae-9f37-bd3219190b48 | None |  | 16084 | Семейство : Обобщенные модели : KURS -Эвакуационные | [6 empty] | KURS -Эвакуационные | [55 empty] | 0 | 1AejN6kFn8peM71bYFxBxL | [225 empty] | http://www.belysvet.ru/ | [107 empty] | 0 | [132 empty] | 200 | [126 empty] | Category=[-2000700]; Color=16777215; Comments=""; Cost=0.000000000000000; Description=""; Design Option=Main Model; Design Option=[-1]; Edited by=""; Export to IFC As=""; Export to IFC=0; Glow=0; IFC Predefined Type=""; IfcGUID=18RMst4L14O9GhaKx6gveL; Keynote=""; Manufacturer=""; Mark=""; Model=""; Name=Белый; Shininess=64; Smoothness=50; Transparency=0; URL=""; Workset=10 | [6 empty] | a18608 | [31 empty] | ООО “Белый свет 2000” | BL-3517.E35 "Напр. к эвакуационному выходу направо" | [47 empty] | 1 | [83 empty] | шт. | https://2bim.ru/ | Зеленый | 100 | Белый | [24 empty] | TRUE | FALSE | FALSE | FALSE | FALSE | FALSE | FALSE | FALSE | FALSE | FALSE | FALSE | FALSE | FALSE | FALSE | FALSE | FALSE | FALSE | FALSE | FALSE | FALSE | FALSE | FALSE | FALSE | FALSE | FALSE | FALSE | TRUE | FALSE | FALSE | FALSE | FALSE | FALSE | FALSE | FALSE | FALSE | FALSE | FALSE | FALSE | FALSE | FALSE | FALSE | FALSE | FALSE | FALSE | FALSE | FALSE | Category=[-2000700]; Color=35840; Comments=""; Cost=0.000000000000000; Description=""; Design Option=Main Model; Design Option=[-1]; Edited by=""; Export to IFC As=""; Export to IFC=0; Glow=0; IFC Predefined Type=""; IfcGUID=1AejN6kFn8peM71bYFxFiu; Keynote=""; Manufacturer=""; Mark=""; Model=""; Name=Зеленый; Shininess=64; Smoothness=50; Transparency=0; URL=""; Workset=10
1597130 | Е35 | OST_GenericModel |  |  |  |  | Знак безопасности |  |  |  |  | Е35 | 4aa2d5c6-b8fc-48ce-8587-06588ff4e01c-00185eca | 1e83eb94-3cb7-41ae-9f37-bd3219190b48 | None |  | 16085 | Семейство : Обобщенные модели : KURS -Эвакуационные УГО | [6 empty] | KURS -Эвакуационные УГО | [55 empty] | 0 | 1AejN6kFn8peM71bYFxBxM | [225 empty] | http://www.belysvet.ru/ | [107 empty] | 0 | [132 empty] | 200 | [126 empty] | Category=[-2000700]; Color=16777215; Comments=""; Cost=0.000000000000000; Description=""; Design Option=Main Model; Design Option=[-1]; Edited by=""; Export to IFC As=""; Export to IFC=0; Glow=0; IFC Predefined Type=""; IfcGUID=18RMst4L14O9GhaKx6gveL; Keynote=""; Manufacturer=""; Mark=""; Model=""; Name=Белый; Shininess=64; Smoothness=50; Transparency=0; URL=""; Workset=10 | [6 empty] | УГО | [31 empty] | ООО “Белый свет 2000” | BL-2010B.E35 "Напр. к эвакуационному выходу направо" | [47 empty] | 1 | [84 empty] | https://2bim.ru/ | Зеленый | 100 | Белый | [24 empty] | TRUE | FALSE | FALSE | FALSE | FALSE | FALSE | FALSE | FALSE | FALSE | FALSE | FALSE | FALSE | FALSE | FALSE | FALSE | FALSE | FALSE | FALSE | FALSE | FALSE | FALSE | FALSE | FALSE | FALSE | FALSE | FALSE | TRUE | FALSE | FALSE | FALSE | FALSE | FALSE | FALSE | FALSE | FALSE | FALSE | FALSE | FALSE | FALSE | FALSE | FALSE | FALSE | FALSE | FALSE | FALSE | FALSE | Category=[-2000700]; Color=35840; Comments=""; Cost=0.000000000000000; Description=""; Design Option=Main Model; Design Option=[-1]; Edited by=""; Export to IFC As=""; Export to IFC=0; Glow=0; IFC Predefined Type=""; IfcGUID=1AejN6kFn8peM71bYFxFiu; Keynote=""; Manufacturer=""; Mark=""; Model=""; Name=Зеленый; Shininess=64; Smoothness=50; Transparency=0; URL=""; Workset=10
1597131 | Е34 | OST_GenericModel |  |  |  |  | Знак безопасности |  |  |  |  | Е34 | 4aa2d5c6-b8fc-48ce-8587-06588ff4e01c-00185ecb | 1e83eb94-3cb7-41ae-9f37-bd3219190b48 | None |  | 16084 | Семейство : Обобщенные модели : KURS -Эвакуационные | [6 empty] | KURS -Эвакуационные | [55 empty] | 0 | 1AejN6kFn8peM71bYFxBxN | [225 empty] | http://www.belysvet.ru/ | [107 empty] | 0 | [132 empty] | 200 | [126 empty] | Category=[-2000700]; Color=16777215; Comments=""; Cost=0.000000000000000; Description=""; Design Option=Main Model; Design Option=[-1]; Edited by=""; Export to IFC As=""; Export to IFC=0; Glow=0; IFC Predefined Type=""; IfcGUID=18RMst4L14O9GhaKx6gveL; Keynote=""; Manufacturer=""; Mark=""; Model=""; Name=Белый; Shininess=64; Smoothness=50; Transparency=0; URL=""; Workset=10 | [6 empty] | a18607 | [31 empty] | ООО “Белый свет 2000” | BL-3517.E34"Напр. к эвакуационному выходу налево вверх" | [47 empty] | 1 | [83 empty] | шт. | https://2bim.ru/ | Зеленый | 100 | Белый | [24 empty] | TRUE | FALSE | FALSE | FALSE | FALSE | FALSE | FALSE | FALSE | FALSE | FALSE | FALSE | FALSE | FALSE | FALSE | FALSE | FALSE | FALSE | FALSE | FALSE | FALSE | FALSE | FALSE | FALSE | FALSE | FALSE | TRUE | FALSE | FALSE | FALSE | FALSE | FALSE | FALSE | FALSE | FALSE | FALSE | FALSE | FALSE | FALSE | FALSE | FALSE | FALSE | FALSE | FALSE | FALSE | FALSE | FALSE | Category=[-2000700]; Color=35840; Comments=""; Cost=0.000000000000000; Description=""; Design Option=Main Model; Design Option=[-1]; Edited by=""; Export to IFC As=""; Export to IFC=0; Glow=0; IFC Predefined Type=""; IfcGUID=1AejN6kFn8peM71bYFxFiu; Keynote=""; Manufacturer=""; Mark=""; Model=""; Name=Зеленый; Shininess=64; Smoothness=50; Transparency=0; URL=""; Workset=10
1597132 | Е34 | OST_GenericModel |  |  |  |  | Знак безопасности |  |  |  |  | Е34 | 4aa2d5c6-b8fc-48ce-8587-06588ff4e01c-00185ecc | 1e83eb94-3cb7-41ae-9f37-bd3219190b48 | None |  | 16085 | Семейство : Обобщенные модели : KURS -Эвакуационные УГО | [6 empty] | KURS -Эвакуационные УГО | [55 empty] | 0 | 1AejN6kFn8peM71bYFxBxG | [225 empty] | http://www.belysvet.ru/ | [107 empty] | 0 | [132 empty] | 200 | [126 empty] | Category=[-2000700]; Color=16777215; Comments=""; Cost=0.000000000000000; Description=""; Design Option=Main Model; Design Option=[-1]; Edited by=""; Export to IFC As=""; Export to IFC=0; Glow=0; IFC Predefined Type=""; IfcGUID=18RMst4L14O9GhaKx6gveL; Keynote=""; Manufacturer=""; Mark=""; Model=""; Name=Белый; Shininess=64; Smoothness=50; Transparency=0; URL=""; Workset=10 | [6 empty] | УГО | [31 empty] | ООО “Белый свет 2000” | BL-2010B.E34 "Напр. к эвакуационному выходу налево вверх" | [47 empty] | 1 | [84 empty] | https://2bim.ru/ | Зеленый | 100 | Белый | [24 empty] | TRUE | FALSE | FALSE | FALSE | FALSE | FALSE | FALSE | FALSE | FALSE | FALSE | FALSE | FALSE | FALSE | FALSE | FALSE | FALSE | FALSE | FALSE | FALSE | FALSE | FALSE | FALSE | FALSE | FALSE | FALSE | TRUE | FALSE | FALSE | FALSE | FALSE | FALSE | FALSE | FALSE | FALSE | FALSE | FALSE | FALSE | FALSE | FALSE | FALSE | FALSE | FALSE | FALSE | FALSE | FALSE | FALSE | Category=[-2000700]; Color=35840; Comments=""; Cost=0.000000000000000; Description=""; Design Option=Main Model; Design Option=[-1]; Edited by=""; Export to IFC As=""; Export to IFC=0; Glow=0; IFC Predefined Type=""; IfcGUID=1AejN6kFn8peM71bYFxFiu; Keynote=""; Manufacturer=""; Mark=""; Model=""; Name=Зеленый; Shininess=64; Smoothness=50; Transparency=0; URL=""; Workset=10
1597133 | Е33 | OST_GenericModel |  |  |  |  | Знак безопасности |  |  |  |  | Е33 | 4aa2d5c6-b8fc-48ce-8587-06588ff4e01c-00185ecd | 1e83eb94-3cb7-41ae-9f37-bd3219190b48 | None |  | 16084 | Семейство : Обобщенные модели : KURS -Эвакуационные | [6 empty] | KURS -Эвакуационные | [55 empty] | 0 | 1AejN6kFn8peM71bYFxBxH | [225 empty] | http://www.belysvet.ru/ | [107 empty] | 0 | [132 empty] | 200 | [126 empty] | Category=[-2000700]; Color=16777215; Comments=""; Cost=0.000000000000000; Description=""; Design Option=Main Model; Design Option=[-1]; Edited by=""; Export to IFC As=""; Export to IFC=0; Glow=0; IFC Predefined Type=""; IfcGUID=18RMst4L14O9GhaKx6gveL; Keynote=""; Manufacturer=""; Mark=""; Model=""; Name=Белый; Shininess=64; Smoothness=50; Transparency=0; URL=""; Workset=10 | [6 empty] | a18606 | [31 empty] | ООО “Белый свет 2000” | BL-3517.E33"Напр. к эвакуационному выходу налево вниз" | [47 empty] | 1 | [83 empty] | шт. | https://2bim.ru/ | Зеленый | 100 | Белый | [24 empty] | TRUE | FALSE | FALSE | FALSE | FALSE | FALSE | FALSE | FALSE | FALSE | FALSE | FALSE | FALSE | FALSE | FALSE | FALSE | FALSE | FALSE | FALSE | FALSE | FALSE | FALSE | FALSE | FALSE | FALSE | TRUE | FALSE | FALSE | FALSE | FALSE | FALSE | FALSE | FALSE | FALSE | FALSE | FALSE | FALSE | FALSE | FALSE | FALSE | FALSE | FALSE | FALSE | FALSE | FALSE | FALSE | FALSE | Category=[-2000700]; Color=35840; Comments=""; Cost=0.000000000000000; Description=""; Design Option=Main Model; Design Option=[-1]; Edited by=""; Export to IFC As=""; Export to IFC=0; Glow=0; IFC Predefined Type=""; IfcGUID=1AejN6kFn8peM71bYFxFiu; Keynote=""; Manufacturer=""; Mark=""; Model=""; Name=Зеленый; Shininess=64; Smoothness=50; Transparency=0; URL=""; Workset=10
1597134 | Е33 | OST_GenericModel |  |  |  |  | Знак безопасности |  |  |  |  | Е33 | 4aa2d5c6-b8fc-48ce-8587-06588ff4e01c-00185ece | 1e83eb94-3cb7-41ae-9f37-bd3219190b48 | None |  | 16085 | Семейство : Обобщенные модели : KURS -Эвакуационные УГО | [6 empty] | KURS -Эвакуационные УГО | [55 empty] | 0 | 1AejN6kFn8peM71bYFxBxI | [225 empty] | http://www.belysvet.ru/ | [107 empty] | 0 | [132 empty] | 200 | [126 empty] | Category=[-2000700]; Color=16777215; Comments=""; Cost=0.000000000000000; Description=""; Design Option=Main Model; Design Option=[-1]; Edited by=""; Export to IFC As=""; Export to IFC=0; Glow=0; IFC Predefined Type=""; IfcGUID=18RMst4L14O9GhaKx6gveL; Keynote=""; Manufacturer=""; Mark=""; Model=""; Name=Белый; Shininess=64; Smoothness=50; Transparency=0; URL=""; Workset=10 | [6 empty] | УГО | [31 empty] | ООО “Белый свет 2000” | BL-2010B.E33 "Напр. к эвакуационному выходу налево вниз" | [47 empty] | 1 | [84 empty] | https://2bim.ru/ | Зеленый | 100 | Белый | [24 empty] | TRUE | FALSE | FALSE | FALSE | FALSE | FALSE | FALSE | FALSE | FALSE | FALSE | FALSE | FALSE | FALSE | FALSE | FALSE | FALSE | FALSE | FALSE | FALSE | FALSE | FALSE | FALSE | FALSE | FALSE | TRUE | FALSE | FALSE | FALSE | FALSE | FALSE | FALSE | FALSE | FALSE | FALSE | FALSE | FALSE | FALSE | FALSE | FALSE | FALSE | FALSE | FALSE | FALSE | FALSE | FALSE | FALSE | Category=[-2000700]; Color=35840; Comments=""; Cost=0.000000000000000; Description=""; Design Option=Main Model; Design Option=[-1]; Edited by=""; Export to IFC As=""; Export to IFC=0; Glow=0; IFC Predefined Type=""; IfcGUID=1AejN6kFn8peM71bYFxFiu; Keynote=""; Manufacturer=""; Mark=""; Model=""; Name=Зеленый; Shininess=64; Smoothness=50; Transparency=0; URL=""; Workset=10
1597135 | Е32 | OST_GenericModel |  |  |  |  | Знак безопасности |  |  |  |  | Е32 | 4aa2d5c6-b8fc-48ce-8587-06588ff4e01c-00185ecf | 1e83eb94-3cb7-41ae-9f37-bd3219190b48 | None |  | 16084 | Семейство : Обобщенные модели : KURS -Эвакуационные | [6 empty] | KURS -Эвакуационные | [55 empty] | 0 | 1AejN6kFn8peM71bYFxBxJ | [225 empty] | http://www.belysvet.ru/ | [107 empty] | 0 | [132 empty] | 200 | [126 empty] | Category=[-2000700]; Color=16777215; Comments=""; Cost=0.000000000000000; Description=""; Design Option=Main Model; Design Option=[-1]; Edited by=""; Export to IFC As=""; Export to IFC=0; Glow=0; IFC Predefined Type=""; IfcGUID=18RMst4L14O9GhaKx6gveL; Keynote=""; Manufacturer=""; Mark=""; Model=""; Name=Белый; Shininess=64; Smoothness=50; Transparency=0; URL=""; Workset=10 | [6 empty] | a18605 | [31 empty] | ООО “Белый свет 2000” | BL-3517.E32"Напр. к эвакуационному выходу налево" | [47 empty] | 1 | [83 empty] | шт. | https://2bim.ru/ | Зеленый | 100 | Белый | [24 empty] | TRUE | FALSE | FALSE | FALSE | FALSE | FALSE | FALSE | FALSE | FALSE | FALSE | FALSE | FALSE | FALSE | FALSE | FALSE | FALSE | FALSE | FALSE | FALSE | FALSE | FALSE | FALSE | FALSE | TRUE | FALSE | FALSE | FALSE | FALSE | FALSE | FALSE | FALSE | FALSE | FALSE | FALSE | FALSE | FALSE | FALSE | FALSE | FALSE | FALSE | FALSE | FALSE | FALSE | FALSE | FALSE | FALSE | Category=[-2000700]; Color=35840; Comments=""; Cost=0.000000000000000; Description=""; Design Option=Main Model; Design Option=[-1]; Edited by=""; Export to IFC As=""; Export to IFC=0; Glow=0; IFC Predefined Type=""; IfcGUID=1AejN6kFn8peM71bYFxFiu; Keynote=""; Manufacturer=""; Mark=""; Model=""; Name=Зеленый; Shininess=64; Smoothness=50; Transparency=0; URL=""; Workset=10
1597136 | Е32 | OST_GenericModel |  |  |  |  | Знак безопасности |  |  |  |  | Е32 | 4aa2d5c6-b8fc-48ce-8587-06588ff4e01c-00185ed0 | 1e83eb94-3cb7-41ae-9f37-bd3219190b48 | None |  | 16085 | Семейство : Обобщенные модели : KURS -Эвакуационные УГО | [6 empty] | KURS -Эвакуационные УГО | [55 empty] | 0 | 1AejN6kFn8peM71bYFxBxC | [225 empty] | http://www.belysvet.ru/ | [107 empty] | 0 | [132 empty] | 200 | [126 empty] | Category=[-2000700]; Color=16777215; Comments=""; Cost=0.000000000000000; Description=""; Design Option=Main Model; Design Option=[-1]; Edited by=""; Export to IFC As=""; Export to IFC=0; Glow=0; IFC Predefined Type=""; IfcGUID=18RMst4L14O9GhaKx6gveL; Keynote=""; Manufacturer=""; Mark=""; Model=""; Name=Белый; Shininess=64; Smoothness=50; Transparency=0; URL=""; Workset=10 | [6 empty] | УГО | [31 empty] | ООО “Белый свет 2000” | BL-2010B.E32 "Напр. к эвакуационному выходу налево" | [47 empty] | 1 | [84 empty] | https://2bim.ru/ | Зеленый | 100 | Белый | [24 empty] | TRUE | FALSE | FALSE | FALSE | FALSE | FALSE | FALSE | FALSE | FALSE | FALSE | FALSE | FALSE | FALSE | FALSE | FALSE | FALSE | FALSE | FALSE | FALSE | FALSE | FALSE | FALSE | FALSE | TRUE | FALSE | FALSE | FALSE | FALSE | FALSE | FALSE | FALSE | FALSE | FALSE | FALSE | FALSE | FALSE | FALSE | FALSE | FALSE | FALSE | FALSE | FALSE | FALSE | FALSE | FALSE | FALSE | Category=[-2000700]; Color=35840; Comments=""; Cost=0.000000000000000; Description=""; Design Option=Main Model; Design Option=[-1]; Edited by=""; Export to IFC As=""; Export to IFC=0; Glow=0; IFC Predefined Type=""; IfcGUID=1AejN6kFn8peM71bYFxFiu; Keynote=""; Manufacturer=""; Mark=""; Model=""; Name=Зеленый; Shininess=64; Smoothness=50; Transparency=0; URL=""; Workset=10
1597137 | Е25 | OST_GenericModel |  |  |  |  | Знак безопасности |  |  |  |  | Е25 | 4aa2d5c6-b8fc-48ce-8587-06588ff4e01c-00185ed1 | 1e83eb94-3cb7-41ae-9f37-bd3219190b48 | None |  | 16084 | Семейство : Обобщенные модели : KURS -Эвакуационные | [6 empty] | KURS -Эвакуационные | [55 empty] | 0 | 1AejN6kFn8peM71bYFxBxD | [225 empty] | http://www.belysvet.ru/ | [107 empty] | 0 | [132 empty] | 200 | [126 empty] | Category=[-2000700]; Color=16777215; Comments=""; Cost=0.000000000000000; Description=""; Design Option=Main Model; Design Option=[-1]; Edited by=""; Export to IFC As=""; Export to IFC=0; Glow=0; IFC Predefined Type=""; IfcGUID=18RMst4L14O9GhaKx6gveL; Keynote=""; Manufacturer=""; Mark=""; Model=""; Name=Белый; Shininess=64; Smoothness=50; Transparency=0; URL=""; Workset=10 | [6 empty] | a12902 | [31 empty] | ООО “Белый свет 2000” | BL-3517.E25"EXIT" | [47 empty] | 1 | [83 empty] | шт. | https://2bim.ru/ | Зеленый | 100 | Белый | [24 empty] | TRUE | FALSE | FALSE | FALSE | FALSE | FALSE | FALSE | FALSE | FALSE | FALSE | FALSE | FALSE | FALSE | FALSE | FALSE | FALSE | FALSE | FALSE | FALSE | FALSE | FALSE | FALSE | TRUE | FALSE | FALSE | FALSE | FALSE | FALSE | FALSE | FALSE | FALSE | FALSE | FALSE | FALSE | FALSE | FALSE | FALSE | FALSE | FALSE | FALSE | FALSE | FALSE | FALSE | FALSE | FALSE | FALSE | Category=[-2000700]; Color=35840; Comments=""; Cost=0.000000000000000; Description=""; Design Option=Main Model; Design Option=[-1]; Edited by=""; Export to IFC As=""; Export to IFC=0; Glow=0; IFC Predefined Type=""; IfcGUID=1AejN6kFn8peM71bYFxFiu; Keynote=""; Manufacturer=""; Mark=""; Model=""; Name=Зеленый; Shininess=64; Smoothness=50; Transparency=0; URL=""; Workset=10
1597138 | Е25 | OST_GenericModel |  |  |  |  | Знак безопасности |  |  |  |  | Е25 | 4aa2d5c6-b8fc-48ce-8587-06588ff4e01c-00185ed2 | 1e83eb94-3cb7-41ae-9f37-bd3219190b48 | None |  | 16085 | Семейство : Обобщенные модели : KURS -Эвакуационные УГО | [6 empty] | KURS -Эвакуационные УГО | [55 empty] | 0 | 1AejN6kFn8peM71bYFxBxE | [225 empty] | http://www.belysvet.ru/ | [107 empty] | 0 | [132 empty] | 200 | [126 empty] | Category=[-2000700]; Color=16777215; Comments=""; Cost=0.000000000000000; Description=""; Design Option=Main Model; Design Option=[-1]; Edited by=""; Export to IFC As=""; Export to IFC=0; Glow=0; IFC Predefined Type=""; IfcGUID=18RMst4L14O9GhaKx6gveL; Keynote=""; Manufacturer=""; Mark=""; Model=""; Name=Белый; Shininess=64; Smoothness=50; Transparency=0; URL=""; Workset=10 | [6 empty] | УГО | [31 empty] | ООО “Белый свет 2000” | BL-2010B.E25 "EXIT" | [47 empty] | 1 | [84 empty] | https://2bim.ru/ | Зеленый | 100 | Белый | [24 empty] | TRUE | FALSE | FALSE | FALSE | FALSE | FALSE | FALSE | FALSE | FALSE | FALSE | FALSE | FALSE | FALSE | FALSE | FALSE | FALSE | FALSE | FALSE | FALSE | FALSE | FALSE | FALSE | TRUE | FALSE | FALSE | FALSE | FALSE | FALSE | FALSE | FALSE | FALSE | FALSE | FALSE | FALSE | FALSE | FALSE | FALSE | FALSE | FALSE | FALSE | FALSE | FALSE | FALSE | FALSE | FALSE | FALSE | Category=[-2000700]; Color=35840; Comments=""; Cost=0.000000000000000; Description=""; Design Option=Main Model; Design Option=[-1]; Edited by=""; Export to IFC As=""; Export to IFC=0; Glow=0; IFC Predefined Type=""; IfcGUID=1AejN6kFn8peM71bYFxFiu; Keynote=""; Manufacturer=""; Mark=""; Model=""; Name=Зеленый; Shininess=64; Smoothness=50; Transparency=0; URL=""; Workset=10
1597139 | Е24 | OST_GenericModel |  |  |  |  | Знак безопасности |  |  |  |  | Е24 | 4aa2d5c6-b8fc-48ce-8587-06588ff4e01c-00185ed3 | 1e83eb94-3cb7-41ae-9f37-bd3219190b48 | None |  | 16084 | Семейство : Обобщенные модели : KURS -Эвакуационные | [6 empty] | KURS -Эвакуационные | [55 empty] | 0 | 1AejN6kFn8peM71bYFxBxF | [225 empty] | http://www.belysvet.ru/ | [107 empty] | 0 | [132 empty] | 200 | [126 empty] | Category=[-2000700]; Color=16777215; Comments=""; Cost=0.000000000000000; Description=""; Design Option=Main Model; Design Option=[-1]; Edited by=""; Export to IFC As=""; Export to IFC=0; Glow=0; IFC Predefined Type=""; IfcGUID=18RMst4L14O9GhaKx6gveL; Keynote=""; Manufacturer=""; Mark=""; Model=""; Name=Белый; Shininess=64; Smoothness=50; Transparency=0; URL=""; Workset=10 | [6 empty] | a12901 | [31 empty] | ООО “Белый свет 2000” | BL-3517.E24"Выход-EXIT" | [47 empty] | 1 | [83 empty] | шт. | https://2bim.ru/ | Зеленый | 100 | Белый | [24 empty] | TRUE | FALSE | FALSE | FALSE | FALSE | FALSE | FALSE | FALSE | FALSE | FALSE | FALSE | FALSE | FALSE | FALSE | FALSE | FALSE | FALSE | FALSE | FALSE | FALSE | FALSE | TRUE | FALSE | FALSE | FALSE | FALSE | FALSE | FALSE | FALSE | FALSE | FALSE | FALSE | FALSE | FALSE | FALSE | FALSE | FALSE | FALSE | FALSE | FALSE | FALSE | FALSE | FALSE | FALSE | FALSE | FALSE | Category=[-2000700]; Color=35840; Comments=""; Cost=0.000000000000000; Description=""; Design Option=Main Model; Design Option=[-1]; Edited by=""; Export to IFC As=""; Export to IFC=0; Glow=0; IFC Predefined Type=""; IfcGUID=1AejN6kFn8peM71bYFxFiu; Keynote=""; Manufacturer=""; Mark=""; Model=""; Name=Зеленый; Shininess=64; Smoothness=50; Transparency=0; URL=""; Workset=10
1597140 | Е24 | OST_GenericModel |  |  |  |  | Знак безопасности |  |  |  |  | Е24 | 4aa2d5c6-b8fc-48ce-8587-06588ff4e01c-00185ed4 | 1e83eb94-3cb7-41ae-9f37-bd3219190b48 | None |  | 16085 | Семейство : Обобщенные модели : KURS -Эвакуационные УГО | [6 empty] | KURS -Эвакуационные УГО | [55 empty] | 0 | 1AejN6kFn8peM71bYFxBx8 | [225 empty] | http://www.belysvet.ru/ | [107 empty] | 0 | [132 empty] | 200 | [126 empty] | Category=[-2000700]; Color=16777215; Comments=""; Cost=0.000000000000000; Description=""; Design Option=Main Model; Design Option=[-1]; Edited by=""; Export to IFC As=""; Export to IFC=0; Glow=0; IFC Predefined Type=""; IfcGUID=18RMst4L14O9GhaKx6gveL; Keynote=""; Manufacturer=""; Mark=""; Model=""; Name=Белый; Shininess=64; Smoothness=50; Transparency=0; URL=""; Workset=10 | [6 empty] | УГО | [31 empty] | ООО “Белый свет 2000” | BL-2010B.E24 "Выход-EXIT" | [47 empty] | 1 | [84 empty] | https://2bim.ru/ | Зеленый | 100 | Белый | [24 empty] | TRUE | FALSE | FALSE | FALSE | FALSE | FALSE | FALSE | FALSE | FALSE | FALSE | FALSE | FALSE | FALSE | FALSE | FALSE | FALSE | FALSE | FALSE | FALSE | FALSE | FALSE | TRUE | FALSE | FALSE | FALSE | FALSE | FALSE | FALSE | FALSE | FALSE | FALSE | FALSE | FALSE | FALSE | FALSE | FALSE | FALSE | FALSE | FALSE | FALSE | FALSE | FALSE | FALSE | FALSE | FALSE | FALSE | Category=[-2000700]; Color=35840; Comments=""; Cost=0.000000000000000; Description=""; Design Option=Main Model; Design Option=[-1]; Edited by=""; Export to IFC As=""; Export to IFC=0; Glow=0; IFC Predefined Type=""; IfcGUID=1AejN6kFn8peM71bYFxFiu; Keynote=""; Manufacturer=""; Mark=""; Model=""; Name=Зеленый; Shininess=64; Smoothness=50; Transparency=0; URL=""; Workset=10
1597141 | Е23 | OST_GenericModel |  |  |  |  | Знак безопасности |  |  |  |  | Е23 | 4aa2d5c6-b8fc-48ce-8587-06588ff4e01c-00185ed5 | 1e83eb94-3cb7-41ae-9f37-bd3219190b48 | None |  | 16084 | Семейство : Обобщенные модели : KURS -Эвакуационные | [6 empty] | KURS -Эвакуационные | [55 empty] | 0 | 1AejN6kFn8peM71bYFxBx9 | [225 empty] | http://www.belysvet.ru/ | [107 empty] | 0 | [132 empty] | 200 | [126 empty] | Category=[-2000700]; Color=16777215; Comments=""; Cost=0.000000000000000; Description=""; Design Option=Main Model; Design Option=[-1]; Edited by=""; Export to IFC As=""; Export to IFC=0; Glow=0; IFC Predefined Type=""; IfcGUID=18RMst4L14O9GhaKx6gveL; Keynote=""; Manufacturer=""; Mark=""; Model=""; Name=Белый; Shininess=64; Smoothness=50; Transparency=0; URL=""; Workset=10 | [6 empty] | a12975 | [31 empty] | ООО “Белый свет 2000” | BL-3517.E23"Запасный выход" | [47 empty] | 1 | [83 empty] | шт. | https://2bim.ru/ | Зеленый | 100 | Белый | [24 empty] | TRUE | FALSE | FALSE | FALSE | FALSE | FALSE | FALSE | FALSE | FALSE | FALSE | FALSE | FALSE | FALSE | FALSE | FALSE | FALSE | FALSE | FALSE | TRUE | FALSE | FALSE | FALSE | FALSE | FALSE | FALSE | FALSE | FALSE | FALSE | FALSE | FALSE | FALSE | FALSE | FALSE | FALSE | FALSE | FALSE | FALSE | FALSE | FALSE | FALSE | FALSE | FALSE | FALSE | FALSE | FALSE | FALSE | Category=[-2000700]; Color=35840; Comments=""; Cost=0.000000000000000; Description=""; Design Option=Main Model; Design Option=[-1]; Edited by=""; Export to IFC As=""; Export to IFC=0; Glow=0; IFC Predefined Type=""; IfcGUID=1AejN6kFn8peM71bYFxFiu; Keynote=""; Manufacturer=""; Mark=""; Model=""; Name=Зеленый; Shininess=64; Smoothness=50; Transparency=0; URL=""; Workset=10
1597142 | Е23 | OST_GenericModel |  |  |  |  | Знак безопасности |  |  |  |  | Е23 | 4aa2d5c6-b8fc-48ce-8587-06588ff4e01c-00185ed6 | 1e83eb94-3cb7-41ae-9f37-bd3219190b48 | None |  | 16085 | Семейство : Обобщенные модели : KURS -Эвакуационные УГО | [6 empty] | KURS -Эвакуационные УГО | [55 empty] | 0 | 1AejN6kFn8peM71bYFxBxA | [225 empty] | http://www.belysvet.ru/ | [107 empty] | 0 | [132 empty] | 200 | [126 empty] | Category=[-2000700]; Color=16777215; Comments=""; Cost=0.000000000000000; Description=""; Design Option=Main Model; Design Option=[-1]; Edited by=""; Export to IFC As=""; Export to IFC=0; Glow=0; IFC Predefined Type=""; IfcGUID=18RMst4L14O9GhaKx6gveL; Keynote=""; Manufacturer=""; Mark=""; Model=""; Name=Белый; Shininess=64; Smoothness=50; Transparency=0; URL=""; Workset=10 | [6 empty] | УГО | [31 empty] | ООО “Белый свет 2000” | BL-2010B.E23 "Запасный выход" | [47 empty] | 1 | [84 empty] | https://2bim.ru/ | Зеленый | 100 | Белый | [24 empty] | TRUE | FALSE | FALSE | FALSE | FALSE | FALSE | FALSE | FALSE | FALSE | FALSE | FALSE | FALSE | FALSE | FALSE | FALSE | FALSE | FALSE | FALSE | TRUE | FALSE | FALSE | FALSE | FALSE | FALSE | FALSE | FALSE | FALSE | FALSE | FALSE | FALSE | FALSE | FALSE | FALSE | FALSE | FALSE | FALSE | FALSE | FALSE | FALSE | FALSE | FALSE | FALSE | FALSE | FALSE | FALSE | FALSE | Category=[-2000700]; Color=35840; Comments=""; Cost=0.000000000000000; Description=""; Design Option=Main Model; Design Option=[-1]; Edited by=""; Export to IFC As=""; Export to IFC=0; Glow=0; IFC Predefined Type=""; IfcGUID=1AejN6kFn8peM71bYFxFiu; Keynote=""; Manufacturer=""; Mark=""; Model=""; Name=Зеленый; Shininess=64; Smoothness=50; Transparency=0; URL=""; Workset=10
1597143 | Е22 | OST_GenericModel |  |  |  |  | Знак безопасности |  |  |  |  | Е22 | 4aa2d5c6-b8fc-48ce-8587-06588ff4e01c-00185ed7 | 1e83eb94-3cb7-41ae-9f37-bd3219190b48 | None |  | 16084 | Семейство : Обобщенные модели : KURS -Эвакуационные | [6 empty] | KURS -Эвакуационные | [55 empty] | 0 | 1AejN6kFn8peM71bYFxBxB | [225 empty] | http://www.belysvet.ru/ | [107 empty] | 0 | [132 empty] | 200 | [126 empty] | Category=[-2000700]; Color=16777215; Comments=""; Cost=0.000000000000000; Description=""; Design Option=Main Model; Design Option=[-1]; Edited by=""; Export to IFC As=""; Export to IFC=0; Glow=0; IFC Predefined Type=""; IfcGUID=18RMst4L14O9GhaKx6gveL; Keynote=""; Manufacturer=""; Mark=""; Model=""; Name=Белый; Shininess=64; Smoothness=50; Transparency=0; URL=""; Workset=10 | [6 empty] | a12900 | [31 empty] | ООО “Белый свет 2000” | BL-3517.E22"Выход" | [47 empty] | 1 | [83 empty] | шт. | https://2bim.ru/ | Зеленый | 100 | Белый | [24 empty] | TRUE | FALSE | FALSE | FALSE | FALSE | FALSE | FALSE | FALSE | FALSE | FALSE | FALSE | FALSE | FALSE | FALSE | FALSE | FALSE | FALSE | TRUE | FALSE | FALSE | FALSE | FALSE | FALSE | FALSE | FALSE | FALSE | FALSE | FALSE | FALSE | FALSE | FALSE | FALSE | FALSE | FALSE | FALSE | FALSE | FALSE | FALSE | FALSE | FALSE | FALSE | FALSE | FALSE | FALSE | FALSE | FALSE | Category=[-2000700]; Color=35840; Comments=""; Cost=0.000000000000000; Description=""; Design Option=Main Model; Design Option=[-1]; Edited by=""; Export to IFC As=""; Export to IFC=0; Glow=0; IFC Predefined Type=""; IfcGUID=1AejN6kFn8peM71bYFxFiu; Keynote=""; Manufacturer=""; Mark=""; Model=""; Name=Зеленый; Shininess=64; Smoothness=50; Transparency=0; URL=""; Workset=10
1597144 | Е22 | OST_GenericModel |  |  |  |  | Знак безопасности |  |  |  |  | Е22 | 4aa2d5c6-b8fc-48ce-8587-06588ff4e01c-00185ed8 | 1e83eb94-3cb7-41ae-9f37-bd3219190b48 | None |  | 16085 | Семейство : Обобщенные модели : KURS -Эвакуационные УГО | [6 empty] | KURS -Эвакуационные УГО | [55 empty] | 0 | 1AejN6kFn8peM71bYFxBx4 | [225 empty] | http://www.belysvet.ru/ | [107 empty] | 0 | [132 empty] | 200 | [126 empty] | Category=[-2000700]; Color=16777215; Comments=""; Cost=0.000000000000000; Description=""; Design Option=Main Model; Design Option=[-1]; Edited by=""; Export to IFC As=""; Export to IFC=0; Glow=0; IFC Predefined Type=""; IfcGUID=18RMst4L14O9GhaKx6gveL; Keynote=""; Manufacturer=""; Mark=""; Model=""; Name=Белый; Shininess=64; Smoothness=50; Transparency=0; URL=""; Workset=10 | [6 empty] | УГО | [31 empty] | ООО “Белый свет 2000” | BL-2010B.E22 "Выход" | [47 empty] | 1 | [84 empty] | https://2bim.ru/ | Зеленый | 100 | Белый | [24 empty] | TRUE | FALSE | FALSE | FALSE | FALSE | FALSE | FALSE | FALSE | FALSE | FALSE | FALSE | FALSE | FALSE | FALSE | FALSE | FALSE | FALSE | TRUE | FALSE | FALSE | FALSE | FALSE | FALSE | FALSE | FALSE | FALSE | FALSE | FALSE | FALSE | FALSE | FALSE | FALSE | FALSE | FALSE | FALSE | FALSE | FALSE | FALSE | FALSE | FALSE | FALSE | FALSE | FALSE | FALSE | FALSE | FALSE | Category=[-2000700]; Color=35840; Comments=""; Cost=0.000000000000000; Description=""; Design Option=Main Model; Design Option=[-1]; Edited by=""; Export to IFC As=""; Export to IFC=0; Glow=0; IFC Predefined Type=""; IfcGUID=1AejN6kFn8peM71bYFxFiu; Keynote=""; Manufacturer=""; Mark=""; Model=""; Name=Зеленый; Shininess=64; Smoothness=50; Transparency=0; URL=""; Workset=10
1597145 | Е16 | OST_GenericModel |  |  |  |  | Знак безопасности |  |  |  |  | Е16 | 4aa2d5c6-b8fc-48ce-8587-06588ff4e01c-00185ed9 | 1e83eb94-3cb7-41ae-9f37-bd3219190b48 | None |  | 16084 | Семейство : Обобщенные модели : KURS -Эвакуационные | [6 empty] | KURS -Эвакуационные | [55 empty] | 0 | 1AejN6kFn8peM71bYFxBx5 | [225 empty] | http://www.belysvet.ru/ | [107 empty] | 0 | [132 empty] | 200 | [126 empty] | Category=[-2000700]; Color=16777215; Comments=""; Cost=0.000000000000000; Description=""; Design Option=Main Model; Design Option=[-1]; Edited by=""; Export to IFC As=""; Export to IFC=0; Glow=0; IFC Predefined Type=""; IfcGUID=18RMst4L14O9GhaKx6gveL; Keynote=""; Manufacturer=""; Mark=""; Model=""; Name=Белый; Shininess=64; Smoothness=50; Transparency=0; URL=""; Workset=10 | [6 empty] | a12974 | [31 empty] | ООО “Белый свет 2000” | BL-3517.E16"Напр. к эвакуац. выходу по лестн. вверх (лев.)" | [47 empty] | 1 | [83 empty] | шт. | https://2bim.ru/ | Зеленый | 100 | Белый | [24 empty] | FALSE | TRUE | FALSE | FALSE | FALSE | FALSE | FALSE | FALSE | FALSE | FALSE | FALSE | FALSE | FALSE | FALSE | FALSE | TRUE | FALSE | FALSE | FALSE | FALSE | FALSE | FALSE | FALSE | FALSE | FALSE | FALSE | FALSE | FALSE | FALSE | FALSE | FALSE | FALSE | FALSE | FALSE | FALSE | FALSE | FALSE | FALSE | FALSE | FALSE | FALSE | FALSE | FALSE | FALSE | FALSE | FALSE | Category=[-2000700]; Color=35840; Comments=""; Cost=0.000000000000000; Description=""; Design Option=Main Model; Design Option=[-1]; Edited by=""; Export to IFC As=""; Export to IFC=0; Glow=0; IFC Predefined Type=""; IfcGUID=1AejN6kFn8peM71bYFxFiu; Keynote=""; Manufacturer=""; Mark=""; Model=""; Name=Зеленый; Shininess=64; Smoothness=50; Transparency=0; URL=""; Workset=10
1597146 | Е16 | OST_GenericModel |  |  |  |  | Знак безопасности |  |  |  |  | Е16 | 4aa2d5c6-b8fc-48ce-8587-06588ff4e01c-00185eda | 1e83eb94-3cb7-41ae-9f37-bd3219190b48 | None |  | 16085 | Семейство : Обобщенные модели : KURS -Эвакуационные УГО | [6 empty] | KURS -Эвакуационные УГО | [55 empty] | 0 | 1AejN6kFn8peM71bYFxBx6 | [225 empty] | http://www.belysvet.ru/ | [107 empty] | 0 | [132 empty] | 200 | [126 empty] | Category=[-2000700]; Color=16777215; Comments=""; Cost=0.000000000000000; Description=""; Design Option=Main Model; Design Option=[-1]; Edited by=""; Export to IFC As=""; Export to IFC=0; Glow=0; IFC Predefined Type=""; IfcGUID=18RMst4L14O9GhaKx6gveL; Keynote=""; Manufacturer=""; Mark=""; Model=""; Name=Белый; Shininess=64; Smoothness=50; Transparency=0; URL=""; Workset=10 | [6 empty] | УГО | [31 empty] | ООО “Белый свет 2000” | BL-2010B.E16 "Напрю к эвакуац. выходу по лестнице вверх (лев)" | [47 empty] | 1 | [84 empty] | https://2bim.ru/ | Зеленый | 100 | Белый | [24 empty] | FALSE | TRUE | FALSE | FALSE | FALSE | FALSE | FALSE | FALSE | FALSE | FALSE | FALSE | FALSE | FALSE | FALSE | FALSE | TRUE | FALSE | FALSE | FALSE | FALSE | FALSE | FALSE | FALSE | FALSE | FALSE | FALSE | FALSE | FALSE | FALSE | FALSE | FALSE | FALSE | FALSE | FALSE | FALSE | FALSE | FALSE | FALSE | FALSE | FALSE | FALSE | FALSE | FALSE | FALSE | FALSE | FALSE | Category=[-2000700]; Color=35840; Comments=""; Cost=0.000000000000000; Description=""; Design Option=Main Model; Design Option=[-1]; Edited by=""; Export to IFC As=""; Export to IFC=0; Glow=0; IFC Predefined Type=""; IfcGUID=1AejN6kFn8peM71bYFxFiu; Keynote=""; Manufacturer=""; Mark=""; Model=""; Name=Зеленый; Shininess=64; Smoothness=50; Transparency=0; URL=""; Workset=10
1597147 | Е15 | OST_GenericModel |  |  |  |  | Знак безопасности |  |  |  |  | Е15 | 4aa2d5c6-b8fc-48ce-8587-06588ff4e01c-00185edb | 1e83eb94-3cb7-41ae-9f37-bd3219190b48 | None |  | 16084 | Семейство : Обобщенные модели : KURS -Эвакуационные | [6 empty] | KURS -Эвакуационные | [55 empty] | 0 | 1AejN6kFn8peM71bYFxBx7 | [225 empty] | http://www.belysvet.ru/ | [107 empty] | 0 | [132 empty] | 200 | [126 empty] | Category=[-2000700]; Color=16777215; Comments=""; Cost=0.000000000000000; Description=""; Design Option=Main Model; Design Option=[-1]; Edited by=""; Export to IFC As=""; Export to IFC=0; Glow=0; IFC Predefined Type=""; IfcGUID=18RMst4L14O9GhaKx6gveL; Keynote=""; Manufacturer=""; Mark=""; Model=""; Name=Белый; Shininess=64; Smoothness=50; Transparency=0; URL=""; Workset=10 | [6 empty] | a12973 | [31 empty] | ООО “Белый свет 2000” | BL-3517.E15"Напр. к эвакуац. выходу по лестн. вверх (прав.)" | [47 empty] | 1 | [83 empty] | шт. | https://2bim.ru/ | Зеленый | 100 | Белый | [24 empty] | FALSE | TRUE | FALSE | FALSE | FALSE | FALSE | FALSE | FALSE | FALSE | FALSE | FALSE | FALSE | FALSE | FALSE | TRUE | FALSE | FALSE | FALSE | FALSE | FALSE | FALSE | FALSE | FALSE | FALSE | FALSE | FALSE | FALSE | FALSE | FALSE | FALSE | FALSE | FALSE | FALSE | FALSE | FALSE | FALSE | FALSE | FALSE | FALSE | FALSE | FALSE | FALSE | FALSE | FALSE | FALSE | FALSE | Category=[-2000700]; Color=35840; Comments=""; Cost=0.000000000000000; Description=""; Design Option=Main Model; Design Option=[-1]; Edited by=""; Export to IFC As=""; Export to IFC=0; Glow=0; IFC Predefined Type=""; IfcGUID=1AejN6kFn8peM71bYFxFiu; Keynote=""; Manufacturer=""; Mark=""; Model=""; Name=Зеленый; Shininess=64; Smoothness=50; Transparency=0; URL=""; Workset=10
1597148 | Е15 | OST_GenericModel |  |  |  |  | Знак безопасности |  |  |  |  | Е15 | 4aa2d5c6-b8fc-48ce-8587-06588ff4e01c-00185edc | 1e83eb94-3cb7-41ae-9f37-bd3219190b48 | None |  | 16085 | Семейство : Обобщенные модели : KURS -Эвакуационные УГО | [6 empty] | KURS -Эвакуационные УГО | [55 empty] | 0 | 1AejN6kFn8peM71bYFxBx0 | [225 empty] | http://www.belysvet.ru/ | [107 empty] | 0 | [132 empty] | 200 | [126 empty] | Category=[-2000700]; Color=16777215; Comments=""; Cost=0.000000000000000; Description=""; Design Option=Main Model; Design Option=[-1]; Edited by=""; Export to IFC As=""; Export to IFC=0; Glow=0; IFC Predefined Type=""; IfcGUID=18RMst4L14O9GhaKx6gveL; Keynote=""; Manufacturer=""; Mark=""; Model=""; Name=Белый; Shininess=64; Smoothness=50; Transparency=0; URL=""; Workset=10 | [6 empty] | УГО | [31 empty] | ООО “Белый свет 2000” | BL-2010B.E15 "Напр. к эвакуац. выходу по лестн. вверх (прав.)" | [47 empty] | 1 | [84 empty] | https://2bim.ru/ | Зеленый | 100 | Белый | [24 empty] | FALSE | TRUE | FALSE | FALSE | FALSE | FALSE | FALSE | FALSE | FALSE | FALSE | FALSE | FALSE | FALSE | FALSE | TRUE | FALSE | FALSE | FALSE | FALSE | FALSE | FALSE | FALSE | FALSE | FALSE | FALSE | FALSE | FALSE | FALSE | FALSE | FALSE | FALSE | FALSE | FALSE | FALSE | FALSE | FALSE | FALSE | FALSE | FALSE | FALSE | FALSE | FALSE | FALSE | FALSE | FALSE | FALSE | Category=[-2000700]; Color=35840; Comments=""; Cost=0.000000000000000; Description=""; Design Option=Main Model; Design Option=[-1]; Edited by=""; Export to IFC As=""; Export to IFC=0; Glow=0; IFC Predefined Type=""; IfcGUID=1AejN6kFn8peM71bYFxFiu; Keynote=""; Manufacturer=""; Mark=""; Model=""; Name=Зеленый; Shininess=64; Smoothness=50; Transparency=0; URL=""; Workset=10
1597149 | Е14 | OST_GenericModel |  |  |  |  | Знак безопасности |  |  |  |  | Е14 | 4aa2d5c6-b8fc-48ce-8587-06588ff4e01c-00185edd | 1e83eb94-3cb7-41ae-9f37-bd3219190b48 | None |  | 16084 | Семейство : Обобщенные модели : KURS -Эвакуационные | [6 empty] | KURS -Эвакуационные | [55 empty] | 0 | 1AejN6kFn8peM71bYFxBx1 | [225 empty] | http://www.belysvet.ru/ | [107 empty] | 0 | [132 empty] | 200 | [126 empty] | Category=[-2000700]; Color=16777215; Comments=""; Cost=0.000000000000000; Description=""; Design Option=Main Model; Design Option=[-1]; Edited by=""; Export to IFC As=""; Export to IFC=0; Glow=0; IFC Predefined Type=""; IfcGUID=18RMst4L14O9GhaKx6gveL; Keynote=""; Manufacturer=""; Mark=""; Model=""; Name=Белый; Shininess=64; Smoothness=50; Transparency=0; URL=""; Workset=10 | [6 empty] | a12899 | [31 empty] | ООО “Белый свет 2000” | BL-3517.E14"Напр. к эвакуац. выходу по лестн. вниз (лев.)" | [47 empty] | 1 | [83 empty] | шт. | https://2bim.ru/ | Зеленый | 100 | Белый | [24 empty] | FALSE | TRUE | FALSE | FALSE | FALSE | FALSE | FALSE | FALSE | FALSE | FALSE | FALSE | FALSE | FALSE | TRUE | FALSE | FALSE | FALSE | FALSE | FALSE | FALSE | FALSE | FALSE | FALSE | FALSE | FALSE | FALSE | FALSE | FALSE | FALSE | FALSE | FALSE | FALSE | FALSE | FALSE | FALSE | FALSE | FALSE | FALSE | FALSE | FALSE | FALSE | FALSE | FALSE | FALSE | FALSE | FALSE | Category=[-2000700]; Color=35840; Comments=""; Cost=0.000000000000000; Description=""; Design Option=Main Model; Design Option=[-1]; Edited by=""; Export to IFC As=""; Export to IFC=0; Glow=0; IFC Predefined Type=""; IfcGUID=1AejN6kFn8peM71bYFxFiu; Keynote=""; Manufacturer=""; Mark=""; Model=""; Name=Зеленый; Shininess=64; Smoothness=50; Transparency=0; URL=""; Workset=10
1597150 | Е14 | OST_GenericModel |  |  |  |  | Знак безопасности |  |  |  |  | Е14 | 4aa2d5c6-b8fc-48ce-8587-06588ff4e01c-00185ede | 1e83eb94-3cb7-41ae-9f37-bd3219190b48 | None |  | 16085 | Семейство : Обобщенные модели : KURS -Эвакуационные УГО | [6 empty] | KURS -Эвакуационные УГО | [55 empty] | 0 | 1AejN6kFn8peM71bYFxBx2 | [225 empty] | http://www.belysvet.ru/ | [107 empty] | 0 | [132 empty] | 200 | [126 empty] | Category=[-2000700]; Color=16777215; Comments=""; Cost=0.000000000000000; Description=""; Design Option=Main Model; Design Option=[-1]; Edited by=""; Export to IFC As=""; Export to IFC=0; Glow=0; IFC Predefined Type=""; IfcGUID=18RMst4L14O9GhaKx6gveL; Keynote=""; Manufacturer=""; Mark=""; Model=""; Name=Белый; Shininess=64; Smoothness=50; Transparency=0; URL=""; Workset=10 | [6 empty] | УГО | [31 empty] | ООО “Белый свет 2000” | BL-2010B.E14 "Напр. к эвакуац. выходу по лестнице вниз (лев.)" | [47 empty] | 1 | [84 empty] | https://2bim.ru/ | Зеленый | 100 | Белый | [24 empty] | FALSE | TRUE | FALSE | FALSE | FALSE | FALSE | FALSE | FALSE | FALSE | FALSE | FALSE | FALSE | FALSE | TRUE | FALSE | FALSE | FALSE | FALSE | FALSE | FALSE | FALSE | FALSE | FALSE | FALSE | FALSE | FALSE | FALSE | FALSE | FALSE | FALSE | FALSE | FALSE | FALSE | FALSE | FALSE | FALSE | FALSE | FALSE | FALSE | FALSE | FALSE | FALSE | FALSE | FALSE | FALSE | FALSE | Category=[-2000700]; Color=35840; Comments=""; Cost=0.000000000000000; Description=""; Design Option=Main Model; Design Option=[-1]; Edited by=""; Export to IFC As=""; Export to IFC=0; Glow=0; IFC Predefined Type=""; IfcGUID=1AejN6kFn8peM71bYFxFiu; Keynote=""; Manufacturer=""; Mark=""; Model=""; Name=Зеленый; Shininess=64; Smoothness=50; Transparency=0; URL=""; Workset=10
1597151 | Е13 | OST_GenericModel |  |  |  |  | Знак безопасности |  |  |  |  | Е13 | 4aa2d5c6-b8fc-48ce-8587-06588ff4e01c-00185edf | 1e83eb94-3cb7-41ae-9f37-bd3219190b48 | None |  | 16084 | Семейство : Обобщенные модели : KURS -Эвакуационные | [6 empty] | KURS -Эвакуационные | [55 empty] | 0 | 1AejN6kFn8peM71bYFxBx3 | [225 empty] | http://www.belysvet.ru/ | [107 empty] | 0 | [132 empty] | 200 | [126 empty] | Category=[-2000700]; Color=16777215; Comments=""; Cost=0.000000000000000; Description=""; Design Option=Main Model; Design Option=[-1]; Edited by=""; Export to IFC As=""; Export to IFC=0; Glow=0; IFC Predefined Type=""; IfcGUID=18RMst4L14O9GhaKx6gveL; Keynote=""; Manufacturer=""; Mark=""; Model=""; Name=Белый; Shininess=64; Smoothness=50; Transparency=0; URL=""; Workset=10 | [6 empty] | a12898 | [31 empty] | ООО “Белый свет 2000” | BL-3517.E13"Напр. к эвакуац. выходу по лестн. вниз (прав.)" | [47 empty] | 1 | [83 empty] | шт. | https://2bim.ru/ | Зеленый | 100 | Белый | [24 empty] | FALSE | TRUE | FALSE | FALSE | FALSE | FALSE | FALSE | FALSE | FALSE | FALSE | FALSE | FALSE | TRUE | FALSE | FALSE | FALSE | FALSE | FALSE | FALSE | FALSE | FALSE | FALSE | FALSE | FALSE | FALSE | FALSE | FALSE | FALSE | FALSE | FALSE | FALSE | FALSE | FALSE | FALSE | FALSE | FALSE | FALSE | FALSE | FALSE | FALSE | FALSE | FALSE | FALSE | FALSE | FALSE | FALSE | Category=[-2000700]; Color=35840; Comments=""; Cost=0.000000000000000; Description=""; Design Option=Main Model; Design Option=[-1]; Edited by=""; Export to IFC As=""; Export to IFC=0; Glow=0; IFC Predefined Type=""; IfcGUID=1AejN6kFn8peM71bYFxFiu; Keynote=""; Manufacturer=""; Mark=""; Model=""; Name=Зеленый; Shininess=64; Smoothness=50; Transparency=0; URL=""; Workset=10
1597152 | Е13 | OST_GenericModel |  |  |  |  | Знак безопасности |  |  |  |  | Е13 | 4aa2d5c6-b8fc-48ce-8587-06588ff4e01c-00185ee0 | 1e83eb94-3cb7-41ae-9f37-bd3219190b48 | None |  | 16085 | Семейство : Обобщенные модели : KURS -Эвакуационные УГО | [6 empty] | KURS -Эвакуационные УГО | [55 empty] | 0 | 1AejN6kFn8peM71bYFxBxy | [225 empty] | http://www.belysvet.ru/ | [107 empty] | 0 | [132 empty] | 200 | [126 empty] | Category=[-2000700]; Color=16777215; Comments=""; Cost=0.000000000000000; Description=""; Design Option=Main Model; Design Option=[-1]; Edited by=""; Export to IFC As=""; Export to IFC=0; Glow=0; IFC Predefined Type=""; IfcGUID=18RMst4L14O9GhaKx6gveL; Keynote=""; Manufacturer=""; Mark=""; Model=""; Name=Белый; Shininess=64; Smoothness=50; Transparency=0; URL=""; Workset=10 | [6 empty] | УГО | [31 empty] | ООО “Белый свет 2000” | BL-2010B.E13 "Напр. к эвакуац. выходу по лестн. вниз (прав.)" | [47 empty] | 1 | [84 empty] | https://2bim.ru/ | Зеленый | 100 | Белый | [24 empty] | FALSE | TRUE | FALSE | FALSE | FALSE | FALSE | FALSE | FALSE | FALSE | FALSE | FALSE | FALSE | TRUE | FALSE | FALSE | FALSE | FALSE | FALSE | FALSE | FALSE | FALSE | FALSE | FALSE | FALSE | FALSE | FALSE | FALSE | FALSE | FALSE | FALSE | FALSE | FALSE | FALSE | FALSE | FALSE | FALSE | FALSE | FALSE | FALSE | FALSE | FALSE | FALSE | FALSE | FALSE | FALSE | FALSE | Category=[-2000700]; Color=35840; Comments=""; Cost=0.000000000000000; Description=""; Design Option=Main Model; Design Option=[-1]; Edited by=""; Export to IFC As=""; Export to IFC=0; Glow=0; IFC Predefined Type=""; IfcGUID=1AejN6kFn8peM71bYFxFiu; Keynote=""; Manufacturer=""; Mark=""; Model=""; Name=Зеленый; Shininess=64; Smoothness=50; Transparency=0; URL=""; Workset=10
1597153 | Е12 | OST_GenericModel |  |  |  |  | Знак безопасности |  |  |  |  | Е12 | 4aa2d5c6-b8fc-48ce-8587-06588ff4e01c-00185ee1 | 1e83eb94-3cb7-41ae-9f37-bd3219190b48 | None |  | 16084 | Семейство : Обобщенные модели : KURS -Эвакуационные | [6 empty] | KURS -Эвакуационные | [55 empty] | 0 | 1AejN6kFn8peM71bYFxBxz | [225 empty] | http://www.belysvet.ru/ | [107 empty] | 0 | [132 empty] | 200 | [126 empty] | Category=[-2000700]; Color=16777215; Comments=""; Cost=0.000000000000000; Description=""; Design Option=Main Model; Design Option=[-1]; Edited by=""; Export to IFC As=""; Export to IFC=0; Glow=0; IFC Predefined Type=""; IfcGUID=18RMst4L14O9GhaKx6gveL; Keynote=""; Manufacturer=""; Mark=""; Model=""; Name=Белый; Shininess=64; Smoothness=50; Transparency=0; URL=""; Workset=10 | [6 empty] | a12897 | [31 empty] | ООО “Белый свет 2000” | BL-3517.E12"Напр. к эвакуационному выходу прямо (лев.)" | [47 empty] | 1 | [83 empty] | шт. | https://2bim.ru/ | Зеленый | 100 | Белый | [24 empty] | TRUE | FALSE | FALSE | FALSE | FALSE | FALSE | FALSE | FALSE | FALSE | FALSE | FALSE | TRUE | FALSE | FALSE | FALSE | FALSE | FALSE | FALSE | FALSE | FALSE | FALSE | FALSE | FALSE | FALSE | FALSE | FALSE | FALSE | FALSE | FALSE | FALSE | FALSE | FALSE | FALSE | FALSE | FALSE | FALSE | FALSE | FALSE | FALSE | FALSE | FALSE | FALSE | FALSE | FALSE | FALSE | FALSE | Category=[-2000700]; Color=35840; Comments=""; Cost=0.000000000000000; Description=""; Design Option=Main Model; Design Option=[-1]; Edited by=""; Export to IFC As=""; Export to IFC=0; Glow=0; IFC Predefined Type=""; IfcGUID=1AejN6kFn8peM71bYFxFiu; Keynote=""; Manufacturer=""; Mark=""; Model=""; Name=Зеленый; Shininess=64; Smoothness=50; Transparency=0; URL=""; Workset=10
1597154 | Е12 | OST_GenericModel |  |  |  |  | Знак безопасности |  |  |  |  | Е12 | 4aa2d5c6-b8fc-48ce-8587-06588ff4e01c-00185ee2 | 1e83eb94-3cb7-41ae-9f37-bd3219190b48 | None |  | 16085 | Семейство : Обобщенные модели : KURS -Эвакуационные УГО | [6 empty] | KURS -Эвакуационные УГО | [55 empty] | 0 | 1AejN6kFn8peM71bYFxBx_ | [225 empty] | http://www.belysvet.ru/ | [107 empty] | 0 | [132 empty] | 200 | [126 empty] | Category=[-2000700]; Color=16777215; Comments=""; Cost=0.000000000000000; Description=""; Design Option=Main Model; Design Option=[-1]; Edited by=""; Export to IFC As=""; Export to IFC=0; Glow=0; IFC Predefined Type=""; IfcGUID=18RMst4L14O9GhaKx6gveL; Keynote=""; Manufacturer=""; Mark=""; Model=""; Name=Белый; Shininess=64; Smoothness=50; Transparency=0; URL=""; Workset=10 | [6 empty] | УГО | [31 empty] | ООО “Белый свет 2000” | BL-2010B.E12 "Напр. к эвакуационному выходу прямо (лев.)" | [47 empty] | 1 | [84 empty] | https://2bim.ru/ | Зеленый | 100 | Белый | [24 empty] | TRUE | FALSE | FALSE | FALSE | FALSE | FALSE | FALSE | FALSE | FALSE | FALSE | FALSE | TRUE | FALSE | FALSE | FALSE | FALSE | FALSE | FALSE | FALSE | FALSE | FALSE | FALSE | FALSE | FALSE | FALSE | FALSE | FALSE | FALSE | FALSE | FALSE | FALSE | FALSE | FALSE | FALSE | FALSE | FALSE | FALSE | FALSE | FALSE | FALSE | FALSE | FALSE | FALSE | FALSE | FALSE | FALSE | Category=[-2000700]; Color=35840; Comments=""; Cost=0.000000000000000; Description=""; Design Option=Main Model; Design Option=[-1]; Edited by=""; Export to IFC As=""; Export to IFC=0; Glow=0; IFC Predefined Type=""; IfcGUID=1AejN6kFn8peM71bYFxFiu; Keynote=""; Manufacturer=""; Mark=""; Model=""; Name=Зеленый; Shininess=64; Smoothness=50; Transparency=0; URL=""; Workset=10
1597155 | Е11 | OST_GenericModel |  |  |  |  | Знак безопасности |  |  |  |  | Е11 | 4aa2d5c6-b8fc-48ce-8587-06588ff4e01c-00185ee3 | 1e83eb94-3cb7-41ae-9f37-bd3219190b48 | None |  | 16084 | Семейство : Обобщенные модели : KURS -Эвакуационные | [6 empty] | KURS -Эвакуационные | [55 empty] | 0 | 1AejN6kFn8peM71bYFxBx$ | [225 empty] | http://www.belysvet.ru/ | [107 empty] | 0 | [132 empty] | 200 | [126 empty] | Category=[-2000700]; Color=16777215; Comments=""; Cost=0.000000000000000; Description=""; Design Option=Main Model; Design Option=[-1]; Edited by=""; Export to IFC As=""; Export to IFC=0; Glow=0; IFC Predefined Type=""; IfcGUID=18RMst4L14O9GhaKx6gveL; Keynote=""; Manufacturer=""; Mark=""; Model=""; Name=Белый; Shininess=64; Smoothness=50; Transparency=0; URL=""; Workset=10 | [6 empty] | a12896 | [31 empty] | ООО “Белый свет 2000” | BL-3517.E11"Напр. к эвакуационному выходу прямо (прав.)" | [47 empty] | 1 | [83 empty] | шт. | https://2bim.ru/ | Зеленый | 100 | Белый | [24 empty] | TRUE | FALSE | FALSE | FALSE | FALSE | FALSE | FALSE | FALSE | FALSE | FALSE | TRUE | FALSE | FALSE | FALSE | FALSE | FALSE | FALSE | FALSE | FALSE | FALSE | FALSE | FALSE | FALSE | FALSE | FALSE | FALSE | FALSE | FALSE | FALSE | FALSE | FALSE | FALSE | FALSE | FALSE | FALSE | FALSE | FALSE | FALSE | FALSE | FALSE | FALSE | FALSE | FALSE | FALSE | FALSE | FALSE | Category=[-2000700]; Color=35840; Comments=""; Cost=0.000000000000000; Description=""; Design Option=Main Model; Design Option=[-1]; Edited by=""; Export to IFC As=""; Export to IFC=0; Glow=0; IFC Predefined Type=""; IfcGUID=1AejN6kFn8peM71bYFxFiu; Keynote=""; Manufacturer=""; Mark=""; Model=""; Name=Зеленый; Shininess=64; Smoothness=50; Transparency=0; URL=""; Workset=10
1597156 | Е11 | OST_GenericModel |  |  |  |  | Знак безопасности |  |  |  |  | Е11 | 4aa2d5c6-b8fc-48ce-8587-06588ff4e01c-00185ee4 | 1e83eb94-3cb7-41ae-9f37-bd3219190b48 | None |  | 16085 | Семейство : Обобщенные модели : KURS -Эвакуационные УГО | [6 empty] | KURS -Эвакуационные УГО | [55 empty] | 0 | 1AejN6kFn8peM71bYFxBxu | [225 empty] | http://www.belysvet.ru/ | [107 empty] | 0 | [132 empty] | 200 | [126 empty] | Category=[-2000700]; Color=16777215; Comments=""; Cost=0.000000000000000; Description=""; Design Option=Main Model; Design Option=[-1]; Edited by=""; Export to IFC As=""; Export to IFC=0; Glow=0; IFC Predefined Type=""; IfcGUID=18RMst4L14O9GhaKx6gveL; Keynote=""; Manufacturer=""; Mark=""; Model=""; Name=Белый; Shininess=64; Smoothness=50; Transparency=0; URL=""; Workset=10 | [6 empty] | УГО | [31 empty] | ООО “Белый свет 2000” | BL-2010B.E11 "Напр. к эвакуационному выходу прямо (прав.)" | [47 empty] | 1 | [84 empty] | https://2bim.ru/ | Зеленый | 100 | Белый | [24 empty] | TRUE | FALSE | FALSE | FALSE | FALSE | FALSE | FALSE | FALSE | FALSE | FALSE | TRUE | FALSE | FALSE | FALSE | FALSE | FALSE | FALSE | FALSE | FALSE | FALSE | FALSE | FALSE | FALSE | FALSE | FALSE | FALSE | FALSE | FALSE | FALSE | FALSE | FALSE | FALSE | FALSE | FALSE | FALSE | FALSE | FALSE | FALSE | FALSE | FALSE | FALSE | FALSE | FALSE | FALSE | FALSE | FALSE | Category=[-2000700]; Color=35840; Comments=""; Cost=0.000000000000000; Description=""; Design Option=Main Model; Design Option=[-1]; Edited by=""; Export to IFC As=""; Export to IFC=0; Glow=0; IFC Predefined Type=""; IfcGUID=1AejN6kFn8peM71bYFxFiu; Keynote=""; Manufacturer=""; Mark=""; Model=""; Name=Зеленый; Shininess=64; Smoothness=50; Transparency=0; URL=""; Workset=10
1597157 | Е10 | OST_GenericModel |  |  |  |  | Знак безопасности |  |  |  |  | Е10 | 4aa2d5c6-b8fc-48ce-8587-06588ff4e01c-00185ee5 | 1e83eb94-3cb7-41ae-9f37-bd3219190b48 | None |  | 16084 | Семейство : Обобщенные модели : KURS -Эвакуационные | [6 empty] | KURS -Эвакуационные | [55 empty] | 0 | 1AejN6kFn8peM71bYFxBxv | [225 empty] | http://www.belysvet.ru/ | [107 empty] | 0 | [132 empty] | 200 | [126 empty] | Category=[-2000700]; Color=16777215; Comments=""; Cost=0.000000000000000; Description=""; Design Option=Main Model; Design Option=[-1]; Edited by=""; Export to IFC As=""; Export to IFC=0; Glow=0; IFC Predefined Type=""; IfcGUID=18RMst4L14O9GhaKx6gveL; Keynote=""; Manufacturer=""; Mark=""; Model=""; Name=Белый; Shininess=64; Smoothness=50; Transparency=0; URL=""; Workset=10 | [6 empty] | a12895 | [31 empty] | ООО “Белый свет 2000” | BL-3517.E10 "Указатель двери эвакуационного выхода (лев.)" | [47 empty] | 1 | [83 empty] | шт. | https://2bim.ru/ | Зеленый | 100 | Белый | [24 empty] | TRUE | FALSE | FALSE | FALSE | FALSE | FALSE | FALSE | FALSE | FALSE | TRUE | FALSE | FALSE | FALSE | FALSE | FALSE | FALSE | FALSE | FALSE | FALSE | FALSE | FALSE | FALSE | FALSE | FALSE | FALSE | FALSE | FALSE | FALSE | FALSE | FALSE | FALSE | FALSE | FALSE | FALSE | FALSE | FALSE | FALSE | FALSE | FALSE | FALSE | FALSE | FALSE | FALSE | FALSE | FALSE | FALSE | Category=[-2000700]; Color=35840; Comments=""; Cost=0.000000000000000; Description=""; Design Option=Main Model; Design Option=[-1]; Edited by=""; Export to IFC As=""; Export to IFC=0; Glow=0; IFC Predefined Type=""; IfcGUID=1AejN6kFn8peM71bYFxFiu; Keynote=""; Manufacturer=""; Mark=""; Model=""; Name=Зеленый; Shininess=64; Smoothness=50; Transparency=0; URL=""; Workset=10
1597158 | Е10 | OST_GenericModel |  |  |  |  | Знак безопасности |  |  |  |  | Е10 | 4aa2d5c6-b8fc-48ce-8587-06588ff4e01c-00185ee6 | 1e83eb94-3cb7-41ae-9f37-bd3219190b48 | None |  | 16085 | Семейство : Обобщенные модели : KURS -Эвакуационные УГО | [6 empty] | KURS -Эвакуационные УГО | [55 empty] | 0 | 1AejN6kFn8peM71bYFxBxw | [225 empty] | http://www.belysvet.ru/ | [107 empty] | 0 | [132 empty] | 200 | [126 empty] | Category=[-2000700]; Color=16777215; Comments=""; Cost=0.000000000000000; Description=""; Design Option=Main Model; Design Option=[-1]; Edited by=""; Export to IFC As=""; Export to IFC=0; Glow=0; IFC Predefined Type=""; IfcGUID=18RMst4L14O9GhaKx6gveL; Keynote=""; Manufacturer=""; Mark=""; Model=""; Name=Белый; Shininess=64; Smoothness=50; Transparency=0; URL=""; Workset=10 | [6 empty] | УГО | [31 empty] | ООО “Белый свет 2000” | BL-2010B.E10 "Указатель двери эвакуационного выхода (лев.)" | [47 empty] | 1 | [84 empty] | https://2bim.ru/ | Зеленый | 100 | Белый | [24 empty] | TRUE | FALSE | FALSE | FALSE | FALSE | FALSE | FALSE | FALSE | FALSE | TRUE | FALSE | FALSE | FALSE | FALSE | FALSE | FALSE | FALSE | FALSE | FALSE | FALSE | FALSE | FALSE | FALSE | FALSE | FALSE | FALSE | FALSE | FALSE | FALSE | FALSE | FALSE | FALSE | FALSE | FALSE | FALSE | FALSE | FALSE | FALSE | FALSE | FALSE | FALSE | FALSE | FALSE | FALSE | FALSE | FALSE | Category=[-2000700]; Color=35840; Comments=""; Cost=0.000000000000000; Description=""; Design Option=Main Model; Design Option=[-1]; Edited by=""; Export to IFC As=""; Export to IFC=0; Glow=0; IFC Predefined Type=""; IfcGUID=1AejN6kFn8peM71bYFxFiu; Keynote=""; Manufacturer=""; Mark=""; Model=""; Name=Зеленый; Shininess=64; Smoothness=50; Transparency=0; URL=""; Workset=10
1597159 | Е09 | OST_GenericModel |  |  |  |  | Знак безопасности |  |  |  |  | Е09 | 4aa2d5c6-b8fc-48ce-8587-06588ff4e01c-00185ee7 | 1e83eb94-3cb7-41ae-9f37-bd3219190b48 | None |  | 16084 | Семейство : Обобщенные модели : KURS -Эвакуационные | [6 empty] | KURS -Эвакуационные | [55 empty] | 0 | 1AejN6kFn8peM71bYFxBxx | [225 empty] | http://www.belysvet.ru/ | [107 empty] | 0 | [132 empty] | 200 | [126 empty] | Category=[-2000700]; Color=16777215; Comments=""; Cost=0.000000000000000; Description=""; Design Option=Main Model; Design Option=[-1]; Edited by=""; Export to IFC As=""; Export to IFC=0; Glow=0; IFC Predefined Type=""; IfcGUID=18RMst4L14O9GhaKx6gveL; Keynote=""; Manufacturer=""; Mark=""; Model=""; Name=Белый; Shininess=64; Smoothness=50; Transparency=0; URL=""; Workset=10 | [6 empty] | a12894 | [31 empty] | ООО “Белый свет 2000” | BL-3517.E09 "Указатель двери эвакуационного выхода (прав.)" | [47 empty] | 1 | [83 empty] | шт. | https://2bim.ru/ | Зеленый | 100 | Белый | [24 empty] | TRUE | FALSE | FALSE | FALSE | FALSE | FALSE | FALSE | FALSE | TRUE | FALSE | FALSE | FALSE | FALSE | FALSE | FALSE | FALSE | FALSE | FALSE | FALSE | FALSE | FALSE | FALSE | FALSE | FALSE | FALSE | FALSE | FALSE | FALSE | FALSE | FALSE | FALSE | FALSE | FALSE | FALSE | FALSE | FALSE | FALSE | FALSE | FALSE | FALSE | FALSE | FALSE | FALSE | FALSE | FALSE | FALSE | Category=[-2000700]; Color=35840; Comments=""; Cost=0.000000000000000; Description=""; Design Option=Main Model; Design Option=[-1]; Edited by=""; Export to IFC As=""; Export to IFC=0; Glow=0; IFC Predefined Type=""; IfcGUID=1AejN6kFn8peM71bYFxFiu; Keynote=""; Manufacturer=""; Mark=""; Model=""; Name=Зеленый; Shininess=64; Smoothness=50; Transparency=0; URL=""; Workset=10
1597160 | Е09 | OST_GenericModel |  |  |  |  | Знак безопасности |  |  |  |  | Е09 | 4aa2d5c6-b8fc-48ce-8587-06588ff4e01c-00185ee8 | 1e83eb94-3cb7-41ae-9f37-bd3219190b48 | None |  | 16085 | Семейство : Обобщенные модели : KURS -Эвакуационные УГО | [6 empty] | KURS -Эвакуационные УГО | [55 empty] | 0 | 1AejN6kFn8peM71bYFxBxq | [225 empty] | http://www.belysvet.ru/ | [107 empty] | 0 | [132 empty] | 200 | [126 empty] | Category=[-2000700]; Color=16777215; Comments=""; Cost=0.000000000000000; Description=""; Design Option=Main Model; Design Option=[-1]; Edited by=""; Export to IFC As=""; Export to IFC=0; Glow=0; IFC Predefined Type=""; IfcGUID=18RMst4L14O9GhaKx6gveL; Keynote=""; Manufacturer=""; Mark=""; Model=""; Name=Белый; Shininess=64; Smoothness=50; Transparency=0; URL=""; Workset=10 | [6 empty] | УГО | [31 empty] | ООО “Белый свет 2000” | BL-2010B.E09 "Указатель двери эвакуационного выхода (прав.)" | [47 empty] | 1 | [84 empty] | https://2bim.ru/ | Зеленый | 100 | Белый | [24 empty] | TRUE | FALSE | FALSE | FALSE | FALSE | FALSE | FALSE | FALSE | TRUE | FALSE | FALSE | FALSE | FALSE | FALSE | FALSE | FALSE | FALSE | FALSE | FALSE | FALSE | FALSE | FALSE | FALSE | FALSE | FALSE | FALSE | FALSE | FALSE | FALSE | FALSE | FALSE | FALSE | FALSE | FALSE | FALSE | FALSE | FALSE | FALSE | FALSE | FALSE | FALSE | FALSE | FALSE | FALSE | FALSE | FALSE | Category=[-2000700]; Color=35840; Comments=""; Cost=0.000000000000000; Description=""; Design Option=Main Model; Design Option=[-1]; Edited by=""; Export to IFC As=""; Export to IFC=0; Glow=0; IFC Predefined Type=""; IfcGUID=1AejN6kFn8peM71bYFxFiu; Keynote=""; Manufacturer=""; Mark=""; Model=""; Name=Зеленый; Shininess=64; Smoothness=50; Transparency=0; URL=""; Workset=10
1597161 | Е08 | OST_GenericModel |  |  |  |  | Знак безопасности |  |  |  |  | Е08 | 4aa2d5c6-b8fc-48ce-8587-06588ff4e01c-00185ee9 | 1e83eb94-3cb7-41ae-9f37-bd3219190b48 | None |  | 16084 | Семейство : Обобщенные модели : KURS -Эвакуационные | [6 empty] | KURS -Эвакуационные | [55 empty] | 0 | 1AejN6kFn8peM71bYFxBxr | [225 empty] | http://www.belysvet.ru/ | [107 empty] | 0 | [132 empty] | 200 | [126 empty] | Category=[-2000700]; Color=16777215; Comments=""; Cost=0.000000000000000; Description=""; Design Option=Main Model; Design Option=[-1]; Edited by=""; Export to IFC As=""; Export to IFC=0; Glow=0; IFC Predefined Type=""; IfcGUID=18RMst4L14O9GhaKx6gveL; Keynote=""; Manufacturer=""; Mark=""; Model=""; Name=Белый; Shininess=64; Smoothness=50; Transparency=0; URL=""; Workset=10 | [6 empty] | a12972 | [31 empty] | ООО “Белый свет 2000” | BL-3517.E08 "Напр. к эвакуационному выходу налево вниз" | [47 empty] | 1 | [83 empty] | шт. | https://2bim.ru/ | Зеленый | 100 | Белый | [24 empty] | TRUE | FALSE | FALSE | FALSE | FALSE | FALSE | FALSE | TRUE | FALSE | FALSE | FALSE | FALSE | FALSE | FALSE | FALSE | FALSE | FALSE | FALSE | FALSE | FALSE | FALSE | FALSE | FALSE | FALSE | FALSE | FALSE | FALSE | FALSE | FALSE | FALSE | FALSE | FALSE | FALSE | FALSE | FALSE | FALSE | FALSE | FALSE | FALSE | FALSE | FALSE | FALSE | FALSE | FALSE | FALSE | FALSE | Category=[-2000700]; Color=35840; Comments=""; Cost=0.000000000000000; Description=""; Design Option=Main Model; Design Option=[-1]; Edited by=""; Export to IFC As=""; Export to IFC=0; Glow=0; IFC Predefined Type=""; IfcGUID=1AejN6kFn8peM71bYFxFiu; Keynote=""; Manufacturer=""; Mark=""; Model=""; Name=Зеленый; Shininess=64; Smoothness=50; Transparency=0; URL=""; Workset=10
1597162 | Е08 | OST_GenericModel |  |  |  |  | Знак безопасности |  |  |  |  | Е08 | 4aa2d5c6-b8fc-48ce-8587-06588ff4e01c-00185eea | 1e83eb94-3cb7-41ae-9f37-bd3219190b48 | None |  | 16085 | Семейство : Обобщенные модели : KURS -Эвакуационные УГО | [6 empty] | KURS -Эвакуационные УГО | [55 empty] | 0 | 1AejN6kFn8peM71bYFxBxs | [225 empty] | http://www.belysvet.ru/ | [107 empty] | 0 | [132 empty] | 200 | [126 empty] | Category=[-2000700]; Color=16777215; Comments=""; Cost=0.000000000000000; Description=""; Design Option=Main Model; Design Option=[-1]; Edited by=""; Export to IFC As=""; Export to IFC=0; Glow=0; IFC Predefined Type=""; IfcGUID=18RMst4L14O9GhaKx6gveL; Keynote=""; Manufacturer=""; Mark=""; Model=""; Name=Белый; Shininess=64; Smoothness=50; Transparency=0; URL=""; Workset=10 | [6 empty] | УГО | [31 empty] | ООО “Белый свет 2000” | BL-2010B.E08 "Напр. к эвакуационному выходу налево вниз" | [47 empty] | 1 | [84 empty] | https://2bim.ru/ | Зеленый | 100 | Белый | [24 empty] | TRUE | FALSE | FALSE | FALSE | FALSE | FALSE | FALSE | TRUE | FALSE | FALSE | FALSE | FALSE | FALSE | FALSE | FALSE | FALSE | FALSE | FALSE | FALSE | FALSE | FALSE | FALSE | FALSE | FALSE | FALSE | FALSE | FALSE | FALSE | FALSE | FALSE | FALSE | FALSE | FALSE | FALSE | FALSE | FALSE | FALSE | FALSE | FALSE | FALSE | FALSE | FALSE | FALSE | FALSE | FALSE | FALSE | Category=[-2000700]; Color=35840; Comments=""; Cost=0.000000000000000; Description=""; Design Option=Main Model; Design Option=[-1]; Edited by=""; Export to IFC As=""; Export to IFC=0; Glow=0; IFC Predefined Type=""; IfcGUID=1AejN6kFn8peM71bYFxFiu; Keynote=""; Manufacturer=""; Mark=""; Model=""; Name=Зеленый; Shininess=64; Smoothness=50; Transparency=0; URL=""; Workset=10
1597163 | Е07 | OST_GenericModel |  |  |  |  | Знак безопасности |  |  |  |  | Е07 | 4aa2d5c6-b8fc-48ce-8587-06588ff4e01c-00185eeb | 1e83eb94-3cb7-41ae-9f37-bd3219190b48 | None |  | 16084 | Семейство : Обобщенные модели : KURS -Эвакуационные | [6 empty] | KURS -Эвакуационные | [55 empty] | 0 | 1AejN6kFn8peM71bYFxBxt | [225 empty] | http://www.belysvet.ru/ | [107 empty] | 0 | [132 empty] | 200 | [126 empty] | Category=[-2000700]; Color=16777215; Comments=""; Cost=0.000000000000000; Description=""; Design Option=Main Model; Design Option=[-1]; Edited by=""; Export to IFC As=""; Export to IFC=0; Glow=0; IFC Predefined Type=""; IfcGUID=18RMst4L14O9GhaKx6gveL; Keynote=""; Manufacturer=""; Mark=""; Model=""; Name=Белый; Shininess=64; Smoothness=50; Transparency=0; URL=""; Workset=10 | [6 empty] | a12971 | [31 empty] | ООО “Белый свет 2000” | BL-3517.E07 "Напр. к эвакуационному выходу направо вниз" | [47 empty] | 1 | [83 empty] | шт. | https://2bim.ru/ | Зеленый | 100 | Белый | [24 empty] | TRUE | FALSE | FALSE | FALSE | FALSE | FALSE | TRUE | FALSE | FALSE | FALSE | FALSE | FALSE | FALSE | FALSE | FALSE | FALSE | FALSE | FALSE | FALSE | FALSE | FALSE | FALSE | FALSE | FALSE | FALSE | FALSE | FALSE | FALSE | FALSE | FALSE | FALSE | FALSE | FALSE | FALSE | FALSE | FALSE | FALSE | FALSE | FALSE | FALSE | FALSE | FALSE | FALSE | FALSE | FALSE | FALSE | Category=[-2000700]; Color=35840; Comments=""; Cost=0.000000000000000; Description=""; Design Option=Main Model; Design Option=[-1]; Edited by=""; Export to IFC As=""; Export to IFC=0; Glow=0; IFC Predefined Type=""; IfcGUID=1AejN6kFn8peM71bYFxFiu; Keynote=""; Manufacturer=""; Mark=""; Model=""; Name=Зеленый; Shininess=64; Smoothness=50; Transparency=0; URL=""; Workset=10
1597164 | Е07 | OST_GenericModel |  |  |  |  | Знак безопасности |  |  |  |  | Е07 | 4aa2d5c6-b8fc-48ce-8587-06588ff4e01c-00185eec | 1e83eb94-3cb7-41ae-9f37-bd3219190b48 | None |  | 16085 | Семейство : Обобщенные модели : KURS -Эвакуационные УГО | [6 empty] | KURS -Эвакуационные УГО | [55 empty] | 0 | 1AejN6kFn8peM71bYFxBxm | [225 empty] | http://www.belysvet.ru/ | [107 empty] | 0 | [132 empty] | 200 | [126 empty] | Category=[-2000700]; Color=16777215; Comments=""; Cost=0.000000000000000; Description=""; Design Option=Main Model; Design Option=[-1]; Edited by=""; Export to IFC As=""; Export to IFC=0; Glow=0; IFC Predefined Type=""; IfcGUID=18RMst4L14O9GhaKx6gveL; Keynote=""; Manufacturer=""; Mark=""; Model=""; Name=Белый; Shininess=64; Smoothness=50; Transparency=0; URL=""; Workset=10 | [6 empty] | УГО | [31 empty] | ООО “Белый свет 2000” | BL-2010B.E07 "Напр. к эвакуационному выходу направо вниз" | [47 empty] | 1 | [84 empty] | https://2bim.ru/ | Зеленый | 100 | Белый | [24 empty] | TRUE | FALSE | FALSE | FALSE | FALSE | FALSE | TRUE | FALSE | FALSE | FALSE | FALSE | FALSE | FALSE | FALSE | FALSE | FALSE | FALSE | FALSE | FALSE | FALSE | FALSE | FALSE | FALSE | FALSE | FALSE | FALSE | FALSE | FALSE | FALSE | FALSE | FALSE | FALSE | FALSE | FALSE | FALSE | FALSE | FALSE | FALSE | FALSE | FALSE | FALSE | FALSE | FALSE | FALSE | FALSE | FALSE | Category=[-2000700]; Color=35840; Comments=""; Cost=0.000000000000000; Description=""; Design Option=Main Model; Design Option=[-1]; Edited by=""; Export to IFC As=""; Export to IFC=0; Glow=0; IFC Predefined Type=""; IfcGUID=1AejN6kFn8peM71bYFxFiu; Keynote=""; Manufacturer=""; Mark=""; Model=""; Name=Зеленый; Shininess=64; Smoothness=50; Transparency=0; URL=""; Workset=10
1597165 | Е06 | OST_GenericModel |  |  |  |  | Знак безопасности |  |  |  |  | Е06 | 4aa2d5c6-b8fc-48ce-8587-06588ff4e01c-00185eed | 1e83eb94-3cb7-41ae-9f37-bd3219190b48 | None |  | 16084 | Семейство : Обобщенные модели : KURS -Эвакуационные | [6 empty] | KURS -Эвакуационные | [55 empty] | 0 | 1AejN6kFn8peM71bYFxBxn | [225 empty] | http://www.belysvet.ru/ | [107 empty] | 0 | [132 empty] | 200 | [126 empty] | Category=[-2000700]; Color=16777215; Comments=""; Cost=0.000000000000000; Description=""; Design Option=Main Model; Design Option=[-1]; Edited by=""; Export to IFC As=""; Export to IFC=0; Glow=0; IFC Predefined Type=""; IfcGUID=18RMst4L14O9GhaKx6gveL; Keynote=""; Manufacturer=""; Mark=""; Model=""; Name=Белый; Shininess=64; Smoothness=50; Transparency=0; URL=""; Workset=10 | [6 empty] | a12970 | [31 empty] | ООО “Белый свет 2000” | BL-3517.E06 "Напр. к эвакуационному выходу налево вверх" | [47 empty] | 1 | [83 empty] | шт. | https://2bim.ru/ | Зеленый | 100 | Белый | [24 empty] | TRUE | FALSE | FALSE | FALSE | FALSE | TRUE | FALSE | FALSE | FALSE | FALSE | FALSE | FALSE | FALSE | FALSE | FALSE | FALSE | FALSE | FALSE | FALSE | FALSE | FALSE | FALSE | FALSE | FALSE | FALSE | FALSE | FALSE | FALSE | FALSE | FALSE | FALSE | FALSE | FALSE | FALSE | FALSE | FALSE | FALSE | FALSE | FALSE | FALSE | FALSE | FALSE | FALSE | FALSE | FALSE | FALSE | Category=[-2000700]; Color=35840; Comments=""; Cost=0.000000000000000; Description=""; Design Option=Main Model; Design Option=[-1]; Edited by=""; Export to IFC As=""; Export to IFC=0; Glow=0; IFC Predefined Type=""; IfcGUID=1AejN6kFn8peM71bYFxFiu; Keynote=""; Manufacturer=""; Mark=""; Model=""; Name=Зеленый; Shininess=64; Smoothness=50; Transparency=0; URL=""; Workset=10
1597166 | Е06 | OST_GenericModel |  |  |  |  | Знак безопасности |  |  |  |  | Е06 | 4aa2d5c6-b8fc-48ce-8587-06588ff4e01c-00185eee | 1e83eb94-3cb7-41ae-9f37-bd3219190b48 | None |  | 16085 | Семейство : Обобщенные модели : KURS -Эвакуационные УГО | [6 empty] | KURS -Эвакуационные УГО | [55 empty] | 0 | 1AejN6kFn8peM71bYFxBxo | [225 empty] | http://www.belysvet.ru/ | [107 empty] | 0 | [132 empty] | 200 | [126 empty] | Category=[-2000700]; Color=16777215; Comments=""; Cost=0.000000000000000; Description=""; Design Option=Main Model; Design Option=[-1]; Edited by=""; Export to IFC As=""; Export to IFC=0; Glow=0; IFC Predefined Type=""; IfcGUID=18RMst4L14O9GhaKx6gveL; Keynote=""; Manufacturer=""; Mark=""; Model=""; Name=Белый; Shininess=64; Smoothness=50; Transparency=0; URL=""; Workset=10 | [6 empty] | УГО | [31 empty] | ООО “Белый свет 2000” | BL-2010B.E06 "Напр. к эвакуационному выходу налево вверх" | [47 empty] | 1 | [84 empty] | https://2bim.ru/ | Зеленый | 100 | Белый | [24 empty] | TRUE | FALSE | FALSE | FALSE | FALSE | TRUE | FALSE | FALSE | FALSE | FALSE | FALSE | FALSE | FALSE | FALSE | FALSE | FALSE | FALSE | FALSE | FALSE | FALSE | FALSE | FALSE | FALSE | FALSE | FALSE | FALSE | FALSE | FALSE | FALSE | FALSE | FALSE | FALSE | FALSE | FALSE | FALSE | FALSE | FALSE | FALSE | FALSE | FALSE | FALSE | FALSE | FALSE | FALSE | FALSE | FALSE | Category=[-2000700]; Color=35840; Comments=""; Cost=0.000000000000000; Description=""; Design Option=Main Model; Design Option=[-1]; Edited by=""; Export to IFC As=""; Export to IFC=0; Glow=0; IFC Predefined Type=""; IfcGUID=1AejN6kFn8peM71bYFxFiu; Keynote=""; Manufacturer=""; Mark=""; Model=""; Name=Зеленый; Shininess=64; Smoothness=50; Transparency=0; URL=""; Workset=10
1597167 | Е05 | OST_GenericModel |  |  |  |  | Знак безопасности |  |  |  |  | Е05 | 4aa2d5c6-b8fc-48ce-8587-06588ff4e01c-00185eef | 1e83eb94-3cb7-41ae-9f37-bd3219190b48 | None |  | 16084 | Семейство : Обобщенные модели : KURS -Эвакуационные | [6 empty] | KURS -Эвакуационные | [55 empty] | 0 | 1AejN6kFn8peM71bYFxBxp | [225 empty] | http://www.belysvet.ru/ | [107 empty] | 0 | [132 empty] | 200 | [126 empty] | Category=[-2000700]; Color=16777215; Comments=""; Cost=0.000000000000000; Description=""; Design Option=Main Model; Design Option=[-1]; Edited by=""; Export to IFC As=""; Export to IFC=0; Glow=0; IFC Predefined Type=""; IfcGUID=18RMst4L14O9GhaKx6gveL; Keynote=""; Manufacturer=""; Mark=""; Model=""; Name=Белый; Shininess=64; Smoothness=50; Transparency=0; URL=""; Workset=10 | [6 empty] | a12969 | [31 empty] | ООО “Белый свет 2000” | BL-3517.E05 "Напр. к эвакуационному выходу направо вверх" | [47 empty] | 1 | [83 empty] | шт. | https://2bim.ru/ | Зеленый | 100 | Белый | [24 empty] | TRUE | FALSE | FALSE | FALSE | TRUE | FALSE | FALSE | FALSE | FALSE | FALSE | FALSE | FALSE | FALSE | FALSE | FALSE | FALSE | FALSE | FALSE | FALSE | FALSE | FALSE | FALSE | FALSE | FALSE | FALSE | FALSE | FALSE | FALSE | FALSE | FALSE | FALSE | FALSE | FALSE | FALSE | FALSE | FALSE | FALSE | FALSE | FALSE | FALSE | FALSE | FALSE | FALSE | FALSE | FALSE | FALSE | Category=[-2000700]; Color=35840; Comments=""; Cost=0.000000000000000; Description=""; Design Option=Main Model; Design Option=[-1]; Edited by=""; Export to IFC As=""; Export to IFC=0; Glow=0; IFC Predefined Type=""; IfcGUID=1AejN6kFn8peM71bYFxFiu; Keynote=""; Manufacturer=""; Mark=""; Model=""; Name=Зеленый; Shininess=64; Smoothness=50; Transparency=0; URL=""; Workset=10
1597168 | Е05 | OST_GenericModel |  |  |  |  | Знак безопасности |  |  |  |  | Е05 | 4aa2d5c6-b8fc-48ce-8587-06588ff4e01c-00185ef0 | 1e83eb94-3cb7-41ae-9f37-bd3219190b48 | None |  | 16085 | Семейство : Обобщенные модели : KURS -Эвакуационные УГО | [6 empty] | KURS -Эвакуационные УГО | [55 empty] | 0 | 1AejN6kFn8peM71bYFxBxi | [225 empty] | http://www.belysvet.ru/ | [107 empty] | 0 | [132 empty] | 200 | [126 empty] | Category=[-2000700]; Color=16777215; Comments=""; Cost=0.000000000000000; Description=""; Design Option=Main Model; Design Option=[-1]; Edited by=""; Export to IFC As=""; Export to IFC=0; Glow=0; IFC Predefined Type=""; IfcGUID=18RMst4L14O9GhaKx6gveL; Keynote=""; Manufacturer=""; Mark=""; Model=""; Name=Белый; Shininess=64; Smoothness=50; Transparency=0; URL=""; Workset=10 | [6 empty] | УГО | [31 empty] | ООО “Белый свет 2000” | BL-2010B.E05 "Напр. к эвакуационному выходу направо вверх" | [47 empty] | 1 | [84 empty] | https://2bim.ru/ | Зеленый | 100 | Белый | [24 empty] | TRUE | FALSE | FALSE | FALSE | TRUE | FALSE | FALSE | FALSE | FALSE | FALSE | FALSE | FALSE | FALSE | FALSE | FALSE | FALSE | FALSE | FALSE | FALSE | FALSE | FALSE | FALSE | FALSE | FALSE | FALSE | FALSE | FALSE | FALSE | FALSE | FALSE | FALSE | FALSE | FALSE | FALSE | FALSE | FALSE | FALSE | FALSE | FALSE | FALSE | FALSE | FALSE | FALSE | FALSE | FALSE | FALSE | Category=[-2000700]; Color=35840; Comments=""; Cost=0.000000000000000; Description=""; Design Option=Main Model; Design Option=[-1]; Edited by=""; Export to IFC As=""; Export to IFC=0; Glow=0; IFC Predefined Type=""; IfcGUID=1AejN6kFn8peM71bYFxFiu; Keynote=""; Manufacturer=""; Mark=""; Model=""; Name=Зеленый; Shininess=64; Smoothness=50; Transparency=0; URL=""; Workset=10
1597169 | Е04 | OST_GenericModel |  |  |  |  | Знак безопасности |  |  |  |  | Е04 | 4aa2d5c6-b8fc-48ce-8587-06588ff4e01c-00185ef1 | 1e83eb94-3cb7-41ae-9f37-bd3219190b48 | None |  | 16084 | Семейство : Обобщенные модели : KURS -Эвакуационные | [6 empty] | KURS -Эвакуационные | [55 empty] | 0 | 1AejN6kFn8peM71bYFxBxj | [225 empty] | http://www.belysvet.ru/ | [107 empty] | 0 | [132 empty] | 200 | [126 empty] | Category=[-2000700]; Color=16777215; Comments=""; Cost=0.000000000000000; Description=""; Design Option=Main Model; Design Option=[-1]; Edited by=""; Export to IFC As=""; Export to IFC=0; Glow=0; IFC Predefined Type=""; IfcGUID=18RMst4L14O9GhaKx6gveL; Keynote=""; Manufacturer=""; Mark=""; Model=""; Name=Белый; Shininess=64; Smoothness=50; Transparency=0; URL=""; Workset=10 | [6 empty] | a12893 | [31 empty] | ООО “Белый свет 2000” | BL-3517.E04"Напр. к эвакуационному выходу налево" | [47 empty] | 1 | [83 empty] | шт. | https://2bim.ru/ | Зеленый | 100 | Белый | [24 empty] | TRUE | FALSE | FALSE | TRUE | FALSE | FALSE | FALSE | FALSE | FALSE | FALSE | FALSE | FALSE | FALSE | FALSE | FALSE | FALSE | FALSE | FALSE | FALSE | FALSE | FALSE | FALSE | FALSE | FALSE | FALSE | FALSE | FALSE | FALSE | FALSE | FALSE | FALSE | FALSE | FALSE | FALSE | FALSE | FALSE | FALSE | FALSE | FALSE | FALSE | FALSE | FALSE | FALSE | FALSE | FALSE | FALSE | Category=[-2000700]; Color=35840; Comments=""; Cost=0.000000000000000; Description=""; Design Option=Main Model; Design Option=[-1]; Edited by=""; Export to IFC As=""; Export to IFC=0; Glow=0; IFC Predefined Type=""; IfcGUID=1AejN6kFn8peM71bYFxFiu; Keynote=""; Manufacturer=""; Mark=""; Model=""; Name=Зеленый; Shininess=64; Smoothness=50; Transparency=0; URL=""; Workset=10
1597170 | Е04 | OST_GenericModel |  |  |  |  | Знак безопасности |  |  |  |  | Е04 | 4aa2d5c6-b8fc-48ce-8587-06588ff4e01c-00185ef2 | 1e83eb94-3cb7-41ae-9f37-bd3219190b48 | None |  | 16085 | Семейство : Обобщенные модели : KURS -Эвакуационные УГО | [6 empty] | KURS -Эвакуационные УГО | [55 empty] | 0 | 1AejN6kFn8peM71bYFxBxk | [225 empty] | http://www.belysvet.ru/ | [107 empty] | 0 | [132 empty] | 200 | [126 empty] | Category=[-2000700]; Color=16777215; Comments=""; Cost=0.000000000000000; Description=""; Design Option=Main Model; Design Option=[-1]; Edited by=""; Export to IFC As=""; Export to IFC=0; Glow=0; IFC Predefined Type=""; IfcGUID=18RMst4L14O9GhaKx6gveL; Keynote=""; Manufacturer=""; Mark=""; Model=""; Name=Белый; Shininess=64; Smoothness=50; Transparency=0; URL=""; Workset=10 | [6 empty] | УГО | [31 empty] | ООО “Белый свет 2000” | BL-2010B.E04 "Напр. к эвакуационному выходу налево" | [47 empty] | 1 | [84 empty] | https://2bim.ru/ | Зеленый | 100 | Белый | [24 empty] | TRUE | FALSE | FALSE | TRUE | FALSE | FALSE | FALSE | FALSE | FALSE | FALSE | FALSE | FALSE | FALSE | FALSE | FALSE | FALSE | FALSE | FALSE | FALSE | FALSE | FALSE | FALSE | FALSE | FALSE | FALSE | FALSE | FALSE | FALSE | FALSE | FALSE | FALSE | FALSE | FALSE | FALSE | FALSE | FALSE | FALSE | FALSE | FALSE | FALSE | FALSE | FALSE | FALSE | FALSE | FALSE | FALSE | Category=[-2000700]; Color=35840; Comments=""; Cost=0.000000000000000; Description=""; Design Option=Main Model; Design Option=[-1]; Edited by=""; Export to IFC As=""; Export to IFC=0; Glow=0; IFC Predefined Type=""; IfcGUID=1AejN6kFn8peM71bYFxFiu; Keynote=""; Manufacturer=""; Mark=""; Model=""; Name=Зеленый; Shininess=64; Smoothness=50; Transparency=0; URL=""; Workset=10
1597171 | Е03 | OST_GenericModel |  |  |  |  | Знак безопасности |  |  |  |  | Е03 | 4aa2d5c6-b8fc-48ce-8587-06588ff4e01c-00185ef3 | 1e83eb94-3cb7-41ae-9f37-bd3219190b48 | None |  | 16084 | Семейство : Обобщенные модели : KURS -Эвакуационные | [6 empty] | KURS -Эвакуационные | [55 empty] | 0 | 1AejN6kFn8peM71bYFxBxl | [225 empty] | http://www.belysvet.ru/ | [107 empty] | 0 | [132 empty] | 200 | [126 empty] | Category=[-2000700]; Color=16777215; Comments=""; Cost=0.000000000000000; Description=""; Design Option=Main Model; Design Option=[-1]; Edited by=""; Export to IFC As=""; Export to IFC=0; Glow=0; IFC Predefined Type=""; IfcGUID=18RMst4L14O9GhaKx6gveL; Keynote=""; Manufacturer=""; Mark=""; Model=""; Name=Белый; Shininess=64; Smoothness=50; Transparency=0; URL=""; Workset=10 | [6 empty] | a12892 | [31 empty] | ООО “Белый свет 2000” | BL-3517.E03"Напр. к эвакуационному выходу направо" | [47 empty] | 1 | [83 empty] | шт. | https://2bim.ru/ | Зеленый | 100 | Белый | [24 empty] | TRUE | FALSE | TRUE | FALSE | FALSE | FALSE | FALSE | FALSE | FALSE | FALSE | FALSE | FALSE | FALSE | FALSE | FALSE | FALSE | FALSE | FALSE | FALSE | FALSE | FALSE | FALSE | FALSE | FALSE | FALSE | FALSE | FALSE | FALSE | FALSE | FALSE | FALSE | FALSE | FALSE | FALSE | FALSE | FALSE | FALSE | FALSE | FALSE | FALSE | FALSE | FALSE | FALSE | FALSE | FALSE | FALSE | Category=[-2000700]; Color=35840; Comments=""; Cost=0.000000000000000; Description=""; Design Option=Main Model; Design Option=[-1]; Edited by=""; Export to IFC As=""; Export to IFC=0; Glow=0; IFC Predefined Type=""; IfcGUID=1AejN6kFn8peM71bYFxFiu; Keynote=""; Manufacturer=""; Mark=""; Model=""; Name=Зеленый; Shininess=64; Smoothness=50; Transparency=0; URL=""; Workset=10
1597172 | Е03 | OST_GenericModel |  |  |  |  | Знак безопасности |  |  |  |  | Е03 | 4aa2d5c6-b8fc-48ce-8587-06588ff4e01c-00185ef4 | 1e83eb94-3cb7-41ae-9f37-bd3219190b48 | None |  | 16085 | Семейство : Обобщенные модели : KURS -Эвакуационные УГО | [6 empty] | KURS -Эвакуационные УГО | [55 empty] | 0 | 1AejN6kFn8peM71bYFxBxe | [225 empty] | http://www.belysvet.ru/ | [107 empty] | 0 | [132 empty] | 200 | [126 empty] | Category=[-2000700]; Color=16777215; Comments=""; Cost=0.000000000000000; Description=""; Design Option=Main Model; Design Option=[-1]; Edited by=""; Export to IFC As=""; Export to IFC=0; Glow=0; IFC Predefined Type=""; IfcGUID=18RMst4L14O9GhaKx6gveL; Keynote=""; Manufacturer=""; Mark=""; Model=""; Name=Белый; Shininess=64; Smoothness=50; Transparency=0; URL=""; Workset=10 | [6 empty] | УГО | [31 empty] | ООО “Белый свет 2000” | BL-2010B.E03 "Напр. к эвакуационному выходу направо" | [47 empty] | 1 | [84 empty] | https://2bim.ru/ | Зеленый | 100 | Белый | [24 empty] | TRUE | FALSE | TRUE | FALSE | FALSE | FALSE | FALSE | FALSE | FALSE | FALSE | FALSE | FALSE | FALSE | FALSE | FALSE | FALSE | FALSE | FALSE | FALSE | FALSE | FALSE | FALSE | FALSE | FALSE | FALSE | FALSE | FALSE | FALSE | FALSE | FALSE | FALSE | FALSE | FALSE | FALSE | FALSE | FALSE | FALSE | FALSE | FALSE | FALSE | FALSE | FALSE | FALSE | FALSE | FALSE | FALSE | Category=[-2000700]; Color=35840; Comments=""; Cost=0.000000000000000; Description=""; Design Option=Main Model; Design Option=[-1]; Edited by=""; Export to IFC As=""; Export to IFC=0; Glow=0; IFC Predefined Type=""; IfcGUID=1AejN6kFn8peM71bYFxFiu; Keynote=""; Manufacturer=""; Mark=""; Model=""; Name=Зеленый; Shininess=64; Smoothness=50; Transparency=0; URL=""; Workset=10
1597173 | Е00 | OST_GenericModel |  |  |  |  | Знак безопасности |  |  |  |  | Е00 | 4aa2d5c6-b8fc-48ce-8587-06588ff4e01c-00185ef5 | 1e83eb94-3cb7-41ae-9f37-bd3219190b48 | None |  | 16084 | Семейство : Обобщенные модели : KURS -Эвакуационные | [6 empty] | KURS -Эвакуационные | [55 empty] | 0 | 1AejN6kFn8peM71bYFxBxf | [225 empty] | http://www.belysvet.ru/ | [107 empty] | 0 | [132 empty] | 200 | [126 empty] | Category=[-2000700]; Color=16777215; Comments=""; Cost=0.000000000000000; Description=""; Design Option=Main Model; Design Option=[-1]; Edited by=""; Export to IFC As=""; Export to IFC=0; Glow=0; IFC Predefined Type=""; IfcGUID=18RMst4L14O9GhaKx6gveL; Keynote=""; Manufacturer=""; Mark=""; Model=""; Name=Белый; Shininess=64; Smoothness=50; Transparency=0; URL=""; Workset=10 | [6 empty] | a18325 | [31 empty] | ООО “Белый свет 2000” | BL-3517.E00"Фон" | [47 empty] | 1 | [83 empty] | шт. | https://2bim.ru/ | Зеленый | 100 | Белый | [24 empty] | TRUE | FALSE | FALSE | FALSE | FALSE | FALSE | FALSE | FALSE | FALSE | FALSE | FALSE | FALSE | FALSE | FALSE | FALSE | FALSE | FALSE | FALSE | FALSE | FALSE | FALSE | FALSE | FALSE | FALSE | FALSE | FALSE | FALSE | FALSE | FALSE | FALSE | FALSE | FALSE | FALSE | FALSE | FALSE | FALSE | FALSE | FALSE | FALSE | FALSE | FALSE | FALSE | FALSE | FALSE | FALSE | FALSE | Category=[-2000700]; Color=35840; Comments=""; Cost=0.000000000000000; Description=""; Design Option=Main Model; Design Option=[-1]; Edited by=""; Export to IFC As=""; Export to IFC=0; Glow=0; IFC Predefined Type=""; IfcGUID=1AejN6kFn8peM71bYFxFiu; Keynote=""; Manufacturer=""; Mark=""; Model=""; Name=Зеленый; Shininess=64; Smoothness=50; Transparency=0; URL=""; Workset=10
1597174 | Е00 | OST_GenericModel |  |  |  |  | Знак безопасности |  |  |  |  | Е00 | 4aa2d5c6-b8fc-48ce-8587-06588ff4e01c-00185ef6 | 1e83eb94-3cb7-41ae-9f37-bd3219190b48 | None |  | 16085 | Семейство : Обобщенные модели : KURS -Эвакуационные УГО | [6 empty] | KURS -Эвакуационные УГО | [55 empty] | 0 | 1AejN6kFn8peM71bYFxBxg | [225 empty] | http://www.belysvet.ru/ | [107 empty] | 0 | [132 empty] | 200 | [126 empty] | Category=[-2000700]; Color=16777215; Comments=""; Cost=0.000000000000000; Description=""; Design Option=Main Model; Design Option=[-1]; Edited by=""; Export to IFC As=""; Export to IFC=0; Glow=0; IFC Predefined Type=""; IfcGUID=18RMst4L14O9GhaKx6gveL; Keynote=""; Manufacturer=""; Mark=""; Model=""; Name=Белый; Shininess=64; Smoothness=50; Transparency=0; URL=""; Workset=10 | [6 empty] | a16041 | [31 empty] | ООО “Белый свет 2000” | BL-2010B.Е00 "Фон" | [47 empty] | 1 | [84 empty] | https://2bim.ru/ | Зеленый | 100 | Белый | [24 empty] | TRUE | FALSE | FALSE | FALSE | FALSE | FALSE | FALSE | FALSE | FALSE | FALSE | FALSE | FALSE | FALSE | FALSE | FALSE | FALSE | FALSE | FALSE | FALSE | FALSE | FALSE | FALSE | FALSE | FALSE | FALSE | FALSE | FALSE | FALSE | FALSE | FALSE | FALSE | FALSE | FALSE | FALSE | FALSE | FALSE | FALSE | FALSE | FALSE | FALSE | FALSE | FALSE | FALSE | FALSE | FALSE | FALSE | Category=[-2000700]; Color=35840; Comments=""; Cost=0.000000000000000; Description=""; Design Option=Main Model; Design Option=[-1]; Edited by=""; Export to IFC As=""; Export to IFC=0; Glow=0; IFC Predefined Type=""; IfcGUID=1AejN6kFn8peM71bYFxFiu; Keynote=""; Manufacturer=""; Mark=""; Model=""; Name=Зеленый; Shininess=64; Smoothness=50; Transparency=0; URL=""; Workset=10
1597185 | N05 | OST_GenericModel |  |  |  |  | Знак безопасности |  |  |  |  | N05 | 4aa2d5c6-b8fc-48ce-8587-06588ff4e01c-00185f01 | 1e83eb94-3cb7-41ae-9f37-bd3219190b48 | None |  | 16082 | Семейство : Обобщенные модели : KURS -Автомобильных стоянок | [6 empty] | KURS -Автомобильных стоянок | [55 empty] | 0 | 1AejN6kFn8peM71bYFxByT | [225 empty] | http://www.belysvet.ru/ | [107 empty] | 0 | [132 empty] | 200 | [119 empty] | Category=[-2000700]; Color=176; Comments=""; Cost=0.000000000000000; Description=""; Design Option=Main Model; Design Option=[-1]; Edited by=""; Export to IFC As=""; Export to IFC=0; Glow=0; IFC Predefined Type=""; IfcGUID=18RMst4L14O9GhaKx6glAp; Keynote=""; Manufacturer=""; Mark=""; Model=""; Name=Красный; Shininess=64; Smoothness=50; Transparency=0; URL=""; Workset=10 | [6 empty] | Category=[-2000700]; Color=16777215; Comments=""; Cost=0.000000000000000; Description=""; Design Option=Main Model; Design Option=[-1]; Edited by=""; Export to IFC As=""; Export to IFC=0; Glow=0; IFC Predefined Type=""; IfcGUID=18RMst4L14O9GhaKx6gveL; Keynote=""; Manufacturer=""; Mark=""; Model=""; Name=Белый; Shininess=64; Smoothness=50; Transparency=0; URL=""; Workset=10 | [6 empty] | a17788 | [31 empty] | ООО “Белый свет 2000” | BL-3517.N05"Берегись автомобиля" | [47 empty] | 1 | [83 empty] | шт. | https://2bim.ru/ | Красный | 100 | Белый | [71 empty] | FALSE | FALSE | FALSE | FALSE | TRUE
1597196 | N05 | OST_GenericModel |  |  |  |  | Знак безопасности |  |  |  |  | N05 | 4aa2d5c6-b8fc-48ce-8587-06588ff4e01c-00185f0c | 1e83eb94-3cb7-41ae-9f37-bd3219190b48 | None |  | 16081 | Семейство : Обобщенные модели : KURS -Автомобильных стоянок УГО | [6 empty] | KURS -Автомобильных стоянок УГО | [55 empty] | 0 | 1AejN6kFn8peM71bYFxByG | [225 empty] | http://www.belysvet.ru/ | [107 empty] | 0 | [132 empty] | 200 | [119 empty] | Category=[-2000700]; Color=176; Comments=""; Cost=0.000000000000000; Description=""; Design Option=Main Model; Design Option=[-1]; Edited by=""; Export to IFC As=""; Export to IFC=0; Glow=0; IFC Predefined Type=""; IfcGUID=18RMst4L14O9GhaKx6glAp; Keynote=""; Manufacturer=""; Mark=""; Model=""; Name=Красный; Shininess=64; Smoothness=50; Transparency=0; URL=""; Workset=10 | [6 empty] | Category=[-2000700]; Color=16777215; Comments=""; Cost=0.000000000000000; Description=""; Design Option=Main Model; Design Option=[-1]; Edited by=""; Export to IFC As=""; Export to IFC=0; Glow=0; IFC Predefined Type=""; IfcGUID=18RMst4L14O9GhaKx6gveL; Keynote=""; Manufacturer=""; Mark=""; Model=""; Name=Белый; Shininess=64; Smoothness=50; Transparency=0; URL=""; Workset=10 | [6 empty] | УГО | [31 empty] | ООО “Белый свет 2000” | BL-2010B.N05 "Берегись автомобиля" | [47 empty] | 1 | [84 empty] | https://2bim.ru/ | Красный | 100 | Белый | [71 empty] | FALSE | FALSE | FALSE | FALSE | TRUE
1597197 | N04 | OST_GenericModel |  |  |  |  | Знак безопасности |  |  |  |  | N04 | 4aa2d5c6-b8fc-48ce-8587-06588ff4e01c-00185f0d | 1e83eb94-3cb7-41ae-9f37-bd3219190b48 | None |  | 16082 | Семейство : Обобщенные модели : KURS -Автомобильных стоянок | [6 empty] | KURS -Автомобильных стоянок | [55 empty] | 0 | 1AejN6kFn8peM71bYFxByH | [225 empty] | http://www.belysvet.ru/ | [107 empty] | 0 | [132 empty] | 200 | [126 empty] | Category=[-2000700]; Color=16777215; Comments=""; Cost=0.000000000000000; Description=""; Design Option=Main Model; Design Option=[-1]; Edited by=""; Export to IFC As=""; Export to IFC=0; Glow=0; IFC Predefined Type=""; IfcGUID=18RMst4L14O9GhaKx6gveL; Keynote=""; Manufacturer=""; Mark=""; Model=""; Name=Белый; Shininess=64; Smoothness=50; Transparency=0; URL=""; Workset=10 | [6 empty] | a17860 | [31 empty] | ООО “Белый свет 2000” | BL-3517.N04"Вход" | [47 empty] | 1 | [83 empty] | шт. | https://2bim.ru/ | Зеленый | 100 | Белый | [70 empty] | Category=[-2000700]; Color=35840; Comments=""; Cost=0.000000000000000; Description=""; Design Option=Main Model; Design Option=[-1]; Edited by=""; Export to IFC As=""; Export to IFC=0; Glow=0; IFC Predefined Type=""; IfcGUID=1AejN6kFn8peM71bYFxFiu; Keynote=""; Manufacturer=""; Mark=""; Model=""; Name=Зеленый; Shininess=64; Smoothness=50; Transparency=0; URL=""; Workset=10 | FALSE | FALSE | FALSE | TRUE | FALSE
1597198 | N04 | OST_GenericModel |  |  |  |  | Знак безопасности |  |  |  |  | N04 | 4aa2d5c6-b8fc-48ce-8587-06588ff4e01c-00185f0e | 1e83eb94-3cb7-41ae-9f37-bd3219190b48 | None |  | 16081 | Семейство : Обобщенные модели : KURS -Автомобильных стоянок УГО | [6 empty] | KURS -Автомобильных стоянок УГО | [55 empty] | 0 | 1AejN6kFn8peM71bYFxByI | [225 empty] | http://www.belysvet.ru/ | [107 empty] | 0 | [132 empty] | 200 | [126 empty] | Category=[-2000700]; Color=16777215; Comments=""; Cost=0.000000000000000; Description=""; Design Option=Main Model; Design Option=[-1]; Edited by=""; Export to IFC As=""; Export to IFC=0; Glow=0; IFC Predefined Type=""; IfcGUID=18RMst4L14O9GhaKx6gveL; Keynote=""; Manufacturer=""; Mark=""; Model=""; Name=Белый; Shininess=64; Smoothness=50; Transparency=0; URL=""; Workset=10 | [6 empty] | УГО | [31 empty] | ООО “Белый свет 2000” | BL-2010B.N04 "Вход" | [47 empty] | 1 | [84 empty] | https://2bim.ru/ | Зеленый | 100 | Белый | [70 empty] | Category=[-2000700]; Color=35840; Comments=""; Cost=0.000000000000000; Description=""; Design Option=Main Model; Design Option=[-1]; Edited by=""; Export to IFC As=""; Export to IFC=0; Glow=0; IFC Predefined Type=""; IfcGUID=1AejN6kFn8peM71bYFxFiu; Keynote=""; Manufacturer=""; Mark=""; Model=""; Name=Зеленый; Shininess=64; Smoothness=50; Transparency=0; URL=""; Workset=10 | FALSE | FALSE | FALSE | TRUE | FALSE
1597199 | N03 | OST_GenericModel |  |  |  |  | Знак безопасности |  |  |  |  | N03 | 4aa2d5c6-b8fc-48ce-8587-06588ff4e01c-00185f0f | 1e83eb94-3cb7-41ae-9f37-bd3219190b48 | None |  | 16082 | Семейство : Обобщенные модели : KURS -Автомобильных стоянок | [6 empty] | KURS -Автомобильных стоянок | [55 empty] | 0 | 1AejN6kFn8peM71bYFxByJ | [225 empty] | http://www.belysvet.ru/ | [107 empty] | 0 | [132 empty] | 200 | [126 empty] | Category=[-2000700]; Color=16777215; Comments=""; Cost=0.000000000000000; Description=""; Design Option=Main Model; Design Option=[-1]; Edited by=""; Export to IFC As=""; Export to IFC=0; Glow=0; IFC Predefined Type=""; IfcGUID=18RMst4L14O9GhaKx6gveL; Keynote=""; Manufacturer=""; Mark=""; Model=""; Name=Белый; Shininess=64; Smoothness=50; Transparency=0; URL=""; Workset=10 | [6 empty] | a17859 | [31 empty] | ООО “Белый свет 2000” | BL-3517.N03"Въезд" | [47 empty] | 1 | [83 empty] | шт. | https://2bim.ru/ | Зеленый | 100 | Белый | [70 empty] | Category=[-2000700]; Color=35840; Comments=""; Cost=0.000000000000000; Description=""; Design Option=Main Model; Design Option=[-1]; Edited by=""; Export to IFC As=""; Export to IFC=0; Glow=0; IFC Predefined Type=""; IfcGUID=1AejN6kFn8peM71bYFxFiu; Keynote=""; Manufacturer=""; Mark=""; Model=""; Name=Зеленый; Shininess=64; Smoothness=50; Transparency=0; URL=""; Workset=10 | FALSE | FALSE | TRUE | FALSE | FALSE
1597200 | N03 | OST_GenericModel |  |  |  |  | Знак безопасности |  |  |  |  | N03 | 4aa2d5c6-b8fc-48ce-8587-06588ff4e01c-00185f10 | 1e83eb94-3cb7-41ae-9f37-bd3219190b48 | None |  | 16081 | Семейство : Обобщенные модели : KURS -Автомобильных стоянок УГО | [6 empty] | KURS -Автомобильных стоянок УГО | [55 empty] | 0 | 1AejN6kFn8peM71bYFxByC | [225 empty] | http://www.belysvet.ru/ | [107 empty] | 0 | [132 empty] | 200 | [126 empty] | Category=[-2000700]; Color=16777215; Comments=""; Cost=0.000000000000000; Description=""; Design Option=Main Model; Design Option=[-1]; Edited by=""; Export to IFC As=""; Export to IFC=0; Glow=0; IFC Predefined Type=""; IfcGUID=18RMst4L14O9GhaKx6gveL; Keynote=""; Manufacturer=""; Mark=""; Model=""; Name=Белый; Shininess=64; Smoothness=50; Transparency=0; URL=""; Workset=10 | [6 empty] | УГО | [31 empty] | ООО “Белый свет 2000” | BL-2010B.N03 "Въезд" | [47 empty] | 1 | [84 empty] | https://2bim.ru/ | Зеленый | 100 | Белый | [70 empty] | Category=[-2000700]; Color=35840; Comments=""; Cost=0.000000000000000; Description=""; Design Option=Main Model; Design Option=[-1]; Edited by=""; Export to IFC As=""; Export to IFC=0; Glow=0; IFC Predefined Type=""; IfcGUID=1AejN6kFn8peM71bYFxFiu; Keynote=""; Manufacturer=""; Mark=""; Model=""; Name=Зеленый; Shininess=64; Smoothness=50; Transparency=0; URL=""; Workset=10 | FALSE | FALSE | TRUE | FALSE | FALSE
1597201 | N02 | OST_GenericModel |  |  |  |  | Знак безопасности |  |  |  |  | N02 | 4aa2d5c6-b8fc-48ce-8587-06588ff4e01c-00185f11 | 1e83eb94-3cb7-41ae-9f37-bd3219190b48 | None |  | 16082 | Семейство : Обобщенные модели : KURS -Автомобильных стоянок | [6 empty] | KURS -Автомобильных стоянок | [55 empty] | 0 | 1AejN6kFn8peM71bYFxByD | [225 empty] | http://www.belysvet.ru/ | [107 empty] | 0 | [132 empty] | 200 | [126 empty] | Category=[-2000700]; Color=16777215; Comments=""; Cost=0.000000000000000; Description=""; Design Option=Main Model; Design Option=[-1]; Edited by=""; Export to IFC As=""; Export to IFC=0; Glow=0; IFC Predefined Type=""; IfcGUID=18RMst4L14O9GhaKx6gveL; Keynote=""; Manufacturer=""; Mark=""; Model=""; Name=Белый; Shininess=64; Smoothness=50; Transparency=0; URL=""; Workset=10 | [6 empty] | a17858 | [31 empty] | ООО “Белый свет 2000” | BL-3517.N02"Выезд" | [47 empty] | 1 | [83 empty] | шт. | https://2bim.ru/ | Зеленый | 100 | Белый | [70 empty] | Category=[-2000700]; Color=35840; Comments=""; Cost=0.000000000000000; Description=""; Design Option=Main Model; Design Option=[-1]; Edited by=""; Export to IFC As=""; Export to IFC=0; Glow=0; IFC Predefined Type=""; IfcGUID=1AejN6kFn8peM71bYFxFiu; Keynote=""; Manufacturer=""; Mark=""; Model=""; Name=Зеленый; Shininess=64; Smoothness=50; Transparency=0; URL=""; Workset=10 | TRUE | FALSE | FALSE | FALSE | FALSE
1597202 | N02 | OST_GenericModel |  |  |  |  | Знак безопасности |  |  |  |  | N02 | 4aa2d5c6-b8fc-48ce-8587-06588ff4e01c-00185f12 | 1e83eb94-3cb7-41ae-9f37-bd3219190b48 | None |  | 16081 | Семейство : Обобщенные модели : KURS -Автомобильных стоянок УГО | [6 empty] | KURS -Автомобильных стоянок УГО | [55 empty] | 0 | 1AejN6kFn8peM71bYFxByE | [225 empty] | http://www.belysvet.ru/ | [107 empty] | 0 | [132 empty] | 200 | [126 empty] | Category=[-2000700]; Color=16777215; Comments=""; Cost=0.000000000000000; Description=""; Design Option=Main Model; Design Option=[-1]; Edited by=""; Export to IFC As=""; Export to IFC=0; Glow=0; IFC Predefined Type=""; IfcGUID=18RMst4L14O9GhaKx6gveL; Keynote=""; Manufacturer=""; Mark=""; Model=""; Name=Белый; Shininess=64; Smoothness=50; Transparency=0; URL=""; Workset=10 | [6 empty] | УГО | [31 empty] | ООО “Белый свет 2000” | BL-2010B.N02 "Выезд" | [47 empty] | 1 | [84 empty] | https://2bim.ru/ | Зеленый | 100 | Белый | [70 empty] | Category=[-2000700]; Color=35840; Comments=""; Cost=0.000000000000000; Description=""; Design Option=Main Model; Design Option=[-1]; Edited by=""; Export to IFC As=""; Export to IFC=0; Glow=0; IFC Predefined Type=""; IfcGUID=1AejN6kFn8peM71bYFxFiu; Keynote=""; Manufacturer=""; Mark=""; Model=""; Name=Зеленый; Shininess=64; Smoothness=50; Transparency=0; URL=""; Workset=10 | TRUE | FALSE | FALSE | FALSE | FALSE
1597203 | N01 | OST_GenericModel |  |  |  |  | Знак безопасности |  |  |  |  | N01 | 4aa2d5c6-b8fc-48ce-8587-06588ff4e01c-00185f13 | 1e83eb94-3cb7-41ae-9f37-bd3219190b48 | None |  | 16082 | Семейство : Обобщенные модели : KURS -Автомобильных стоянок | [6 empty] | KURS -Автомобильных стоянок | [55 empty] | 0 | 1AejN6kFn8peM71bYFxByF | [225 empty] | http://www.belysvet.ru/ | [107 empty] | 0 | [132 empty] | 200 | [126 empty] | Category=[-2000700]; Color=16777215; Comments=""; Cost=0.000000000000000; Description=""; Design Option=Main Model; Design Option=[-1]; Edited by=""; Export to IFC As=""; Export to IFC=0; Glow=0; IFC Predefined Type=""; IfcGUID=18RMst4L14O9GhaKx6gveL; Keynote=""; Manufacturer=""; Mark=""; Model=""; Name=Белый; Shininess=64; Smoothness=50; Transparency=0; URL=""; Workset=10 | [6 empty] | a16772 | [31 empty] | ООО “Белый свет 2000” | BL-3517.N01"Движение к выходу" | [47 empty] | 1 | [83 empty] | шт. | https://2bim.ru/ | Зеленый | 100 | Белый | [70 empty] | Category=[-2000700]; Color=35840; Comments=""; Cost=0.000000000000000; Description=""; Design Option=Main Model; Design Option=[-1]; Edited by=""; Export to IFC As=""; Export to IFC=0; Glow=0; IFC Predefined Type=""; IfcGUID=1AejN6kFn8peM71bYFxFiu; Keynote=""; Manufacturer=""; Mark=""; Model=""; Name=Зеленый; Shininess=64; Smoothness=50; Transparency=0; URL=""; Workset=10 | FALSE | TRUE | FALSE | FALSE | FALSE
1597204 | N01 | OST_GenericModel |  |  |  |  | Знак безопасности |  |  |  |  | N01 | 4aa2d5c6-b8fc-48ce-8587-06588ff4e01c-00185f14 | 1e83eb94-3cb7-41ae-9f37-bd3219190b48 | None |  | 16081 | Семейство : Обобщенные модели : KURS -Автомобильных стоянок УГО | [6 empty] | KURS -Автомобильных стоянок УГО | [55 empty] | 0 | 1AejN6kFn8peM71bYFxBy8 | [225 empty] | http://www.belysvet.ru/ | [107 empty] | 0 | [132 empty] | 200 | [126 empty] | Category=[-2000700]; Color=16777215; Comments=""; Cost=0.000000000000000; Description=""; Design Option=Main Model; Design Option=[-1]; Edited by=""; Export to IFC As=""; Export to IFC=0; Glow=0; IFC Predefined Type=""; IfcGUID=18RMst4L14O9GhaKx6gveL; Keynote=""; Manufacturer=""; Mark=""; Model=""; Name=Белый; Shininess=64; Smoothness=50; Transparency=0; URL=""; Workset=10 | [6 empty] | УГО | [31 empty] | ООО “Белый свет 2000” | BL-2010B.N01 "Движение к выходу" | [47 empty] | 1 | [84 empty] | https://2bim.ru/ | Зеленый | 100 | Белый | [70 empty] | Category=[-2000700]; Color=35840; Comments=""; Cost=0.000000000000000; Description=""; Design Option=Main Model; Design Option=[-1]; Edited by=""; Export to IFC As=""; Export to IFC=0; Glow=0; IFC Predefined Type=""; IfcGUID=1AejN6kFn8peM71bYFxFiu; Keynote=""; Manufacturer=""; Mark=""; Model=""; Name=Зеленый; Shininess=64; Smoothness=50; Transparency=0; URL=""; Workset=10 | FALSE | TRUE | FALSE | FALSE | FALSE
1597415 | EC08 | OST_GenericModel |  |  |  |  | Знак безопасности |  |  |  |  | EC08 | 4aa2d5c6-b8fc-48ce-8587-06588ff4e01c-00185fe7 | 1e83eb94-3cb7-41ae-9f37-bd3219190b48 | None |  | 16084 | Семейство : Обобщенные модели : KURS -Эвакуационные | [6 empty] | KURS -Эвакуационные | [55 empty] | 0 | 1AejN6kFn8peM71bYFxB$x | [225 empty] | http://www.belysvet.ru/ | [107 empty] | 0 | [132 empty] | 200 | [126 empty] | Category=[-2000700]; Color=16777215; Comments=""; Cost=0.000000000000000; Description=""; Design Option=Main Model; Design Option=[-1]; Edited by=""; Export to IFC As=""; Export to IFC=0; Glow=0; IFC Predefined Type=""; IfcGUID=18RMst4L14O9GhaKx6gveL; Keynote=""; Manufacturer=""; Mark=""; Model=""; Name=Белый; Shininess=64; Smoothness=50; Transparency=0; URL=""; Workset=10 | [6 empty] | a20085 | [31 empty] | ООО “Белый свет 2000” | BL-3517.EC08"Входите" | [47 empty] | 1 | [83 empty] | шт. | https://2bim.ru/ | Зеленый | 100 | Белый | [24 empty] | TRUE | FALSE | FALSE | FALSE | FALSE | FALSE | FALSE | FALSE | FALSE | FALSE | FALSE | FALSE | FALSE | FALSE | FALSE | FALSE | FALSE | FALSE | FALSE | FALSE | FALSE | FALSE | FALSE | FALSE | FALSE | FALSE | FALSE | FALSE | FALSE | FALSE | FALSE | FALSE | FALSE | FALSE | FALSE | FALSE | FALSE | FALSE | FALSE | FALSE | FALSE | FALSE | FALSE | TRUE | FALSE | FALSE | Category=[-2000700]; Color=35840; Comments=""; Cost=0.000000000000000; Description=""; Design Option=Main Model; Design Option=[-1]; Edited by=""; Export to IFC As=""; Export to IFC=0; Glow=0; IFC Predefined Type=""; IfcGUID=1AejN6kFn8peM71bYFxFiu; Keynote=""; Manufacturer=""; Mark=""; Model=""; Name=Зеленый; Shininess=64; Smoothness=50; Transparency=0; URL=""; Workset=10
1597417 | ЕC08 | OST_GenericModel |  |  |  |  | Знак безопасности |  |  |  |  | ЕC08 | 4aa2d5c6-b8fc-48ce-8587-06588ff4e01c-00185fe9 | 1e83eb94-3cb7-41ae-9f37-bd3219190b48 | None |  | 16085 | Семейство : Обобщенные модели : KURS -Эвакуационные УГО | [6 empty] | KURS -Эвакуационные УГО | [55 empty] | 0 | 1AejN6kFn8peM71bYFxB$r | [225 empty] | http://www.belysvet.ru/ | [107 empty] | 0 | [132 empty] | 200 | [126 empty] | Category=[-2000700]; Color=16777215; Comments=""; Cost=0.000000000000000; Description=""; Design Option=Main Model; Design Option=[-1]; Edited by=""; Export to IFC As=""; Export to IFC=0; Glow=0; IFC Predefined Type=""; IfcGUID=18RMst4L14O9GhaKx6gveL; Keynote=""; Manufacturer=""; Mark=""; Model=""; Name=Белый; Shininess=64; Smoothness=50; Transparency=0; URL=""; Workset=10 | [6 empty] | УГО | [31 empty] | ООО “Белый свет 2000” | BL-2010B.E73 ""Напр. движения к эвакуац. выходу МГН направо" | [47 empty] | 1 | [84 empty] | https://2bim.ru/ | Зеленый | 100 | Белый | [24 empty] | TRUE | FALSE | FALSE | FALSE | FALSE | FALSE | FALSE | FALSE | FALSE | FALSE | FALSE | FALSE | FALSE | FALSE | FALSE | FALSE | FALSE | FALSE | FALSE | FALSE | FALSE | FALSE | FALSE | FALSE | FALSE | FALSE | FALSE | FALSE | FALSE | FALSE | FALSE | FALSE | FALSE | FALSE | FALSE | FALSE | FALSE | FALSE | FALSE | FALSE | FALSE | FALSE | FALSE | TRUE | FALSE | FALSE | Category=[-2000700]; Color=35840; Comments=""; Cost=0.000000000000000; Description=""; Design Option=Main Model; Design Option=[-1]; Edited by=""; Export to IFC As=""; Export to IFC=0; Glow=0; IFC Predefined Type=""; IfcGUID=1AejN6kFn8peM71bYFxFiu; Keynote=""; Manufacturer=""; Mark=""; Model=""; Name=Зеленый; Shininess=64; Smoothness=50; Transparency=0; URL=""; Workset=10
1597419 | EC07 | OST_GenericModel |  |  |  |  | Знак безопасности |  |  |  |  | EC07 | 4aa2d5c6-b8fc-48ce-8587-06588ff4e01c-00185feb | 1e83eb94-3cb7-41ae-9f37-bd3219190b48 | None |  | 16084 | Семейство : Обобщенные модели : KURS -Эвакуационные | [6 empty] | KURS -Эвакуационные | [55 empty] | 0 | 1AejN6kFn8peM71bYFxB$t | [225 empty] | http://www.belysvet.ru/ | [107 empty] | 0 | [132 empty] | 200 | [119 empty] | Category=[-2000700]; Color=176; Comments=""; Cost=0.000000000000000; Description=""; Design Option=Main Model; Design Option=[-1]; Edited by=""; Export to IFC As=""; Export to IFC=0; Glow=0; IFC Predefined Type=""; IfcGUID=18RMst4L14O9GhaKx6glAp; Keynote=""; Manufacturer=""; Mark=""; Model=""; Name=Красный; Shininess=64; Smoothness=50; Transparency=0; URL=""; Workset=10 | [6 empty] | Category=[-2000700]; Color=16777215; Comments=""; Cost=0.000000000000000; Description=""; Design Option=Main Model; Design Option=[-1]; Edited by=""; Export to IFC As=""; Export to IFC=0; Glow=0; IFC Predefined Type=""; IfcGUID=18RMst4L14O9GhaKx6gveL; Keynote=""; Manufacturer=""; Mark=""; Model=""; Name=Белый; Shininess=64; Smoothness=50; Transparency=0; URL=""; Workset=10 | [6 empty] | a18826 | [31 empty] | ООО “Белый свет 2000” | BL-3517.EC07"Не входить!" | [47 empty] | 1 | [83 empty] | шт. | https://2bim.ru/ | Красный | 100 | Белый | [24 empty] | TRUE | FALSE | FALSE | FALSE | FALSE | FALSE | FALSE | FALSE | FALSE | FALSE | FALSE | FALSE | FALSE | FALSE | FALSE | FALSE | FALSE | FALSE | FALSE | FALSE | FALSE | FALSE | FALSE | FALSE | FALSE | FALSE | FALSE | FALSE | FALSE | FALSE | FALSE | FALSE | FALSE | FALSE | FALSE | FALSE | FALSE | FALSE | FALSE | FALSE | FALSE | FALSE | FALSE | FALSE | TRUE | FALSE
1597421 | ЕC07 | OST_GenericModel |  |  |  |  | Знак безопасности |  |  |  |  | ЕC07 | 4aa2d5c6-b8fc-48ce-8587-06588ff4e01c-00185fed | 1e83eb94-3cb7-41ae-9f37-bd3219190b48 | None |  | 16085 | Семейство : Обобщенные модели : KURS -Эвакуационные УГО | [6 empty] | KURS -Эвакуационные УГО | [55 empty] | 0 | 1AejN6kFn8peM71bYFxB$n | [225 empty] | http://www.belysvet.ru/ | [107 empty] | 0 | [132 empty] | 200 | [119 empty] | Category=[-2000700]; Color=176; Comments=""; Cost=0.000000000000000; Description=""; Design Option=Main Model; Design Option=[-1]; Edited by=""; Export to IFC As=""; Export to IFC=0; Glow=0; IFC Predefined Type=""; IfcGUID=18RMst4L14O9GhaKx6glAp; Keynote=""; Manufacturer=""; Mark=""; Model=""; Name=Красный; Shininess=64; Smoothness=50; Transparency=0; URL=""; Workset=10 | [6 empty] | Category=[-2000700]; Color=16777215; Comments=""; Cost=0.000000000000000; Description=""; Design Option=Main Model; Design Option=[-1]; Edited by=""; Export to IFC As=""; Export to IFC=0; Glow=0; IFC Predefined Type=""; IfcGUID=18RMst4L14O9GhaKx6gveL; Keynote=""; Manufacturer=""; Mark=""; Model=""; Name=Белый; Shininess=64; Smoothness=50; Transparency=0; URL=""; Workset=10 | [6 empty] | УГО | [31 empty] | ООО “Белый свет 2000” | BL-2010B.E73 ""Напр. движения к эвакуац. выходу МГН направо" | [47 empty] | 1 | [84 empty] | https://2bim.ru/ | Красный | 100 | Белый | [24 empty] | TRUE | FALSE | FALSE | FALSE | FALSE | FALSE | FALSE | FALSE | FALSE | FALSE | FALSE | FALSE | FALSE | FALSE | FALSE | FALSE | FALSE | FALSE | FALSE | FALSE | FALSE | FALSE | FALSE | FALSE | FALSE | FALSE | FALSE | FALSE | FALSE | FALSE | FALSE | FALSE | FALSE | FALSE | FALSE | FALSE | FALSE | FALSE | FALSE | FALSE | FALSE | FALSE | FALSE | FALSE | TRUE | FALSE
1597423 | E79 | OST_GenericModel |  |  |  |  | Знак безопасности |  |  |  |  | E79 | 4aa2d5c6-b8fc-48ce-8587-06588ff4e01c-00185fef | 1e83eb94-3cb7-41ae-9f37-bd3219190b48 | None |  | 16084 | Семейство : Обобщенные модели : KURS -Эвакуационные | [6 empty] | KURS -Эвакуационные | [55 empty] | 0 | 1AejN6kFn8peM71bYFxB$p | [225 empty] | http://www.belysvet.ru/ | [107 empty] | 0 | [132 empty] | 200 | [126 empty] | Category=[-2000700]; Color=16777215; Comments=""; Cost=0.000000000000000; Description=""; Design Option=Main Model; Design Option=[-1]; Edited by=""; Export to IFC As=""; Export to IFC=0; Glow=0; IFC Predefined Type=""; IfcGUID=18RMst4L14O9GhaKx6gveL; Keynote=""; Manufacturer=""; Mark=""; Model=""; Name=Белый; Shininess=64; Smoothness=50; Transparency=0; URL=""; Workset=10 | [6 empty] | a20075 | [31 empty] | ООО “Белый свет 2000” | BL-3517.E79"Указ. двери пункта сбора(безоп.зоны)МГН(лев.)" | [47 empty] | 1 | [83 empty] | шт. | https://2bim.ru/ | Зеленый | 100 | Белый | [24 empty] | TRUE | FALSE | FALSE | FALSE | FALSE | FALSE | FALSE | FALSE | FALSE | FALSE | FALSE | FALSE | FALSE | FALSE | FALSE | FALSE | FALSE | FALSE | FALSE | FALSE | FALSE | FALSE | FALSE | FALSE | FALSE | FALSE | FALSE | FALSE | FALSE | FALSE | FALSE | FALSE | FALSE | FALSE | FALSE | FALSE | FALSE | FALSE | FALSE | FALSE | FALSE | FALSE | TRUE | FALSE | FALSE | FALSE | Category=[-2000700]; Color=35840; Comments=""; Cost=0.000000000000000; Description=""; Design Option=Main Model; Design Option=[-1]; Edited by=""; Export to IFC As=""; Export to IFC=0; Glow=0; IFC Predefined Type=""; IfcGUID=1AejN6kFn8peM71bYFxFiu; Keynote=""; Manufacturer=""; Mark=""; Model=""; Name=Зеленый; Shininess=64; Smoothness=50; Transparency=0; URL=""; Workset=10
1597425 | Е79 | OST_GenericModel |  |  |  |  | Знак безопасности |  |  |  |  | Е79 | 4aa2d5c6-b8fc-48ce-8587-06588ff4e01c-00185ff1 | 1e83eb94-3cb7-41ae-9f37-bd3219190b48 | None |  | 16085 | Семейство : Обобщенные модели : KURS -Эвакуационные УГО | [6 empty] | KURS -Эвакуационные УГО | [55 empty] | 0 | 1AejN6kFn8peM71bYFxB$j | [225 empty] | http://www.belysvet.ru/ | [107 empty] | 0 | [132 empty] | 200 | [126 empty] | Category=[-2000700]; Color=16777215; Comments=""; Cost=0.000000000000000; Description=""; Design Option=Main Model; Design Option=[-1]; Edited by=""; Export to IFC As=""; Export to IFC=0; Glow=0; IFC Predefined Type=""; IfcGUID=18RMst4L14O9GhaKx6gveL; Keynote=""; Manufacturer=""; Mark=""; Model=""; Name=Белый; Shininess=64; Smoothness=50; Transparency=0; URL=""; Workset=10 | [6 empty] | УГО | [31 empty] | ООО “Белый свет 2000” | BL-2010B.E73 ""Напр. движения к эвакуац. выходу МГН направо" | [47 empty] | 1 | [84 empty] | https://2bim.ru/ | Зеленый | 100 | Белый | [24 empty] | TRUE | FALSE | FALSE | FALSE | FALSE | FALSE | FALSE | FALSE | FALSE | FALSE | FALSE | FALSE | FALSE | FALSE | FALSE | FALSE | FALSE | FALSE | FALSE | FALSE | FALSE | FALSE | FALSE | FALSE | FALSE | FALSE | FALSE | FALSE | FALSE | FALSE | FALSE | FALSE | FALSE | FALSE | FALSE | FALSE | FALSE | FALSE | FALSE | FALSE | FALSE | FALSE | TRUE | FALSE | FALSE | FALSE | Category=[-2000700]; Color=35840; Comments=""; Cost=0.000000000000000; Description=""; Design Option=Main Model; Design Option=[-1]; Edited by=""; Export to IFC As=""; Export to IFC=0; Glow=0; IFC Predefined Type=""; IfcGUID=1AejN6kFn8peM71bYFxFiu; Keynote=""; Manufacturer=""; Mark=""; Model=""; Name=Зеленый; Shininess=64; Smoothness=50; Transparency=0; URL=""; Workset=10
1597427 | E78 | OST_GenericModel |  |  |  |  | Знак безопасности |  |  |  |  | E78 | 4aa2d5c6-b8fc-48ce-8587-06588ff4e01c-00185ff3 | 1e83eb94-3cb7-41ae-9f37-bd3219190b48 | None |  | 16084 | Семейство : Обобщенные модели : KURS -Эвакуационные | [6 empty] | KURS -Эвакуационные | [55 empty] | 0 | 1AejN6kFn8peM71bYFxB$l | [225 empty] | http://www.belysvet.ru/ | [107 empty] | 0 | [132 empty] | 200 | [126 empty] | Category=[-2000700]; Color=16777215; Comments=""; Cost=0.000000000000000; Description=""; Design Option=Main Model; Design Option=[-1]; Edited by=""; Export to IFC As=""; Export to IFC=0; Glow=0; IFC Predefined Type=""; IfcGUID=18RMst4L14O9GhaKx6gveL; Keynote=""; Manufacturer=""; Mark=""; Model=""; Name=Белый; Shininess=64; Smoothness=50; Transparency=0; URL=""; Workset=10 | [6 empty] | a20074 | [31 empty] | ООО “Белый свет 2000” | BL-3517.E78"Указ. двери пункта сбора(безоп.зоны)МГН(прав.)" | [47 empty] | 1 | [83 empty] | шт. | https://2bim.ru/ | Зеленый | 100 | Белый | [24 empty] | TRUE | FALSE | FALSE | FALSE | FALSE | FALSE | FALSE | FALSE | FALSE | FALSE | FALSE | FALSE | FALSE | FALSE | FALSE | FALSE | FALSE | FALSE | FALSE | FALSE | FALSE | FALSE | FALSE | FALSE | FALSE | FALSE | FALSE | FALSE | FALSE | FALSE | FALSE | FALSE | FALSE | FALSE | FALSE | FALSE | FALSE | FALSE | TRUE | FALSE | FALSE | FALSE | FALSE | FALSE | FALSE | FALSE | Category=[-2000700]; Color=35840; Comments=""; Cost=0.000000000000000; Description=""; Design Option=Main Model; Design Option=[-1]; Edited by=""; Export to IFC As=""; Export to IFC=0; Glow=0; IFC Predefined Type=""; IfcGUID=1AejN6kFn8peM71bYFxFiu; Keynote=""; Manufacturer=""; Mark=""; Model=""; Name=Зеленый; Shininess=64; Smoothness=50; Transparency=0; URL=""; Workset=10
1597429 | Е78 | OST_GenericModel |  |  |  |  | Знак безопасности |  |  |  |  | Е78 | 4aa2d5c6-b8fc-48ce-8587-06588ff4e01c-00185ff5 | 1e83eb94-3cb7-41ae-9f37-bd3219190b48 | None |  | 16085 | Семейство : Обобщенные модели : KURS -Эвакуационные УГО | [6 empty] | KURS -Эвакуационные УГО | [55 empty] | 0 | 1AejN6kFn8peM71bYFxB$f | [225 empty] | http://www.belysvet.ru/ | [107 empty] | 0 | [132 empty] | 200 | [126 empty] | Category=[-2000700]; Color=16777215; Comments=""; Cost=0.000000000000000; Description=""; Design Option=Main Model; Design Option=[-1]; Edited by=""; Export to IFC As=""; Export to IFC=0; Glow=0; IFC Predefined Type=""; IfcGUID=18RMst4L14O9GhaKx6gveL; Keynote=""; Manufacturer=""; Mark=""; Model=""; Name=Белый; Shininess=64; Smoothness=50; Transparency=0; URL=""; Workset=10 | [6 empty] | УГО | [31 empty] | ООО “Белый свет 2000” | BL-2010B.E73 ""Напр. движения к эвакуац. выходу МГН направо" | [47 empty] | 1 | [84 empty] | https://2bim.ru/ | Зеленый | 100 | Белый | [24 empty] | TRUE | FALSE | FALSE | FALSE | FALSE | FALSE | FALSE | FALSE | FALSE | FALSE | FALSE | FALSE | FALSE | FALSE | FALSE | FALSE | FALSE | FALSE | FALSE | FALSE | FALSE | FALSE | FALSE | FALSE | FALSE | FALSE | FALSE | FALSE | FALSE | FALSE | FALSE | FALSE | FALSE | FALSE | FALSE | FALSE | FALSE | FALSE | TRUE | FALSE | FALSE | FALSE | FALSE | FALSE | FALSE | FALSE | Category=[-2000700]; Color=35840; Comments=""; Cost=0.000000000000000; Description=""; Design Option=Main Model; Design Option=[-1]; Edited by=""; Export to IFC As=""; Export to IFC=0; Glow=0; IFC Predefined Type=""; IfcGUID=1AejN6kFn8peM71bYFxFiu; Keynote=""; Manufacturer=""; Mark=""; Model=""; Name=Зеленый; Shininess=64; Smoothness=50; Transparency=0; URL=""; Workset=10
1597431 | E77 | OST_GenericModel |  |  |  |  | Знак безопасности |  |  |  |  | E77 | 4aa2d5c6-b8fc-48ce-8587-06588ff4e01c-00185ff7 | 1e83eb94-3cb7-41ae-9f37-bd3219190b48 | None |  | 16084 | Семейство : Обобщенные модели : KURS -Эвакуационные | [6 empty] | KURS -Эвакуационные | [55 empty] | 0 | 1AejN6kFn8peM71bYFxB$h | [225 empty] | http://www.belysvet.ru/ | [107 empty] | 0 | [132 empty] | 200 | [126 empty] | Category=[-2000700]; Color=16777215; Comments=""; Cost=0.000000000000000; Description=""; Design Option=Main Model; Design Option=[-1]; Edited by=""; Export to IFC As=""; Export to IFC=0; Glow=0; IFC Predefined Type=""; IfcGUID=18RMst4L14O9GhaKx6gveL; Keynote=""; Manufacturer=""; Mark=""; Model=""; Name=Белый; Shininess=64; Smoothness=50; Transparency=0; URL=""; Workset=10 | [6 empty] | a20073 | [31 empty] | ООО “Белый свет 2000” | BL-3517.E77"Напр.движ. к пункту сбора(безоп.зоне)МГН прямо" | [47 empty] | 1 | [83 empty] | шт. | https://2bim.ru/ | Зеленый | 100 | Белый | [24 empty] | TRUE | FALSE | FALSE | FALSE | FALSE | FALSE | FALSE | FALSE | FALSE | FALSE | FALSE | FALSE | FALSE | FALSE | FALSE | FALSE | FALSE | FALSE | FALSE | FALSE | FALSE | FALSE | FALSE | FALSE | FALSE | FALSE | FALSE | FALSE | FALSE | FALSE | FALSE | FALSE | FALSE | FALSE | FALSE | FALSE | FALSE | FALSE | FALSE | FALSE | TRUE | FALSE | FALSE | FALSE | FALSE | FALSE | Category=[-2000700]; Color=35840; Comments=""; Cost=0.000000000000000; Description=""; Design Option=Main Model; Design Option=[-1]; Edited by=""; Export to IFC As=""; Export to IFC=0; Glow=0; IFC Predefined Type=""; IfcGUID=1AejN6kFn8peM71bYFxFiu; Keynote=""; Manufacturer=""; Mark=""; Model=""; Name=Зеленый; Shininess=64; Smoothness=50; Transparency=0; URL=""; Workset=10
1597433 | Е77 | OST_GenericModel |  |  |  |  | Знак безопасности |  |  |  |  | Е77 | 4aa2d5c6-b8fc-48ce-8587-06588ff4e01c-00185ff9 | 1e83eb94-3cb7-41ae-9f37-bd3219190b48 | None |  | 16085 | Семейство : Обобщенные модели : KURS -Эвакуационные УГО | [6 empty] | KURS -Эвакуационные УГО | [55 empty] | 0 | 1AejN6kFn8peM71bYFxB$b | [225 empty] | http://www.belysvet.ru/ | [107 empty] | 0 | [132 empty] | 200 | [126 empty] | Category=[-2000700]; Color=16777215; Comments=""; Cost=0.000000000000000; Description=""; Design Option=Main Model; Design Option=[-1]; Edited by=""; Export to IFC As=""; Export to IFC=0; Glow=0; IFC Predefined Type=""; IfcGUID=18RMst4L14O9GhaKx6gveL; Keynote=""; Manufacturer=""; Mark=""; Model=""; Name=Белый; Shininess=64; Smoothness=50; Transparency=0; URL=""; Workset=10 | [6 empty] | УГО | [31 empty] | ООО “Белый свет 2000” | BL-2010B.E73 ""Напр. движения к эвакуац. выходу МГН направо" | [47 empty] | 1 | [84 empty] | https://2bim.ru/ | Зеленый | 100 | Белый | [24 empty] | TRUE | FALSE | FALSE | FALSE | FALSE | FALSE | FALSE | FALSE | FALSE | FALSE | FALSE | FALSE | FALSE | FALSE | FALSE | FALSE | FALSE | FALSE | FALSE | FALSE | FALSE | FALSE | FALSE | FALSE | FALSE | FALSE | FALSE | FALSE | FALSE | FALSE | FALSE | FALSE | FALSE | FALSE | FALSE | FALSE | FALSE | FALSE | FALSE | FALSE | TRUE | FALSE | FALSE | FALSE | FALSE | FALSE | Category=[-2000700]; Color=35840; Comments=""; Cost=0.000000000000000; Description=""; Design Option=Main Model; Design Option=[-1]; Edited by=""; Export to IFC As=""; Export to IFC=0; Glow=0; IFC Predefined Type=""; IfcGUID=1AejN6kFn8peM71bYFxFiu; Keynote=""; Manufacturer=""; Mark=""; Model=""; Name=Зеленый; Shininess=64; Smoothness=50; Transparency=0; URL=""; Workset=10
1597435 | E76 | OST_GenericModel |  |  |  |  | Знак безопасности |  |  |  |  | E76 | 4aa2d5c6-b8fc-48ce-8587-06588ff4e01c-00185ffb | 1e83eb94-3cb7-41ae-9f37-bd3219190b48 | None |  | 16084 | Семейство : Обобщенные модели : KURS -Эвакуационные | [6 empty] | KURS -Эвакуационные | [55 empty] | 0 | 1AejN6kFn8peM71bYFxB$d | [225 empty] | http://www.belysvet.ru/ | [107 empty] | 0 | [132 empty] | 200 | [126 empty] | Category=[-2000700]; Color=16777215; Comments=""; Cost=0.000000000000000; Description=""; Design Option=Main Model; Design Option=[-1]; Edited by=""; Export to IFC As=""; Export to IFC=0; Glow=0; IFC Predefined Type=""; IfcGUID=18RMst4L14O9GhaKx6gveL; Keynote=""; Manufacturer=""; Mark=""; Model=""; Name=Белый; Shininess=64; Smoothness=50; Transparency=0; URL=""; Workset=10 | [6 empty] | a18622 | [31 empty] | ООО “Белый свет 2000” | BL-3517.E76"Напр.движ. к пункту сбора(безоп.зоне)МГН направо" | [47 empty] | 1 | [83 empty] | шт. | https://2bim.ru/ | Зеленый | 100 | Белый | [24 empty] | TRUE | FALSE | FALSE | FALSE | FALSE | FALSE | FALSE | FALSE | FALSE | FALSE | FALSE | FALSE | FALSE | FALSE | FALSE | FALSE | FALSE | FALSE | FALSE | FALSE | FALSE | FALSE | FALSE | FALSE | FALSE | FALSE | FALSE | FALSE | FALSE | FALSE | FALSE | FALSE | FALSE | FALSE | FALSE | FALSE | FALSE | FALSE | FALSE | TRUE | FALSE | FALSE | FALSE | FALSE | FALSE | FALSE | Category=[-2000700]; Color=35840; Comments=""; Cost=0.000000000000000; Description=""; Design Option=Main Model; Design Option=[-1]; Edited by=""; Export to IFC As=""; Export to IFC=0; Glow=0; IFC Predefined Type=""; IfcGUID=1AejN6kFn8peM71bYFxFiu; Keynote=""; Manufacturer=""; Mark=""; Model=""; Name=Зеленый; Shininess=64; Smoothness=50; Transparency=0; URL=""; Workset=10
1597437 | Е76 | OST_GenericModel |  |  |  |  | Знак безопасности |  |  |  |  | Е76 | 4aa2d5c6-b8fc-48ce-8587-06588ff4e01c-00185ffd | 1e83eb94-3cb7-41ae-9f37-bd3219190b48 | None |  | 16085 | Семейство : Обобщенные модели : KURS -Эвакуационные УГО | [6 empty] | KURS -Эвакуационные УГО | [55 empty] | 0 | 1AejN6kFn8peM71bYFxB$X | [225 empty] | http://www.belysvet.ru/ | [107 empty] | 0 | [132 empty] | 200 | [126 empty] | Category=[-2000700]; Color=16777215; Comments=""; Cost=0.000000000000000; Description=""; Design Option=Main Model; Design Option=[-1]; Edited by=""; Export to IFC As=""; Export to IFC=0; Glow=0; IFC Predefined Type=""; IfcGUID=18RMst4L14O9GhaKx6gveL; Keynote=""; Manufacturer=""; Mark=""; Model=""; Name=Белый; Shininess=64; Smoothness=50; Transparency=0; URL=""; Workset=10 | [6 empty] | УГО | [31 empty] | ООО “Белый свет 2000” | BL-2010B.E73 ""Напр. движения к эвакуац. выходу МГН направо" | [47 empty] | 1 | [84 empty] | https://2bim.ru/ | Зеленый | 100 | Белый | [24 empty] | TRUE | FALSE | FALSE | FALSE | FALSE | FALSE | FALSE | FALSE | FALSE | FALSE | FALSE | FALSE | FALSE | FALSE | FALSE | FALSE | FALSE | FALSE | FALSE | FALSE | FALSE | FALSE | FALSE | FALSE | FALSE | FALSE | FALSE | FALSE | FALSE | FALSE | FALSE | FALSE | FALSE | FALSE | FALSE | FALSE | FALSE | FALSE | FALSE | TRUE | FALSE | FALSE | FALSE | FALSE | FALSE | FALSE | Category=[-2000700]; Color=35840; Comments=""; Cost=0.000000000000000; Description=""; Design Option=Main Model; Design Option=[-1]; Edited by=""; Export to IFC As=""; Export to IFC=0; Glow=0; IFC Predefined Type=""; IfcGUID=1AejN6kFn8peM71bYFxFiu; Keynote=""; Manufacturer=""; Mark=""; Model=""; Name=Зеленый; Shininess=64; Smoothness=50; Transparency=0; URL=""; Workset=10
1597439 | E75 | OST_GenericModel |  |  |  |  | Знак безопасности |  |  |  |  | E75 | 4aa2d5c6-b8fc-48ce-8587-06588ff4e01c-00185fff | 1e83eb94-3cb7-41ae-9f37-bd3219190b48 | None |  | 16084 | Семейство : Обобщенные модели : KURS -Эвакуационные | [6 empty] | KURS -Эвакуационные | [55 empty] | 0 | 1AejN6kFn8peM71bYFxB$Z | [225 empty] | http://www.belysvet.ru/ | [107 empty] | 0 | [132 empty] | 200 | [126 empty] | Category=[-2000700]; Color=16777215; Comments=""; Cost=0.000000000000000; Description=""; Design Option=Main Model; Design Option=[-1]; Edited by=""; Export to IFC As=""; Export to IFC=0; Glow=0; IFC Predefined Type=""; IfcGUID=18RMst4L14O9GhaKx6gveL; Keynote=""; Manufacturer=""; Mark=""; Model=""; Name=Белый; Shininess=64; Smoothness=50; Transparency=0; URL=""; Workset=10 | [6 empty] | a18621 | [31 empty] | ООО “Белый свет 2000” | BL-3517.E75"Напр. движ. к пункту сбора(безоп.зоне)МГН налево" | [47 empty] | 1 | [83 empty] | шт. | https://2bim.ru/ | Зеленый | 100 | Белый | [24 empty] | TRUE | FALSE | FALSE | FALSE | FALSE | FALSE | FALSE | FALSE | FALSE | FALSE | FALSE | FALSE | FALSE | FALSE | FALSE | FALSE | FALSE | FALSE | FALSE | FALSE | FALSE | FALSE | FALSE | FALSE | FALSE | FALSE | FALSE | FALSE | FALSE | FALSE | FALSE | FALSE | FALSE | FALSE | FALSE | FALSE | FALSE | FALSE | FALSE | FALSE | FALSE | TRUE | FALSE | FALSE | FALSE | FALSE | Category=[-2000700]; Color=35840; Comments=""; Cost=0.000000000000000; Description=""; Design Option=Main Model; Design Option=[-1]; Edited by=""; Export to IFC As=""; Export to IFC=0; Glow=0; IFC Predefined Type=""; IfcGUID=1AejN6kFn8peM71bYFxFiu; Keynote=""; Manufacturer=""; Mark=""; Model=""; Name=Зеленый; Shininess=64; Smoothness=50; Transparency=0; URL=""; Workset=10
1597441 | Е75 | OST_GenericModel |  |  |  |  | Знак безопасности |  |  |  |  | Е75 | 4aa2d5c6-b8fc-48ce-8587-06588ff4e01c-00186001 | 1e83eb94-3cb7-41ae-9f37-bd3219190b48 | None |  | 16085 | Семейство : Обобщенные модели : KURS -Эвакуационные УГО | [6 empty] | KURS -Эвакуационные УГО | [55 empty] | 0 | 1AejN6kFn8peM71bYFx80T | [225 empty] | http://www.belysvet.ru/ | [107 empty] | 0 | [132 empty] | 200 | [126 empty] | Category=[-2000700]; Color=16777215; Comments=""; Cost=0.000000000000000; Description=""; Design Option=Main Model; Design Option=[-1]; Edited by=""; Export to IFC As=""; Export to IFC=0; Glow=0; IFC Predefined Type=""; IfcGUID=18RMst4L14O9GhaKx6gveL; Keynote=""; Manufacturer=""; Mark=""; Model=""; Name=Белый; Shininess=64; Smoothness=50; Transparency=0; URL=""; Workset=10 | [6 empty] | УГО | [31 empty] | ООО “Белый свет 2000” | BL-2010B.E73 ""Напр. движения к эвакуац. выходу МГН направо" | [47 empty] | 1 | [84 empty] | https://2bim.ru/ | Зеленый | 100 | Белый | [24 empty] | TRUE | FALSE | FALSE | FALSE | FALSE | FALSE | FALSE | FALSE | FALSE | FALSE | FALSE | FALSE | FALSE | FALSE | FALSE | FALSE | FALSE | FALSE | FALSE | FALSE | FALSE | FALSE | FALSE | FALSE | FALSE | FALSE | FALSE | FALSE | FALSE | FALSE | FALSE | FALSE | FALSE | FALSE | FALSE | FALSE | FALSE | FALSE | FALSE | FALSE | FALSE | TRUE | FALSE | FALSE | FALSE | FALSE | Category=[-2000700]; Color=35840; Comments=""; Cost=0.000000000000000; Description=""; Design Option=Main Model; Design Option=[-1]; Edited by=""; Export to IFC As=""; Export to IFC=0; Glow=0; IFC Predefined Type=""; IfcGUID=1AejN6kFn8peM71bYFxFiu; Keynote=""; Manufacturer=""; Mark=""; Model=""; Name=Зеленый; Shininess=64; Smoothness=50; Transparency=0; URL=""; Workset=10
1597443 | E74 | OST_GenericModel |  |  |  |  | Знак безопасности |  |  |  |  | E74 | 4aa2d5c6-b8fc-48ce-8587-06588ff4e01c-00186003 | 1e83eb94-3cb7-41ae-9f37-bd3219190b48 | None |  | 16084 | Семейство : Обобщенные модели : KURS -Эвакуационные | [6 empty] | KURS -Эвакуационные | [55 empty] | 0 | 1AejN6kFn8peM71bYFx80V | [225 empty] | http://www.belysvet.ru/ | [107 empty] | 0 | [132 empty] | 200 | [126 empty] | Category=[-2000700]; Color=16777215; Comments=""; Cost=0.000000000000000; Description=""; Design Option=Main Model; Design Option=[-1]; Edited by=""; Export to IFC As=""; Export to IFC=0; Glow=0; IFC Predefined Type=""; IfcGUID=18RMst4L14O9GhaKx6gveL; Keynote=""; Manufacturer=""; Mark=""; Model=""; Name=Белый; Shininess=64; Smoothness=50; Transparency=0; URL=""; Workset=10 | [6 empty] | a18620 | [31 empty] | ООО “Белый свет 2000” | BL-3517.E74"Пункт (место) сбора для МГН (безоп. зона МГН)" | [47 empty] | 1 | [83 empty] | шт. | https://2bim.ru/ | Зеленый | 100 | Белый | [24 empty] | TRUE | FALSE | FALSE | FALSE | FALSE | FALSE | FALSE | FALSE | FALSE | FALSE | FALSE | FALSE | FALSE | FALSE | FALSE | FALSE | FALSE | FALSE | FALSE | FALSE | FALSE | FALSE | FALSE | FALSE | FALSE | FALSE | FALSE | FALSE | FALSE | FALSE | FALSE | FALSE | FALSE | FALSE | FALSE | FALSE | FALSE | FALSE | FALSE | FALSE | FALSE | FALSE | FALSE | FALSE | FALSE | TRUE | Category=[-2000700]; Color=35840; Comments=""; Cost=0.000000000000000; Description=""; Design Option=Main Model; Design Option=[-1]; Edited by=""; Export to IFC As=""; Export to IFC=0; Glow=0; IFC Predefined Type=""; IfcGUID=1AejN6kFn8peM71bYFxFiu; Keynote=""; Manufacturer=""; Mark=""; Model=""; Name=Зеленый; Shininess=64; Smoothness=50; Transparency=0; URL=""; Workset=10
1597445 | Е74 | OST_GenericModel |  |  |  |  | Знак безопасности |  |  |  |  | Е74 | 4aa2d5c6-b8fc-48ce-8587-06588ff4e01c-00186005 | 1e83eb94-3cb7-41ae-9f37-bd3219190b48 | None |  | 16085 | Семейство : Обобщенные модели : KURS -Эвакуационные УГО | [6 empty] | KURS -Эвакуационные УГО | [55 empty] | 0 | 1AejN6kFn8peM71bYFx80P | [225 empty] | http://www.belysvet.ru/ | [107 empty] | 0 | [132 empty] | 200 | [126 empty] | Category=[-2000700]; Color=16777215; Comments=""; Cost=0.000000000000000; Description=""; Design Option=Main Model; Design Option=[-1]; Edited by=""; Export to IFC As=""; Export to IFC=0; Glow=0; IFC Predefined Type=""; IfcGUID=18RMst4L14O9GhaKx6gveL; Keynote=""; Manufacturer=""; Mark=""; Model=""; Name=Белый; Shininess=64; Smoothness=50; Transparency=0; URL=""; Workset=10 | [6 empty] | УГО | [31 empty] | ООО “Белый свет 2000” | BL-2010B.E73 ""Напр. движения к эвакуац. выходу МГН направо" | [47 empty] | 1 | [84 empty] | https://2bim.ru/ | Зеленый | 100 | Белый | [24 empty] | TRUE | FALSE | FALSE | FALSE | FALSE | FALSE | FALSE | FALSE | FALSE | FALSE | FALSE | FALSE | FALSE | FALSE | FALSE | FALSE | FALSE | FALSE | FALSE | FALSE | FALSE | FALSE | FALSE | FALSE | FALSE | FALSE | FALSE | FALSE | FALSE | FALSE | FALSE | FALSE | FALSE | FALSE | FALSE | FALSE | FALSE | FALSE | FALSE | FALSE | FALSE | FALSE | FALSE | FALSE | FALSE | TRUE | Category=[-2000700]; Color=35840; Comments=""; Cost=0.000000000000000; Description=""; Design Option=Main Model; Design Option=[-1]; Edited by=""; Export to IFC As=""; Export to IFC=0; Glow=0; IFC Predefined Type=""; IfcGUID=1AejN6kFn8peM71bYFxFiu; Keynote=""; Manufacturer=""; Mark=""; Model=""; Name=Зеленый; Shininess=64; Smoothness=50; Transparency=0; URL=""; Workset=10
1597447 | F09 | OST_GenericModel |  |  |  |  | Знак безопасности |  |  |  |  | F09 | 4aa2d5c6-b8fc-48ce-8587-06588ff4e01c-00186007 | 1e83eb94-3cb7-41ae-9f37-bd3219190b48 | None |  | 16083 | Семейство : Обобщенные модели : KURS -Пожарной безопасности | [6 empty] | KURS -Пожарной безопасности | [55 empty] | 0 | 1AejN6kFn8peM71bYFx80R | [225 empty] | http://www.belysvet.ru/ | [107 empty] | 0 | [35 empty] | 00 | [96 empty] | 200 | [119 empty] | Category=[-2000700]; Color=176; Comments=""; Cost=0.000000000000000; Description=""; Design Option=Main Model; Design Option=[-1]; Edited by=""; Export to IFC As=""; Export to IFC=0; Glow=0; IFC Predefined Type=""; IfcGUID=18RMst4L14O9GhaKx6glAp; Keynote=""; Manufacturer=""; Mark=""; Model=""; Name=Красный; Shininess=64; Smoothness=50; Transparency=0; URL=""; Workset=10 | [6 empty] | Category=[-2000700]; Color=16777215; Comments=""; Cost=0.000000000000000; Description=""; Design Option=Main Model; Design Option=[-1]; Edited by=""; Export to IFC As=""; Export to IFC=0; Glow=0; IFC Predefined Type=""; IfcGUID=18RMst4L14O9GhaKx6gveL; Keynote=""; Manufacturer=""; Mark=""; Model=""; Name=Белый; Shininess=64; Smoothness=50; Transparency=0; URL=""; Workset=10 | [6 empty] | a19196 | [31 empty] | ООО “Белый свет 2000” | BL-3517.F09"Пожарный гидрант" | [47 empty] | 1 | [83 empty] | шт. | https://2bim.ru/ | Красный | 100 | Белый | FALSE | FALSE | TRUE | FALSE | FALSE | FALSE | FALSE | FALSE | FALSE | FALSE | FALSE | FALSE | FALSE | FALSE | FALSE | FALSE | FALSE | FALSE | Белый | FALSE | FALSE | FALSE | FALSE | FALSE | FALSE | TRUE
1597449 | F09 | OST_GenericModel |  |  |  |  | Знак безопасности |  |  |  |  | F09 | 4aa2d5c6-b8fc-48ce-8587-06588ff4e01c-00186009 | 1e83eb94-3cb7-41ae-9f37-bd3219190b48 | None |  | 16080 | Семейство : Обобщенные модели : KURS -Пожарной безопасности УГО | [6 empty] | KURS -Пожарной безопасности УГО | [55 empty] | 0 | 1AejN6kFn8peM71bYFx80L | [225 empty] | http://www.belysvet.ru/ | [107 empty] | 0 | [132 empty] | 200 | [119 empty] | Category=[-2000700]; Color=176; Comments=""; Cost=0.000000000000000; Description=""; Design Option=Main Model; Design Option=[-1]; Edited by=""; Export to IFC As=""; Export to IFC=0; Glow=0; IFC Predefined Type=""; IfcGUID=18RMst4L14O9GhaKx6glAp; Keynote=""; Manufacturer=""; Mark=""; Model=""; Name=Красный; Shininess=64; Smoothness=50; Transparency=0; URL=""; Workset=10 | [6 empty] | Category=[-2000700]; Color=16777215; Comments=""; Cost=0.000000000000000; Description=""; Design Option=Main Model; Design Option=[-1]; Edited by=""; Export to IFC As=""; Export to IFC=0; Glow=0; IFC Predefined Type=""; IfcGUID=18RMst4L14O9GhaKx6gveL; Keynote=""; Manufacturer=""; Mark=""; Model=""; Name=Белый; Shininess=64; Smoothness=50; Transparency=0; URL=""; Workset=10 | [6 empty] | УГО | [31 empty] | ООО “Белый свет 2000” | [48 empty] | 1 | [84 empty] | https://2bim.ru/ | Красный | 100 | Белый | FALSE | FALSE | TRUE | FALSE | FALSE | FALSE | FALSE | FALSE | FALSE | FALSE | FALSE | FALSE | FALSE | FALSE | FALSE | FALSE | FALSE | FALSE | Белый | FALSE | FALSE | FALSE | FALSE | FALSE | FALSE | TRUE
1597451 | F04 | OST_GenericModel |  |  |  |  | Знак безопасности |  |  |  |  | F04 | 4aa2d5c6-b8fc-48ce-8587-06588ff4e01c-0018600b | 1e83eb94-3cb7-41ae-9f37-bd3219190b48 | None |  | 16083 | Семейство : Обобщенные модели : KURS -Пожарной безопасности | [6 empty] | KURS -Пожарной безопасности | [55 empty] | 0 | 1AejN6kFn8peM71bYFx80N | [225 empty] | http://www.belysvet.ru/ | [107 empty] | 0 | [132 empty] | 200 | [119 empty] | Category=[-2000700]; Color=176; Comments=""; Cost=0.000000000000000; Description=""; Design Option=Main Model; Design Option=[-1]; Edited by=""; Export to IFC As=""; Export to IFC=0; Glow=0; IFC Predefined Type=""; IfcGUID=18RMst4L14O9GhaKx6glAp; Keynote=""; Manufacturer=""; Mark=""; Model=""; Name=Красный; Shininess=64; Smoothness=50; Transparency=0; URL=""; Workset=10 | [6 empty] | Category=[-2000700]; Color=16777215; Comments=""; Cost=0.000000000000000; Description=""; Design Option=Main Model; Design Option=[-1]; Edited by=""; Export to IFC As=""; Export to IFC=0; Glow=0; IFC Predefined Type=""; IfcGUID=18RMst4L14O9GhaKx6gveL; Keynote=""; Manufacturer=""; Mark=""; Model=""; Name=Белый; Shininess=64; Smoothness=50; Transparency=0; URL=""; Workset=10 | [6 empty] | a18744 | [31 empty] | ООО “Белый свет 2000” | BL-3517.F04"Огнетушитель" | [47 empty] | 1 | [83 empty] | шт. | https://2bim.ru/ | Красный | 100 | Белый | FALSE | FALSE | FALSE | FALSE | FALSE | FALSE | FALSE | TRUE | FALSE | FALSE | FALSE | FALSE | FALSE | FALSE | FALSE | FALSE | FALSE | FALSE | Белый | FALSE | FALSE | FALSE | FALSE | FALSE | FALSE | TRUE
1597453 | F04 | OST_GenericModel |  |  |  |  | Знак безопасности |  |  |  |  | F04 | 4aa2d5c6-b8fc-48ce-8587-06588ff4e01c-0018600d | 1e83eb94-3cb7-41ae-9f37-bd3219190b48 | None |  | 16080 | Семейство : Обобщенные модели : KURS -Пожарной безопасности УГО | [6 empty] | KURS -Пожарной безопасности УГО | [55 empty] | 0 | 1AejN6kFn8peM71bYFx80H | [225 empty] | http://www.belysvet.ru/ | [107 empty] | 0 | [132 empty] | 200 | [119 empty] | Category=[-2000700]; Color=176; Comments=""; Cost=0.000000000000000; Description=""; Design Option=Main Model; Design Option=[-1]; Edited by=""; Export to IFC As=""; Export to IFC=0; Glow=0; IFC Predefined Type=""; IfcGUID=18RMst4L14O9GhaKx6glAp; Keynote=""; Manufacturer=""; Mark=""; Model=""; Name=Красный; Shininess=64; Smoothness=50; Transparency=0; URL=""; Workset=10 | [6 empty] | Category=[-2000700]; Color=16777215; Comments=""; Cost=0.000000000000000; Description=""; Design Option=Main Model; Design Option=[-1]; Edited by=""; Export to IFC As=""; Export to IFC=0; Glow=0; IFC Predefined Type=""; IfcGUID=18RMst4L14O9GhaKx6gveL; Keynote=""; Manufacturer=""; Mark=""; Model=""; Name=Белый; Shininess=64; Smoothness=50; Transparency=0; URL=""; Workset=10 | [6 empty] | УГО | [31 empty] | ООО “Белый свет 2000” | [48 empty] | 1 | [84 empty] | https://2bim.ru/ | Красный | 100 | Белый | FALSE | FALSE | FALSE | FALSE | FALSE | FALSE | FALSE | TRUE | FALSE | FALSE | FALSE | FALSE | FALSE | FALSE | FALSE | FALSE | FALSE | FALSE | Белый | FALSE | FALSE | FALSE | FALSE | FALSE | FALSE | TRUE
1598942 |  | OST_GenericModel |  |  |  |  | Знак безопасности |  |  |  |  | N01 | 4aa2d5c6-b8fc-48ce-8587-06588ff4e01c-001865de | 1e83eb94-3cb7-41ae-9f37-bd3219190b48 | None |  | 16081 | Семейство : Обобщенные модели : KURS -Автомобильных стоянок УГО | [6 empty] | KURS -Автомобильных стоянок УГО | [55 empty] | 0 | 1AejN6kFn8peM71bYFx8N2 | [225 empty] | http://www.belysvet.ru/ | [107 empty] | 0 | [132 empty] | 200 | [126 empty] | Category=[-2000700]; Color=16777215; Comments=""; Cost=0.000000000000000; Description=""; Design Option=Main Model; Design Option=[-1]; Edited by=""; Export to IFC As=""; Export to IFC=0; Glow=0; IFC Predefined Type=""; IfcGUID=18RMst4L14O9GhaKx6gveL; Keynote=""; Manufacturer=""; Mark=""; Model=""; Name=Белый; Shininess=64; Smoothness=50; Transparency=0; URL=""; Workset=10 | [6 empty] | УГО | [31 empty] | ООО “Белый свет 2000” | BL-2010B.N01 "Движение к выходу" | [47 empty] | 1 | [84 empty] | https://2bim.ru/ | Зеленый | 100 | Белый | [70 empty] | Category=[-2000700]; Color=35840; Comments=""; Cost=0.000000000000000; Description=""; Design Option=Main Model; Design Option=[-1]; Edited by=""; Export to IFC As=""; Export to IFC=0; Glow=0; IFC Predefined Type=""; IfcGUID=1AejN6kFn8peM71bYFxFiu; Keynote=""; Manufacturer=""; Mark=""; Model=""; Name=Зеленый; Shininess=64; Smoothness=50; Transparency=0; URL=""; Workset=10 | FALSE | TRUE | FALSE | FALSE | FALSE
1598943 |  | OST_GenericModel |  |  |  |  | Знак безопасности |  |  |  |  | N01 | 4aa2d5c6-b8fc-48ce-8587-06588ff4e01c-001865df | 1e83eb94-3cb7-41ae-9f37-bd3219190b48 | None |  | 16082 | Семейство : Обобщенные модели : KURS -Автомобильных стоянок | [6 empty] | KURS -Автомобильных стоянок | [55 empty] | 0 | 1AejN6kFn8peM71bYFx8N3 | [225 empty] | http://www.belysvet.ru/ | [107 empty] | 0 | [132 empty] | 200 | [126 empty] | Category=[-2000700]; Color=16777215; Comments=""; Cost=0.000000000000000; Description=""; Design Option=Main Model; Design Option=[-1]; Edited by=""; Export to IFC As=""; Export to IFC=0; Glow=0; IFC Predefined Type=""; IfcGUID=18RMst4L14O9GhaKx6gveL; Keynote=""; Manufacturer=""; Mark=""; Model=""; Name=Белый; Shininess=64; Smoothness=50; Transparency=0; URL=""; Workset=10 | [6 empty] | a16772 | [31 empty] | ООО “Белый свет 2000” | BL-3517.N01"Движение к выходу" | [47 empty] | 1 | [83 empty] | шт. | https://2bim.ru/ | Зеленый | 100 | Белый | [70 empty] | Category=[-2000700]; Color=35840; Comments=""; Cost=0.000000000000000; Description=""; Design Option=Main Model; Design Option=[-1]; Edited by=""; Export to IFC As=""; Export to IFC=0; Glow=0; IFC Predefined Type=""; IfcGUID=1AejN6kFn8peM71bYFxFiu; Keynote=""; Manufacturer=""; Mark=""; Model=""; Name=Зеленый; Shininess=64; Smoothness=50; Transparency=0; URL=""; Workset=10 | FALSE | TRUE | FALSE | FALSE | FALSE
1602573 | ARCTIC.OPL ECO LED 1200 4000K | OST_LightingFixtures | [9 empty] | ARCTIC.OPL ECO LED 1200 4000K | 0858e4df-a148-4d31-9449-850801c56a1e-0018740d | 1e83eb94-3cb7-41ae-9f37-bd3219190b48 | None |  | 16734 | Семейство : Осветительные приборы : UNK_Светильник_ARCTIC.OPL_ECO_LED_СветовыеТехнологии_R21 | [6 empty] | UNK_Светильник_ARCTIC.OPL_ECO_LED_СветовыеТехнологии_R21 | [55 empty] | 0 | 08MEJVeKXDCPH9XGW1tHuJ | [333 empty] | 1500 | шт. | [7 empty] | 230 |  | 1 | [6 empty] | 0.052083 | 0.96 | 0.05 |  |  |  | 0.22645 | [11 empty] | 04.05.06.10.01 |  | ARCTIC.OPL ECO LED 1200 4000K | [264 empty] | ARCTIC.OPL ECO LED 1200 4000K | [26 empty] | Пластмасса | [100 empty] | Category=[-2000700]; Color=16777210; Comments=""; Description=""; Design Option=Main Model; Design Option=[-1]; Edited by=""; Export to IFC As=""; Export to IFC=0; Glow=0; IFC Predefined Type=""; IfcGUID=1AejN6kFn8peM71bYFunoG; Name=Окраска - RAL 9010, белый, чистый оттенок; Shininess=64; Smoothness=50; Transparency=0; Workset=10 | шт. | [80 empty] | 0.052083 | 1278 | 1268 | 639 | 170 | 160 | 150 | Стекло | 0 | 50 | Светильники, светоуказатели, световые табло | ARCTIC.OPL ECO LED 1200 4000K | Световые Технологии | 1088000100 | 1 | Светильник светодиодный, накладной, IP65, 50Вт, 230В, 1278х170х110 | Category=[-2000700]; Color=16711680; Comments=""; Cost=0.000000000000000; Description=""; Design Option=Main Model; Design Option=[-1]; Edited by=""; Export to IFC As=""; Export to IFC=0; Glow=0; IFC Predefined Type=""; IfcGUID=1PWuSOv6963eLqOjeClVUu; Keynote=""; Manufacturer=""; Mark=""; Model=""; Name=Стекло; Shininess=64; Smoothness=50; Transparency=75; URL=""; Workset=10 | Category=[-2000700]; Color=0; Comments=""; Cost=0.000000000000000; Description=""; Design Option=Main Model; Design Option=[-1]; Edited by=""; Export to IFC As=""; Export to IFC=0; Glow=0; IFC Predefined Type=""; IfcGUID=18RMst4L14O9GhaKx6g9rn; Keynote=""; Manufacturer=""; Mark=""; Model=""; Name=Черный; Shininess=64; Smoothness=50; Transparency=0; URL=""; Workset=10 | Category=[-2000700]; Color=0; Comments=""; Description=""; Design Option=Main Model; Design Option=[-1]; Edited by=""; Export to IFC As=""; Export to IFC=0; Glow=0; IFC Predefined Type=""; IfcGUID=1AejN6kFn8peM71bYFunoH; Name=Пластмасса; Shininess=64; Smoothness=50; Transparency=0; Workset=10
1607520 | ARCTIC.OPL ECO LED 1500 4000K | OST_LightingFixtures | [9 empty] | ARCTIC.OPL ECO LED 1500 4000K | 26c38f37-cd87-470c-8d21-49c3e2bfc111-00188760 | 1e83eb94-3cb7-41ae-9f37-bd3219190b48 | None |  | 16734 | Семейство : Осветительные приборы : UNK_Светильник_ARCTIC.OPL_ECO_LED_СветовыеТехнологии_R21 | [6 empty] | UNK_Светильник_ARCTIC.OPL_ECO_LED_СветовыеТехнологии_R21 | [55 empty] | 0 | 0cmuytpOT738qXISFYfqPn | [333 empty] | 1500 | шт. | [7 empty] | 230 |  | 1 | [6 empty] | 0.0625 | 0.96 | 0.06 |  |  |  | 0.27174 | [11 empty] | 04.05.06.10.01 |  | ARCTIC.OPL ECO LED 1500 4000K | [264 empty] | ARCTIC.OPL ECO LED 1500 4000K | [26 empty] | Пластмасса | [100 empty] | Category=[-2000700]; Color=16777210; Comments=""; Description=""; Design Option=Main Model; Design Option=[-1]; Edited by=""; Export to IFC As=""; Export to IFC=0; Glow=0; IFC Predefined Type=""; IfcGUID=1AejN6kFn8peM71bYFunoG; Name=Окраска - RAL 9010, белый, чистый оттенок; Shininess=64; Smoothness=50; Transparency=0; Workset=10 | шт. | [80 empty] | 0.0625 | 1578 | 1568 | 789 | 170 | 160 | 110 | Стекло | 0 | 60 | Светильники, светоуказатели, световые табло | ARCTIC.OPL ECO LED 1500 4000K | Световые Технологии | 1088000330 | 1 | Светодиодный пылевлагозащищенный светильник 60 Вт, крепление на поверхность потолка; конструкция: корпус из АБС-пластика, рассеиватель из полистирола; степень защиты IP65 | Category=[-2000700]; Color=16711680; Comments=""; Cost=0.000000000000000; Description=""; Design Option=Main Model; Design Option=[-1]; Edited by=""; Export to IFC As=""; Export to IFC=0; Glow=0; IFC Predefined Type=""; IfcGUID=1PWuSOv6963eLqOjeClVUu; Keynote=""; Manufacturer=""; Mark=""; Model=""; Name=Стекло; Shininess=64; Smoothness=50; Transparency=75; URL=""; Workset=10 | Category=[-2000700]; Color=0; Comments=""; Cost=0.000000000000000; Description=""; Design Option=Main Model; Design Option=[-1]; Edited by=""; Export to IFC As=""; Export to IFC=0; Glow=0; IFC Predefined Type=""; IfcGUID=18RMst4L14O9GhaKx6g9rn; Keynote=""; Manufacturer=""; Mark=""; Model=""; Name=Черный; Shininess=64; Smoothness=50; Transparency=0; URL=""; Workset=10 | Category=[-2000700]; Color=0; Comments=""; Description=""; Design Option=Main Model; Design Option=[-1]; Edited by=""; Export to IFC As=""; Export to IFC=0; Glow=0; IFC Predefined Type=""; IfcGUID=1AejN6kFn8peM71bYFunoH; Name=Пластмасса; Shininess=64; Smoothness=50; Transparency=0; Workset=10
1624819 | Снимок2.PNG | OST_RasterImages | [8 empty] | 50.8 | Снимок2.PNG | 5238b843-7b14-4a93-bc4f-0754d4341658-0018caf3 | 5238b843-7b14-4a93-bc4f-0754d4341658 | None |  | 15526 | ЭО | [6 empty] | Raster image | [114 empty] | 50.8 | [179 empty] | None | Main Model | FALSE |  |  | 16734 | [81 empty] | 5 | TRUE | FALSE | FALSE | 1 | FALSE | FALSE | FALSE | 0 | [147 empty] | 72 | C:\Users\dyachenko.GRADPROEKT\Desktop\Снимок2.PNG | 144 | 144
1626857 |  | OST_PreviewLegendComponents | [10 empty] | 5238b843-7b14-4a93-bc4f-0754d4341658-0018d2e9 | 5238b843-7b14-4a93-bc4f-0754d4341658 | Main Model |  | 15526 | ЭО
1635490 |  | OST_LightingFixtures | [9 empty] | ARCTIC.OPL ECO LED 1200 4000K | 4f375511-f15b-4b36-a17a-5d5aa7872f6a-0018f4a2 | 1e83eb94-3cb7-41ae-9f37-bd3219190b48 | None |  | 16734 | Семейство : Осветительные приборы : UNK_Светильник_ARCTIC.OPL_ECO_LED_СветовыеТехнологии_R21 | [6 empty] | UNK_Светильник_ARCTIC.OPL_ECO_LED_СветовыеТехнологии_R21 | [55 empty] | 0 | 1FDrKHyLjBDg5wNLgddzl8 | [333 empty] | 1500 | шт. | [7 empty] | 230 |  | 1 | [6 empty] | 0.052083 | 0.96 | 0.05 |  |  |  | 0.22645 | [13 empty] | ARCTIC.OPL ECO LED 1200 4000K | [264 empty] | ARCTIC.OPL ECO LED 1200 4000K | [26 empty] | Пластмасса | [100 empty] | Category=[-2000700]; Color=16777210; Comments=""; Description=""; Design Option=Main Model; Design Option=[-1]; Edited by=""; Export to IFC As=""; Export to IFC=0; Glow=0; IFC Predefined Type=""; IfcGUID=1AejN6kFn8peM71bYFunoG; Name=Окраска - RAL 9010, белый, чистый оттенок; Shininess=64; Smoothness=50; Transparency=0; Workset=10 | шт. | [80 empty] | 0.052083 | 1278 | 1268 | 639 | 170 | 160 | 150 | Стекло | 0 | 50 | Светильники, светоуказатели, световые табло | ARCTIC.OPL ECO LED 1200 4000K | Световые Технологии | 1088000100 | 1 | Светильник светодиодный, накладной, IP65, 50Вт, 230В, 1278х170х110 | Category=[-2000700]; Color=16711680; Comments=""; Cost=0.000000000000000; Description=""; Design Option=Main Model; Design Option=[-1]; Edited by=""; Export to IFC As=""; Export to IFC=0; Glow=0; IFC Predefined Type=""; IfcGUID=1PWuSOv6963eLqOjeClVUu; Keynote=""; Manufacturer=""; Mark=""; Model=""; Name=Стекло; Shininess=64; Smoothness=50; Transparency=75; URL=""; Workset=10 | Category=[-2000700]; Color=0; Comments=""; Cost=0.000000000000000; Description=""; Design Option=Main Model; Design Option=[-1]; Edited by=""; Export to IFC As=""; Export to IFC=0; Glow=0; IFC Predefined Type=""; IfcGUID=18RMst4L14O9GhaKx6g9rn; Keynote=""; Manufacturer=""; Mark=""; Model=""; Name=Черный; Shininess=64; Smoothness=50; Transparency=0; URL=""; Workset=10 | Category=[-2000700]; Color=0; Comments=""; Description=""; Design Option=Main Model; Design Option=[-1]; Edited by=""; Export to IFC As=""; Export to IFC=0; Glow=0; IFC Predefined Type=""; IfcGUID=1AejN6kFn8peM71bYFunoH; Name=Пластмасса; Shininess=64; Smoothness=50; Transparency=0; Workset=10
1640227 |  | OST_GenericModel | [9 empty] | Комплект крепления на трос | 308ac96f-e866-42e8-94c0-f4f01e7d3371-00190723 | 1e83eb94-3cb7-41ae-9f37-bd3219190b48 | None |  | 16289 | Семейство : Обобщенные модели : Комплект крепления на трос | [6 empty] | Комплект крепления на трос | [55 empty] | 0 | 0mYiblw6P2w9J0zF0UP3HI | [333 empty] | 0 | [239 empty] | 0 | [190 empty] | Category=[-2000700]; Color=16777210; Comments=""; Description=""; Design Option=Main Model; Design Option=[-1]; Edited by=""; Export to IFC As=""; Export to IFC=0; Glow=0; IFC Predefined Type=""; IfcGUID=1AejN6kFn8peM71bYFunoG; Name=Окраска - RAL 9010, белый, чистый оттенок; Shininess=64; Smoothness=50; Transparency=0; Workset=10
1647168 |  | OST_Materials | [9 empty] | Белый металл | 1eed81c0-76b2-4a77-a6bd-9300dbddc8a4-00192240 | 1eed81c0-76b2-4a77-a6bd-9300dbddc8a4 | Main Model |  | 10 | Материалы | [17 empty] | 16777215 | [148 empty] | 0 | 0UxO70Th9ATwQzam3RnEha | [72 empty] | 64 | 50 | FALSE | 0 | 0 | [451 empty] | МГК Световые Технологии
1650243 | CD LED 18 4000K | OST_LightingFixtures | [9 empty] | CD LED 18 4000K | 1eed81c0-76b2-4a77-a6bd-9300dbddc8a4-00192e43 | c93b6098-a1b3-49bc-9e18-1016566b7785 | None |  | 32485 | Семейство : Осветительные приборы : UNK_Светильник_CD_LED_СветовыеТехнологии_R21 | [6 empty] | UNK_Светильник_CD_LED_СветовыеТехнологии_R21 | [55 empty] | 0 | 0UxO70Th9ATwQzam3RnERd | [312 empty] | 1.4 | v2021 | [19 empty] | 0 | шт. | 390 | Светильники, светоуказатели, световые табло | 1 | Светильник светодиодный, накладной, IP65, 18Вт, 230В, 390х390х144 | 144 |  | Светодиодный | 230 |  | 1 | 390 | 15 |  |  | FALSE | Освещение | 0.001875 | 0.96 | 0.0018 | 1 | 1 | 0.0081522 | 0.0081522 | FALSE | FALSE | 1 | 18 Вт G13 | БАП | [6 empty] | 04.05.06.10.01 | Световые Технологии | CD LED 18 4000K | [228 empty] | 1134000010 | [35 empty] | CD LED 18 4000K | [209 empty] | 18
1651376 |  | OST_GenericModel | [9 empty] | Комплект крепления на трос | 1eed81c0-76b2-4a77-a6bd-9300dbddc8a4-001932b0 | 1e83eb94-3cb7-41ae-9f37-bd3219190b48 | None |  | 16289 | Семейство : Обобщенные модели : Комплект крепления на трос | [6 empty] | Комплект крепления на трос | [55 empty] | 0 | 0UxO70Th9ATwQzam3RnFeK | [333 empty] | 0 | [239 empty] | 0 | [190 empty] | Category=[-2000700]; Color=16777210; Comments=""; Description=""; Design Option=Main Model; Design Option=[-1]; Edited by=""; Export to IFC As=""; Export to IFC=0; Glow=0; IFC Predefined Type=""; IfcGUID=1AejN6kFn8peM71bYFunoG; Name=Окраска - RAL 9010, белый, чистый оттенок; Shininess=64; Smoothness=50; Transparency=0; Workset=10
1651407 |  | OST_LightingFixtures | [9 empty] | ARCTIC.OPL ECO LED 1200 4000K | 1eed81c0-76b2-4a77-a6bd-9300dbddc8a4-001932cf | 1e83eb94-3cb7-41ae-9f37-bd3219190b48 | None |  | 16734 | Семейство : Осветительные приборы : UNK_Светильник_ARCTIC.OPL_ECO_LED_СветовыеТехнологии_R21 | [6 empty] | UNK_Светильник_ARCTIC.OPL_ECO_LED_СветовыеТехнологии_R21 | [55 empty] | 0 | 0UxO70Th9ATwQzam3RnFfh | [333 empty] | 1500 | шт. | [7 empty] | 230 |  | 1 | [6 empty] | 0.052083 | 0.96 | 0.05 |  |  |  | 0.22645 | [13 empty] | ARCTIC.OPL ECO LED 1200 4000K | [264 empty] | ARCTIC.OPL ECO LED 1200 4000K | [26 empty] | Пластмасса | [100 empty] | Category=[-2000700]; Color=16777210; Comments=""; Description=""; Design Option=Main Model; Design Option=[-1]; Edited by=""; Export to IFC As=""; Export to IFC=0; Glow=0; IFC Predefined Type=""; IfcGUID=1AejN6kFn8peM71bYFunoG; Name=Окраска - RAL 9010, белый, чистый оттенок; Shininess=64; Smoothness=50; Transparency=0; Workset=10 | шт. | [80 empty] | 0.052083 | 1278 | 1268 | 639 | 170 | 160 | 150 | Стекло | 0 | 50 | Светильники, светоуказатели, световые табло | ARCTIC.OPL ECO LED 1200 4000K | Световые Технологии | 1088000100 | 1 | Светильник светодиодный, накладной, IP65, 50Вт, 230В, 1278х170х110 | Category=[-2000700]; Color=16711680; Comments=""; Cost=0.000000000000000; Description=""; Design Option=Main Model; Design Option=[-1]; Edited by=""; Export to IFC As=""; Export to IFC=0; Glow=0; IFC Predefined Type=""; IfcGUID=1PWuSOv6963eLqOjeClVUu; Keynote=""; Manufacturer=""; Mark=""; Model=""; Name=Стекло; Shininess=64; Smoothness=50; Transparency=75; URL=""; Workset=10 | Category=[-2000700]; Color=0; Comments=""; Cost=0.000000000000000; Description=""; Design Option=Main Model; Design Option=[-1]; Edited by=""; Export to IFC As=""; Export to IFC=0; Glow=0; IFC Predefined Type=""; IfcGUID=18RMst4L14O9GhaKx6g9rn; Keynote=""; Manufacturer=""; Mark=""; Model=""; Name=Черный; Shininess=64; Smoothness=50; Transparency=0; URL=""; Workset=10 | Category=[-2000700]; Color=0; Comments=""; Description=""; Design Option=Main Model; Design Option=[-1]; Edited by=""; Export to IFC As=""; Export to IFC=0; Glow=0; IFC Predefined Type=""; IfcGUID=1AejN6kFn8peM71bYFunoH; Name=Пластмасса; Shininess=64; Smoothness=50; Transparency=0; Workset=10
1651409 |  | OST_GenericModel | [9 empty] | Комплект крепления на трос | 1eed81c0-76b2-4a77-a6bd-9300dbddc8a4-001932d1 | 1e83eb94-3cb7-41ae-9f37-bd3219190b48 | None |  | 16289 | Семейство : Обобщенные модели : Комплект крепления на трос | [6 empty] | Комплект крепления на трос | [55 empty] | 0 | 0UxO70Th9ATwQzam3RnFfr | [333 empty] | 0 | [239 empty] | 0 | [190 empty] | Category=[-2000700]; Color=16777210; Comments=""; Description=""; Design Option=Main Model; Design Option=[-1]; Edited by=""; Export to IFC As=""; Export to IFC=0; Glow=0; IFC Predefined Type=""; IfcGUID=1AejN6kFn8peM71bYFunoG; Name=Окраска - RAL 9010, белый, чистый оттенок; Shininess=64; Smoothness=50; Transparency=0; Workset=10
1651648 |  | OST_GenericModel | [9 empty] | Комплект крепления на трос | 1eed81c0-76b2-4a77-a6bd-9300dbddc8a4-001933c0 | 1e83eb94-3cb7-41ae-9f37-bd3219190b48 | None |  | 16289 | Семейство : Обобщенные модели : Комплект крепления на трос | [6 empty] | Комплект крепления на трос | [55 empty] | 0 | 0UxO70Th9ATwQzam3RnFja | [333 empty] | 0 | [239 empty] | 0 | [190 empty] | Category=[-2000700]; Color=16777210; Comments=""; Description=""; Design Option=Main Model; Design Option=[-1]; Edited by=""; Export to IFC As=""; Export to IFC=0; Glow=0; IFC Predefined Type=""; IfcGUID=1AejN6kFn8peM71bYFunoG; Name=Окраска - RAL 9010, белый, чистый оттенок; Shininess=64; Smoothness=50; Transparency=0; Workset=10
1654939 |  | OST_Materials | [9 empty] | Синий | 57bc7432-fa52-45e9-9821-f83deadec27f-0019409b | 57bc7432-fa52-45e9-9821-f83deadec27f | Main Model |  | 10 | Материалы | [17 empty] | 9855498 | [148 empty] | 0 | 1Nl7Go_b95wPWX_3tgnuBa | [72 empty] | 64 | 50 | FALSE | 0 | 0
1669663 | F00 | OST_GenericModel |  |  |  |  | Знак безопасности |  |  |  |  | F00 | 57bc7432-fa52-45e9-9821-f83deadec27f-00197a1f | 1e83eb94-3cb7-41ae-9f37-bd3219190b48 | None |  | 18562 | Семейство : Обобщенные модели : IDONMITRANEXTRINOTERON-Пожарной безопасности | [6 empty] | IDONMITRANEXTRINOTERON-Пожарной безопасности | [55 empty] | 0 | 1Nl7Go_b95wPWX_3tgnxXW | [225 empty] | http://www.belysvet.ru/ | [107 empty] | 0 | [132 empty] | 200 | [119 empty] | Category=[-2000700]; Color=176; Comments=""; Cost=0.000000000000000; Description=""; Design Option=Main Model; Design Option=[-1]; Edited by=""; Export to IFC As=""; Export to IFC=0; Glow=0; IFC Predefined Type=""; IfcGUID=18RMst4L14O9GhaKx6glAp; Keynote=""; Manufacturer=""; Mark=""; Model=""; Name=Красный; Shininess=64; Smoothness=50; Transparency=0; URL=""; Workset=10 | [6 empty] | Category=[-2000700]; Color=16777215; Comments=""; Cost=0.000000000000000; Description=""; Design Option=Main Model; Design Option=[-1]; Edited by=""; Export to IFC As=""; Export to IFC=0; Glow=0; IFC Predefined Type=""; IfcGUID=18RMst4L14O9GhaKx6gveL; Keynote=""; Manufacturer=""; Mark=""; Model=""; Name=Белый; Shininess=64; Smoothness=50; Transparency=0; URL=""; Workset=10 | [6 empty] | a18331 | [31 empty] | ООО “Белый свет 2000” | BL-3015B.F00"Фон" | [47 empty] | 1 | [83 empty] | шт. | https://2bim.ru/ | Красный | 100 | Белый | FALSE | FALSE | FALSE | FALSE | FALSE | FALSE | FALSE | FALSE | FALSE | FALSE | FALSE | FALSE | FALSE | FALSE | FALSE | FALSE | FALSE | FALSE | Белый | FALSE | FALSE | FALSE | FALSE | FALSE | TRUE | FALSE
1669664 | F02 | OST_GenericModel |  |  |  |  | Знак безопасности |  |  |  |  | F02 | 57bc7432-fa52-45e9-9821-f83deadec27f-00197a20 | 1e83eb94-3cb7-41ae-9f37-bd3219190b48 | None |  | 18562 | Семейство : Обобщенные модели : IDONMITRANEXTRINOTERON-Пожарной безопасности | [6 empty] | IDONMITRANEXTRINOTERON-Пожарной безопасности | [55 empty] | 0 | 1Nl7Go_b95wPWX_3tgnxXV | [225 empty] | http://www.belysvet.ru/ | [107 empty] | 0 | [132 empty] | 200 | [119 empty] | Category=[-2000700]; Color=176; Comments=""; Cost=0.000000000000000; Description=""; Design Option=Main Model; Design Option=[-1]; Edited by=""; Export to IFC As=""; Export to IFC=0; Glow=0; IFC Predefined Type=""; IfcGUID=18RMst4L14O9GhaKx6glAp; Keynote=""; Manufacturer=""; Mark=""; Model=""; Name=Красный; Shininess=64; Smoothness=50; Transparency=0; URL=""; Workset=10 | [6 empty] | Category=[-2000700]; Color=16777215; Comments=""; Cost=0.000000000000000; Description=""; Design Option=Main Model; Design Option=[-1]; Edited by=""; Export to IFC As=""; Export to IFC=0; Glow=0; IFC Predefined Type=""; IfcGUID=18RMst4L14O9GhaKx6gveL; Keynote=""; Manufacturer=""; Mark=""; Model=""; Name=Белый; Shininess=64; Smoothness=50; Transparency=0; URL=""; Workset=10 | [6 empty] | a18106 | [31 empty] | ООО “Белый свет 2000” | BL-3015B.F02"Пожарный кран" | [47 empty] | 1 | [83 empty] | шт. | https://2bim.ru/ | Красный | 100 | Белый | FALSE | FALSE | FALSE | FALSE | FALSE | FALSE | FALSE | FALSE | FALSE | TRUE | FALSE | FALSE | FALSE | FALSE | FALSE | FALSE | FALSE | FALSE | Белый | FALSE | FALSE | FALSE | FALSE | FALSE | FALSE | TRUE
1669665 | F20 | OST_GenericModel |  |  |  |  | Знак безопасности |  |  |  |  | F20 | 57bc7432-fa52-45e9-9821-f83deadec27f-00197a21 | 1e83eb94-3cb7-41ae-9f37-bd3219190b48 | None |  | 18562 | Семейство : Обобщенные модели : IDONMITRANEXTRINOTERON-Пожарной безопасности | [6 empty] | IDONMITRANEXTRINOTERON-Пожарной безопасности | [55 empty] | 0 | 1Nl7Go_b95wPWX_3tgnxXU | [225 empty] | http://www.belysvet.ru/ | [107 empty] | 0 | [132 empty] | 200 | [119 empty] | Category=[-2000700]; Color=176; Comments=""; Cost=0.000000000000000; Description=""; Design Option=Main Model; Design Option=[-1]; Edited by=""; Export to IFC As=""; Export to IFC=0; Glow=0; IFC Predefined Type=""; IfcGUID=18RMst4L14O9GhaKx6glAp; Keynote=""; Manufacturer=""; Mark=""; Model=""; Name=Красный; Shininess=64; Smoothness=50; Transparency=0; URL=""; Workset=10 | [6 empty] | Category=[-2000700]; Color=16777215; Comments=""; Cost=0.000000000000000; Description=""; Design Option=Main Model; Design Option=[-1]; Edited by=""; Export to IFC As=""; Export to IFC=0; Glow=0; IFC Predefined Type=""; IfcGUID=18RMst4L14O9GhaKx6gveL; Keynote=""; Manufacturer=""; Mark=""; Model=""; Name=Белый; Shininess=64; Smoothness=50; Transparency=0; URL=""; Workset=10 | [6 empty] | a17789 | [31 empty] | ООО “Белый свет 2000” | BL-3015B.F20"Пожар" | [47 empty] | 1 | [83 empty] | шт. | https://2bim.ru/ | Красный | 100 | Белый | FALSE | FALSE | FALSE | FALSE | FALSE | FALSE | FALSE | FALSE | FALSE | FALSE | TRUE | FALSE | FALSE | FALSE | FALSE | FALSE | FALSE | FALSE | Белый | FALSE | FALSE | FALSE | FALSE | FALSE | TRUE | FALSE
1669666 | F21 | OST_GenericModel |  |  |  |  | Знак безопасности |  |  |  |  | F21 | 57bc7432-fa52-45e9-9821-f83deadec27f-00197a22 | 1e83eb94-3cb7-41ae-9f37-bd3219190b48 | None |  | 18562 | Семейство : Обобщенные модели : IDONMITRANEXTRINOTERON-Пожарной безопасности | [6 empty] | IDONMITRANEXTRINOTERON-Пожарной безопасности | [55 empty] | 0 | 1Nl7Go_b95wPWX_3tgnxXT | [225 empty] | http://www.belysvet.ru/ | [107 empty] | 0 | [132 empty] | 200 | [119 empty] | Category=[-2000700]; Color=176; Comments=""; Cost=0.000000000000000; Description=""; Design Option=Main Model; Design Option=[-1]; Edited by=""; Export to IFC As=""; Export to IFC=0; Glow=0; IFC Predefined Type=""; IfcGUID=18RMst4L14O9GhaKx6glAp; Keynote=""; Manufacturer=""; Mark=""; Model=""; Name=Красный; Shininess=64; Smoothness=50; Transparency=0; URL=""; Workset=10 | [6 empty] | Category=[-2000700]; Color=16777215; Comments=""; Cost=0.000000000000000; Description=""; Design Option=Main Model; Design Option=[-1]; Edited by=""; Export to IFC As=""; Export to IFC=0; Glow=0; IFC Predefined Type=""; IfcGUID=18RMst4L14O9GhaKx6gveL; Keynote=""; Manufacturer=""; Mark=""; Model=""; Name=Белый; Shininess=64; Smoothness=50; Transparency=0; URL=""; Workset=10 | [6 empty] | a17790 | [31 empty] | ООО “Белый свет 2000” | BL-3015B.F21"Насосная станция пожаротушения" | [47 empty] | 1 | [83 empty] | шт. | https://2bim.ru/ | Красный | 100 | Белый | FALSE | FALSE | FALSE | FALSE | FALSE | FALSE | FALSE | FALSE | FALSE | FALSE | FALSE | TRUE | FALSE | FALSE | FALSE | FALSE | FALSE | FALSE | Белый | FALSE | FALSE | FALSE | FALSE | FALSE | TRUE | FALSE
1669667 | F22 | OST_GenericModel |  |  |  |  | Знак безопасности |  |  |  |  | F22 | 57bc7432-fa52-45e9-9821-f83deadec27f-00197a23 | 1e83eb94-3cb7-41ae-9f37-bd3219190b48 | None |  | 18562 | Семейство : Обобщенные модели : IDONMITRANEXTRINOTERON-Пожарной безопасности | [6 empty] | IDONMITRANEXTRINOTERON-Пожарной безопасности | [55 empty] | 0 | 1Nl7Go_b95wPWX_3tgnxXS | [225 empty] | http://www.belysvet.ru/ | [107 empty] | 0 | [132 empty] | 200 | [119 empty] | Category=[-2000700]; Color=176; Comments=""; Cost=0.000000000000000; Description=""; Design Option=Main Model; Design Option=[-1]; Edited by=""; Export to IFC As=""; Export to IFC=0; Glow=0; IFC Predefined Type=""; IfcGUID=18RMst4L14O9GhaKx6glAp; Keynote=""; Manufacturer=""; Mark=""; Model=""; Name=Красный; Shininess=64; Smoothness=50; Transparency=0; URL=""; Workset=10 | [6 empty] | Category=[-2000700]; Color=16777215; Comments=""; Cost=0.000000000000000; Description=""; Design Option=Main Model; Design Option=[-1]; Edited by=""; Export to IFC As=""; Export to IFC=0; Glow=0; IFC Predefined Type=""; IfcGUID=18RMst4L14O9GhaKx6gveL; Keynote=""; Manufacturer=""; Mark=""; Model=""; Name=Белый; Shininess=64; Smoothness=50; Transparency=0; URL=""; Workset=10 | [6 empty] | a17791 | [31 empty] | ООО “Белый свет 2000” | BL-3015B.F22"Станция пожаротушения" | [47 empty] | 1 | [83 empty] | шт. | https://2bim.ru/ | Красный | 100 | Белый | FALSE | FALSE | FALSE | FALSE | FALSE | FALSE | FALSE | FALSE | FALSE | FALSE | FALSE | FALSE | TRUE | FALSE | FALSE | FALSE | FALSE | FALSE | Белый | FALSE | FALSE | FALSE | FALSE | FALSE | TRUE | FALSE
1669668 | F23 | OST_GenericModel |  |  |  |  | Знак безопасности |  |  |  |  | F23 | 57bc7432-fa52-45e9-9821-f83deadec27f-00197a24 | 1e83eb94-3cb7-41ae-9f37-bd3219190b48 | None |  | 18562 | Семейство : Обобщенные модели : IDONMITRANEXTRINOTERON-Пожарной безопасности | [6 empty] | IDONMITRANEXTRINOTERON-Пожарной безопасности | [55 empty] | 0 | 1Nl7Go_b95wPWX_3tgnxXR | [225 empty] | http://www.belysvet.ru/ | [107 empty] | 0 | [132 empty] | 200 | [119 empty] | Category=[-2000700]; Color=176; Comments=""; Cost=0.000000000000000; Description=""; Design Option=Main Model; Design Option=[-1]; Edited by=""; Export to IFC As=""; Export to IFC=0; Glow=0; IFC Predefined Type=""; IfcGUID=18RMst4L14O9GhaKx6glAp; Keynote=""; Manufacturer=""; Mark=""; Model=""; Name=Красный; Shininess=64; Smoothness=50; Transparency=0; URL=""; Workset=10 | [6 empty] | Category=[-2000700]; Color=16777215; Comments=""; Cost=0.000000000000000; Description=""; Design Option=Main Model; Design Option=[-1]; Edited by=""; Export to IFC As=""; Export to IFC=0; Glow=0; IFC Predefined Type=""; IfcGUID=18RMst4L14O9GhaKx6gveL; Keynote=""; Manufacturer=""; Mark=""; Model=""; Name=Белый; Shininess=64; Smoothness=50; Transparency=0; URL=""; Workset=10 | [6 empty] | a17792 | [31 empty] | ООО “Белый свет 2000” | BL-3015B.F23"Газ-не входи" | [47 empty] | 1 | [83 empty] | шт. | https://2bim.ru/ | Красный | 100 | Белый | FALSE | FALSE | FALSE | FALSE | FALSE | FALSE | FALSE | FALSE | FALSE | FALSE | FALSE | FALSE | FALSE | FALSE | FALSE | FALSE | FALSE | TRUE | Белый | FALSE | FALSE | FALSE | FALSE | FALSE | TRUE | FALSE
1669669 | F24 | OST_GenericModel |  |  |  |  | Знак безопасности |  |  |  |  | F24 | 57bc7432-fa52-45e9-9821-f83deadec27f-00197a25 | 1e83eb94-3cb7-41ae-9f37-bd3219190b48 | None |  | 18562 | Семейство : Обобщенные модели : IDONMITRANEXTRINOTERON-Пожарной безопасности | [6 empty] | IDONMITRANEXTRINOTERON-Пожарной безопасности | [55 empty] | 0 | 1Nl7Go_b95wPWX_3tgnxXQ | [225 empty] | http://www.belysvet.ru/ | [107 empty] | 0 | [132 empty] | 200 | [119 empty] | Category=[-2000700]; Color=176; Comments=""; Cost=0.000000000000000; Description=""; Design Option=Main Model; Design Option=[-1]; Edited by=""; Export to IFC As=""; Export to IFC=0; Glow=0; IFC Predefined Type=""; IfcGUID=18RMst4L14O9GhaKx6glAp; Keynote=""; Manufacturer=""; Mark=""; Model=""; Name=Красный; Shininess=64; Smoothness=50; Transparency=0; URL=""; Workset=10 | [6 empty] | Category=[-2000700]; Color=16777215; Comments=""; Cost=0.000000000000000; Description=""; Design Option=Main Model; Design Option=[-1]; Edited by=""; Export to IFC As=""; Export to IFC=0; Glow=0; IFC Predefined Type=""; IfcGUID=18RMst4L14O9GhaKx6gveL; Keynote=""; Manufacturer=""; Mark=""; Model=""; Name=Белый; Shininess=64; Smoothness=50; Transparency=0; URL=""; Workset=10 | [6 empty] | a17793 | [31 empty] | ООО “Белый свет 2000” | BL-3015B.F24"Газ-уходи" | [47 empty] | 1 | [83 empty] | шт. | https://2bim.ru/ | Красный | 100 | Белый | FALSE | FALSE | FALSE | FALSE | FALSE | FALSE | FALSE | FALSE | FALSE | FALSE | FALSE | FALSE | FALSE | FALSE | FALSE | FALSE | TRUE | FALSE | Белый | FALSE | FALSE | FALSE | FALSE | FALSE | TRUE | FALSE
1669670 | F25 | OST_GenericModel |  |  |  |  | Знак безопасности |  |  |  |  | F25 | 57bc7432-fa52-45e9-9821-f83deadec27f-00197a26 | 1e83eb94-3cb7-41ae-9f37-bd3219190b48 | None |  | 18562 | Семейство : Обобщенные модели : IDONMITRANEXTRINOTERON-Пожарной безопасности | [6 empty] | IDONMITRANEXTRINOTERON-Пожарной безопасности | [55 empty] | 0 | 1Nl7Go_b95wPWX_3tgnxXP | [225 empty] | http://www.belysvet.ru/ | [107 empty] | 0 | [132 empty] | 200 | [119 empty] | Category=[-2000700]; Color=176; Comments=""; Cost=0.000000000000000; Description=""; Design Option=Main Model; Design Option=[-1]; Edited by=""; Export to IFC As=""; Export to IFC=0; Glow=0; IFC Predefined Type=""; IfcGUID=18RMst4L14O9GhaKx6glAp; Keynote=""; Manufacturer=""; Mark=""; Model=""; Name=Красный; Shininess=64; Smoothness=50; Transparency=0; URL=""; Workset=10 | [6 empty] | Category=[-2000700]; Color=16777215; Comments=""; Cost=0.000000000000000; Description=""; Design Option=Main Model; Design Option=[-1]; Edited by=""; Export to IFC As=""; Export to IFC=0; Glow=0; IFC Predefined Type=""; IfcGUID=18RMst4L14O9GhaKx6gveL; Keynote=""; Manufacturer=""; Mark=""; Model=""; Name=Белый; Shininess=64; Smoothness=50; Transparency=0; URL=""; Workset=10 | [6 empty] | a17794 | [31 empty] | ООО “Белый свет 2000” | BL-3015B.F25"Порошок-не входи" | [47 empty] | 1 | [83 empty] | шт. | https://2bim.ru/ | Красный | 100 | Белый | FALSE | FALSE | FALSE | FALSE | FALSE | FALSE | FALSE | FALSE | FALSE | FALSE | FALSE | FALSE | FALSE | FALSE | FALSE | TRUE | FALSE | FALSE | Белый | FALSE | FALSE | FALSE | FALSE | FALSE | TRUE | FALSE
1669671 | F26 | OST_GenericModel |  |  |  |  | Знак безопасности |  |  |  |  | F26 | 57bc7432-fa52-45e9-9821-f83deadec27f-00197a27 | 1e83eb94-3cb7-41ae-9f37-bd3219190b48 | None |  | 18562 | Семейство : Обобщенные модели : IDONMITRANEXTRINOTERON-Пожарной безопасности | [6 empty] | IDONMITRANEXTRINOTERON-Пожарной безопасности | [55 empty] | 0 | 1Nl7Go_b95wPWX_3tgnxXO | [225 empty] | http://www.belysvet.ru/ | [107 empty] | 0 | [132 empty] | 200 | [119 empty] | Category=[-2000700]; Color=176; Comments=""; Cost=0.000000000000000; Description=""; Design Option=Main Model; Design Option=[-1]; Edited by=""; Export to IFC As=""; Export to IFC=0; Glow=0; IFC Predefined Type=""; IfcGUID=18RMst4L14O9GhaKx6glAp; Keynote=""; Manufacturer=""; Mark=""; Model=""; Name=Красный; Shininess=64; Smoothness=50; Transparency=0; URL=""; Workset=10 | [6 empty] | Category=[-2000700]; Color=16777215; Comments=""; Cost=0.000000000000000; Description=""; Design Option=Main Model; Design Option=[-1]; Edited by=""; Export to IFC As=""; Export to IFC=0; Glow=0; IFC Predefined Type=""; IfcGUID=18RMst4L14O9GhaKx6gveL; Keynote=""; Manufacturer=""; Mark=""; Model=""; Name=Белый; Shininess=64; Smoothness=50; Transparency=0; URL=""; Workset=10 | [6 empty] | a17795 | [31 empty] | ООО “Белый свет 2000” | BL-3015B.F26"Порошок-уходи" | [47 empty] | 1 | [83 empty] | шт. | https://2bim.ru/ | Красный | 100 | Белый | FALSE | FALSE | FALSE | FALSE | FALSE | FALSE | FALSE | FALSE | FALSE | FALSE | FALSE | FALSE | FALSE | FALSE | TRUE | FALSE | FALSE | FALSE | Белый | FALSE | FALSE | FALSE | FALSE | FALSE | TRUE | FALSE
1669672 | F30 | OST_GenericModel |  |  |  |  | Знак безопасности |  |  |  |  | F30 | 57bc7432-fa52-45e9-9821-f83deadec27f-00197a28 | 1e83eb94-3cb7-41ae-9f37-bd3219190b48 | None |  | 18562 | Семейство : Обобщенные модели : IDONMITRANEXTRINOTERON-Пожарной безопасности | [6 empty] | IDONMITRANEXTRINOTERON-Пожарной безопасности | [55 empty] | 0 | 1Nl7Go_b95wPWX_3tgnxXN | [225 empty] | http://www.belysvet.ru/ | [107 empty] | 0 | [132 empty] | 200 | [119 empty] | Category=[-2000700]; Color=176; Comments=""; Cost=0.000000000000000; Description=""; Design Option=Main Model; Design Option=[-1]; Edited by=""; Export to IFC As=""; Export to IFC=0; Glow=0; IFC Predefined Type=""; IfcGUID=18RMst4L14O9GhaKx6glAp; Keynote=""; Manufacturer=""; Mark=""; Model=""; Name=Красный; Shininess=64; Smoothness=50; Transparency=0; URL=""; Workset=10 | [6 empty] | Category=[-2000700]; Color=16777215; Comments=""; Cost=0.000000000000000; Description=""; Design Option=Main Model; Design Option=[-1]; Edited by=""; Export to IFC As=""; Export to IFC=0; Glow=0; IFC Predefined Type=""; IfcGUID=18RMst4L14O9GhaKx6gveL; Keynote=""; Manufacturer=""; Mark=""; Model=""; Name=Белый; Shininess=64; Smoothness=50; Transparency=0; URL=""; Workset=10 | [6 empty] | a18342 | [31 empty] | ООО “Белый свет 2000” | BL-3015B.F30"Указ. движения к пожарному крану налево" | [47 empty] | 1 | [83 empty] | шт. | https://2bim.ru/ | Красный | 100 | Белый | FALSE | FALSE | FALSE | FALSE | FALSE | FALSE | FALSE | FALSE | FALSE | FALSE | FALSE | FALSE | FALSE | FALSE | FALSE | FALSE | FALSE | FALSE | Белый | FALSE | TRUE | FALSE | FALSE | FALSE | TRUE | FALSE
1669673 | F31 | OST_GenericModel |  |  |  |  | Знак безопасности |  |  |  |  | F31 | 57bc7432-fa52-45e9-9821-f83deadec27f-00197a29 | 1e83eb94-3cb7-41ae-9f37-bd3219190b48 | None |  | 18562 | Семейство : Обобщенные модели : IDONMITRANEXTRINOTERON-Пожарной безопасности | [6 empty] | IDONMITRANEXTRINOTERON-Пожарной безопасности | [55 empty] | 0 | 1Nl7Go_b95wPWX_3tgnxXM | [225 empty] | http://www.belysvet.ru/ | [107 empty] | 0 | [132 empty] | 200 | [119 empty] | Category=[-2000700]; Color=176; Comments=""; Cost=0.000000000000000; Description=""; Design Option=Main Model; Design Option=[-1]; Edited by=""; Export to IFC As=""; Export to IFC=0; Glow=0; IFC Predefined Type=""; IfcGUID=18RMst4L14O9GhaKx6glAp; Keynote=""; Manufacturer=""; Mark=""; Model=""; Name=Красный; Shininess=64; Smoothness=50; Transparency=0; URL=""; Workset=10 | [6 empty] | Category=[-2000700]; Color=16777215; Comments=""; Cost=0.000000000000000; Description=""; Design Option=Main Model; Design Option=[-1]; Edited by=""; Export to IFC As=""; Export to IFC=0; Glow=0; IFC Predefined Type=""; IfcGUID=18RMst4L14O9GhaKx6gveL; Keynote=""; Manufacturer=""; Mark=""; Model=""; Name=Белый; Shininess=64; Smoothness=50; Transparency=0; URL=""; Workset=10 | [6 empty] | a18343 | [31 empty] | ООО “Белый свет 2000” | BL-3015B.F31"Указ. движения к пожарному крану направо" | [47 empty] | 1 | [83 empty] | шт. | https://2bim.ru/ | Красный | 100 | Белый | FALSE | FALSE | FALSE | FALSE | FALSE | FALSE | FALSE | FALSE | FALSE | FALSE | FALSE | FALSE | FALSE | FALSE | FALSE | FALSE | FALSE | FALSE | Белый | TRUE | FALSE | FALSE | FALSE | FALSE | TRUE | FALSE
1669674 | F32 | OST_GenericModel |  |  |  |  | Знак безопасности |  |  |  |  | F32 | 57bc7432-fa52-45e9-9821-f83deadec27f-00197a2a | 1e83eb94-3cb7-41ae-9f37-bd3219190b48 | None |  | 18562 | Семейство : Обобщенные модели : IDONMITRANEXTRINOTERON-Пожарной безопасности | [6 empty] | IDONMITRANEXTRINOTERON-Пожарной безопасности | [55 empty] | 0 | 1Nl7Go_b95wPWX_3tgnxXL | [225 empty] | http://www.belysvet.ru/ | [107 empty] | 0 | [132 empty] | 200 | [119 empty] | Category=[-2000700]; Color=176; Comments=""; Cost=0.000000000000000; Description=""; Design Option=Main Model; Design Option=[-1]; Edited by=""; Export to IFC As=""; Export to IFC=0; Glow=0; IFC Predefined Type=""; IfcGUID=18RMst4L14O9GhaKx6glAp; Keynote=""; Manufacturer=""; Mark=""; Model=""; Name=Красный; Shininess=64; Smoothness=50; Transparency=0; URL=""; Workset=10 | [6 empty] | Category=[-2000700]; Color=16777215; Comments=""; Cost=0.000000000000000; Description=""; Design Option=Main Model; Design Option=[-1]; Edited by=""; Export to IFC As=""; Export to IFC=0; Glow=0; IFC Predefined Type=""; IfcGUID=18RMst4L14O9GhaKx6gveL; Keynote=""; Manufacturer=""; Mark=""; Model=""; Name=Белый; Shininess=64; Smoothness=50; Transparency=0; URL=""; Workset=10 | [6 empty] | a18344 | [31 empty] | ООО “Белый свет 2000” | BL-3015B.F32"Указ. движения к огнетушителю налево" | [47 empty] | 1 | [83 empty] | шт. | https://2bim.ru/ | Красный | 100 | Белый | FALSE | FALSE | FALSE | FALSE | FALSE | FALSE | FALSE | FALSE | FALSE | FALSE | FALSE | FALSE | FALSE | FALSE | FALSE | FALSE | FALSE | FALSE | Белый | FALSE | FALSE | TRUE | FALSE | FALSE | TRUE | FALSE
1669675 | F33 | OST_GenericModel |  |  |  |  | Знак безопасности |  |  |  |  | F33 | 57bc7432-fa52-45e9-9821-f83deadec27f-00197a2b | 1e83eb94-3cb7-41ae-9f37-bd3219190b48 | None |  | 18562 | Семейство : Обобщенные модели : IDONMITRANEXTRINOTERON-Пожарной безопасности | [6 empty] | IDONMITRANEXTRINOTERON-Пожарной безопасности | [55 empty] | 0 | 1Nl7Go_b95wPWX_3tgnxXK | [225 empty] | http://www.belysvet.ru/ | [107 empty] | 0 | [132 empty] | 200 | [119 empty] | Category=[-2000700]; Color=176; Comments=""; Cost=0.000000000000000; Description=""; Design Option=Main Model; Design Option=[-1]; Edited by=""; Export to IFC As=""; Export to IFC=0; Glow=0; IFC Predefined Type=""; IfcGUID=18RMst4L14O9GhaKx6glAp; Keynote=""; Manufacturer=""; Mark=""; Model=""; Name=Красный; Shininess=64; Smoothness=50; Transparency=0; URL=""; Workset=10 | [6 empty] | Category=[-2000700]; Color=16777215; Comments=""; Cost=0.000000000000000; Description=""; Design Option=Main Model; Design Option=[-1]; Edited by=""; Export to IFC As=""; Export to IFC=0; Glow=0; IFC Predefined Type=""; IfcGUID=18RMst4L14O9GhaKx6gveL; Keynote=""; Manufacturer=""; Mark=""; Model=""; Name=Белый; Shininess=64; Smoothness=50; Transparency=0; URL=""; Workset=10 | [6 empty] | a18345 | [31 empty] | ООО “Белый свет 2000” | BL-3015B.F33"Указ. движения к огнетушителю направо" | [47 empty] | 1 | [83 empty] | шт. | https://2bim.ru/ | Красный | 100 | Белый | FALSE | FALSE | FALSE | FALSE | FALSE | FALSE | FALSE | FALSE | FALSE | FALSE | FALSE | FALSE | FALSE | FALSE | FALSE | FALSE | FALSE | FALSE | Белый | FALSE | FALSE | FALSE | TRUE | FALSE | TRUE | FALSE
1669676 | F34 | OST_GenericModel |  |  |  |  | Знак безопасности |  |  |  |  | F34 | 57bc7432-fa52-45e9-9821-f83deadec27f-00197a2c | 1e83eb94-3cb7-41ae-9f37-bd3219190b48 | None |  | 18562 | Семейство : Обобщенные модели : IDONMITRANEXTRINOTERON-Пожарной безопасности | [6 empty] | IDONMITRANEXTRINOTERON-Пожарной безопасности | [55 empty] | 0 | 1Nl7Go_b95wPWX_3tgnxXJ | [225 empty] | http://www.belysvet.ru/ | [107 empty] | 0 | [132 empty] | 200 | [119 empty] | Category=[-2000700]; Color=176; Comments=""; Cost=0.000000000000000; Description=""; Design Option=Main Model; Design Option=[-1]; Edited by=""; Export to IFC As=""; Export to IFC=0; Glow=0; IFC Predefined Type=""; IfcGUID=18RMst4L14O9GhaKx6glAp; Keynote=""; Manufacturer=""; Mark=""; Model=""; Name=Красный; Shininess=64; Smoothness=50; Transparency=0; URL=""; Workset=10 | [6 empty] | Category=[-2000700]; Color=16777215; Comments=""; Cost=0.000000000000000; Description=""; Design Option=Main Model; Design Option=[-1]; Edited by=""; Export to IFC As=""; Export to IFC=0; Glow=0; IFC Predefined Type=""; IfcGUID=18RMst4L14O9GhaKx6gveL; Keynote=""; Manufacturer=""; Mark=""; Model=""; Name=Белый; Shininess=64; Smoothness=50; Transparency=0; URL=""; Workset=10 | [6 empty] | a18399 | [31 empty] | ООО “Белый свет 2000” | BL-3015B.F34"Подключение пожарной техники" | [47 empty] | 1 | [83 empty] | шт. | https://2bim.ru/ | Красный | 100 | Белый | FALSE | FALSE | FALSE | FALSE | FALSE | FALSE | FALSE | FALSE | FALSE | FALSE | FALSE | FALSE | FALSE | TRUE | FALSE | FALSE | FALSE | FALSE | Белый | FALSE | FALSE | FALSE | FALSE | FALSE | TRUE | FALSE
1669677 | F35 | OST_GenericModel |  |  |  |  | Знак безопасности |  |  |  |  | F35 | 57bc7432-fa52-45e9-9821-f83deadec27f-00197a2d | 1e83eb94-3cb7-41ae-9f37-bd3219190b48 | None |  | 18562 | Семейство : Обобщенные модели : IDONMITRANEXTRINOTERON-Пожарной безопасности | [6 empty] | IDONMITRANEXTRINOTERON-Пожарной безопасности | [55 empty] | 0 | 1Nl7Go_b95wPWX_3tgnxXI | [225 empty] | http://www.belysvet.ru/ | [107 empty] | 0 | [132 empty] | 200 | [119 empty] | Category=[-2000700]; Color=176; Comments=""; Cost=0.000000000000000; Description=""; Design Option=Main Model; Design Option=[-1]; Edited by=""; Export to IFC As=""; Export to IFC=0; Glow=0; IFC Predefined Type=""; IfcGUID=18RMst4L14O9GhaKx6glAp; Keynote=""; Manufacturer=""; Mark=""; Model=""; Name=Красный; Shininess=64; Smoothness=50; Transparency=0; URL=""; Workset=10 | [6 empty] | Category=[-2000700]; Color=16777215; Comments=""; Cost=0.000000000000000; Description=""; Design Option=Main Model; Design Option=[-1]; Edited by=""; Export to IFC As=""; Export to IFC=0; Glow=0; IFC Predefined Type=""; IfcGUID=18RMst4L14O9GhaKx6gveL; Keynote=""; Manufacturer=""; Mark=""; Model=""; Name=Белый; Shininess=64; Smoothness=50; Transparency=0; URL=""; Workset=10 | [6 empty] | a18373 | [31 empty] | ООО “Белый свет 2000” | BL-3015B.F35"Пожарный кран и огнетушитель" | [47 empty] | 1 | [83 empty] | шт. | https://2bim.ru/ | Красный | 100 | Белый | FALSE | FALSE | FALSE | FALSE | FALSE | FALSE | FALSE | FALSE | FALSE | FALSE | FALSE | FALSE | FALSE | FALSE | FALSE | FALSE | FALSE | FALSE | Белый | FALSE | FALSE | FALSE | FALSE | TRUE | TRUE | FALSE
1669707 | F00 | OST_GenericModel |  |  |  |  | Знак безопасности |  |  |  |  | F00 | 57bc7432-fa52-45e9-9821-f83deadec27f-00197a4b | 1e83eb94-3cb7-41ae-9f37-bd3219190b48 | None |  | 18560 | Семейство : Обобщенные модели : IDONMITRANEXTRINOTERON-Пожарной безопасности УГО | [6 empty] | IDONMITRANEXTRINOTERON-Пожарной безопасности УГО | [55 empty] | 0 | 1Nl7Go_b95wPWX_3tgnxWq | [225 empty] | http://www.belysvet.ru/ | [107 empty] | 0 | [132 empty] | 200 | [119 empty] | Category=[-2000700]; Color=176; Comments=""; Cost=0.000000000000000; Description=""; Design Option=Main Model; Design Option=[-1]; Edited by=""; Export to IFC As=""; Export to IFC=0; Glow=0; IFC Predefined Type=""; IfcGUID=18RMst4L14O9GhaKx6glAp; Keynote=""; Manufacturer=""; Mark=""; Model=""; Name=Красный; Shininess=64; Smoothness=50; Transparency=0; URL=""; Workset=10 | [6 empty] | Category=[-2000700]; Color=16777215; Comments=""; Cost=0.000000000000000; Description=""; Design Option=Main Model; Design Option=[-1]; Edited by=""; Export to IFC As=""; Export to IFC=0; Glow=0; IFC Predefined Type=""; IfcGUID=18RMst4L14O9GhaKx6gveL; Keynote=""; Manufacturer=""; Mark=""; Model=""; Name=Белый; Shininess=64; Smoothness=50; Transparency=0; URL=""; Workset=10 | [6 empty] | a18328 | [31 empty] | ООО “Белый свет 2000” | BL-2010B.F00 "Фон" | [47 empty] | 1 | [83 empty] | шт. | https://2bim.ru/ | Красный | 100 | Белый | FALSE | FALSE | FALSE | FALSE | FALSE | FALSE | FALSE | FALSE | FALSE | FALSE | FALSE | FALSE | FALSE | FALSE | FALSE | FALSE | FALSE | FALSE | Белый | FALSE | FALSE | FALSE | FALSE | FALSE | TRUE | FALSE
1669708 | F02 | OST_GenericModel |  |  |  |  | Знак безопасности |  |  |  |  | F02 | 57bc7432-fa52-45e9-9821-f83deadec27f-00197a4c | 1e83eb94-3cb7-41ae-9f37-bd3219190b48 | None |  | 18560 | Семейство : Обобщенные модели : IDONMITRANEXTRINOTERON-Пожарной безопасности УГО | [6 empty] | IDONMITRANEXTRINOTERON-Пожарной безопасности УГО | [55 empty] | 0 | 1Nl7Go_b95wPWX_3tgnxWp | [225 empty] | http://www.belysvet.ru/ | [107 empty] | 0 | [132 empty] | 200 | [119 empty] | Category=[-2000700]; Color=176; Comments=""; Cost=0.000000000000000; Description=""; Design Option=Main Model; Design Option=[-1]; Edited by=""; Export to IFC As=""; Export to IFC=0; Glow=0; IFC Predefined Type=""; IfcGUID=18RMst4L14O9GhaKx6glAp; Keynote=""; Manufacturer=""; Mark=""; Model=""; Name=Красный; Shininess=64; Smoothness=50; Transparency=0; URL=""; Workset=10 | [6 empty] | Category=[-2000700]; Color=16777215; Comments=""; Cost=0.000000000000000; Description=""; Design Option=Main Model; Design Option=[-1]; Edited by=""; Export to IFC As=""; Export to IFC=0; Glow=0; IFC Predefined Type=""; IfcGUID=18RMst4L14O9GhaKx6gveL; Keynote=""; Manufacturer=""; Mark=""; Model=""; Name=Белый; Shininess=64; Smoothness=50; Transparency=0; URL=""; Workset=10 | [6 empty] | a18409 | [31 empty] | ООО “Белый свет 2000” | BL-2010B.F02: "Пожарный кран" | [47 empty] | 1 | [83 empty] | шт. | https://2bim.ru/ | Красный | 100 | Белый | FALSE | FALSE | FALSE | FALSE | FALSE | FALSE | FALSE | FALSE | FALSE | TRUE | FALSE | FALSE | FALSE | FALSE | FALSE | FALSE | FALSE | FALSE | Белый | FALSE | FALSE | FALSE | FALSE | FALSE | FALSE | TRUE
1669709 | F20 | OST_GenericModel |  |  |  |  | Знак безопасности |  |  |  |  | F20 | 57bc7432-fa52-45e9-9821-f83deadec27f-00197a4d | 1e83eb94-3cb7-41ae-9f37-bd3219190b48 | None |  | 18560 | Семейство : Обобщенные модели : IDONMITRANEXTRINOTERON-Пожарной безопасности УГО | [6 empty] | IDONMITRANEXTRINOTERON-Пожарной безопасности УГО | [55 empty] | 0 | 1Nl7Go_b95wPWX_3tgnxWo | [225 empty] | http://www.belysvet.ru/ | [107 empty] | 0 | [132 empty] | 200 | [119 empty] | Category=[-2000700]; Color=176; Comments=""; Cost=0.000000000000000; Description=""; Design Option=Main Model; Design Option=[-1]; Edited by=""; Export to IFC As=""; Export to IFC=0; Glow=0; IFC Predefined Type=""; IfcGUID=18RMst4L14O9GhaKx6glAp; Keynote=""; Manufacturer=""; Mark=""; Model=""; Name=Красный; Shininess=64; Smoothness=50; Transparency=0; URL=""; Workset=10 | [6 empty] | Category=[-2000700]; Color=16777215; Comments=""; Cost=0.000000000000000; Description=""; Design Option=Main Model; Design Option=[-1]; Edited by=""; Export to IFC As=""; Export to IFC=0; Glow=0; IFC Predefined Type=""; IfcGUID=18RMst4L14O9GhaKx6gveL; Keynote=""; Manufacturer=""; Mark=""; Model=""; Name=Белый; Shininess=64; Smoothness=50; Transparency=0; URL=""; Workset=10 | [6 empty] | a17797 | [31 empty] | ООО “Белый свет 2000” | BL-2010B.F20 "Пожар" | [47 empty] | 1 | [83 empty] | шт. | https://2bim.ru/ | Красный | 100 | Белый | FALSE | FALSE | FALSE | FALSE | FALSE | FALSE | FALSE | FALSE | FALSE | FALSE | TRUE | FALSE | FALSE | FALSE | FALSE | FALSE | FALSE | FALSE | Белый | FALSE | FALSE | FALSE | FALSE | FALSE | TRUE | FALSE
1669710 | F21 | OST_GenericModel |  |  |  |  | Знак безопасности |  |  |  |  | F21 | 57bc7432-fa52-45e9-9821-f83deadec27f-00197a4e | 1e83eb94-3cb7-41ae-9f37-bd3219190b48 | None |  | 18560 | Семейство : Обобщенные модели : IDONMITRANEXTRINOTERON-Пожарной безопасности УГО | [6 empty] | IDONMITRANEXTRINOTERON-Пожарной безопасности УГО | [55 empty] | 0 | 1Nl7Go_b95wPWX_3tgnxWn | [225 empty] | http://www.belysvet.ru/ | [107 empty] | 0 | [132 empty] | 200 | [119 empty] | Category=[-2000700]; Color=176; Comments=""; Cost=0.000000000000000; Description=""; Design Option=Main Model; Design Option=[-1]; Edited by=""; Export to IFC As=""; Export to IFC=0; Glow=0; IFC Predefined Type=""; IfcGUID=18RMst4L14O9GhaKx6glAp; Keynote=""; Manufacturer=""; Mark=""; Model=""; Name=Красный; Shininess=64; Smoothness=50; Transparency=0; URL=""; Workset=10 | [6 empty] | Category=[-2000700]; Color=16777215; Comments=""; Cost=0.000000000000000; Description=""; Design Option=Main Model; Design Option=[-1]; Edited by=""; Export to IFC As=""; Export to IFC=0; Glow=0; IFC Predefined Type=""; IfcGUID=18RMst4L14O9GhaKx6gveL; Keynote=""; Manufacturer=""; Mark=""; Model=""; Name=Белый; Shininess=64; Smoothness=50; Transparency=0; URL=""; Workset=10 | [6 empty] | a17798 | [31 empty] | ООО “Белый свет 2000” | BL-2010B.F21 "Насосная станция пожаротушения" | [47 empty] | 1 | [83 empty] | шт. | https://2bim.ru/ | Красный | 100 | Белый | FALSE | FALSE | FALSE | FALSE | FALSE | FALSE | FALSE | FALSE | FALSE | FALSE | FALSE | TRUE | FALSE | FALSE | FALSE | FALSE | FALSE | FALSE | Белый | FALSE | FALSE | FALSE | FALSE | FALSE | TRUE | FALSE
1669711 | F22 | OST_GenericModel |  |  |  |  | Знак безопасности |  |  |  |  | F22 | 57bc7432-fa52-45e9-9821-f83deadec27f-00197a4f | 1e83eb94-3cb7-41ae-9f37-bd3219190b48 | None |  | 18560 | Семейство : Обобщенные модели : IDONMITRANEXTRINOTERON-Пожарной безопасности УГО | [6 empty] | IDONMITRANEXTRINOTERON-Пожарной безопасности УГО | [55 empty] | 0 | 1Nl7Go_b95wPWX_3tgnxWm | [225 empty] | http://www.belysvet.ru/ | [107 empty] | 0 | [132 empty] | 200 | [119 empty] | Category=[-2000700]; Color=176; Comments=""; Cost=0.000000000000000; Description=""; Design Option=Main Model; Design Option=[-1]; Edited by=""; Export to IFC As=""; Export to IFC=0; Glow=0; IFC Predefined Type=""; IfcGUID=18RMst4L14O9GhaKx6glAp; Keynote=""; Manufacturer=""; Mark=""; Model=""; Name=Красный; Shininess=64; Smoothness=50; Transparency=0; URL=""; Workset=10 | [6 empty] | Category=[-2000700]; Color=16777215; Comments=""; Cost=0.000000000000000; Description=""; Design Option=Main Model; Design Option=[-1]; Edited by=""; Export to IFC As=""; Export to IFC=0; Glow=0; IFC Predefined Type=""; IfcGUID=18RMst4L14O9GhaKx6gveL; Keynote=""; Manufacturer=""; Mark=""; Model=""; Name=Белый; Shininess=64; Smoothness=50; Transparency=0; URL=""; Workset=10 | [6 empty] | a17799 | [31 empty] | ООО “Белый свет 2000” | BL-2010B.F22 "Станция пожаротушения" | [47 empty] | 1 | [83 empty] | шт. | https://2bim.ru/ | Красный | 100 | Белый | FALSE | FALSE | FALSE | FALSE | FALSE | FALSE | FALSE | FALSE | FALSE | FALSE | FALSE | FALSE | TRUE | FALSE | FALSE | FALSE | FALSE | FALSE | Белый | FALSE | FALSE | FALSE | FALSE | FALSE | TRUE | FALSE
1669712 | F23 | OST_GenericModel |  |  |  |  | Знак безопасности |  |  |  |  | F23 | 57bc7432-fa52-45e9-9821-f83deadec27f-00197a50 | 1e83eb94-3cb7-41ae-9f37-bd3219190b48 | None |  | 18560 | Семейство : Обобщенные модели : IDONMITRANEXTRINOTERON-Пожарной безопасности УГО | [6 empty] | IDONMITRANEXTRINOTERON-Пожарной безопасности УГО | [55 empty] | 0 | 1Nl7Go_b95wPWX_3tgnxWl | [225 empty] | http://www.belysvet.ru/ | [107 empty] | 0 | [132 empty] | 200 | [119 empty] | Category=[-2000700]; Color=176; Comments=""; Cost=0.000000000000000; Description=""; Design Option=Main Model; Design Option=[-1]; Edited by=""; Export to IFC As=""; Export to IFC=0; Glow=0; IFC Predefined Type=""; IfcGUID=18RMst4L14O9GhaKx6glAp; Keynote=""; Manufacturer=""; Mark=""; Model=""; Name=Красный; Shininess=64; Smoothness=50; Transparency=0; URL=""; Workset=10 | [6 empty] | Category=[-2000700]; Color=16777215; Comments=""; Cost=0.000000000000000; Description=""; Design Option=Main Model; Design Option=[-1]; Edited by=""; Export to IFC As=""; Export to IFC=0; Glow=0; IFC Predefined Type=""; IfcGUID=18RMst4L14O9GhaKx6gveL; Keynote=""; Manufacturer=""; Mark=""; Model=""; Name=Белый; Shininess=64; Smoothness=50; Transparency=0; URL=""; Workset=10 | [6 empty] | a17800 | [31 empty] | ООО “Белый свет 2000” | BL-2010B.F23 "Газ-не входи" | [47 empty] | 1 | [83 empty] | шт. | https://2bim.ru/ | Красный | 100 | Белый | FALSE | FALSE | FALSE | FALSE | FALSE | FALSE | FALSE | FALSE | FALSE | FALSE | FALSE | FALSE | FALSE | FALSE | FALSE | FALSE | FALSE | TRUE | Белый | FALSE | FALSE | FALSE | FALSE | FALSE | TRUE | FALSE
1669713 | F24 | OST_GenericModel |  |  |  |  | Знак безопасности |  |  |  |  | F24 | 57bc7432-fa52-45e9-9821-f83deadec27f-00197a51 | 1e83eb94-3cb7-41ae-9f37-bd3219190b48 | None |  | 18560 | Семейство : Обобщенные модели : IDONMITRANEXTRINOTERON-Пожарной безопасности УГО | [6 empty] | IDONMITRANEXTRINOTERON-Пожарной безопасности УГО | [55 empty] | 0 | 1Nl7Go_b95wPWX_3tgnxWk | [225 empty] | http://www.belysvet.ru/ | [107 empty] | 0 | [132 empty] | 200 | [119 empty] | Category=[-2000700]; Color=176; Comments=""; Cost=0.000000000000000; Description=""; Design Option=Main Model; Design Option=[-1]; Edited by=""; Export to IFC As=""; Export to IFC=0; Glow=0; IFC Predefined Type=""; IfcGUID=18RMst4L14O9GhaKx6glAp; Keynote=""; Manufacturer=""; Mark=""; Model=""; Name=Красный; Shininess=64; Smoothness=50; Transparency=0; URL=""; Workset=10 | [6 empty] | Category=[-2000700]; Color=16777215; Comments=""; Cost=0.000000000000000; Description=""; Design Option=Main Model; Design Option=[-1]; Edited by=""; Export to IFC As=""; Export to IFC=0; Glow=0; IFC Predefined Type=""; IfcGUID=18RMst4L14O9GhaKx6gveL; Keynote=""; Manufacturer=""; Mark=""; Model=""; Name=Белый; Shininess=64; Smoothness=50; Transparency=0; URL=""; Workset=10 | [6 empty] | a17801 | [31 empty] | ООО “Белый свет 2000” | BL-2010B.F24 "Газ-уходи" | [47 empty] | 1 | [83 empty] | шт. | https://2bim.ru/ | Красный | 100 | Белый | FALSE | FALSE | FALSE | FALSE | FALSE | FALSE | FALSE | FALSE | FALSE | FALSE | FALSE | FALSE | FALSE | FALSE | FALSE | FALSE | TRUE | FALSE | Белый | FALSE | FALSE | FALSE | FALSE | FALSE | TRUE | FALSE
1669714 | F25 | OST_GenericModel |  |  |  |  | Знак безопасности |  |  |  |  | F25 | 57bc7432-fa52-45e9-9821-f83deadec27f-00197a52 | 1e83eb94-3cb7-41ae-9f37-bd3219190b48 | None |  | 18560 | Семейство : Обобщенные модели : IDONMITRANEXTRINOTERON-Пожарной безопасности УГО | [6 empty] | IDONMITRANEXTRINOTERON-Пожарной безопасности УГО | [55 empty] | 0 | 1Nl7Go_b95wPWX_3tgnxWj | [225 empty] | http://www.belysvet.ru/ | [107 empty] | 0 | [132 empty] | 200 | [119 empty] | Category=[-2000700]; Color=176; Comments=""; Cost=0.000000000000000; Description=""; Design Option=Main Model; Design Option=[-1]; Edited by=""; Export to IFC As=""; Export to IFC=0; Glow=0; IFC Predefined Type=""; IfcGUID=18RMst4L14O9GhaKx6glAp; Keynote=""; Manufacturer=""; Mark=""; Model=""; Name=Красный; Shininess=64; Smoothness=50; Transparency=0; URL=""; Workset=10 | [6 empty] | Category=[-2000700]; Color=16777215; Comments=""; Cost=0.000000000000000; Description=""; Design Option=Main Model; Design Option=[-1]; Edited by=""; Export to IFC As=""; Export to IFC=0; Glow=0; IFC Predefined Type=""; IfcGUID=18RMst4L14O9GhaKx6gveL; Keynote=""; Manufacturer=""; Mark=""; Model=""; Name=Белый; Shininess=64; Smoothness=50; Transparency=0; URL=""; Workset=10 | [6 empty] | a17802 | [31 empty] | ООО “Белый свет 2000” | BL-2010B.F25 "Порошок-не входи" | [47 empty] | 1 | [83 empty] | шт. | https://2bim.ru/ | Красный | 100 | Белый | FALSE | FALSE | FALSE | FALSE | FALSE | FALSE | FALSE | FALSE | FALSE | FALSE | FALSE | FALSE | FALSE | FALSE | FALSE | TRUE | FALSE | FALSE | Белый | FALSE | FALSE | FALSE | FALSE | FALSE | TRUE | FALSE
1669715 | F26 | OST_GenericModel |  |  |  |  | Знак безопасности |  |  |  |  | F26 | 57bc7432-fa52-45e9-9821-f83deadec27f-00197a53 | 1e83eb94-3cb7-41ae-9f37-bd3219190b48 | None |  | 18560 | Семейство : Обобщенные модели : IDONMITRANEXTRINOTERON-Пожарной безопасности УГО | [6 empty] | IDONMITRANEXTRINOTERON-Пожарной безопасности УГО | [55 empty] | 0 | 1Nl7Go_b95wPWX_3tgnxWi | [225 empty] | http://www.belysvet.ru/ | [107 empty] | 0 | [132 empty] | 200 | [119 empty] | Category=[-2000700]; Color=176; Comments=""; Cost=0.000000000000000; Description=""; Design Option=Main Model; Design Option=[-1]; Edited by=""; Export to IFC As=""; Export to IFC=0; Glow=0; IFC Predefined Type=""; IfcGUID=18RMst4L14O9GhaKx6glAp; Keynote=""; Manufacturer=""; Mark=""; Model=""; Name=Красный; Shininess=64; Smoothness=50; Transparency=0; URL=""; Workset=10 | [6 empty] | Category=[-2000700]; Color=16777215; Comments=""; Cost=0.000000000000000; Description=""; Design Option=Main Model; Design Option=[-1]; Edited by=""; Export to IFC As=""; Export to IFC=0; Glow=0; IFC Predefined Type=""; IfcGUID=18RMst4L14O9GhaKx6gveL; Keynote=""; Manufacturer=""; Mark=""; Model=""; Name=Белый; Shininess=64; Smoothness=50; Transparency=0; URL=""; Workset=10 | [6 empty] | a17803 | [31 empty] | ООО “Белый свет 2000” | BL-2010B.F26 "Порошок-уходи" | [47 empty] | 1 | [83 empty] | шт. | https://2bim.ru/ | Красный | 100 | Белый | FALSE | FALSE | FALSE | FALSE | FALSE | FALSE | FALSE | FALSE | FALSE | FALSE | FALSE | FALSE | FALSE | FALSE | TRUE | FALSE | FALSE | FALSE | Белый | FALSE | FALSE | FALSE | FALSE | FALSE | TRUE | FALSE
1669716 | F30 | OST_GenericModel |  |  |  |  | Знак безопасности |  |  |  |  | F30 | 57bc7432-fa52-45e9-9821-f83deadec27f-00197a54 | 1e83eb94-3cb7-41ae-9f37-bd3219190b48 | None |  | 18560 | Семейство : Обобщенные модели : IDONMITRANEXTRINOTERON-Пожарной безопасности УГО | [6 empty] | IDONMITRANEXTRINOTERON-Пожарной безопасности УГО | [55 empty] | 0 | 1Nl7Go_b95wPWX_3tgnxWh | [225 empty] | http://www.belysvet.ru/ | [107 empty] | 0 | [132 empty] | 200 | [119 empty] | Category=[-2000700]; Color=176; Comments=""; Cost=0.000000000000000; Description=""; Design Option=Main Model; Design Option=[-1]; Edited by=""; Export to IFC As=""; Export to IFC=0; Glow=0; IFC Predefined Type=""; IfcGUID=18RMst4L14O9GhaKx6glAp; Keynote=""; Manufacturer=""; Mark=""; Model=""; Name=Красный; Shininess=64; Smoothness=50; Transparency=0; URL=""; Workset=10 | [6 empty] | Category=[-2000700]; Color=16777215; Comments=""; Cost=0.000000000000000; Description=""; Design Option=Main Model; Design Option=[-1]; Edited by=""; Export to IFC As=""; Export to IFC=0; Glow=0; IFC Predefined Type=""; IfcGUID=18RMst4L14O9GhaKx6gveL; Keynote=""; Manufacturer=""; Mark=""; Model=""; Name=Белый; Shininess=64; Smoothness=50; Transparency=0; URL=""; Workset=10 | [6 empty] | a18336 | [31 empty] | ООО “Белый свет 2000” | BL-2010B.F30 "Указатель движения к пожарному крану налево" | [47 empty] | 1 | [83 empty] | шт. | https://2bim.ru/ | Красный | 100 | Белый | FALSE | FALSE | FALSE | FALSE | FALSE | FALSE | FALSE | FALSE | FALSE | FALSE | FALSE | FALSE | FALSE | FALSE | FALSE | FALSE | FALSE | FALSE | Белый | FALSE | TRUE | FALSE | FALSE | FALSE | TRUE | FALSE
1669717 | F31 | OST_GenericModel |  |  |  |  | Знак безопасности |  |  |  |  | F31 | 57bc7432-fa52-45e9-9821-f83deadec27f-00197a55 | 1e83eb94-3cb7-41ae-9f37-bd3219190b48 | None |  | 18560 | Семейство : Обобщенные модели : IDONMITRANEXTRINOTERON-Пожарной безопасности УГО | [6 empty] | IDONMITRANEXTRINOTERON-Пожарной безопасности УГО | [55 empty] | 0 | 1Nl7Go_b95wPWX_3tgnxWg | [225 empty] | http://www.belysvet.ru/ | [107 empty] | 0 | [132 empty] | 200 | [119 empty] | Category=[-2000700]; Color=176; Comments=""; Cost=0.000000000000000; Description=""; Design Option=Main Model; Design Option=[-1]; Edited by=""; Export to IFC As=""; Export to IFC=0; Glow=0; IFC Predefined Type=""; IfcGUID=18RMst4L14O9GhaKx6glAp; Keynote=""; Manufacturer=""; Mark=""; Model=""; Name=Красный; Shininess=64; Smoothness=50; Transparency=0; URL=""; Workset=10 | [6 empty] | Category=[-2000700]; Color=16777215; Comments=""; Cost=0.000000000000000; Description=""; Design Option=Main Model; Design Option=[-1]; Edited by=""; Export to IFC As=""; Export to IFC=0; Glow=0; IFC Predefined Type=""; IfcGUID=18RMst4L14O9GhaKx6gveL; Keynote=""; Manufacturer=""; Mark=""; Model=""; Name=Белый; Shininess=64; Smoothness=50; Transparency=0; URL=""; Workset=10 | [6 empty] | a18337 | [31 empty] | ООО “Белый свет 2000” | BL-2010B.F31 "Указатель движения к пожарному крану направо" | [47 empty] | 1 | [83 empty] | шт. | https://2bim.ru/ | Красный | 100 | Белый | FALSE | FALSE | FALSE | FALSE | FALSE | FALSE | FALSE | FALSE | FALSE | FALSE | FALSE | FALSE | FALSE | FALSE | FALSE | FALSE | FALSE | FALSE | Белый | TRUE | FALSE | FALSE | FALSE | FALSE | TRUE | FALSE
1669718 | F32 | OST_GenericModel |  |  |  |  | Знак безопасности |  |  |  |  | F32 | 57bc7432-fa52-45e9-9821-f83deadec27f-00197a56 | 1e83eb94-3cb7-41ae-9f37-bd3219190b48 | None |  | 18560 | Семейство : Обобщенные модели : IDONMITRANEXTRINOTERON-Пожарной безопасности УГО | [6 empty] | IDONMITRANEXTRINOTERON-Пожарной безопасности УГО | [55 empty] | 0 | 1Nl7Go_b95wPWX_3tgnxWf | [225 empty] | http://www.belysvet.ru/ | [107 empty] | 0 | [132 empty] | 200 | [119 empty] | Category=[-2000700]; Color=176; Comments=""; Cost=0.000000000000000; Description=""; Design Option=Main Model; Design Option=[-1]; Edited by=""; Export to IFC As=""; Export to IFC=0; Glow=0; IFC Predefined Type=""; IfcGUID=18RMst4L14O9GhaKx6glAp; Keynote=""; Manufacturer=""; Mark=""; Model=""; Name=Красный; Shininess=64; Smoothness=50; Transparency=0; URL=""; Workset=10 | [6 empty] | Category=[-2000700]; Color=16777215; Comments=""; Cost=0.000000000000000; Description=""; Design Option=Main Model; Design Option=[-1]; Edited by=""; Export to IFC As=""; Export to IFC=0; Glow=0; IFC Predefined Type=""; IfcGUID=18RMst4L14O9GhaKx6gveL; Keynote=""; Manufacturer=""; Mark=""; Model=""; Name=Белый; Shininess=64; Smoothness=50; Transparency=0; URL=""; Workset=10 | [6 empty] | a18338 | [31 empty] | ООО “Белый свет 2000” | BL-2010B.F32 "Указатель движения к огнетушителю налево" | [47 empty] | 1 | [83 empty] | шт. | https://2bim.ru/ | Красный | 100 | Белый | FALSE | FALSE | FALSE | FALSE | FALSE | FALSE | FALSE | FALSE | FALSE | FALSE | FALSE | FALSE | FALSE | FALSE | FALSE | FALSE | FALSE | FALSE | Белый | FALSE | FALSE | TRUE | FALSE | FALSE | TRUE | FALSE
1669719 | F33 | OST_GenericModel |  |  |  |  | Знак безопасности |  |  |  |  | F33 | 57bc7432-fa52-45e9-9821-f83deadec27f-00197a57 | 1e83eb94-3cb7-41ae-9f37-bd3219190b48 | None |  | 18560 | Семейство : Обобщенные модели : IDONMITRANEXTRINOTERON-Пожарной безопасности УГО | [6 empty] | IDONMITRANEXTRINOTERON-Пожарной безопасности УГО | [55 empty] | 0 | 1Nl7Go_b95wPWX_3tgnxWe | [225 empty] | http://www.belysvet.ru/ | [107 empty] | 0 | [132 empty] | 200 | [119 empty] | Category=[-2000700]; Color=176; Comments=""; Cost=0.000000000000000; Description=""; Design Option=Main Model; Design Option=[-1]; Edited by=""; Export to IFC As=""; Export to IFC=0; Glow=0; IFC Predefined Type=""; IfcGUID=18RMst4L14O9GhaKx6glAp; Keynote=""; Manufacturer=""; Mark=""; Model=""; Name=Красный; Shininess=64; Smoothness=50; Transparency=0; URL=""; Workset=10 | [6 empty] | Category=[-2000700]; Color=16777215; Comments=""; Cost=0.000000000000000; Description=""; Design Option=Main Model; Design Option=[-1]; Edited by=""; Export to IFC As=""; Export to IFC=0; Glow=0; IFC Predefined Type=""; IfcGUID=18RMst4L14O9GhaKx6gveL; Keynote=""; Manufacturer=""; Mark=""; Model=""; Name=Белый; Shininess=64; Smoothness=50; Transparency=0; URL=""; Workset=10 | [6 empty] | a18339 | [31 empty] | ООО “Белый свет 2000” | BL-2010B.F33 "Указатель движения к огнетушителю направо" | [47 empty] | 1 | [83 empty] | шт. | https://2bim.ru/ | Красный | 100 | Белый | FALSE | FALSE | FALSE | FALSE | FALSE | FALSE | FALSE | FALSE | FALSE | FALSE | FALSE | FALSE | FALSE | FALSE | FALSE | FALSE | FALSE | FALSE | Белый | FALSE | FALSE | FALSE | TRUE | FALSE | TRUE | FALSE
1669720 | F34 | OST_GenericModel |  |  |  |  | Знак безопасности |  |  |  |  | F34 | 57bc7432-fa52-45e9-9821-f83deadec27f-00197a58 | 1e83eb94-3cb7-41ae-9f37-bd3219190b48 | None |  | 18560 | Семейство : Обобщенные модели : IDONMITRANEXTRINOTERON-Пожарной безопасности УГО | [6 empty] | IDONMITRANEXTRINOTERON-Пожарной безопасности УГО | [55 empty] | 0 | 1Nl7Go_b95wPWX_3tgnxWd | [225 empty] | http://www.belysvet.ru/ | [107 empty] | 0 | [132 empty] | 200 | [119 empty] | Category=[-2000700]; Color=176; Comments=""; Cost=0.000000000000000; Description=""; Design Option=Main Model; Design Option=[-1]; Edited by=""; Export to IFC As=""; Export to IFC=0; Glow=0; IFC Predefined Type=""; IfcGUID=18RMst4L14O9GhaKx6glAp; Keynote=""; Manufacturer=""; Mark=""; Model=""; Name=Красный; Shininess=64; Smoothness=50; Transparency=0; URL=""; Workset=10 | [6 empty] | Category=[-2000700]; Color=16777215; Comments=""; Cost=0.000000000000000; Description=""; Design Option=Main Model; Design Option=[-1]; Edited by=""; Export to IFC As=""; Export to IFC=0; Glow=0; IFC Predefined Type=""; IfcGUID=18RMst4L14O9GhaKx6gveL; Keynote=""; Manufacturer=""; Mark=""; Model=""; Name=Белый; Shininess=64; Smoothness=50; Transparency=0; URL=""; Workset=10 | [6 empty] | a18410 | [31 empty] | ООО “Белый свет 2000” | BL-2010B.F34 "Подключение пожарной техники" | [47 empty] | 1 | [83 empty] | шт. | https://2bim.ru/ | Красный | 100 | Белый | FALSE | FALSE | FALSE | FALSE | FALSE | FALSE | FALSE | FALSE | FALSE | FALSE | FALSE | FALSE | FALSE | TRUE | FALSE | FALSE | FALSE | FALSE | Белый | FALSE | FALSE | FALSE | FALSE | FALSE | TRUE | FALSE
1669721 | F35 | OST_GenericModel |  |  |  |  | Знак безопасности |  |  |  |  | F35 | 57bc7432-fa52-45e9-9821-f83deadec27f-00197a59 | 1e83eb94-3cb7-41ae-9f37-bd3219190b48 | None |  | 18560 | Семейство : Обобщенные модели : IDONMITRANEXTRINOTERON-Пожарной безопасности УГО | [6 empty] | IDONMITRANEXTRINOTERON-Пожарной безопасности УГО | [55 empty] | 0 | 1Nl7Go_b95wPWX_3tgnxWc | [225 empty] | http://www.belysvet.ru/ | [107 empty] | 0 | [132 empty] | 200 | [119 empty] | Category=[-2000700]; Color=176; Comments=""; Cost=0.000000000000000; Description=""; Design Option=Main Model; Design Option=[-1]; Edited by=""; Export to IFC As=""; Export to IFC=0; Glow=0; IFC Predefined Type=""; IfcGUID=18RMst4L14O9GhaKx6glAp; Keynote=""; Manufacturer=""; Mark=""; Model=""; Name=Красный; Shininess=64; Smoothness=50; Transparency=0; URL=""; Workset=10 | [6 empty] | Category=[-2000700]; Color=16777215; Comments=""; Cost=0.000000000000000; Description=""; Design Option=Main Model; Design Option=[-1]; Edited by=""; Export to IFC As=""; Export to IFC=0; Glow=0; IFC Predefined Type=""; IfcGUID=18RMst4L14O9GhaKx6gveL; Keynote=""; Manufacturer=""; Mark=""; Model=""; Name=Белый; Shininess=64; Smoothness=50; Transparency=0; URL=""; Workset=10 | [6 empty] | a18411 | [31 empty] | ООО “Белый свет 2000” | BL-2010B.F35 "Пожарный кран и огнетушитель" | [47 empty] | 1 | [83 empty] | шт. | https://2bim.ru/ | Красный | 100 | Белый | FALSE | FALSE | FALSE | FALSE | FALSE | FALSE | FALSE | FALSE | FALSE | FALSE | FALSE | FALSE | FALSE | FALSE | FALSE | FALSE | FALSE | FALSE | Белый | FALSE | FALSE | FALSE | FALSE | TRUE | TRUE | FALSE
1669763 | Е73 | OST_GenericModel |  |  |  |  | Знак безопасности |  |  |  |  | Е73 | 57bc7432-fa52-45e9-9821-f83deadec27f-00197a83 | 1e83eb94-3cb7-41ae-9f37-bd3219190b48 | None |  | 18561 | Семейство : Обобщенные модели : IDONMITRANEXTRINOTERON-Эвакуационные | [6 empty] | IDONMITRANEXTRINOTERON-Эвакуационные | [55 empty] | 0 | 1Nl7Go_b95wPWX_3tgnxZy | [225 empty] | http://www.belysvet.ru/ | [107 empty] | 0 | [132 empty] | 200 | [126 empty] | Category=[-2000700]; Color=16777215; Comments=""; Cost=0.000000000000000; Description=""; Design Option=Main Model; Design Option=[-1]; Edited by=""; Export to IFC As=""; Export to IFC=0; Glow=0; IFC Predefined Type=""; IfcGUID=18RMst4L14O9GhaKx6gveL; Keynote=""; Manufacturer=""; Mark=""; Model=""; Name=Белый; Shininess=64; Smoothness=50; Transparency=0; URL=""; Workset=10 | [6 empty] | a18355 | [31 empty] | ООО “Белый свет 2000” | BL-3015B.E73"Напр. движения к эвакуац. выходу МГН направо" | [47 empty] | 1 | [83 empty] | шт. | https://2bim.ru/ | Зеленый | 100 | Белый | [24 empty] | TRUE | FALSE | FALSE | FALSE | FALSE | FALSE | FALSE | FALSE | FALSE | FALSE | FALSE | FALSE | FALSE | FALSE | FALSE | FALSE | FALSE | FALSE | FALSE | FALSE | FALSE | FALSE | FALSE | FALSE | FALSE | FALSE | FALSE | FALSE | FALSE | FALSE | FALSE | FALSE | FALSE | FALSE | FALSE | FALSE | TRUE | FALSE | [8 empty] | Category=[-2000700]; Color=35840; Comments=""; Cost=0.000000000000000; Description=""; Design Option=Main Model; Design Option=[-1]; Edited by=""; Export to IFC As=""; Export to IFC=0; Glow=0; IFC Predefined Type=""; IfcGUID=1AejN6kFn8peM71bYFxFiu; Keynote=""; Manufacturer=""; Mark=""; Model=""; Name=Зеленый; Shininess=64; Smoothness=50; Transparency=0; URL=""; Workset=10
1669805 | Е73 | OST_GenericModel |  |  |  |  | Знак безопасности |  |  |  |  | Е73 | 57bc7432-fa52-45e9-9821-f83deadec27f-00197aad | 1e83eb94-3cb7-41ae-9f37-bd3219190b48 | None |  | 18559 | Семейство : Обобщенные модели : IDONMITRANEXTRINOTERON-Эвакуационные УГО | [6 empty] | IDONMITRANEXTRINOTERON-Эвакуационные УГО | [55 empty] | 0 | 1Nl7Go_b95wPWX_3tgnxZI | [225 empty] | http://www.belysvet.ru/ | [107 empty] | 0 | [132 empty] | 200 | [126 empty] | Category=[-2000700]; Color=16777215; Comments=""; Cost=0.000000000000000; Description=""; Design Option=Main Model; Design Option=[-1]; Edited by=""; Export to IFC As=""; Export to IFC=0; Glow=0; IFC Predefined Type=""; IfcGUID=18RMst4L14O9GhaKx6gveL; Keynote=""; Manufacturer=""; Mark=""; Model=""; Name=Белый; Shininess=64; Smoothness=50; Transparency=0; URL=""; Workset=10 | [6 empty] | УГО | [31 empty] | ООО “Белый свет 2000” | BL-2010B.E73 ""Напр. движения к эвакуац. выходу МГН направо" | [47 empty] | 1 | [83 empty] | шт. | https://2bim.ru/ | Зеленый | 100 | Белый | [24 empty] | TRUE | FALSE | FALSE | FALSE | FALSE | FALSE | FALSE | FALSE | FALSE | FALSE | FALSE | FALSE | FALSE | FALSE | FALSE | FALSE | FALSE | FALSE | FALSE | FALSE | FALSE | FALSE | FALSE | FALSE | FALSE | FALSE | FALSE | FALSE | FALSE | FALSE | FALSE | FALSE | FALSE | FALSE | FALSE | FALSE | TRUE | FALSE | [8 empty] | Category=[-2000700]; Color=35840; Comments=""; Cost=0.000000000000000; Description=""; Design Option=Main Model; Design Option=[-1]; Edited by=""; Export to IFC As=""; Export to IFC=0; Glow=0; IFC Predefined Type=""; IfcGUID=1AejN6kFn8peM71bYFxFiu; Keynote=""; Manufacturer=""; Mark=""; Model=""; Name=Зеленый; Shininess=64; Smoothness=50; Transparency=0; URL=""; Workset=10
1669806 | Е72 | OST_GenericModel |  |  |  |  | Знак безопасности |  |  |  |  | Е72 | 57bc7432-fa52-45e9-9821-f83deadec27f-00197aae | 1e83eb94-3cb7-41ae-9f37-bd3219190b48 | None |  | 18561 | Семейство : Обобщенные модели : IDONMITRANEXTRINOTERON-Эвакуационные | [6 empty] | IDONMITRANEXTRINOTERON-Эвакуационные | [55 empty] | 0 | 1Nl7Go_b95wPWX_3tgnxZH | [225 empty] | http://www.belysvet.ru/ | [107 empty] | 0 | [132 empty] | 200 | [126 empty] | Category=[-2000700]; Color=16777215; Comments=""; Cost=0.000000000000000; Description=""; Design Option=Main Model; Design Option=[-1]; Edited by=""; Export to IFC As=""; Export to IFC=0; Glow=0; IFC Predefined Type=""; IfcGUID=18RMst4L14O9GhaKx6gveL; Keynote=""; Manufacturer=""; Mark=""; Model=""; Name=Белый; Shininess=64; Smoothness=50; Transparency=0; URL=""; Workset=10 | [6 empty] | a18354 | [31 empty] | ООО “Белый свет 2000” | BL-3015B.E72"Напр. движения к эвакуац. выходу МГН налево" | [47 empty] | 1 | [83 empty] | шт. | https://2bim.ru/ | Зеленый | 100 | Белый | [24 empty] | TRUE | FALSE | FALSE | FALSE | FALSE | FALSE | FALSE | FALSE | FALSE | FALSE | FALSE | FALSE | FALSE | FALSE | FALSE | FALSE | FALSE | FALSE | FALSE | FALSE | FALSE | FALSE | FALSE | FALSE | FALSE | FALSE | FALSE | FALSE | FALSE | FALSE | FALSE | FALSE | FALSE | FALSE | FALSE | TRUE | FALSE | FALSE | [8 empty] | Category=[-2000700]; Color=35840; Comments=""; Cost=0.000000000000000; Description=""; Design Option=Main Model; Design Option=[-1]; Edited by=""; Export to IFC As=""; Export to IFC=0; Glow=0; IFC Predefined Type=""; IfcGUID=1AejN6kFn8peM71bYFxFiu; Keynote=""; Manufacturer=""; Mark=""; Model=""; Name=Зеленый; Shininess=64; Smoothness=50; Transparency=0; URL=""; Workset=10
1669807 | Е72 | OST_GenericModel |  |  |  |  | Знак безопасности |  |  |  |  | Е72 | 57bc7432-fa52-45e9-9821-f83deadec27f-00197aaf | 1e83eb94-3cb7-41ae-9f37-bd3219190b48 | None |  | 18559 | Семейство : Обобщенные модели : IDONMITRANEXTRINOTERON-Эвакуационные УГО | [6 empty] | IDONMITRANEXTRINOTERON-Эвакуационные УГО | [55 empty] | 0 | 1Nl7Go_b95wPWX_3tgnxZG | [225 empty] | http://www.belysvet.ru/ | [107 empty] | 0 | [132 empty] | 200 | [126 empty] | Category=[-2000700]; Color=16777215; Comments=""; Cost=0.000000000000000; Description=""; Design Option=Main Model; Design Option=[-1]; Edited by=""; Export to IFC As=""; Export to IFC=0; Glow=0; IFC Predefined Type=""; IfcGUID=18RMst4L14O9GhaKx6gveL; Keynote=""; Manufacturer=""; Mark=""; Model=""; Name=Белый; Shininess=64; Smoothness=50; Transparency=0; URL=""; Workset=10 | [6 empty] | УГО | [31 empty] | ООО “Белый свет 2000” | BL-2010B.E72 "Напр. движения к эвакуац. выходу МГН налево" | [47 empty] | 1 | [83 empty] | шт. | https://2bim.ru/ | Зеленый | 100 | Белый | [24 empty] | TRUE | FALSE | FALSE | FALSE | FALSE | FALSE | FALSE | FALSE | FALSE | FALSE | FALSE | FALSE | FALSE | FALSE | FALSE | FALSE | FALSE | FALSE | FALSE | FALSE | FALSE | FALSE | FALSE | FALSE | FALSE | FALSE | FALSE | FALSE | FALSE | FALSE | FALSE | FALSE | FALSE | FALSE | FALSE | TRUE | FALSE | FALSE | [8 empty] | Category=[-2000700]; Color=35840; Comments=""; Cost=0.000000000000000; Description=""; Design Option=Main Model; Design Option=[-1]; Edited by=""; Export to IFC As=""; Export to IFC=0; Glow=0; IFC Predefined Type=""; IfcGUID=1AejN6kFn8peM71bYFxFiu; Keynote=""; Manufacturer=""; Mark=""; Model=""; Name=Зеленый; Shininess=64; Smoothness=50; Transparency=0; URL=""; Workset=10
1669808 | Е71 | OST_GenericModel |  |  |  |  | Знак безопасности |  |  |  |  | Е71 | 57bc7432-fa52-45e9-9821-f83deadec27f-00197ab0 | 1e83eb94-3cb7-41ae-9f37-bd3219190b48 | None |  | 18561 | Семейство : Обобщенные модели : IDONMITRANEXTRINOTERON-Эвакуационные | [6 empty] | IDONMITRANEXTRINOTERON-Эвакуационные | [55 empty] | 0 | 1Nl7Go_b95wPWX_3tgnxZF | [225 empty] | http://www.belysvet.ru/ | [107 empty] | 0 | [132 empty] | 200 | [126 empty] | Category=[-2000700]; Color=16777215; Comments=""; Cost=0.000000000000000; Description=""; Design Option=Main Model; Design Option=[-1]; Edited by=""; Export to IFC As=""; Export to IFC=0; Glow=0; IFC Predefined Type=""; IfcGUID=18RMst4L14O9GhaKx6gveL; Keynote=""; Manufacturer=""; Mark=""; Model=""; Name=Белый; Shininess=64; Smoothness=50; Transparency=0; URL=""; Workset=10 | [6 empty] | a18353 | [31 empty] | ООО “Белый свет 2000” | BL-3015B.E71"Указ. двери эвакуац. выхода (лев.) для МГН" | [47 empty] | 1 | [83 empty] | шт. | https://2bim.ru/ | Зеленый | 100 | Белый | [24 empty] | TRUE | FALSE | FALSE | FALSE | FALSE | FALSE | FALSE | FALSE | FALSE | FALSE | FALSE | FALSE | FALSE | FALSE | FALSE | FALSE | FALSE | FALSE | FALSE | FALSE | FALSE | FALSE | FALSE | FALSE | FALSE | FALSE | FALSE | FALSE | FALSE | FALSE | FALSE | FALSE | FALSE | FALSE | TRUE | FALSE | FALSE | FALSE | [8 empty] | Category=[-2000700]; Color=35840; Comments=""; Cost=0.000000000000000; Description=""; Design Option=Main Model; Design Option=[-1]; Edited by=""; Export to IFC As=""; Export to IFC=0; Glow=0; IFC Predefined Type=""; IfcGUID=1AejN6kFn8peM71bYFxFiu; Keynote=""; Manufacturer=""; Mark=""; Model=""; Name=Зеленый; Shininess=64; Smoothness=50; Transparency=0; URL=""; Workset=10
1669809 | Е71 | OST_GenericModel |  |  |  |  | Знак безопасности |  |  |  |  | Е71 | 57bc7432-fa52-45e9-9821-f83deadec27f-00197ab1 | 1e83eb94-3cb7-41ae-9f37-bd3219190b48 | None |  | 18559 | Семейство : Обобщенные модели : IDONMITRANEXTRINOTERON-Эвакуационные УГО | [6 empty] | IDONMITRANEXTRINOTERON-Эвакуационные УГО | [55 empty] | 0 | 1Nl7Go_b95wPWX_3tgnxZE | [225 empty] | http://www.belysvet.ru/ | [107 empty] | 0 | [132 empty] | 200 | [126 empty] | Category=[-2000700]; Color=16777215; Comments=""; Cost=0.000000000000000; Description=""; Design Option=Main Model; Design Option=[-1]; Edited by=""; Export to IFC As=""; Export to IFC=0; Glow=0; IFC Predefined Type=""; IfcGUID=18RMst4L14O9GhaKx6gveL; Keynote=""; Manufacturer=""; Mark=""; Model=""; Name=Белый; Shininess=64; Smoothness=50; Transparency=0; URL=""; Workset=10 | [6 empty] | УГО | [31 empty] | ООО “Белый свет 2000” | BL-2010B.E71 "Указатель двери эвакуац. выхода (лев.) для МГН" | [47 empty] | 1 | [83 empty] | шт. | https://2bim.ru/ | Зеленый | 100 | Белый | [24 empty] | TRUE | FALSE | FALSE | FALSE | FALSE | FALSE | FALSE | FALSE | FALSE | FALSE | FALSE | FALSE | FALSE | FALSE | FALSE | FALSE | FALSE | FALSE | FALSE | FALSE | FALSE | FALSE | FALSE | FALSE | FALSE | FALSE | FALSE | FALSE | FALSE | FALSE | FALSE | FALSE | FALSE | FALSE | TRUE | FALSE | FALSE | FALSE | [8 empty] | Category=[-2000700]; Color=35840; Comments=""; Cost=0.000000000000000; Description=""; Design Option=Main Model; Design Option=[-1]; Edited by=""; Export to IFC As=""; Export to IFC=0; Glow=0; IFC Predefined Type=""; IfcGUID=1AejN6kFn8peM71bYFxFiu; Keynote=""; Manufacturer=""; Mark=""; Model=""; Name=Зеленый; Shininess=64; Smoothness=50; Transparency=0; URL=""; Workset=10
1669810 | Е70 | OST_GenericModel |  |  |  |  | Знак безопасности |  |  |  |  | Е70 | 57bc7432-fa52-45e9-9821-f83deadec27f-00197ab2 | 1e83eb94-3cb7-41ae-9f37-bd3219190b48 | None |  | 18561 | Семейство : Обобщенные модели : IDONMITRANEXTRINOTERON-Эвакуационные | [6 empty] | IDONMITRANEXTRINOTERON-Эвакуационные | [55 empty] | 0 | 1Nl7Go_b95wPWX_3tgnxZD | [225 empty] | http://www.belysvet.ru/ | [107 empty] | 0 | [132 empty] | 200 | [126 empty] | Category=[-2000700]; Color=16777215; Comments=""; Cost=0.000000000000000; Description=""; Design Option=Main Model; Design Option=[-1]; Edited by=""; Export to IFC As=""; Export to IFC=0; Glow=0; IFC Predefined Type=""; IfcGUID=18RMst4L14O9GhaKx6gveL; Keynote=""; Manufacturer=""; Mark=""; Model=""; Name=Белый; Shininess=64; Smoothness=50; Transparency=0; URL=""; Workset=10 | [6 empty] | a18352 | [31 empty] | ООО “Белый свет 2000” | BL-3015B.E70"Указ. двери эвакуац. выхода (прав.) для МГН" | [47 empty] | 1 | [83 empty] | шт. | https://2bim.ru/ | Зеленый | 100 | Белый | [24 empty] | TRUE | FALSE | FALSE | FALSE | FALSE | FALSE | FALSE | FALSE | FALSE | FALSE | FALSE | FALSE | FALSE | FALSE | FALSE | FALSE | FALSE | FALSE | FALSE | FALSE | FALSE | FALSE | FALSE | FALSE | FALSE | FALSE | FALSE | FALSE | FALSE | FALSE | FALSE | FALSE | FALSE | TRUE | FALSE | FALSE | FALSE | FALSE | [8 empty] | Category=[-2000700]; Color=35840; Comments=""; Cost=0.000000000000000; Description=""; Design Option=Main Model; Design Option=[-1]; Edited by=""; Export to IFC As=""; Export to IFC=0; Glow=0; IFC Predefined Type=""; IfcGUID=1AejN6kFn8peM71bYFxFiu; Keynote=""; Manufacturer=""; Mark=""; Model=""; Name=Зеленый; Shininess=64; Smoothness=50; Transparency=0; URL=""; Workset=10
1669811 | Е70 | OST_GenericModel |  |  |  |  | Знак безопасности |  |  |  |  | Е70 | 57bc7432-fa52-45e9-9821-f83deadec27f-00197ab3 | 1e83eb94-3cb7-41ae-9f37-bd3219190b48 | None |  | 18559 | Семейство : Обобщенные модели : IDONMITRANEXTRINOTERON-Эвакуационные УГО | [6 empty] | IDONMITRANEXTRINOTERON-Эвакуационные УГО | [55 empty] | 0 | 1Nl7Go_b95wPWX_3tgnxZC | [225 empty] | http://www.belysvet.ru/ | [107 empty] | 0 | [132 empty] | 200 | [126 empty] | Category=[-2000700]; Color=16777215; Comments=""; Cost=0.000000000000000; Description=""; Design Option=Main Model; Design Option=[-1]; Edited by=""; Export to IFC As=""; Export to IFC=0; Glow=0; IFC Predefined Type=""; IfcGUID=18RMst4L14O9GhaKx6gveL; Keynote=""; Manufacturer=""; Mark=""; Model=""; Name=Белый; Shininess=64; Smoothness=50; Transparency=0; URL=""; Workset=10 | [6 empty] | УГО | [31 empty] | ООО “Белый свет 2000” | BL-2010B.E70 "Указатель двери эвакуац. выхода (прав.) для МГН" | [47 empty] | 1 | [83 empty] | шт. | https://2bim.ru/ | Зеленый | 100 | Белый | [24 empty] | TRUE | FALSE | FALSE | FALSE | FALSE | FALSE | FALSE | FALSE | FALSE | FALSE | FALSE | FALSE | FALSE | FALSE | FALSE | FALSE | FALSE | FALSE | FALSE | FALSE | FALSE | FALSE | FALSE | FALSE | FALSE | FALSE | FALSE | FALSE | FALSE | FALSE | FALSE | FALSE | FALSE | TRUE | FALSE | FALSE | FALSE | FALSE | [8 empty] | Category=[-2000700]; Color=35840; Comments=""; Cost=0.000000000000000; Description=""; Design Option=Main Model; Design Option=[-1]; Edited by=""; Export to IFC As=""; Export to IFC=0; Glow=0; IFC Predefined Type=""; IfcGUID=1AejN6kFn8peM71bYFxFiu; Keynote=""; Manufacturer=""; Mark=""; Model=""; Name=Зеленый; Shininess=64; Smoothness=50; Transparency=0; URL=""; Workset=10
1669812 | Е69 | OST_GenericModel |  |  |  |  | Знак безопасности |  |  |  |  | Е69 | 57bc7432-fa52-45e9-9821-f83deadec27f-00197ab4 | 1e83eb94-3cb7-41ae-9f37-bd3219190b48 | None |  | 18561 | Семейство : Обобщенные модели : IDONMITRANEXTRINOTERON-Эвакуационные | [6 empty] | IDONMITRANEXTRINOTERON-Эвакуационные | [55 empty] | 0 | 1Nl7Go_b95wPWX_3tgnxZB | [225 empty] | http://www.belysvet.ru/ | [107 empty] | 0 | [132 empty] | 200 | [126 empty] | Category=[-2000700]; Color=16777215; Comments=""; Cost=0.000000000000000; Description=""; Design Option=Main Model; Design Option=[-1]; Edited by=""; Export to IFC As=""; Export to IFC=0; Glow=0; IFC Predefined Type=""; IfcGUID=18RMst4L14O9GhaKx6gveL; Keynote=""; Manufacturer=""; Mark=""; Model=""; Name=Белый; Shininess=64; Smoothness=50; Transparency=0; URL=""; Workset=10 | [6 empty] | a18351 | [31 empty] | ООО “Белый свет 2000” | BL-3015B.E69"Напр. движения к эвакуац. выходу МГН прямо" | [47 empty] | 1 | [83 empty] | шт. | https://2bim.ru/ | Зеленый | 100 | Белый | [24 empty] | TRUE | FALSE | FALSE | FALSE | FALSE | FALSE | FALSE | FALSE | FALSE | FALSE | FALSE | FALSE | FALSE | FALSE | FALSE | FALSE | FALSE | FALSE | FALSE | FALSE | FALSE | FALSE | FALSE | FALSE | FALSE | FALSE | FALSE | FALSE | FALSE | FALSE | FALSE | FALSE | TRUE | FALSE | FALSE | FALSE | FALSE | FALSE | [8 empty] | Category=[-2000700]; Color=35840; Comments=""; Cost=0.000000000000000; Description=""; Design Option=Main Model; Design Option=[-1]; Edited by=""; Export to IFC As=""; Export to IFC=0; Glow=0; IFC Predefined Type=""; IfcGUID=1AejN6kFn8peM71bYFxFiu; Keynote=""; Manufacturer=""; Mark=""; Model=""; Name=Зеленый; Shininess=64; Smoothness=50; Transparency=0; URL=""; Workset=10
1669813 | Е69 | OST_GenericModel |  |  |  |  | Знак безопасности |  |  |  |  | Е69 | 57bc7432-fa52-45e9-9821-f83deadec27f-00197ab5 | 1e83eb94-3cb7-41ae-9f37-bd3219190b48 | None |  | 18559 | Семейство : Обобщенные модели : IDONMITRANEXTRINOTERON-Эвакуационные УГО | [6 empty] | IDONMITRANEXTRINOTERON-Эвакуационные УГО | [55 empty] | 0 | 1Nl7Go_b95wPWX_3tgnxZA | [225 empty] | http://www.belysvet.ru/ | [107 empty] | 0 | [132 empty] | 200 | [126 empty] | Category=[-2000700]; Color=16777215; Comments=""; Cost=0.000000000000000; Description=""; Design Option=Main Model; Design Option=[-1]; Edited by=""; Export to IFC As=""; Export to IFC=0; Glow=0; IFC Predefined Type=""; IfcGUID=18RMst4L14O9GhaKx6gveL; Keynote=""; Manufacturer=""; Mark=""; Model=""; Name=Белый; Shininess=64; Smoothness=50; Transparency=0; URL=""; Workset=10 | [6 empty] | УГО | [31 empty] | ООО “Белый свет 2000” | BL-2010B.E69 "Напр. движения к эвакуац. выходу МГН прямо" | [47 empty] | 1 | [83 empty] | шт. | https://2bim.ru/ | Зеленый | 100 | Белый | [24 empty] | TRUE | FALSE | FALSE | FALSE | FALSE | FALSE | FALSE | FALSE | FALSE | FALSE | FALSE | FALSE | FALSE | FALSE | FALSE | FALSE | FALSE | FALSE | FALSE | FALSE | FALSE | FALSE | FALSE | FALSE | FALSE | FALSE | FALSE | FALSE | FALSE | FALSE | FALSE | FALSE | TRUE | FALSE | FALSE | FALSE | FALSE | FALSE | [8 empty] | Category=[-2000700]; Color=35840; Comments=""; Cost=0.000000000000000; Description=""; Design Option=Main Model; Design Option=[-1]; Edited by=""; Export to IFC As=""; Export to IFC=0; Glow=0; IFC Predefined Type=""; IfcGUID=1AejN6kFn8peM71bYFxFiu; Keynote=""; Manufacturer=""; Mark=""; Model=""; Name=Зеленый; Shininess=64; Smoothness=50; Transparency=0; URL=""; Workset=10
1669814 | Е68 | OST_GenericModel |  |  |  |  | Знак безопасности |  |  |  |  | Е68 | 57bc7432-fa52-45e9-9821-f83deadec27f-00197ab6 | 1e83eb94-3cb7-41ae-9f37-bd3219190b48 | None |  | 18561 | Семейство : Обобщенные модели : IDONMITRANEXTRINOTERON-Эвакуационные | [6 empty] | IDONMITRANEXTRINOTERON-Эвакуационные | [55 empty] | 0 | 1Nl7Go_b95wPWX_3tgnxZ9 | [225 empty] | http://www.belysvet.ru/ | [107 empty] | 0 | [132 empty] | 200 | [126 empty] | Category=[-2000700]; Color=16777215; Comments=""; Cost=0.000000000000000; Description=""; Design Option=Main Model; Design Option=[-1]; Edited by=""; Export to IFC As=""; Export to IFC=0; Glow=0; IFC Predefined Type=""; IfcGUID=18RMst4L14O9GhaKx6gveL; Keynote=""; Manufacturer=""; Mark=""; Model=""; Name=Белый; Shininess=64; Smoothness=50; Transparency=0; URL=""; Workset=10 | [6 empty] | a18346 | [31 empty] | ООО “Белый свет 2000” | BL-3015B.E68"Безопасная зона для МГН" | [47 empty] | 1 | [83 empty] | шт. | https://2bim.ru/ | Зеленый | 100 | Белый | [24 empty] | TRUE | FALSE | FALSE | FALSE | FALSE | FALSE | FALSE | FALSE | FALSE | FALSE | FALSE | FALSE | FALSE | FALSE | FALSE | FALSE | FALSE | FALSE | FALSE | FALSE | FALSE | FALSE | FALSE | FALSE | FALSE | FALSE | FALSE | FALSE | FALSE | FALSE | FALSE | FALSE | FALSE | FALSE | FALSE | FALSE | FALSE | TRUE | [8 empty] | Category=[-2000700]; Color=35840; Comments=""; Cost=0.000000000000000; Description=""; Design Option=Main Model; Design Option=[-1]; Edited by=""; Export to IFC As=""; Export to IFC=0; Glow=0; IFC Predefined Type=""; IfcGUID=1AejN6kFn8peM71bYFxFiu; Keynote=""; Manufacturer=""; Mark=""; Model=""; Name=Зеленый; Shininess=64; Smoothness=50; Transparency=0; URL=""; Workset=10
1669815 | Е68 | OST_GenericModel |  |  |  |  | Знак безопасности |  |  |  |  | Е68 | 57bc7432-fa52-45e9-9821-f83deadec27f-00197ab7 | 1e83eb94-3cb7-41ae-9f37-bd3219190b48 | None |  | 18559 | Семейство : Обобщенные модели : IDONMITRANEXTRINOTERON-Эвакуационные УГО | [6 empty] | IDONMITRANEXTRINOTERON-Эвакуационные УГО | [55 empty] | 0 | 1Nl7Go_b95wPWX_3tgnxZ8 | [225 empty] | http://www.belysvet.ru/ | [107 empty] | 0 | [132 empty] | 200 | [126 empty] | Category=[-2000700]; Color=16777215; Comments=""; Cost=0.000000000000000; Description=""; Design Option=Main Model; Design Option=[-1]; Edited by=""; Export to IFC As=""; Export to IFC=0; Glow=0; IFC Predefined Type=""; IfcGUID=18RMst4L14O9GhaKx6gveL; Keynote=""; Manufacturer=""; Mark=""; Model=""; Name=Белый; Shininess=64; Smoothness=50; Transparency=0; URL=""; Workset=10 | [6 empty] | УГО | [31 empty] | ООО “Белый свет 2000” | BL-2010B.E68 "Безопасная зона для маломобильных групп" | [47 empty] | 1 | [83 empty] | шт. | https://2bim.ru/ | Зеленый | 100 | Белый | [24 empty] | TRUE | FALSE | FALSE | FALSE | FALSE | FALSE | FALSE | FALSE | FALSE | FALSE | FALSE | FALSE | FALSE | FALSE | FALSE | FALSE | FALSE | FALSE | FALSE | FALSE | FALSE | FALSE | FALSE | FALSE | FALSE | FALSE | FALSE | FALSE | FALSE | FALSE | FALSE | FALSE | FALSE | FALSE | FALSE | FALSE | FALSE | TRUE | [8 empty] | Category=[-2000700]; Color=35840; Comments=""; Cost=0.000000000000000; Description=""; Design Option=Main Model; Design Option=[-1]; Edited by=""; Export to IFC As=""; Export to IFC=0; Glow=0; IFC Predefined Type=""; IfcGUID=1AejN6kFn8peM71bYFxFiu; Keynote=""; Manufacturer=""; Mark=""; Model=""; Name=Зеленый; Shininess=64; Smoothness=50; Transparency=0; URL=""; Workset=10
1669816 | Е40 | OST_GenericModel |  |  |  |  | Знак безопасности |  |  |  |  | Е40 | 57bc7432-fa52-45e9-9821-f83deadec27f-00197ab8 | 1e83eb94-3cb7-41ae-9f37-bd3219190b48 | None |  | 18561 | Семейство : Обобщенные модели : IDONMITRANEXTRINOTERON-Эвакуационные | [6 empty] | IDONMITRANEXTRINOTERON-Эвакуационные | [55 empty] | 0 | 1Nl7Go_b95wPWX_3tgnxZ7 | [225 empty] | http://www.belysvet.ru/ | [107 empty] | 0 | [132 empty] | 200 | [126 empty] | Category=[-2000700]; Color=16777215; Comments=""; Cost=0.000000000000000; Description=""; Design Option=Main Model; Design Option=[-1]; Edited by=""; Export to IFC As=""; Export to IFC=0; Glow=0; IFC Predefined Type=""; IfcGUID=18RMst4L14O9GhaKx6gveL; Keynote=""; Manufacturer=""; Mark=""; Model=""; Name=Белый; Shininess=64; Smoothness=50; Transparency=0; URL=""; Workset=10 | [6 empty] | a18156 | [31 empty] | ООО “Белый свет 2000” | BL-3015B.E40"Указ. двери эвакуац. выхода (левостор.)" | [47 empty] | 1 | [83 empty] | шт. | https://2bim.ru/ | Зеленый | 100 | Белый | [24 empty] | TRUE | FALSE | FALSE | FALSE | FALSE | FALSE | FALSE | FALSE | FALSE | FALSE | FALSE | FALSE | FALSE | FALSE | FALSE | FALSE | FALSE | FALSE | FALSE | FALSE | FALSE | FALSE | FALSE | FALSE | FALSE | FALSE | FALSE | FALSE | FALSE | FALSE | FALSE | TRUE | FALSE | FALSE | FALSE | FALSE | FALSE | FALSE | [8 empty] | Category=[-2000700]; Color=35840; Comments=""; Cost=0.000000000000000; Description=""; Design Option=Main Model; Design Option=[-1]; Edited by=""; Export to IFC As=""; Export to IFC=0; Glow=0; IFC Predefined Type=""; IfcGUID=1AejN6kFn8peM71bYFxFiu; Keynote=""; Manufacturer=""; Mark=""; Model=""; Name=Зеленый; Shininess=64; Smoothness=50; Transparency=0; URL=""; Workset=10
1669817 | Е40 | OST_GenericModel |  |  |  |  | Знак безопасности |  |  |  |  | Е40 | 57bc7432-fa52-45e9-9821-f83deadec27f-00197ab9 | 1e83eb94-3cb7-41ae-9f37-bd3219190b48 | None |  | 18559 | Семейство : Обобщенные модели : IDONMITRANEXTRINOTERON-Эвакуационные УГО | [6 empty] | IDONMITRANEXTRINOTERON-Эвакуационные УГО | [55 empty] | 0 | 1Nl7Go_b95wPWX_3tgnxZ6 | [225 empty] | http://www.belysvet.ru/ | [107 empty] | 0 | [132 empty] | 200 | [126 empty] | Category=[-2000700]; Color=16777215; Comments=""; Cost=0.000000000000000; Description=""; Design Option=Main Model; Design Option=[-1]; Edited by=""; Export to IFC As=""; Export to IFC=0; Glow=0; IFC Predefined Type=""; IfcGUID=18RMst4L14O9GhaKx6gveL; Keynote=""; Manufacturer=""; Mark=""; Model=""; Name=Белый; Shininess=64; Smoothness=50; Transparency=0; URL=""; Workset=10 | [6 empty] | УГО | [31 empty] | ООО “Белый свет 2000” | BL-2010B.E40 "Указатель двери эвакуац. выхода (левостор.)" | [47 empty] | 1 | [83 empty] | шт. | https://2bim.ru/ | Зеленый | 100 | Белый | [24 empty] | TRUE | FALSE | FALSE | FALSE | FALSE | FALSE | FALSE | FALSE | FALSE | FALSE | FALSE | FALSE | FALSE | FALSE | FALSE | FALSE | FALSE | FALSE | FALSE | FALSE | FALSE | FALSE | FALSE | FALSE | FALSE | FALSE | FALSE | FALSE | FALSE | FALSE | FALSE | TRUE | FALSE | FALSE | FALSE | FALSE | FALSE | FALSE | [8 empty] | Category=[-2000700]; Color=35840; Comments=""; Cost=0.000000000000000; Description=""; Design Option=Main Model; Design Option=[-1]; Edited by=""; Export to IFC As=""; Export to IFC=0; Glow=0; IFC Predefined Type=""; IfcGUID=1AejN6kFn8peM71bYFxFiu; Keynote=""; Manufacturer=""; Mark=""; Model=""; Name=Зеленый; Shininess=64; Smoothness=50; Transparency=0; URL=""; Workset=10
1669818 | Е39 | OST_GenericModel |  |  |  |  | Знак безопасности |  |  |  |  | Е39 | 57bc7432-fa52-45e9-9821-f83deadec27f-00197aba | 1e83eb94-3cb7-41ae-9f37-bd3219190b48 | None |  | 18561 | Семейство : Обобщенные модели : IDONMITRANEXTRINOTERON-Эвакуационные | [6 empty] | IDONMITRANEXTRINOTERON-Эвакуационные | [55 empty] | 0 | 1Nl7Go_b95wPWX_3tgnxZ5 | [225 empty] | http://www.belysvet.ru/ | [107 empty] | 0 | [132 empty] | 200 | [126 empty] | Category=[-2000700]; Color=16777215; Comments=""; Cost=0.000000000000000; Description=""; Design Option=Main Model; Design Option=[-1]; Edited by=""; Export to IFC As=""; Export to IFC=0; Glow=0; IFC Predefined Type=""; IfcGUID=18RMst4L14O9GhaKx6gveL; Keynote=""; Manufacturer=""; Mark=""; Model=""; Name=Белый; Shininess=64; Smoothness=50; Transparency=0; URL=""; Workset=10 | [6 empty] | a18155 | [31 empty] | ООО “Белый свет 2000” | BL-3015B.E39"Указ. двери эвакуац. выхода (прав.)" | [47 empty] | 1 | [83 empty] | шт. | https://2bim.ru/ | Зеленый | 100 | Белый | [24 empty] | TRUE | FALSE | FALSE | FALSE | FALSE | FALSE | FALSE | FALSE | FALSE | FALSE | FALSE | FALSE | FALSE | FALSE | FALSE | FALSE | FALSE | FALSE | FALSE | FALSE | FALSE | FALSE | FALSE | FALSE | FALSE | FALSE | FALSE | FALSE | FALSE | FALSE | TRUE | FALSE | FALSE | FALSE | FALSE | FALSE | FALSE | FALSE | [8 empty] | Category=[-2000700]; Color=35840; Comments=""; Cost=0.000000000000000; Description=""; Design Option=Main Model; Design Option=[-1]; Edited by=""; Export to IFC As=""; Export to IFC=0; Glow=0; IFC Predefined Type=""; IfcGUID=1AejN6kFn8peM71bYFxFiu; Keynote=""; Manufacturer=""; Mark=""; Model=""; Name=Зеленый; Shininess=64; Smoothness=50; Transparency=0; URL=""; Workset=10
1669819 | Е39 | OST_GenericModel |  |  |  |  | Знак безопасности |  |  |  |  | Е39 | 57bc7432-fa52-45e9-9821-f83deadec27f-00197abb | 1e83eb94-3cb7-41ae-9f37-bd3219190b48 | None |  | 18559 | Семейство : Обобщенные модели : IDONMITRANEXTRINOTERON-Эвакуационные УГО | [6 empty] | IDONMITRANEXTRINOTERON-Эвакуационные УГО | [55 empty] | 0 | 1Nl7Go_b95wPWX_3tgnxZ4 | [225 empty] | http://www.belysvet.ru/ | [107 empty] | 0 | [132 empty] | 200 | [126 empty] | Category=[-2000700]; Color=16777215; Comments=""; Cost=0.000000000000000; Description=""; Design Option=Main Model; Design Option=[-1]; Edited by=""; Export to IFC As=""; Export to IFC=0; Glow=0; IFC Predefined Type=""; IfcGUID=18RMst4L14O9GhaKx6gveL; Keynote=""; Manufacturer=""; Mark=""; Model=""; Name=Белый; Shininess=64; Smoothness=50; Transparency=0; URL=""; Workset=10 | [6 empty] | УГО | [31 empty] | ООО “Белый свет 2000” | BL-2010B.E39 "Указатель двери эвакуац. выхода (прав.)" | [47 empty] | 1 | [83 empty] | шт. | https://2bim.ru/ | Зеленый | 100 | Белый | [24 empty] | TRUE | FALSE | FALSE | FALSE | FALSE | FALSE | FALSE | FALSE | FALSE | FALSE | FALSE | FALSE | FALSE | FALSE | FALSE | FALSE | FALSE | FALSE | FALSE | FALSE | FALSE | FALSE | FALSE | FALSE | FALSE | FALSE | FALSE | FALSE | FALSE | FALSE | TRUE | FALSE | FALSE | FALSE | FALSE | FALSE | FALSE | FALSE | [8 empty] | Category=[-2000700]; Color=35840; Comments=""; Cost=0.000000000000000; Description=""; Design Option=Main Model; Design Option=[-1]; Edited by=""; Export to IFC As=""; Export to IFC=0; Glow=0; IFC Predefined Type=""; IfcGUID=1AejN6kFn8peM71bYFxFiu; Keynote=""; Manufacturer=""; Mark=""; Model=""; Name=Зеленый; Shininess=64; Smoothness=50; Transparency=0; URL=""; Workset=10
1669820 | Е38 | OST_GenericModel |  |  |  |  | Знак безопасности |  |  |  |  | Е38 | 57bc7432-fa52-45e9-9821-f83deadec27f-00197abc | 1e83eb94-3cb7-41ae-9f37-bd3219190b48 | None |  | 18561 | Семейство : Обобщенные модели : IDONMITRANEXTRINOTERON-Эвакуационные | [6 empty] | IDONMITRANEXTRINOTERON-Эвакуационные | [55 empty] | 0 | 1Nl7Go_b95wPWX_3tgnxZ3 | [225 empty] | http://www.belysvet.ru/ | [107 empty] | 0 | [132 empty] | 200 | [126 empty] | Category=[-2000700]; Color=16777215; Comments=""; Cost=0.000000000000000; Description=""; Design Option=Main Model; Design Option=[-1]; Edited by=""; Export to IFC As=""; Export to IFC=0; Glow=0; IFC Predefined Type=""; IfcGUID=18RMst4L14O9GhaKx6gveL; Keynote=""; Manufacturer=""; Mark=""; Model=""; Name=Белый; Shininess=64; Smoothness=50; Transparency=0; URL=""; Workset=10 | [6 empty] | a18154 | [31 empty] | ООО “Белый свет 2000” | BL-3015B.E38"Напр. к эвакуационному выходу прямо" | [47 empty] | 1 | [83 empty] | шт. | https://2bim.ru/ | Зеленый | 100 | Белый | [24 empty] | TRUE | FALSE | FALSE | FALSE | FALSE | FALSE | FALSE | FALSE | FALSE | FALSE | FALSE | FALSE | FALSE | FALSE | FALSE | FALSE | FALSE | FALSE | FALSE | FALSE | FALSE | FALSE | FALSE | FALSE | FALSE | FALSE | FALSE | FALSE | FALSE | TRUE | FALSE | FALSE | FALSE | FALSE | FALSE | FALSE | FALSE | FALSE | [8 empty] | Category=[-2000700]; Color=35840; Comments=""; Cost=0.000000000000000; Description=""; Design Option=Main Model; Design Option=[-1]; Edited by=""; Export to IFC As=""; Export to IFC=0; Glow=0; IFC Predefined Type=""; IfcGUID=1AejN6kFn8peM71bYFxFiu; Keynote=""; Manufacturer=""; Mark=""; Model=""; Name=Зеленый; Shininess=64; Smoothness=50; Transparency=0; URL=""; Workset=10
1669821 | Е38 | OST_GenericModel |  |  |  |  | Знак безопасности |  |  |  |  | Е38 | 57bc7432-fa52-45e9-9821-f83deadec27f-00197abd | 1e83eb94-3cb7-41ae-9f37-bd3219190b48 | None |  | 18559 | Семейство : Обобщенные модели : IDONMITRANEXTRINOTERON-Эвакуационные УГО | [6 empty] | IDONMITRANEXTRINOTERON-Эвакуационные УГО | [55 empty] | 0 | 1Nl7Go_b95wPWX_3tgnxZ2 | [225 empty] | http://www.belysvet.ru/ | [107 empty] | 0 | [132 empty] | 200 | [126 empty] | Category=[-2000700]; Color=16777215; Comments=""; Cost=0.000000000000000; Description=""; Design Option=Main Model; Design Option=[-1]; Edited by=""; Export to IFC As=""; Export to IFC=0; Glow=0; IFC Predefined Type=""; IfcGUID=18RMst4L14O9GhaKx6gveL; Keynote=""; Manufacturer=""; Mark=""; Model=""; Name=Белый; Shininess=64; Smoothness=50; Transparency=0; URL=""; Workset=10 | [6 empty] | УГО | [31 empty] | ООО “Белый свет 2000” | BL-2010B.E38 "Напр. к эвакуационному выходу прямо" | [47 empty] | 1 | [83 empty] | шт. | https://2bim.ru/ | Зеленый | 100 | Белый | [24 empty] | TRUE | FALSE | FALSE | FALSE | FALSE | FALSE | FALSE | FALSE | FALSE | FALSE | FALSE | FALSE | FALSE | FALSE | FALSE | FALSE | FALSE | FALSE | FALSE | FALSE | FALSE | FALSE | FALSE | FALSE | FALSE | FALSE | FALSE | FALSE | FALSE | TRUE | FALSE | FALSE | FALSE | FALSE | FALSE | FALSE | FALSE | FALSE | [8 empty] | Category=[-2000700]; Color=35840; Comments=""; Cost=0.000000000000000; Description=""; Design Option=Main Model; Design Option=[-1]; Edited by=""; Export to IFC As=""; Export to IFC=0; Glow=0; IFC Predefined Type=""; IfcGUID=1AejN6kFn8peM71bYFxFiu; Keynote=""; Manufacturer=""; Mark=""; Model=""; Name=Зеленый; Shininess=64; Smoothness=50; Transparency=0; URL=""; Workset=10
1669822 | Е37 | OST_GenericModel |  |  |  |  | Знак безопасности |  |  |  |  | Е37 | 57bc7432-fa52-45e9-9821-f83deadec27f-00197abe | 1e83eb94-3cb7-41ae-9f37-bd3219190b48 | None |  | 18561 | Семейство : Обобщенные модели : IDONMITRANEXTRINOTERON-Эвакуационные | [6 empty] | IDONMITRANEXTRINOTERON-Эвакуационные | [55 empty] | 0 | 1Nl7Go_b95wPWX_3tgnxZ1 | [225 empty] | http://www.belysvet.ru/ | [107 empty] | 0 | [132 empty] | 200 | [126 empty] | Category=[-2000700]; Color=16777215; Comments=""; Cost=0.000000000000000; Description=""; Design Option=Main Model; Design Option=[-1]; Edited by=""; Export to IFC As=""; Export to IFC=0; Glow=0; IFC Predefined Type=""; IfcGUID=18RMst4L14O9GhaKx6gveL; Keynote=""; Manufacturer=""; Mark=""; Model=""; Name=Белый; Shininess=64; Smoothness=50; Transparency=0; URL=""; Workset=10 | [6 empty] | a18153 | [31 empty] | ООО “Белый свет 2000” | BL-3015B.E37"Напр. к эвакуационному выходу направо вверх" | [47 empty] | 1 | [83 empty] | шт. | https://2bim.ru/ | Зеленый | 100 | Белый | [24 empty] | TRUE | FALSE | FALSE | FALSE | FALSE | FALSE | FALSE | FALSE | FALSE | FALSE | FALSE | FALSE | FALSE | FALSE | FALSE | FALSE | FALSE | FALSE | FALSE | FALSE | FALSE | FALSE | FALSE | FALSE | FALSE | FALSE | FALSE | FALSE | TRUE | FALSE | FALSE | FALSE | FALSE | FALSE | FALSE | FALSE | FALSE | FALSE | [8 empty] | Category=[-2000700]; Color=35840; Comments=""; Cost=0.000000000000000; Description=""; Design Option=Main Model; Design Option=[-1]; Edited by=""; Export to IFC As=""; Export to IFC=0; Glow=0; IFC Predefined Type=""; IfcGUID=1AejN6kFn8peM71bYFxFiu; Keynote=""; Manufacturer=""; Mark=""; Model=""; Name=Зеленый; Shininess=64; Smoothness=50; Transparency=0; URL=""; Workset=10
1669823 | Е37 | OST_GenericModel |  |  |  |  | Знак безопасности |  |  |  |  | Е37 | 57bc7432-fa52-45e9-9821-f83deadec27f-00197abf | 1e83eb94-3cb7-41ae-9f37-bd3219190b48 | None |  | 18559 | Семейство : Обобщенные модели : IDONMITRANEXTRINOTERON-Эвакуационные УГО | [6 empty] | IDONMITRANEXTRINOTERON-Эвакуационные УГО | [55 empty] | 0 | 1Nl7Go_b95wPWX_3tgnxZ0 | [225 empty] | http://www.belysvet.ru/ | [107 empty] | 0 | [132 empty] | 200 | [126 empty] | Category=[-2000700]; Color=16777215; Comments=""; Cost=0.000000000000000; Description=""; Design Option=Main Model; Design Option=[-1]; Edited by=""; Export to IFC As=""; Export to IFC=0; Glow=0; IFC Predefined Type=""; IfcGUID=18RMst4L14O9GhaKx6gveL; Keynote=""; Manufacturer=""; Mark=""; Model=""; Name=Белый; Shininess=64; Smoothness=50; Transparency=0; URL=""; Workset=10 | [6 empty] | УГО | [31 empty] | ООО “Белый свет 2000” | BL-2010B.E37 "Напр. к эвакуационному выходу направо вверх" | [47 empty] | 1 | [83 empty] | шт. | https://2bim.ru/ | Зеленый | 100 | Белый | [24 empty] | TRUE | FALSE | FALSE | FALSE | FALSE | FALSE | FALSE | FALSE | FALSE | FALSE | FALSE | FALSE | FALSE | FALSE | FALSE | FALSE | FALSE | FALSE | FALSE | FALSE | FALSE | FALSE | FALSE | FALSE | FALSE | FALSE | FALSE | FALSE | TRUE | FALSE | FALSE | FALSE | FALSE | FALSE | FALSE | FALSE | FALSE | FALSE | [8 empty] | Category=[-2000700]; Color=35840; Comments=""; Cost=0.000000000000000; Description=""; Design Option=Main Model; Design Option=[-1]; Edited by=""; Export to IFC As=""; Export to IFC=0; Glow=0; IFC Predefined Type=""; IfcGUID=1AejN6kFn8peM71bYFxFiu; Keynote=""; Manufacturer=""; Mark=""; Model=""; Name=Зеленый; Shininess=64; Smoothness=50; Transparency=0; URL=""; Workset=10
1669824 | Е36 | OST_GenericModel |  |  |  |  | Знак безопасности |  |  |  |  | Е36 | 57bc7432-fa52-45e9-9821-f83deadec27f-00197ac0 | 1e83eb94-3cb7-41ae-9f37-bd3219190b48 | None |  | 18561 | Семейство : Обобщенные модели : IDONMITRANEXTRINOTERON-Эвакуационные | [6 empty] | IDONMITRANEXTRINOTERON-Эвакуационные | [55 empty] | 0 | 1Nl7Go_b95wPWX_3tgnxY$ | [225 empty] | http://www.belysvet.ru/ | [107 empty] | 0 | [132 empty] | 200 | [126 empty] | Category=[-2000700]; Color=16777215; Comments=""; Cost=0.000000000000000; Description=""; Design Option=Main Model; Design Option=[-1]; Edited by=""; Export to IFC As=""; Export to IFC=0; Glow=0; IFC Predefined Type=""; IfcGUID=18RMst4L14O9GhaKx6gveL; Keynote=""; Manufacturer=""; Mark=""; Model=""; Name=Белый; Shininess=64; Smoothness=50; Transparency=0; URL=""; Workset=10 | [6 empty] | a18152 | [31 empty] | ООО “Белый свет 2000” | BL-3015B.E36"Напр. к эвакуационному выходу направо вниз" | [47 empty] | 1 | [83 empty] | шт. | https://2bim.ru/ | Зеленый | 100 | Белый | [24 empty] | TRUE | FALSE | FALSE | FALSE | FALSE | FALSE | FALSE | FALSE | FALSE | FALSE | FALSE | FALSE | FALSE | FALSE | FALSE | FALSE | FALSE | FALSE | FALSE | FALSE | FALSE | FALSE | FALSE | FALSE | FALSE | FALSE | FALSE | TRUE | FALSE | FALSE | FALSE | FALSE | FALSE | FALSE | FALSE | FALSE | FALSE | FALSE | [8 empty] | Category=[-2000700]; Color=35840; Comments=""; Cost=0.000000000000000; Description=""; Design Option=Main Model; Design Option=[-1]; Edited by=""; Export to IFC As=""; Export to IFC=0; Glow=0; IFC Predefined Type=""; IfcGUID=1AejN6kFn8peM71bYFxFiu; Keynote=""; Manufacturer=""; Mark=""; Model=""; Name=Зеленый; Shininess=64; Smoothness=50; Transparency=0; URL=""; Workset=10
1669825 | Е36 | OST_GenericModel |  |  |  |  | Знак безопасности |  |  |  |  | Е36 | 57bc7432-fa52-45e9-9821-f83deadec27f-00197ac1 | 1e83eb94-3cb7-41ae-9f37-bd3219190b48 | None |  | 18559 | Семейство : Обобщенные модели : IDONMITRANEXTRINOTERON-Эвакуационные УГО | [6 empty] | IDONMITRANEXTRINOTERON-Эвакуационные УГО | [55 empty] | 0 | 1Nl7Go_b95wPWX_3tgnxY_ | [225 empty] | http://www.belysvet.ru/ | [107 empty] | 0 | [132 empty] | 200 | [126 empty] | Category=[-2000700]; Color=16777215; Comments=""; Cost=0.000000000000000; Description=""; Design Option=Main Model; Design Option=[-1]; Edited by=""; Export to IFC As=""; Export to IFC=0; Glow=0; IFC Predefined Type=""; IfcGUID=18RMst4L14O9GhaKx6gveL; Keynote=""; Manufacturer=""; Mark=""; Model=""; Name=Белый; Shininess=64; Smoothness=50; Transparency=0; URL=""; Workset=10 | [6 empty] | УГО | [31 empty] | ООО “Белый свет 2000” | BL-2010B.E36 "Напр. к эвакуационному выходу направо вниз" | [47 empty] | 1 | [83 empty] | шт. | https://2bim.ru/ | Зеленый | 100 | Белый | [24 empty] | TRUE | FALSE | FALSE | FALSE | FALSE | FALSE | FALSE | FALSE | FALSE | FALSE | FALSE | FALSE | FALSE | FALSE | FALSE | FALSE | FALSE | FALSE | FALSE | FALSE | FALSE | FALSE | FALSE | FALSE | FALSE | FALSE | FALSE | TRUE | FALSE | FALSE | FALSE | FALSE | FALSE | FALSE | FALSE | FALSE | FALSE | FALSE | [8 empty] | Category=[-2000700]; Color=35840; Comments=""; Cost=0.000000000000000; Description=""; Design Option=Main Model; Design Option=[-1]; Edited by=""; Export to IFC As=""; Export to IFC=0; Glow=0; IFC Predefined Type=""; IfcGUID=1AejN6kFn8peM71bYFxFiu; Keynote=""; Manufacturer=""; Mark=""; Model=""; Name=Зеленый; Shininess=64; Smoothness=50; Transparency=0; URL=""; Workset=10
1669826 | Е35 | OST_GenericModel |  |  |  |  | Знак безопасности |  |  |  |  | Е35 | 57bc7432-fa52-45e9-9821-f83deadec27f-00197ac2 | 1e83eb94-3cb7-41ae-9f37-bd3219190b48 | None |  | 18561 | Семейство : Обобщенные модели : IDONMITRANEXTRINOTERON-Эвакуационные | [6 empty] | IDONMITRANEXTRINOTERON-Эвакуационные | [55 empty] | 0 | 1Nl7Go_b95wPWX_3tgnxYz | [225 empty] | http://www.belysvet.ru/ | [107 empty] | 0 | [132 empty] | 200 | [126 empty] | Category=[-2000700]; Color=16777215; Comments=""; Cost=0.000000000000000; Description=""; Design Option=Main Model; Design Option=[-1]; Edited by=""; Export to IFC As=""; Export to IFC=0; Glow=0; IFC Predefined Type=""; IfcGUID=18RMst4L14O9GhaKx6gveL; Keynote=""; Manufacturer=""; Mark=""; Model=""; Name=Белый; Shininess=64; Smoothness=50; Transparency=0; URL=""; Workset=10 | [6 empty] | a18151 | [31 empty] | ООО “Белый свет 2000” | BL-3015B.E35"Напр. к эвакуационному выходу направо" | [47 empty] | 1 | [83 empty] | шт. | https://2bim.ru/ | Зеленый | 100 | Белый | [24 empty] | TRUE | FALSE | FALSE | FALSE | FALSE | FALSE | FALSE | FALSE | FALSE | FALSE | FALSE | FALSE | FALSE | FALSE | FALSE | FALSE | FALSE | FALSE | FALSE | FALSE | FALSE | FALSE | FALSE | FALSE | FALSE | FALSE | TRUE | FALSE | FALSE | FALSE | FALSE | FALSE | FALSE | FALSE | FALSE | FALSE | FALSE | FALSE | [8 empty] | Category=[-2000700]; Color=35840; Comments=""; Cost=0.000000000000000; Description=""; Design Option=Main Model; Design Option=[-1]; Edited by=""; Export to IFC As=""; Export to IFC=0; Glow=0; IFC Predefined Type=""; IfcGUID=1AejN6kFn8peM71bYFxFiu; Keynote=""; Manufacturer=""; Mark=""; Model=""; Name=Зеленый; Shininess=64; Smoothness=50; Transparency=0; URL=""; Workset=10
1669827 | Е35 | OST_GenericModel |  |  |  |  | Знак безопасности |  |  |  |  | Е35 | 57bc7432-fa52-45e9-9821-f83deadec27f-00197ac3 | 1e83eb94-3cb7-41ae-9f37-bd3219190b48 | None |  | 18559 | Семейство : Обобщенные модели : IDONMITRANEXTRINOTERON-Эвакуационные УГО | [6 empty] | IDONMITRANEXTRINOTERON-Эвакуационные УГО | [55 empty] | 0 | 1Nl7Go_b95wPWX_3tgnxYy | [225 empty] | http://www.belysvet.ru/ | [107 empty] | 0 | [132 empty] | 200 | [126 empty] | Category=[-2000700]; Color=16777215; Comments=""; Cost=0.000000000000000; Description=""; Design Option=Main Model; Design Option=[-1]; Edited by=""; Export to IFC As=""; Export to IFC=0; Glow=0; IFC Predefined Type=""; IfcGUID=18RMst4L14O9GhaKx6gveL; Keynote=""; Manufacturer=""; Mark=""; Model=""; Name=Белый; Shininess=64; Smoothness=50; Transparency=0; URL=""; Workset=10 | [6 empty] | УГО | [31 empty] | ООО “Белый свет 2000” | BL-2010B.E35 "Напр. к эвакуационному выходу направо" | [47 empty] | 1 | [83 empty] | шт. | https://2bim.ru/ | Зеленый | 100 | Белый | [24 empty] | TRUE | FALSE | FALSE | FALSE | FALSE | FALSE | FALSE | FALSE | FALSE | FALSE | FALSE | FALSE | FALSE | FALSE | FALSE | FALSE | FALSE | FALSE | FALSE | FALSE | FALSE | FALSE | FALSE | FALSE | FALSE | FALSE | TRUE | FALSE | FALSE | FALSE | FALSE | FALSE | FALSE | FALSE | FALSE | FALSE | FALSE | FALSE | [8 empty] | Category=[-2000700]; Color=35840; Comments=""; Cost=0.000000000000000; Description=""; Design Option=Main Model; Design Option=[-1]; Edited by=""; Export to IFC As=""; Export to IFC=0; Glow=0; IFC Predefined Type=""; IfcGUID=1AejN6kFn8peM71bYFxFiu; Keynote=""; Manufacturer=""; Mark=""; Model=""; Name=Зеленый; Shininess=64; Smoothness=50; Transparency=0; URL=""; Workset=10
1669828 | Е34 | OST_GenericModel |  |  |  |  | Знак безопасности |  |  |  |  | Е34 | 57bc7432-fa52-45e9-9821-f83deadec27f-00197ac4 | 1e83eb94-3cb7-41ae-9f37-bd3219190b48 | None |  | 18561 | Семейство : Обобщенные модели : IDONMITRANEXTRINOTERON-Эвакуационные | [6 empty] | IDONMITRANEXTRINOTERON-Эвакуационные | [55 empty] | 0 | 1Nl7Go_b95wPWX_3tgnxYx | [225 empty] | http://www.belysvet.ru/ | [107 empty] | 0 | [132 empty] | 200 | [126 empty] | Category=[-2000700]; Color=16777215; Comments=""; Cost=0.000000000000000; Description=""; Design Option=Main Model; Design Option=[-1]; Edited by=""; Export to IFC As=""; Export to IFC=0; Glow=0; IFC Predefined Type=""; IfcGUID=18RMst4L14O9GhaKx6gveL; Keynote=""; Manufacturer=""; Mark=""; Model=""; Name=Белый; Shininess=64; Smoothness=50; Transparency=0; URL=""; Workset=10 | [6 empty] | a18150 | [31 empty] | ООО “Белый свет 2000” | BL-3015B.E34"Напр. к эвакуационному выходу налево вверх" | [47 empty] | 1 | [83 empty] | шт. | https://2bim.ru/ | Зеленый | 100 | Белый | [24 empty] | TRUE | FALSE | FALSE | FALSE | FALSE | FALSE | FALSE | FALSE | FALSE | FALSE | FALSE | FALSE | FALSE | FALSE | FALSE | FALSE | FALSE | FALSE | FALSE | FALSE | FALSE | FALSE | FALSE | FALSE | FALSE | TRUE | FALSE | FALSE | FALSE | FALSE | FALSE | FALSE | FALSE | FALSE | FALSE | FALSE | FALSE | FALSE | [8 empty] | Category=[-2000700]; Color=35840; Comments=""; Cost=0.000000000000000; Description=""; Design Option=Main Model; Design Option=[-1]; Edited by=""; Export to IFC As=""; Export to IFC=0; Glow=0; IFC Predefined Type=""; IfcGUID=1AejN6kFn8peM71bYFxFiu; Keynote=""; Manufacturer=""; Mark=""; Model=""; Name=Зеленый; Shininess=64; Smoothness=50; Transparency=0; URL=""; Workset=10
1669829 | Е34 | OST_GenericModel |  |  |  |  | Знак безопасности |  |  |  |  | Е34 | 57bc7432-fa52-45e9-9821-f83deadec27f-00197ac5 | 1e83eb94-3cb7-41ae-9f37-bd3219190b48 | None |  | 18559 | Семейство : Обобщенные модели : IDONMITRANEXTRINOTERON-Эвакуационные УГО | [6 empty] | IDONMITRANEXTRINOTERON-Эвакуационные УГО | [55 empty] | 0 | 1Nl7Go_b95wPWX_3tgnxYw | [225 empty] | http://www.belysvet.ru/ | [107 empty] | 0 | [132 empty] | 200 | [126 empty] | Category=[-2000700]; Color=16777215; Comments=""; Cost=0.000000000000000; Description=""; Design Option=Main Model; Design Option=[-1]; Edited by=""; Export to IFC As=""; Export to IFC=0; Glow=0; IFC Predefined Type=""; IfcGUID=18RMst4L14O9GhaKx6gveL; Keynote=""; Manufacturer=""; Mark=""; Model=""; Name=Белый; Shininess=64; Smoothness=50; Transparency=0; URL=""; Workset=10 | [6 empty] | УГО | [31 empty] | ООО “Белый свет 2000” | BL-2010B.E34 "Напр. к эвакуационному выходу налево вверх" | [47 empty] | 1 | [83 empty] | шт. | https://2bim.ru/ | Зеленый | 100 | Белый | [24 empty] | TRUE | FALSE | FALSE | FALSE | FALSE | FALSE | FALSE | FALSE | FALSE | FALSE | FALSE | FALSE | FALSE | FALSE | FALSE | FALSE | FALSE | FALSE | FALSE | FALSE | FALSE | FALSE | FALSE | FALSE | FALSE | TRUE | FALSE | FALSE | FALSE | FALSE | FALSE | FALSE | FALSE | FALSE | FALSE | FALSE | FALSE | FALSE | [8 empty] | Category=[-2000700]; Color=35840; Comments=""; Cost=0.000000000000000; Description=""; Design Option=Main Model; Design Option=[-1]; Edited by=""; Export to IFC As=""; Export to IFC=0; Glow=0; IFC Predefined Type=""; IfcGUID=1AejN6kFn8peM71bYFxFiu; Keynote=""; Manufacturer=""; Mark=""; Model=""; Name=Зеленый; Shininess=64; Smoothness=50; Transparency=0; URL=""; Workset=10
1669830 | Е33 | OST_GenericModel |  |  |  |  | Знак безопасности |  |  |  |  | Е33 | 57bc7432-fa52-45e9-9821-f83deadec27f-00197ac6 | 1e83eb94-3cb7-41ae-9f37-bd3219190b48 | None |  | 18561 | Семейство : Обобщенные модели : IDONMITRANEXTRINOTERON-Эвакуационные | [6 empty] | IDONMITRANEXTRINOTERON-Эвакуационные | [55 empty] | 0 | 1Nl7Go_b95wPWX_3tgnxYv | [225 empty] | http://www.belysvet.ru/ | [107 empty] | 0 | [132 empty] | 200 | [126 empty] | Category=[-2000700]; Color=16777215; Comments=""; Cost=0.000000000000000; Description=""; Design Option=Main Model; Design Option=[-1]; Edited by=""; Export to IFC As=""; Export to IFC=0; Glow=0; IFC Predefined Type=""; IfcGUID=18RMst4L14O9GhaKx6gveL; Keynote=""; Manufacturer=""; Mark=""; Model=""; Name=Белый; Shininess=64; Smoothness=50; Transparency=0; URL=""; Workset=10 | [6 empty] | a18149 | [31 empty] | ООО “Белый свет 2000” | BL-3015B.E33"Напр. к эвакуационному выходу налево вниз" | [47 empty] | 1 | [83 empty] | шт. | https://2bim.ru/ | Зеленый | 100 | Белый | [24 empty] | TRUE | FALSE | FALSE | FALSE | FALSE | FALSE | FALSE | FALSE | FALSE | FALSE | FALSE | FALSE | FALSE | FALSE | FALSE | FALSE | FALSE | FALSE | FALSE | FALSE | FALSE | FALSE | FALSE | FALSE | TRUE | FALSE | FALSE | FALSE | FALSE | FALSE | FALSE | FALSE | FALSE | FALSE | FALSE | FALSE | FALSE | FALSE | [8 empty] | Category=[-2000700]; Color=35840; Comments=""; Cost=0.000000000000000; Description=""; Design Option=Main Model; Design Option=[-1]; Edited by=""; Export to IFC As=""; Export to IFC=0; Glow=0; IFC Predefined Type=""; IfcGUID=1AejN6kFn8peM71bYFxFiu; Keynote=""; Manufacturer=""; Mark=""; Model=""; Name=Зеленый; Shininess=64; Smoothness=50; Transparency=0; URL=""; Workset=10
1669831 | Е33 | OST_GenericModel |  |  |  |  | Знак безопасности |  |  |  |  | Е33 | 57bc7432-fa52-45e9-9821-f83deadec27f-00197ac7 | 1e83eb94-3cb7-41ae-9f37-bd3219190b48 | None |  | 18559 | Семейство : Обобщенные модели : IDONMITRANEXTRINOTERON-Эвакуационные УГО | [6 empty] | IDONMITRANEXTRINOTERON-Эвакуационные УГО | [55 empty] | 0 | 1Nl7Go_b95wPWX_3tgnxYu | [225 empty] | http://www.belysvet.ru/ | [107 empty] | 0 | [132 empty] | 200 | [126 empty] | Category=[-2000700]; Color=16777215; Comments=""; Cost=0.000000000000000; Description=""; Design Option=Main Model; Design Option=[-1]; Edited by=""; Export to IFC As=""; Export to IFC=0; Glow=0; IFC Predefined Type=""; IfcGUID=18RMst4L14O9GhaKx6gveL; Keynote=""; Manufacturer=""; Mark=""; Model=""; Name=Белый; Shininess=64; Smoothness=50; Transparency=0; URL=""; Workset=10 | [6 empty] | УГО | [31 empty] | ООО “Белый свет 2000” | BL-2010B.E33 "Напр. к эвакуационному выходу налево вниз" | [47 empty] | 1 | [83 empty] | шт. | https://2bim.ru/ | Зеленый | 100 | Белый | [24 empty] | TRUE | FALSE | FALSE | FALSE | FALSE | FALSE | FALSE | FALSE | FALSE | FALSE | FALSE | FALSE | FALSE | FALSE | FALSE | FALSE | FALSE | FALSE | FALSE | FALSE | FALSE | FALSE | FALSE | FALSE | TRUE | FALSE | FALSE | FALSE | FALSE | FALSE | FALSE | FALSE | FALSE | FALSE | FALSE | FALSE | FALSE | FALSE | [8 empty] | Category=[-2000700]; Color=35840; Comments=""; Cost=0.000000000000000; Description=""; Design Option=Main Model; Design Option=[-1]; Edited by=""; Export to IFC As=""; Export to IFC=0; Glow=0; IFC Predefined Type=""; IfcGUID=1AejN6kFn8peM71bYFxFiu; Keynote=""; Manufacturer=""; Mark=""; Model=""; Name=Зеленый; Shininess=64; Smoothness=50; Transparency=0; URL=""; Workset=10
1669832 | Е32 | OST_GenericModel |  |  |  |  | Знак безопасности |  |  |  |  | Е32 | 57bc7432-fa52-45e9-9821-f83deadec27f-00197ac8 | 1e83eb94-3cb7-41ae-9f37-bd3219190b48 | None |  | 18561 | Семейство : Обобщенные модели : IDONMITRANEXTRINOTERON-Эвакуационные | [6 empty] | IDONMITRANEXTRINOTERON-Эвакуационные | [55 empty] | 0 | 1Nl7Go_b95wPWX_3tgnxYt | [225 empty] | http://www.belysvet.ru/ | [107 empty] | 0 | [132 empty] | 200 | [126 empty] | Category=[-2000700]; Color=16777215; Comments=""; Cost=0.000000000000000; Description=""; Design Option=Main Model; Design Option=[-1]; Edited by=""; Export to IFC As=""; Export to IFC=0; Glow=0; IFC Predefined Type=""; IfcGUID=18RMst4L14O9GhaKx6gveL; Keynote=""; Manufacturer=""; Mark=""; Model=""; Name=Белый; Shininess=64; Smoothness=50; Transparency=0; URL=""; Workset=10 | [6 empty] | a18148 | [31 empty] | ООО “Белый свет 2000” | BL-3015B.E32"Напр. к эвакуационному выходу налево" | [47 empty] | 1 | [83 empty] | шт. | https://2bim.ru/ | Зеленый | 100 | Белый | [24 empty] | TRUE | FALSE | FALSE | FALSE | FALSE | FALSE | FALSE | FALSE | FALSE | FALSE | FALSE | FALSE | FALSE | FALSE | FALSE | FALSE | FALSE | FALSE | FALSE | FALSE | FALSE | FALSE | FALSE | TRUE | FALSE | FALSE | FALSE | FALSE | FALSE | FALSE | FALSE | FALSE | FALSE | FALSE | FALSE | FALSE | FALSE | FALSE | [8 empty] | Category=[-2000700]; Color=35840; Comments=""; Cost=0.000000000000000; Description=""; Design Option=Main Model; Design Option=[-1]; Edited by=""; Export to IFC As=""; Export to IFC=0; Glow=0; IFC Predefined Type=""; IfcGUID=1AejN6kFn8peM71bYFxFiu; Keynote=""; Manufacturer=""; Mark=""; Model=""; Name=Зеленый; Shininess=64; Smoothness=50; Transparency=0; URL=""; Workset=10
1669833 | Е32 | OST_GenericModel |  |  |  |  | Знак безопасности |  |  |  |  | Е32 | 57bc7432-fa52-45e9-9821-f83deadec27f-00197ac9 | 1e83eb94-3cb7-41ae-9f37-bd3219190b48 | None |  | 18559 | Семейство : Обобщенные модели : IDONMITRANEXTRINOTERON-Эвакуационные УГО | [6 empty] | IDONMITRANEXTRINOTERON-Эвакуационные УГО | [55 empty] | 0 | 1Nl7Go_b95wPWX_3tgnxYs | [225 empty] | http://www.belysvet.ru/ | [107 empty] | 0 | [132 empty] | 200 | [126 empty] | Category=[-2000700]; Color=16777215; Comments=""; Cost=0.000000000000000; Description=""; Design Option=Main Model; Design Option=[-1]; Edited by=""; Export to IFC As=""; Export to IFC=0; Glow=0; IFC Predefined Type=""; IfcGUID=18RMst4L14O9GhaKx6gveL; Keynote=""; Manufacturer=""; Mark=""; Model=""; Name=Белый; Shininess=64; Smoothness=50; Transparency=0; URL=""; Workset=10 | [6 empty] | УГО | [31 empty] | ООО “Белый свет 2000” | BL-2010B.E32 "Напр. к эвакуационному выходу налево" | [47 empty] | 1 | [83 empty] | шт. | https://2bim.ru/ | Зеленый | 100 | Белый | [24 empty] | TRUE | FALSE | FALSE | FALSE | FALSE | FALSE | FALSE | FALSE | FALSE | FALSE | FALSE | FALSE | FALSE | FALSE | FALSE | FALSE | FALSE | FALSE | FALSE | FALSE | FALSE | FALSE | FALSE | TRUE | FALSE | FALSE | FALSE | FALSE | FALSE | FALSE | FALSE | FALSE | FALSE | FALSE | FALSE | FALSE | FALSE | FALSE | [8 empty] | Category=[-2000700]; Color=35840; Comments=""; Cost=0.000000000000000; Description=""; Design Option=Main Model; Design Option=[-1]; Edited by=""; Export to IFC As=""; Export to IFC=0; Glow=0; IFC Predefined Type=""; IfcGUID=1AejN6kFn8peM71bYFxFiu; Keynote=""; Manufacturer=""; Mark=""; Model=""; Name=Зеленый; Shininess=64; Smoothness=50; Transparency=0; URL=""; Workset=10
1669834 | Е25 | OST_GenericModel |  |  |  |  | Знак безопасности |  |  |  |  | Е25 | 57bc7432-fa52-45e9-9821-f83deadec27f-00197aca | 1e83eb94-3cb7-41ae-9f37-bd3219190b48 | None |  | 18561 | Семейство : Обобщенные модели : IDONMITRANEXTRINOTERON-Эвакуационные | [6 empty] | IDONMITRANEXTRINOTERON-Эвакуационные | [55 empty] | 0 | 1Nl7Go_b95wPWX_3tgnxYr | [225 empty] | http://www.belysvet.ru/ | [107 empty] | 0 | [132 empty] | 200 | [126 empty] | Category=[-2000700]; Color=16777215; Comments=""; Cost=0.000000000000000; Description=""; Design Option=Main Model; Design Option=[-1]; Edited by=""; Export to IFC As=""; Export to IFC=0; Glow=0; IFC Predefined Type=""; IfcGUID=18RMst4L14O9GhaKx6gveL; Keynote=""; Manufacturer=""; Mark=""; Model=""; Name=Белый; Shininess=64; Smoothness=50; Transparency=0; URL=""; Workset=10 | [6 empty] | a14598 | [31 empty] | ООО “Белый свет 2000” | BL-3015B.E25"EXIT" | [47 empty] | 1 | [83 empty] | шт. | https://2bim.ru/ | Зеленый | 100 | Белый | [24 empty] | TRUE | FALSE | FALSE | FALSE | FALSE | FALSE | FALSE | FALSE | FALSE | FALSE | FALSE | FALSE | FALSE | FALSE | FALSE | FALSE | FALSE | FALSE | FALSE | FALSE | FALSE | FALSE | TRUE | FALSE | FALSE | FALSE | FALSE | FALSE | FALSE | FALSE | FALSE | FALSE | FALSE | FALSE | FALSE | FALSE | FALSE | FALSE | [8 empty] | Category=[-2000700]; Color=35840; Comments=""; Cost=0.000000000000000; Description=""; Design Option=Main Model; Design Option=[-1]; Edited by=""; Export to IFC As=""; Export to IFC=0; Glow=0; IFC Predefined Type=""; IfcGUID=1AejN6kFn8peM71bYFxFiu; Keynote=""; Manufacturer=""; Mark=""; Model=""; Name=Зеленый; Shininess=64; Smoothness=50; Transparency=0; URL=""; Workset=10
1669835 | Е25 | OST_GenericModel |  |  |  |  | Знак безопасности |  |  |  |  | Е25 | 57bc7432-fa52-45e9-9821-f83deadec27f-00197acb | 1e83eb94-3cb7-41ae-9f37-bd3219190b48 | None |  | 18559 | Семейство : Обобщенные модели : IDONMITRANEXTRINOTERON-Эвакуационные УГО | [6 empty] | IDONMITRANEXTRINOTERON-Эвакуационные УГО | [55 empty] | 0 | 1Nl7Go_b95wPWX_3tgnxYq | [225 empty] | http://www.belysvet.ru/ | [107 empty] | 0 | [132 empty] | 200 | [126 empty] | Category=[-2000700]; Color=16777215; Comments=""; Cost=0.000000000000000; Description=""; Design Option=Main Model; Design Option=[-1]; Edited by=""; Export to IFC As=""; Export to IFC=0; Glow=0; IFC Predefined Type=""; IfcGUID=18RMst4L14O9GhaKx6gveL; Keynote=""; Manufacturer=""; Mark=""; Model=""; Name=Белый; Shininess=64; Smoothness=50; Transparency=0; URL=""; Workset=10 | [6 empty] | УГО | [31 empty] | ООО “Белый свет 2000” | BL-2010B.E25 "EXIT" | [47 empty] | 1 | [83 empty] | шт. | https://2bim.ru/ | Зеленый | 100 | Белый | [24 empty] | TRUE | FALSE | FALSE | FALSE | FALSE | FALSE | FALSE | FALSE | FALSE | FALSE | FALSE | FALSE | FALSE | FALSE | FALSE | FALSE | FALSE | FALSE | FALSE | FALSE | FALSE | FALSE | TRUE | FALSE | FALSE | FALSE | FALSE | FALSE | FALSE | FALSE | FALSE | FALSE | FALSE | FALSE | FALSE | FALSE | FALSE | FALSE | [8 empty] | Category=[-2000700]; Color=35840; Comments=""; Cost=0.000000000000000; Description=""; Design Option=Main Model; Design Option=[-1]; Edited by=""; Export to IFC As=""; Export to IFC=0; Glow=0; IFC Predefined Type=""; IfcGUID=1AejN6kFn8peM71bYFxFiu; Keynote=""; Manufacturer=""; Mark=""; Model=""; Name=Зеленый; Shininess=64; Smoothness=50; Transparency=0; URL=""; Workset=10
1669836 | Е24 | OST_GenericModel |  |  |  |  | Знак безопасности |  |  |  |  | Е24 | 57bc7432-fa52-45e9-9821-f83deadec27f-00197acc | 1e83eb94-3cb7-41ae-9f37-bd3219190b48 | None |  | 18561 | Семейство : Обобщенные модели : IDONMITRANEXTRINOTERON-Эвакуационные | [6 empty] | IDONMITRANEXTRINOTERON-Эвакуационные | [55 empty] | 0 | 1Nl7Go_b95wPWX_3tgnxYp | [225 empty] | http://www.belysvet.ru/ | [107 empty] | 0 | [132 empty] | 200 | [126 empty] | Category=[-2000700]; Color=16777215; Comments=""; Cost=0.000000000000000; Description=""; Design Option=Main Model; Design Option=[-1]; Edited by=""; Export to IFC As=""; Export to IFC=0; Glow=0; IFC Predefined Type=""; IfcGUID=18RMst4L14O9GhaKx6gveL; Keynote=""; Manufacturer=""; Mark=""; Model=""; Name=Белый; Shininess=64; Smoothness=50; Transparency=0; URL=""; Workset=10 | [6 empty] | a14597 | [31 empty] | ООО “Белый свет 2000” | BL-3015B.E24"Выход-EXIT" | [47 empty] | 1 | [83 empty] | шт. | https://2bim.ru/ | Зеленый | 100 | Белый | [24 empty] | TRUE | FALSE | FALSE | FALSE | FALSE | FALSE | FALSE | FALSE | FALSE | FALSE | FALSE | FALSE | FALSE | FALSE | FALSE | FALSE | FALSE | FALSE | FALSE | FALSE | FALSE | TRUE | FALSE | FALSE | FALSE | FALSE | FALSE | FALSE | FALSE | FALSE | FALSE | FALSE | FALSE | FALSE | FALSE | FALSE | FALSE | FALSE | [8 empty] | Category=[-2000700]; Color=35840; Comments=""; Cost=0.000000000000000; Description=""; Design Option=Main Model; Design Option=[-1]; Edited by=""; Export to IFC As=""; Export to IFC=0; Glow=0; IFC Predefined Type=""; IfcGUID=1AejN6kFn8peM71bYFxFiu; Keynote=""; Manufacturer=""; Mark=""; Model=""; Name=Зеленый; Shininess=64; Smoothness=50; Transparency=0; URL=""; Workset=10
1669837 | Е24 | OST_GenericModel |  |  |  |  | Знак безопасности |  |  |  |  | Е24 | 57bc7432-fa52-45e9-9821-f83deadec27f-00197acd | 1e83eb94-3cb7-41ae-9f37-bd3219190b48 | None |  | 18559 | Семейство : Обобщенные модели : IDONMITRANEXTRINOTERON-Эвакуационные УГО | [6 empty] | IDONMITRANEXTRINOTERON-Эвакуационные УГО | [55 empty] | 0 | 1Nl7Go_b95wPWX_3tgnxYo | [225 empty] | http://www.belysvet.ru/ | [107 empty] | 0 | [132 empty] | 200 | [126 empty] | Category=[-2000700]; Color=16777215; Comments=""; Cost=0.000000000000000; Description=""; Design Option=Main Model; Design Option=[-1]; Edited by=""; Export to IFC As=""; Export to IFC=0; Glow=0; IFC Predefined Type=""; IfcGUID=18RMst4L14O9GhaKx6gveL; Keynote=""; Manufacturer=""; Mark=""; Model=""; Name=Белый; Shininess=64; Smoothness=50; Transparency=0; URL=""; Workset=10 | [6 empty] | УГО | [31 empty] | ООО “Белый свет 2000” | BL-2010B.E24 "Выход-EXIT" | [47 empty] | 1 | [83 empty] | шт. | https://2bim.ru/ | Зеленый | 100 | Белый | [24 empty] | TRUE | FALSE | FALSE | FALSE | FALSE | FALSE | FALSE | FALSE | FALSE | FALSE | FALSE | FALSE | FALSE | FALSE | FALSE | FALSE | FALSE | FALSE | FALSE | FALSE | FALSE | TRUE | FALSE | FALSE | FALSE | FALSE | FALSE | FALSE | FALSE | FALSE | FALSE | FALSE | FALSE | FALSE | FALSE | FALSE | FALSE | FALSE | [8 empty] | Category=[-2000700]; Color=35840; Comments=""; Cost=0.000000000000000; Description=""; Design Option=Main Model; Design Option=[-1]; Edited by=""; Export to IFC As=""; Export to IFC=0; Glow=0; IFC Predefined Type=""; IfcGUID=1AejN6kFn8peM71bYFxFiu; Keynote=""; Manufacturer=""; Mark=""; Model=""; Name=Зеленый; Shininess=64; Smoothness=50; Transparency=0; URL=""; Workset=10
1669838 | Е23 | OST_GenericModel |  |  |  |  | Знак безопасности |  |  |  |  | Е23 | 57bc7432-fa52-45e9-9821-f83deadec27f-00197ace | 1e83eb94-3cb7-41ae-9f37-bd3219190b48 | None |  | 18561 | Семейство : Обобщенные модели : IDONMITRANEXTRINOTERON-Эвакуационные | [6 empty] | IDONMITRANEXTRINOTERON-Эвакуационные | [55 empty] | 0 | 1Nl7Go_b95wPWX_3tgnxYn | [225 empty] | http://www.belysvet.ru/ | [107 empty] | 0 | [132 empty] | 200 | [126 empty] | Category=[-2000700]; Color=16777215; Comments=""; Cost=0.000000000000000; Description=""; Design Option=Main Model; Design Option=[-1]; Edited by=""; Export to IFC As=""; Export to IFC=0; Glow=0; IFC Predefined Type=""; IfcGUID=18RMst4L14O9GhaKx6gveL; Keynote=""; Manufacturer=""; Mark=""; Model=""; Name=Белый; Shininess=64; Smoothness=50; Transparency=0; URL=""; Workset=10 | [6 empty] | a14596 | [31 empty] | ООО “Белый свет 2000” | BL-3015B.E23"Запасный выход" | [47 empty] | 1 | [83 empty] | шт. | https://2bim.ru/ | Зеленый | 100 | Белый | [24 empty] | TRUE | FALSE | FALSE | FALSE | FALSE | FALSE | FALSE | FALSE | FALSE | FALSE | FALSE | FALSE | FALSE | FALSE | FALSE | FALSE | FALSE | FALSE | TRUE | FALSE | FALSE | FALSE | FALSE | FALSE | FALSE | FALSE | FALSE | FALSE | FALSE | FALSE | FALSE | FALSE | FALSE | FALSE | FALSE | FALSE | FALSE | FALSE | [8 empty] | Category=[-2000700]; Color=35840; Comments=""; Cost=0.000000000000000; Description=""; Design Option=Main Model; Design Option=[-1]; Edited by=""; Export to IFC As=""; Export to IFC=0; Glow=0; IFC Predefined Type=""; IfcGUID=1AejN6kFn8peM71bYFxFiu; Keynote=""; Manufacturer=""; Mark=""; Model=""; Name=Зеленый; Shininess=64; Smoothness=50; Transparency=0; URL=""; Workset=10
1669839 | Е23 | OST_GenericModel |  |  |  |  | Знак безопасности |  |  |  |  | Е23 | 57bc7432-fa52-45e9-9821-f83deadec27f-00197acf | 1e83eb94-3cb7-41ae-9f37-bd3219190b48 | None |  | 18559 | Семейство : Обобщенные модели : IDONMITRANEXTRINOTERON-Эвакуационные УГО | [6 empty] | IDONMITRANEXTRINOTERON-Эвакуационные УГО | [55 empty] | 0 | 1Nl7Go_b95wPWX_3tgnxYm | [225 empty] | http://www.belysvet.ru/ | [107 empty] | 0 | [132 empty] | 200 | [126 empty] | Category=[-2000700]; Color=16777215; Comments=""; Cost=0.000000000000000; Description=""; Design Option=Main Model; Design Option=[-1]; Edited by=""; Export to IFC As=""; Export to IFC=0; Glow=0; IFC Predefined Type=""; IfcGUID=18RMst4L14O9GhaKx6gveL; Keynote=""; Manufacturer=""; Mark=""; Model=""; Name=Белый; Shininess=64; Smoothness=50; Transparency=0; URL=""; Workset=10 | [6 empty] | УГО | [31 empty] | ООО “Белый свет 2000” | BL-2010B.E23 "Запасный выход" | [47 empty] | 1 | [83 empty] | шт. | https://2bim.ru/ | Зеленый | 100 | Белый | [24 empty] | TRUE | FALSE | FALSE | FALSE | FALSE | FALSE | FALSE | FALSE | FALSE | FALSE | FALSE | FALSE | FALSE | FALSE | FALSE | FALSE | FALSE | FALSE | TRUE | FALSE | FALSE | FALSE | FALSE | FALSE | FALSE | FALSE | FALSE | FALSE | FALSE | FALSE | FALSE | FALSE | FALSE | FALSE | FALSE | FALSE | FALSE | FALSE | [8 empty] | Category=[-2000700]; Color=35840; Comments=""; Cost=0.000000000000000; Description=""; Design Option=Main Model; Design Option=[-1]; Edited by=""; Export to IFC As=""; Export to IFC=0; Glow=0; IFC Predefined Type=""; IfcGUID=1AejN6kFn8peM71bYFxFiu; Keynote=""; Manufacturer=""; Mark=""; Model=""; Name=Зеленый; Shininess=64; Smoothness=50; Transparency=0; URL=""; Workset=10
1669840 | Е22 | OST_GenericModel |  |  |  |  | Знак безопасности |  |  |  |  | Е22 | 57bc7432-fa52-45e9-9821-f83deadec27f-00197ad0 | 1e83eb94-3cb7-41ae-9f37-bd3219190b48 | None |  | 18561 | Семейство : Обобщенные модели : IDONMITRANEXTRINOTERON-Эвакуационные | [6 empty] | IDONMITRANEXTRINOTERON-Эвакуационные | [55 empty] | 0 | 1Nl7Go_b95wPWX_3tgnxYl | [225 empty] | http://www.belysvet.ru/ | [107 empty] | 0 | [132 empty] | 200 | [126 empty] | Category=[-2000700]; Color=16777215; Comments=""; Cost=0.000000000000000; Description=""; Design Option=Main Model; Design Option=[-1]; Edited by=""; Export to IFC As=""; Export to IFC=0; Glow=0; IFC Predefined Type=""; IfcGUID=18RMst4L14O9GhaKx6gveL; Keynote=""; Manufacturer=""; Mark=""; Model=""; Name=Белый; Shininess=64; Smoothness=50; Transparency=0; URL=""; Workset=10 | [6 empty] | a14595 | [31 empty] | ООО “Белый свет 2000” | BL-3015B.E22"Выход" | [47 empty] | 1 | [83 empty] | шт. | https://2bim.ru/ | Зеленый | 100 | Белый | [24 empty] | TRUE | FALSE | FALSE | FALSE | FALSE | FALSE | FALSE | FALSE | FALSE | FALSE | FALSE | FALSE | FALSE | FALSE | FALSE | FALSE | FALSE | TRUE | FALSE | FALSE | FALSE | FALSE | FALSE | FALSE | FALSE | FALSE | FALSE | FALSE | FALSE | FALSE | FALSE | FALSE | FALSE | FALSE | FALSE | FALSE | FALSE | FALSE | [8 empty] | Category=[-2000700]; Color=35840; Comments=""; Cost=0.000000000000000; Description=""; Design Option=Main Model; Design Option=[-1]; Edited by=""; Export to IFC As=""; Export to IFC=0; Glow=0; IFC Predefined Type=""; IfcGUID=1AejN6kFn8peM71bYFxFiu; Keynote=""; Manufacturer=""; Mark=""; Model=""; Name=Зеленый; Shininess=64; Smoothness=50; Transparency=0; URL=""; Workset=10
1669841 | Е22 | OST_GenericModel |  |  |  |  | Знак безопасности |  |  |  |  | Е22 | 57bc7432-fa52-45e9-9821-f83deadec27f-00197ad1 | 1e83eb94-3cb7-41ae-9f37-bd3219190b48 | None |  | 18559 | Семейство : Обобщенные модели : IDONMITRANEXTRINOTERON-Эвакуационные УГО | [6 empty] | IDONMITRANEXTRINOTERON-Эвакуационные УГО | [55 empty] | 0 | 1Nl7Go_b95wPWX_3tgnxYk | [225 empty] | http://www.belysvet.ru/ | [107 empty] | 0 | [132 empty] | 200 | [126 empty] | Category=[-2000700]; Color=16777215; Comments=""; Cost=0.000000000000000; Description=""; Design Option=Main Model; Design Option=[-1]; Edited by=""; Export to IFC As=""; Export to IFC=0; Glow=0; IFC Predefined Type=""; IfcGUID=18RMst4L14O9GhaKx6gveL; Keynote=""; Manufacturer=""; Mark=""; Model=""; Name=Белый; Shininess=64; Smoothness=50; Transparency=0; URL=""; Workset=10 | [6 empty] | УГО | [31 empty] | ООО “Белый свет 2000” | BL-2010B.E22 "Выход" | [47 empty] | 1 | [83 empty] | шт. | https://2bim.ru/ | Зеленый | 100 | Белый | [24 empty] | TRUE | FALSE | FALSE | FALSE | FALSE | FALSE | FALSE | FALSE | FALSE | FALSE | FALSE | FALSE | FALSE | FALSE | FALSE | FALSE | FALSE | TRUE | FALSE | FALSE | FALSE | FALSE | FALSE | FALSE | FALSE | FALSE | FALSE | FALSE | FALSE | FALSE | FALSE | FALSE | FALSE | FALSE | FALSE | FALSE | FALSE | FALSE | [8 empty] | Category=[-2000700]; Color=35840; Comments=""; Cost=0.000000000000000; Description=""; Design Option=Main Model; Design Option=[-1]; Edited by=""; Export to IFC As=""; Export to IFC=0; Glow=0; IFC Predefined Type=""; IfcGUID=1AejN6kFn8peM71bYFxFiu; Keynote=""; Manufacturer=""; Mark=""; Model=""; Name=Зеленый; Shininess=64; Smoothness=50; Transparency=0; URL=""; Workset=10
1669842 | Е16 | OST_GenericModel |  |  |  |  | Знак безопасности |  |  |  |  | Е16 | 57bc7432-fa52-45e9-9821-f83deadec27f-00197ad2 | 1e83eb94-3cb7-41ae-9f37-bd3219190b48 | None |  | 18561 | Семейство : Обобщенные модели : IDONMITRANEXTRINOTERON-Эвакуационные | [6 empty] | IDONMITRANEXTRINOTERON-Эвакуационные | [55 empty] | 0 | 1Nl7Go_b95wPWX_3tgnxYj | [225 empty] | http://www.belysvet.ru/ | [107 empty] | 0 | [132 empty] | 200 | [126 empty] | Category=[-2000700]; Color=16777215; Comments=""; Cost=0.000000000000000; Description=""; Design Option=Main Model; Design Option=[-1]; Edited by=""; Export to IFC As=""; Export to IFC=0; Glow=0; IFC Predefined Type=""; IfcGUID=18RMst4L14O9GhaKx6gveL; Keynote=""; Manufacturer=""; Mark=""; Model=""; Name=Белый; Shininess=64; Smoothness=50; Transparency=0; URL=""; Workset=10 | [6 empty] | a14594 | [31 empty] | ООО “Белый свет 2000” | BL-3015B.E16"Напр. к эвакуац. выходу по лестн. вверх (лев.)" | [47 empty] | 1 | [83 empty] | шт. | https://2bim.ru/ | Зеленый | 100 | Белый | [24 empty] | TRUE | FALSE | FALSE | FALSE | FALSE | FALSE | FALSE | FALSE | FALSE | FALSE | FALSE | FALSE | FALSE | FALSE | FALSE | TRUE | FALSE | FALSE | FALSE | FALSE | FALSE | FALSE | FALSE | FALSE | FALSE | FALSE | FALSE | FALSE | FALSE | FALSE | FALSE | FALSE | FALSE | FALSE | FALSE | FALSE | FALSE | FALSE | [8 empty] | Category=[-2000700]; Color=35840; Comments=""; Cost=0.000000000000000; Description=""; Design Option=Main Model; Design Option=[-1]; Edited by=""; Export to IFC As=""; Export to IFC=0; Glow=0; IFC Predefined Type=""; IfcGUID=1AejN6kFn8peM71bYFxFiu; Keynote=""; Manufacturer=""; Mark=""; Model=""; Name=Зеленый; Shininess=64; Smoothness=50; Transparency=0; URL=""; Workset=10
1669843 | Е16 | OST_GenericModel |  |  |  |  | Знак безопасности |  |  |  |  | Е16 | 57bc7432-fa52-45e9-9821-f83deadec27f-00197ad3 | 1e83eb94-3cb7-41ae-9f37-bd3219190b48 | None |  | 18559 | Семейство : Обобщенные модели : IDONMITRANEXTRINOTERON-Эвакуационные УГО | [6 empty] | IDONMITRANEXTRINOTERON-Эвакуационные УГО | [55 empty] | 0 | 1Nl7Go_b95wPWX_3tgnxYi | [225 empty] | http://www.belysvet.ru/ | [107 empty] | 0 | [132 empty] | 200 | [126 empty] | Category=[-2000700]; Color=16777215; Comments=""; Cost=0.000000000000000; Description=""; Design Option=Main Model; Design Option=[-1]; Edited by=""; Export to IFC As=""; Export to IFC=0; Glow=0; IFC Predefined Type=""; IfcGUID=18RMst4L14O9GhaKx6gveL; Keynote=""; Manufacturer=""; Mark=""; Model=""; Name=Белый; Shininess=64; Smoothness=50; Transparency=0; URL=""; Workset=10 | [6 empty] | УГО | [31 empty] | ООО “Белый свет 2000” | BL-2010B.E16 "Напрю к эвакуац. выходу по лестнице вверх (лев)" | [47 empty] | 1 | [83 empty] | шт. | https://2bim.ru/ | Зеленый | 100 | Белый | [24 empty] | TRUE | FALSE | FALSE | FALSE | FALSE | FALSE | FALSE | FALSE | FALSE | FALSE | FALSE | FALSE | FALSE | FALSE | FALSE | TRUE | FALSE | FALSE | FALSE | FALSE | FALSE | FALSE | FALSE | FALSE | FALSE | FALSE | FALSE | FALSE | FALSE | FALSE | FALSE | FALSE | FALSE | FALSE | FALSE | FALSE | FALSE | FALSE | [8 empty] | Category=[-2000700]; Color=35840; Comments=""; Cost=0.000000000000000; Description=""; Design Option=Main Model; Design Option=[-1]; Edited by=""; Export to IFC As=""; Export to IFC=0; Glow=0; IFC Predefined Type=""; IfcGUID=1AejN6kFn8peM71bYFxFiu; Keynote=""; Manufacturer=""; Mark=""; Model=""; Name=Зеленый; Shininess=64; Smoothness=50; Transparency=0; URL=""; Workset=10
1669844 | Е15 | OST_GenericModel |  |  |  |  | Знак безопасности |  |  |  |  | Е15 | 57bc7432-fa52-45e9-9821-f83deadec27f-00197ad4 | 1e83eb94-3cb7-41ae-9f37-bd3219190b48 | None |  | 18561 | Семейство : Обобщенные модели : IDONMITRANEXTRINOTERON-Эвакуационные | [6 empty] | IDONMITRANEXTRINOTERON-Эвакуационные | [55 empty] | 0 | 1Nl7Go_b95wPWX_3tgnxYh | [225 empty] | http://www.belysvet.ru/ | [107 empty] | 0 | [132 empty] | 200 | [126 empty] | Category=[-2000700]; Color=16777215; Comments=""; Cost=0.000000000000000; Description=""; Design Option=Main Model; Design Option=[-1]; Edited by=""; Export to IFC As=""; Export to IFC=0; Glow=0; IFC Predefined Type=""; IfcGUID=18RMst4L14O9GhaKx6gveL; Keynote=""; Manufacturer=""; Mark=""; Model=""; Name=Белый; Shininess=64; Smoothness=50; Transparency=0; URL=""; Workset=10 | [6 empty] | a14593 | [31 empty] | ООО “Белый свет 2000” | BL-3015B.E15"Напр. к эвакуац. выходу по лестн. вверх (прав.)" | [47 empty] | 1 | [83 empty] | шт. | https://2bim.ru/ | Зеленый | 100 | Белый | [24 empty] | TRUE | FALSE | FALSE | FALSE | FALSE | FALSE | FALSE | FALSE | FALSE | FALSE | FALSE | FALSE | FALSE | FALSE | TRUE | FALSE | FALSE | FALSE | FALSE | FALSE | FALSE | FALSE | FALSE | FALSE | FALSE | FALSE | FALSE | FALSE | FALSE | FALSE | FALSE | FALSE | FALSE | FALSE | FALSE | FALSE | FALSE | FALSE | [8 empty] | Category=[-2000700]; Color=35840; Comments=""; Cost=0.000000000000000; Description=""; Design Option=Main Model; Design Option=[-1]; Edited by=""; Export to IFC As=""; Export to IFC=0; Glow=0; IFC Predefined Type=""; IfcGUID=1AejN6kFn8peM71bYFxFiu; Keynote=""; Manufacturer=""; Mark=""; Model=""; Name=Зеленый; Shininess=64; Smoothness=50; Transparency=0; URL=""; Workset=10
1669845 | Е15 | OST_GenericModel |  |  |  |  | Знак безопасности |  |  |  |  | Е15 | 57bc7432-fa52-45e9-9821-f83deadec27f-00197ad5 | 1e83eb94-3cb7-41ae-9f37-bd3219190b48 | None |  | 18559 | Семейство : Обобщенные модели : IDONMITRANEXTRINOTERON-Эвакуационные УГО | [6 empty] | IDONMITRANEXTRINOTERON-Эвакуационные УГО | [55 empty] | 0 | 1Nl7Go_b95wPWX_3tgnxYg | [225 empty] | http://www.belysvet.ru/ | [107 empty] | 0 | [132 empty] | 200 | [126 empty] | Category=[-2000700]; Color=16777215; Comments=""; Cost=0.000000000000000; Description=""; Design Option=Main Model; Design Option=[-1]; Edited by=""; Export to IFC As=""; Export to IFC=0; Glow=0; IFC Predefined Type=""; IfcGUID=18RMst4L14O9GhaKx6gveL; Keynote=""; Manufacturer=""; Mark=""; Model=""; Name=Белый; Shininess=64; Smoothness=50; Transparency=0; URL=""; Workset=10 | [6 empty] | УГО | [31 empty] | ООО “Белый свет 2000” | BL-2010B.E15 "Напр. к эвакуац. выходу по лестн. вверх (прав.)" | [47 empty] | 1 | [83 empty] | шт. | https://2bim.ru/ | Зеленый | 100 | Белый | [24 empty] | TRUE | FALSE | FALSE | FALSE | FALSE | FALSE | FALSE | FALSE | FALSE | FALSE | FALSE | FALSE | FALSE | FALSE | TRUE | FALSE | FALSE | FALSE | FALSE | FALSE | FALSE | FALSE | FALSE | FALSE | FALSE | FALSE | FALSE | FALSE | FALSE | FALSE | FALSE | FALSE | FALSE | FALSE | FALSE | FALSE | FALSE | FALSE | [8 empty] | Category=[-2000700]; Color=35840; Comments=""; Cost=0.000000000000000; Description=""; Design Option=Main Model; Design Option=[-1]; Edited by=""; Export to IFC As=""; Export to IFC=0; Glow=0; IFC Predefined Type=""; IfcGUID=1AejN6kFn8peM71bYFxFiu; Keynote=""; Manufacturer=""; Mark=""; Model=""; Name=Зеленый; Shininess=64; Smoothness=50; Transparency=0; URL=""; Workset=10
1669846 | Е14 | OST_GenericModel |  |  |  |  | Знак безопасности |  |  |  |  | Е14 | 57bc7432-fa52-45e9-9821-f83deadec27f-00197ad6 | 1e83eb94-3cb7-41ae-9f37-bd3219190b48 | None |  | 18561 | Семейство : Обобщенные модели : IDONMITRANEXTRINOTERON-Эвакуационные | [6 empty] | IDONMITRANEXTRINOTERON-Эвакуационные | [55 empty] | 0 | 1Nl7Go_b95wPWX_3tgnxYf | [225 empty] | http://www.belysvet.ru/ | [107 empty] | 0 | [132 empty] | 200 | [126 empty] | Category=[-2000700]; Color=16777215; Comments=""; Cost=0.000000000000000; Description=""; Design Option=Main Model; Design Option=[-1]; Edited by=""; Export to IFC As=""; Export to IFC=0; Glow=0; IFC Predefined Type=""; IfcGUID=18RMst4L14O9GhaKx6gveL; Keynote=""; Manufacturer=""; Mark=""; Model=""; Name=Белый; Shininess=64; Smoothness=50; Transparency=0; URL=""; Workset=10 | [6 empty] | a14592 | [31 empty] | ООО “Белый свет 2000” | BL-3015B.E14"Напр. к эвакуац. выходу по лестн. вниз (лев.)" | [47 empty] | 1 | [83 empty] | шт. | https://2bim.ru/ | Зеленый | 100 | Белый | [24 empty] | TRUE | FALSE | FALSE | FALSE | FALSE | FALSE | FALSE | FALSE | FALSE | FALSE | FALSE | FALSE | FALSE | TRUE | FALSE | FALSE | FALSE | FALSE | FALSE | FALSE | FALSE | FALSE | FALSE | FALSE | FALSE | FALSE | FALSE | FALSE | FALSE | FALSE | FALSE | FALSE | FALSE | FALSE | FALSE | FALSE | FALSE | FALSE | [8 empty] | Category=[-2000700]; Color=35840; Comments=""; Cost=0.000000000000000; Description=""; Design Option=Main Model; Design Option=[-1]; Edited by=""; Export to IFC As=""; Export to IFC=0; Glow=0; IFC Predefined Type=""; IfcGUID=1AejN6kFn8peM71bYFxFiu; Keynote=""; Manufacturer=""; Mark=""; Model=""; Name=Зеленый; Shininess=64; Smoothness=50; Transparency=0; URL=""; Workset=10
1669847 | Е14 | OST_GenericModel |  |  |  |  | Знак безопасности |  |  |  |  | Е14 | 57bc7432-fa52-45e9-9821-f83deadec27f-00197ad7 | 1e83eb94-3cb7-41ae-9f37-bd3219190b48 | None |  | 18559 | Семейство : Обобщенные модели : IDONMITRANEXTRINOTERON-Эвакуационные УГО | [6 empty] | IDONMITRANEXTRINOTERON-Эвакуационные УГО | [55 empty] | 0 | 1Nl7Go_b95wPWX_3tgnxYe | [225 empty] | http://www.belysvet.ru/ | [107 empty] | 0 | [132 empty] | 200 | [126 empty] | Category=[-2000700]; Color=16777215; Comments=""; Cost=0.000000000000000; Description=""; Design Option=Main Model; Design Option=[-1]; Edited by=""; Export to IFC As=""; Export to IFC=0; Glow=0; IFC Predefined Type=""; IfcGUID=18RMst4L14O9GhaKx6gveL; Keynote=""; Manufacturer=""; Mark=""; Model=""; Name=Белый; Shininess=64; Smoothness=50; Transparency=0; URL=""; Workset=10 | [6 empty] | УГО | [31 empty] | ООО “Белый свет 2000” | BL-2010B.E14 "Напр. к эвакуац. выходу по лестнице вниз (лев.)" | [47 empty] | 1 | [83 empty] | шт. | https://2bim.ru/ | Зеленый | 100 | Белый | [24 empty] | TRUE | FALSE | FALSE | FALSE | FALSE | FALSE | FALSE | FALSE | FALSE | FALSE | FALSE | FALSE | FALSE | TRUE | FALSE | FALSE | FALSE | FALSE | FALSE | FALSE | FALSE | FALSE | FALSE | FALSE | FALSE | FALSE | FALSE | FALSE | FALSE | FALSE | FALSE | FALSE | FALSE | FALSE | FALSE | FALSE | FALSE | FALSE | [8 empty] | Category=[-2000700]; Color=35840; Comments=""; Cost=0.000000000000000; Description=""; Design Option=Main Model; Design Option=[-1]; Edited by=""; Export to IFC As=""; Export to IFC=0; Glow=0; IFC Predefined Type=""; IfcGUID=1AejN6kFn8peM71bYFxFiu; Keynote=""; Manufacturer=""; Mark=""; Model=""; Name=Зеленый; Shininess=64; Smoothness=50; Transparency=0; URL=""; Workset=10
1669848 | Е13 | OST_GenericModel |  |  |  |  | Знак безопасности |  |  |  |  | Е13 | 57bc7432-fa52-45e9-9821-f83deadec27f-00197ad8 | 1e83eb94-3cb7-41ae-9f37-bd3219190b48 | None |  | 18561 | Семейство : Обобщенные модели : IDONMITRANEXTRINOTERON-Эвакуационные | [6 empty] | IDONMITRANEXTRINOTERON-Эвакуационные | [55 empty] | 0 | 1Nl7Go_b95wPWX_3tgnxYd | [225 empty] | http://www.belysvet.ru/ | [107 empty] | 0 | [132 empty] | 200 | [126 empty] | Category=[-2000700]; Color=16777215; Comments=""; Cost=0.000000000000000; Description=""; Design Option=Main Model; Design Option=[-1]; Edited by=""; Export to IFC As=""; Export to IFC=0; Glow=0; IFC Predefined Type=""; IfcGUID=18RMst4L14O9GhaKx6gveL; Keynote=""; Manufacturer=""; Mark=""; Model=""; Name=Белый; Shininess=64; Smoothness=50; Transparency=0; URL=""; Workset=10 | [6 empty] | a14591 | [31 empty] | ООО “Белый свет 2000” | BL-3015B.E13"Напр. к эвакуац. выходу по лестн. вниз (прав.)" | [47 empty] | 1 | [83 empty] | шт. | https://2bim.ru/ | Зеленый | 100 | Белый | [24 empty] | TRUE | FALSE | FALSE | FALSE | FALSE | FALSE | FALSE | FALSE | FALSE | FALSE | FALSE | FALSE | TRUE | FALSE | FALSE | FALSE | FALSE | FALSE | FALSE | FALSE | FALSE | FALSE | FALSE | FALSE | FALSE | FALSE | FALSE | FALSE | FALSE | FALSE | FALSE | FALSE | FALSE | FALSE | FALSE | FALSE | FALSE | FALSE | [8 empty] | Category=[-2000700]; Color=35840; Comments=""; Cost=0.000000000000000; Description=""; Design Option=Main Model; Design Option=[-1]; Edited by=""; Export to IFC As=""; Export to IFC=0; Glow=0; IFC Predefined Type=""; IfcGUID=1AejN6kFn8peM71bYFxFiu; Keynote=""; Manufacturer=""; Mark=""; Model=""; Name=Зеленый; Shininess=64; Smoothness=50; Transparency=0; URL=""; Workset=10
1669849 | Е13 | OST_GenericModel |  |  |  |  | Знак безопасности |  |  |  |  | Е13 | 57bc7432-fa52-45e9-9821-f83deadec27f-00197ad9 | 1e83eb94-3cb7-41ae-9f37-bd3219190b48 | None |  | 18559 | Семейство : Обобщенные модели : IDONMITRANEXTRINOTERON-Эвакуационные УГО | [6 empty] | IDONMITRANEXTRINOTERON-Эвакуационные УГО | [55 empty] | 0 | 1Nl7Go_b95wPWX_3tgnxYc | [225 empty] | http://www.belysvet.ru/ | [107 empty] | 0 | [132 empty] | 200 | [126 empty] | Category=[-2000700]; Color=16777215; Comments=""; Cost=0.000000000000000; Description=""; Design Option=Main Model; Design Option=[-1]; Edited by=""; Export to IFC As=""; Export to IFC=0; Glow=0; IFC Predefined Type=""; IfcGUID=18RMst4L14O9GhaKx6gveL; Keynote=""; Manufacturer=""; Mark=""; Model=""; Name=Белый; Shininess=64; Smoothness=50; Transparency=0; URL=""; Workset=10 | [6 empty] | УГО | [31 empty] | ООО “Белый свет 2000” | BL-2010B.E13 "Напр. к эвакуац. выходу по лестн. вниз (прав.)" | [47 empty] | 1 | [83 empty] | шт. | https://2bim.ru/ | Зеленый | 100 | Белый | [24 empty] | TRUE | FALSE | FALSE | FALSE | FALSE | FALSE | FALSE | FALSE | FALSE | FALSE | FALSE | FALSE | TRUE | FALSE | FALSE | FALSE | FALSE | FALSE | FALSE | FALSE | FALSE | FALSE | FALSE | FALSE | FALSE | FALSE | FALSE | FALSE | FALSE | FALSE | FALSE | FALSE | FALSE | FALSE | FALSE | FALSE | FALSE | FALSE | [8 empty] | Category=[-2000700]; Color=35840; Comments=""; Cost=0.000000000000000; Description=""; Design Option=Main Model; Design Option=[-1]; Edited by=""; Export to IFC As=""; Export to IFC=0; Glow=0; IFC Predefined Type=""; IfcGUID=1AejN6kFn8peM71bYFxFiu; Keynote=""; Manufacturer=""; Mark=""; Model=""; Name=Зеленый; Shininess=64; Smoothness=50; Transparency=0; URL=""; Workset=10
1669850 | Е12 | OST_GenericModel |  |  |  |  | Знак безопасности |  |  |  |  | Е12 | 57bc7432-fa52-45e9-9821-f83deadec27f-00197ada | 1e83eb94-3cb7-41ae-9f37-bd3219190b48 | None |  | 18561 | Семейство : Обобщенные модели : IDONMITRANEXTRINOTERON-Эвакуационные | [6 empty] | IDONMITRANEXTRINOTERON-Эвакуационные | [55 empty] | 0 | 1Nl7Go_b95wPWX_3tgnxYb | [225 empty] | http://www.belysvet.ru/ | [107 empty] | 0 | [132 empty] | 200 | [126 empty] | Category=[-2000700]; Color=16777215; Comments=""; Cost=0.000000000000000; Description=""; Design Option=Main Model; Design Option=[-1]; Edited by=""; Export to IFC As=""; Export to IFC=0; Glow=0; IFC Predefined Type=""; IfcGUID=18RMst4L14O9GhaKx6gveL; Keynote=""; Manufacturer=""; Mark=""; Model=""; Name=Белый; Shininess=64; Smoothness=50; Transparency=0; URL=""; Workset=10 | [6 empty] | a14590 | [31 empty] | ООО “Белый свет 2000” | BL-3015B.E12"Напр. к эвакуационному выходу прямо (лев.)" | [47 empty] | 1 | [83 empty] | шт. | https://2bim.ru/ | Зеленый | 100 | Белый | [24 empty] | TRUE | FALSE | FALSE | FALSE | FALSE | FALSE | FALSE | FALSE | FALSE | FALSE | FALSE | TRUE | FALSE | FALSE | FALSE | FALSE | FALSE | FALSE | FALSE | FALSE | FALSE | FALSE | FALSE | FALSE | FALSE | FALSE | FALSE | FALSE | FALSE | FALSE | FALSE | FALSE | FALSE | FALSE | FALSE | FALSE | FALSE | FALSE | [8 empty] | Category=[-2000700]; Color=35840; Comments=""; Cost=0.000000000000000; Description=""; Design Option=Main Model; Design Option=[-1]; Edited by=""; Export to IFC As=""; Export to IFC=0; Glow=0; IFC Predefined Type=""; IfcGUID=1AejN6kFn8peM71bYFxFiu; Keynote=""; Manufacturer=""; Mark=""; Model=""; Name=Зеленый; Shininess=64; Smoothness=50; Transparency=0; URL=""; Workset=10
1669851 | Е12 | OST_GenericModel |  |  |  |  | Знак безопасности |  |  |  |  | Е12 | 57bc7432-fa52-45e9-9821-f83deadec27f-00197adb | 1e83eb94-3cb7-41ae-9f37-bd3219190b48 | None |  | 18559 | Семейство : Обобщенные модели : IDONMITRANEXTRINOTERON-Эвакуационные УГО | [6 empty] | IDONMITRANEXTRINOTERON-Эвакуационные УГО | [55 empty] | 0 | 1Nl7Go_b95wPWX_3tgnxYa | [225 empty] | http://www.belysvet.ru/ | [107 empty] | 0 | [132 empty] | 200 | [126 empty] | Category=[-2000700]; Color=16777215; Comments=""; Cost=0.000000000000000; Description=""; Design Option=Main Model; Design Option=[-1]; Edited by=""; Export to IFC As=""; Export to IFC=0; Glow=0; IFC Predefined Type=""; IfcGUID=18RMst4L14O9GhaKx6gveL; Keynote=""; Manufacturer=""; Mark=""; Model=""; Name=Белый; Shininess=64; Smoothness=50; Transparency=0; URL=""; Workset=10 | [6 empty] | УГО | [31 empty] | ООО “Белый свет 2000” | BL-2010B.E12 "Напр. к эвакуационному выходу прямо (лев.)" | [47 empty] | 1 | [83 empty] | шт. | https://2bim.ru/ | Зеленый | 100 | Белый | [24 empty] | TRUE | FALSE | FALSE | FALSE | FALSE | FALSE | FALSE | FALSE | FALSE | FALSE | FALSE | TRUE | FALSE | FALSE | FALSE | FALSE | FALSE | FALSE | FALSE | FALSE | FALSE | FALSE | FALSE | FALSE | FALSE | FALSE | FALSE | FALSE | FALSE | FALSE | FALSE | FALSE | FALSE | FALSE | FALSE | FALSE | FALSE | FALSE | [8 empty] | Category=[-2000700]; Color=35840; Comments=""; Cost=0.000000000000000; Description=""; Design Option=Main Model; Design Option=[-1]; Edited by=""; Export to IFC As=""; Export to IFC=0; Glow=0; IFC Predefined Type=""; IfcGUID=1AejN6kFn8peM71bYFxFiu; Keynote=""; Manufacturer=""; Mark=""; Model=""; Name=Зеленый; Shininess=64; Smoothness=50; Transparency=0; URL=""; Workset=10
1669852 | Е11 | OST_GenericModel |  |  |  |  | Знак безопасности |  |  |  |  | Е11 | 57bc7432-fa52-45e9-9821-f83deadec27f-00197adc | 1e83eb94-3cb7-41ae-9f37-bd3219190b48 | None |  | 18561 | Семейство : Обобщенные модели : IDONMITRANEXTRINOTERON-Эвакуационные | [6 empty] | IDONMITRANEXTRINOTERON-Эвакуационные | [55 empty] | 0 | 1Nl7Go_b95wPWX_3tgnxYZ | [225 empty] | http://www.belysvet.ru/ | [107 empty] | 0 | [132 empty] | 200 | [126 empty] | Category=[-2000700]; Color=16777215; Comments=""; Cost=0.000000000000000; Description=""; Design Option=Main Model; Design Option=[-1]; Edited by=""; Export to IFC As=""; Export to IFC=0; Glow=0; IFC Predefined Type=""; IfcGUID=18RMst4L14O9GhaKx6gveL; Keynote=""; Manufacturer=""; Mark=""; Model=""; Name=Белый; Shininess=64; Smoothness=50; Transparency=0; URL=""; Workset=10 | [6 empty] | a14589 | [31 empty] | ООО “Белый свет 2000” | BL-3015B.E11"Напр. к эвакуационному выходу прямо (прав.)" | [47 empty] | 1 | [83 empty] | шт. | https://2bim.ru/ | Зеленый | 100 | Белый | [24 empty] | TRUE | FALSE | FALSE | FALSE | FALSE | FALSE | FALSE | FALSE | FALSE | FALSE | TRUE | FALSE | FALSE | FALSE | FALSE | FALSE | FALSE | FALSE | FALSE | FALSE | FALSE | FALSE | FALSE | FALSE | FALSE | FALSE | FALSE | FALSE | FALSE | FALSE | FALSE | FALSE | FALSE | FALSE | FALSE | FALSE | FALSE | FALSE | [8 empty] | Category=[-2000700]; Color=35840; Comments=""; Cost=0.000000000000000; Description=""; Design Option=Main Model; Design Option=[-1]; Edited by=""; Export to IFC As=""; Export to IFC=0; Glow=0; IFC Predefined Type=""; IfcGUID=1AejN6kFn8peM71bYFxFiu; Keynote=""; Manufacturer=""; Mark=""; Model=""; Name=Зеленый; Shininess=64; Smoothness=50; Transparency=0; URL=""; Workset=10
1669853 | Е11 | OST_GenericModel |  |  |  |  | Знак безопасности |  |  |  |  | Е11 | 57bc7432-fa52-45e9-9821-f83deadec27f-00197add | 1e83eb94-3cb7-41ae-9f37-bd3219190b48 | None |  | 18559 | Семейство : Обобщенные модели : IDONMITRANEXTRINOTERON-Эвакуационные УГО | [6 empty] | IDONMITRANEXTRINOTERON-Эвакуационные УГО | [55 empty] | 0 | 1Nl7Go_b95wPWX_3tgnxYY | [225 empty] | http://www.belysvet.ru/ | [107 empty] | 0 | [132 empty] | 200 | [126 empty] | Category=[-2000700]; Color=16777215; Comments=""; Cost=0.000000000000000; Description=""; Design Option=Main Model; Design Option=[-1]; Edited by=""; Export to IFC As=""; Export to IFC=0; Glow=0; IFC Predefined Type=""; IfcGUID=18RMst4L14O9GhaKx6gveL; Keynote=""; Manufacturer=""; Mark=""; Model=""; Name=Белый; Shininess=64; Smoothness=50; Transparency=0; URL=""; Workset=10 | [6 empty] | УГО | [31 empty] | ООО “Белый свет 2000” | BL-2010B.E11 "Напр. к эвакуационному выходу прямо (прав.)" | [47 empty] | 1 | [83 empty] | шт. | https://2bim.ru/ | Зеленый | 100 | Белый | [24 empty] | TRUE | FALSE | FALSE | FALSE | FALSE | FALSE | FALSE | FALSE | FALSE | FALSE | TRUE | FALSE | FALSE | FALSE | FALSE | FALSE | FALSE | FALSE | FALSE | FALSE | FALSE | FALSE | FALSE | FALSE | FALSE | FALSE | FALSE | FALSE | FALSE | FALSE | FALSE | FALSE | FALSE | FALSE | FALSE | FALSE | FALSE | FALSE | [8 empty] | Category=[-2000700]; Color=35840; Comments=""; Cost=0.000000000000000; Description=""; Design Option=Main Model; Design Option=[-1]; Edited by=""; Export to IFC As=""; Export to IFC=0; Glow=0; IFC Predefined Type=""; IfcGUID=1AejN6kFn8peM71bYFxFiu; Keynote=""; Manufacturer=""; Mark=""; Model=""; Name=Зеленый; Shininess=64; Smoothness=50; Transparency=0; URL=""; Workset=10
1669854 | Е10 | OST_GenericModel |  |  |  |  | Знак безопасности |  |  |  |  | Е10 | 57bc7432-fa52-45e9-9821-f83deadec27f-00197ade | 1e83eb94-3cb7-41ae-9f37-bd3219190b48 | None |  | 18561 | Семейство : Обобщенные модели : IDONMITRANEXTRINOTERON-Эвакуационные | [6 empty] | IDONMITRANEXTRINOTERON-Эвакуационные | [55 empty] | 0 | 1Nl7Go_b95wPWX_3tgnxYX | [225 empty] | http://www.belysvet.ru/ | [107 empty] | 0 | [132 empty] | 200 | [126 empty] | Category=[-2000700]; Color=16777215; Comments=""; Cost=0.000000000000000; Description=""; Design Option=Main Model; Design Option=[-1]; Edited by=""; Export to IFC As=""; Export to IFC=0; Glow=0; IFC Predefined Type=""; IfcGUID=18RMst4L14O9GhaKx6gveL; Keynote=""; Manufacturer=""; Mark=""; Model=""; Name=Белый; Shininess=64; Smoothness=50; Transparency=0; URL=""; Workset=10 | [6 empty] | a14588 | [31 empty] | ООО “Белый свет 2000” | BL-3015B.E10"Указ. двери эвакуационного выхода (лев.)" | [47 empty] | 1 | [83 empty] | шт. | https://2bim.ru/ | Зеленый | 100 | Белый | [24 empty] | TRUE | FALSE | FALSE | FALSE | FALSE | FALSE | FALSE | FALSE | FALSE | TRUE | FALSE | FALSE | FALSE | FALSE | FALSE | FALSE | FALSE | FALSE | FALSE | FALSE | FALSE | FALSE | FALSE | FALSE | FALSE | FALSE | FALSE | FALSE | FALSE | FALSE | FALSE | FALSE | FALSE | FALSE | FALSE | FALSE | FALSE | FALSE | [8 empty] | Category=[-2000700]; Color=35840; Comments=""; Cost=0.000000000000000; Description=""; Design Option=Main Model; Design Option=[-1]; Edited by=""; Export to IFC As=""; Export to IFC=0; Glow=0; IFC Predefined Type=""; IfcGUID=1AejN6kFn8peM71bYFxFiu; Keynote=""; Manufacturer=""; Mark=""; Model=""; Name=Зеленый; Shininess=64; Smoothness=50; Transparency=0; URL=""; Workset=10
1669855 | Е10 | OST_GenericModel |  |  |  |  | Знак безопасности |  |  |  |  | Е10 | 57bc7432-fa52-45e9-9821-f83deadec27f-00197adf | 1e83eb94-3cb7-41ae-9f37-bd3219190b48 | None |  | 18559 | Семейство : Обобщенные модели : IDONMITRANEXTRINOTERON-Эвакуационные УГО | [6 empty] | IDONMITRANEXTRINOTERON-Эвакуационные УГО | [55 empty] | 0 | 1Nl7Go_b95wPWX_3tgnxYW | [225 empty] | http://www.belysvet.ru/ | [107 empty] | 0 | [132 empty] | 200 | [126 empty] | Category=[-2000700]; Color=16777215; Comments=""; Cost=0.000000000000000; Description=""; Design Option=Main Model; Design Option=[-1]; Edited by=""; Export to IFC As=""; Export to IFC=0; Glow=0; IFC Predefined Type=""; IfcGUID=18RMst4L14O9GhaKx6gveL; Keynote=""; Manufacturer=""; Mark=""; Model=""; Name=Белый; Shininess=64; Smoothness=50; Transparency=0; URL=""; Workset=10 | [6 empty] | УГО | [31 empty] | ООО “Белый свет 2000” | BL-2010B.E10 "Указатель двери эвакуационного выхода (лев.)" | [47 empty] | 1 | [83 empty] | шт. | https://2bim.ru/ | Зеленый | 100 | Белый | [24 empty] | TRUE | FALSE | FALSE | FALSE | FALSE | FALSE | FALSE | FALSE | FALSE | TRUE | FALSE | FALSE | FALSE | FALSE | FALSE | FALSE | FALSE | FALSE | FALSE | FALSE | FALSE | FALSE | FALSE | FALSE | FALSE | FALSE | FALSE | FALSE | FALSE | FALSE | FALSE | FALSE | FALSE | FALSE | FALSE | FALSE | FALSE | FALSE | [8 empty] | Category=[-2000700]; Color=35840; Comments=""; Cost=0.000000000000000; Description=""; Design Option=Main Model; Design Option=[-1]; Edited by=""; Export to IFC As=""; Export to IFC=0; Glow=0; IFC Predefined Type=""; IfcGUID=1AejN6kFn8peM71bYFxFiu; Keynote=""; Manufacturer=""; Mark=""; Model=""; Name=Зеленый; Shininess=64; Smoothness=50; Transparency=0; URL=""; Workset=10
1669856 | Е09 | OST_GenericModel |  |  |  |  | Знак безопасности |  |  |  |  | Е09 | 57bc7432-fa52-45e9-9821-f83deadec27f-00197ae0 | 1e83eb94-3cb7-41ae-9f37-bd3219190b48 | None |  | 18561 | Семейство : Обобщенные модели : IDONMITRANEXTRINOTERON-Эвакуационные | [6 empty] | IDONMITRANEXTRINOTERON-Эвакуационные | [55 empty] | 0 | 1Nl7Go_b95wPWX_3tgnxYV | [225 empty] | http://www.belysvet.ru/ | [107 empty] | 0 | [132 empty] | 200 | [126 empty] | Category=[-2000700]; Color=16777215; Comments=""; Cost=0.000000000000000; Description=""; Design Option=Main Model; Design Option=[-1]; Edited by=""; Export to IFC As=""; Export to IFC=0; Glow=0; IFC Predefined Type=""; IfcGUID=18RMst4L14O9GhaKx6gveL; Keynote=""; Manufacturer=""; Mark=""; Model=""; Name=Белый; Shininess=64; Smoothness=50; Transparency=0; URL=""; Workset=10 | [6 empty] | a14587 | [31 empty] | ООО “Белый свет 2000” | BL-3015B.E09"Указ. двери эвакуац. выхода (прав.)" | [47 empty] | 1 | [83 empty] | шт. | https://2bim.ru/ | Зеленый | 100 | Белый | [24 empty] | TRUE | FALSE | FALSE | FALSE | FALSE | FALSE | FALSE | FALSE | TRUE | FALSE | FALSE | FALSE | FALSE | FALSE | FALSE | FALSE | FALSE | FALSE | FALSE | FALSE | FALSE | FALSE | FALSE | FALSE | FALSE | FALSE | FALSE | FALSE | FALSE | FALSE | FALSE | FALSE | FALSE | FALSE | FALSE | FALSE | FALSE | FALSE | [8 empty] | Category=[-2000700]; Color=35840; Comments=""; Cost=0.000000000000000; Description=""; Design Option=Main Model; Design Option=[-1]; Edited by=""; Export to IFC As=""; Export to IFC=0; Glow=0; IFC Predefined Type=""; IfcGUID=1AejN6kFn8peM71bYFxFiu; Keynote=""; Manufacturer=""; Mark=""; Model=""; Name=Зеленый; Shininess=64; Smoothness=50; Transparency=0; URL=""; Workset=10
1669857 | Е09 | OST_GenericModel |  |  |  |  | Знак безопасности |  |  |  |  | Е09 | 57bc7432-fa52-45e9-9821-f83deadec27f-00197ae1 | 1e83eb94-3cb7-41ae-9f37-bd3219190b48 | None |  | 18559 | Семейство : Обобщенные модели : IDONMITRANEXTRINOTERON-Эвакуационные УГО | [6 empty] | IDONMITRANEXTRINOTERON-Эвакуационные УГО | [55 empty] | 0 | 1Nl7Go_b95wPWX_3tgnxYU | [225 empty] | http://www.belysvet.ru/ | [107 empty] | 0 | [132 empty] | 200 | [126 empty] | Category=[-2000700]; Color=16777215; Comments=""; Cost=0.000000000000000; Description=""; Design Option=Main Model; Design Option=[-1]; Edited by=""; Export to IFC As=""; Export to IFC=0; Glow=0; IFC Predefined Type=""; IfcGUID=18RMst4L14O9GhaKx6gveL; Keynote=""; Manufacturer=""; Mark=""; Model=""; Name=Белый; Shininess=64; Smoothness=50; Transparency=0; URL=""; Workset=10 | [6 empty] | УГО | [31 empty] | ООО “Белый свет 2000” | BL-2010B.E09 "Указатель двери эвакуационного выхода (прав.)" | [47 empty] | 1 | [83 empty] | шт. | https://2bim.ru/ | Зеленый | 100 | Белый | [24 empty] | TRUE | FALSE | FALSE | FALSE | FALSE | FALSE | FALSE | FALSE | TRUE | FALSE | FALSE | FALSE | FALSE | FALSE | FALSE | FALSE | FALSE | FALSE | FALSE | FALSE | FALSE | FALSE | FALSE | FALSE | FALSE | FALSE | FALSE | FALSE | FALSE | FALSE | FALSE | FALSE | FALSE | FALSE | FALSE | FALSE | FALSE | FALSE | [8 empty] | Category=[-2000700]; Color=35840; Comments=""; Cost=0.000000000000000; Description=""; Design Option=Main Model; Design Option=[-1]; Edited by=""; Export to IFC As=""; Export to IFC=0; Glow=0; IFC Predefined Type=""; IfcGUID=1AejN6kFn8peM71bYFxFiu; Keynote=""; Manufacturer=""; Mark=""; Model=""; Name=Зеленый; Shininess=64; Smoothness=50; Transparency=0; URL=""; Workset=10
1669858 | Е08 | OST_GenericModel |  |  |  |  | Знак безопасности |  |  |  |  | Е08 | 57bc7432-fa52-45e9-9821-f83deadec27f-00197ae2 | 1e83eb94-3cb7-41ae-9f37-bd3219190b48 | None |  | 18561 | Семейство : Обобщенные модели : IDONMITRANEXTRINOTERON-Эвакуационные | [6 empty] | IDONMITRANEXTRINOTERON-Эвакуационные | [55 empty] | 0 | 1Nl7Go_b95wPWX_3tgnxYT | [225 empty] | http://www.belysvet.ru/ | [107 empty] | 0 | [132 empty] | 200 | [126 empty] | Category=[-2000700]; Color=16777215; Comments=""; Cost=0.000000000000000; Description=""; Design Option=Main Model; Design Option=[-1]; Edited by=""; Export to IFC As=""; Export to IFC=0; Glow=0; IFC Predefined Type=""; IfcGUID=18RMst4L14O9GhaKx6gveL; Keynote=""; Manufacturer=""; Mark=""; Model=""; Name=Белый; Shininess=64; Smoothness=50; Transparency=0; URL=""; Workset=10 | [6 empty] | a14586 | [31 empty] | ООО “Белый свет 2000” | BL-3015B.E08"Напр. к эвакуационному выходу налево вниз" | [47 empty] | 1 | [83 empty] | шт. | https://2bim.ru/ | Зеленый | 100 | Белый | [24 empty] | TRUE | FALSE | FALSE | FALSE | FALSE | FALSE | FALSE | TRUE | FALSE | FALSE | FALSE | FALSE | FALSE | FALSE | FALSE | FALSE | FALSE | FALSE | FALSE | FALSE | FALSE | FALSE | FALSE | FALSE | FALSE | FALSE | FALSE | FALSE | FALSE | FALSE | FALSE | FALSE | FALSE | FALSE | FALSE | FALSE | FALSE | FALSE | [8 empty] | Category=[-2000700]; Color=35840; Comments=""; Cost=0.000000000000000; Description=""; Design Option=Main Model; Design Option=[-1]; Edited by=""; Export to IFC As=""; Export to IFC=0; Glow=0; IFC Predefined Type=""; IfcGUID=1AejN6kFn8peM71bYFxFiu; Keynote=""; Manufacturer=""; Mark=""; Model=""; Name=Зеленый; Shininess=64; Smoothness=50; Transparency=0; URL=""; Workset=10
1669859 | Е08 | OST_GenericModel |  |  |  |  | Знак безопасности |  |  |  |  | Е08 | 57bc7432-fa52-45e9-9821-f83deadec27f-00197ae3 | 1e83eb94-3cb7-41ae-9f37-bd3219190b48 | None |  | 18559 | Семейство : Обобщенные модели : IDONMITRANEXTRINOTERON-Эвакуационные УГО | [6 empty] | IDONMITRANEXTRINOTERON-Эвакуационные УГО | [55 empty] | 0 | 1Nl7Go_b95wPWX_3tgnxYS | [225 empty] | http://www.belysvet.ru/ | [107 empty] | 0 | [132 empty] | 200 | [126 empty] | Category=[-2000700]; Color=16777215; Comments=""; Cost=0.000000000000000; Description=""; Design Option=Main Model; Design Option=[-1]; Edited by=""; Export to IFC As=""; Export to IFC=0; Glow=0; IFC Predefined Type=""; IfcGUID=18RMst4L14O9GhaKx6gveL; Keynote=""; Manufacturer=""; Mark=""; Model=""; Name=Белый; Shininess=64; Smoothness=50; Transparency=0; URL=""; Workset=10 | [6 empty] | УГО | [31 empty] | ООО “Белый свет 2000” | BL-2010B.E08 "Напр. к эвакуационному выходу налево вниз" | [47 empty] | 1 | [83 empty] | шт. | https://2bim.ru/ | Зеленый | 100 | Белый | [24 empty] | TRUE | FALSE | FALSE | FALSE | FALSE | FALSE | FALSE | TRUE | FALSE | FALSE | FALSE | FALSE | FALSE | FALSE | FALSE | FALSE | FALSE | FALSE | FALSE | FALSE | FALSE | FALSE | FALSE | FALSE | FALSE | FALSE | FALSE | FALSE | FALSE | FALSE | FALSE | FALSE | FALSE | FALSE | FALSE | FALSE | FALSE | FALSE | [8 empty] | Category=[-2000700]; Color=35840; Comments=""; Cost=0.000000000000000; Description=""; Design Option=Main Model; Design Option=[-1]; Edited by=""; Export to IFC As=""; Export to IFC=0; Glow=0; IFC Predefined Type=""; IfcGUID=1AejN6kFn8peM71bYFxFiu; Keynote=""; Manufacturer=""; Mark=""; Model=""; Name=Зеленый; Shininess=64; Smoothness=50; Transparency=0; URL=""; Workset=10
1669860 | Е07 | OST_GenericModel |  |  |  |  | Знак безопасности |  |  |  |  | Е07 | 57bc7432-fa52-45e9-9821-f83deadec27f-00197ae4 | 1e83eb94-3cb7-41ae-9f37-bd3219190b48 | None |  | 18561 | Семейство : Обобщенные модели : IDONMITRANEXTRINOTERON-Эвакуационные | [6 empty] | IDONMITRANEXTRINOTERON-Эвакуационные | [55 empty] | 0 | 1Nl7Go_b95wPWX_3tgnxYR | [225 empty] | http://www.belysvet.ru/ | [107 empty] | 0 | [132 empty] | 200 | [126 empty] | Category=[-2000700]; Color=16777215; Comments=""; Cost=0.000000000000000; Description=""; Design Option=Main Model; Design Option=[-1]; Edited by=""; Export to IFC As=""; Export to IFC=0; Glow=0; IFC Predefined Type=""; IfcGUID=18RMst4L14O9GhaKx6gveL; Keynote=""; Manufacturer=""; Mark=""; Model=""; Name=Белый; Shininess=64; Smoothness=50; Transparency=0; URL=""; Workset=10 | [6 empty] | a14585 | [31 empty] | ООО “Белый свет 2000” | BL-3015B.E07"Напр. к эвакуационному выходу направо вниз" | [47 empty] | 1 | [83 empty] | шт. | https://2bim.ru/ | Зеленый | 100 | Белый | [24 empty] | TRUE | FALSE | FALSE | FALSE | FALSE | FALSE | TRUE | FALSE | FALSE | FALSE | FALSE | FALSE | FALSE | FALSE | FALSE | FALSE | FALSE | FALSE | FALSE | FALSE | FALSE | FALSE | FALSE | FALSE | FALSE | FALSE | FALSE | FALSE | FALSE | FALSE | FALSE | FALSE | FALSE | FALSE | FALSE | FALSE | FALSE | FALSE | [8 empty] | Category=[-2000700]; Color=35840; Comments=""; Cost=0.000000000000000; Description=""; Design Option=Main Model; Design Option=[-1]; Edited by=""; Export to IFC As=""; Export to IFC=0; Glow=0; IFC Predefined Type=""; IfcGUID=1AejN6kFn8peM71bYFxFiu; Keynote=""; Manufacturer=""; Mark=""; Model=""; Name=Зеленый; Shininess=64; Smoothness=50; Transparency=0; URL=""; Workset=10
1669861 | Е07 | OST_GenericModel |  |  |  |  | Знак безопасности |  |  |  |  | Е07 | 57bc7432-fa52-45e9-9821-f83deadec27f-00197ae5 | 1e83eb94-3cb7-41ae-9f37-bd3219190b48 | None |  | 18559 | Семейство : Обобщенные модели : IDONMITRANEXTRINOTERON-Эвакуационные УГО | [6 empty] | IDONMITRANEXTRINOTERON-Эвакуационные УГО | [55 empty] | 0 | 1Nl7Go_b95wPWX_3tgnxYQ | [225 empty] | http://www.belysvet.ru/ | [107 empty] | 0 | [132 empty] | 200 | [126 empty] | Category=[-2000700]; Color=16777215; Comments=""; Cost=0.000000000000000; Description=""; Design Option=Main Model; Design Option=[-1]; Edited by=""; Export to IFC As=""; Export to IFC=0; Glow=0; IFC Predefined Type=""; IfcGUID=18RMst4L14O9GhaKx6gveL; Keynote=""; Manufacturer=""; Mark=""; Model=""; Name=Белый; Shininess=64; Smoothness=50; Transparency=0; URL=""; Workset=10 | [6 empty] | УГО | [31 empty] | ООО “Белый свет 2000” | BL-2010B.E07 "Напр. к эвакуационному выходу направо вниз" | [47 empty] | 1 | [83 empty] | шт. | https://2bim.ru/ | Зеленый | 100 | Белый | [24 empty] | TRUE | FALSE | FALSE | FALSE | FALSE | FALSE | TRUE | FALSE | FALSE | FALSE | FALSE | FALSE | FALSE | FALSE | FALSE | FALSE | FALSE | FALSE | FALSE | FALSE | FALSE | FALSE | FALSE | FALSE | FALSE | FALSE | FALSE | FALSE | FALSE | FALSE | FALSE | FALSE | FALSE | FALSE | FALSE | FALSE | FALSE | FALSE | [8 empty] | Category=[-2000700]; Color=35840; Comments=""; Cost=0.000000000000000; Description=""; Design Option=Main Model; Design Option=[-1]; Edited by=""; Export to IFC As=""; Export to IFC=0; Glow=0; IFC Predefined Type=""; IfcGUID=1AejN6kFn8peM71bYFxFiu; Keynote=""; Manufacturer=""; Mark=""; Model=""; Name=Зеленый; Shininess=64; Smoothness=50; Transparency=0; URL=""; Workset=10
1669862 | Е06 | OST_GenericModel |  |  |  |  | Знак безопасности |  |  |  |  | Е06 | 57bc7432-fa52-45e9-9821-f83deadec27f-00197ae6 | 1e83eb94-3cb7-41ae-9f37-bd3219190b48 | None |  | 18561 | Семейство : Обобщенные модели : IDONMITRANEXTRINOTERON-Эвакуационные | [6 empty] | IDONMITRANEXTRINOTERON-Эвакуационные | [55 empty] | 0 | 1Nl7Go_b95wPWX_3tgnxYP | [225 empty] | http://www.belysvet.ru/ | [107 empty] | 0 | [132 empty] | 200 | [126 empty] | Category=[-2000700]; Color=16777215; Comments=""; Cost=0.000000000000000; Description=""; Design Option=Main Model; Design Option=[-1]; Edited by=""; Export to IFC As=""; Export to IFC=0; Glow=0; IFC Predefined Type=""; IfcGUID=18RMst4L14O9GhaKx6gveL; Keynote=""; Manufacturer=""; Mark=""; Model=""; Name=Белый; Shininess=64; Smoothness=50; Transparency=0; URL=""; Workset=10 | [6 empty] | a14584 | [31 empty] | ООО “Белый свет 2000” | BL-3015B.E06"Напр. к эвакуационному выходу налево вверх" | [47 empty] | 1 | [83 empty] | шт. | https://2bim.ru/ | Зеленый | 100 | Белый | [24 empty] | TRUE | FALSE | FALSE | FALSE | FALSE | TRUE | FALSE | FALSE | FALSE | FALSE | FALSE | FALSE | FALSE | FALSE | FALSE | FALSE | FALSE | FALSE | FALSE | FALSE | FALSE | FALSE | FALSE | FALSE | FALSE | FALSE | FALSE | FALSE | FALSE | FALSE | FALSE | FALSE | FALSE | FALSE | FALSE | FALSE | FALSE | FALSE | [8 empty] | Category=[-2000700]; Color=35840; Comments=""; Cost=0.000000000000000; Description=""; Design Option=Main Model; Design Option=[-1]; Edited by=""; Export to IFC As=""; Export to IFC=0; Glow=0; IFC Predefined Type=""; IfcGUID=1AejN6kFn8peM71bYFxFiu; Keynote=""; Manufacturer=""; Mark=""; Model=""; Name=Зеленый; Shininess=64; Smoothness=50; Transparency=0; URL=""; Workset=10
1669863 | Е06 | OST_GenericModel |  |  |  |  | Знак безопасности |  |  |  |  | Е06 | 57bc7432-fa52-45e9-9821-f83deadec27f-00197ae7 | 1e83eb94-3cb7-41ae-9f37-bd3219190b48 | None |  | 18559 | Семейство : Обобщенные модели : IDONMITRANEXTRINOTERON-Эвакуационные УГО | [6 empty] | IDONMITRANEXTRINOTERON-Эвакуационные УГО | [55 empty] | 0 | 1Nl7Go_b95wPWX_3tgnxYO | [225 empty] | http://www.belysvet.ru/ | [107 empty] | 0 | [132 empty] | 200 | [126 empty] | Category=[-2000700]; Color=16777215; Comments=""; Cost=0.000000000000000; Description=""; Design Option=Main Model; Design Option=[-1]; Edited by=""; Export to IFC As=""; Export to IFC=0; Glow=0; IFC Predefined Type=""; IfcGUID=18RMst4L14O9GhaKx6gveL; Keynote=""; Manufacturer=""; Mark=""; Model=""; Name=Белый; Shininess=64; Smoothness=50; Transparency=0; URL=""; Workset=10 | [6 empty] | УГО | [31 empty] | ООО “Белый свет 2000” | BL-2010B.E06 "Напр. к эвакуационному выходу налево вверх" | [47 empty] | 1 | [83 empty] | шт. | https://2bim.ru/ | Зеленый | 100 | Белый | [24 empty] | TRUE | FALSE | FALSE | FALSE | FALSE | TRUE | FALSE | FALSE | FALSE | FALSE | FALSE | FALSE | FALSE | FALSE | FALSE | FALSE | FALSE | FALSE | FALSE | FALSE | FALSE | FALSE | FALSE | FALSE | FALSE | FALSE | FALSE | FALSE | FALSE | FALSE | FALSE | FALSE | FALSE | FALSE | FALSE | FALSE | FALSE | FALSE | [8 empty] | Category=[-2000700]; Color=35840; Comments=""; Cost=0.000000000000000; Description=""; Design Option=Main Model; Design Option=[-1]; Edited by=""; Export to IFC As=""; Export to IFC=0; Glow=0; IFC Predefined Type=""; IfcGUID=1AejN6kFn8peM71bYFxFiu; Keynote=""; Manufacturer=""; Mark=""; Model=""; Name=Зеленый; Shininess=64; Smoothness=50; Transparency=0; URL=""; Workset=10
1669864 | Е05 | OST_GenericModel |  |  |  |  | Знак безопасности |  |  |  |  | Е05 | 57bc7432-fa52-45e9-9821-f83deadec27f-00197ae8 | 1e83eb94-3cb7-41ae-9f37-bd3219190b48 | None |  | 18561 | Семейство : Обобщенные модели : IDONMITRANEXTRINOTERON-Эвакуационные | [6 empty] | IDONMITRANEXTRINOTERON-Эвакуационные | [55 empty] | 0 | 1Nl7Go_b95wPWX_3tgnxYN | [225 empty] | http://www.belysvet.ru/ | [107 empty] | 0 | [132 empty] | 200 | [126 empty] | Category=[-2000700]; Color=16777215; Comments=""; Cost=0.000000000000000; Description=""; Design Option=Main Model; Design Option=[-1]; Edited by=""; Export to IFC As=""; Export to IFC=0; Glow=0; IFC Predefined Type=""; IfcGUID=18RMst4L14O9GhaKx6gveL; Keynote=""; Manufacturer=""; Mark=""; Model=""; Name=Белый; Shininess=64; Smoothness=50; Transparency=0; URL=""; Workset=10 | [6 empty] | a14583 | [31 empty] | ООО “Белый свет 2000” | BL-3015B.E05"Напр. к эвакуационному выходу направо вверх" | [47 empty] | 1 | [83 empty] | шт. | https://2bim.ru/ | Зеленый | 100 | Белый | [24 empty] | TRUE | FALSE | FALSE | FALSE | TRUE | FALSE | FALSE | FALSE | FALSE | FALSE | FALSE | FALSE | FALSE | FALSE | FALSE | FALSE | FALSE | FALSE | FALSE | FALSE | FALSE | FALSE | FALSE | FALSE | FALSE | FALSE | FALSE | FALSE | FALSE | FALSE | FALSE | FALSE | FALSE | FALSE | FALSE | FALSE | FALSE | FALSE | [8 empty] | Category=[-2000700]; Color=35840; Comments=""; Cost=0.000000000000000; Description=""; Design Option=Main Model; Design Option=[-1]; Edited by=""; Export to IFC As=""; Export to IFC=0; Glow=0; IFC Predefined Type=""; IfcGUID=1AejN6kFn8peM71bYFxFiu; Keynote=""; Manufacturer=""; Mark=""; Model=""; Name=Зеленый; Shininess=64; Smoothness=50; Transparency=0; URL=""; Workset=10
1669865 | Е05 | OST_GenericModel |  |  |  |  | Знак безопасности |  |  |  |  | Е05 | 57bc7432-fa52-45e9-9821-f83deadec27f-00197ae9 | 1e83eb94-3cb7-41ae-9f37-bd3219190b48 | None |  | 18559 | Семейство : Обобщенные модели : IDONMITRANEXTRINOTERON-Эвакуационные УГО | [6 empty] | IDONMITRANEXTRINOTERON-Эвакуационные УГО | [55 empty] | 0 | 1Nl7Go_b95wPWX_3tgnxYM | [225 empty] | http://www.belysvet.ru/ | [107 empty] | 0 | [132 empty] | 200 | [126 empty] | Category=[-2000700]; Color=16777215; Comments=""; Cost=0.000000000000000; Description=""; Design Option=Main Model; Design Option=[-1]; Edited by=""; Export to IFC As=""; Export to IFC=0; Glow=0; IFC Predefined Type=""; IfcGUID=18RMst4L14O9GhaKx6gveL; Keynote=""; Manufacturer=""; Mark=""; Model=""; Name=Белый; Shininess=64; Smoothness=50; Transparency=0; URL=""; Workset=10 | [6 empty] | УГО | [31 empty] | ООО “Белый свет 2000” | BL-2010B.E05 "Напр. к эвакуационному выходу направо вверх" | [47 empty] | 1 | [83 empty] | шт. | https://2bim.ru/ | Зеленый | 100 | Белый | [24 empty] | TRUE | FALSE | FALSE | FALSE | TRUE | FALSE | FALSE | FALSE | FALSE | FALSE | FALSE | FALSE | FALSE | FALSE | FALSE | FALSE | FALSE | FALSE | FALSE | FALSE | FALSE | FALSE | FALSE | FALSE | FALSE | FALSE | FALSE | FALSE | FALSE | FALSE | FALSE | FALSE | FALSE | FALSE | FALSE | FALSE | FALSE | FALSE | [8 empty] | Category=[-2000700]; Color=35840; Comments=""; Cost=0.000000000000000; Description=""; Design Option=Main Model; Design Option=[-1]; Edited by=""; Export to IFC As=""; Export to IFC=0; Glow=0; IFC Predefined Type=""; IfcGUID=1AejN6kFn8peM71bYFxFiu; Keynote=""; Manufacturer=""; Mark=""; Model=""; Name=Зеленый; Shininess=64; Smoothness=50; Transparency=0; URL=""; Workset=10
1669866 | Е04 | OST_GenericModel |  |  |  |  | Знак безопасности |  |  |  |  | Е04 | 57bc7432-fa52-45e9-9821-f83deadec27f-00197aea | 1e83eb94-3cb7-41ae-9f37-bd3219190b48 | None |  | 18561 | Семейство : Обобщенные модели : IDONMITRANEXTRINOTERON-Эвакуационные | [6 empty] | IDONMITRANEXTRINOTERON-Эвакуационные | [55 empty] | 0 | 1Nl7Go_b95wPWX_3tgnxYL | [225 empty] | http://www.belysvet.ru/ | [107 empty] | 0 | [132 empty] | 200 | [126 empty] | Category=[-2000700]; Color=16777215; Comments=""; Cost=0.000000000000000; Description=""; Design Option=Main Model; Design Option=[-1]; Edited by=""; Export to IFC As=""; Export to IFC=0; Glow=0; IFC Predefined Type=""; IfcGUID=18RMst4L14O9GhaKx6gveL; Keynote=""; Manufacturer=""; Mark=""; Model=""; Name=Белый; Shininess=64; Smoothness=50; Transparency=0; URL=""; Workset=10 | [6 empty] | a14582 | [31 empty] | ООО “Белый свет 2000” | BL-3015B.E04"Напр. к эвакуационному выходу налево" | [47 empty] | 1 | [83 empty] | шт. | https://2bim.ru/ | Зеленый | 100 | Белый | [24 empty] | TRUE | FALSE | FALSE | TRUE | FALSE | FALSE | FALSE | FALSE | FALSE | FALSE | FALSE | FALSE | FALSE | FALSE | FALSE | FALSE | FALSE | FALSE | FALSE | FALSE | FALSE | FALSE | FALSE | FALSE | FALSE | FALSE | FALSE | FALSE | FALSE | FALSE | FALSE | FALSE | FALSE | FALSE | FALSE | FALSE | FALSE | FALSE | [8 empty] | Category=[-2000700]; Color=35840; Comments=""; Cost=0.000000000000000; Description=""; Design Option=Main Model; Design Option=[-1]; Edited by=""; Export to IFC As=""; Export to IFC=0; Glow=0; IFC Predefined Type=""; IfcGUID=1AejN6kFn8peM71bYFxFiu; Keynote=""; Manufacturer=""; Mark=""; Model=""; Name=Зеленый; Shininess=64; Smoothness=50; Transparency=0; URL=""; Workset=10
1669867 | Е04 | OST_GenericModel |  |  |  |  | Знак безопасности |  |  |  |  | Е04 | 57bc7432-fa52-45e9-9821-f83deadec27f-00197aeb | 1e83eb94-3cb7-41ae-9f37-bd3219190b48 | None |  | 18559 | Семейство : Обобщенные модели : IDONMITRANEXTRINOTERON-Эвакуационные УГО | [6 empty] | IDONMITRANEXTRINOTERON-Эвакуационные УГО | [55 empty] | 0 | 1Nl7Go_b95wPWX_3tgnxYK | [225 empty] | http://www.belysvet.ru/ | [107 empty] | 0 | [132 empty] | 200 | [126 empty] | Category=[-2000700]; Color=16777215; Comments=""; Cost=0.000000000000000; Description=""; Design Option=Main Model; Design Option=[-1]; Edited by=""; Export to IFC As=""; Export to IFC=0; Glow=0; IFC Predefined Type=""; IfcGUID=18RMst4L14O9GhaKx6gveL; Keynote=""; Manufacturer=""; Mark=""; Model=""; Name=Белый; Shininess=64; Smoothness=50; Transparency=0; URL=""; Workset=10 | [6 empty] | УГО | [31 empty] | ООО “Белый свет 2000” | BL-2010B.E04 "Напр. к эвакуационному выходу налево" | [47 empty] | 1 | [83 empty] | шт. | https://2bim.ru/ | Зеленый | 100 | Белый | [24 empty] | TRUE | FALSE | FALSE | TRUE | FALSE | FALSE | FALSE | FALSE | FALSE | FALSE | FALSE | FALSE | FALSE | FALSE | FALSE | FALSE | FALSE | FALSE | FALSE | FALSE | FALSE | FALSE | FALSE | FALSE | FALSE | FALSE | FALSE | FALSE | FALSE | FALSE | FALSE | FALSE | FALSE | FALSE | FALSE | FALSE | FALSE | FALSE | [8 empty] | Category=[-2000700]; Color=35840; Comments=""; Cost=0.000000000000000; Description=""; Design Option=Main Model; Design Option=[-1]; Edited by=""; Export to IFC As=""; Export to IFC=0; Glow=0; IFC Predefined Type=""; IfcGUID=1AejN6kFn8peM71bYFxFiu; Keynote=""; Manufacturer=""; Mark=""; Model=""; Name=Зеленый; Shininess=64; Smoothness=50; Transparency=0; URL=""; Workset=10
1669868 | Е03 | OST_GenericModel |  |  |  |  | Знак безопасности |  |  |  |  | Е03 | 57bc7432-fa52-45e9-9821-f83deadec27f-00197aec | 1e83eb94-3cb7-41ae-9f37-bd3219190b48 | None |  | 18561 | Семейство : Обобщенные модели : IDONMITRANEXTRINOTERON-Эвакуационные | [6 empty] | IDONMITRANEXTRINOTERON-Эвакуационные | [55 empty] | 0 | 1Nl7Go_b95wPWX_3tgnxYJ | [225 empty] | http://www.belysvet.ru/ | [107 empty] | 0 | [132 empty] | 200 | [126 empty] | Category=[-2000700]; Color=16777215; Comments=""; Cost=0.000000000000000; Description=""; Design Option=Main Model; Design Option=[-1]; Edited by=""; Export to IFC As=""; Export to IFC=0; Glow=0; IFC Predefined Type=""; IfcGUID=18RMst4L14O9GhaKx6gveL; Keynote=""; Manufacturer=""; Mark=""; Model=""; Name=Белый; Shininess=64; Smoothness=50; Transparency=0; URL=""; Workset=10 | [6 empty] | a14581 | [31 empty] | ООО “Белый свет 2000” | BL-3015B.E03"Напр. к эвакуационному выходу направо" | [47 empty] | 1 | [83 empty] | шт. | https://2bim.ru/ | Зеленый | 100 | Белый | [24 empty] | TRUE | FALSE | TRUE | FALSE | FALSE | FALSE | FALSE | FALSE | FALSE | FALSE | FALSE | FALSE | FALSE | FALSE | FALSE | FALSE | FALSE | FALSE | FALSE | FALSE | FALSE | FALSE | FALSE | FALSE | FALSE | FALSE | FALSE | FALSE | FALSE | FALSE | FALSE | FALSE | FALSE | FALSE | FALSE | FALSE | FALSE | FALSE | [8 empty] | Category=[-2000700]; Color=35840; Comments=""; Cost=0.000000000000000; Description=""; Design Option=Main Model; Design Option=[-1]; Edited by=""; Export to IFC As=""; Export to IFC=0; Glow=0; IFC Predefined Type=""; IfcGUID=1AejN6kFn8peM71bYFxFiu; Keynote=""; Manufacturer=""; Mark=""; Model=""; Name=Зеленый; Shininess=64; Smoothness=50; Transparency=0; URL=""; Workset=10
1669869 | Е03 | OST_GenericModel |  |  |  |  | Знак безопасности |  |  |  |  | Е03 | 57bc7432-fa52-45e9-9821-f83deadec27f-00197aed | 1e83eb94-3cb7-41ae-9f37-bd3219190b48 | None |  | 18559 | Семейство : Обобщенные модели : IDONMITRANEXTRINOTERON-Эвакуационные УГО | [6 empty] | IDONMITRANEXTRINOTERON-Эвакуационные УГО | [55 empty] | 0 | 1Nl7Go_b95wPWX_3tgnxYI | [225 empty] | http://www.belysvet.ru/ | [107 empty] | 0 | [132 empty] | 200 | [126 empty] | Category=[-2000700]; Color=16777215; Comments=""; Cost=0.000000000000000; Description=""; Design Option=Main Model; Design Option=[-1]; Edited by=""; Export to IFC As=""; Export to IFC=0; Glow=0; IFC Predefined Type=""; IfcGUID=18RMst4L14O9GhaKx6gveL; Keynote=""; Manufacturer=""; Mark=""; Model=""; Name=Белый; Shininess=64; Smoothness=50; Transparency=0; URL=""; Workset=10 | [6 empty] | УГО | [31 empty] | ООО “Белый свет 2000” | BL-2010B.E03 "Напр. к эвакуационному выходу направо" | [47 empty] | 1 | [83 empty] | шт. | https://2bim.ru/ | Зеленый | 100 | Белый | [24 empty] | TRUE | FALSE | TRUE | FALSE | FALSE | FALSE | FALSE | FALSE | FALSE | FALSE | FALSE | FALSE | FALSE | FALSE | FALSE | FALSE | FALSE | FALSE | FALSE | FALSE | FALSE | FALSE | FALSE | FALSE | FALSE | FALSE | FALSE | FALSE | FALSE | FALSE | FALSE | FALSE | FALSE | FALSE | FALSE | FALSE | FALSE | FALSE | [8 empty] | Category=[-2000700]; Color=35840; Comments=""; Cost=0.000000000000000; Description=""; Design Option=Main Model; Design Option=[-1]; Edited by=""; Export to IFC As=""; Export to IFC=0; Glow=0; IFC Predefined Type=""; IfcGUID=1AejN6kFn8peM71bYFxFiu; Keynote=""; Manufacturer=""; Mark=""; Model=""; Name=Зеленый; Shininess=64; Smoothness=50; Transparency=0; URL=""; Workset=10
1669870 | Е00 | OST_GenericModel |  |  |  |  | Знак безопасности |  |  |  |  | Е00 | 57bc7432-fa52-45e9-9821-f83deadec27f-00197aee | 1e83eb94-3cb7-41ae-9f37-bd3219190b48 | None |  | 18561 | Семейство : Обобщенные модели : IDONMITRANEXTRINOTERON-Эвакуационные | [6 empty] | IDONMITRANEXTRINOTERON-Эвакуационные | [55 empty] | 0 | 1Nl7Go_b95wPWX_3tgnxYH | [225 empty] | http://www.belysvet.ru/ | [107 empty] | 0 | [132 empty] | 200 | [126 empty] | Category=[-2000700]; Color=16777215; Comments=""; Cost=0.000000000000000; Description=""; Design Option=Main Model; Design Option=[-1]; Edited by=""; Export to IFC As=""; Export to IFC=0; Glow=0; IFC Predefined Type=""; IfcGUID=18RMst4L14O9GhaKx6gveL; Keynote=""; Manufacturer=""; Mark=""; Model=""; Name=Белый; Shininess=64; Smoothness=50; Transparency=0; URL=""; Workset=10 | [6 empty] | a16041 | [31 empty] | ООО “Белый свет 2000” | BL-2010B.Е00 "Фон" | [47 empty] | 1 | [83 empty] | шт. | https://2bim.ru/ | Зеленый | 100 | Белый | [24 empty] | TRUE | FALSE | FALSE | FALSE | FALSE | FALSE | FALSE | FALSE | FALSE | FALSE | FALSE | FALSE | FALSE | FALSE | FALSE | FALSE | FALSE | FALSE | FALSE | FALSE | FALSE | FALSE | FALSE | FALSE | FALSE | FALSE | FALSE | FALSE | FALSE | FALSE | FALSE | FALSE | FALSE | FALSE | FALSE | FALSE | FALSE | FALSE | [8 empty] | Category=[-2000700]; Color=35840; Comments=""; Cost=0.000000000000000; Description=""; Design Option=Main Model; Design Option=[-1]; Edited by=""; Export to IFC As=""; Export to IFC=0; Glow=0; IFC Predefined Type=""; IfcGUID=1AejN6kFn8peM71bYFxFiu; Keynote=""; Manufacturer=""; Mark=""; Model=""; Name=Зеленый; Shininess=64; Smoothness=50; Transparency=0; URL=""; Workset=10
1669871 | Е00 | OST_GenericModel |  |  |  |  | Знак безопасности |  |  |  |  | Е00 | 57bc7432-fa52-45e9-9821-f83deadec27f-00197aef | 1e83eb94-3cb7-41ae-9f37-bd3219190b48 | None |  | 18559 | Семейство : Обобщенные модели : IDONMITRANEXTRINOTERON-Эвакуационные УГО | [6 empty] | IDONMITRANEXTRINOTERON-Эвакуационные УГО | [55 empty] | 0 | 1Nl7Go_b95wPWX_3tgnxYG | [225 empty] | http://www.belysvet.ru/ | [107 empty] | 0 | [132 empty] | 200 | [126 empty] | Category=[-2000700]; Color=16777215; Comments=""; Cost=0.000000000000000; Description=""; Design Option=Main Model; Design Option=[-1]; Edited by=""; Export to IFC As=""; Export to IFC=0; Glow=0; IFC Predefined Type=""; IfcGUID=18RMst4L14O9GhaKx6gveL; Keynote=""; Manufacturer=""; Mark=""; Model=""; Name=Белый; Shininess=64; Smoothness=50; Transparency=0; URL=""; Workset=10 | [6 empty] | УГО | [31 empty] | ООО “Белый свет 2000” | BL-2010B.Е00 "Фон" | [47 empty] | 1 | [83 empty] | шт. | https://2bim.ru/ | Зеленый | 100 | Белый | [24 empty] | TRUE | FALSE | FALSE | FALSE | FALSE | FALSE | FALSE | FALSE | FALSE | FALSE | FALSE | FALSE | FALSE | FALSE | FALSE | FALSE | FALSE | FALSE | FALSE | FALSE | FALSE | FALSE | FALSE | FALSE | FALSE | FALSE | FALSE | FALSE | FALSE | FALSE | FALSE | FALSE | FALSE | FALSE | FALSE | FALSE | FALSE | FALSE | [8 empty] | Category=[-2000700]; Color=35840; Comments=""; Cost=0.000000000000000; Description=""; Design Option=Main Model; Design Option=[-1]; Edited by=""; Export to IFC As=""; Export to IFC=0; Glow=0; IFC Predefined Type=""; IfcGUID=1AejN6kFn8peM71bYFxFiu; Keynote=""; Manufacturer=""; Mark=""; Model=""; Name=Зеленый; Shininess=64; Smoothness=50; Transparency=0; URL=""; Workset=10
1669882 | N05 | OST_GenericModel |  |  |  |  | Знак безопасности |  |  |  |  | N05 | 57bc7432-fa52-45e9-9821-f83deadec27f-00197afa | 1e83eb94-3cb7-41ae-9f37-bd3219190b48 | None |  | 18563 | Семейство : Обобщенные модели : IDONMITRANEXTRINOTERON-Автомобильных стоянок | [6 empty] | IDONMITRANEXTRINOTERON-Автомобильных стоянок | [55 empty] | 0 | 1Nl7Go_b95wPWX_3tgnxY5 | [225 empty] | http://www.belysvet.ru/ | [107 empty] | 0 | [132 empty] | 200 | [119 empty] | Category=[-2000700]; Color=176; Comments=""; Cost=0.000000000000000; Description=""; Design Option=Main Model; Design Option=[-1]; Edited by=""; Export to IFC As=""; Export to IFC=0; Glow=0; IFC Predefined Type=""; IfcGUID=18RMst4L14O9GhaKx6glAp; Keynote=""; Manufacturer=""; Mark=""; Model=""; Name=Красный; Shininess=64; Smoothness=50; Transparency=0; URL=""; Workset=10 | [6 empty] | Category=[-2000700]; Color=16777215; Comments=""; Cost=0.000000000000000; Description=""; Design Option=Main Model; Design Option=[-1]; Edited by=""; Export to IFC As=""; Export to IFC=0; Glow=0; IFC Predefined Type=""; IfcGUID=18RMst4L14O9GhaKx6gveL; Keynote=""; Manufacturer=""; Mark=""; Model=""; Name=Белый; Shininess=64; Smoothness=50; Transparency=0; URL=""; Workset=10 | [6 empty] | a17796 | [31 empty] | ООО “Белый свет 2000” | BL-3015B.N05"Берегись автомобиля" | [47 empty] | 1 | [83 empty] | шт. | https://2bim.ru/ | Красный | 100 | Белый | [71 empty] | FALSE | FALSE | FALSE | FALSE | TRUE
1669893 | N05 | OST_GenericModel |  |  |  |  | Знак безопасности |  |  |  |  | N05 | 57bc7432-fa52-45e9-9821-f83deadec27f-00197b05 | 1e83eb94-3cb7-41ae-9f37-bd3219190b48 | None |  | 18558 | Семейство : Обобщенные модели : IDONMITRANEXTRINOTERON-Автомобильных стоянок УГО | [6 empty] | IDONMITRANEXTRINOTERON-Автомобильных стоянок УГО | [55 empty] | 0 | 1Nl7Go_b95wPWX_3tgnxbw | [225 empty] | http://www.belysvet.ru/ | [107 empty] | 0 | [132 empty] | 200 | [119 empty] | Category=[-2000700]; Color=176; Comments=""; Cost=0.000000000000000; Description=""; Design Option=Main Model; Design Option=[-1]; Edited by=""; Export to IFC As=""; Export to IFC=0; Glow=0; IFC Predefined Type=""; IfcGUID=18RMst4L14O9GhaKx6glAp; Keynote=""; Manufacturer=""; Mark=""; Model=""; Name=Красный; Shininess=64; Smoothness=50; Transparency=0; URL=""; Workset=10 | [6 empty] | Category=[-2000700]; Color=16777215; Comments=""; Cost=0.000000000000000; Description=""; Design Option=Main Model; Design Option=[-1]; Edited by=""; Export to IFC As=""; Export to IFC=0; Glow=0; IFC Predefined Type=""; IfcGUID=18RMst4L14O9GhaKx6gveL; Keynote=""; Manufacturer=""; Mark=""; Model=""; Name=Белый; Shininess=64; Smoothness=50; Transparency=0; URL=""; Workset=10 | [6 empty] | УГО | [31 empty] | ООО “Белый свет 2000” | BL-2010B.N05 "Берегись автомобиля" | [47 empty] | 1 | [83 empty] | шт. | https://2bim.ru/ | Красный | 100 | Белый | [71 empty] | FALSE | FALSE | FALSE | FALSE | TRUE
1669894 | N04 | OST_GenericModel |  |  |  |  | Знак безопасности |  |  |  |  | N04 | 57bc7432-fa52-45e9-9821-f83deadec27f-00197b06 | 1e83eb94-3cb7-41ae-9f37-bd3219190b48 | None |  | 18563 | Семейство : Обобщенные модели : IDONMITRANEXTRINOTERON-Автомобильных стоянок | [6 empty] | IDONMITRANEXTRINOTERON-Автомобильных стоянок | [55 empty] | 0 | 1Nl7Go_b95wPWX_3tgnxbv | [225 empty] | http://www.belysvet.ru/ | [107 empty] | 0 | [132 empty] | 200 | [126 empty] | Category=[-2000700]; Color=16777215; Comments=""; Cost=0.000000000000000; Description=""; Design Option=Main Model; Design Option=[-1]; Edited by=""; Export to IFC As=""; Export to IFC=0; Glow=0; IFC Predefined Type=""; IfcGUID=18RMst4L14O9GhaKx6gveL; Keynote=""; Manufacturer=""; Mark=""; Model=""; Name=Белый; Shininess=64; Smoothness=50; Transparency=0; URL=""; Workset=10 | [6 empty] | a17863 | [31 empty] | ООО “Белый свет 2000” | BL-3015B.N04"Вход" | [47 empty] | 1 | [83 empty] | шт. | https://2bim.ru/ | Зеленый | 100 | Белый | [70 empty] | Category=[-2000700]; Color=35840; Comments=""; Cost=0.000000000000000; Description=""; Design Option=Main Model; Design Option=[-1]; Edited by=""; Export to IFC As=""; Export to IFC=0; Glow=0; IFC Predefined Type=""; IfcGUID=1AejN6kFn8peM71bYFxFiu; Keynote=""; Manufacturer=""; Mark=""; Model=""; Name=Зеленый; Shininess=64; Smoothness=50; Transparency=0; URL=""; Workset=10 | FALSE | FALSE | FALSE | TRUE | FALSE
1669895 | N04 | OST_GenericModel |  |  |  |  | Знак безопасности |  |  |  |  | N04 | 57bc7432-fa52-45e9-9821-f83deadec27f-00197b07 | 1e83eb94-3cb7-41ae-9f37-bd3219190b48 | None |  | 18558 | Семейство : Обобщенные модели : IDONMITRANEXTRINOTERON-Автомобильных стоянок УГО | [6 empty] | IDONMITRANEXTRINOTERON-Автомобильных стоянок УГО | [55 empty] | 0 | 1Nl7Go_b95wPWX_3tgnxbu | [225 empty] | http://www.belysvet.ru/ | [107 empty] | 0 | [132 empty] | 200 | [126 empty] | Category=[-2000700]; Color=16777215; Comments=""; Cost=0.000000000000000; Description=""; Design Option=Main Model; Design Option=[-1]; Edited by=""; Export to IFC As=""; Export to IFC=0; Glow=0; IFC Predefined Type=""; IfcGUID=18RMst4L14O9GhaKx6gveL; Keynote=""; Manufacturer=""; Mark=""; Model=""; Name=Белый; Shininess=64; Smoothness=50; Transparency=0; URL=""; Workset=10 | [6 empty] | УГО | [31 empty] | ООО “Белый свет 2000” | BL-2010B.N04 "Вход" | [47 empty] | 1 | [83 empty] | шт. | https://2bim.ru/ | Зеленый | 100 | Белый | [70 empty] | Category=[-2000700]; Color=35840; Comments=""; Cost=0.000000000000000; Description=""; Design Option=Main Model; Design Option=[-1]; Edited by=""; Export to IFC As=""; Export to IFC=0; Glow=0; IFC Predefined Type=""; IfcGUID=1AejN6kFn8peM71bYFxFiu; Keynote=""; Manufacturer=""; Mark=""; Model=""; Name=Зеленый; Shininess=64; Smoothness=50; Transparency=0; URL=""; Workset=10 | FALSE | FALSE | FALSE | TRUE | FALSE
1669896 | N03 | OST_GenericModel |  |  |  |  | Знак безопасности |  |  |  |  | N03 | 57bc7432-fa52-45e9-9821-f83deadec27f-00197b08 | 1e83eb94-3cb7-41ae-9f37-bd3219190b48 | None |  | 18563 | Семейство : Обобщенные модели : IDONMITRANEXTRINOTERON-Автомобильных стоянок | [6 empty] | IDONMITRANEXTRINOTERON-Автомобильных стоянок | [55 empty] | 0 | 1Nl7Go_b95wPWX_3tgnxbt | [225 empty] | http://www.belysvet.ru/ | [107 empty] | 0 | [132 empty] | 200 | [126 empty] | Category=[-2000700]; Color=16777215; Comments=""; Cost=0.000000000000000; Description=""; Design Option=Main Model; Design Option=[-1]; Edited by=""; Export to IFC As=""; Export to IFC=0; Glow=0; IFC Predefined Type=""; IfcGUID=18RMst4L14O9GhaKx6gveL; Keynote=""; Manufacturer=""; Mark=""; Model=""; Name=Белый; Shininess=64; Smoothness=50; Transparency=0; URL=""; Workset=10 | [6 empty] | a17862 | [31 empty] | ООО “Белый свет 2000” | BL-3015B.N03"Въезд" | [47 empty] | 1 | [83 empty] | шт. | https://2bim.ru/ | Зеленый | 100 | Белый | [70 empty] | Category=[-2000700]; Color=35840; Comments=""; Cost=0.000000000000000; Description=""; Design Option=Main Model; Design Option=[-1]; Edited by=""; Export to IFC As=""; Export to IFC=0; Glow=0; IFC Predefined Type=""; IfcGUID=1AejN6kFn8peM71bYFxFiu; Keynote=""; Manufacturer=""; Mark=""; Model=""; Name=Зеленый; Shininess=64; Smoothness=50; Transparency=0; URL=""; Workset=10 | FALSE | FALSE | TRUE | FALSE | FALSE
1669897 | N03 | OST_GenericModel |  |  |  |  | Знак безопасности |  |  |  |  | N03 | 57bc7432-fa52-45e9-9821-f83deadec27f-00197b09 | 1e83eb94-3cb7-41ae-9f37-bd3219190b48 | None |  | 18558 | Семейство : Обобщенные модели : IDONMITRANEXTRINOTERON-Автомобильных стоянок УГО | [6 empty] | IDONMITRANEXTRINOTERON-Автомобильных стоянок УГО | [55 empty] | 0 | 1Nl7Go_b95wPWX_3tgnxbs | [225 empty] | http://www.belysvet.ru/ | [107 empty] | 0 | [132 empty] | 200 | [126 empty] | Category=[-2000700]; Color=16777215; Comments=""; Cost=0.000000000000000; Description=""; Design Option=Main Model; Design Option=[-1]; Edited by=""; Export to IFC As=""; Export to IFC=0; Glow=0; IFC Predefined Type=""; IfcGUID=18RMst4L14O9GhaKx6gveL; Keynote=""; Manufacturer=""; Mark=""; Model=""; Name=Белый; Shininess=64; Smoothness=50; Transparency=0; URL=""; Workset=10 | [6 empty] | УГО | [31 empty] | ООО “Белый свет 2000” | BL-2010B.N03 "Въезд" | [47 empty] | 1 | [83 empty] | шт. | https://2bim.ru/ | Зеленый | 100 | Белый | [70 empty] | Category=[-2000700]; Color=35840; Comments=""; Cost=0.000000000000000; Description=""; Design Option=Main Model; Design Option=[-1]; Edited by=""; Export to IFC As=""; Export to IFC=0; Glow=0; IFC Predefined Type=""; IfcGUID=1AejN6kFn8peM71bYFxFiu; Keynote=""; Manufacturer=""; Mark=""; Model=""; Name=Зеленый; Shininess=64; Smoothness=50; Transparency=0; URL=""; Workset=10 | FALSE | FALSE | TRUE | FALSE | FALSE
1669898 | N02 | OST_GenericModel |  |  |  |  | Знак безопасности |  |  |  |  | N02 | 57bc7432-fa52-45e9-9821-f83deadec27f-00197b0a | 1e83eb94-3cb7-41ae-9f37-bd3219190b48 | None |  | 18563 | Семейство : Обобщенные модели : IDONMITRANEXTRINOTERON-Автомобильных стоянок | [6 empty] | IDONMITRANEXTRINOTERON-Автомобильных стоянок | [55 empty] | 0 | 1Nl7Go_b95wPWX_3tgnxbr | [225 empty] | http://www.belysvet.ru/ | [107 empty] | 0 | [132 empty] | 200 | [126 empty] | Category=[-2000700]; Color=16777215; Comments=""; Cost=0.000000000000000; Description=""; Design Option=Main Model; Design Option=[-1]; Edited by=""; Export to IFC As=""; Export to IFC=0; Glow=0; IFC Predefined Type=""; IfcGUID=18RMst4L14O9GhaKx6gveL; Keynote=""; Manufacturer=""; Mark=""; Model=""; Name=Белый; Shininess=64; Smoothness=50; Transparency=0; URL=""; Workset=10 | [6 empty] | a17861 | [31 empty] | ООО “Белый свет 2000” | BL-3015B.N02"Выезд" | [47 empty] | 1 | [83 empty] | шт. | https://2bim.ru/ | Зеленый | 100 | Белый | [70 empty] | Category=[-2000700]; Color=35840; Comments=""; Cost=0.000000000000000; Description=""; Design Option=Main Model; Design Option=[-1]; Edited by=""; Export to IFC As=""; Export to IFC=0; Glow=0; IFC Predefined Type=""; IfcGUID=1AejN6kFn8peM71bYFxFiu; Keynote=""; Manufacturer=""; Mark=""; Model=""; Name=Зеленый; Shininess=64; Smoothness=50; Transparency=0; URL=""; Workset=10 | TRUE | FALSE | FALSE | FALSE | FALSE
1669899 | N02 | OST_GenericModel |  |  |  |  | Знак безопасности |  |  |  |  | N02 | 57bc7432-fa52-45e9-9821-f83deadec27f-00197b0b | 1e83eb94-3cb7-41ae-9f37-bd3219190b48 | None |  | 18558 | Семейство : Обобщенные модели : IDONMITRANEXTRINOTERON-Автомобильных стоянок УГО | [6 empty] | IDONMITRANEXTRINOTERON-Автомобильных стоянок УГО | [55 empty] | 0 | 1Nl7Go_b95wPWX_3tgnxbq | [225 empty] | http://www.belysvet.ru/ | [107 empty] | 0 | [132 empty] | 200 | [126 empty] | Category=[-2000700]; Color=16777215; Comments=""; Cost=0.000000000000000; Description=""; Design Option=Main Model; Design Option=[-1]; Edited by=""; Export to IFC As=""; Export to IFC=0; Glow=0; IFC Predefined Type=""; IfcGUID=18RMst4L14O9GhaKx6gveL; Keynote=""; Manufacturer=""; Mark=""; Model=""; Name=Белый; Shininess=64; Smoothness=50; Transparency=0; URL=""; Workset=10 | [6 empty] | УГО | [31 empty] | ООО “Белый свет 2000” | BL-2010B.N02 "Выезд" | [47 empty] | 1 | [83 empty] | шт. | https://2bim.ru/ | Зеленый | 100 | Белый | [70 empty] | Category=[-2000700]; Color=35840; Comments=""; Cost=0.000000000000000; Description=""; Design Option=Main Model; Design Option=[-1]; Edited by=""; Export to IFC As=""; Export to IFC=0; Glow=0; IFC Predefined Type=""; IfcGUID=1AejN6kFn8peM71bYFxFiu; Keynote=""; Manufacturer=""; Mark=""; Model=""; Name=Зеленый; Shininess=64; Smoothness=50; Transparency=0; URL=""; Workset=10 | TRUE | FALSE | FALSE | FALSE | FALSE
1669900 | N01 | OST_GenericModel |  |  |  |  | Знак безопасности |  |  |  |  | N01 | 57bc7432-fa52-45e9-9821-f83deadec27f-00197b0c | 1e83eb94-3cb7-41ae-9f37-bd3219190b48 | None |  | 18563 | Семейство : Обобщенные модели : IDONMITRANEXTRINOTERON-Автомобильных стоянок | [6 empty] | IDONMITRANEXTRINOTERON-Автомобильных стоянок | [55 empty] | 0 | 1Nl7Go_b95wPWX_3tgnxbp | [225 empty] | http://www.belysvet.ru/ | [107 empty] | 0 | [35 empty] | 00 | [96 empty] | 200 | [126 empty] | Category=[-2000700]; Color=16777215; Comments=""; Cost=0.000000000000000; Description=""; Design Option=Main Model; Design Option=[-1]; Edited by=""; Export to IFC As=""; Export to IFC=0; Glow=0; IFC Predefined Type=""; IfcGUID=18RMst4L14O9GhaKx6gveL; Keynote=""; Manufacturer=""; Mark=""; Model=""; Name=Белый; Shininess=64; Smoothness=50; Transparency=0; URL=""; Workset=10 | [6 empty] | a16132 | [31 empty] | ООО “Белый свет 2000” | BL-3015B.N01"Движение к выходу" | [47 empty] | 1 | [83 empty] | шт. | https://2bim.ru/ | Зеленый | 100 | Белый | [70 empty] | Category=[-2000700]; Color=35840; Comments=""; Cost=0.000000000000000; Description=""; Design Option=Main Model; Design Option=[-1]; Edited by=""; Export to IFC As=""; Export to IFC=0; Glow=0; IFC Predefined Type=""; IfcGUID=1AejN6kFn8peM71bYFxFiu; Keynote=""; Manufacturer=""; Mark=""; Model=""; Name=Зеленый; Shininess=64; Smoothness=50; Transparency=0; URL=""; Workset=10 | FALSE | TRUE | FALSE | FALSE | FALSE
1669901 | N01 | OST_GenericModel |  |  |  |  | Знак безопасности |  |  |  |  | N01 | 57bc7432-fa52-45e9-9821-f83deadec27f-00197b0d | 1e83eb94-3cb7-41ae-9f37-bd3219190b48 | None |  | 18558 | Семейство : Обобщенные модели : IDONMITRANEXTRINOTERON-Автомобильных стоянок УГО | [6 empty] | IDONMITRANEXTRINOTERON-Автомобильных стоянок УГО | [55 empty] | 0 | 1Nl7Go_b95wPWX_3tgnxbo | [225 empty] | http://www.belysvet.ru/ | [107 empty] | 0 | [35 empty] | 00 | [96 empty] | 200 | [126 empty] | Category=[-2000700]; Color=16777215; Comments=""; Cost=0.000000000000000; Description=""; Design Option=Main Model; Design Option=[-1]; Edited by=""; Export to IFC As=""; Export to IFC=0; Glow=0; IFC Predefined Type=""; IfcGUID=18RMst4L14O9GhaKx6gveL; Keynote=""; Manufacturer=""; Mark=""; Model=""; Name=Белый; Shininess=64; Smoothness=50; Transparency=0; URL=""; Workset=10 | [6 empty] | УГО | [31 empty] | ООО “Белый свет 2000” | BL-2010B.N01 "Движение к выходу" | [47 empty] | 1 | [83 empty] | шт. | https://2bim.ru/ | Зеленый | 100 | Белый | [70 empty] | Category=[-2000700]; Color=35840; Comments=""; Cost=0.000000000000000; Description=""; Design Option=Main Model; Design Option=[-1]; Edited by=""; Export to IFC As=""; Export to IFC=0; Glow=0; IFC Predefined Type=""; IfcGUID=1AejN6kFn8peM71bYFxFiu; Keynote=""; Manufacturer=""; Mark=""; Model=""; Name=Зеленый; Shininess=64; Smoothness=50; Transparency=0; URL=""; Workset=10 | FALSE | TRUE | FALSE | FALSE | FALSE
1670638 | Спецификация | OST_Schedules | Спецификация | [8 empty] | О_ЭОМ_ВОР_Спецификация Осветительные приборы | 57bc7432-fa52-45e9-9821-f83deadec27f-00197dee | 8ff47825-067c-46b1-b1ac-e23d445cd47c | None |  | 18567 | Вид "Спецификация: О_ЭОМ_ВОР_Спецификация Осветительные приборы" | [6 empty] | Schedule | [22 empty] | None | None | 63 | [87 empty] | Спецификация | [34 empty] | Новая конструкция | [11 empty] | 0 | [84 empty] | TRUE | None |  | Schedule | Спецификация |  | Спецификация |  | Показать все |  |  | - | --- |  |  | None |  | Independent |  |  |  |  | None |  | О_ЭОМ_ВОР_Спецификация Осветительные приборы | [9 empty] | Спецификация | ВОР
1689724 | F00 | OST_GenericModel |  |  |  |  | Знак безопасности |  |  |  |  | F00 | 57bc7432-fa52-45e9-9821-f83deadec27f-0019c87c | 1e83eb94-3cb7-41ae-9f37-bd3219190b48 | None |  | 18617 | Семейство : Обобщенные модели : FLAGICEBERGIDONKONTURREGATA-Пожарной безопасности | [6 empty] | FLAGICEBERGIDONKONTURREGATA-Пожарной безопасности | [55 empty] | 0 | 1Nl7Go_b95wPWX_3tgnme3 | [225 empty] | http://www.belysvet.ru/ | [107 empty] | 0 | [132 empty] | 200 | [119 empty] | Category=[-2000700]; Color=176; Comments=""; Cost=0.000000000000000; Description=""; Design Option=Main Model; Design Option=[-1]; Edited by=""; Export to IFC As=""; Export to IFC=0; Glow=0; IFC Predefined Type=""; IfcGUID=18RMst4L14O9GhaKx6glAp; Keynote=""; Manufacturer=""; Mark=""; Model=""; Name=Красный; Shininess=64; Smoothness=50; Transparency=0; URL=""; Workset=10 | [6 empty] | Category=[-2000700]; Color=16777215; Comments=""; Cost=0.000000000000000; Description=""; Design Option=Main Model; Design Option=[-1]; Edited by=""; Export to IFC As=""; Export to IFC=0; Glow=0; IFC Predefined Type=""; IfcGUID=18RMst4L14O9GhaKx6gveL; Keynote=""; Manufacturer=""; Mark=""; Model=""; Name=Белый; Shininess=64; Smoothness=50; Transparency=0; URL=""; Workset=10 | [6 empty] | a18331 | [31 empty] | ООО “Белый свет 2000” | BL-3015B.F00 "Фон" | [47 empty] | 1 | [83 empty] | шт. | https://2bim.ru/ | Красный | 100 | Белый | FALSE | FALSE | FALSE | FALSE | FALSE | FALSE | FALSE | FALSE | FALSE | FALSE | FALSE | FALSE | FALSE | FALSE | FALSE | FALSE | FALSE | FALSE |  | FALSE | FALSE | FALSE | FALSE | FALSE | TRUE | FALSE
1689725 | F02 | OST_GenericModel |  |  |  |  | Знак безопасности |  |  |  |  | F02 | 57bc7432-fa52-45e9-9821-f83deadec27f-0019c87d | 1e83eb94-3cb7-41ae-9f37-bd3219190b48 | None |  | 18617 | Семейство : Обобщенные модели : FLAGICEBERGIDONKONTURREGATA-Пожарной безопасности | [6 empty] | FLAGICEBERGIDONKONTURREGATA-Пожарной безопасности | [55 empty] | 0 | 1Nl7Go_b95wPWX_3tgnme2 | [225 empty] | http://www.belysvet.ru/ | [107 empty] | 0 | [132 empty] | 200 | [119 empty] | Category=[-2000700]; Color=176; Comments=""; Cost=0.000000000000000; Description=""; Design Option=Main Model; Design Option=[-1]; Edited by=""; Export to IFC As=""; Export to IFC=0; Glow=0; IFC Predefined Type=""; IfcGUID=18RMst4L14O9GhaKx6glAp; Keynote=""; Manufacturer=""; Mark=""; Model=""; Name=Красный; Shininess=64; Smoothness=50; Transparency=0; URL=""; Workset=10 | [6 empty] | Category=[-2000700]; Color=16777215; Comments=""; Cost=0.000000000000000; Description=""; Design Option=Main Model; Design Option=[-1]; Edited by=""; Export to IFC As=""; Export to IFC=0; Glow=0; IFC Predefined Type=""; IfcGUID=18RMst4L14O9GhaKx6gveL; Keynote=""; Manufacturer=""; Mark=""; Model=""; Name=Белый; Shininess=64; Smoothness=50; Transparency=0; URL=""; Workset=10 | [6 empty] | a18106 | [31 empty] | ООО “Белый свет 2000” | BL-3015B.F02: "Пожарный кран" | [47 empty] | 1 | [83 empty] | шт. | https://2bim.ru/ | Красный | 100 | Белый | FALSE | FALSE | FALSE | FALSE | FALSE | FALSE | FALSE | FALSE | FALSE | TRUE | FALSE | FALSE | FALSE | FALSE | FALSE | FALSE | FALSE | FALSE |  | FALSE | FALSE | FALSE | FALSE | FALSE | FALSE | TRUE
1689726 | F20 | OST_GenericModel |  |  |  |  | Знак безопасности |  |  |  |  | F20 | 57bc7432-fa52-45e9-9821-f83deadec27f-0019c87e | 1e83eb94-3cb7-41ae-9f37-bd3219190b48 | None |  | 18617 | Семейство : Обобщенные модели : FLAGICEBERGIDONKONTURREGATA-Пожарной безопасности | [6 empty] | FLAGICEBERGIDONKONTURREGATA-Пожарной безопасности | [55 empty] | 0 | 1Nl7Go_b95wPWX_3tgnme1 | [225 empty] | http://www.belysvet.ru/ | [107 empty] | 0 | [132 empty] | 200 | [119 empty] | Category=[-2000700]; Color=176; Comments=""; Cost=0.000000000000000; Description=""; Design Option=Main Model; Design Option=[-1]; Edited by=""; Export to IFC As=""; Export to IFC=0; Glow=0; IFC Predefined Type=""; IfcGUID=18RMst4L14O9GhaKx6glAp; Keynote=""; Manufacturer=""; Mark=""; Model=""; Name=Красный; Shininess=64; Smoothness=50; Transparency=0; URL=""; Workset=10 | [6 empty] | Category=[-2000700]; Color=16777215; Comments=""; Cost=0.000000000000000; Description=""; Design Option=Main Model; Design Option=[-1]; Edited by=""; Export to IFC As=""; Export to IFC=0; Glow=0; IFC Predefined Type=""; IfcGUID=18RMst4L14O9GhaKx6gveL; Keynote=""; Manufacturer=""; Mark=""; Model=""; Name=Белый; Shininess=64; Smoothness=50; Transparency=0; URL=""; Workset=10 | [6 empty] | a17789 | [31 empty] | ООО “Белый свет 2000” | BL-3015B.F20 "Пожар" | [47 empty] | 1 | [83 empty] | шт. | https://2bim.ru/ | Красный | 100 | Белый | FALSE | FALSE | FALSE | FALSE | FALSE | FALSE | FALSE | FALSE | FALSE | FALSE | TRUE | FALSE | FALSE | FALSE | FALSE | FALSE | FALSE | FALSE |  | FALSE | FALSE | FALSE | FALSE | FALSE | TRUE | FALSE
1689727 | F21 | OST_GenericModel |  |  |  |  | Знак безопасности |  |  |  |  | F21 | 57bc7432-fa52-45e9-9821-f83deadec27f-0019c87f | 1e83eb94-3cb7-41ae-9f37-bd3219190b48 | None |  | 18617 | Семейство : Обобщенные модели : FLAGICEBERGIDONKONTURREGATA-Пожарной безопасности | [6 empty] | FLAGICEBERGIDONKONTURREGATA-Пожарной безопасности | [55 empty] | 0 | 1Nl7Go_b95wPWX_3tgnme0 | [225 empty] | http://www.belysvet.ru/ | [107 empty] | 0 | [132 empty] | 200 | [119 empty] | Category=[-2000700]; Color=176; Comments=""; Cost=0.000000000000000; Description=""; Design Option=Main Model; Design Option=[-1]; Edited by=""; Export to IFC As=""; Export to IFC=0; Glow=0; IFC Predefined Type=""; IfcGUID=18RMst4L14O9GhaKx6glAp; Keynote=""; Manufacturer=""; Mark=""; Model=""; Name=Красный; Shininess=64; Smoothness=50; Transparency=0; URL=""; Workset=10 | [6 empty] | Category=[-2000700]; Color=16777215; Comments=""; Cost=0.000000000000000; Description=""; Design Option=Main Model; Design Option=[-1]; Edited by=""; Export to IFC As=""; Export to IFC=0; Glow=0; IFC Predefined Type=""; IfcGUID=18RMst4L14O9GhaKx6gveL; Keynote=""; Manufacturer=""; Mark=""; Model=""; Name=Белый; Shininess=64; Smoothness=50; Transparency=0; URL=""; Workset=10 | [6 empty] | a17790 | [31 empty] | ООО “Белый свет 2000” | BL-3015B.F21 "Насосная станция пожаротушения" | [47 empty] | 1 | [83 empty] | шт. | https://2bim.ru/ | Красный | 100 | Белый | FALSE | FALSE | FALSE | FALSE | FALSE | FALSE | FALSE | FALSE | FALSE | FALSE | FALSE | TRUE | FALSE | FALSE | FALSE | FALSE | FALSE | FALSE |  | FALSE | FALSE | FALSE | FALSE | FALSE | TRUE | FALSE
1689728 | F22 | OST_GenericModel |  |  |  |  | Знак безопасности |  |  |  |  | F22 | 57bc7432-fa52-45e9-9821-f83deadec27f-0019c880 | 1e83eb94-3cb7-41ae-9f37-bd3219190b48 | None |  | 18617 | Семейство : Обобщенные модели : FLAGICEBERGIDONKONTURREGATA-Пожарной безопасности | [6 empty] | FLAGICEBERGIDONKONTURREGATA-Пожарной безопасности | [55 empty] | 0 | 1Nl7Go_b95wPWX_3tgnmh$ | [225 empty] | http://www.belysvet.ru/ | [107 empty] | 0 | [132 empty] | 200 | [119 empty] | Category=[-2000700]; Color=176; Comments=""; Cost=0.000000000000000; Description=""; Design Option=Main Model; Design Option=[-1]; Edited by=""; Export to IFC As=""; Export to IFC=0; Glow=0; IFC Predefined Type=""; IfcGUID=18RMst4L14O9GhaKx6glAp; Keynote=""; Manufacturer=""; Mark=""; Model=""; Name=Красный; Shininess=64; Smoothness=50; Transparency=0; URL=""; Workset=10 | [6 empty] | Category=[-2000700]; Color=16777215; Comments=""; Cost=0.000000000000000; Description=""; Design Option=Main Model; Design Option=[-1]; Edited by=""; Export to IFC As=""; Export to IFC=0; Glow=0; IFC Predefined Type=""; IfcGUID=18RMst4L14O9GhaKx6gveL; Keynote=""; Manufacturer=""; Mark=""; Model=""; Name=Белый; Shininess=64; Smoothness=50; Transparency=0; URL=""; Workset=10 | [6 empty] | a17791 | [31 empty] | ООО “Белый свет 2000” | BL-3015B.F22 "Станция пожаротушения" | [47 empty] | 1 | [83 empty] | шт. | https://2bim.ru/ | Красный | 100 | Белый | FALSE | FALSE | FALSE | FALSE | FALSE | FALSE | FALSE | FALSE | FALSE | FALSE | FALSE | FALSE | TRUE | FALSE | FALSE | FALSE | FALSE | FALSE |  | FALSE | FALSE | FALSE | FALSE | FALSE | TRUE | FALSE
1689729 | F23 | OST_GenericModel |  |  |  |  | Знак безопасности |  |  |  |  | F23 | 57bc7432-fa52-45e9-9821-f83deadec27f-0019c881 | 1e83eb94-3cb7-41ae-9f37-bd3219190b48 | None |  | 18617 | Семейство : Обобщенные модели : FLAGICEBERGIDONKONTURREGATA-Пожарной безопасности | [6 empty] | FLAGICEBERGIDONKONTURREGATA-Пожарной безопасности | [55 empty] | 0 | 1Nl7Go_b95wPWX_3tgnmh_ | [225 empty] | http://www.belysvet.ru/ | [107 empty] | 0 | [132 empty] | 200 | [119 empty] | Category=[-2000700]; Color=176; Comments=""; Cost=0.000000000000000; Description=""; Design Option=Main Model; Design Option=[-1]; Edited by=""; Export to IFC As=""; Export to IFC=0; Glow=0; IFC Predefined Type=""; IfcGUID=18RMst4L14O9GhaKx6glAp; Keynote=""; Manufacturer=""; Mark=""; Model=""; Name=Красный; Shininess=64; Smoothness=50; Transparency=0; URL=""; Workset=10 | [6 empty] | Category=[-2000700]; Color=16777215; Comments=""; Cost=0.000000000000000; Description=""; Design Option=Main Model; Design Option=[-1]; Edited by=""; Export to IFC As=""; Export to IFC=0; Glow=0; IFC Predefined Type=""; IfcGUID=18RMst4L14O9GhaKx6gveL; Keynote=""; Manufacturer=""; Mark=""; Model=""; Name=Белый; Shininess=64; Smoothness=50; Transparency=0; URL=""; Workset=10 | [6 empty] | a17792 | [31 empty] | ООО “Белый свет 2000” | BL-3015B.F23 "Газ-не входи" | [47 empty] | 1 | [83 empty] | шт. | https://2bim.ru/ | Красный | 100 | Белый | FALSE | FALSE | FALSE | FALSE | FALSE | FALSE | FALSE | FALSE | FALSE | FALSE | FALSE | FALSE | FALSE | FALSE | FALSE | FALSE | FALSE | TRUE |  | FALSE | FALSE | FALSE | FALSE | FALSE | TRUE | FALSE
1689730 | F24 | OST_GenericModel |  |  |  |  | Знак безопасности |  |  |  |  | F24 | 57bc7432-fa52-45e9-9821-f83deadec27f-0019c882 | 1e83eb94-3cb7-41ae-9f37-bd3219190b48 | None |  | 18617 | Семейство : Обобщенные модели : FLAGICEBERGIDONKONTURREGATA-Пожарной безопасности | [6 empty] | FLAGICEBERGIDONKONTURREGATA-Пожарной безопасности | [55 empty] | 0 | 1Nl7Go_b95wPWX_3tgnmhz | [225 empty] | http://www.belysvet.ru/ | [107 empty] | 0 | [132 empty] | 200 | [119 empty] | Category=[-2000700]; Color=176; Comments=""; Cost=0.000000000000000; Description=""; Design Option=Main Model; Design Option=[-1]; Edited by=""; Export to IFC As=""; Export to IFC=0; Glow=0; IFC Predefined Type=""; IfcGUID=18RMst4L14O9GhaKx6glAp; Keynote=""; Manufacturer=""; Mark=""; Model=""; Name=Красный; Shininess=64; Smoothness=50; Transparency=0; URL=""; Workset=10 | [6 empty] | Category=[-2000700]; Color=16777215; Comments=""; Cost=0.000000000000000; Description=""; Design Option=Main Model; Design Option=[-1]; Edited by=""; Export to IFC As=""; Export to IFC=0; Glow=0; IFC Predefined Type=""; IfcGUID=18RMst4L14O9GhaKx6gveL; Keynote=""; Manufacturer=""; Mark=""; Model=""; Name=Белый; Shininess=64; Smoothness=50; Transparency=0; URL=""; Workset=10 | [6 empty] | a17793 | [31 empty] | ООО “Белый свет 2000” | BL-3015B.F24 "Газ-уходи" | [47 empty] | 1 | [83 empty] | шт. | https://2bim.ru/ | Красный | 100 | Белый | FALSE | FALSE | FALSE | FALSE | FALSE | FALSE | FALSE | FALSE | FALSE | FALSE | FALSE | FALSE | FALSE | FALSE | FALSE | FALSE | TRUE | FALSE |  | FALSE | FALSE | FALSE | FALSE | FALSE | TRUE | FALSE
1689731 | F25 | OST_GenericModel |  |  |  |  | Знак безопасности |  |  |  |  | F25 | 57bc7432-fa52-45e9-9821-f83deadec27f-0019c883 | 1e83eb94-3cb7-41ae-9f37-bd3219190b48 | None |  | 18617 | Семейство : Обобщенные модели : FLAGICEBERGIDONKONTURREGATA-Пожарной безопасности | [6 empty] | FLAGICEBERGIDONKONTURREGATA-Пожарной безопасности | [55 empty] | 0 | 1Nl7Go_b95wPWX_3tgnmhy | [225 empty] | http://www.belysvet.ru/ | [107 empty] | 0 | [132 empty] | 200 | [119 empty] | Category=[-2000700]; Color=176; Comments=""; Cost=0.000000000000000; Description=""; Design Option=Main Model; Design Option=[-1]; Edited by=""; Export to IFC As=""; Export to IFC=0; Glow=0; IFC Predefined Type=""; IfcGUID=18RMst4L14O9GhaKx6glAp; Keynote=""; Manufacturer=""; Mark=""; Model=""; Name=Красный; Shininess=64; Smoothness=50; Transparency=0; URL=""; Workset=10 | [6 empty] | Category=[-2000700]; Color=16777215; Comments=""; Cost=0.000000000000000; Description=""; Design Option=Main Model; Design Option=[-1]; Edited by=""; Export to IFC As=""; Export to IFC=0; Glow=0; IFC Predefined Type=""; IfcGUID=18RMst4L14O9GhaKx6gveL; Keynote=""; Manufacturer=""; Mark=""; Model=""; Name=Белый; Shininess=64; Smoothness=50; Transparency=0; URL=""; Workset=10 | [6 empty] | a17794 | [31 empty] | ООО “Белый свет 2000” | BL-3015B.F25 "Порошок-не входи" | [47 empty] | 1 | [83 empty] | шт. | https://2bim.ru/ | Красный | 100 | Белый | FALSE | FALSE | FALSE | FALSE | FALSE | FALSE | FALSE | FALSE | FALSE | FALSE | FALSE | FALSE | FALSE | FALSE | FALSE | TRUE | FALSE | FALSE |  | FALSE | FALSE | FALSE | FALSE | FALSE | TRUE | FALSE
1689732 | F26 | OST_GenericModel |  |  |  |  | Знак безопасности |  |  |  |  | F26 | 57bc7432-fa52-45e9-9821-f83deadec27f-0019c884 | 1e83eb94-3cb7-41ae-9f37-bd3219190b48 | None |  | 18617 | Семейство : Обобщенные модели : FLAGICEBERGIDONKONTURREGATA-Пожарной безопасности | [6 empty] | FLAGICEBERGIDONKONTURREGATA-Пожарной безопасности | [55 empty] | 0 | 1Nl7Go_b95wPWX_3tgnmhx | [225 empty] | http://www.belysvet.ru/ | [107 empty] | 0 | [132 empty] | 200 | [119 empty] | Category=[-2000700]; Color=176; Comments=""; Cost=0.000000000000000; Description=""; Design Option=Main Model; Design Option=[-1]; Edited by=""; Export to IFC As=""; Export to IFC=0; Glow=0; IFC Predefined Type=""; IfcGUID=18RMst4L14O9GhaKx6glAp; Keynote=""; Manufacturer=""; Mark=""; Model=""; Name=Красный; Shininess=64; Smoothness=50; Transparency=0; URL=""; Workset=10 | [6 empty] | Category=[-2000700]; Color=16777215; Comments=""; Cost=0.000000000000000; Description=""; Design Option=Main Model; Design Option=[-1]; Edited by=""; Export to IFC As=""; Export to IFC=0; Glow=0; IFC Predefined Type=""; IfcGUID=18RMst4L14O9GhaKx6gveL; Keynote=""; Manufacturer=""; Mark=""; Model=""; Name=Белый; Shininess=64; Smoothness=50; Transparency=0; URL=""; Workset=10 | [6 empty] | a17795 | [31 empty] | ООО “Белый свет 2000” | BL-3015B.F26 "Порошок-уходи" | [47 empty] | 1 | [83 empty] | шт. | https://2bim.ru/ | Красный | 100 | Белый | FALSE | FALSE | FALSE | FALSE | FALSE | FALSE | FALSE | FALSE | FALSE | FALSE | FALSE | FALSE | FALSE | FALSE | TRUE | FALSE | FALSE | FALSE |  | FALSE | FALSE | FALSE | FALSE | FALSE | TRUE | FALSE
1689733 | F30 | OST_GenericModel |  |  |  |  | Знак безопасности |  |  |  |  | F30 | 57bc7432-fa52-45e9-9821-f83deadec27f-0019c885 | 1e83eb94-3cb7-41ae-9f37-bd3219190b48 | None |  | 18617 | Семейство : Обобщенные модели : FLAGICEBERGIDONKONTURREGATA-Пожарной безопасности | [6 empty] | FLAGICEBERGIDONKONTURREGATA-Пожарной безопасности | [55 empty] | 0 | 1Nl7Go_b95wPWX_3tgnmhw | [225 empty] | http://www.belysvet.ru/ | [107 empty] | 0 | [132 empty] | 200 | [119 empty] | Category=[-2000700]; Color=176; Comments=""; Cost=0.000000000000000; Description=""; Design Option=Main Model; Design Option=[-1]; Edited by=""; Export to IFC As=""; Export to IFC=0; Glow=0; IFC Predefined Type=""; IfcGUID=18RMst4L14O9GhaKx6glAp; Keynote=""; Manufacturer=""; Mark=""; Model=""; Name=Красный; Shininess=64; Smoothness=50; Transparency=0; URL=""; Workset=10 | [6 empty] | Category=[-2000700]; Color=16777215; Comments=""; Cost=0.000000000000000; Description=""; Design Option=Main Model; Design Option=[-1]; Edited by=""; Export to IFC As=""; Export to IFC=0; Glow=0; IFC Predefined Type=""; IfcGUID=18RMst4L14O9GhaKx6gveL; Keynote=""; Manufacturer=""; Mark=""; Model=""; Name=Белый; Shininess=64; Smoothness=50; Transparency=0; URL=""; Workset=10 | [6 empty] | a18342 | [31 empty] | ООО “Белый свет 2000” | BL-3015B.F30 "Указатель движения к пожарному крану налево" | [47 empty] | 1 | [83 empty] | шт. | https://2bim.ru/ | Красный | 100 | Белый | FALSE | FALSE | FALSE | FALSE | FALSE | FALSE | FALSE | FALSE | FALSE | FALSE | FALSE | FALSE | FALSE | FALSE | FALSE | FALSE | FALSE | FALSE |  | FALSE | TRUE | FALSE | FALSE | FALSE | TRUE | FALSE
1689734 | F31 | OST_GenericModel |  |  |  |  | Знак безопасности |  |  |  |  | F31 | 57bc7432-fa52-45e9-9821-f83deadec27f-0019c886 | 1e83eb94-3cb7-41ae-9f37-bd3219190b48 | None |  | 18617 | Семейство : Обобщенные модели : FLAGICEBERGIDONKONTURREGATA-Пожарной безопасности | [6 empty] | FLAGICEBERGIDONKONTURREGATA-Пожарной безопасности | [55 empty] | 0 | 1Nl7Go_b95wPWX_3tgnmhv | [225 empty] | http://www.belysvet.ru/ | [107 empty] | 0 | [132 empty] | 200 | [119 empty] | Category=[-2000700]; Color=176; Comments=""; Cost=0.000000000000000; Description=""; Design Option=Main Model; Design Option=[-1]; Edited by=""; Export to IFC As=""; Export to IFC=0; Glow=0; IFC Predefined Type=""; IfcGUID=18RMst4L14O9GhaKx6glAp; Keynote=""; Manufacturer=""; Mark=""; Model=""; Name=Красный; Shininess=64; Smoothness=50; Transparency=0; URL=""; Workset=10 | [6 empty] | Category=[-2000700]; Color=16777215; Comments=""; Cost=0.000000000000000; Description=""; Design Option=Main Model; Design Option=[-1]; Edited by=""; Export to IFC As=""; Export to IFC=0; Glow=0; IFC Predefined Type=""; IfcGUID=18RMst4L14O9GhaKx6gveL; Keynote=""; Manufacturer=""; Mark=""; Model=""; Name=Белый; Shininess=64; Smoothness=50; Transparency=0; URL=""; Workset=10 | [6 empty] | a18343 | [31 empty] | ООО “Белый свет 2000” | BL-3015B.F31 "Указатель движения к пожарному крану направо" | [47 empty] | 1 | [83 empty] | шт. | https://2bim.ru/ | Красный | 100 | Белый | FALSE | FALSE | FALSE | FALSE | FALSE | FALSE | FALSE | FALSE | FALSE | FALSE | FALSE | FALSE | FALSE | FALSE | FALSE | FALSE | FALSE | FALSE |  | TRUE | FALSE | FALSE | FALSE | FALSE | TRUE | FALSE
1689735 | F32 | OST_GenericModel |  |  |  |  | Знак безопасности |  |  |  |  | F32 | 57bc7432-fa52-45e9-9821-f83deadec27f-0019c887 | 1e83eb94-3cb7-41ae-9f37-bd3219190b48 | None |  | 18617 | Семейство : Обобщенные модели : FLAGICEBERGIDONKONTURREGATA-Пожарной безопасности | [6 empty] | FLAGICEBERGIDONKONTURREGATA-Пожарной безопасности | [55 empty] | 0 | 1Nl7Go_b95wPWX_3tgnmhu | [225 empty] | http://www.belysvet.ru/ | [107 empty] | 0 | [132 empty] | 200 | [119 empty] | Category=[-2000700]; Color=176; Comments=""; Cost=0.000000000000000; Description=""; Design Option=Main Model; Design Option=[-1]; Edited by=""; Export to IFC As=""; Export to IFC=0; Glow=0; IFC Predefined Type=""; IfcGUID=18RMst4L14O9GhaKx6glAp; Keynote=""; Manufacturer=""; Mark=""; Model=""; Name=Красный; Shininess=64; Smoothness=50; Transparency=0; URL=""; Workset=10 | [6 empty] | Category=[-2000700]; Color=16777215; Comments=""; Cost=0.000000000000000; Description=""; Design Option=Main Model; Design Option=[-1]; Edited by=""; Export to IFC As=""; Export to IFC=0; Glow=0; IFC Predefined Type=""; IfcGUID=18RMst4L14O9GhaKx6gveL; Keynote=""; Manufacturer=""; Mark=""; Model=""; Name=Белый; Shininess=64; Smoothness=50; Transparency=0; URL=""; Workset=10 | [6 empty] | a18344 | [31 empty] | ООО “Белый свет 2000” | BL-3015B.F32 "Указатель движения к огнетушителю налево" | [47 empty] | 1 | [83 empty] | шт. | https://2bim.ru/ | Красный | 100 | Белый | FALSE | FALSE | FALSE | FALSE | FALSE | FALSE | FALSE | FALSE | FALSE | FALSE | FALSE | FALSE | FALSE | FALSE | FALSE | FALSE | FALSE | FALSE |  | FALSE | FALSE | TRUE | FALSE | FALSE | TRUE | FALSE
1689736 | F33 | OST_GenericModel |  |  |  |  | Знак безопасности |  |  |  |  | F33 | 57bc7432-fa52-45e9-9821-f83deadec27f-0019c888 | 1e83eb94-3cb7-41ae-9f37-bd3219190b48 | None |  | 18617 | Семейство : Обобщенные модели : FLAGICEBERGIDONKONTURREGATA-Пожарной безопасности | [6 empty] | FLAGICEBERGIDONKONTURREGATA-Пожарной безопасности | [55 empty] | 0 | 1Nl7Go_b95wPWX_3tgnmht | [225 empty] | http://www.belysvet.ru/ | [107 empty] | 0 | [132 empty] | 200 | [119 empty] | Category=[-2000700]; Color=176; Comments=""; Cost=0.000000000000000; Description=""; Design Option=Main Model; Design Option=[-1]; Edited by=""; Export to IFC As=""; Export to IFC=0; Glow=0; IFC Predefined Type=""; IfcGUID=18RMst4L14O9GhaKx6glAp; Keynote=""; Manufacturer=""; Mark=""; Model=""; Name=Красный; Shininess=64; Smoothness=50; Transparency=0; URL=""; Workset=10 | [6 empty] | Category=[-2000700]; Color=16777215; Comments=""; Cost=0.000000000000000; Description=""; Design Option=Main Model; Design Option=[-1]; Edited by=""; Export to IFC As=""; Export to IFC=0; Glow=0; IFC Predefined Type=""; IfcGUID=18RMst4L14O9GhaKx6gveL; Keynote=""; Manufacturer=""; Mark=""; Model=""; Name=Белый; Shininess=64; Smoothness=50; Transparency=0; URL=""; Workset=10 | [6 empty] | a18345 | [31 empty] | ООО “Белый свет 2000” | BL-3015B.F33 "Указатель движения к огнетушителю направо" | [47 empty] | 1 | [83 empty] | шт. | https://2bim.ru/ | Красный | 100 | Белый | FALSE | FALSE | FALSE | FALSE | FALSE | FALSE | FALSE | FALSE | FALSE | FALSE | FALSE | FALSE | FALSE | FALSE | FALSE | FALSE | FALSE | FALSE |  | FALSE | FALSE | FALSE | TRUE | FALSE | TRUE | FALSE
1689737 | F34 | OST_GenericModel |  |  |  |  | Знак безопасности |  |  |  |  | F34 | 57bc7432-fa52-45e9-9821-f83deadec27f-0019c889 | 1e83eb94-3cb7-41ae-9f37-bd3219190b48 | None |  | 18617 | Семейство : Обобщенные модели : FLAGICEBERGIDONKONTURREGATA-Пожарной безопасности | [6 empty] | FLAGICEBERGIDONKONTURREGATA-Пожарной безопасности | [55 empty] | 0 | 1Nl7Go_b95wPWX_3tgnmhs | [225 empty] | http://www.belysvet.ru/ | [107 empty] | 0 | [132 empty] | 200 | [119 empty] | Category=[-2000700]; Color=176; Comments=""; Cost=0.000000000000000; Description=""; Design Option=Main Model; Design Option=[-1]; Edited by=""; Export to IFC As=""; Export to IFC=0; Glow=0; IFC Predefined Type=""; IfcGUID=18RMst4L14O9GhaKx6glAp; Keynote=""; Manufacturer=""; Mark=""; Model=""; Name=Красный; Shininess=64; Smoothness=50; Transparency=0; URL=""; Workset=10 | [6 empty] | Category=[-2000700]; Color=16777215; Comments=""; Cost=0.000000000000000; Description=""; Design Option=Main Model; Design Option=[-1]; Edited by=""; Export to IFC As=""; Export to IFC=0; Glow=0; IFC Predefined Type=""; IfcGUID=18RMst4L14O9GhaKx6gveL; Keynote=""; Manufacturer=""; Mark=""; Model=""; Name=Белый; Shininess=64; Smoothness=50; Transparency=0; URL=""; Workset=10 | [6 empty] | a18399 | [31 empty] | ООО “Белый свет 2000” | BL-3015B.F34 "Подключение пожарной техники" | [47 empty] | 1 | [83 empty] | шт. | https://2bim.ru/ | Красный | 100 | Белый | FALSE | FALSE | FALSE | FALSE | FALSE | FALSE | FALSE | FALSE | FALSE | FALSE | FALSE | FALSE | FALSE | TRUE | FALSE | FALSE | FALSE | FALSE |  | FALSE | FALSE | FALSE | FALSE | FALSE | TRUE | FALSE
1689738 | F35 | OST_GenericModel |  |  |  |  | Знак безопасности |  |  |  |  | F35 | 57bc7432-fa52-45e9-9821-f83deadec27f-0019c88a | 1e83eb94-3cb7-41ae-9f37-bd3219190b48 | None |  | 18617 | Семейство : Обобщенные модели : FLAGICEBERGIDONKONTURREGATA-Пожарной безопасности | [6 empty] | FLAGICEBERGIDONKONTURREGATA-Пожарной безопасности | [55 empty] | 0 | 1Nl7Go_b95wPWX_3tgnmhr | [225 empty] | http://www.belysvet.ru/ | [107 empty] | 0 | [132 empty] | 200 | [119 empty] | Category=[-2000700]; Color=176; Comments=""; Cost=0.000000000000000; Description=""; Design Option=Main Model; Design Option=[-1]; Edited by=""; Export to IFC As=""; Export to IFC=0; Glow=0; IFC Predefined Type=""; IfcGUID=18RMst4L14O9GhaKx6glAp; Keynote=""; Manufacturer=""; Mark=""; Model=""; Name=Красный; Shininess=64; Smoothness=50; Transparency=0; URL=""; Workset=10 | [6 empty] | Category=[-2000700]; Color=16777215; Comments=""; Cost=0.000000000000000; Description=""; Design Option=Main Model; Design Option=[-1]; Edited by=""; Export to IFC As=""; Export to IFC=0; Glow=0; IFC Predefined Type=""; IfcGUID=18RMst4L14O9GhaKx6gveL; Keynote=""; Manufacturer=""; Mark=""; Model=""; Name=Белый; Shininess=64; Smoothness=50; Transparency=0; URL=""; Workset=10 | [6 empty] | a18373 | [31 empty] | ООО “Белый свет 2000” | BL-3015B.F35 "Пожарный кран и огнетушитель" | [47 empty] | 1 | [83 empty] | шт. | https://2bim.ru/ | Красный | 100 | Белый | FALSE | FALSE | FALSE | FALSE | FALSE | FALSE | FALSE | FALSE | FALSE | FALSE | FALSE | FALSE | FALSE | FALSE | FALSE | FALSE | FALSE | FALSE |  | FALSE | FALSE | FALSE | FALSE | TRUE | TRUE | FALSE
1689767 | F00 | OST_GenericModel |  |  |  |  | Знак безопасности |  |  |  |  | F00 | 57bc7432-fa52-45e9-9821-f83deadec27f-0019c8a7 | 1e83eb94-3cb7-41ae-9f37-bd3219190b48 | None |  | 18618 | Семейство : Обобщенные модели : FLAGICEBERGIDONKONTURREGATA-Пожарной безопасности УГО | [6 empty] | FLAGICEBERGIDONKONTURREGATA-Пожарной безопасности УГО | [55 empty] | 0 | 1Nl7Go_b95wPWX_3tgnmhO | [225 empty] | http://www.belysvet.ru/ | [107 empty] | 0 | [132 empty] | 200 | [119 empty] | Category=[-2000700]; Color=176; Comments=""; Cost=0.000000000000000; Description=""; Design Option=Main Model; Design Option=[-1]; Edited by=""; Export to IFC As=""; Export to IFC=0; Glow=0; IFC Predefined Type=""; IfcGUID=18RMst4L14O9GhaKx6glAp; Keynote=""; Manufacturer=""; Mark=""; Model=""; Name=Красный; Shininess=64; Smoothness=50; Transparency=0; URL=""; Workset=10 | [6 empty] | Category=[-2000700]; Color=16777215; Comments=""; Cost=0.000000000000000; Description=""; Design Option=Main Model; Design Option=[-1]; Edited by=""; Export to IFC As=""; Export to IFC=0; Glow=0; IFC Predefined Type=""; IfcGUID=18RMst4L14O9GhaKx6gveL; Keynote=""; Manufacturer=""; Mark=""; Model=""; Name=Белый; Shininess=64; Smoothness=50; Transparency=0; URL=""; Workset=10 | [6 empty] | a18331 | [31 empty] | ООО “Белый свет 2000” | BL-3015B.F00 "Фон" | [47 empty] | 1 | [83 empty] | шт. | https://2bim.ru/ | Красный | 100 | Белый | FALSE | FALSE | FALSE | FALSE | FALSE | FALSE | FALSE | FALSE | FALSE | FALSE | FALSE | FALSE | FALSE | FALSE | FALSE | FALSE | FALSE | FALSE |  | FALSE | FALSE | FALSE | FALSE | FALSE | TRUE | FALSE
1689768 | F02 | OST_GenericModel |  |  |  |  | Знак безопасности |  |  |  |  | F02 | 57bc7432-fa52-45e9-9821-f83deadec27f-0019c8a8 | 1e83eb94-3cb7-41ae-9f37-bd3219190b48 | None |  | 18618 | Семейство : Обобщенные модели : FLAGICEBERGIDONKONTURREGATA-Пожарной безопасности УГО | [6 empty] | FLAGICEBERGIDONKONTURREGATA-Пожарной безопасности УГО | [55 empty] | 0 | 1Nl7Go_b95wPWX_3tgnmhN | [225 empty] | http://www.belysvet.ru/ | [107 empty] | 0 | [132 empty] | 200 | [119 empty] | Category=[-2000700]; Color=176; Comments=""; Cost=0.000000000000000; Description=""; Design Option=Main Model; Design Option=[-1]; Edited by=""; Export to IFC As=""; Export to IFC=0; Glow=0; IFC Predefined Type=""; IfcGUID=18RMst4L14O9GhaKx6glAp; Keynote=""; Manufacturer=""; Mark=""; Model=""; Name=Красный; Shininess=64; Smoothness=50; Transparency=0; URL=""; Workset=10 | [6 empty] | Category=[-2000700]; Color=16777215; Comments=""; Cost=0.000000000000000; Description=""; Design Option=Main Model; Design Option=[-1]; Edited by=""; Export to IFC As=""; Export to IFC=0; Glow=0; IFC Predefined Type=""; IfcGUID=18RMst4L14O9GhaKx6gveL; Keynote=""; Manufacturer=""; Mark=""; Model=""; Name=Белый; Shininess=64; Smoothness=50; Transparency=0; URL=""; Workset=10 | [6 empty] | a18106 | [31 empty] | ООО “Белый свет 2000” | BL-3015B.F02: "Пожарный кран" | [47 empty] | 1 | [83 empty] | шт. | https://2bim.ru/ | Красный | 100 | Белый | FALSE | FALSE | FALSE | FALSE | FALSE | FALSE | FALSE | FALSE | FALSE | TRUE | FALSE | FALSE | FALSE | FALSE | FALSE | FALSE | FALSE | FALSE |  | FALSE | FALSE | FALSE | FALSE | FALSE | FALSE | TRUE
1689769 | F20 | OST_GenericModel |  |  |  |  | Знак безопасности |  |  |  |  | F20 | 57bc7432-fa52-45e9-9821-f83deadec27f-0019c8a9 | 1e83eb94-3cb7-41ae-9f37-bd3219190b48 | None |  | 18618 | Семейство : Обобщенные модели : FLAGICEBERGIDONKONTURREGATA-Пожарной безопасности УГО | [6 empty] | FLAGICEBERGIDONKONTURREGATA-Пожарной безопасности УГО | [55 empty] | 0 | 1Nl7Go_b95wPWX_3tgnmhM | [225 empty] | http://www.belysvet.ru/ | [107 empty] | 0 | [132 empty] | 200 | [119 empty] | Category=[-2000700]; Color=176; Comments=""; Cost=0.000000000000000; Description=""; Design Option=Main Model; Design Option=[-1]; Edited by=""; Export to IFC As=""; Export to IFC=0; Glow=0; IFC Predefined Type=""; IfcGUID=18RMst4L14O9GhaKx6glAp; Keynote=""; Manufacturer=""; Mark=""; Model=""; Name=Красный; Shininess=64; Smoothness=50; Transparency=0; URL=""; Workset=10 | [6 empty] | Category=[-2000700]; Color=16777215; Comments=""; Cost=0.000000000000000; Description=""; Design Option=Main Model; Design Option=[-1]; Edited by=""; Export to IFC As=""; Export to IFC=0; Glow=0; IFC Predefined Type=""; IfcGUID=18RMst4L14O9GhaKx6gveL; Keynote=""; Manufacturer=""; Mark=""; Model=""; Name=Белый; Shininess=64; Smoothness=50; Transparency=0; URL=""; Workset=10 | [6 empty] | a17789 | [31 empty] | ООО “Белый свет 2000” | BL-3015B.F20 "Пожар" | [47 empty] | 1 | [83 empty] | шт. | https://2bim.ru/ | Красный | 100 | Белый | FALSE | FALSE | FALSE | FALSE | FALSE | FALSE | FALSE | FALSE | FALSE | FALSE | TRUE | FALSE | FALSE | FALSE | FALSE | FALSE | FALSE | FALSE |  | FALSE | FALSE | FALSE | FALSE | FALSE | TRUE | FALSE
1689770 | F21 | OST_GenericModel |  |  |  |  | Знак безопасности |  |  |  |  | F21 | 57bc7432-fa52-45e9-9821-f83deadec27f-0019c8aa | 1e83eb94-3cb7-41ae-9f37-bd3219190b48 | None |  | 18618 | Семейство : Обобщенные модели : FLAGICEBERGIDONKONTURREGATA-Пожарной безопасности УГО | [6 empty] | FLAGICEBERGIDONKONTURREGATA-Пожарной безопасности УГО | [55 empty] | 0 | 1Nl7Go_b95wPWX_3tgnmhL | [225 empty] | http://www.belysvet.ru/ | [107 empty] | 0 | [132 empty] | 200 | [119 empty] | Category=[-2000700]; Color=176; Comments=""; Cost=0.000000000000000; Description=""; Design Option=Main Model; Design Option=[-1]; Edited by=""; Export to IFC As=""; Export to IFC=0; Glow=0; IFC Predefined Type=""; IfcGUID=18RMst4L14O9GhaKx6glAp; Keynote=""; Manufacturer=""; Mark=""; Model=""; Name=Красный; Shininess=64; Smoothness=50; Transparency=0; URL=""; Workset=10 | [6 empty] | Category=[-2000700]; Color=16777215; Comments=""; Cost=0.000000000000000; Description=""; Design Option=Main Model; Design Option=[-1]; Edited by=""; Export to IFC As=""; Export to IFC=0; Glow=0; IFC Predefined Type=""; IfcGUID=18RMst4L14O9GhaKx6gveL; Keynote=""; Manufacturer=""; Mark=""; Model=""; Name=Белый; Shininess=64; Smoothness=50; Transparency=0; URL=""; Workset=10 | [6 empty] | a17790 | [31 empty] | ООО “Белый свет 2000” | BL-3015B.F21 "Насосная станция пожаротушения" | [47 empty] | 1 | [83 empty] | шт. | https://2bim.ru/ | Красный | 100 | Белый | FALSE | FALSE | FALSE | FALSE | FALSE | FALSE | FALSE | FALSE | FALSE | FALSE | FALSE | TRUE | FALSE | FALSE | FALSE | FALSE | FALSE | FALSE |  | FALSE | FALSE | FALSE | FALSE | FALSE | TRUE | FALSE
1689771 | F22 | OST_GenericModel |  |  |  |  | Знак безопасности |  |  |  |  | F22 | 57bc7432-fa52-45e9-9821-f83deadec27f-0019c8ab | 1e83eb94-3cb7-41ae-9f37-bd3219190b48 | None |  | 18618 | Семейство : Обобщенные модели : FLAGICEBERGIDONKONTURREGATA-Пожарной безопасности УГО | [6 empty] | FLAGICEBERGIDONKONTURREGATA-Пожарной безопасности УГО | [55 empty] | 0 | 1Nl7Go_b95wPWX_3tgnmhK | [225 empty] | http://www.belysvet.ru/ | [107 empty] | 0 | [132 empty] | 200 | [119 empty] | Category=[-2000700]; Color=176; Comments=""; Cost=0.000000000000000; Description=""; Design Option=Main Model; Design Option=[-1]; Edited by=""; Export to IFC As=""; Export to IFC=0; Glow=0; IFC Predefined Type=""; IfcGUID=18RMst4L14O9GhaKx6glAp; Keynote=""; Manufacturer=""; Mark=""; Model=""; Name=Красный; Shininess=64; Smoothness=50; Transparency=0; URL=""; Workset=10 | [6 empty] | Category=[-2000700]; Color=16777215; Comments=""; Cost=0.000000000000000; Description=""; Design Option=Main Model; Design Option=[-1]; Edited by=""; Export to IFC As=""; Export to IFC=0; Glow=0; IFC Predefined Type=""; IfcGUID=18RMst4L14O9GhaKx6gveL; Keynote=""; Manufacturer=""; Mark=""; Model=""; Name=Белый; Shininess=64; Smoothness=50; Transparency=0; URL=""; Workset=10 | [6 empty] | a17791 | [31 empty] | ООО “Белый свет 2000” | BL-3015B.F22 "Станция пожаротушения" | [47 empty] | 1 | [83 empty] | шт. | https://2bim.ru/ | Красный | 100 | Белый | FALSE | FALSE | FALSE | FALSE | FALSE | FALSE | FALSE | FALSE | FALSE | FALSE | FALSE | FALSE | TRUE | FALSE | FALSE | FALSE | FALSE | FALSE |  | FALSE | FALSE | FALSE | FALSE | FALSE | TRUE | FALSE
1689772 | F23 | OST_GenericModel |  |  |  |  | Знак безопасности |  |  |  |  | F23 | 57bc7432-fa52-45e9-9821-f83deadec27f-0019c8ac | 1e83eb94-3cb7-41ae-9f37-bd3219190b48 | None |  | 18618 | Семейство : Обобщенные модели : FLAGICEBERGIDONKONTURREGATA-Пожарной безопасности УГО | [6 empty] | FLAGICEBERGIDONKONTURREGATA-Пожарной безопасности УГО | [55 empty] | 0 | 1Nl7Go_b95wPWX_3tgnmhJ | [225 empty] | http://www.belysvet.ru/ | [107 empty] | 0 | [132 empty] | 200 | [119 empty] | Category=[-2000700]; Color=176; Comments=""; Cost=0.000000000000000; Description=""; Design Option=Main Model; Design Option=[-1]; Edited by=""; Export to IFC As=""; Export to IFC=0; Glow=0; IFC Predefined Type=""; IfcGUID=18RMst4L14O9GhaKx6glAp; Keynote=""; Manufacturer=""; Mark=""; Model=""; Name=Красный; Shininess=64; Smoothness=50; Transparency=0; URL=""; Workset=10 | [6 empty] | Category=[-2000700]; Color=16777215; Comments=""; Cost=0.000000000000000; Description=""; Design Option=Main Model; Design Option=[-1]; Edited by=""; Export to IFC As=""; Export to IFC=0; Glow=0; IFC Predefined Type=""; IfcGUID=18RMst4L14O9GhaKx6gveL; Keynote=""; Manufacturer=""; Mark=""; Model=""; Name=Белый; Shininess=64; Smoothness=50; Transparency=0; URL=""; Workset=10 | [6 empty] | a17792 | [31 empty] | ООО “Белый свет 2000” | BL-3015B.F23 "Газ-не входи" | [47 empty] | 1 | [83 empty] | шт. | https://2bim.ru/ | Красный | 100 | Белый | FALSE | FALSE | FALSE | FALSE | FALSE | FALSE | FALSE | FALSE | FALSE | FALSE | FALSE | FALSE | FALSE | FALSE | FALSE | FALSE | FALSE | TRUE |  | FALSE | FALSE | FALSE | FALSE | FALSE | TRUE | FALSE
1689773 | F24 | OST_GenericModel |  |  |  |  | Знак безопасности |  |  |  |  | F24 | 57bc7432-fa52-45e9-9821-f83deadec27f-0019c8ad | 1e83eb94-3cb7-41ae-9f37-bd3219190b48 | None |  | 18618 | Семейство : Обобщенные модели : FLAGICEBERGIDONKONTURREGATA-Пожарной безопасности УГО | [6 empty] | FLAGICEBERGIDONKONTURREGATA-Пожарной безопасности УГО | [55 empty] | 0 | 1Nl7Go_b95wPWX_3tgnmhI | [225 empty] | http://www.belysvet.ru/ | [107 empty] | 0 | [132 empty] | 200 | [119 empty] | Category=[-2000700]; Color=176; Comments=""; Cost=0.000000000000000; Description=""; Design Option=Main Model; Design Option=[-1]; Edited by=""; Export to IFC As=""; Export to IFC=0; Glow=0; IFC Predefined Type=""; IfcGUID=18RMst4L14O9GhaKx6glAp; Keynote=""; Manufacturer=""; Mark=""; Model=""; Name=Красный; Shininess=64; Smoothness=50; Transparency=0; URL=""; Workset=10 | [6 empty] | Category=[-2000700]; Color=16777215; Comments=""; Cost=0.000000000000000; Description=""; Design Option=Main Model; Design Option=[-1]; Edited by=""; Export to IFC As=""; Export to IFC=0; Glow=0; IFC Predefined Type=""; IfcGUID=18RMst4L14O9GhaKx6gveL; Keynote=""; Manufacturer=""; Mark=""; Model=""; Name=Белый; Shininess=64; Smoothness=50; Transparency=0; URL=""; Workset=10 | [6 empty] | a17793 | [31 empty] | ООО “Белый свет 2000” | BL-3015B.F24 "Газ-уходи" | [47 empty] | 1 | [83 empty] | шт. | https://2bim.ru/ | Красный | 100 | Белый | FALSE | FALSE | FALSE | FALSE | FALSE | FALSE | FALSE | FALSE | FALSE | FALSE | FALSE | FALSE | FALSE | FALSE | FALSE | FALSE | TRUE | FALSE |  | FALSE | FALSE | FALSE | FALSE | FALSE | TRUE | FALSE
1689774 | F25 | OST_GenericModel |  |  |  |  | Знак безопасности |  |  |  |  | F25 | 57bc7432-fa52-45e9-9821-f83deadec27f-0019c8ae | 1e83eb94-3cb7-41ae-9f37-bd3219190b48 | None |  | 18618 | Семейство : Обобщенные модели : FLAGICEBERGIDONKONTURREGATA-Пожарной безопасности УГО | [6 empty] | FLAGICEBERGIDONKONTURREGATA-Пожарной безопасности УГО | [55 empty] | 0 | 1Nl7Go_b95wPWX_3tgnmhH | [225 empty] | http://www.belysvet.ru/ | [107 empty] | 0 | [132 empty] | 200 | [119 empty] | Category=[-2000700]; Color=176; Comments=""; Cost=0.000000000000000; Description=""; Design Option=Main Model; Design Option=[-1]; Edited by=""; Export to IFC As=""; Export to IFC=0; Glow=0; IFC Predefined Type=""; IfcGUID=18RMst4L14O9GhaKx6glAp; Keynote=""; Manufacturer=""; Mark=""; Model=""; Name=Красный; Shininess=64; Smoothness=50; Transparency=0; URL=""; Workset=10 | [6 empty] | Category=[-2000700]; Color=16777215; Comments=""; Cost=0.000000000000000; Description=""; Design Option=Main Model; Design Option=[-1]; Edited by=""; Export to IFC As=""; Export to IFC=0; Glow=0; IFC Predefined Type=""; IfcGUID=18RMst4L14O9GhaKx6gveL; Keynote=""; Manufacturer=""; Mark=""; Model=""; Name=Белый; Shininess=64; Smoothness=50; Transparency=0; URL=""; Workset=10 | [6 empty] | a17794 | [31 empty] | ООО “Белый свет 2000” | BL-3015B.F25 "Порошок-не входи" | [47 empty] | 1 | [83 empty] | шт. | https://2bim.ru/ | Красный | 100 | Белый | FALSE | FALSE | FALSE | FALSE | FALSE | FALSE | FALSE | FALSE | FALSE | FALSE | FALSE | FALSE | FALSE | FALSE | FALSE | TRUE | FALSE | FALSE |  | FALSE | FALSE | FALSE | FALSE | FALSE | TRUE | FALSE
1689775 | F26 | OST_GenericModel |  |  |  |  | Знак безопасности |  |  |  |  | F26 | 57bc7432-fa52-45e9-9821-f83deadec27f-0019c8af | 1e83eb94-3cb7-41ae-9f37-bd3219190b48 | None |  | 18618 | Семейство : Обобщенные модели : FLAGICEBERGIDONKONTURREGATA-Пожарной безопасности УГО | [6 empty] | FLAGICEBERGIDONKONTURREGATA-Пожарной безопасности УГО | [55 empty] | 0 | 1Nl7Go_b95wPWX_3tgnmhG | [225 empty] | http://www.belysvet.ru/ | [107 empty] | 0 | [132 empty] | 200 | [119 empty] | Category=[-2000700]; Color=176; Comments=""; Cost=0.000000000000000; Description=""; Design Option=Main Model; Design Option=[-1]; Edited by=""; Export to IFC As=""; Export to IFC=0; Glow=0; IFC Predefined Type=""; IfcGUID=18RMst4L14O9GhaKx6glAp; Keynote=""; Manufacturer=""; Mark=""; Model=""; Name=Красный; Shininess=64; Smoothness=50; Transparency=0; URL=""; Workset=10 | [6 empty] | Category=[-2000700]; Color=16777215; Comments=""; Cost=0.000000000000000; Description=""; Design Option=Main Model; Design Option=[-1]; Edited by=""; Export to IFC As=""; Export to IFC=0; Glow=0; IFC Predefined Type=""; IfcGUID=18RMst4L14O9GhaKx6gveL; Keynote=""; Manufacturer=""; Mark=""; Model=""; Name=Белый; Shininess=64; Smoothness=50; Transparency=0; URL=""; Workset=10 | [6 empty] | a17795 | [31 empty] | ООО “Белый свет 2000” | BL-3015B.F26 "Порошок-уходи" | [47 empty] | 1 | [83 empty] | шт. | https://2bim.ru/ | Красный | 100 | Белый | FALSE | FALSE | FALSE | FALSE | FALSE | FALSE | FALSE | FALSE | FALSE | FALSE | FALSE | FALSE | FALSE | FALSE | TRUE | FALSE | FALSE | FALSE |  | FALSE | FALSE | FALSE | FALSE | FALSE | TRUE | FALSE
1689776 | F30 | OST_GenericModel |  |  |  |  | Знак безопасности |  |  |  |  | F30 | 57bc7432-fa52-45e9-9821-f83deadec27f-0019c8b0 | 1e83eb94-3cb7-41ae-9f37-bd3219190b48 | None |  | 18618 | Семейство : Обобщенные модели : FLAGICEBERGIDONKONTURREGATA-Пожарной безопасности УГО | [6 empty] | FLAGICEBERGIDONKONTURREGATA-Пожарной безопасности УГО | [55 empty] | 0 | 1Nl7Go_b95wPWX_3tgnmhF | [225 empty] | http://www.belysvet.ru/ | [107 empty] | 0 | [132 empty] | 200 | [119 empty] | Category=[-2000700]; Color=176; Comments=""; Cost=0.000000000000000; Description=""; Design Option=Main Model; Design Option=[-1]; Edited by=""; Export to IFC As=""; Export to IFC=0; Glow=0; IFC Predefined Type=""; IfcGUID=18RMst4L14O9GhaKx6glAp; Keynote=""; Manufacturer=""; Mark=""; Model=""; Name=Красный; Shininess=64; Smoothness=50; Transparency=0; URL=""; Workset=10 | [6 empty] | Category=[-2000700]; Color=16777215; Comments=""; Cost=0.000000000000000; Description=""; Design Option=Main Model; Design Option=[-1]; Edited by=""; Export to IFC As=""; Export to IFC=0; Glow=0; IFC Predefined Type=""; IfcGUID=18RMst4L14O9GhaKx6gveL; Keynote=""; Manufacturer=""; Mark=""; Model=""; Name=Белый; Shininess=64; Smoothness=50; Transparency=0; URL=""; Workset=10 | [6 empty] | a18342 | [31 empty] | ООО “Белый свет 2000” | BL-3015B.F30 "Указатель движения к пожарному крану налево" | [47 empty] | 1 | [83 empty] | шт. | https://2bim.ru/ | Красный | 100 | Белый | FALSE | FALSE | FALSE | FALSE | FALSE | FALSE | FALSE | FALSE | FALSE | FALSE | FALSE | FALSE | FALSE | FALSE | FALSE | FALSE | FALSE | FALSE |  | FALSE | TRUE | FALSE | FALSE | FALSE | TRUE | FALSE
1689777 | F31 | OST_GenericModel |  |  |  |  | Знак безопасности |  |  |  |  | F31 | 57bc7432-fa52-45e9-9821-f83deadec27f-0019c8b1 | 1e83eb94-3cb7-41ae-9f37-bd3219190b48 | None |  | 18618 | Семейство : Обобщенные модели : FLAGICEBERGIDONKONTURREGATA-Пожарной безопасности УГО | [6 empty] | FLAGICEBERGIDONKONTURREGATA-Пожарной безопасности УГО | [55 empty] | 0 | 1Nl7Go_b95wPWX_3tgnmhE | [225 empty] | http://www.belysvet.ru/ | [107 empty] | 0 | [132 empty] | 200 | [119 empty] | Category=[-2000700]; Color=176; Comments=""; Cost=0.000000000000000; Description=""; Design Option=Main Model; Design Option=[-1]; Edited by=""; Export to IFC As=""; Export to IFC=0; Glow=0; IFC Predefined Type=""; IfcGUID=18RMst4L14O9GhaKx6glAp; Keynote=""; Manufacturer=""; Mark=""; Model=""; Name=Красный; Shininess=64; Smoothness=50; Transparency=0; URL=""; Workset=10 | [6 empty] | Category=[-2000700]; Color=16777215; Comments=""; Cost=0.000000000000000; Description=""; Design Option=Main Model; Design Option=[-1]; Edited by=""; Export to IFC As=""; Export to IFC=0; Glow=0; IFC Predefined Type=""; IfcGUID=18RMst4L14O9GhaKx6gveL; Keynote=""; Manufacturer=""; Mark=""; Model=""; Name=Белый; Shininess=64; Smoothness=50; Transparency=0; URL=""; Workset=10 | [6 empty] | a18343 | [31 empty] | ООО “Белый свет 2000” | BL-3015B.F31 "Указатель движения к пожарному крану направо" | [47 empty] | 1 | [83 empty] | шт. | https://2bim.ru/ | Красный | 100 | Белый | FALSE | FALSE | FALSE | FALSE | FALSE | FALSE | FALSE | FALSE | FALSE | FALSE | FALSE | FALSE | FALSE | FALSE | FALSE | FALSE | FALSE | FALSE |  | TRUE | FALSE | FALSE | FALSE | FALSE | TRUE | FALSE
1689778 | F32 | OST_GenericModel |  |  |  |  | Знак безопасности |  |  |  |  | F32 | 57bc7432-fa52-45e9-9821-f83deadec27f-0019c8b2 | 1e83eb94-3cb7-41ae-9f37-bd3219190b48 | None |  | 18618 | Семейство : Обобщенные модели : FLAGICEBERGIDONKONTURREGATA-Пожарной безопасности УГО | [6 empty] | FLAGICEBERGIDONKONTURREGATA-Пожарной безопасности УГО | [55 empty] | 0 | 1Nl7Go_b95wPWX_3tgnmhD | [225 empty] | http://www.belysvet.ru/ | [107 empty] | 0 | [132 empty] | 200 | [119 empty] | Category=[-2000700]; Color=176; Comments=""; Cost=0.000000000000000; Description=""; Design Option=Main Model; Design Option=[-1]; Edited by=""; Export to IFC As=""; Export to IFC=0; Glow=0; IFC Predefined Type=""; IfcGUID=18RMst4L14O9GhaKx6glAp; Keynote=""; Manufacturer=""; Mark=""; Model=""; Name=Красный; Shininess=64; Smoothness=50; Transparency=0; URL=""; Workset=10 | [6 empty] | Category=[-2000700]; Color=16777215; Comments=""; Cost=0.000000000000000; Description=""; Design Option=Main Model; Design Option=[-1]; Edited by=""; Export to IFC As=""; Export to IFC=0; Glow=0; IFC Predefined Type=""; IfcGUID=18RMst4L14O9GhaKx6gveL; Keynote=""; Manufacturer=""; Mark=""; Model=""; Name=Белый; Shininess=64; Smoothness=50; Transparency=0; URL=""; Workset=10 | [6 empty] | a18344 | [31 empty] | ООО “Белый свет 2000” | BL-3015B.F32 "Указатель движения к огнетушителю налево" | [47 empty] | 1 | [83 empty] | шт. | https://2bim.ru/ | Красный | 100 | Белый | FALSE | FALSE | FALSE | FALSE | FALSE | FALSE | FALSE | FALSE | FALSE | FALSE | FALSE | FALSE | FALSE | FALSE | FALSE | FALSE | FALSE | FALSE |  | FALSE | FALSE | TRUE | FALSE | FALSE | TRUE | FALSE
1689779 | F33 | OST_GenericModel |  |  |  |  | Знак безопасности |  |  |  |  | F33 | 57bc7432-fa52-45e9-9821-f83deadec27f-0019c8b3 | 1e83eb94-3cb7-41ae-9f37-bd3219190b48 | None |  | 18618 | Семейство : Обобщенные модели : FLAGICEBERGIDONKONTURREGATA-Пожарной безопасности УГО | [6 empty] | FLAGICEBERGIDONKONTURREGATA-Пожарной безопасности УГО | [55 empty] | 0 | 1Nl7Go_b95wPWX_3tgnmhC | [225 empty] | http://www.belysvet.ru/ | [107 empty] | 0 | [132 empty] | 200 | [119 empty] | Category=[-2000700]; Color=176; Comments=""; Cost=0.000000000000000; Description=""; Design Option=Main Model; Design Option=[-1]; Edited by=""; Export to IFC As=""; Export to IFC=0; Glow=0; IFC Predefined Type=""; IfcGUID=18RMst4L14O9GhaKx6glAp; Keynote=""; Manufacturer=""; Mark=""; Model=""; Name=Красный; Shininess=64; Smoothness=50; Transparency=0; URL=""; Workset=10 | [6 empty] | Category=[-2000700]; Color=16777215; Comments=""; Cost=0.000000000000000; Description=""; Design Option=Main Model; Design Option=[-1]; Edited by=""; Export to IFC As=""; Export to IFC=0; Glow=0; IFC Predefined Type=""; IfcGUID=18RMst4L14O9GhaKx6gveL; Keynote=""; Manufacturer=""; Mark=""; Model=""; Name=Белый; Shininess=64; Smoothness=50; Transparency=0; URL=""; Workset=10 | [6 empty] | a18345 | [31 empty] | ООО “Белый свет 2000” | BL-3015B.F33 "Указатель движения к огнетушителю направо" | [47 empty] | 1 | [83 empty] | шт. | https://2bim.ru/ | Красный | 100 | Белый | FALSE | FALSE | FALSE | FALSE | FALSE | FALSE | FALSE | FALSE | FALSE | FALSE | FALSE | FALSE | FALSE | FALSE | FALSE | FALSE | FALSE | FALSE |  | FALSE | FALSE | FALSE | TRUE | FALSE | TRUE | FALSE
1689780 | F34 | OST_GenericModel |  |  |  |  | Знак безопасности |  |  |  |  | F34 | 57bc7432-fa52-45e9-9821-f83deadec27f-0019c8b4 | 1e83eb94-3cb7-41ae-9f37-bd3219190b48 | None |  | 18618 | Семейство : Обобщенные модели : FLAGICEBERGIDONKONTURREGATA-Пожарной безопасности УГО | [6 empty] | FLAGICEBERGIDONKONTURREGATA-Пожарной безопасности УГО | [55 empty] | 0 | 1Nl7Go_b95wPWX_3tgnmhB | [225 empty] | http://www.belysvet.ru/ | [107 empty] | 0 | [132 empty] | 200 | [119 empty] | Category=[-2000700]; Color=176; Comments=""; Cost=0.000000000000000; Description=""; Design Option=Main Model; Design Option=[-1]; Edited by=""; Export to IFC As=""; Export to IFC=0; Glow=0; IFC Predefined Type=""; IfcGUID=18RMst4L14O9GhaKx6glAp; Keynote=""; Manufacturer=""; Mark=""; Model=""; Name=Красный; Shininess=64; Smoothness=50; Transparency=0; URL=""; Workset=10 | [6 empty] | Category=[-2000700]; Color=16777215; Comments=""; Cost=0.000000000000000; Description=""; Design Option=Main Model; Design Option=[-1]; Edited by=""; Export to IFC As=""; Export to IFC=0; Glow=0; IFC Predefined Type=""; IfcGUID=18RMst4L14O9GhaKx6gveL; Keynote=""; Manufacturer=""; Mark=""; Model=""; Name=Белый; Shininess=64; Smoothness=50; Transparency=0; URL=""; Workset=10 | [6 empty] | a18399 | [31 empty] | ООО “Белый свет 2000” | BL-3015B.F34 "Подключение пожарной техники" | [47 empty] | 1 | [83 empty] | шт. | https://2bim.ru/ | Красный | 100 | Белый | FALSE | FALSE | FALSE | FALSE | FALSE | FALSE | FALSE | FALSE | FALSE | FALSE | FALSE | FALSE | FALSE | TRUE | FALSE | FALSE | FALSE | FALSE |  | FALSE | FALSE | FALSE | FALSE | FALSE | TRUE | FALSE
1689781 | F35 | OST_GenericModel |  |  |  |  | Знак безопасности |  |  |  |  | F35 | 57bc7432-fa52-45e9-9821-f83deadec27f-0019c8b5 | 1e83eb94-3cb7-41ae-9f37-bd3219190b48 | None |  | 18618 | Семейство : Обобщенные модели : FLAGICEBERGIDONKONTURREGATA-Пожарной безопасности УГО | [6 empty] | FLAGICEBERGIDONKONTURREGATA-Пожарной безопасности УГО | [55 empty] | 0 | 1Nl7Go_b95wPWX_3tgnmhA | [225 empty] | http://www.belysvet.ru/ | [107 empty] | 0 | [132 empty] | 200 | [119 empty] | Category=[-2000700]; Color=176; Comments=""; Cost=0.000000000000000; Description=""; Design Option=Main Model; Design Option=[-1]; Edited by=""; Export to IFC As=""; Export to IFC=0; Glow=0; IFC Predefined Type=""; IfcGUID=18RMst4L14O9GhaKx6glAp; Keynote=""; Manufacturer=""; Mark=""; Model=""; Name=Красный; Shininess=64; Smoothness=50; Transparency=0; URL=""; Workset=10 | [6 empty] | Category=[-2000700]; Color=16777215; Comments=""; Cost=0.000000000000000; Description=""; Design Option=Main Model; Design Option=[-1]; Edited by=""; Export to IFC As=""; Export to IFC=0; Glow=0; IFC Predefined Type=""; IfcGUID=18RMst4L14O9GhaKx6gveL; Keynote=""; Manufacturer=""; Mark=""; Model=""; Name=Белый; Shininess=64; Smoothness=50; Transparency=0; URL=""; Workset=10 | [6 empty] | a18373 | [31 empty] | ООО “Белый свет 2000” | BL-3015B.F35 "Пожарный кран и огнетушитель" | [47 empty] | 1 | [83 empty] | шт. | https://2bim.ru/ | Красный | 100 | Белый | FALSE | FALSE | FALSE | FALSE | FALSE | FALSE | FALSE | FALSE | FALSE | FALSE | FALSE | FALSE | FALSE | FALSE | FALSE | FALSE | FALSE | FALSE |  | FALSE | FALSE | FALSE | FALSE | TRUE | TRUE | FALSE
1689827 | E76 | OST_GenericModel |  |  |  |  | Знак безопасности |  |  |  |  | E76 | 57bc7432-fa52-45e9-9821-f83deadec27f-0019c8e3 | 1e83eb94-3cb7-41ae-9f37-bd3219190b48 | None |  | 18619 | Семейство : Обобщенные модели : FLAGICEBERGIDONKONTURREGATA-Эвакуационные УГО | [6 empty] | FLAGICEBERGIDONKONTURREGATA-Эвакуационные УГО | [55 empty] | 0 | 1Nl7Go_b95wPWX_3tgnmgS | [225 empty] | http://www.belysvet.ru/ | [107 empty] | 0 | [132 empty] | 200 | [126 empty] | Category=[-2000700]; Color=16777215; Comments=""; Cost=0.000000000000000; Description=""; Design Option=Main Model; Design Option=[-1]; Edited by=""; Export to IFC As=""; Export to IFC=0; Glow=0; IFC Predefined Type=""; IfcGUID=18RMst4L14O9GhaKx6gveL; Keynote=""; Manufacturer=""; Mark=""; Model=""; Name=Белый; Shininess=64; Smoothness=50; Transparency=0; URL=""; Workset=10 | [6 empty] | a18376 | [31 empty] | ООО “Белый свет 2000” | BL-3015B.E76"Напр.движ. к пункту сбора(Безоп.зоне)МГН налево" | [47 empty] | 1 | [83 empty] | шт. | https://2bim.ru/ | Зеленый | 100 | Белый | [24 empty] | TRUE | FALSE | FALSE | FALSE | FALSE | FALSE | FALSE | FALSE | FALSE | FALSE | FALSE | FALSE | FALSE | FALSE | FALSE | FALSE | FALSE | FALSE | FALSE | FALSE | FALSE | FALSE | FALSE | FALSE | FALSE | FALSE | FALSE | FALSE | FALSE | FALSE | FALSE | FALSE | FALSE | FALSE | FALSE | FALSE | FALSE | FALSE |  | TRUE |  | FALSE |  |  |  | FALSE | Category=[-2000700]; Color=35840; Comments=""; Cost=0.000000000000000; Description=""; Design Option=Main Model; Design Option=[-1]; Edited by=""; Export to IFC As=""; Export to IFC=0; Glow=0; IFC Predefined Type=""; IfcGUID=1AejN6kFn8peM71bYFxFiu; Keynote=""; Manufacturer=""; Mark=""; Model=""; Name=Зеленый; Shininess=64; Smoothness=50; Transparency=0; URL=""; Workset=10 | [24 empty] | FALSE
1689873 | E76 | OST_GenericModel |  |  |  |  | Знак безопасности |  |  |  |  | E76 | 57bc7432-fa52-45e9-9821-f83deadec27f-0019c911 | 1e83eb94-3cb7-41ae-9f37-bd3219190b48 | None |  | 18620 | Семейство : Обобщенные модели : FLAGICEBERGIDONKONTURREGATA-Эвакуационные | [6 empty] | FLAGICEBERGIDONKONTURREGATA-Эвакуационные | [55 empty] | 0 | 1Nl7Go_b95wPWX_3tgnmjk | [225 empty] | http://www.belysvet.ru/ | [107 empty] | 0 | [132 empty] | 200 | [126 empty] | Category=[-2000700]; Color=16777215; Comments=""; Cost=0.000000000000000; Description=""; Design Option=Main Model; Design Option=[-1]; Edited by=""; Export to IFC As=""; Export to IFC=0; Glow=0; IFC Predefined Type=""; IfcGUID=18RMst4L14O9GhaKx6gveL; Keynote=""; Manufacturer=""; Mark=""; Model=""; Name=Белый; Shininess=64; Smoothness=50; Transparency=0; URL=""; Workset=10 | [6 empty] | a18376 | [31 empty] | ООО “Белый свет 2000” | BL-3015B.E76"Напр.движ. к пункту сбора(Безоп.зоне)МГН налево" | [47 empty] | 1 | [83 empty] | шт. | https://2bim.ru/ | Зеленый | 100 | Белый | [24 empty] | TRUE | FALSE | FALSE | FALSE | FALSE | FALSE | FALSE | FALSE | FALSE | FALSE | FALSE | FALSE | FALSE | FALSE | FALSE | FALSE | FALSE | FALSE | FALSE | FALSE | FALSE | FALSE | FALSE | FALSE | FALSE | FALSE | FALSE | FALSE | FALSE | FALSE | FALSE | FALSE | FALSE | FALSE | FALSE | FALSE | FALSE | FALSE |  | TRUE |  | FALSE |  |  |  | FALSE | Category=[-2000700]; Color=35840; Comments=""; Cost=0.000000000000000; Description=""; Design Option=Main Model; Design Option=[-1]; Edited by=""; Export to IFC As=""; Export to IFC=0; Glow=0; IFC Predefined Type=""; IfcGUID=1AejN6kFn8peM71bYFxFiu; Keynote=""; Manufacturer=""; Mark=""; Model=""; Name=Зеленый; Shininess=64; Smoothness=50; Transparency=0; URL=""; Workset=10 | [24 empty] | FALSE
1689874 | E75 | OST_GenericModel |  |  |  |  | Знак безопасности |  |  |  |  | E75 | 57bc7432-fa52-45e9-9821-f83deadec27f-0019c912 | 1e83eb94-3cb7-41ae-9f37-bd3219190b48 | None |  | 18619 | Семейство : Обобщенные модели : FLAGICEBERGIDONKONTURREGATA-Эвакуационные УГО | [6 empty] | FLAGICEBERGIDONKONTURREGATA-Эвакуационные УГО | [55 empty] | 0 | 1Nl7Go_b95wPWX_3tgnmjj | [225 empty] | http://www.belysvet.ru/ | [107 empty] | 0 | [132 empty] | 200 | [126 empty] | Category=[-2000700]; Color=16777215; Comments=""; Cost=0.000000000000000; Description=""; Design Option=Main Model; Design Option=[-1]; Edited by=""; Export to IFC As=""; Export to IFC=0; Glow=0; IFC Predefined Type=""; IfcGUID=18RMst4L14O9GhaKx6gveL; Keynote=""; Manufacturer=""; Mark=""; Model=""; Name=Белый; Shininess=64; Smoothness=50; Transparency=0; URL=""; Workset=10 | [6 empty] | a18375 | [31 empty] | ООО “Белый свет 2000” | BL-3015B.E75"Напр.движ. к пункту сбора(Безоп.зоне)МГН направо" | [47 empty] | 1 | [83 empty] | шт. | https://2bim.ru/ | Зеленый | 100 | Белый | [24 empty] | TRUE | FALSE | FALSE | FALSE | FALSE | FALSE | FALSE | FALSE | FALSE | FALSE | FALSE | FALSE | FALSE | FALSE | FALSE | FALSE | FALSE | FALSE | FALSE | FALSE | FALSE | FALSE | FALSE | FALSE | FALSE | FALSE | FALSE | FALSE | FALSE | FALSE | FALSE | FALSE | FALSE | FALSE | FALSE | FALSE | FALSE | FALSE |  | FALSE |  | TRUE |  |  |  | FALSE | Category=[-2000700]; Color=35840; Comments=""; Cost=0.000000000000000; Description=""; Design Option=Main Model; Design Option=[-1]; Edited by=""; Export to IFC As=""; Export to IFC=0; Glow=0; IFC Predefined Type=""; IfcGUID=1AejN6kFn8peM71bYFxFiu; Keynote=""; Manufacturer=""; Mark=""; Model=""; Name=Зеленый; Shininess=64; Smoothness=50; Transparency=0; URL=""; Workset=10 | [24 empty] | FALSE
1689875 | E75 | OST_GenericModel |  |  |  |  | Знак безопасности |  |  |  |  | E75 | 57bc7432-fa52-45e9-9821-f83deadec27f-0019c913 | 1e83eb94-3cb7-41ae-9f37-bd3219190b48 | None |  | 18620 | Семейство : Обобщенные модели : FLAGICEBERGIDONKONTURREGATA-Эвакуационные | [6 empty] | FLAGICEBERGIDONKONTURREGATA-Эвакуационные | [55 empty] | 0 | 1Nl7Go_b95wPWX_3tgnmji | [225 empty] | http://www.belysvet.ru/ | [107 empty] | 0 | [132 empty] | 200 | [126 empty] | Category=[-2000700]; Color=16777215; Comments=""; Cost=0.000000000000000; Description=""; Design Option=Main Model; Design Option=[-1]; Edited by=""; Export to IFC As=""; Export to IFC=0; Glow=0; IFC Predefined Type=""; IfcGUID=18RMst4L14O9GhaKx6gveL; Keynote=""; Manufacturer=""; Mark=""; Model=""; Name=Белый; Shininess=64; Smoothness=50; Transparency=0; URL=""; Workset=10 | [6 empty] | a18375 | [31 empty] | ООО “Белый свет 2000” | BL-3015B.E75"Напр.движ. к пункту сбора(Безоп.зоне)МГН направо" | [47 empty] | 1 | [83 empty] | шт. | https://2bim.ru/ | Зеленый | 100 | Белый | [24 empty] | TRUE | FALSE | FALSE | FALSE | FALSE | FALSE | FALSE | FALSE | FALSE | FALSE | FALSE | FALSE | FALSE | FALSE | FALSE | FALSE | FALSE | FALSE | FALSE | FALSE | FALSE | FALSE | FALSE | FALSE | FALSE | FALSE | FALSE | FALSE | FALSE | FALSE | FALSE | FALSE | FALSE | FALSE | FALSE | FALSE | FALSE | FALSE |  | FALSE |  | TRUE |  |  |  | FALSE | Category=[-2000700]; Color=35840; Comments=""; Cost=0.000000000000000; Description=""; Design Option=Main Model; Design Option=[-1]; Edited by=""; Export to IFC As=""; Export to IFC=0; Glow=0; IFC Predefined Type=""; IfcGUID=1AejN6kFn8peM71bYFxFiu; Keynote=""; Manufacturer=""; Mark=""; Model=""; Name=Зеленый; Shininess=64; Smoothness=50; Transparency=0; URL=""; Workset=10 | [24 empty] | FALSE
1689876 | E74 | OST_GenericModel |  |  |  |  | Знак безопасности |  |  |  |  | E74 | 57bc7432-fa52-45e9-9821-f83deadec27f-0019c914 | 1e83eb94-3cb7-41ae-9f37-bd3219190b48 | None |  | 18619 | Семейство : Обобщенные модели : FLAGICEBERGIDONKONTURREGATA-Эвакуационные УГО | [6 empty] | FLAGICEBERGIDONKONTURREGATA-Эвакуационные УГО | [55 empty] | 0 | 1Nl7Go_b95wPWX_3tgnmjh | [225 empty] | http://www.belysvet.ru/ | [107 empty] | 0 | [132 empty] | 200 | [126 empty] | Category=[-2000700]; Color=16777215; Comments=""; Cost=0.000000000000000; Description=""; Design Option=Main Model; Design Option=[-1]; Edited by=""; Export to IFC As=""; Export to IFC=0; Glow=0; IFC Predefined Type=""; IfcGUID=18RMst4L14O9GhaKx6gveL; Keynote=""; Manufacturer=""; Mark=""; Model=""; Name=Белый; Shininess=64; Smoothness=50; Transparency=0; URL=""; Workset=10 | [6 empty] | a18374 | [31 empty] | ООО “Белый свет 2000” | BL-3015B.E74 "Пункт (место) сбора для МГН (Безоп. зона МГН)" | [47 empty] | 1 | [83 empty] | шт. | https://2bim.ru/ | Зеленый | 100 | Белый | [24 empty] | TRUE | FALSE | FALSE | FALSE | FALSE | FALSE | FALSE | FALSE | FALSE | FALSE | FALSE | FALSE | FALSE | FALSE | FALSE | FALSE | FALSE | FALSE | FALSE | FALSE | FALSE | FALSE | FALSE | FALSE | FALSE | FALSE | FALSE | FALSE | FALSE | FALSE | FALSE | FALSE | FALSE | FALSE | FALSE | FALSE | FALSE | FALSE |  | FALSE |  | FALSE |  |  |  | TRUE | Category=[-2000700]; Color=35840; Comments=""; Cost=0.000000000000000; Description=""; Design Option=Main Model; Design Option=[-1]; Edited by=""; Export to IFC As=""; Export to IFC=0; Glow=0; IFC Predefined Type=""; IfcGUID=1AejN6kFn8peM71bYFxFiu; Keynote=""; Manufacturer=""; Mark=""; Model=""; Name=Зеленый; Shininess=64; Smoothness=50; Transparency=0; URL=""; Workset=10 | [24 empty] | FALSE
1689877 | E74 | OST_GenericModel |  |  |  |  | Знак безопасности |  |  |  |  | E74 | 57bc7432-fa52-45e9-9821-f83deadec27f-0019c915 | 1e83eb94-3cb7-41ae-9f37-bd3219190b48 | None |  | 18620 | Семейство : Обобщенные модели : FLAGICEBERGIDONKONTURREGATA-Эвакуационные | [6 empty] | FLAGICEBERGIDONKONTURREGATA-Эвакуационные | [55 empty] | 0 | 1Nl7Go_b95wPWX_3tgnmjg | [225 empty] | http://www.belysvet.ru/ | [107 empty] | 0 | [132 empty] | 200 | [126 empty] | Category=[-2000700]; Color=16777215; Comments=""; Cost=0.000000000000000; Description=""; Design Option=Main Model; Design Option=[-1]; Edited by=""; Export to IFC As=""; Export to IFC=0; Glow=0; IFC Predefined Type=""; IfcGUID=18RMst4L14O9GhaKx6gveL; Keynote=""; Manufacturer=""; Mark=""; Model=""; Name=Белый; Shininess=64; Smoothness=50; Transparency=0; URL=""; Workset=10 | [6 empty] | a18374 | [31 empty] | ООО “Белый свет 2000” | BL-3015B.E74 "Пункт (место) сбора для МГН (Безоп. зона МГН)" | [47 empty] | 1 | [83 empty] | шт. | https://2bim.ru/ | Зеленый | 100 | Белый | [24 empty] | TRUE | FALSE | FALSE | FALSE | FALSE | FALSE | FALSE | FALSE | FALSE | FALSE | FALSE | FALSE | FALSE | FALSE | FALSE | FALSE | FALSE | FALSE | FALSE | FALSE | FALSE | FALSE | FALSE | FALSE | FALSE | FALSE | FALSE | FALSE | FALSE | FALSE | FALSE | FALSE | FALSE | FALSE | FALSE | FALSE | FALSE | FALSE |  | FALSE |  | FALSE |  |  |  | TRUE | Category=[-2000700]; Color=35840; Comments=""; Cost=0.000000000000000; Description=""; Design Option=Main Model; Design Option=[-1]; Edited by=""; Export to IFC As=""; Export to IFC=0; Glow=0; IFC Predefined Type=""; IfcGUID=1AejN6kFn8peM71bYFxFiu; Keynote=""; Manufacturer=""; Mark=""; Model=""; Name=Зеленый; Shininess=64; Smoothness=50; Transparency=0; URL=""; Workset=10 | [24 empty] | FALSE
1689878 | Е73 | OST_GenericModel |  |  |  |  | Знак безопасности |  |  |  |  | Е73 | 57bc7432-fa52-45e9-9821-f83deadec27f-0019c916 | 1e83eb94-3cb7-41ae-9f37-bd3219190b48 | None |  | 18619 | Семейство : Обобщенные модели : FLAGICEBERGIDONKONTURREGATA-Эвакуационные УГО | [6 empty] | FLAGICEBERGIDONKONTURREGATA-Эвакуационные УГО | [55 empty] | 0 | 1Nl7Go_b95wPWX_3tgnmjf | [225 empty] | http://www.belysvet.ru/ | [107 empty] | 0 | [132 empty] | 200 | [126 empty] | Category=[-2000700]; Color=16777215; Comments=""; Cost=0.000000000000000; Description=""; Design Option=Main Model; Design Option=[-1]; Edited by=""; Export to IFC As=""; Export to IFC=0; Glow=0; IFC Predefined Type=""; IfcGUID=18RMst4L14O9GhaKx6gveL; Keynote=""; Manufacturer=""; Mark=""; Model=""; Name=Белый; Shininess=64; Smoothness=50; Transparency=0; URL=""; Workset=10 | [6 empty] | a18355 | [31 empty] | ООО “Белый свет 2000” | BL-3015B.E73 ""Напр. движения к эвакуац. выходу МГН направо" | [47 empty] | 1 | [83 empty] | шт. | https://2bim.ru/ | Зеленый | 100 | Белый | [24 empty] | TRUE | FALSE | FALSE | FALSE | FALSE | FALSE | FALSE | FALSE | FALSE | FALSE | FALSE | FALSE | FALSE | FALSE | FALSE | FALSE | FALSE | FALSE | FALSE | FALSE | FALSE | FALSE | FALSE | FALSE | FALSE | FALSE | FALSE | FALSE | FALSE | FALSE | FALSE | FALSE | FALSE | FALSE | FALSE | FALSE | TRUE | FALSE |  | FALSE |  | FALSE |  |  |  | FALSE | Category=[-2000700]; Color=35840; Comments=""; Cost=0.000000000000000; Description=""; Design Option=Main Model; Design Option=[-1]; Edited by=""; Export to IFC As=""; Export to IFC=0; Glow=0; IFC Predefined Type=""; IfcGUID=1AejN6kFn8peM71bYFxFiu; Keynote=""; Manufacturer=""; Mark=""; Model=""; Name=Зеленый; Shininess=64; Smoothness=50; Transparency=0; URL=""; Workset=10 | [24 empty] | FALSE
1689879 | Е73 | OST_GenericModel |  |  |  |  | Знак безопасности |  |  |  |  | Е73 | 57bc7432-fa52-45e9-9821-f83deadec27f-0019c917 | 1e83eb94-3cb7-41ae-9f37-bd3219190b48 | None |  | 18620 | Семейство : Обобщенные модели : FLAGICEBERGIDONKONTURREGATA-Эвакуационные | [6 empty] | FLAGICEBERGIDONKONTURREGATA-Эвакуационные | [55 empty] | 0 | 1Nl7Go_b95wPWX_3tgnmje | [225 empty] | http://www.belysvet.ru/ | [107 empty] | 0 | [132 empty] | 200 | [126 empty] | Category=[-2000700]; Color=16777215; Comments=""; Cost=0.000000000000000; Description=""; Design Option=Main Model; Design Option=[-1]; Edited by=""; Export to IFC As=""; Export to IFC=0; Glow=0; IFC Predefined Type=""; IfcGUID=18RMst4L14O9GhaKx6gveL; Keynote=""; Manufacturer=""; Mark=""; Model=""; Name=Белый; Shininess=64; Smoothness=50; Transparency=0; URL=""; Workset=10 | [6 empty] | a18355 | [31 empty] | ООО “Белый свет 2000” | BL-3015B.E73 ""Напр. движения к эвакуац. выходу МГН направо" | [47 empty] | 1 | [83 empty] | шт. | https://2bim.ru/ | Зеленый | 100 | Белый | [24 empty] | TRUE | FALSE | FALSE | FALSE | FALSE | FALSE | FALSE | FALSE | FALSE | FALSE | FALSE | FALSE | FALSE | FALSE | FALSE | FALSE | FALSE | FALSE | FALSE | FALSE | FALSE | FALSE | FALSE | FALSE | FALSE | FALSE | FALSE | FALSE | FALSE | FALSE | FALSE | FALSE | FALSE | FALSE | FALSE | FALSE | TRUE | FALSE |  | FALSE |  | FALSE |  |  |  | FALSE | Category=[-2000700]; Color=35840; Comments=""; Cost=0.000000000000000; Description=""; Design Option=Main Model; Design Option=[-1]; Edited by=""; Export to IFC As=""; Export to IFC=0; Glow=0; IFC Predefined Type=""; IfcGUID=1AejN6kFn8peM71bYFxFiu; Keynote=""; Manufacturer=""; Mark=""; Model=""; Name=Зеленый; Shininess=64; Smoothness=50; Transparency=0; URL=""; Workset=10 | [24 empty] | FALSE
1689880 | Е72 | OST_GenericModel |  |  |  |  | Знак безопасности |  |  |  |  | Е72 | 57bc7432-fa52-45e9-9821-f83deadec27f-0019c918 | 1e83eb94-3cb7-41ae-9f37-bd3219190b48 | None |  | 18619 | Семейство : Обобщенные модели : FLAGICEBERGIDONKONTURREGATA-Эвакуационные УГО | [6 empty] | FLAGICEBERGIDONKONTURREGATA-Эвакуационные УГО | [55 empty] | 0 | 1Nl7Go_b95wPWX_3tgnmjd | [225 empty] | http://www.belysvet.ru/ | [107 empty] | 0 | [132 empty] | 200 | [126 empty] | Category=[-2000700]; Color=16777215; Comments=""; Cost=0.000000000000000; Description=""; Design Option=Main Model; Design Option=[-1]; Edited by=""; Export to IFC As=""; Export to IFC=0; Glow=0; IFC Predefined Type=""; IfcGUID=18RMst4L14O9GhaKx6gveL; Keynote=""; Manufacturer=""; Mark=""; Model=""; Name=Белый; Shininess=64; Smoothness=50; Transparency=0; URL=""; Workset=10 | [6 empty] | a18354 | [31 empty] | ООО “Белый свет 2000” | BL-3015B.E72 "Напр. движения к эвакуац. выходу МГН налево" | [47 empty] | 1 | [83 empty] | шт. | https://2bim.ru/ | Зеленый | 100 | Белый | [24 empty] | TRUE | FALSE | FALSE | FALSE | FALSE | FALSE | FALSE | FALSE | FALSE | FALSE | FALSE | FALSE | FALSE | FALSE | FALSE | FALSE | FALSE | FALSE | FALSE | FALSE | FALSE | FALSE | FALSE | FALSE | FALSE | FALSE | FALSE | FALSE | FALSE | FALSE | FALSE | FALSE | FALSE | FALSE | FALSE | TRUE | FALSE | FALSE |  | FALSE |  | FALSE |  |  |  | FALSE | Category=[-2000700]; Color=35840; Comments=""; Cost=0.000000000000000; Description=""; Design Option=Main Model; Design Option=[-1]; Edited by=""; Export to IFC As=""; Export to IFC=0; Glow=0; IFC Predefined Type=""; IfcGUID=1AejN6kFn8peM71bYFxFiu; Keynote=""; Manufacturer=""; Mark=""; Model=""; Name=Зеленый; Shininess=64; Smoothness=50; Transparency=0; URL=""; Workset=10 | [24 empty] | FALSE
1689881 | Е72 | OST_GenericModel |  |  |  |  | Знак безопасности |  |  |  |  | Е72 | 57bc7432-fa52-45e9-9821-f83deadec27f-0019c919 | 1e83eb94-3cb7-41ae-9f37-bd3219190b48 | None |  | 18620 | Семейство : Обобщенные модели : FLAGICEBERGIDONKONTURREGATA-Эвакуационные | [6 empty] | FLAGICEBERGIDONKONTURREGATA-Эвакуационные | [55 empty] | 0 | 1Nl7Go_b95wPWX_3tgnmjc | [225 empty] | http://www.belysvet.ru/ | [107 empty] | 0 | [132 empty] | 200 | [126 empty] | Category=[-2000700]; Color=16777215; Comments=""; Cost=0.000000000000000; Description=""; Design Option=Main Model; Design Option=[-1]; Edited by=""; Export to IFC As=""; Export to IFC=0; Glow=0; IFC Predefined Type=""; IfcGUID=18RMst4L14O9GhaKx6gveL; Keynote=""; Manufacturer=""; Mark=""; Model=""; Name=Белый; Shininess=64; Smoothness=50; Transparency=0; URL=""; Workset=10 | [6 empty] | a18354 | [31 empty] | ООО “Белый свет 2000” | BL-3015B.E72 "Напр. движения к эвакуац. выходу МГН налево" | [47 empty] | 1 | [83 empty] | шт. | https://2bim.ru/ | Зеленый | 100 | Белый | [24 empty] | TRUE | FALSE | FALSE | FALSE | FALSE | FALSE | FALSE | FALSE | FALSE | FALSE | FALSE | FALSE | FALSE | FALSE | FALSE | FALSE | FALSE | FALSE | FALSE | FALSE | FALSE | FALSE | FALSE | FALSE | FALSE | FALSE | FALSE | FALSE | FALSE | FALSE | FALSE | FALSE | FALSE | FALSE | FALSE | TRUE | FALSE | FALSE |  | FALSE |  | FALSE |  |  |  | FALSE | Category=[-2000700]; Color=35840; Comments=""; Cost=0.000000000000000; Description=""; Design Option=Main Model; Design Option=[-1]; Edited by=""; Export to IFC As=""; Export to IFC=0; Glow=0; IFC Predefined Type=""; IfcGUID=1AejN6kFn8peM71bYFxFiu; Keynote=""; Manufacturer=""; Mark=""; Model=""; Name=Зеленый; Shininess=64; Smoothness=50; Transparency=0; URL=""; Workset=10 | [24 empty] | FALSE
1689882 | Е71 | OST_GenericModel |  |  |  |  | Знак безопасности |  |  |  |  | Е71 | 57bc7432-fa52-45e9-9821-f83deadec27f-0019c91a | 1e83eb94-3cb7-41ae-9f37-bd3219190b48 | None |  | 18619 | Семейство : Обобщенные модели : FLAGICEBERGIDONKONTURREGATA-Эвакуационные УГО | [6 empty] | FLAGICEBERGIDONKONTURREGATA-Эвакуационные УГО | [55 empty] | 0 | 1Nl7Go_b95wPWX_3tgnmjb | [225 empty] | http://www.belysvet.ru/ | [107 empty] | 0 | [132 empty] | 200 | [126 empty] | Category=[-2000700]; Color=16777215; Comments=""; Cost=0.000000000000000; Description=""; Design Option=Main Model; Design Option=[-1]; Edited by=""; Export to IFC As=""; Export to IFC=0; Glow=0; IFC Predefined Type=""; IfcGUID=18RMst4L14O9GhaKx6gveL; Keynote=""; Manufacturer=""; Mark=""; Model=""; Name=Белый; Shininess=64; Smoothness=50; Transparency=0; URL=""; Workset=10 | [6 empty] | a18353 | [31 empty] | ООО “Белый свет 2000” | BL-3015B.E71 "Указатель двери эвакуац. выхода (лев.) для МГН" | [47 empty] | 1 | [83 empty] | шт. | https://2bim.ru/ | Зеленый | 100 | Белый | [24 empty] | TRUE | FALSE | FALSE | FALSE | FALSE | FALSE | FALSE | FALSE | FALSE | FALSE | FALSE | FALSE | FALSE | FALSE | FALSE | FALSE | FALSE | FALSE | FALSE | FALSE | FALSE | FALSE | FALSE | FALSE | FALSE | FALSE | FALSE | FALSE | FALSE | FALSE | FALSE | FALSE | FALSE | FALSE | TRUE | FALSE | FALSE | FALSE |  | FALSE |  | FALSE |  |  |  | FALSE | Category=[-2000700]; Color=35840; Comments=""; Cost=0.000000000000000; Description=""; Design Option=Main Model; Design Option=[-1]; Edited by=""; Export to IFC As=""; Export to IFC=0; Glow=0; IFC Predefined Type=""; IfcGUID=1AejN6kFn8peM71bYFxFiu; Keynote=""; Manufacturer=""; Mark=""; Model=""; Name=Зеленый; Shininess=64; Smoothness=50; Transparency=0; URL=""; Workset=10 | [24 empty] | FALSE
1689883 | Е71 | OST_GenericModel |  |  |  |  | Знак безопасности |  |  |  |  | Е71 | 57bc7432-fa52-45e9-9821-f83deadec27f-0019c91b | 1e83eb94-3cb7-41ae-9f37-bd3219190b48 | None |  | 18620 | Семейство : Обобщенные модели : FLAGICEBERGIDONKONTURREGATA-Эвакуационные | [6 empty] | FLAGICEBERGIDONKONTURREGATA-Эвакуационные | [55 empty] | 0 | 1Nl7Go_b95wPWX_3tgnmja | [225 empty] | http://www.belysvet.ru/ | [107 empty] | 0 | [132 empty] | 200 | [126 empty] | Category=[-2000700]; Color=16777215; Comments=""; Cost=0.000000000000000; Description=""; Design Option=Main Model; Design Option=[-1]; Edited by=""; Export to IFC As=""; Export to IFC=0; Glow=0; IFC Predefined Type=""; IfcGUID=18RMst4L14O9GhaKx6gveL; Keynote=""; Manufacturer=""; Mark=""; Model=""; Name=Белый; Shininess=64; Smoothness=50; Transparency=0; URL=""; Workset=10 | [6 empty] | a18353 | [31 empty] | ООО “Белый свет 2000” | BL-3015B.E71 "Указатель двери эвакуац. выхода (лев.) для МГН" | [47 empty] | 1 | [83 empty] | шт. | https://2bim.ru/ | Зеленый | 100 | Белый | [24 empty] | TRUE | FALSE | FALSE | FALSE | FALSE | FALSE | FALSE | FALSE | FALSE | FALSE | FALSE | FALSE | FALSE | FALSE | FALSE | FALSE | FALSE | FALSE | FALSE | FALSE | FALSE | FALSE | FALSE | FALSE | FALSE | FALSE | FALSE | FALSE | FALSE | FALSE | FALSE | FALSE | FALSE | FALSE | TRUE | FALSE | FALSE | FALSE |  | FALSE |  | FALSE |  |  |  | FALSE | Category=[-2000700]; Color=35840; Comments=""; Cost=0.000000000000000; Description=""; Design Option=Main Model; Design Option=[-1]; Edited by=""; Export to IFC As=""; Export to IFC=0; Glow=0; IFC Predefined Type=""; IfcGUID=1AejN6kFn8peM71bYFxFiu; Keynote=""; Manufacturer=""; Mark=""; Model=""; Name=Зеленый; Shininess=64; Smoothness=50; Transparency=0; URL=""; Workset=10 | [24 empty] | FALSE
1689884 | Е70 | OST_GenericModel |  |  |  |  | Знак безопасности |  |  |  |  | Е70 | 57bc7432-fa52-45e9-9821-f83deadec27f-0019c91c | 1e83eb94-3cb7-41ae-9f37-bd3219190b48 | None |  | 18619 | Семейство : Обобщенные модели : FLAGICEBERGIDONKONTURREGATA-Эвакуационные УГО | [6 empty] | FLAGICEBERGIDONKONTURREGATA-Эвакуационные УГО | [55 empty] | 0 | 1Nl7Go_b95wPWX_3tgnmjZ | [225 empty] | http://www.belysvet.ru/ | [107 empty] | 0 | [132 empty] | 200 | [126 empty] | Category=[-2000700]; Color=16777215; Comments=""; Cost=0.000000000000000; Description=""; Design Option=Main Model; Design Option=[-1]; Edited by=""; Export to IFC As=""; Export to IFC=0; Glow=0; IFC Predefined Type=""; IfcGUID=18RMst4L14O9GhaKx6gveL; Keynote=""; Manufacturer=""; Mark=""; Model=""; Name=Белый; Shininess=64; Smoothness=50; Transparency=0; URL=""; Workset=10 | [6 empty] | a18352 | [31 empty] | ООО “Белый свет 2000” | BL-3015B.E70 "Указатель двери эвакуац. выхода (прав.) для МГН" | [47 empty] | 1 | [83 empty] | шт. | https://2bim.ru/ | Зеленый | 100 | Белый | [24 empty] | TRUE | FALSE | FALSE | FALSE | FALSE | FALSE | FALSE | FALSE | FALSE | FALSE | FALSE | FALSE | FALSE | FALSE | FALSE | FALSE | FALSE | FALSE | FALSE | FALSE | FALSE | FALSE | FALSE | FALSE | FALSE | FALSE | FALSE | FALSE | FALSE | FALSE | FALSE | FALSE | FALSE | TRUE | FALSE | FALSE | FALSE | FALSE |  | FALSE |  | FALSE |  |  |  | FALSE | Category=[-2000700]; Color=35840; Comments=""; Cost=0.000000000000000; Description=""; Design Option=Main Model; Design Option=[-1]; Edited by=""; Export to IFC As=""; Export to IFC=0; Glow=0; IFC Predefined Type=""; IfcGUID=1AejN6kFn8peM71bYFxFiu; Keynote=""; Manufacturer=""; Mark=""; Model=""; Name=Зеленый; Shininess=64; Smoothness=50; Transparency=0; URL=""; Workset=10 | [24 empty] | FALSE
1689885 | Е70 | OST_GenericModel |  |  |  |  | Знак безопасности |  |  |  |  | Е70 | 57bc7432-fa52-45e9-9821-f83deadec27f-0019c91d | 1e83eb94-3cb7-41ae-9f37-bd3219190b48 | None |  | 18620 | Семейство : Обобщенные модели : FLAGICEBERGIDONKONTURREGATA-Эвакуационные | [6 empty] | FLAGICEBERGIDONKONTURREGATA-Эвакуационные | [55 empty] | 0 | 1Nl7Go_b95wPWX_3tgnmjY | [225 empty] | http://www.belysvet.ru/ | [107 empty] | 0 | [132 empty] | 200 | [126 empty] | Category=[-2000700]; Color=16777215; Comments=""; Cost=0.000000000000000; Description=""; Design Option=Main Model; Design Option=[-1]; Edited by=""; Export to IFC As=""; Export to IFC=0; Glow=0; IFC Predefined Type=""; IfcGUID=18RMst4L14O9GhaKx6gveL; Keynote=""; Manufacturer=""; Mark=""; Model=""; Name=Белый; Shininess=64; Smoothness=50; Transparency=0; URL=""; Workset=10 | [6 empty] | a18352 | [31 empty] | ООО “Белый свет 2000” | BL-3015B.E70 "Указатель двери эвакуац. выхода (прав.) для МГН" | [47 empty] | 1 | [83 empty] | шт. | https://2bim.ru/ | Зеленый | 100 | Белый | [24 empty] | TRUE | FALSE | FALSE | FALSE | FALSE | FALSE | FALSE | FALSE | FALSE | FALSE | FALSE | FALSE | FALSE | FALSE | FALSE | FALSE | FALSE | FALSE | FALSE | FALSE | FALSE | FALSE | FALSE | FALSE | FALSE | FALSE | FALSE | FALSE | FALSE | FALSE | FALSE | FALSE | FALSE | TRUE | FALSE | FALSE | FALSE | FALSE |  | FALSE |  | FALSE |  |  |  | FALSE | Category=[-2000700]; Color=35840; Comments=""; Cost=0.000000000000000; Description=""; Design Option=Main Model; Design Option=[-1]; Edited by=""; Export to IFC As=""; Export to IFC=0; Glow=0; IFC Predefined Type=""; IfcGUID=1AejN6kFn8peM71bYFxFiu; Keynote=""; Manufacturer=""; Mark=""; Model=""; Name=Зеленый; Shininess=64; Smoothness=50; Transparency=0; URL=""; Workset=10 | [24 empty] | FALSE
1689886 | Е69 | OST_GenericModel |  |  |  |  | Знак безопасности |  |  |  |  | Е69 | 57bc7432-fa52-45e9-9821-f83deadec27f-0019c91e | 1e83eb94-3cb7-41ae-9f37-bd3219190b48 | None |  | 18619 | Семейство : Обобщенные модели : FLAGICEBERGIDONKONTURREGATA-Эвакуационные УГО | [6 empty] | FLAGICEBERGIDONKONTURREGATA-Эвакуационные УГО | [55 empty] | 0 | 1Nl7Go_b95wPWX_3tgnmjX | [225 empty] | http://www.belysvet.ru/ | [107 empty] | 0 | [132 empty] | 200 | [126 empty] | Category=[-2000700]; Color=16777215; Comments=""; Cost=0.000000000000000; Description=""; Design Option=Main Model; Design Option=[-1]; Edited by=""; Export to IFC As=""; Export to IFC=0; Glow=0; IFC Predefined Type=""; IfcGUID=18RMst4L14O9GhaKx6gveL; Keynote=""; Manufacturer=""; Mark=""; Model=""; Name=Белый; Shininess=64; Smoothness=50; Transparency=0; URL=""; Workset=10 | [6 empty] | a18351 | [31 empty] | ООО “Белый свет 2000” | BL-3015B.E69 "Напр. движения к эвакуац. выходу МГН прямо" | [47 empty] | 1 | [83 empty] | шт. | https://2bim.ru/ | Зеленый | 100 | Белый | [24 empty] | TRUE | FALSE | FALSE | FALSE | FALSE | FALSE | FALSE | FALSE | FALSE | FALSE | FALSE | FALSE | FALSE | FALSE | FALSE | FALSE | FALSE | FALSE | FALSE | FALSE | FALSE | FALSE | FALSE | FALSE | FALSE | FALSE | FALSE | FALSE | FALSE | FALSE | FALSE | FALSE | TRUE | FALSE | FALSE | FALSE | FALSE | FALSE |  | FALSE |  | FALSE |  |  |  | FALSE | Category=[-2000700]; Color=35840; Comments=""; Cost=0.000000000000000; Description=""; Design Option=Main Model; Design Option=[-1]; Edited by=""; Export to IFC As=""; Export to IFC=0; Glow=0; IFC Predefined Type=""; IfcGUID=1AejN6kFn8peM71bYFxFiu; Keynote=""; Manufacturer=""; Mark=""; Model=""; Name=Зеленый; Shininess=64; Smoothness=50; Transparency=0; URL=""; Workset=10 | [24 empty] | FALSE
1689887 | Е69 | OST_GenericModel |  |  |  |  | Знак безопасности |  |  |  |  | Е69 | 57bc7432-fa52-45e9-9821-f83deadec27f-0019c91f | 1e83eb94-3cb7-41ae-9f37-bd3219190b48 | None |  | 18620 | Семейство : Обобщенные модели : FLAGICEBERGIDONKONTURREGATA-Эвакуационные | [6 empty] | FLAGICEBERGIDONKONTURREGATA-Эвакуационные | [55 empty] | 0 | 1Nl7Go_b95wPWX_3tgnmjW | [225 empty] | http://www.belysvet.ru/ | [107 empty] | 0 | [132 empty] | 200 | [126 empty] | Category=[-2000700]; Color=16777215; Comments=""; Cost=0.000000000000000; Description=""; Design Option=Main Model; Design Option=[-1]; Edited by=""; Export to IFC As=""; Export to IFC=0; Glow=0; IFC Predefined Type=""; IfcGUID=18RMst4L14O9GhaKx6gveL; Keynote=""; Manufacturer=""; Mark=""; Model=""; Name=Белый; Shininess=64; Smoothness=50; Transparency=0; URL=""; Workset=10 | [6 empty] | a18351 | [31 empty] | ООО “Белый свет 2000” | BL-3015B.E69 "Напр. движения к эвакуац. выходу МГН прямо" | [47 empty] | 1 | [83 empty] | шт. | https://2bim.ru/ | Зеленый | 100 | Белый | [24 empty] | TRUE | FALSE | FALSE | FALSE | FALSE | FALSE | FALSE | FALSE | FALSE | FALSE | FALSE | FALSE | FALSE | FALSE | FALSE | FALSE | FALSE | FALSE | FALSE | FALSE | FALSE | FALSE | FALSE | FALSE | FALSE | FALSE | FALSE | FALSE | FALSE | FALSE | FALSE | FALSE | TRUE | FALSE | FALSE | FALSE | FALSE | FALSE |  | FALSE |  | FALSE |  |  |  | FALSE | Category=[-2000700]; Color=35840; Comments=""; Cost=0.000000000000000; Description=""; Design Option=Main Model; Design Option=[-1]; Edited by=""; Export to IFC As=""; Export to IFC=0; Glow=0; IFC Predefined Type=""; IfcGUID=1AejN6kFn8peM71bYFxFiu; Keynote=""; Manufacturer=""; Mark=""; Model=""; Name=Зеленый; Shininess=64; Smoothness=50; Transparency=0; URL=""; Workset=10 | [24 empty] | FALSE
1689888 | Е68 | OST_GenericModel |  |  |  |  | Знак безопасности |  |  |  |  | Е68 | 57bc7432-fa52-45e9-9821-f83deadec27f-0019c920 | 1e83eb94-3cb7-41ae-9f37-bd3219190b48 | None |  | 18619 | Семейство : Обобщенные модели : FLAGICEBERGIDONKONTURREGATA-Эвакуационные УГО | [6 empty] | FLAGICEBERGIDONKONTURREGATA-Эвакуационные УГО | [55 empty] | 0 | 1Nl7Go_b95wPWX_3tgnmjV | [225 empty] | http://www.belysvet.ru/ | [107 empty] | 0 | [132 empty] | 200 | [126 empty] | Category=[-2000700]; Color=16777215; Comments=""; Cost=0.000000000000000; Description=""; Design Option=Main Model; Design Option=[-1]; Edited by=""; Export to IFC As=""; Export to IFC=0; Glow=0; IFC Predefined Type=""; IfcGUID=18RMst4L14O9GhaKx6gveL; Keynote=""; Manufacturer=""; Mark=""; Model=""; Name=Белый; Shininess=64; Smoothness=50; Transparency=0; URL=""; Workset=10 | [6 empty] | a18346 | [31 empty] | ООО “Белый свет 2000” | BL-3015B.E68 "Безопасная зона для маломобильных групп" | [47 empty] | 1 | [83 empty] | шт. | https://2bim.ru/ | Зеленый | 100 | Белый | [24 empty] | TRUE | FALSE | FALSE | FALSE | FALSE | FALSE | FALSE | FALSE | FALSE | FALSE | FALSE | FALSE | FALSE | FALSE | FALSE | FALSE | FALSE | FALSE | FALSE | FALSE | FALSE | FALSE | FALSE | FALSE | FALSE | FALSE | FALSE | FALSE | FALSE | FALSE | FALSE | FALSE | FALSE | FALSE | FALSE | FALSE | FALSE | TRUE |  | FALSE |  | FALSE |  |  |  | FALSE | Category=[-2000700]; Color=35840; Comments=""; Cost=0.000000000000000; Description=""; Design Option=Main Model; Design Option=[-1]; Edited by=""; Export to IFC As=""; Export to IFC=0; Glow=0; IFC Predefined Type=""; IfcGUID=1AejN6kFn8peM71bYFxFiu; Keynote=""; Manufacturer=""; Mark=""; Model=""; Name=Зеленый; Shininess=64; Smoothness=50; Transparency=0; URL=""; Workset=10 | [24 empty] | FALSE
1689889 | Е68 | OST_GenericModel |  |  |  |  | Знак безопасности |  |  |  |  | Е68 | 57bc7432-fa52-45e9-9821-f83deadec27f-0019c921 | 1e83eb94-3cb7-41ae-9f37-bd3219190b48 | None |  | 18620 | Семейство : Обобщенные модели : FLAGICEBERGIDONKONTURREGATA-Эвакуационные | [6 empty] | FLAGICEBERGIDONKONTURREGATA-Эвакуационные | [55 empty] | 0 | 1Nl7Go_b95wPWX_3tgnmjU | [225 empty] | http://www.belysvet.ru/ | [107 empty] | 0 | [132 empty] | 200 | [126 empty] | Category=[-2000700]; Color=16777215; Comments=""; Cost=0.000000000000000; Description=""; Design Option=Main Model; Design Option=[-1]; Edited by=""; Export to IFC As=""; Export to IFC=0; Glow=0; IFC Predefined Type=""; IfcGUID=18RMst4L14O9GhaKx6gveL; Keynote=""; Manufacturer=""; Mark=""; Model=""; Name=Белый; Shininess=64; Smoothness=50; Transparency=0; URL=""; Workset=10 | [6 empty] | a18346 | [31 empty] | ООО “Белый свет 2000” | BL-3015B.E68 "Безопасная зона для маломобильных групп" | [47 empty] | 1 | [83 empty] | шт. | https://2bim.ru/ | Зеленый | 100 | Белый | [24 empty] | TRUE | FALSE | FALSE | FALSE | FALSE | FALSE | FALSE | FALSE | FALSE | FALSE | FALSE | FALSE | FALSE | FALSE | FALSE | FALSE | FALSE | FALSE | FALSE | FALSE | FALSE | FALSE | FALSE | FALSE | FALSE | FALSE | FALSE | FALSE | FALSE | FALSE | FALSE | FALSE | FALSE | FALSE | FALSE | FALSE | FALSE | TRUE |  | FALSE |  | FALSE |  |  |  | FALSE | Category=[-2000700]; Color=35840; Comments=""; Cost=0.000000000000000; Description=""; Design Option=Main Model; Design Option=[-1]; Edited by=""; Export to IFC As=""; Export to IFC=0; Glow=0; IFC Predefined Type=""; IfcGUID=1AejN6kFn8peM71bYFxFiu; Keynote=""; Manufacturer=""; Mark=""; Model=""; Name=Зеленый; Shininess=64; Smoothness=50; Transparency=0; URL=""; Workset=10 | [24 empty] | FALSE
1689890 | Е40 | OST_GenericModel |  |  |  |  | Знак безопасности |  |  |  |  | Е40 | 57bc7432-fa52-45e9-9821-f83deadec27f-0019c922 | 1e83eb94-3cb7-41ae-9f37-bd3219190b48 | None |  | 18619 | Семейство : Обобщенные модели : FLAGICEBERGIDONKONTURREGATA-Эвакуационные УГО | [6 empty] | FLAGICEBERGIDONKONTURREGATA-Эвакуационные УГО | [55 empty] | 0 | 1Nl7Go_b95wPWX_3tgnmjT | [225 empty] | http://www.belysvet.ru/ | [107 empty] | 0 | [132 empty] | 200 | [126 empty] | Category=[-2000700]; Color=16777215; Comments=""; Cost=0.000000000000000; Description=""; Design Option=Main Model; Design Option=[-1]; Edited by=""; Export to IFC As=""; Export to IFC=0; Glow=0; IFC Predefined Type=""; IfcGUID=18RMst4L14O9GhaKx6gveL; Keynote=""; Manufacturer=""; Mark=""; Model=""; Name=Белый; Shininess=64; Smoothness=50; Transparency=0; URL=""; Workset=10 | [6 empty] | a18156 | [31 empty] | ООО “Белый свет 2000” | BL-3015B.E40 "Указатель двери эвакуац. выхода (левостор.)" | [47 empty] | 1 | [83 empty] | шт. | https://2bim.ru/ | Зеленый | 100 | Белый | [24 empty] | TRUE | FALSE | FALSE | FALSE | FALSE | FALSE | FALSE | FALSE | FALSE | FALSE | FALSE | FALSE | FALSE | FALSE | FALSE | FALSE | FALSE | FALSE | FALSE | FALSE | FALSE | FALSE | FALSE | FALSE | FALSE | FALSE | FALSE | FALSE | FALSE | FALSE | FALSE | TRUE | FALSE | FALSE | FALSE | FALSE | FALSE | FALSE |  | FALSE |  | FALSE |  |  |  | FALSE | Category=[-2000700]; Color=35840; Comments=""; Cost=0.000000000000000; Description=""; Design Option=Main Model; Design Option=[-1]; Edited by=""; Export to IFC As=""; Export to IFC=0; Glow=0; IFC Predefined Type=""; IfcGUID=1AejN6kFn8peM71bYFxFiu; Keynote=""; Manufacturer=""; Mark=""; Model=""; Name=Зеленый; Shininess=64; Smoothness=50; Transparency=0; URL=""; Workset=10 | [24 empty] | FALSE
1689891 | Е40 | OST_GenericModel |  |  |  |  | Знак безопасности |  |  |  |  | Е40 | 57bc7432-fa52-45e9-9821-f83deadec27f-0019c923 | 1e83eb94-3cb7-41ae-9f37-bd3219190b48 | None |  | 18620 | Семейство : Обобщенные модели : FLAGICEBERGIDONKONTURREGATA-Эвакуационные | [6 empty] | FLAGICEBERGIDONKONTURREGATA-Эвакуационные | [55 empty] | 0 | 1Nl7Go_b95wPWX_3tgnmjS | [225 empty] | http://www.belysvet.ru/ | [107 empty] | 0 | [132 empty] | 200 | [126 empty] | Category=[-2000700]; Color=16777215; Comments=""; Cost=0.000000000000000; Description=""; Design Option=Main Model; Design Option=[-1]; Edited by=""; Export to IFC As=""; Export to IFC=0; Glow=0; IFC Predefined Type=""; IfcGUID=18RMst4L14O9GhaKx6gveL; Keynote=""; Manufacturer=""; Mark=""; Model=""; Name=Белый; Shininess=64; Smoothness=50; Transparency=0; URL=""; Workset=10 | [6 empty] | a18156 | [31 empty] | ООО “Белый свет 2000” | BL-3015B.E40 "Указатель двери эвакуац. выхода (левостор.)" | [47 empty] | 1 | [83 empty] | шт. | https://2bim.ru/ | Зеленый | 100 | Белый | [24 empty] | TRUE | FALSE | FALSE | FALSE | FALSE | FALSE | FALSE | FALSE | FALSE | FALSE | FALSE | FALSE | FALSE | FALSE | FALSE | FALSE | FALSE | FALSE | FALSE | FALSE | FALSE | FALSE | FALSE | FALSE | FALSE | FALSE | FALSE | FALSE | FALSE | FALSE | FALSE | TRUE | FALSE | FALSE | FALSE | FALSE | FALSE | FALSE |  | FALSE |  | FALSE |  |  |  | FALSE | Category=[-2000700]; Color=35840; Comments=""; Cost=0.000000000000000; Description=""; Design Option=Main Model; Design Option=[-1]; Edited by=""; Export to IFC As=""; Export to IFC=0; Glow=0; IFC Predefined Type=""; IfcGUID=1AejN6kFn8peM71bYFxFiu; Keynote=""; Manufacturer=""; Mark=""; Model=""; Name=Зеленый; Shininess=64; Smoothness=50; Transparency=0; URL=""; Workset=10 | [24 empty] | FALSE
1689892 | Е39 | OST_GenericModel |  |  |  |  | Знак безопасности |  |  |  |  | Е39 | 57bc7432-fa52-45e9-9821-f83deadec27f-0019c924 | 1e83eb94-3cb7-41ae-9f37-bd3219190b48 | None |  | 18619 | Семейство : Обобщенные модели : FLAGICEBERGIDONKONTURREGATA-Эвакуационные УГО | [6 empty] | FLAGICEBERGIDONKONTURREGATA-Эвакуационные УГО | [55 empty] | 0 | 1Nl7Go_b95wPWX_3tgnmjR | [225 empty] | http://www.belysvet.ru/ | [107 empty] | 0 | [132 empty] | 200 | [126 empty] | Category=[-2000700]; Color=16777215; Comments=""; Cost=0.000000000000000; Description=""; Design Option=Main Model; Design Option=[-1]; Edited by=""; Export to IFC As=""; Export to IFC=0; Glow=0; IFC Predefined Type=""; IfcGUID=18RMst4L14O9GhaKx6gveL; Keynote=""; Manufacturer=""; Mark=""; Model=""; Name=Белый; Shininess=64; Smoothness=50; Transparency=0; URL=""; Workset=10 | [6 empty] | a18155 | [31 empty] | ООО “Белый свет 2000” | BL-3015B.E39 "Указатель двери эвакуац. выхода (прав.)" | [47 empty] | 1 | [83 empty] | шт. | https://2bim.ru/ | Зеленый | 100 | Белый | [24 empty] | TRUE | FALSE | FALSE | FALSE | FALSE | FALSE | FALSE | FALSE | FALSE | FALSE | FALSE | FALSE | FALSE | FALSE | FALSE | FALSE | FALSE | FALSE | FALSE | FALSE | FALSE | FALSE | FALSE | FALSE | FALSE | FALSE | FALSE | FALSE | FALSE | FALSE | TRUE | FALSE | FALSE | FALSE | FALSE | FALSE | FALSE | FALSE |  | FALSE |  | FALSE |  |  |  | FALSE | Category=[-2000700]; Color=35840; Comments=""; Cost=0.000000000000000; Description=""; Design Option=Main Model; Design Option=[-1]; Edited by=""; Export to IFC As=""; Export to IFC=0; Glow=0; IFC Predefined Type=""; IfcGUID=1AejN6kFn8peM71bYFxFiu; Keynote=""; Manufacturer=""; Mark=""; Model=""; Name=Зеленый; Shininess=64; Smoothness=50; Transparency=0; URL=""; Workset=10 | [24 empty] | FALSE
1689893 | Е39 | OST_GenericModel |  |  |  |  | Знак безопасности |  |  |  |  | Е39 | 57bc7432-fa52-45e9-9821-f83deadec27f-0019c925 | 1e83eb94-3cb7-41ae-9f37-bd3219190b48 | None |  | 18620 | Семейство : Обобщенные модели : FLAGICEBERGIDONKONTURREGATA-Эвакуационные | [6 empty] | FLAGICEBERGIDONKONTURREGATA-Эвакуационные | [55 empty] | 0 | 1Nl7Go_b95wPWX_3tgnmjQ | [225 empty] | http://www.belysvet.ru/ | [107 empty] | 0 | [132 empty] | 200 | [126 empty] | Category=[-2000700]; Color=16777215; Comments=""; Cost=0.000000000000000; Description=""; Design Option=Main Model; Design Option=[-1]; Edited by=""; Export to IFC As=""; Export to IFC=0; Glow=0; IFC Predefined Type=""; IfcGUID=18RMst4L14O9GhaKx6gveL; Keynote=""; Manufacturer=""; Mark=""; Model=""; Name=Белый; Shininess=64; Smoothness=50; Transparency=0; URL=""; Workset=10 | [6 empty] | a18155 | [31 empty] | ООО “Белый свет 2000” | BL-3015B.E39 "Указатель двери эвакуац. выхода (прав.)" | [47 empty] | 1 | [83 empty] | шт. | https://2bim.ru/ | Зеленый | 100 | Белый | [24 empty] | TRUE | FALSE | FALSE | FALSE | FALSE | FALSE | FALSE | FALSE | FALSE | FALSE | FALSE | FALSE | FALSE | FALSE | FALSE | FALSE | FALSE | FALSE | FALSE | FALSE | FALSE | FALSE | FALSE | FALSE | FALSE | FALSE | FALSE | FALSE | FALSE | FALSE | TRUE | FALSE | FALSE | FALSE | FALSE | FALSE | FALSE | FALSE |  | FALSE |  | FALSE |  |  |  | FALSE | Category=[-2000700]; Color=35840; Comments=""; Cost=0.000000000000000; Description=""; Design Option=Main Model; Design Option=[-1]; Edited by=""; Export to IFC As=""; Export to IFC=0; Glow=0; IFC Predefined Type=""; IfcGUID=1AejN6kFn8peM71bYFxFiu; Keynote=""; Manufacturer=""; Mark=""; Model=""; Name=Зеленый; Shininess=64; Smoothness=50; Transparency=0; URL=""; Workset=10 | [24 empty] | FALSE
1689894 | Е38 | OST_GenericModel |  |  |  |  | Знак безопасности |  |  |  |  | Е38 | 57bc7432-fa52-45e9-9821-f83deadec27f-0019c926 | 1e83eb94-3cb7-41ae-9f37-bd3219190b48 | None |  | 18619 | Семейство : Обобщенные модели : FLAGICEBERGIDONKONTURREGATA-Эвакуационные УГО | [6 empty] | FLAGICEBERGIDONKONTURREGATA-Эвакуационные УГО | [55 empty] | 0 | 1Nl7Go_b95wPWX_3tgnmjP | [225 empty] | http://www.belysvet.ru/ | [107 empty] | 0 | [132 empty] | 200 | [126 empty] | Category=[-2000700]; Color=16777215; Comments=""; Cost=0.000000000000000; Description=""; Design Option=Main Model; Design Option=[-1]; Edited by=""; Export to IFC As=""; Export to IFC=0; Glow=0; IFC Predefined Type=""; IfcGUID=18RMst4L14O9GhaKx6gveL; Keynote=""; Manufacturer=""; Mark=""; Model=""; Name=Белый; Shininess=64; Smoothness=50; Transparency=0; URL=""; Workset=10 | [6 empty] | a18154 | [31 empty] | ООО “Белый свет 2000” | BL-3015B.E38 "Напр. к эвакуационному выходу прямо" | [47 empty] | 1 | [83 empty] | шт. | https://2bim.ru/ | Зеленый | 100 | Белый | [24 empty] | TRUE | FALSE | FALSE | FALSE | FALSE | FALSE | FALSE | FALSE | FALSE | FALSE | FALSE | FALSE | FALSE | FALSE | FALSE | FALSE | FALSE | FALSE | FALSE | FALSE | FALSE | FALSE | FALSE | FALSE | FALSE | FALSE | FALSE | FALSE | FALSE | TRUE | FALSE | FALSE | FALSE | FALSE | FALSE | FALSE | FALSE | FALSE |  | FALSE |  | FALSE |  |  |  | FALSE | Category=[-2000700]; Color=35840; Comments=""; Cost=0.000000000000000; Description=""; Design Option=Main Model; Design Option=[-1]; Edited by=""; Export to IFC As=""; Export to IFC=0; Glow=0; IFC Predefined Type=""; IfcGUID=1AejN6kFn8peM71bYFxFiu; Keynote=""; Manufacturer=""; Mark=""; Model=""; Name=Зеленый; Shininess=64; Smoothness=50; Transparency=0; URL=""; Workset=10 | [24 empty] | FALSE
1689895 | Е38 | OST_GenericModel |  |  |  |  | Знак безопасности |  |  |  |  | Е38 | 57bc7432-fa52-45e9-9821-f83deadec27f-0019c927 | 1e83eb94-3cb7-41ae-9f37-bd3219190b48 | None |  | 18620 | Семейство : Обобщенные модели : FLAGICEBERGIDONKONTURREGATA-Эвакуационные | [6 empty] | FLAGICEBERGIDONKONTURREGATA-Эвакуационные | [55 empty] | 0 | 1Nl7Go_b95wPWX_3tgnmjO | [225 empty] | http://www.belysvet.ru/ | [107 empty] | 0 | [132 empty] | 200 | [126 empty] | Category=[-2000700]; Color=16777215; Comments=""; Cost=0.000000000000000; Description=""; Design Option=Main Model; Design Option=[-1]; Edited by=""; Export to IFC As=""; Export to IFC=0; Glow=0; IFC Predefined Type=""; IfcGUID=18RMst4L14O9GhaKx6gveL; Keynote=""; Manufacturer=""; Mark=""; Model=""; Name=Белый; Shininess=64; Smoothness=50; Transparency=0; URL=""; Workset=10 | [6 empty] | a18154 | [31 empty] | ООО “Белый свет 2000” | BL-3015B.E38 "Напр. к эвакуационному выходу прямо" | [47 empty] | 1 | [83 empty] | шт. | https://2bim.ru/ | Зеленый | 100 | Белый | [24 empty] | TRUE | FALSE | FALSE | FALSE | FALSE | FALSE | FALSE | FALSE | FALSE | FALSE | FALSE | FALSE | FALSE | FALSE | FALSE | FALSE | FALSE | FALSE | FALSE | FALSE | FALSE | FALSE | FALSE | FALSE | FALSE | FALSE | FALSE | FALSE | FALSE | TRUE | FALSE | FALSE | FALSE | FALSE | FALSE | FALSE | FALSE | FALSE |  | FALSE |  | FALSE |  |  |  | FALSE | Category=[-2000700]; Color=35840; Comments=""; Cost=0.000000000000000; Description=""; Design Option=Main Model; Design Option=[-1]; Edited by=""; Export to IFC As=""; Export to IFC=0; Glow=0; IFC Predefined Type=""; IfcGUID=1AejN6kFn8peM71bYFxFiu; Keynote=""; Manufacturer=""; Mark=""; Model=""; Name=Зеленый; Shininess=64; Smoothness=50; Transparency=0; URL=""; Workset=10 | [24 empty] | FALSE
1689896 | Е37 | OST_GenericModel |  |  |  |  | Знак безопасности |  |  |  |  | Е37 | 57bc7432-fa52-45e9-9821-f83deadec27f-0019c928 | 1e83eb94-3cb7-41ae-9f37-bd3219190b48 | None |  | 18619 | Семейство : Обобщенные модели : FLAGICEBERGIDONKONTURREGATA-Эвакуационные УГО | [6 empty] | FLAGICEBERGIDONKONTURREGATA-Эвакуационные УГО | [55 empty] | 0 | 1Nl7Go_b95wPWX_3tgnmjN | [225 empty] | http://www.belysvet.ru/ | [107 empty] | 0 | [132 empty] | 200 | [126 empty] | Category=[-2000700]; Color=16777215; Comments=""; Cost=0.000000000000000; Description=""; Design Option=Main Model; Design Option=[-1]; Edited by=""; Export to IFC As=""; Export to IFC=0; Glow=0; IFC Predefined Type=""; IfcGUID=18RMst4L14O9GhaKx6gveL; Keynote=""; Manufacturer=""; Mark=""; Model=""; Name=Белый; Shininess=64; Smoothness=50; Transparency=0; URL=""; Workset=10 | [6 empty] | a18153 | [31 empty] | ООО “Белый свет 2000” | BL-3015B.E37 "Напр. к эвакуационному выходу направо вверх" | [47 empty] | 1 | [83 empty] | шт. | https://2bim.ru/ | Зеленый | 100 | Белый | [24 empty] | TRUE | FALSE | FALSE | FALSE | FALSE | FALSE | FALSE | FALSE | FALSE | FALSE | FALSE | FALSE | FALSE | FALSE | FALSE | FALSE | FALSE | FALSE | FALSE | FALSE | FALSE | FALSE | FALSE | FALSE | FALSE | FALSE | FALSE | FALSE | TRUE | FALSE | FALSE | FALSE | FALSE | FALSE | FALSE | FALSE | FALSE | FALSE |  | FALSE |  | FALSE |  |  |  | FALSE | Category=[-2000700]; Color=35840; Comments=""; Cost=0.000000000000000; Description=""; Design Option=Main Model; Design Option=[-1]; Edited by=""; Export to IFC As=""; Export to IFC=0; Glow=0; IFC Predefined Type=""; IfcGUID=1AejN6kFn8peM71bYFxFiu; Keynote=""; Manufacturer=""; Mark=""; Model=""; Name=Зеленый; Shininess=64; Smoothness=50; Transparency=0; URL=""; Workset=10 | [24 empty] | FALSE
1689897 | Е37 | OST_GenericModel |  |  |  |  | Знак безопасности |  |  |  |  | Е37 | 57bc7432-fa52-45e9-9821-f83deadec27f-0019c929 | 1e83eb94-3cb7-41ae-9f37-bd3219190b48 | None |  | 18620 | Семейство : Обобщенные модели : FLAGICEBERGIDONKONTURREGATA-Эвакуационные | [6 empty] | FLAGICEBERGIDONKONTURREGATA-Эвакуационные | [55 empty] | 0 | 1Nl7Go_b95wPWX_3tgnmjM | [225 empty] | http://www.belysvet.ru/ | [107 empty] | 0 | [132 empty] | 200 | [126 empty] | Category=[-2000700]; Color=16777215; Comments=""; Cost=0.000000000000000; Description=""; Design Option=Main Model; Design Option=[-1]; Edited by=""; Export to IFC As=""; Export to IFC=0; Glow=0; IFC Predefined Type=""; IfcGUID=18RMst4L14O9GhaKx6gveL; Keynote=""; Manufacturer=""; Mark=""; Model=""; Name=Белый; Shininess=64; Smoothness=50; Transparency=0; URL=""; Workset=10 | [6 empty] | a18153 | [31 empty] | ООО “Белый свет 2000” | BL-3015B.E37 "Напр. к эвакуационному выходу направо вверх" | [47 empty] | 1 | [83 empty] | шт. | https://2bim.ru/ | Зеленый | 100 | Белый | [24 empty] | TRUE | FALSE | FALSE | FALSE | FALSE | FALSE | FALSE | FALSE | FALSE | FALSE | FALSE | FALSE | FALSE | FALSE | FALSE | FALSE | FALSE | FALSE | FALSE | FALSE | FALSE | FALSE | FALSE | FALSE | FALSE | FALSE | FALSE | FALSE | TRUE | FALSE | FALSE | FALSE | FALSE | FALSE | FALSE | FALSE | FALSE | FALSE |  | FALSE |  | FALSE |  |  |  | FALSE | Category=[-2000700]; Color=35840; Comments=""; Cost=0.000000000000000; Description=""; Design Option=Main Model; Design Option=[-1]; Edited by=""; Export to IFC As=""; Export to IFC=0; Glow=0; IFC Predefined Type=""; IfcGUID=1AejN6kFn8peM71bYFxFiu; Keynote=""; Manufacturer=""; Mark=""; Model=""; Name=Зеленый; Shininess=64; Smoothness=50; Transparency=0; URL=""; Workset=10 | [24 empty] | FALSE
1689898 | Е36 | OST_GenericModel |  |  |  |  | Знак безопасности |  |  |  |  | Е36 | 57bc7432-fa52-45e9-9821-f83deadec27f-0019c92a | 1e83eb94-3cb7-41ae-9f37-bd3219190b48 | None |  | 18619 | Семейство : Обобщенные модели : FLAGICEBERGIDONKONTURREGATA-Эвакуационные УГО | [6 empty] | FLAGICEBERGIDONKONTURREGATA-Эвакуационные УГО | [55 empty] | 0 | 1Nl7Go_b95wPWX_3tgnmjL | [225 empty] | http://www.belysvet.ru/ | [107 empty] | 0 | [132 empty] | 200 | [126 empty] | Category=[-2000700]; Color=16777215; Comments=""; Cost=0.000000000000000; Description=""; Design Option=Main Model; Design Option=[-1]; Edited by=""; Export to IFC As=""; Export to IFC=0; Glow=0; IFC Predefined Type=""; IfcGUID=18RMst4L14O9GhaKx6gveL; Keynote=""; Manufacturer=""; Mark=""; Model=""; Name=Белый; Shininess=64; Smoothness=50; Transparency=0; URL=""; Workset=10 | [6 empty] | a18152 | [31 empty] | ООО “Белый свет 2000” | BL-3015B.E36 "Напр. к эвакуационному выходу направо вниз" | [47 empty] | 1 | [83 empty] | шт. | https://2bim.ru/ | Зеленый | 100 | Белый | [24 empty] | TRUE | FALSE | FALSE | FALSE | FALSE | FALSE | FALSE | FALSE | FALSE | FALSE | FALSE | FALSE | FALSE | FALSE | FALSE | FALSE | FALSE | FALSE | FALSE | FALSE | FALSE | FALSE | FALSE | FALSE | FALSE | FALSE | FALSE | TRUE | FALSE | FALSE | FALSE | FALSE | FALSE | FALSE | FALSE | FALSE | FALSE | FALSE |  | FALSE |  | FALSE |  |  |  | FALSE | Category=[-2000700]; Color=35840; Comments=""; Cost=0.000000000000000; Description=""; Design Option=Main Model; Design Option=[-1]; Edited by=""; Export to IFC As=""; Export to IFC=0; Glow=0; IFC Predefined Type=""; IfcGUID=1AejN6kFn8peM71bYFxFiu; Keynote=""; Manufacturer=""; Mark=""; Model=""; Name=Зеленый; Shininess=64; Smoothness=50; Transparency=0; URL=""; Workset=10 | [24 empty] | FALSE
1689899 | Е36 | OST_GenericModel |  |  |  |  | Знак безопасности |  |  |  |  | Е36 | 57bc7432-fa52-45e9-9821-f83deadec27f-0019c92b | 1e83eb94-3cb7-41ae-9f37-bd3219190b48 | None |  | 18620 | Семейство : Обобщенные модели : FLAGICEBERGIDONKONTURREGATA-Эвакуационные | [6 empty] | FLAGICEBERGIDONKONTURREGATA-Эвакуационные | [55 empty] | 0 | 1Nl7Go_b95wPWX_3tgnmjK | [225 empty] | http://www.belysvet.ru/ | [107 empty] | 0 | [132 empty] | 200 | [126 empty] | Category=[-2000700]; Color=16777215; Comments=""; Cost=0.000000000000000; Description=""; Design Option=Main Model; Design Option=[-1]; Edited by=""; Export to IFC As=""; Export to IFC=0; Glow=0; IFC Predefined Type=""; IfcGUID=18RMst4L14O9GhaKx6gveL; Keynote=""; Manufacturer=""; Mark=""; Model=""; Name=Белый; Shininess=64; Smoothness=50; Transparency=0; URL=""; Workset=10 | [6 empty] | a18152 | [31 empty] | ООО “Белый свет 2000” | BL-3015B.E36 "Напр. к эвакуационному выходу направо вниз" | [47 empty] | 1 | [83 empty] | шт. | https://2bim.ru/ | Зеленый | 100 | Белый | [24 empty] | TRUE | FALSE | FALSE | FALSE | FALSE | FALSE | FALSE | FALSE | FALSE | FALSE | FALSE | FALSE | FALSE | FALSE | FALSE | FALSE | FALSE | FALSE | FALSE | FALSE | FALSE | FALSE | FALSE | FALSE | FALSE | FALSE | FALSE | TRUE | FALSE | FALSE | FALSE | FALSE | FALSE | FALSE | FALSE | FALSE | FALSE | FALSE |  | FALSE |  | FALSE |  |  |  | FALSE | Category=[-2000700]; Color=35840; Comments=""; Cost=0.000000000000000; Description=""; Design Option=Main Model; Design Option=[-1]; Edited by=""; Export to IFC As=""; Export to IFC=0; Glow=0; IFC Predefined Type=""; IfcGUID=1AejN6kFn8peM71bYFxFiu; Keynote=""; Manufacturer=""; Mark=""; Model=""; Name=Зеленый; Shininess=64; Smoothness=50; Transparency=0; URL=""; Workset=10 | [24 empty] | FALSE
1689900 | Е35 | OST_GenericModel |  |  |  |  | Знак безопасности |  |  |  |  | Е35 | 57bc7432-fa52-45e9-9821-f83deadec27f-0019c92c | 1e83eb94-3cb7-41ae-9f37-bd3219190b48 | None |  | 18619 | Семейство : Обобщенные модели : FLAGICEBERGIDONKONTURREGATA-Эвакуационные УГО | [6 empty] | FLAGICEBERGIDONKONTURREGATA-Эвакуационные УГО | [55 empty] | 0 | 1Nl7Go_b95wPWX_3tgnmjJ | [225 empty] | http://www.belysvet.ru/ | [107 empty] | 0 | [132 empty] | 200 | [126 empty] | Category=[-2000700]; Color=16777215; Comments=""; Cost=0.000000000000000; Description=""; Design Option=Main Model; Design Option=[-1]; Edited by=""; Export to IFC As=""; Export to IFC=0; Glow=0; IFC Predefined Type=""; IfcGUID=18RMst4L14O9GhaKx6gveL; Keynote=""; Manufacturer=""; Mark=""; Model=""; Name=Белый; Shininess=64; Smoothness=50; Transparency=0; URL=""; Workset=10 | [6 empty] | a18151 | [31 empty] | ООО “Белый свет 2000” | BL-3015B.E35 "Напр. к эвакуационному выходу направо" | [47 empty] | 1 | [83 empty] | шт. | https://2bim.ru/ | Зеленый | 100 | Белый | [24 empty] | TRUE | FALSE | FALSE | FALSE | FALSE | FALSE | FALSE | FALSE | FALSE | FALSE | FALSE | FALSE | FALSE | FALSE | FALSE | FALSE | FALSE | FALSE | FALSE | FALSE | FALSE | FALSE | FALSE | FALSE | FALSE | FALSE | TRUE | FALSE | FALSE | FALSE | FALSE | FALSE | FALSE | FALSE | FALSE | FALSE | FALSE | FALSE |  | FALSE |  | FALSE |  |  |  | FALSE | Category=[-2000700]; Color=35840; Comments=""; Cost=0.000000000000000; Description=""; Design Option=Main Model; Design Option=[-1]; Edited by=""; Export to IFC As=""; Export to IFC=0; Glow=0; IFC Predefined Type=""; IfcGUID=1AejN6kFn8peM71bYFxFiu; Keynote=""; Manufacturer=""; Mark=""; Model=""; Name=Зеленый; Shininess=64; Smoothness=50; Transparency=0; URL=""; Workset=10 | [24 empty] | FALSE
1689901 | Е35 | OST_GenericModel |  |  |  |  | Знак безопасности |  |  |  |  | Е35 | 57bc7432-fa52-45e9-9821-f83deadec27f-0019c92d | 1e83eb94-3cb7-41ae-9f37-bd3219190b48 | None |  | 18620 | Семейство : Обобщенные модели : FLAGICEBERGIDONKONTURREGATA-Эвакуационные | [6 empty] | FLAGICEBERGIDONKONTURREGATA-Эвакуационные | [55 empty] | 0 | 1Nl7Go_b95wPWX_3tgnmjI | [225 empty] | http://www.belysvet.ru/ | [107 empty] | 0 | [132 empty] | 200 | [126 empty] | Category=[-2000700]; Color=16777215; Comments=""; Cost=0.000000000000000; Description=""; Design Option=Main Model; Design Option=[-1]; Edited by=""; Export to IFC As=""; Export to IFC=0; Glow=0; IFC Predefined Type=""; IfcGUID=18RMst4L14O9GhaKx6gveL; Keynote=""; Manufacturer=""; Mark=""; Model=""; Name=Белый; Shininess=64; Smoothness=50; Transparency=0; URL=""; Workset=10 | [6 empty] | a18151 | [31 empty] | ООО “Белый свет 2000” | BL-3015B.E35 "Напр. к эвакуационному выходу направо" | [47 empty] | 1 | [83 empty] | шт. | https://2bim.ru/ | Зеленый | 100 | Белый | [24 empty] | TRUE | FALSE | FALSE | FALSE | FALSE | FALSE | FALSE | FALSE | FALSE | FALSE | FALSE | FALSE | FALSE | FALSE | FALSE | FALSE | FALSE | FALSE | FALSE | FALSE | FALSE | FALSE | FALSE | FALSE | FALSE | FALSE | TRUE | FALSE | FALSE | FALSE | FALSE | FALSE | FALSE | FALSE | FALSE | FALSE | FALSE | FALSE |  | FALSE |  | FALSE |  |  |  | FALSE | Category=[-2000700]; Color=35840; Comments=""; Cost=0.000000000000000; Description=""; Design Option=Main Model; Design Option=[-1]; Edited by=""; Export to IFC As=""; Export to IFC=0; Glow=0; IFC Predefined Type=""; IfcGUID=1AejN6kFn8peM71bYFxFiu; Keynote=""; Manufacturer=""; Mark=""; Model=""; Name=Зеленый; Shininess=64; Smoothness=50; Transparency=0; URL=""; Workset=10 | [24 empty] | FALSE
1689902 | Е34 | OST_GenericModel |  |  |  |  | Знак безопасности |  |  |  |  | Е34 | 57bc7432-fa52-45e9-9821-f83deadec27f-0019c92e | 1e83eb94-3cb7-41ae-9f37-bd3219190b48 | None |  | 18619 | Семейство : Обобщенные модели : FLAGICEBERGIDONKONTURREGATA-Эвакуационные УГО | [6 empty] | FLAGICEBERGIDONKONTURREGATA-Эвакуационные УГО | [55 empty] | 0 | 1Nl7Go_b95wPWX_3tgnmjH | [225 empty] | http://www.belysvet.ru/ | [107 empty] | 0 | [132 empty] | 200 | [126 empty] | Category=[-2000700]; Color=16777215; Comments=""; Cost=0.000000000000000; Description=""; Design Option=Main Model; Design Option=[-1]; Edited by=""; Export to IFC As=""; Export to IFC=0; Glow=0; IFC Predefined Type=""; IfcGUID=18RMst4L14O9GhaKx6gveL; Keynote=""; Manufacturer=""; Mark=""; Model=""; Name=Белый; Shininess=64; Smoothness=50; Transparency=0; URL=""; Workset=10 | [6 empty] | a18150 | [31 empty] | ООО “Белый свет 2000” | BL-3015B.E34 "Напр. к эвакуационному выходу налево вверх" | [47 empty] | 1 | [83 empty] | шт. | https://2bim.ru/ | Зеленый | 100 | Белый | [24 empty] | TRUE | FALSE | FALSE | FALSE | FALSE | FALSE | FALSE | FALSE | FALSE | FALSE | FALSE | FALSE | FALSE | FALSE | FALSE | FALSE | FALSE | FALSE | FALSE | FALSE | FALSE | FALSE | FALSE | FALSE | FALSE | TRUE | FALSE | FALSE | FALSE | FALSE | FALSE | FALSE | FALSE | FALSE | FALSE | FALSE | FALSE | FALSE |  | FALSE |  | FALSE |  |  |  | FALSE | Category=[-2000700]; Color=35840; Comments=""; Cost=0.000000000000000; Description=""; Design Option=Main Model; Design Option=[-1]; Edited by=""; Export to IFC As=""; Export to IFC=0; Glow=0; IFC Predefined Type=""; IfcGUID=1AejN6kFn8peM71bYFxFiu; Keynote=""; Manufacturer=""; Mark=""; Model=""; Name=Зеленый; Shininess=64; Smoothness=50; Transparency=0; URL=""; Workset=10 | [24 empty] | FALSE
1689903 | Е34 | OST_GenericModel |  |  |  |  | Знак безопасности |  |  |  |  | Е34 | 57bc7432-fa52-45e9-9821-f83deadec27f-0019c92f | 1e83eb94-3cb7-41ae-9f37-bd3219190b48 | None |  | 18620 | Семейство : Обобщенные модели : FLAGICEBERGIDONKONTURREGATA-Эвакуационные | [6 empty] | FLAGICEBERGIDONKONTURREGATA-Эвакуационные | [55 empty] | 0 | 1Nl7Go_b95wPWX_3tgnmjG | [225 empty] | http://www.belysvet.ru/ | [107 empty] | 0 | [132 empty] | 200 | [126 empty] | Category=[-2000700]; Color=16777215; Comments=""; Cost=0.000000000000000; Description=""; Design Option=Main Model; Design Option=[-1]; Edited by=""; Export to IFC As=""; Export to IFC=0; Glow=0; IFC Predefined Type=""; IfcGUID=18RMst4L14O9GhaKx6gveL; Keynote=""; Manufacturer=""; Mark=""; Model=""; Name=Белый; Shininess=64; Smoothness=50; Transparency=0; URL=""; Workset=10 | [6 empty] | a18150 | [31 empty] | ООО “Белый свет 2000” | BL-3015B.E34 "Напр. к эвакуационному выходу налево вверх" | [47 empty] | 1 | [83 empty] | шт. | https://2bim.ru/ | Зеленый | 100 | Белый | [24 empty] | TRUE | FALSE | FALSE | FALSE | FALSE | FALSE | FALSE | FALSE | FALSE | FALSE | FALSE | FALSE | FALSE | FALSE | FALSE | FALSE | FALSE | FALSE | FALSE | FALSE | FALSE | FALSE | FALSE | FALSE | FALSE | TRUE | FALSE | FALSE | FALSE | FALSE | FALSE | FALSE | FALSE | FALSE | FALSE | FALSE | FALSE | FALSE |  | FALSE |  | FALSE |  |  |  | FALSE | Category=[-2000700]; Color=35840; Comments=""; Cost=0.000000000000000; Description=""; Design Option=Main Model; Design Option=[-1]; Edited by=""; Export to IFC As=""; Export to IFC=0; Glow=0; IFC Predefined Type=""; IfcGUID=1AejN6kFn8peM71bYFxFiu; Keynote=""; Manufacturer=""; Mark=""; Model=""; Name=Зеленый; Shininess=64; Smoothness=50; Transparency=0; URL=""; Workset=10 | [24 empty] | FALSE
1689904 | Е33 | OST_GenericModel |  |  |  |  | Знак безопасности |  |  |  |  | Е33 | 57bc7432-fa52-45e9-9821-f83deadec27f-0019c930 | 1e83eb94-3cb7-41ae-9f37-bd3219190b48 | None |  | 18619 | Семейство : Обобщенные модели : FLAGICEBERGIDONKONTURREGATA-Эвакуационные УГО | [6 empty] | FLAGICEBERGIDONKONTURREGATA-Эвакуационные УГО | [55 empty] | 0 | 1Nl7Go_b95wPWX_3tgnmjF | [225 empty] | http://www.belysvet.ru/ | [107 empty] | 0 | [132 empty] | 200 | [126 empty] | Category=[-2000700]; Color=16777215; Comments=""; Cost=0.000000000000000; Description=""; Design Option=Main Model; Design Option=[-1]; Edited by=""; Export to IFC As=""; Export to IFC=0; Glow=0; IFC Predefined Type=""; IfcGUID=18RMst4L14O9GhaKx6gveL; Keynote=""; Manufacturer=""; Mark=""; Model=""; Name=Белый; Shininess=64; Smoothness=50; Transparency=0; URL=""; Workset=10 | [6 empty] | a18149 | [31 empty] | ООО “Белый свет 2000” | BL-3015B.E33 "Напр. к эвакуационному выходу налево вниз" | [47 empty] | 1 | [83 empty] | шт. | https://2bim.ru/ | Зеленый | 100 | Белый | [24 empty] | TRUE | FALSE | FALSE | FALSE | FALSE | FALSE | FALSE | FALSE | FALSE | FALSE | FALSE | FALSE | FALSE | FALSE | FALSE | FALSE | FALSE | FALSE | FALSE | FALSE | FALSE | FALSE | FALSE | FALSE | TRUE | FALSE | FALSE | FALSE | FALSE | FALSE | FALSE | FALSE | FALSE | FALSE | FALSE | FALSE | FALSE | FALSE |  | FALSE |  | FALSE |  |  |  | FALSE | Category=[-2000700]; Color=35840; Comments=""; Cost=0.000000000000000; Description=""; Design Option=Main Model; Design Option=[-1]; Edited by=""; Export to IFC As=""; Export to IFC=0; Glow=0; IFC Predefined Type=""; IfcGUID=1AejN6kFn8peM71bYFxFiu; Keynote=""; Manufacturer=""; Mark=""; Model=""; Name=Зеленый; Shininess=64; Smoothness=50; Transparency=0; URL=""; Workset=10 | [24 empty] | FALSE
1689905 | Е33 | OST_GenericModel |  |  |  |  | Знак безопасности |  |  |  |  | Е33 | 57bc7432-fa52-45e9-9821-f83deadec27f-0019c931 | 1e83eb94-3cb7-41ae-9f37-bd3219190b48 | None |  | 18620 | Семейство : Обобщенные модели : FLAGICEBERGIDONKONTURREGATA-Эвакуационные | [6 empty] | FLAGICEBERGIDONKONTURREGATA-Эвакуационные | [55 empty] | 0 | 1Nl7Go_b95wPWX_3tgnmjE | [225 empty] | http://www.belysvet.ru/ | [107 empty] | 0 | [132 empty] | 200 | [126 empty] | Category=[-2000700]; Color=16777215; Comments=""; Cost=0.000000000000000; Description=""; Design Option=Main Model; Design Option=[-1]; Edited by=""; Export to IFC As=""; Export to IFC=0; Glow=0; IFC Predefined Type=""; IfcGUID=18RMst4L14O9GhaKx6gveL; Keynote=""; Manufacturer=""; Mark=""; Model=""; Name=Белый; Shininess=64; Smoothness=50; Transparency=0; URL=""; Workset=10 | [6 empty] | a18149 | [31 empty] | ООО “Белый свет 2000” | BL-3015B.E33 "Напр. к эвакуационному выходу налево вниз" | [47 empty] | 1 | [83 empty] | шт. | https://2bim.ru/ | Зеленый | 100 | Белый | [24 empty] | TRUE | FALSE | FALSE | FALSE | FALSE | FALSE | FALSE | FALSE | FALSE | FALSE | FALSE | FALSE | FALSE | FALSE | FALSE | FALSE | FALSE | FALSE | FALSE | FALSE | FALSE | FALSE | FALSE | FALSE | TRUE | FALSE | FALSE | FALSE | FALSE | FALSE | FALSE | FALSE | FALSE | FALSE | FALSE | FALSE | FALSE | FALSE |  | FALSE |  | FALSE |  |  |  | FALSE | Category=[-2000700]; Color=35840; Comments=""; Cost=0.000000000000000; Description=""; Design Option=Main Model; Design Option=[-1]; Edited by=""; Export to IFC As=""; Export to IFC=0; Glow=0; IFC Predefined Type=""; IfcGUID=1AejN6kFn8peM71bYFxFiu; Keynote=""; Manufacturer=""; Mark=""; Model=""; Name=Зеленый; Shininess=64; Smoothness=50; Transparency=0; URL=""; Workset=10 | [24 empty] | FALSE
1689906 | Е32 | OST_GenericModel |  |  |  |  | Знак безопасности |  |  |  |  | Е32 | 57bc7432-fa52-45e9-9821-f83deadec27f-0019c932 | 1e83eb94-3cb7-41ae-9f37-bd3219190b48 | None |  | 18619 | Семейство : Обобщенные модели : FLAGICEBERGIDONKONTURREGATA-Эвакуационные УГО | [6 empty] | FLAGICEBERGIDONKONTURREGATA-Эвакуационные УГО | [55 empty] | 0 | 1Nl7Go_b95wPWX_3tgnmjD | [225 empty] | http://www.belysvet.ru/ | [107 empty] | 0 | [132 empty] | 200 | [126 empty] | Category=[-2000700]; Color=16777215; Comments=""; Cost=0.000000000000000; Description=""; Design Option=Main Model; Design Option=[-1]; Edited by=""; Export to IFC As=""; Export to IFC=0; Glow=0; IFC Predefined Type=""; IfcGUID=18RMst4L14O9GhaKx6gveL; Keynote=""; Manufacturer=""; Mark=""; Model=""; Name=Белый; Shininess=64; Smoothness=50; Transparency=0; URL=""; Workset=10 | [6 empty] | a18148 | [31 empty] | ООО “Белый свет 2000” | BL-3015B.E32 "Напр. к эвакуационному выходу налево" | [47 empty] | 1 | [83 empty] | шт. | https://2bim.ru/ | Зеленый | 100 | Белый | [24 empty] | TRUE | FALSE | FALSE | FALSE | FALSE | FALSE | FALSE | FALSE | FALSE | FALSE | FALSE | FALSE | FALSE | FALSE | FALSE | FALSE | FALSE | FALSE | FALSE | FALSE | FALSE | FALSE | FALSE | TRUE | FALSE | FALSE | FALSE | FALSE | FALSE | FALSE | FALSE | FALSE | FALSE | FALSE | FALSE | FALSE | FALSE | FALSE |  | FALSE |  | FALSE |  |  |  | FALSE | Category=[-2000700]; Color=35840; Comments=""; Cost=0.000000000000000; Description=""; Design Option=Main Model; Design Option=[-1]; Edited by=""; Export to IFC As=""; Export to IFC=0; Glow=0; IFC Predefined Type=""; IfcGUID=1AejN6kFn8peM71bYFxFiu; Keynote=""; Manufacturer=""; Mark=""; Model=""; Name=Зеленый; Shininess=64; Smoothness=50; Transparency=0; URL=""; Workset=10 | [24 empty] | FALSE
1689907 | Е32 | OST_GenericModel |  |  |  |  | Знак безопасности |  |  |  |  | Е32 | 57bc7432-fa52-45e9-9821-f83deadec27f-0019c933 | 1e83eb94-3cb7-41ae-9f37-bd3219190b48 | None |  | 18620 | Семейство : Обобщенные модели : FLAGICEBERGIDONKONTURREGATA-Эвакуационные | [6 empty] | FLAGICEBERGIDONKONTURREGATA-Эвакуационные | [55 empty] | 0 | 1Nl7Go_b95wPWX_3tgnmjC | [225 empty] | http://www.belysvet.ru/ | [107 empty] | 0 | [132 empty] | 200 | [126 empty] | Category=[-2000700]; Color=16777215; Comments=""; Cost=0.000000000000000; Description=""; Design Option=Main Model; Design Option=[-1]; Edited by=""; Export to IFC As=""; Export to IFC=0; Glow=0; IFC Predefined Type=""; IfcGUID=18RMst4L14O9GhaKx6gveL; Keynote=""; Manufacturer=""; Mark=""; Model=""; Name=Белый; Shininess=64; Smoothness=50; Transparency=0; URL=""; Workset=10 | [6 empty] | a18148 | [31 empty] | ООО “Белый свет 2000” | BL-3015B.E32 "Напр. к эвакуационному выходу налево" | [47 empty] | 1 | [83 empty] | шт. | https://2bim.ru/ | Зеленый | 100 | Белый | [24 empty] | TRUE | FALSE | FALSE | FALSE | FALSE | FALSE | FALSE | FALSE | FALSE | FALSE | FALSE | FALSE | FALSE | FALSE | FALSE | FALSE | FALSE | FALSE | FALSE | FALSE | FALSE | FALSE | FALSE | TRUE | FALSE | FALSE | FALSE | FALSE | FALSE | FALSE | FALSE | FALSE | FALSE | FALSE | FALSE | FALSE | FALSE | FALSE |  | FALSE |  | FALSE |  |  |  | FALSE | Category=[-2000700]; Color=35840; Comments=""; Cost=0.000000000000000; Description=""; Design Option=Main Model; Design Option=[-1]; Edited by=""; Export to IFC As=""; Export to IFC=0; Glow=0; IFC Predefined Type=""; IfcGUID=1AejN6kFn8peM71bYFxFiu; Keynote=""; Manufacturer=""; Mark=""; Model=""; Name=Зеленый; Shininess=64; Smoothness=50; Transparency=0; URL=""; Workset=10 | [24 empty] | FALSE
1689908 | Е25 | OST_GenericModel |  |  |  |  | Знак безопасности |  |  |  |  | Е25 | 57bc7432-fa52-45e9-9821-f83deadec27f-0019c934 | 1e83eb94-3cb7-41ae-9f37-bd3219190b48 | None |  | 18619 | Семейство : Обобщенные модели : FLAGICEBERGIDONKONTURREGATA-Эвакуационные УГО | [6 empty] | FLAGICEBERGIDONKONTURREGATA-Эвакуационные УГО | [55 empty] | 0 | 1Nl7Go_b95wPWX_3tgnmjB | [225 empty] | http://www.belysvet.ru/ | [107 empty] | 0 | [132 empty] | 200 | [126 empty] | Category=[-2000700]; Color=16777215; Comments=""; Cost=0.000000000000000; Description=""; Design Option=Main Model; Design Option=[-1]; Edited by=""; Export to IFC As=""; Export to IFC=0; Glow=0; IFC Predefined Type=""; IfcGUID=18RMst4L14O9GhaKx6gveL; Keynote=""; Manufacturer=""; Mark=""; Model=""; Name=Белый; Shininess=64; Smoothness=50; Transparency=0; URL=""; Workset=10 | [6 empty] | a14598 | [31 empty] | ООО “Белый свет 2000” | BL-3015B.E25 "EXIT" | [47 empty] | 1 | [83 empty] | шт. | https://2bim.ru/ | Зеленый | 100 | Белый | [24 empty] | TRUE | FALSE | FALSE | FALSE | FALSE | FALSE | FALSE | FALSE | FALSE | FALSE | FALSE | FALSE | FALSE | FALSE | FALSE | FALSE | FALSE | FALSE | FALSE | FALSE | FALSE | FALSE | TRUE | FALSE | FALSE | FALSE | FALSE | FALSE | FALSE | FALSE | FALSE | FALSE | FALSE | FALSE | FALSE | FALSE | FALSE | FALSE |  | FALSE |  | FALSE |  |  |  | FALSE | Category=[-2000700]; Color=35840; Comments=""; Cost=0.000000000000000; Description=""; Design Option=Main Model; Design Option=[-1]; Edited by=""; Export to IFC As=""; Export to IFC=0; Glow=0; IFC Predefined Type=""; IfcGUID=1AejN6kFn8peM71bYFxFiu; Keynote=""; Manufacturer=""; Mark=""; Model=""; Name=Зеленый; Shininess=64; Smoothness=50; Transparency=0; URL=""; Workset=10 | [24 empty] | FALSE
1689909 | Е25 | OST_GenericModel |  |  |  |  | Знак безопасности |  |  |  |  | Е25 | 57bc7432-fa52-45e9-9821-f83deadec27f-0019c935 | 1e83eb94-3cb7-41ae-9f37-bd3219190b48 | None |  | 18620 | Семейство : Обобщенные модели : FLAGICEBERGIDONKONTURREGATA-Эвакуационные | [6 empty] | FLAGICEBERGIDONKONTURREGATA-Эвакуационные | [55 empty] | 0 | 1Nl7Go_b95wPWX_3tgnmjA | [225 empty] | http://www.belysvet.ru/ | [107 empty] | 0 | [132 empty] | 200 | [126 empty] | Category=[-2000700]; Color=16777215; Comments=""; Cost=0.000000000000000; Description=""; Design Option=Main Model; Design Option=[-1]; Edited by=""; Export to IFC As=""; Export to IFC=0; Glow=0; IFC Predefined Type=""; IfcGUID=18RMst4L14O9GhaKx6gveL; Keynote=""; Manufacturer=""; Mark=""; Model=""; Name=Белый; Shininess=64; Smoothness=50; Transparency=0; URL=""; Workset=10 | [6 empty] | a14598 | [31 empty] | ООО “Белый свет 2000” | BL-3015B.E25 "EXIT" | [47 empty] | 1 | [83 empty] | шт. | https://2bim.ru/ | Зеленый | 100 | Белый | [24 empty] | TRUE | FALSE | FALSE | FALSE | FALSE | FALSE | FALSE | FALSE | FALSE | FALSE | FALSE | FALSE | FALSE | FALSE | FALSE | FALSE | FALSE | FALSE | FALSE | FALSE | FALSE | FALSE | TRUE | FALSE | FALSE | FALSE | FALSE | FALSE | FALSE | FALSE | FALSE | FALSE | FALSE | FALSE | FALSE | FALSE | FALSE | FALSE |  | FALSE |  | FALSE |  |  |  | FALSE | Category=[-2000700]; Color=35840; Comments=""; Cost=0.000000000000000; Description=""; Design Option=Main Model; Design Option=[-1]; Edited by=""; Export to IFC As=""; Export to IFC=0; Glow=0; IFC Predefined Type=""; IfcGUID=1AejN6kFn8peM71bYFxFiu; Keynote=""; Manufacturer=""; Mark=""; Model=""; Name=Зеленый; Shininess=64; Smoothness=50; Transparency=0; URL=""; Workset=10 | [24 empty] | FALSE
1689910 | Е24 | OST_GenericModel |  |  |  |  | Знак безопасности |  |  |  |  | Е24 | 57bc7432-fa52-45e9-9821-f83deadec27f-0019c936 | 1e83eb94-3cb7-41ae-9f37-bd3219190b48 | None |  | 18619 | Семейство : Обобщенные модели : FLAGICEBERGIDONKONTURREGATA-Эвакуационные УГО | [6 empty] | FLAGICEBERGIDONKONTURREGATA-Эвакуационные УГО | [55 empty] | 0 | 1Nl7Go_b95wPWX_3tgnmj9 | [225 empty] | http://www.belysvet.ru/ | [107 empty] | 0 | [132 empty] | 200 | [126 empty] | Category=[-2000700]; Color=16777215; Comments=""; Cost=0.000000000000000; Description=""; Design Option=Main Model; Design Option=[-1]; Edited by=""; Export to IFC As=""; Export to IFC=0; Glow=0; IFC Predefined Type=""; IfcGUID=18RMst4L14O9GhaKx6gveL; Keynote=""; Manufacturer=""; Mark=""; Model=""; Name=Белый; Shininess=64; Smoothness=50; Transparency=0; URL=""; Workset=10 | [6 empty] | a14597 | [31 empty] | ООО “Белый свет 2000” | BL-3015B.E24 "Выход-EXIT" | [47 empty] | 1 | [83 empty] | шт. | https://2bim.ru/ | Зеленый | 100 | Белый | [24 empty] | TRUE | FALSE | FALSE | FALSE | FALSE | FALSE | FALSE | FALSE | FALSE | FALSE | FALSE | FALSE | FALSE | FALSE | FALSE | FALSE | FALSE | FALSE | FALSE | FALSE | FALSE | TRUE | FALSE | FALSE | FALSE | FALSE | FALSE | FALSE | FALSE | FALSE | FALSE | FALSE | FALSE | FALSE | FALSE | FALSE | FALSE | FALSE |  | FALSE |  | FALSE |  |  |  | FALSE | Category=[-2000700]; Color=35840; Comments=""; Cost=0.000000000000000; Description=""; Design Option=Main Model; Design Option=[-1]; Edited by=""; Export to IFC As=""; Export to IFC=0; Glow=0; IFC Predefined Type=""; IfcGUID=1AejN6kFn8peM71bYFxFiu; Keynote=""; Manufacturer=""; Mark=""; Model=""; Name=Зеленый; Shininess=64; Smoothness=50; Transparency=0; URL=""; Workset=10 | [24 empty] | FALSE
1689911 | Е24 | OST_GenericModel |  |  |  |  | Знак безопасности |  |  |  |  | Е24 | 57bc7432-fa52-45e9-9821-f83deadec27f-0019c937 | 1e83eb94-3cb7-41ae-9f37-bd3219190b48 | None |  | 18620 | Семейство : Обобщенные модели : FLAGICEBERGIDONKONTURREGATA-Эвакуационные | [6 empty] | FLAGICEBERGIDONKONTURREGATA-Эвакуационные | [55 empty] | 0 | 1Nl7Go_b95wPWX_3tgnmj8 | [225 empty] | http://www.belysvet.ru/ | [107 empty] | 0 | [132 empty] | 200 | [126 empty] | Category=[-2000700]; Color=16777215; Comments=""; Cost=0.000000000000000; Description=""; Design Option=Main Model; Design Option=[-1]; Edited by=""; Export to IFC As=""; Export to IFC=0; Glow=0; IFC Predefined Type=""; IfcGUID=18RMst4L14O9GhaKx6gveL; Keynote=""; Manufacturer=""; Mark=""; Model=""; Name=Белый; Shininess=64; Smoothness=50; Transparency=0; URL=""; Workset=10 | [6 empty] | a14597 | [31 empty] | ООО “Белый свет 2000” | BL-3015B.E24 "Выход-EXIT" | [47 empty] | 1 | [83 empty] | шт. | https://2bim.ru/ | Зеленый | 100 | Белый | [24 empty] | TRUE | FALSE | FALSE | FALSE | FALSE | FALSE | FALSE | FALSE | FALSE | FALSE | FALSE | FALSE | FALSE | FALSE | FALSE | FALSE | FALSE | FALSE | FALSE | FALSE | FALSE | TRUE | FALSE | FALSE | FALSE | FALSE | FALSE | FALSE | FALSE | FALSE | FALSE | FALSE | FALSE | FALSE | FALSE | FALSE | FALSE | FALSE |  | FALSE |  | FALSE |  |  |  | FALSE | Category=[-2000700]; Color=35840; Comments=""; Cost=0.000000000000000; Description=""; Design Option=Main Model; Design Option=[-1]; Edited by=""; Export to IFC As=""; Export to IFC=0; Glow=0; IFC Predefined Type=""; IfcGUID=1AejN6kFn8peM71bYFxFiu; Keynote=""; Manufacturer=""; Mark=""; Model=""; Name=Зеленый; Shininess=64; Smoothness=50; Transparency=0; URL=""; Workset=10 | [24 empty] | FALSE
1689912 | Е23 | OST_GenericModel |  |  |  |  | Знак безопасности |  |  |  |  | Е23 | 57bc7432-fa52-45e9-9821-f83deadec27f-0019c938 | 1e83eb94-3cb7-41ae-9f37-bd3219190b48 | None |  | 18619 | Семейство : Обобщенные модели : FLAGICEBERGIDONKONTURREGATA-Эвакуационные УГО | [6 empty] | FLAGICEBERGIDONKONTURREGATA-Эвакуационные УГО | [55 empty] | 0 | 1Nl7Go_b95wPWX_3tgnmj7 | [225 empty] | http://www.belysvet.ru/ | [107 empty] | 0 | [132 empty] | 200 | [126 empty] | Category=[-2000700]; Color=16777215; Comments=""; Cost=0.000000000000000; Description=""; Design Option=Main Model; Design Option=[-1]; Edited by=""; Export to IFC As=""; Export to IFC=0; Glow=0; IFC Predefined Type=""; IfcGUID=18RMst4L14O9GhaKx6gveL; Keynote=""; Manufacturer=""; Mark=""; Model=""; Name=Белый; Shininess=64; Smoothness=50; Transparency=0; URL=""; Workset=10 | [6 empty] | a14596 | [31 empty] | ООО “Белый свет 2000” | BL-3015B.E23 "Запасный выход" | [47 empty] | 1 | [83 empty] | шт. | https://2bim.ru/ | Зеленый | 100 | Белый | [24 empty] | TRUE | FALSE | FALSE | FALSE | FALSE | FALSE | FALSE | FALSE | FALSE | FALSE | FALSE | FALSE | FALSE | FALSE | FALSE | FALSE | FALSE | FALSE | TRUE | FALSE | FALSE | FALSE | FALSE | FALSE | FALSE | FALSE | FALSE | FALSE | FALSE | FALSE | FALSE | FALSE | FALSE | FALSE | FALSE | FALSE | FALSE | FALSE |  | FALSE |  | FALSE |  |  |  | FALSE | Category=[-2000700]; Color=35840; Comments=""; Cost=0.000000000000000; Description=""; Design Option=Main Model; Design Option=[-1]; Edited by=""; Export to IFC As=""; Export to IFC=0; Glow=0; IFC Predefined Type=""; IfcGUID=1AejN6kFn8peM71bYFxFiu; Keynote=""; Manufacturer=""; Mark=""; Model=""; Name=Зеленый; Shininess=64; Smoothness=50; Transparency=0; URL=""; Workset=10 | [24 empty] | FALSE
1689913 | Е23 | OST_GenericModel |  |  |  |  | Знак безопасности |  |  |  |  | Е23 | 57bc7432-fa52-45e9-9821-f83deadec27f-0019c939 | 1e83eb94-3cb7-41ae-9f37-bd3219190b48 | None |  | 18620 | Семейство : Обобщенные модели : FLAGICEBERGIDONKONTURREGATA-Эвакуационные | [6 empty] | FLAGICEBERGIDONKONTURREGATA-Эвакуационные | [55 empty] | 0 | 1Nl7Go_b95wPWX_3tgnmj6 | [225 empty] | http://www.belysvet.ru/ | [107 empty] | 0 | [132 empty] | 200 | [126 empty] | Category=[-2000700]; Color=16777215; Comments=""; Cost=0.000000000000000; Description=""; Design Option=Main Model; Design Option=[-1]; Edited by=""; Export to IFC As=""; Export to IFC=0; Glow=0; IFC Predefined Type=""; IfcGUID=18RMst4L14O9GhaKx6gveL; Keynote=""; Manufacturer=""; Mark=""; Model=""; Name=Белый; Shininess=64; Smoothness=50; Transparency=0; URL=""; Workset=10 | [6 empty] | a14596 | [31 empty] | ООО “Белый свет 2000” | BL-3015B.E23 "Запасный выход" | [47 empty] | 1 | [83 empty] | шт. | https://2bim.ru/ | Зеленый | 100 | Белый | [24 empty] | TRUE | FALSE | FALSE | FALSE | FALSE | FALSE | FALSE | FALSE | FALSE | FALSE | FALSE | FALSE | FALSE | FALSE | FALSE | FALSE | FALSE | FALSE | TRUE | FALSE | FALSE | FALSE | FALSE | FALSE | FALSE | FALSE | FALSE | FALSE | FALSE | FALSE | FALSE | FALSE | FALSE | FALSE | FALSE | FALSE | FALSE | FALSE |  | FALSE |  | FALSE |  |  |  | FALSE | Category=[-2000700]; Color=35840; Comments=""; Cost=0.000000000000000; Description=""; Design Option=Main Model; Design Option=[-1]; Edited by=""; Export to IFC As=""; Export to IFC=0; Glow=0; IFC Predefined Type=""; IfcGUID=1AejN6kFn8peM71bYFxFiu; Keynote=""; Manufacturer=""; Mark=""; Model=""; Name=Зеленый; Shininess=64; Smoothness=50; Transparency=0; URL=""; Workset=10 | [24 empty] | FALSE
1689914 | Е22 | OST_GenericModel |  |  |  |  | Знак безопасности |  |  |  |  | Е22 | 57bc7432-fa52-45e9-9821-f83deadec27f-0019c93a | 1e83eb94-3cb7-41ae-9f37-bd3219190b48 | None |  | 18619 | Семейство : Обобщенные модели : FLAGICEBERGIDONKONTURREGATA-Эвакуационные УГО | [6 empty] | FLAGICEBERGIDONKONTURREGATA-Эвакуационные УГО | [55 empty] | 0 | 1Nl7Go_b95wPWX_3tgnmj5 | [225 empty] | http://www.belysvet.ru/ | [107 empty] | 0 | [132 empty] | 200 | [126 empty] | Category=[-2000700]; Color=16777215; Comments=""; Cost=0.000000000000000; Description=""; Design Option=Main Model; Design Option=[-1]; Edited by=""; Export to IFC As=""; Export to IFC=0; Glow=0; IFC Predefined Type=""; IfcGUID=18RMst4L14O9GhaKx6gveL; Keynote=""; Manufacturer=""; Mark=""; Model=""; Name=Белый; Shininess=64; Smoothness=50; Transparency=0; URL=""; Workset=10 | [6 empty] | a14595 | [31 empty] | ООО “Белый свет 2000” | BL-3015B.E22 "Выход" | [47 empty] | 1 | [83 empty] | шт. | https://2bim.ru/ | Зеленый | 100 | Белый | [24 empty] | TRUE | FALSE | FALSE | FALSE | FALSE | FALSE | FALSE | FALSE | FALSE | FALSE | FALSE | FALSE | FALSE | FALSE | FALSE | FALSE | FALSE | TRUE | FALSE | FALSE | FALSE | FALSE | FALSE | FALSE | FALSE | FALSE | FALSE | FALSE | FALSE | FALSE | FALSE | FALSE | FALSE | FALSE | FALSE | FALSE | FALSE | FALSE |  | FALSE |  | FALSE |  |  |  | FALSE | Category=[-2000700]; Color=35840; Comments=""; Cost=0.000000000000000; Description=""; Design Option=Main Model; Design Option=[-1]; Edited by=""; Export to IFC As=""; Export to IFC=0; Glow=0; IFC Predefined Type=""; IfcGUID=1AejN6kFn8peM71bYFxFiu; Keynote=""; Manufacturer=""; Mark=""; Model=""; Name=Зеленый; Shininess=64; Smoothness=50; Transparency=0; URL=""; Workset=10 | [24 empty] | FALSE
1689915 | Е22 | OST_GenericModel |  |  |  |  | Знак безопасности |  |  |  |  | Е22 | 57bc7432-fa52-45e9-9821-f83deadec27f-0019c93b | 1e83eb94-3cb7-41ae-9f37-bd3219190b48 | None |  | 18620 | Семейство : Обобщенные модели : FLAGICEBERGIDONKONTURREGATA-Эвакуационные | [6 empty] | FLAGICEBERGIDONKONTURREGATA-Эвакуационные | [55 empty] | 0 | 1Nl7Go_b95wPWX_3tgnmj4 | [225 empty] | http://www.belysvet.ru/ | [107 empty] | 0 | [132 empty] | 200 | [126 empty] | Category=[-2000700]; Color=16777215; Comments=""; Cost=0.000000000000000; Description=""; Design Option=Main Model; Design Option=[-1]; Edited by=""; Export to IFC As=""; Export to IFC=0; Glow=0; IFC Predefined Type=""; IfcGUID=18RMst4L14O9GhaKx6gveL; Keynote=""; Manufacturer=""; Mark=""; Model=""; Name=Белый; Shininess=64; Smoothness=50; Transparency=0; URL=""; Workset=10 | [6 empty] | a14595 | [31 empty] | ООО “Белый свет 2000” | BL-3015B.E22 "Выход" | [47 empty] | 1 | [83 empty] | шт. | https://2bim.ru/ | Зеленый | 100 | Белый | [24 empty] | TRUE | FALSE | FALSE | FALSE | FALSE | FALSE | FALSE | FALSE | FALSE | FALSE | FALSE | FALSE | FALSE | FALSE | FALSE | FALSE | FALSE | TRUE | FALSE | FALSE | FALSE | FALSE | FALSE | FALSE | FALSE | FALSE | FALSE | FALSE | FALSE | FALSE | FALSE | FALSE | FALSE | FALSE | FALSE | FALSE | FALSE | FALSE |  | FALSE |  | FALSE |  |  |  | FALSE | Category=[-2000700]; Color=35840; Comments=""; Cost=0.000000000000000; Description=""; Design Option=Main Model; Design Option=[-1]; Edited by=""; Export to IFC As=""; Export to IFC=0; Glow=0; IFC Predefined Type=""; IfcGUID=1AejN6kFn8peM71bYFxFiu; Keynote=""; Manufacturer=""; Mark=""; Model=""; Name=Зеленый; Shininess=64; Smoothness=50; Transparency=0; URL=""; Workset=10 | [24 empty] | FALSE
1689916 | Е16 | OST_GenericModel |  |  |  |  | Знак безопасности |  |  |  |  | Е16 | 57bc7432-fa52-45e9-9821-f83deadec27f-0019c93c | 1e83eb94-3cb7-41ae-9f37-bd3219190b48 | None |  | 18619 | Семейство : Обобщенные модели : FLAGICEBERGIDONKONTURREGATA-Эвакуационные УГО | [6 empty] | FLAGICEBERGIDONKONTURREGATA-Эвакуационные УГО | [55 empty] | 0 | 1Nl7Go_b95wPWX_3tgnmj3 | [225 empty] | http://www.belysvet.ru/ | [107 empty] | 0 | [132 empty] | 200 | [126 empty] | Category=[-2000700]; Color=16777215; Comments=""; Cost=0.000000000000000; Description=""; Design Option=Main Model; Design Option=[-1]; Edited by=""; Export to IFC As=""; Export to IFC=0; Glow=0; IFC Predefined Type=""; IfcGUID=18RMst4L14O9GhaKx6gveL; Keynote=""; Manufacturer=""; Mark=""; Model=""; Name=Белый; Shininess=64; Smoothness=50; Transparency=0; URL=""; Workset=10 | [6 empty] | a14594 | [31 empty] | ООО “Белый свет 2000” | BL-3015B.E16 "Напр. к эвакуац. выходу по лестн. вверх (лев.)" | [47 empty] | 1 | [83 empty] | шт. | https://2bim.ru/ | Зеленый | 100 | Белый | [24 empty] | FALSE | TRUE | FALSE | FALSE | FALSE | FALSE | FALSE | FALSE | FALSE | FALSE | FALSE | FALSE | FALSE | FALSE | FALSE | TRUE | FALSE | FALSE | FALSE | FALSE | FALSE | FALSE | FALSE | FALSE | FALSE | FALSE | FALSE | FALSE | FALSE | FALSE | FALSE | FALSE | FALSE | FALSE | FALSE | FALSE | FALSE | FALSE |  | FALSE |  | FALSE |  |  |  | FALSE | Category=[-2000700]; Color=35840; Comments=""; Cost=0.000000000000000; Description=""; Design Option=Main Model; Design Option=[-1]; Edited by=""; Export to IFC As=""; Export to IFC=0; Glow=0; IFC Predefined Type=""; IfcGUID=1AejN6kFn8peM71bYFxFiu; Keynote=""; Manufacturer=""; Mark=""; Model=""; Name=Зеленый; Shininess=64; Smoothness=50; Transparency=0; URL=""; Workset=10 | [24 empty] | FALSE
1689917 | Е16 | OST_GenericModel |  |  |  |  | Знак безопасности |  |  |  |  | Е16 | 57bc7432-fa52-45e9-9821-f83deadec27f-0019c93d | 1e83eb94-3cb7-41ae-9f37-bd3219190b48 | None |  | 18620 | Семейство : Обобщенные модели : FLAGICEBERGIDONKONTURREGATA-Эвакуационные | [6 empty] | FLAGICEBERGIDONKONTURREGATA-Эвакуационные | [55 empty] | 0 | 1Nl7Go_b95wPWX_3tgnmj2 | [225 empty] | http://www.belysvet.ru/ | [107 empty] | 0 | [132 empty] | 200 | [126 empty] | Category=[-2000700]; Color=16777215; Comments=""; Cost=0.000000000000000; Description=""; Design Option=Main Model; Design Option=[-1]; Edited by=""; Export to IFC As=""; Export to IFC=0; Glow=0; IFC Predefined Type=""; IfcGUID=18RMst4L14O9GhaKx6gveL; Keynote=""; Manufacturer=""; Mark=""; Model=""; Name=Белый; Shininess=64; Smoothness=50; Transparency=0; URL=""; Workset=10 | [6 empty] | a14594 | [31 empty] | ООО “Белый свет 2000” | BL-3015B.E16 "Напр. к эвакуац. выходу по лестн. вверх (лев.)" | [47 empty] | 1 | [83 empty] | шт. | https://2bim.ru/ | Зеленый | 100 | Белый | [24 empty] | FALSE | TRUE | FALSE | FALSE | FALSE | FALSE | FALSE | FALSE | FALSE | FALSE | FALSE | FALSE | FALSE | FALSE | FALSE | TRUE | FALSE | FALSE | FALSE | FALSE | FALSE | FALSE | FALSE | FALSE | FALSE | FALSE | FALSE | FALSE | FALSE | FALSE | FALSE | FALSE | FALSE | FALSE | FALSE | FALSE | FALSE | FALSE |  | FALSE |  | FALSE |  |  |  | FALSE | Category=[-2000700]; Color=35840; Comments=""; Cost=0.000000000000000; Description=""; Design Option=Main Model; Design Option=[-1]; Edited by=""; Export to IFC As=""; Export to IFC=0; Glow=0; IFC Predefined Type=""; IfcGUID=1AejN6kFn8peM71bYFxFiu; Keynote=""; Manufacturer=""; Mark=""; Model=""; Name=Зеленый; Shininess=64; Smoothness=50; Transparency=0; URL=""; Workset=10 | [24 empty] | FALSE
1689918 | Е15 | OST_GenericModel |  |  |  |  | Знак безопасности |  |  |  |  | Е15 | 57bc7432-fa52-45e9-9821-f83deadec27f-0019c93e | 1e83eb94-3cb7-41ae-9f37-bd3219190b48 | None |  | 18619 | Семейство : Обобщенные модели : FLAGICEBERGIDONKONTURREGATA-Эвакуационные УГО | [6 empty] | FLAGICEBERGIDONKONTURREGATA-Эвакуационные УГО | [55 empty] | 0 | 1Nl7Go_b95wPWX_3tgnmj1 | [225 empty] | http://www.belysvet.ru/ | [107 empty] | 0 | [132 empty] | 200 | [126 empty] | Category=[-2000700]; Color=16777215; Comments=""; Cost=0.000000000000000; Description=""; Design Option=Main Model; Design Option=[-1]; Edited by=""; Export to IFC As=""; Export to IFC=0; Glow=0; IFC Predefined Type=""; IfcGUID=18RMst4L14O9GhaKx6gveL; Keynote=""; Manufacturer=""; Mark=""; Model=""; Name=Белый; Shininess=64; Smoothness=50; Transparency=0; URL=""; Workset=10 | [6 empty] | a14593 | [31 empty] | ООО “Белый свет 2000” | BL-3015B.E15 "Напр. к эвакуац. выходу по лестн. вверх (прав.)" | [47 empty] | 1 | [83 empty] | шт. | https://2bim.ru/ | Зеленый | 100 | Белый | [24 empty] | FALSE | TRUE | FALSE | FALSE | FALSE | FALSE | FALSE | FALSE | FALSE | FALSE | FALSE | FALSE | FALSE | FALSE | TRUE | FALSE | FALSE | FALSE | FALSE | FALSE | FALSE | FALSE | FALSE | FALSE | FALSE | FALSE | FALSE | FALSE | FALSE | FALSE | FALSE | FALSE | FALSE | FALSE | FALSE | FALSE | FALSE | FALSE |  | FALSE |  | FALSE |  |  |  | FALSE | Category=[-2000700]; Color=35840; Comments=""; Cost=0.000000000000000; Description=""; Design Option=Main Model; Design Option=[-1]; Edited by=""; Export to IFC As=""; Export to IFC=0; Glow=0; IFC Predefined Type=""; IfcGUID=1AejN6kFn8peM71bYFxFiu; Keynote=""; Manufacturer=""; Mark=""; Model=""; Name=Зеленый; Shininess=64; Smoothness=50; Transparency=0; URL=""; Workset=10 | [24 empty] | FALSE
1689919 | Е15 | OST_GenericModel |  |  |  |  | Знак безопасности |  |  |  |  | Е15 | 57bc7432-fa52-45e9-9821-f83deadec27f-0019c93f | 1e83eb94-3cb7-41ae-9f37-bd3219190b48 | None |  | 18620 | Семейство : Обобщенные модели : FLAGICEBERGIDONKONTURREGATA-Эвакуационные | [6 empty] | FLAGICEBERGIDONKONTURREGATA-Эвакуационные | [55 empty] | 0 | 1Nl7Go_b95wPWX_3tgnmj0 | [225 empty] | http://www.belysvet.ru/ | [107 empty] | 0 | [132 empty] | 200 | [126 empty] | Category=[-2000700]; Color=16777215; Comments=""; Cost=0.000000000000000; Description=""; Design Option=Main Model; Design Option=[-1]; Edited by=""; Export to IFC As=""; Export to IFC=0; Glow=0; IFC Predefined Type=""; IfcGUID=18RMst4L14O9GhaKx6gveL; Keynote=""; Manufacturer=""; Mark=""; Model=""; Name=Белый; Shininess=64; Smoothness=50; Transparency=0; URL=""; Workset=10 | [6 empty] | a14593 | [31 empty] | ООО “Белый свет 2000” | BL-3015B.E15 "Напр. к эвакуац. выходу по лестн. вверх (прав.)" | [47 empty] | 1 | [83 empty] | шт. | https://2bim.ru/ | Зеленый | 100 | Белый | [24 empty] | FALSE | TRUE | FALSE | FALSE | FALSE | FALSE | FALSE | FALSE | FALSE | FALSE | FALSE | FALSE | FALSE | FALSE | TRUE | FALSE | FALSE | FALSE | FALSE | FALSE | FALSE | FALSE | FALSE | FALSE | FALSE | FALSE | FALSE | FALSE | FALSE | FALSE | FALSE | FALSE | FALSE | FALSE | FALSE | FALSE | FALSE | FALSE |  | FALSE |  | FALSE |  |  |  | FALSE | Category=[-2000700]; Color=35840; Comments=""; Cost=0.000000000000000; Description=""; Design Option=Main Model; Design Option=[-1]; Edited by=""; Export to IFC As=""; Export to IFC=0; Glow=0; IFC Predefined Type=""; IfcGUID=1AejN6kFn8peM71bYFxFiu; Keynote=""; Manufacturer=""; Mark=""; Model=""; Name=Зеленый; Shininess=64; Smoothness=50; Transparency=0; URL=""; Workset=10 | [24 empty] | FALSE
1689920 | Е14 | OST_GenericModel |  |  |  |  | Знак безопасности |  |  |  |  | Е14 | 57bc7432-fa52-45e9-9821-f83deadec27f-0019c940 | 1e83eb94-3cb7-41ae-9f37-bd3219190b48 | None |  | 18619 | Семейство : Обобщенные модели : FLAGICEBERGIDONKONTURREGATA-Эвакуационные УГО | [6 empty] | FLAGICEBERGIDONKONTURREGATA-Эвакуационные УГО | [55 empty] | 0 | 1Nl7Go_b95wPWX_3tgnmi$ | [225 empty] | http://www.belysvet.ru/ | [107 empty] | 0 | [132 empty] | 200 | [126 empty] | Category=[-2000700]; Color=16777215; Comments=""; Cost=0.000000000000000; Description=""; Design Option=Main Model; Design Option=[-1]; Edited by=""; Export to IFC As=""; Export to IFC=0; Glow=0; IFC Predefined Type=""; IfcGUID=18RMst4L14O9GhaKx6gveL; Keynote=""; Manufacturer=""; Mark=""; Model=""; Name=Белый; Shininess=64; Smoothness=50; Transparency=0; URL=""; Workset=10 | [6 empty] | a14592 | [31 empty] | ООО “Белый свет 2000” | BL-3015B.E14 "Напр. к эвакуац. выходу по лестн. вниз (лев.)" | [47 empty] | 1 | [83 empty] | шт. | https://2bim.ru/ | Зеленый | 100 | Белый | [24 empty] | FALSE | TRUE | FALSE | FALSE | FALSE | FALSE | FALSE | FALSE | FALSE | FALSE | FALSE | FALSE | FALSE | TRUE | FALSE | FALSE | FALSE | FALSE | FALSE | FALSE | FALSE | FALSE | FALSE | FALSE | FALSE | FALSE | FALSE | FALSE | FALSE | FALSE | FALSE | FALSE | FALSE | FALSE | FALSE | FALSE | FALSE | FALSE |  | FALSE |  | FALSE |  |  |  | FALSE | Category=[-2000700]; Color=35840; Comments=""; Cost=0.000000000000000; Description=""; Design Option=Main Model; Design Option=[-1]; Edited by=""; Export to IFC As=""; Export to IFC=0; Glow=0; IFC Predefined Type=""; IfcGUID=1AejN6kFn8peM71bYFxFiu; Keynote=""; Manufacturer=""; Mark=""; Model=""; Name=Зеленый; Shininess=64; Smoothness=50; Transparency=0; URL=""; Workset=10 | [24 empty] | FALSE
1689921 | Е14 | OST_GenericModel |  |  |  |  | Знак безопасности |  |  |  |  | Е14 | 57bc7432-fa52-45e9-9821-f83deadec27f-0019c941 | 1e83eb94-3cb7-41ae-9f37-bd3219190b48 | None |  | 18620 | Семейство : Обобщенные модели : FLAGICEBERGIDONKONTURREGATA-Эвакуационные | [6 empty] | FLAGICEBERGIDONKONTURREGATA-Эвакуационные | [55 empty] | 0 | 1Nl7Go_b95wPWX_3tgnmi_ | [225 empty] | http://www.belysvet.ru/ | [107 empty] | 0 | [132 empty] | 200 | [126 empty] | Category=[-2000700]; Color=16777215; Comments=""; Cost=0.000000000000000; Description=""; Design Option=Main Model; Design Option=[-1]; Edited by=""; Export to IFC As=""; Export to IFC=0; Glow=0; IFC Predefined Type=""; IfcGUID=18RMst4L14O9GhaKx6gveL; Keynote=""; Manufacturer=""; Mark=""; Model=""; Name=Белый; Shininess=64; Smoothness=50; Transparency=0; URL=""; Workset=10 | [6 empty] | a14592 | [31 empty] | ООО “Белый свет 2000” | BL-3015B.E14 "Напр. к эвакуац. выходу по лестн. вниз (лев.)" | [47 empty] | 1 | [83 empty] | шт. | https://2bim.ru/ | Зеленый | 100 | Белый | [24 empty] | FALSE | TRUE | FALSE | FALSE | FALSE | FALSE | FALSE | FALSE | FALSE | FALSE | FALSE | FALSE | FALSE | TRUE | FALSE | FALSE | FALSE | FALSE | FALSE | FALSE | FALSE | FALSE | FALSE | FALSE | FALSE | FALSE | FALSE | FALSE | FALSE | FALSE | FALSE | FALSE | FALSE | FALSE | FALSE | FALSE | FALSE | FALSE |  | FALSE |  | FALSE |  |  |  | FALSE | Category=[-2000700]; Color=35840; Comments=""; Cost=0.000000000000000; Description=""; Design Option=Main Model; Design Option=[-1]; Edited by=""; Export to IFC As=""; Export to IFC=0; Glow=0; IFC Predefined Type=""; IfcGUID=1AejN6kFn8peM71bYFxFiu; Keynote=""; Manufacturer=""; Mark=""; Model=""; Name=Зеленый; Shininess=64; Smoothness=50; Transparency=0; URL=""; Workset=10 | [24 empty] | FALSE
1689922 | Е13 | OST_GenericModel |  |  |  |  | Знак безопасности |  |  |  |  | Е13 | 57bc7432-fa52-45e9-9821-f83deadec27f-0019c942 | 1e83eb94-3cb7-41ae-9f37-bd3219190b48 | None |  | 18619 | Семейство : Обобщенные модели : FLAGICEBERGIDONKONTURREGATA-Эвакуационные УГО | [6 empty] | FLAGICEBERGIDONKONTURREGATA-Эвакуационные УГО | [55 empty] | 0 | 1Nl7Go_b95wPWX_3tgnmiz | [225 empty] | http://www.belysvet.ru/ | [107 empty] | 0 | [132 empty] | 200 | [126 empty] | Category=[-2000700]; Color=16777215; Comments=""; Cost=0.000000000000000; Description=""; Design Option=Main Model; Design Option=[-1]; Edited by=""; Export to IFC As=""; Export to IFC=0; Glow=0; IFC Predefined Type=""; IfcGUID=18RMst4L14O9GhaKx6gveL; Keynote=""; Manufacturer=""; Mark=""; Model=""; Name=Белый; Shininess=64; Smoothness=50; Transparency=0; URL=""; Workset=10 | [6 empty] | a14591 | [31 empty] | ООО “Белый свет 2000” | BL-3015B.E13 "Напр. к эвакуац. выходу по лестн. вниз (прав.)" | [47 empty] | 1 | [83 empty] | шт. | https://2bim.ru/ | Зеленый | 100 | Белый | [24 empty] | FALSE | TRUE | FALSE | FALSE | FALSE | FALSE | FALSE | FALSE | FALSE | FALSE | FALSE | FALSE | TRUE | FALSE | FALSE | FALSE | FALSE | FALSE | FALSE | FALSE | FALSE | FALSE | FALSE | FALSE | FALSE | FALSE | FALSE | FALSE | FALSE | FALSE | FALSE | FALSE | FALSE | FALSE | FALSE | FALSE | FALSE | FALSE |  | FALSE |  | FALSE |  |  |  | FALSE | Category=[-2000700]; Color=35840; Comments=""; Cost=0.000000000000000; Description=""; Design Option=Main Model; Design Option=[-1]; Edited by=""; Export to IFC As=""; Export to IFC=0; Glow=0; IFC Predefined Type=""; IfcGUID=1AejN6kFn8peM71bYFxFiu; Keynote=""; Manufacturer=""; Mark=""; Model=""; Name=Зеленый; Shininess=64; Smoothness=50; Transparency=0; URL=""; Workset=10 | [24 empty] | FALSE
1689923 | Е13 | OST_GenericModel |  |  |  |  | Знак безопасности |  |  |  |  | Е13 | 57bc7432-fa52-45e9-9821-f83deadec27f-0019c943 | 1e83eb94-3cb7-41ae-9f37-bd3219190b48 | None |  | 18620 | Семейство : Обобщенные модели : FLAGICEBERGIDONKONTURREGATA-Эвакуационные | [6 empty] | FLAGICEBERGIDONKONTURREGATA-Эвакуационные | [55 empty] | 0 | 1Nl7Go_b95wPWX_3tgnmiy | [225 empty] | http://www.belysvet.ru/ | [107 empty] | 0 | [132 empty] | 200 | [126 empty] | Category=[-2000700]; Color=16777215; Comments=""; Cost=0.000000000000000; Description=""; Design Option=Main Model; Design Option=[-1]; Edited by=""; Export to IFC As=""; Export to IFC=0; Glow=0; IFC Predefined Type=""; IfcGUID=18RMst4L14O9GhaKx6gveL; Keynote=""; Manufacturer=""; Mark=""; Model=""; Name=Белый; Shininess=64; Smoothness=50; Transparency=0; URL=""; Workset=10 | [6 empty] | a14591 | [31 empty] | ООО “Белый свет 2000” | BL-3015B.E13 "Напр. к эвакуац. выходу по лестн. вниз (прав.)" | [47 empty] | 1 | [83 empty] | шт. | https://2bim.ru/ | Зеленый | 100 | Белый | [24 empty] | FALSE | TRUE | FALSE | FALSE | FALSE | FALSE | FALSE | FALSE | FALSE | FALSE | FALSE | FALSE | TRUE | FALSE | FALSE | FALSE | FALSE | FALSE | FALSE | FALSE | FALSE | FALSE | FALSE | FALSE | FALSE | FALSE | FALSE | FALSE | FALSE | FALSE | FALSE | FALSE | FALSE | FALSE | FALSE | FALSE | FALSE | FALSE |  | FALSE |  | FALSE |  |  |  | FALSE | Category=[-2000700]; Color=35840; Comments=""; Cost=0.000000000000000; Description=""; Design Option=Main Model; Design Option=[-1]; Edited by=""; Export to IFC As=""; Export to IFC=0; Glow=0; IFC Predefined Type=""; IfcGUID=1AejN6kFn8peM71bYFxFiu; Keynote=""; Manufacturer=""; Mark=""; Model=""; Name=Зеленый; Shininess=64; Smoothness=50; Transparency=0; URL=""; Workset=10 | [24 empty] | FALSE
1689924 | Е12 | OST_GenericModel |  |  |  |  | Знак безопасности |  |  |  |  | Е12 | 57bc7432-fa52-45e9-9821-f83deadec27f-0019c944 | 1e83eb94-3cb7-41ae-9f37-bd3219190b48 | None |  | 18619 | Семейство : Обобщенные модели : FLAGICEBERGIDONKONTURREGATA-Эвакуационные УГО | [6 empty] | FLAGICEBERGIDONKONTURREGATA-Эвакуационные УГО | [55 empty] | 0 | 1Nl7Go_b95wPWX_3tgnmix | [225 empty] | http://www.belysvet.ru/ | [107 empty] | 0 | [132 empty] | 200 | [126 empty] | Category=[-2000700]; Color=16777215; Comments=""; Cost=0.000000000000000; Description=""; Design Option=Main Model; Design Option=[-1]; Edited by=""; Export to IFC As=""; Export to IFC=0; Glow=0; IFC Predefined Type=""; IfcGUID=18RMst4L14O9GhaKx6gveL; Keynote=""; Manufacturer=""; Mark=""; Model=""; Name=Белый; Shininess=64; Smoothness=50; Transparency=0; URL=""; Workset=10 | [6 empty] | a14590 | [31 empty] | ООО “Белый свет 2000” | BL-3015B.E12 "Напр. к эвакуационному выходу прямо (лев.)" | [47 empty] | 1 | [83 empty] | шт. | https://2bim.ru/ | Зеленый | 100 | Белый | [24 empty] | TRUE | FALSE | FALSE | FALSE | FALSE | FALSE | FALSE | FALSE | FALSE | FALSE | FALSE | TRUE | FALSE | FALSE | FALSE | FALSE | FALSE | FALSE | FALSE | FALSE | FALSE | FALSE | FALSE | FALSE | FALSE | FALSE | FALSE | FALSE | FALSE | FALSE | FALSE | FALSE | FALSE | FALSE | FALSE | FALSE | FALSE | FALSE |  | FALSE |  | FALSE |  |  |  | FALSE | Category=[-2000700]; Color=35840; Comments=""; Cost=0.000000000000000; Description=""; Design Option=Main Model; Design Option=[-1]; Edited by=""; Export to IFC As=""; Export to IFC=0; Glow=0; IFC Predefined Type=""; IfcGUID=1AejN6kFn8peM71bYFxFiu; Keynote=""; Manufacturer=""; Mark=""; Model=""; Name=Зеленый; Shininess=64; Smoothness=50; Transparency=0; URL=""; Workset=10 | [24 empty] | FALSE
1689925 | Е12 | OST_GenericModel |  |  |  |  | Знак безопасности |  |  |  |  | Е12 | 57bc7432-fa52-45e9-9821-f83deadec27f-0019c945 | 1e83eb94-3cb7-41ae-9f37-bd3219190b48 | None |  | 18620 | Семейство : Обобщенные модели : FLAGICEBERGIDONKONTURREGATA-Эвакуационные | [6 empty] | FLAGICEBERGIDONKONTURREGATA-Эвакуационные | [55 empty] | 0 | 1Nl7Go_b95wPWX_3tgnmiw | [225 empty] | http://www.belysvet.ru/ | [107 empty] | 0 | [132 empty] | 200 | [126 empty] | Category=[-2000700]; Color=16777215; Comments=""; Cost=0.000000000000000; Description=""; Design Option=Main Model; Design Option=[-1]; Edited by=""; Export to IFC As=""; Export to IFC=0; Glow=0; IFC Predefined Type=""; IfcGUID=18RMst4L14O9GhaKx6gveL; Keynote=""; Manufacturer=""; Mark=""; Model=""; Name=Белый; Shininess=64; Smoothness=50; Transparency=0; URL=""; Workset=10 | [6 empty] | a14590 | [31 empty] | ООО “Белый свет 2000” | BL-3015B.E12 "Напр. к эвакуационному выходу прямо (лев.)" | [47 empty] | 1 | [83 empty] | шт. | https://2bim.ru/ | Зеленый | 100 | Белый | [24 empty] | TRUE | FALSE | FALSE | FALSE | FALSE | FALSE | FALSE | FALSE | FALSE | FALSE | FALSE | TRUE | FALSE | FALSE | FALSE | FALSE | FALSE | FALSE | FALSE | FALSE | FALSE | FALSE | FALSE | FALSE | FALSE | FALSE | FALSE | FALSE | FALSE | FALSE | FALSE | FALSE | FALSE | FALSE | FALSE | FALSE | FALSE | FALSE |  | FALSE |  | FALSE |  |  |  | FALSE | Category=[-2000700]; Color=35840; Comments=""; Cost=0.000000000000000; Description=""; Design Option=Main Model; Design Option=[-1]; Edited by=""; Export to IFC As=""; Export to IFC=0; Glow=0; IFC Predefined Type=""; IfcGUID=1AejN6kFn8peM71bYFxFiu; Keynote=""; Manufacturer=""; Mark=""; Model=""; Name=Зеленый; Shininess=64; Smoothness=50; Transparency=0; URL=""; Workset=10 | [24 empty] | FALSE
1689926 | Е11 | OST_GenericModel |  |  |  |  | Знак безопасности |  |  |  |  | Е11 | 57bc7432-fa52-45e9-9821-f83deadec27f-0019c946 | 1e83eb94-3cb7-41ae-9f37-bd3219190b48 | None |  | 18619 | Семейство : Обобщенные модели : FLAGICEBERGIDONKONTURREGATA-Эвакуационные УГО | [6 empty] | FLAGICEBERGIDONKONTURREGATA-Эвакуационные УГО | [55 empty] | 0 | 1Nl7Go_b95wPWX_3tgnmiv | [225 empty] | http://www.belysvet.ru/ | [107 empty] | 0 | [132 empty] | 200 | [126 empty] | Category=[-2000700]; Color=16777215; Comments=""; Cost=0.000000000000000; Description=""; Design Option=Main Model; Design Option=[-1]; Edited by=""; Export to IFC As=""; Export to IFC=0; Glow=0; IFC Predefined Type=""; IfcGUID=18RMst4L14O9GhaKx6gveL; Keynote=""; Manufacturer=""; Mark=""; Model=""; Name=Белый; Shininess=64; Smoothness=50; Transparency=0; URL=""; Workset=10 | [6 empty] | a14589 | [31 empty] | ООО “Белый свет 2000” | BL-3015B.E11 "Напр. к эвакуационному выходу прямо (прав.)" | [47 empty] | 1 | [83 empty] | шт. | https://2bim.ru/ | Зеленый | 100 | Белый | [24 empty] | TRUE | FALSE | FALSE | FALSE | FALSE | FALSE | FALSE | FALSE | FALSE | FALSE | TRUE | FALSE | FALSE | FALSE | FALSE | FALSE | FALSE | FALSE | FALSE | FALSE | FALSE | FALSE | FALSE | FALSE | FALSE | FALSE | FALSE | FALSE | FALSE | FALSE | FALSE | FALSE | FALSE | FALSE | FALSE | FALSE | FALSE | FALSE |  | FALSE |  | FALSE |  |  |  | FALSE | Category=[-2000700]; Color=35840; Comments=""; Cost=0.000000000000000; Description=""; Design Option=Main Model; Design Option=[-1]; Edited by=""; Export to IFC As=""; Export to IFC=0; Glow=0; IFC Predefined Type=""; IfcGUID=1AejN6kFn8peM71bYFxFiu; Keynote=""; Manufacturer=""; Mark=""; Model=""; Name=Зеленый; Shininess=64; Smoothness=50; Transparency=0; URL=""; Workset=10 | [24 empty] | FALSE
1689927 | Е11 | OST_GenericModel |  |  |  |  | Знак безопасности |  |  |  |  | Е11 | 57bc7432-fa52-45e9-9821-f83deadec27f-0019c947 | 1e83eb94-3cb7-41ae-9f37-bd3219190b48 | None |  | 18620 | Семейство : Обобщенные модели : FLAGICEBERGIDONKONTURREGATA-Эвакуационные | [6 empty] | FLAGICEBERGIDONKONTURREGATA-Эвакуационные | [55 empty] | 0 | 1Nl7Go_b95wPWX_3tgnmiu | [225 empty] | http://www.belysvet.ru/ | [107 empty] | 0 | [132 empty] | 200 | [126 empty] | Category=[-2000700]; Color=16777215; Comments=""; Cost=0.000000000000000; Description=""; Design Option=Main Model; Design Option=[-1]; Edited by=""; Export to IFC As=""; Export to IFC=0; Glow=0; IFC Predefined Type=""; IfcGUID=18RMst4L14O9GhaKx6gveL; Keynote=""; Manufacturer=""; Mark=""; Model=""; Name=Белый; Shininess=64; Smoothness=50; Transparency=0; URL=""; Workset=10 | [6 empty] | a14589 | [31 empty] | ООО “Белый свет 2000” | BL-3015B.E11 "Напр. к эвакуационному выходу прямо (прав.)" | [47 empty] | 1 | [83 empty] | шт. | https://2bim.ru/ | Зеленый | 100 | Белый | [24 empty] | TRUE | FALSE | FALSE | FALSE | FALSE | FALSE | FALSE | FALSE | FALSE | FALSE | TRUE | FALSE | FALSE | FALSE | FALSE | FALSE | FALSE | FALSE | FALSE | FALSE | FALSE | FALSE | FALSE | FALSE | FALSE | FALSE | FALSE | FALSE | FALSE | FALSE | FALSE | FALSE | FALSE | FALSE | FALSE | FALSE | FALSE | FALSE |  | FALSE |  | FALSE |  |  |  | FALSE | Category=[-2000700]; Color=35840; Comments=""; Cost=0.000000000000000; Description=""; Design Option=Main Model; Design Option=[-1]; Edited by=""; Export to IFC As=""; Export to IFC=0; Glow=0; IFC Predefined Type=""; IfcGUID=1AejN6kFn8peM71bYFxFiu; Keynote=""; Manufacturer=""; Mark=""; Model=""; Name=Зеленый; Shininess=64; Smoothness=50; Transparency=0; URL=""; Workset=10 | [24 empty] | FALSE
1689928 | Е10 | OST_GenericModel |  |  |  |  | Знак безопасности |  |  |  |  | Е10 | 57bc7432-fa52-45e9-9821-f83deadec27f-0019c948 | 1e83eb94-3cb7-41ae-9f37-bd3219190b48 | None |  | 18619 | Семейство : Обобщенные модели : FLAGICEBERGIDONKONTURREGATA-Эвакуационные УГО | [6 empty] | FLAGICEBERGIDONKONTURREGATA-Эвакуационные УГО | [55 empty] | 0 | 1Nl7Go_b95wPWX_3tgnmit | [225 empty] | http://www.belysvet.ru/ | [107 empty] | 0 | [132 empty] | 200 | [126 empty] | Category=[-2000700]; Color=16777215; Comments=""; Cost=0.000000000000000; Description=""; Design Option=Main Model; Design Option=[-1]; Edited by=""; Export to IFC As=""; Export to IFC=0; Glow=0; IFC Predefined Type=""; IfcGUID=18RMst4L14O9GhaKx6gveL; Keynote=""; Manufacturer=""; Mark=""; Model=""; Name=Белый; Shininess=64; Smoothness=50; Transparency=0; URL=""; Workset=10 | [6 empty] | a14588 | [31 empty] | ООО “Белый свет 2000” | BL-3015B.E10 "Указатель двери эвакуационного выхода (лев.)" | [47 empty] | 1 | [83 empty] | шт. | https://2bim.ru/ | Зеленый | 100 | Белый | [24 empty] | TRUE | FALSE | FALSE | FALSE | FALSE | FALSE | FALSE | FALSE | FALSE | TRUE | FALSE | FALSE | FALSE | FALSE | FALSE | FALSE | FALSE | FALSE | FALSE | FALSE | FALSE | FALSE | FALSE | FALSE | FALSE | FALSE | FALSE | FALSE | FALSE | FALSE | FALSE | FALSE | FALSE | FALSE | FALSE | FALSE | FALSE | FALSE |  | FALSE |  | FALSE |  |  |  | FALSE | Category=[-2000700]; Color=35840; Comments=""; Cost=0.000000000000000; Description=""; Design Option=Main Model; Design Option=[-1]; Edited by=""; Export to IFC As=""; Export to IFC=0; Glow=0; IFC Predefined Type=""; IfcGUID=1AejN6kFn8peM71bYFxFiu; Keynote=""; Manufacturer=""; Mark=""; Model=""; Name=Зеленый; Shininess=64; Smoothness=50; Transparency=0; URL=""; Workset=10 | [24 empty] | FALSE
1689929 | Е10 | OST_GenericModel |  |  |  |  | Знак безопасности |  |  |  |  | Е10 | 57bc7432-fa52-45e9-9821-f83deadec27f-0019c949 | 1e83eb94-3cb7-41ae-9f37-bd3219190b48 | None |  | 18620 | Семейство : Обобщенные модели : FLAGICEBERGIDONKONTURREGATA-Эвакуационные | [6 empty] | FLAGICEBERGIDONKONTURREGATA-Эвакуационные | [55 empty] | 0 | 1Nl7Go_b95wPWX_3tgnmis | [225 empty] | http://www.belysvet.ru/ | [107 empty] | 0 | [132 empty] | 200 | [126 empty] | Category=[-2000700]; Color=16777215; Comments=""; Cost=0.000000000000000; Description=""; Design Option=Main Model; Design Option=[-1]; Edited by=""; Export to IFC As=""; Export to IFC=0; Glow=0; IFC Predefined Type=""; IfcGUID=18RMst4L14O9GhaKx6gveL; Keynote=""; Manufacturer=""; Mark=""; Model=""; Name=Белый; Shininess=64; Smoothness=50; Transparency=0; URL=""; Workset=10 | [6 empty] | a14588 | [31 empty] | ООО “Белый свет 2000” | BL-3015B.E10 "Указатель двери эвакуационного выхода (лев.)" | [47 empty] | 1 | [83 empty] | шт. | https://2bim.ru/ | Зеленый | 100 | Белый | [24 empty] | TRUE | FALSE | FALSE | FALSE | FALSE | FALSE | FALSE | FALSE | FALSE | TRUE | FALSE | FALSE | FALSE | FALSE | FALSE | FALSE | FALSE | FALSE | FALSE | FALSE | FALSE | FALSE | FALSE | FALSE | FALSE | FALSE | FALSE | FALSE | FALSE | FALSE | FALSE | FALSE | FALSE | FALSE | FALSE | FALSE | FALSE | FALSE |  | FALSE |  | FALSE |  |  |  | FALSE | Category=[-2000700]; Color=35840; Comments=""; Cost=0.000000000000000; Description=""; Design Option=Main Model; Design Option=[-1]; Edited by=""; Export to IFC As=""; Export to IFC=0; Glow=0; IFC Predefined Type=""; IfcGUID=1AejN6kFn8peM71bYFxFiu; Keynote=""; Manufacturer=""; Mark=""; Model=""; Name=Зеленый; Shininess=64; Smoothness=50; Transparency=0; URL=""; Workset=10 | [24 empty] | FALSE
1689930 | Е09 | OST_GenericModel |  |  |  |  | Знак безопасности |  |  |  |  | Е09 | 57bc7432-fa52-45e9-9821-f83deadec27f-0019c94a | 1e83eb94-3cb7-41ae-9f37-bd3219190b48 | None |  | 18619 | Семейство : Обобщенные модели : FLAGICEBERGIDONKONTURREGATA-Эвакуационные УГО | [6 empty] | FLAGICEBERGIDONKONTURREGATA-Эвакуационные УГО | [55 empty] | 0 | 1Nl7Go_b95wPWX_3tgnmir | [225 empty] | http://www.belysvet.ru/ | [107 empty] | 0 | [132 empty] | 200 | [126 empty] | Category=[-2000700]; Color=16777215; Comments=""; Cost=0.000000000000000; Description=""; Design Option=Main Model; Design Option=[-1]; Edited by=""; Export to IFC As=""; Export to IFC=0; Glow=0; IFC Predefined Type=""; IfcGUID=18RMst4L14O9GhaKx6gveL; Keynote=""; Manufacturer=""; Mark=""; Model=""; Name=Белый; Shininess=64; Smoothness=50; Transparency=0; URL=""; Workset=10 | [6 empty] | a14587 | [31 empty] | ООО “Белый свет 2000” | BL-3015B.E09 "Указатель двери эвакуационного выхода (прав.)" | [47 empty] | 1 | [83 empty] | шт. | https://2bim.ru/ | Зеленый | 100 | Белый | [24 empty] | TRUE | FALSE | FALSE | FALSE | FALSE | FALSE | FALSE | FALSE | TRUE | FALSE | FALSE | FALSE | FALSE | FALSE | FALSE | FALSE | FALSE | FALSE | FALSE | FALSE | FALSE | FALSE | FALSE | FALSE | FALSE | FALSE | FALSE | FALSE | FALSE | FALSE | FALSE | FALSE | FALSE | FALSE | FALSE | FALSE | FALSE | FALSE |  | FALSE |  | FALSE |  |  |  | FALSE | Category=[-2000700]; Color=35840; Comments=""; Cost=0.000000000000000; Description=""; Design Option=Main Model; Design Option=[-1]; Edited by=""; Export to IFC As=""; Export to IFC=0; Glow=0; IFC Predefined Type=""; IfcGUID=1AejN6kFn8peM71bYFxFiu; Keynote=""; Manufacturer=""; Mark=""; Model=""; Name=Зеленый; Shininess=64; Smoothness=50; Transparency=0; URL=""; Workset=10 | [24 empty] | FALSE
1689931 | Е09 | OST_GenericModel |  |  |  |  | Знак безопасности |  |  |  |  | Е09 | 57bc7432-fa52-45e9-9821-f83deadec27f-0019c94b | 1e83eb94-3cb7-41ae-9f37-bd3219190b48 | None |  | 18620 | Семейство : Обобщенные модели : FLAGICEBERGIDONKONTURREGATA-Эвакуационные | [6 empty] | FLAGICEBERGIDONKONTURREGATA-Эвакуационные | [55 empty] | 0 | 1Nl7Go_b95wPWX_3tgnmiq | [225 empty] | http://www.belysvet.ru/ | [107 empty] | 0 | [132 empty] | 200 | [126 empty] | Category=[-2000700]; Color=16777215; Comments=""; Cost=0.000000000000000; Description=""; Design Option=Main Model; Design Option=[-1]; Edited by=""; Export to IFC As=""; Export to IFC=0; Glow=0; IFC Predefined Type=""; IfcGUID=18RMst4L14O9GhaKx6gveL; Keynote=""; Manufacturer=""; Mark=""; Model=""; Name=Белый; Shininess=64; Smoothness=50; Transparency=0; URL=""; Workset=10 | [6 empty] | a14587 | [31 empty] | ООО “Белый свет 2000” | BL-3015B.E09 "Указатель двери эвакуационного выхода (прав.)" | [47 empty] | 1 | [83 empty] | шт. | https://2bim.ru/ | Зеленый | 100 | Белый | [24 empty] | TRUE | FALSE | FALSE | FALSE | FALSE | FALSE | FALSE | FALSE | TRUE | FALSE | FALSE | FALSE | FALSE | FALSE | FALSE | FALSE | FALSE | FALSE | FALSE | FALSE | FALSE | FALSE | FALSE | FALSE | FALSE | FALSE | FALSE | FALSE | FALSE | FALSE | FALSE | FALSE | FALSE | FALSE | FALSE | FALSE | FALSE | FALSE |  | FALSE |  | FALSE |  |  |  | FALSE | Category=[-2000700]; Color=35840; Comments=""; Cost=0.000000000000000; Description=""; Design Option=Main Model; Design Option=[-1]; Edited by=""; Export to IFC As=""; Export to IFC=0; Glow=0; IFC Predefined Type=""; IfcGUID=1AejN6kFn8peM71bYFxFiu; Keynote=""; Manufacturer=""; Mark=""; Model=""; Name=Зеленый; Shininess=64; Smoothness=50; Transparency=0; URL=""; Workset=10 | [24 empty] | FALSE
1689932 | Е08 | OST_GenericModel |  |  |  |  | Знак безопасности |  |  |  |  | Е08 | 57bc7432-fa52-45e9-9821-f83deadec27f-0019c94c | 1e83eb94-3cb7-41ae-9f37-bd3219190b48 | None |  | 18619 | Семейство : Обобщенные модели : FLAGICEBERGIDONKONTURREGATA-Эвакуационные УГО | [6 empty] | FLAGICEBERGIDONKONTURREGATA-Эвакуационные УГО | [55 empty] | 0 | 1Nl7Go_b95wPWX_3tgnmip | [225 empty] | http://www.belysvet.ru/ | [107 empty] | 0 | [132 empty] | 200 | [126 empty] | Category=[-2000700]; Color=16777215; Comments=""; Cost=0.000000000000000; Description=""; Design Option=Main Model; Design Option=[-1]; Edited by=""; Export to IFC As=""; Export to IFC=0; Glow=0; IFC Predefined Type=""; IfcGUID=18RMst4L14O9GhaKx6gveL; Keynote=""; Manufacturer=""; Mark=""; Model=""; Name=Белый; Shininess=64; Smoothness=50; Transparency=0; URL=""; Workset=10 | [6 empty] | a14586 | [31 empty] | ООО “Белый свет 2000” | BL-3015B.E08 "Напр. к эвакуационному выходу налево вниз" | [47 empty] | 1 | [83 empty] | шт. | https://2bim.ru/ | Зеленый | 100 | Белый | [24 empty] | TRUE | FALSE | FALSE | FALSE | FALSE | FALSE | FALSE | TRUE | FALSE | FALSE | FALSE | FALSE | FALSE | FALSE | FALSE | FALSE | FALSE | FALSE | FALSE | FALSE | FALSE | FALSE | FALSE | FALSE | FALSE | FALSE | FALSE | FALSE | FALSE | FALSE | FALSE | FALSE | FALSE | FALSE | FALSE | FALSE | FALSE | FALSE |  | FALSE |  | FALSE |  |  |  | FALSE | Category=[-2000700]; Color=35840; Comments=""; Cost=0.000000000000000; Description=""; Design Option=Main Model; Design Option=[-1]; Edited by=""; Export to IFC As=""; Export to IFC=0; Glow=0; IFC Predefined Type=""; IfcGUID=1AejN6kFn8peM71bYFxFiu; Keynote=""; Manufacturer=""; Mark=""; Model=""; Name=Зеленый; Shininess=64; Smoothness=50; Transparency=0; URL=""; Workset=10 | [24 empty] | FALSE
1689933 | Е08 | OST_GenericModel |  |  |  |  | Знак безопасности |  |  |  |  | Е08 | 57bc7432-fa52-45e9-9821-f83deadec27f-0019c94d | 1e83eb94-3cb7-41ae-9f37-bd3219190b48 | None |  | 18620 | Семейство : Обобщенные модели : FLAGICEBERGIDONKONTURREGATA-Эвакуационные | [6 empty] | FLAGICEBERGIDONKONTURREGATA-Эвакуационные | [55 empty] | 0 | 1Nl7Go_b95wPWX_3tgnmio | [225 empty] | http://www.belysvet.ru/ | [107 empty] | 0 | [132 empty] | 200 | [126 empty] | Category=[-2000700]; Color=16777215; Comments=""; Cost=0.000000000000000; Description=""; Design Option=Main Model; Design Option=[-1]; Edited by=""; Export to IFC As=""; Export to IFC=0; Glow=0; IFC Predefined Type=""; IfcGUID=18RMst4L14O9GhaKx6gveL; Keynote=""; Manufacturer=""; Mark=""; Model=""; Name=Белый; Shininess=64; Smoothness=50; Transparency=0; URL=""; Workset=10 | [6 empty] | a14586 | [31 empty] | ООО “Белый свет 2000” | BL-3015B.E08 "Напр. к эвакуационному выходу налево вниз" | [47 empty] | 1 | [83 empty] | шт. | https://2bim.ru/ | Зеленый | 100 | Белый | [24 empty] | TRUE | FALSE | FALSE | FALSE | FALSE | FALSE | FALSE | TRUE | FALSE | FALSE | FALSE | FALSE | FALSE | FALSE | FALSE | FALSE | FALSE | FALSE | FALSE | FALSE | FALSE | FALSE | FALSE | FALSE | FALSE | FALSE | FALSE | FALSE | FALSE | FALSE | FALSE | FALSE | FALSE | FALSE | FALSE | FALSE | FALSE | FALSE |  | FALSE |  | FALSE |  |  |  | FALSE | Category=[-2000700]; Color=35840; Comments=""; Cost=0.000000000000000; Description=""; Design Option=Main Model; Design Option=[-1]; Edited by=""; Export to IFC As=""; Export to IFC=0; Glow=0; IFC Predefined Type=""; IfcGUID=1AejN6kFn8peM71bYFxFiu; Keynote=""; Manufacturer=""; Mark=""; Model=""; Name=Зеленый; Shininess=64; Smoothness=50; Transparency=0; URL=""; Workset=10 | [24 empty] | FALSE
1689934 | Е07 | OST_GenericModel |  |  |  |  | Знак безопасности |  |  |  |  | Е07 | 57bc7432-fa52-45e9-9821-f83deadec27f-0019c94e | 1e83eb94-3cb7-41ae-9f37-bd3219190b48 | None |  | 18619 | Семейство : Обобщенные модели : FLAGICEBERGIDONKONTURREGATA-Эвакуационные УГО | [6 empty] | FLAGICEBERGIDONKONTURREGATA-Эвакуационные УГО | [55 empty] | 0 | 1Nl7Go_b95wPWX_3tgnmin | [225 empty] | http://www.belysvet.ru/ | [107 empty] | 0 | [132 empty] | 200 | [126 empty] | Category=[-2000700]; Color=16777215; Comments=""; Cost=0.000000000000000; Description=""; Design Option=Main Model; Design Option=[-1]; Edited by=""; Export to IFC As=""; Export to IFC=0; Glow=0; IFC Predefined Type=""; IfcGUID=18RMst4L14O9GhaKx6gveL; Keynote=""; Manufacturer=""; Mark=""; Model=""; Name=Белый; Shininess=64; Smoothness=50; Transparency=0; URL=""; Workset=10 | [6 empty] | a14585 | [31 empty] | ООО “Белый свет 2000” | BL-3015B.E07 "Напр. к эвакуационному выходу направо вниз" | [47 empty] | 1 | [83 empty] | шт. | https://2bim.ru/ | Зеленый | 100 | Белый | [24 empty] | TRUE | FALSE | FALSE | FALSE | FALSE | FALSE | TRUE | FALSE | FALSE | FALSE | FALSE | FALSE | FALSE | FALSE | FALSE | FALSE | FALSE | FALSE | FALSE | FALSE | FALSE | FALSE | FALSE | FALSE | FALSE | FALSE | FALSE | FALSE | FALSE | FALSE | FALSE | FALSE | FALSE | FALSE | FALSE | FALSE | FALSE | FALSE |  | FALSE |  | FALSE |  |  |  | FALSE | Category=[-2000700]; Color=35840; Comments=""; Cost=0.000000000000000; Description=""; Design Option=Main Model; Design Option=[-1]; Edited by=""; Export to IFC As=""; Export to IFC=0; Glow=0; IFC Predefined Type=""; IfcGUID=1AejN6kFn8peM71bYFxFiu; Keynote=""; Manufacturer=""; Mark=""; Model=""; Name=Зеленый; Shininess=64; Smoothness=50; Transparency=0; URL=""; Workset=10 | [24 empty] | FALSE
1689935 | Е07 | OST_GenericModel |  |  |  |  | Знак безопасности |  |  |  |  | Е07 | 57bc7432-fa52-45e9-9821-f83deadec27f-0019c94f | 1e83eb94-3cb7-41ae-9f37-bd3219190b48 | None |  | 18620 | Семейство : Обобщенные модели : FLAGICEBERGIDONKONTURREGATA-Эвакуационные | [6 empty] | FLAGICEBERGIDONKONTURREGATA-Эвакуационные | [55 empty] | 0 | 1Nl7Go_b95wPWX_3tgnmim | [225 empty] | http://www.belysvet.ru/ | [107 empty] | 0 | [132 empty] | 200 | [126 empty] | Category=[-2000700]; Color=16777215; Comments=""; Cost=0.000000000000000; Description=""; Design Option=Main Model; Design Option=[-1]; Edited by=""; Export to IFC As=""; Export to IFC=0; Glow=0; IFC Predefined Type=""; IfcGUID=18RMst4L14O9GhaKx6gveL; Keynote=""; Manufacturer=""; Mark=""; Model=""; Name=Белый; Shininess=64; Smoothness=50; Transparency=0; URL=""; Workset=10 | [6 empty] | a14585 | [31 empty] | ООО “Белый свет 2000” | BL-3015B.E07 "Напр. к эвакуационному выходу направо вниз" | [47 empty] | 1 | [83 empty] | шт. | https://2bim.ru/ | Зеленый | 100 | Белый | [24 empty] | TRUE | FALSE | FALSE | FALSE | FALSE | FALSE | TRUE | FALSE | FALSE | FALSE | FALSE | FALSE | FALSE | FALSE | FALSE | FALSE | FALSE | FALSE | FALSE | FALSE | FALSE | FALSE | FALSE | FALSE | FALSE | FALSE | FALSE | FALSE | FALSE | FALSE | FALSE | FALSE | FALSE | FALSE | FALSE | FALSE | FALSE | FALSE |  | FALSE |  | FALSE |  |  |  | FALSE | Category=[-2000700]; Color=35840; Comments=""; Cost=0.000000000000000; Description=""; Design Option=Main Model; Design Option=[-1]; Edited by=""; Export to IFC As=""; Export to IFC=0; Glow=0; IFC Predefined Type=""; IfcGUID=1AejN6kFn8peM71bYFxFiu; Keynote=""; Manufacturer=""; Mark=""; Model=""; Name=Зеленый; Shininess=64; Smoothness=50; Transparency=0; URL=""; Workset=10 | [24 empty] | FALSE
1689936 | Е06 | OST_GenericModel |  |  |  |  | Знак безопасности |  |  |  |  | Е06 | 57bc7432-fa52-45e9-9821-f83deadec27f-0019c950 | 1e83eb94-3cb7-41ae-9f37-bd3219190b48 | None |  | 18619 | Семейство : Обобщенные модели : FLAGICEBERGIDONKONTURREGATA-Эвакуационные УГО | [6 empty] | FLAGICEBERGIDONKONTURREGATA-Эвакуационные УГО | [55 empty] | 0 | 1Nl7Go_b95wPWX_3tgnmil | [225 empty] | http://www.belysvet.ru/ | [107 empty] | 0 | [132 empty] | 200 | [126 empty] | Category=[-2000700]; Color=16777215; Comments=""; Cost=0.000000000000000; Description=""; Design Option=Main Model; Design Option=[-1]; Edited by=""; Export to IFC As=""; Export to IFC=0; Glow=0; IFC Predefined Type=""; IfcGUID=18RMst4L14O9GhaKx6gveL; Keynote=""; Manufacturer=""; Mark=""; Model=""; Name=Белый; Shininess=64; Smoothness=50; Transparency=0; URL=""; Workset=10 | [6 empty] | a14584 | [31 empty] | ООО “Белый свет 2000” | BL-3015B.E06 "Напр. к эвакуационному выходу налево вверх" | [47 empty] | 1 | [83 empty] | шт. | https://2bim.ru/ | Зеленый | 100 | Белый | [24 empty] | TRUE | FALSE | FALSE | FALSE | FALSE | TRUE | FALSE | FALSE | FALSE | FALSE | FALSE | FALSE | FALSE | FALSE | FALSE | FALSE | FALSE | FALSE | FALSE | FALSE | FALSE | FALSE | FALSE | FALSE | FALSE | FALSE | FALSE | FALSE | FALSE | FALSE | FALSE | FALSE | FALSE | FALSE | FALSE | FALSE | FALSE | FALSE |  | FALSE |  | FALSE |  |  |  | FALSE | Category=[-2000700]; Color=35840; Comments=""; Cost=0.000000000000000; Description=""; Design Option=Main Model; Design Option=[-1]; Edited by=""; Export to IFC As=""; Export to IFC=0; Glow=0; IFC Predefined Type=""; IfcGUID=1AejN6kFn8peM71bYFxFiu; Keynote=""; Manufacturer=""; Mark=""; Model=""; Name=Зеленый; Shininess=64; Smoothness=50; Transparency=0; URL=""; Workset=10 | [24 empty] | FALSE
1689937 | Е06 | OST_GenericModel |  |  |  |  | Знак безопасности |  |  |  |  | Е06 | 57bc7432-fa52-45e9-9821-f83deadec27f-0019c951 | 1e83eb94-3cb7-41ae-9f37-bd3219190b48 | None |  | 18620 | Семейство : Обобщенные модели : FLAGICEBERGIDONKONTURREGATA-Эвакуационные | [6 empty] | FLAGICEBERGIDONKONTURREGATA-Эвакуационные | [55 empty] | 0 | 1Nl7Go_b95wPWX_3tgnmik | [225 empty] | http://www.belysvet.ru/ | [107 empty] | 0 | [132 empty] | 200 | [126 empty] | Category=[-2000700]; Color=16777215; Comments=""; Cost=0.000000000000000; Description=""; Design Option=Main Model; Design Option=[-1]; Edited by=""; Export to IFC As=""; Export to IFC=0; Glow=0; IFC Predefined Type=""; IfcGUID=18RMst4L14O9GhaKx6gveL; Keynote=""; Manufacturer=""; Mark=""; Model=""; Name=Белый; Shininess=64; Smoothness=50; Transparency=0; URL=""; Workset=10 | [6 empty] | a14584 | [31 empty] | ООО “Белый свет 2000” | BL-3015B.E06 "Напр. к эвакуационному выходу налево вверх" | [47 empty] | 1 | [83 empty] | шт. | https://2bim.ru/ | Зеленый | 100 | Белый | [24 empty] | TRUE | FALSE | FALSE | FALSE | FALSE | TRUE | FALSE | FALSE | FALSE | FALSE | FALSE | FALSE | FALSE | FALSE | FALSE | FALSE | FALSE | FALSE | FALSE | FALSE | FALSE | FALSE | FALSE | FALSE | FALSE | FALSE | FALSE | FALSE | FALSE | FALSE | FALSE | FALSE | FALSE | FALSE | FALSE | FALSE | FALSE | FALSE |  | FALSE |  | FALSE |  |  |  | FALSE | Category=[-2000700]; Color=35840; Comments=""; Cost=0.000000000000000; Description=""; Design Option=Main Model; Design Option=[-1]; Edited by=""; Export to IFC As=""; Export to IFC=0; Glow=0; IFC Predefined Type=""; IfcGUID=1AejN6kFn8peM71bYFxFiu; Keynote=""; Manufacturer=""; Mark=""; Model=""; Name=Зеленый; Shininess=64; Smoothness=50; Transparency=0; URL=""; Workset=10 | [24 empty] | FALSE
1689938 | Е05 | OST_GenericModel |  |  |  |  | Знак безопасности |  |  |  |  | Е05 | 57bc7432-fa52-45e9-9821-f83deadec27f-0019c952 | 1e83eb94-3cb7-41ae-9f37-bd3219190b48 | None |  | 18619 | Семейство : Обобщенные модели : FLAGICEBERGIDONKONTURREGATA-Эвакуационные УГО | [6 empty] | FLAGICEBERGIDONKONTURREGATA-Эвакуационные УГО | [55 empty] | 0 | 1Nl7Go_b95wPWX_3tgnmij | [225 empty] | http://www.belysvet.ru/ | [107 empty] | 0 | [132 empty] | 200 | [126 empty] | Category=[-2000700]; Color=16777215; Comments=""; Cost=0.000000000000000; Description=""; Design Option=Main Model; Design Option=[-1]; Edited by=""; Export to IFC As=""; Export to IFC=0; Glow=0; IFC Predefined Type=""; IfcGUID=18RMst4L14O9GhaKx6gveL; Keynote=""; Manufacturer=""; Mark=""; Model=""; Name=Белый; Shininess=64; Smoothness=50; Transparency=0; URL=""; Workset=10 | [6 empty] | a14583 | [31 empty] | ООО “Белый свет 2000” | BL-3015B.E05 "Напр. к эвакуационному выходу направо вверх" | [47 empty] | 1 | [83 empty] | шт. | https://2bim.ru/ | Зеленый | 100 | Белый | [24 empty] | TRUE | FALSE | FALSE | FALSE | TRUE | FALSE | FALSE | FALSE | FALSE | FALSE | FALSE | FALSE | FALSE | FALSE | FALSE | FALSE | FALSE | FALSE | FALSE | FALSE | FALSE | FALSE | FALSE | FALSE | FALSE | FALSE | FALSE | FALSE | FALSE | FALSE | FALSE | FALSE | FALSE | FALSE | FALSE | FALSE | FALSE | FALSE |  | FALSE |  | FALSE |  |  |  | FALSE | Category=[-2000700]; Color=35840; Comments=""; Cost=0.000000000000000; Description=""; Design Option=Main Model; Design Option=[-1]; Edited by=""; Export to IFC As=""; Export to IFC=0; Glow=0; IFC Predefined Type=""; IfcGUID=1AejN6kFn8peM71bYFxFiu; Keynote=""; Manufacturer=""; Mark=""; Model=""; Name=Зеленый; Shininess=64; Smoothness=50; Transparency=0; URL=""; Workset=10 | [24 empty] | FALSE
1689939 | Е05 | OST_GenericModel |  |  |  |  | Знак безопасности |  |  |  |  | Е05 | 57bc7432-fa52-45e9-9821-f83deadec27f-0019c953 | 1e83eb94-3cb7-41ae-9f37-bd3219190b48 | None |  | 18620 | Семейство : Обобщенные модели : FLAGICEBERGIDONKONTURREGATA-Эвакуационные | [6 empty] | FLAGICEBERGIDONKONTURREGATA-Эвакуационные | [55 empty] | 0 | 1Nl7Go_b95wPWX_3tgnmii | [225 empty] | http://www.belysvet.ru/ | [107 empty] | 0 | [132 empty] | 200 | [126 empty] | Category=[-2000700]; Color=16777215; Comments=""; Cost=0.000000000000000; Description=""; Design Option=Main Model; Design Option=[-1]; Edited by=""; Export to IFC As=""; Export to IFC=0; Glow=0; IFC Predefined Type=""; IfcGUID=18RMst4L14O9GhaKx6gveL; Keynote=""; Manufacturer=""; Mark=""; Model=""; Name=Белый; Shininess=64; Smoothness=50; Transparency=0; URL=""; Workset=10 | [6 empty] | a14583 | [31 empty] | ООО “Белый свет 2000” | BL-3015B.E05 "Напр. к эвакуационному выходу направо вверх" | [47 empty] | 1 | [83 empty] | шт. | https://2bim.ru/ | Зеленый | 100 | Белый | [24 empty] | TRUE | FALSE | FALSE | FALSE | TRUE | FALSE | FALSE | FALSE | FALSE | FALSE | FALSE | FALSE | FALSE | FALSE | FALSE | FALSE | FALSE | FALSE | FALSE | FALSE | FALSE | FALSE | FALSE | FALSE | FALSE | FALSE | FALSE | FALSE | FALSE | FALSE | FALSE | FALSE | FALSE | FALSE | FALSE | FALSE | FALSE | FALSE |  | FALSE |  | FALSE |  |  |  | FALSE | Category=[-2000700]; Color=35840; Comments=""; Cost=0.000000000000000; Description=""; Design Option=Main Model; Design Option=[-1]; Edited by=""; Export to IFC As=""; Export to IFC=0; Glow=0; IFC Predefined Type=""; IfcGUID=1AejN6kFn8peM71bYFxFiu; Keynote=""; Manufacturer=""; Mark=""; Model=""; Name=Зеленый; Shininess=64; Smoothness=50; Transparency=0; URL=""; Workset=10 | [24 empty] | FALSE
1689940 | Е04 | OST_GenericModel |  |  |  |  | Знак безопасности |  |  |  |  | Е04 | 57bc7432-fa52-45e9-9821-f83deadec27f-0019c954 | 1e83eb94-3cb7-41ae-9f37-bd3219190b48 | None |  | 18619 | Семейство : Обобщенные модели : FLAGICEBERGIDONKONTURREGATA-Эвакуационные УГО | [6 empty] | FLAGICEBERGIDONKONTURREGATA-Эвакуационные УГО | [55 empty] | 0 | 1Nl7Go_b95wPWX_3tgnmih | [225 empty] | http://www.belysvet.ru/ | [107 empty] | 0 | [132 empty] | 200 | [126 empty] | Category=[-2000700]; Color=16777215; Comments=""; Cost=0.000000000000000; Description=""; Design Option=Main Model; Design Option=[-1]; Edited by=""; Export to IFC As=""; Export to IFC=0; Glow=0; IFC Predefined Type=""; IfcGUID=18RMst4L14O9GhaKx6gveL; Keynote=""; Manufacturer=""; Mark=""; Model=""; Name=Белый; Shininess=64; Smoothness=50; Transparency=0; URL=""; Workset=10 | [6 empty] | a14582 | [31 empty] | ООО “Белый свет 2000” | BL-3015B.E04 "Напр. к эвакуационному выходу налево" | [47 empty] | 1 | [83 empty] | шт. | https://2bim.ru/ | Зеленый | 100 | Белый | [24 empty] | TRUE | FALSE | FALSE | TRUE | FALSE | FALSE | FALSE | FALSE | FALSE | FALSE | FALSE | FALSE | FALSE | FALSE | FALSE | FALSE | FALSE | FALSE | FALSE | FALSE | FALSE | FALSE | FALSE | FALSE | FALSE | FALSE | FALSE | FALSE | FALSE | FALSE | FALSE | FALSE | FALSE | FALSE | FALSE | FALSE | FALSE | FALSE |  | FALSE |  | FALSE |  |  |  | FALSE | Category=[-2000700]; Color=35840; Comments=""; Cost=0.000000000000000; Description=""; Design Option=Main Model; Design Option=[-1]; Edited by=""; Export to IFC As=""; Export to IFC=0; Glow=0; IFC Predefined Type=""; IfcGUID=1AejN6kFn8peM71bYFxFiu; Keynote=""; Manufacturer=""; Mark=""; Model=""; Name=Зеленый; Shininess=64; Smoothness=50; Transparency=0; URL=""; Workset=10 | [24 empty] | FALSE
1689941 | Е04 | OST_GenericModel |  |  |  |  | Знак безопасности |  |  |  |  | Е04 | 57bc7432-fa52-45e9-9821-f83deadec27f-0019c955 | 1e83eb94-3cb7-41ae-9f37-bd3219190b48 | None |  | 18620 | Семейство : Обобщенные модели : FLAGICEBERGIDONKONTURREGATA-Эвакуационные | [6 empty] | FLAGICEBERGIDONKONTURREGATA-Эвакуационные | [55 empty] | 0 | 1Nl7Go_b95wPWX_3tgnmig | [225 empty] | http://www.belysvet.ru/ | [107 empty] | 0 | [132 empty] | 200 | [126 empty] | Category=[-2000700]; Color=16777215; Comments=""; Cost=0.000000000000000; Description=""; Design Option=Main Model; Design Option=[-1]; Edited by=""; Export to IFC As=""; Export to IFC=0; Glow=0; IFC Predefined Type=""; IfcGUID=18RMst4L14O9GhaKx6gveL; Keynote=""; Manufacturer=""; Mark=""; Model=""; Name=Белый; Shininess=64; Smoothness=50; Transparency=0; URL=""; Workset=10 | [6 empty] | a14582 | [31 empty] | ООО “Белый свет 2000” | BL-3015B.E04 "Напр. к эвакуационному выходу налево" | [47 empty] | 1 | [83 empty] | шт. | https://2bim.ru/ | Зеленый | 100 | Белый | [24 empty] | TRUE | FALSE | FALSE | TRUE | FALSE | FALSE | FALSE | FALSE | FALSE | FALSE | FALSE | FALSE | FALSE | FALSE | FALSE | FALSE | FALSE | FALSE | FALSE | FALSE | FALSE | FALSE | FALSE | FALSE | FALSE | FALSE | FALSE | FALSE | FALSE | FALSE | FALSE | FALSE | FALSE | FALSE | FALSE | FALSE | FALSE | FALSE |  | FALSE |  | FALSE |  |  |  | FALSE | Category=[-2000700]; Color=35840; Comments=""; Cost=0.000000000000000; Description=""; Design Option=Main Model; Design Option=[-1]; Edited by=""; Export to IFC As=""; Export to IFC=0; Glow=0; IFC Predefined Type=""; IfcGUID=1AejN6kFn8peM71bYFxFiu; Keynote=""; Manufacturer=""; Mark=""; Model=""; Name=Зеленый; Shininess=64; Smoothness=50; Transparency=0; URL=""; Workset=10 | [24 empty] | FALSE
1689942 | Е03 | OST_GenericModel |  |  |  |  | Знак безопасности |  |  |  |  | Е03 | 57bc7432-fa52-45e9-9821-f83deadec27f-0019c956 | 1e83eb94-3cb7-41ae-9f37-bd3219190b48 | None |  | 18619 | Семейство : Обобщенные модели : FLAGICEBERGIDONKONTURREGATA-Эвакуационные УГО | [6 empty] | FLAGICEBERGIDONKONTURREGATA-Эвакуационные УГО | [55 empty] | 0 | 1Nl7Go_b95wPWX_3tgnmif | [225 empty] | http://www.belysvet.ru/ | [107 empty] | 0 | [132 empty] | 200 | [126 empty] | Category=[-2000700]; Color=16777215; Comments=""; Cost=0.000000000000000; Description=""; Design Option=Main Model; Design Option=[-1]; Edited by=""; Export to IFC As=""; Export to IFC=0; Glow=0; IFC Predefined Type=""; IfcGUID=18RMst4L14O9GhaKx6gveL; Keynote=""; Manufacturer=""; Mark=""; Model=""; Name=Белый; Shininess=64; Smoothness=50; Transparency=0; URL=""; Workset=10 | [6 empty] | a14581 | [31 empty] | ООО “Белый свет 2000” | BL-3015B.E03 "Напр. к эвакуационному выходу направо" | [47 empty] | 1 | [83 empty] | шт. | https://2bim.ru/ | Зеленый | 100 | Белый | [24 empty] | TRUE | FALSE | TRUE | FALSE | FALSE | FALSE | FALSE | FALSE | FALSE | FALSE | FALSE | FALSE | FALSE | FALSE | FALSE | FALSE | FALSE | FALSE | FALSE | FALSE | FALSE | FALSE | FALSE | FALSE | FALSE | FALSE | FALSE | FALSE | FALSE | FALSE | FALSE | FALSE | FALSE | FALSE | FALSE | FALSE | FALSE | FALSE |  | FALSE |  | FALSE |  |  |  | FALSE | Category=[-2000700]; Color=35840; Comments=""; Cost=0.000000000000000; Description=""; Design Option=Main Model; Design Option=[-1]; Edited by=""; Export to IFC As=""; Export to IFC=0; Glow=0; IFC Predefined Type=""; IfcGUID=1AejN6kFn8peM71bYFxFiu; Keynote=""; Manufacturer=""; Mark=""; Model=""; Name=Зеленый; Shininess=64; Smoothness=50; Transparency=0; URL=""; Workset=10 | [24 empty] | FALSE
1689943 | Е03 | OST_GenericModel |  |  |  |  | Знак безопасности |  |  |  |  | Е03 | 57bc7432-fa52-45e9-9821-f83deadec27f-0019c957 | 1e83eb94-3cb7-41ae-9f37-bd3219190b48 | None |  | 18620 | Семейство : Обобщенные модели : FLAGICEBERGIDONKONTURREGATA-Эвакуационные | [6 empty] | FLAGICEBERGIDONKONTURREGATA-Эвакуационные | [55 empty] | 0 | 1Nl7Go_b95wPWX_3tgnmie | [225 empty] | http://www.belysvet.ru/ | [107 empty] | 0 | [132 empty] | 200 | [126 empty] | Category=[-2000700]; Color=16777215; Comments=""; Cost=0.000000000000000; Description=""; Design Option=Main Model; Design Option=[-1]; Edited by=""; Export to IFC As=""; Export to IFC=0; Glow=0; IFC Predefined Type=""; IfcGUID=18RMst4L14O9GhaKx6gveL; Keynote=""; Manufacturer=""; Mark=""; Model=""; Name=Белый; Shininess=64; Smoothness=50; Transparency=0; URL=""; Workset=10 | [6 empty] | a14581 | [31 empty] | ООО “Белый свет 2000” | BL-3015B.E03 "Напр. к эвакуационному выходу направо" | [47 empty] | 1 | [83 empty] | шт. | https://2bim.ru/ | Зеленый | 100 | Белый | [24 empty] | TRUE | FALSE | TRUE | FALSE | FALSE | FALSE | FALSE | FALSE | FALSE | FALSE | FALSE | FALSE | FALSE | FALSE | FALSE | FALSE | FALSE | FALSE | FALSE | FALSE | FALSE | FALSE | FALSE | FALSE | FALSE | FALSE | FALSE | FALSE | FALSE | FALSE | FALSE | FALSE | FALSE | FALSE | FALSE | FALSE | FALSE | FALSE |  | FALSE |  | FALSE |  |  |  | FALSE | Category=[-2000700]; Color=35840; Comments=""; Cost=0.000000000000000; Description=""; Design Option=Main Model; Design Option=[-1]; Edited by=""; Export to IFC As=""; Export to IFC=0; Glow=0; IFC Predefined Type=""; IfcGUID=1AejN6kFn8peM71bYFxFiu; Keynote=""; Manufacturer=""; Mark=""; Model=""; Name=Зеленый; Shininess=64; Smoothness=50; Transparency=0; URL=""; Workset=10 | [24 empty] | FALSE
1689954 | N05 | OST_GenericModel |  |  |  |  | Знак безопасности |  |  |  |  | N05 | 57bc7432-fa52-45e9-9821-f83deadec27f-0019c962 | 1e83eb94-3cb7-41ae-9f37-bd3219190b48 | None |  | 18616 | Семейство : Обобщенные модели : FLAGICEBERGIDONKONTURREGATA-Автомобильных стоянок УГО | [6 empty] | FLAGICEBERGIDONKONTURREGATA-Автомобильных стоянок УГО | [55 empty] | 0 | 1Nl7Go_b95wPWX_3tgnmiT | [225 empty] | http://www.belysvet.ru/ | [107 empty] | 0 | [132 empty] | 200 | [119 empty] | Category=[-2000700]; Color=176; Comments=""; Cost=0.000000000000000; Description=""; Design Option=Main Model; Design Option=[-1]; Edited by=""; Export to IFC As=""; Export to IFC=0; Glow=0; IFC Predefined Type=""; IfcGUID=18RMst4L14O9GhaKx6glAp; Keynote=""; Manufacturer=""; Mark=""; Model=""; Name=Красный; Shininess=64; Smoothness=50; Transparency=0; URL=""; Workset=10 | [6 empty] | Category=[-2000700]; Color=16777215; Comments=""; Cost=0.000000000000000; Description=""; Design Option=Main Model; Design Option=[-1]; Edited by=""; Export to IFC As=""; Export to IFC=0; Glow=0; IFC Predefined Type=""; IfcGUID=18RMst4L14O9GhaKx6gveL; Keynote=""; Manufacturer=""; Mark=""; Model=""; Name=Белый; Shininess=64; Smoothness=50; Transparency=0; URL=""; Workset=10 | [6 empty] | a17796 | [31 empty] | ООО “Белый свет 2000” | BL-3015B.N05 "Берегись автомобиля" | [47 empty] | 1 | [83 empty] | шт. | https://2bim.ru/ | Красный | 100 | Белый | [71 empty] | FALSE | FALSE | FALSE | FALSE | TRUE
1689965 | N05 | OST_GenericModel |  |  |  |  | Знак безопасности |  |  |  |  | N05 | 57bc7432-fa52-45e9-9821-f83deadec27f-0019c96d | 1e83eb94-3cb7-41ae-9f37-bd3219190b48 | None |  | 18615 | Семейство : Обобщенные модели : FLAGICEBERGIDONKONTURREGATA-Автомобильных стоянок | [6 empty] | FLAGICEBERGIDONKONTURREGATA-Автомобильных стоянок | [55 empty] | 0 | 1Nl7Go_b95wPWX_3tgnmiI | [225 empty] | http://www.belysvet.ru/ | [107 empty] | 0 | [132 empty] | 200 | [119 empty] | Category=[-2000700]; Color=176; Comments=""; Cost=0.000000000000000; Description=""; Design Option=Main Model; Design Option=[-1]; Edited by=""; Export to IFC As=""; Export to IFC=0; Glow=0; IFC Predefined Type=""; IfcGUID=18RMst4L14O9GhaKx6glAp; Keynote=""; Manufacturer=""; Mark=""; Model=""; Name=Красный; Shininess=64; Smoothness=50; Transparency=0; URL=""; Workset=10 | [6 empty] | Category=[-2000700]; Color=16777215; Comments=""; Cost=0.000000000000000; Description=""; Design Option=Main Model; Design Option=[-1]; Edited by=""; Export to IFC As=""; Export to IFC=0; Glow=0; IFC Predefined Type=""; IfcGUID=18RMst4L14O9GhaKx6gveL; Keynote=""; Manufacturer=""; Mark=""; Model=""; Name=Белый; Shininess=64; Smoothness=50; Transparency=0; URL=""; Workset=10 | [6 empty] | a17796 | [31 empty] | ООО “Белый свет 2000” | BL-3015B.N05 "Берегись автомобиля" | [47 empty] | 1 | [83 empty] | шт. | https://2bim.ru/ | Красный | 100 | Белый | [71 empty] | FALSE | FALSE | FALSE | FALSE | TRUE
1689966 | N04 | OST_GenericModel |  |  |  |  | Знак безопасности |  |  |  |  | N04 | 57bc7432-fa52-45e9-9821-f83deadec27f-0019c96e | 1e83eb94-3cb7-41ae-9f37-bd3219190b48 | None |  | 18616 | Семейство : Обобщенные модели : FLAGICEBERGIDONKONTURREGATA-Автомобильных стоянок УГО | [6 empty] | FLAGICEBERGIDONKONTURREGATA-Автомобильных стоянок УГО | [55 empty] | 0 | 1Nl7Go_b95wPWX_3tgnmiH | [225 empty] | http://www.belysvet.ru/ | [107 empty] | 0 | [132 empty] | 200 | [126 empty] | Category=[-2000700]; Color=16777215; Comments=""; Cost=0.000000000000000; Description=""; Design Option=Main Model; Design Option=[-1]; Edited by=""; Export to IFC As=""; Export to IFC=0; Glow=0; IFC Predefined Type=""; IfcGUID=18RMst4L14O9GhaKx6gveL; Keynote=""; Manufacturer=""; Mark=""; Model=""; Name=Белый; Shininess=64; Smoothness=50; Transparency=0; URL=""; Workset=10 | [6 empty] | a17863 | [31 empty] | ООО “Белый свет 2000” | BL-3015B.N04 "Вход" | [47 empty] | 1 | [83 empty] | шт. | https://2bim.ru/ | Зеленый | 100 | Белый | [70 empty] | Category=[-2000700]; Color=35840; Comments=""; Cost=0.000000000000000; Description=""; Design Option=Main Model; Design Option=[-1]; Edited by=""; Export to IFC As=""; Export to IFC=0; Glow=0; IFC Predefined Type=""; IfcGUID=1AejN6kFn8peM71bYFxFiu; Keynote=""; Manufacturer=""; Mark=""; Model=""; Name=Зеленый; Shininess=64; Smoothness=50; Transparency=0; URL=""; Workset=10 | FALSE | FALSE | FALSE | TRUE | FALSE
1689967 | N04 | OST_GenericModel |  |  |  |  | Знак безопасности |  |  |  |  | N04 | 57bc7432-fa52-45e9-9821-f83deadec27f-0019c96f | 1e83eb94-3cb7-41ae-9f37-bd3219190b48 | None |  | 18615 | Семейство : Обобщенные модели : FLAGICEBERGIDONKONTURREGATA-Автомобильных стоянок | [6 empty] | FLAGICEBERGIDONKONTURREGATA-Автомобильных стоянок | [55 empty] | 0 | 1Nl7Go_b95wPWX_3tgnmiG | [225 empty] | http://www.belysvet.ru/ | [107 empty] | 0 | [132 empty] | 200 | [126 empty] | Category=[-2000700]; Color=16777215; Comments=""; Cost=0.000000000000000; Description=""; Design Option=Main Model; Design Option=[-1]; Edited by=""; Export to IFC As=""; Export to IFC=0; Glow=0; IFC Predefined Type=""; IfcGUID=18RMst4L14O9GhaKx6gveL; Keynote=""; Manufacturer=""; Mark=""; Model=""; Name=Белый; Shininess=64; Smoothness=50; Transparency=0; URL=""; Workset=10 | [6 empty] | a17863 | [31 empty] | ООО “Белый свет 2000” | BL-3015B.N04 "Вход" | [47 empty] | 1 | [83 empty] | шт. | https://2bim.ru/ | Зеленый | 100 | Белый | [70 empty] | Category=[-2000700]; Color=35840; Comments=""; Cost=0.000000000000000; Description=""; Design Option=Main Model; Design Option=[-1]; Edited by=""; Export to IFC As=""; Export to IFC=0; Glow=0; IFC Predefined Type=""; IfcGUID=1AejN6kFn8peM71bYFxFiu; Keynote=""; Manufacturer=""; Mark=""; Model=""; Name=Зеленый; Shininess=64; Smoothness=50; Transparency=0; URL=""; Workset=10 | FALSE | FALSE | FALSE | TRUE | FALSE
1689968 | N03 | OST_GenericModel |  |  |  |  | Знак безопасности |  |  |  |  | N03 | 57bc7432-fa52-45e9-9821-f83deadec27f-0019c970 | 1e83eb94-3cb7-41ae-9f37-bd3219190b48 | None |  | 18616 | Семейство : Обобщенные модели : FLAGICEBERGIDONKONTURREGATA-Автомобильных стоянок УГО | [6 empty] | FLAGICEBERGIDONKONTURREGATA-Автомобильных стоянок УГО | [55 empty] | 0 | 1Nl7Go_b95wPWX_3tgnmiF | [225 empty] | http://www.belysvet.ru/ | [107 empty] | 0 | [132 empty] | 200 | [126 empty] | Category=[-2000700]; Color=16777215; Comments=""; Cost=0.000000000000000; Description=""; Design Option=Main Model; Design Option=[-1]; Edited by=""; Export to IFC As=""; Export to IFC=0; Glow=0; IFC Predefined Type=""; IfcGUID=18RMst4L14O9GhaKx6gveL; Keynote=""; Manufacturer=""; Mark=""; Model=""; Name=Белый; Shininess=64; Smoothness=50; Transparency=0; URL=""; Workset=10 | [6 empty] | a17862 | [31 empty] | ООО “Белый свет 2000” | BL-3015B.N03 "Въезд" | [47 empty] | 1 | [83 empty] | шт. | https://2bim.ru/ | Зеленый | 100 | Белый | [70 empty] | Category=[-2000700]; Color=35840; Comments=""; Cost=0.000000000000000; Description=""; Design Option=Main Model; Design Option=[-1]; Edited by=""; Export to IFC As=""; Export to IFC=0; Glow=0; IFC Predefined Type=""; IfcGUID=1AejN6kFn8peM71bYFxFiu; Keynote=""; Manufacturer=""; Mark=""; Model=""; Name=Зеленый; Shininess=64; Smoothness=50; Transparency=0; URL=""; Workset=10 | FALSE | FALSE | TRUE | FALSE | FALSE
1689969 | N03 | OST_GenericModel |  |  |  |  | Знак безопасности |  |  |  |  | N03 | 57bc7432-fa52-45e9-9821-f83deadec27f-0019c971 | 1e83eb94-3cb7-41ae-9f37-bd3219190b48 | None |  | 18615 | Семейство : Обобщенные модели : FLAGICEBERGIDONKONTURREGATA-Автомобильных стоянок | [6 empty] | FLAGICEBERGIDONKONTURREGATA-Автомобильных стоянок | [55 empty] | 0 | 1Nl7Go_b95wPWX_3tgnmiE | [225 empty] | http://www.belysvet.ru/ | [107 empty] | 0 | [132 empty] | 200 | [126 empty] | Category=[-2000700]; Color=16777215; Comments=""; Cost=0.000000000000000; Description=""; Design Option=Main Model; Design Option=[-1]; Edited by=""; Export to IFC As=""; Export to IFC=0; Glow=0; IFC Predefined Type=""; IfcGUID=18RMst4L14O9GhaKx6gveL; Keynote=""; Manufacturer=""; Mark=""; Model=""; Name=Белый; Shininess=64; Smoothness=50; Transparency=0; URL=""; Workset=10 | [6 empty] | a17862 | [31 empty] | ООО “Белый свет 2000” | BL-3015B.N03 "Въезд" | [47 empty] | 1 | [83 empty] | шт. | https://2bim.ru/ | Зеленый | 100 | Белый | [70 empty] | Category=[-2000700]; Color=35840; Comments=""; Cost=0.000000000000000; Description=""; Design Option=Main Model; Design Option=[-1]; Edited by=""; Export to IFC As=""; Export to IFC=0; Glow=0; IFC Predefined Type=""; IfcGUID=1AejN6kFn8peM71bYFxFiu; Keynote=""; Manufacturer=""; Mark=""; Model=""; Name=Зеленый; Shininess=64; Smoothness=50; Transparency=0; URL=""; Workset=10 | FALSE | FALSE | TRUE | FALSE | FALSE
1689970 | N02 | OST_GenericModel |  |  |  |  | Знак безопасности |  |  |  |  | N02 | 57bc7432-fa52-45e9-9821-f83deadec27f-0019c972 | 1e83eb94-3cb7-41ae-9f37-bd3219190b48 | None |  | 18616 | Семейство : Обобщенные модели : FLAGICEBERGIDONKONTURREGATA-Автомобильных стоянок УГО | [6 empty] | FLAGICEBERGIDONKONTURREGATA-Автомобильных стоянок УГО | [55 empty] | 0 | 1Nl7Go_b95wPWX_3tgnmiD | [225 empty] | http://www.belysvet.ru/ | [107 empty] | 0 | [132 empty] | 200 | [126 empty] | Category=[-2000700]; Color=16777215; Comments=""; Cost=0.000000000000000; Description=""; Design Option=Main Model; Design Option=[-1]; Edited by=""; Export to IFC As=""; Export to IFC=0; Glow=0; IFC Predefined Type=""; IfcGUID=18RMst4L14O9GhaKx6gveL; Keynote=""; Manufacturer=""; Mark=""; Model=""; Name=Белый; Shininess=64; Smoothness=50; Transparency=0; URL=""; Workset=10 | [6 empty] | a17861 | [31 empty] | ООО “Белый свет 2000” | BL-3015B.N02 "Выезд" | [47 empty] | 1 | [83 empty] | шт. | https://2bim.ru/ | Зеленый | 100 | Белый | [70 empty] | Category=[-2000700]; Color=35840; Comments=""; Cost=0.000000000000000; Description=""; Design Option=Main Model; Design Option=[-1]; Edited by=""; Export to IFC As=""; Export to IFC=0; Glow=0; IFC Predefined Type=""; IfcGUID=1AejN6kFn8peM71bYFxFiu; Keynote=""; Manufacturer=""; Mark=""; Model=""; Name=Зеленый; Shininess=64; Smoothness=50; Transparency=0; URL=""; Workset=10 | TRUE | FALSE | FALSE | FALSE | FALSE
1689971 | N02 | OST_GenericModel |  |  |  |  | Знак безопасности |  |  |  |  | N02 | 57bc7432-fa52-45e9-9821-f83deadec27f-0019c973 | 1e83eb94-3cb7-41ae-9f37-bd3219190b48 | None |  | 18615 | Семейство : Обобщенные модели : FLAGICEBERGIDONKONTURREGATA-Автомобильных стоянок | [6 empty] | FLAGICEBERGIDONKONTURREGATA-Автомобильных стоянок | [55 empty] | 0 | 1Nl7Go_b95wPWX_3tgnmiC | [225 empty] | http://www.belysvet.ru/ | [107 empty] | 0 | [132 empty] | 200 | [126 empty] | Category=[-2000700]; Color=16777215; Comments=""; Cost=0.000000000000000; Description=""; Design Option=Main Model; Design Option=[-1]; Edited by=""; Export to IFC As=""; Export to IFC=0; Glow=0; IFC Predefined Type=""; IfcGUID=18RMst4L14O9GhaKx6gveL; Keynote=""; Manufacturer=""; Mark=""; Model=""; Name=Белый; Shininess=64; Smoothness=50; Transparency=0; URL=""; Workset=10 | [6 empty] | a17861 | [31 empty] | ООО “Белый свет 2000” | BL-3015B.N02 "Выезд" | [47 empty] | 1 | [83 empty] | шт. | https://2bim.ru/ | Зеленый | 100 | Белый | [70 empty] | Category=[-2000700]; Color=35840; Comments=""; Cost=0.000000000000000; Description=""; Design Option=Main Model; Design Option=[-1]; Edited by=""; Export to IFC As=""; Export to IFC=0; Glow=0; IFC Predefined Type=""; IfcGUID=1AejN6kFn8peM71bYFxFiu; Keynote=""; Manufacturer=""; Mark=""; Model=""; Name=Зеленый; Shininess=64; Smoothness=50; Transparency=0; URL=""; Workset=10 | TRUE | FALSE | FALSE | FALSE | FALSE
1689972 | N01 | OST_GenericModel |  |  |  |  | Знак безопасности |  |  |  |  | N01 | 57bc7432-fa52-45e9-9821-f83deadec27f-0019c974 | 1e83eb94-3cb7-41ae-9f37-bd3219190b48 | None |  | 18616 | Семейство : Обобщенные модели : FLAGICEBERGIDONKONTURREGATA-Автомобильных стоянок УГО | [6 empty] | FLAGICEBERGIDONKONTURREGATA-Автомобильных стоянок УГО | [55 empty] | 0 | 1Nl7Go_b95wPWX_3tgnmiB | [225 empty] | http://www.belysvet.ru/ | [107 empty] | 0 | [132 empty] | 200 | [126 empty] | Category=[-2000700]; Color=16777215; Comments=""; Cost=0.000000000000000; Description=""; Design Option=Main Model; Design Option=[-1]; Edited by=""; Export to IFC As=""; Export to IFC=0; Glow=0; IFC Predefined Type=""; IfcGUID=18RMst4L14O9GhaKx6gveL; Keynote=""; Manufacturer=""; Mark=""; Model=""; Name=Белый; Shininess=64; Smoothness=50; Transparency=0; URL=""; Workset=10 | [6 empty] | a16132 | [31 empty] | ООО “Белый свет 2000” | BL-3015B.N01 "Движение к выходу" | [47 empty] | 1 | [83 empty] | шт. | https://2bim.ru/ | Зеленый | 100 | Белый | [70 empty] | Category=[-2000700]; Color=35840; Comments=""; Cost=0.000000000000000; Description=""; Design Option=Main Model; Design Option=[-1]; Edited by=""; Export to IFC As=""; Export to IFC=0; Glow=0; IFC Predefined Type=""; IfcGUID=1AejN6kFn8peM71bYFxFiu; Keynote=""; Manufacturer=""; Mark=""; Model=""; Name=Зеленый; Shininess=64; Smoothness=50; Transparency=0; URL=""; Workset=10 | FALSE | TRUE | FALSE | FALSE | FALSE
1689973 | N01 | OST_GenericModel |  |  |  |  | Знак безопасности |  |  |  |  | N01 | 57bc7432-fa52-45e9-9821-f83deadec27f-0019c975 | 1e83eb94-3cb7-41ae-9f37-bd3219190b48 | None |  | 18615 | Семейство : Обобщенные модели : FLAGICEBERGIDONKONTURREGATA-Автомобильных стоянок | [6 empty] | FLAGICEBERGIDONKONTURREGATA-Автомобильных стоянок | [55 empty] | 0 | 1Nl7Go_b95wPWX_3tgnmiA | [225 empty] | http://www.belysvet.ru/ | [107 empty] | 0 | [35 empty] | 00 | [96 empty] | 200 | [126 empty] | Category=[-2000700]; Color=16777215; Comments=""; Cost=0.000000000000000; Description=""; Design Option=Main Model; Design Option=[-1]; Edited by=""; Export to IFC As=""; Export to IFC=0; Glow=0; IFC Predefined Type=""; IfcGUID=18RMst4L14O9GhaKx6gveL; Keynote=""; Manufacturer=""; Mark=""; Model=""; Name=Белый; Shininess=64; Smoothness=50; Transparency=0; URL=""; Workset=10 | [6 empty] | a16132 | [31 empty] | ООО “Белый свет 2000” | BL-3015B.N01 "Движение к выходу" | [47 empty] | 1 | [83 empty] | шт. | https://2bim.ru/ | Зеленый | 100 | Белый | [70 empty] | Category=[-2000700]; Color=35840; Comments=""; Cost=0.000000000000000; Description=""; Design Option=Main Model; Design Option=[-1]; Edited by=""; Export to IFC As=""; Export to IFC=0; Glow=0; IFC Predefined Type=""; IfcGUID=1AejN6kFn8peM71bYFxFiu; Keynote=""; Manufacturer=""; Mark=""; Model=""; Name=Зеленый; Shininess=64; Smoothness=50; Transparency=0; URL=""; Workset=10 | FALSE | TRUE | FALSE | FALSE | FALSE
1690072 | Е00 | OST_GenericModel |  |  |  |  | Знак безопасности |  |  |  |  | Е00 | 57bc7432-fa52-45e9-9821-f83deadec27f-0019c9d8 | 57bc7432-fa52-45e9-9821-f83deadec27f | None |  | 18620 | Семейство : Обобщенные модели : FLAGICEBERGIDONKONTURREGATA-Эвакуационные | [6 empty] | FLAGICEBERGIDONKONTURREGATA-Эвакуационные | [55 empty] | 0 | 1Nl7Go_b95wPWX_3tgnmkd | [225 empty] | http://www.belysvet.ru/ | [107 empty] | 0 | [132 empty] | 200 | [126 empty] | Category=[-2000700]; Color=16777215; Comments=""; Cost=0.000000000000000; Description=""; Design Option=Main Model; Design Option=[-1]; Edited by=""; Export to IFC As=""; Export to IFC=0; Glow=0; IFC Predefined Type=""; IfcGUID=18RMst4L14O9GhaKx6gveL; Keynote=""; Manufacturer=""; Mark=""; Model=""; Name=Белый; Shininess=64; Smoothness=50; Transparency=0; URL=""; Workset=10 | [6 empty] | a18597 | [31 empty] | ООО “Белый свет 2000” | BL-2915B.E00: "Фон" | [47 empty] | 1 | [83 empty] | шт. | https://2bim.ru/ | Зеленый | 100 | Белый | [24 empty] | TRUE | FALSE | FALSE | FALSE | FALSE | FALSE | FALSE | FALSE | FALSE | FALSE | FALSE | FALSE | FALSE | FALSE | FALSE | FALSE | FALSE | FALSE | FALSE | FALSE | FALSE | FALSE | FALSE | FALSE | FALSE | FALSE | FALSE | FALSE | FALSE | FALSE | FALSE | FALSE | FALSE | FALSE | FALSE | FALSE | FALSE | FALSE |  | FALSE |  | FALSE |  |  |  | FALSE | Category=[-2000700]; Color=35840; Comments=""; Cost=0.000000000000000; Description=""; Design Option=Main Model; Design Option=[-1]; Edited by=""; Export to IFC As=""; Export to IFC=0; Glow=0; IFC Predefined Type=""; IfcGUID=1AejN6kFn8peM71bYFxFiu; Keynote=""; Manufacturer=""; Mark=""; Model=""; Name=Зеленый; Shininess=64; Smoothness=50; Transparency=0; URL=""; Workset=10 | [24 empty] | FALSE
1690075 | Е00 | OST_GenericModel |  |  |  |  | Знак безопасности |  |  |  |  | Е00 | 57bc7432-fa52-45e9-9821-f83deadec27f-0019c9db | 57bc7432-fa52-45e9-9821-f83deadec27f | None |  | 18619 | Семейство : Обобщенные модели : FLAGICEBERGIDONKONTURREGATA-Эвакуационные УГО | [6 empty] | FLAGICEBERGIDONKONTURREGATA-Эвакуационные УГО | [55 empty] | 0 | 1Nl7Go_b95wPWX_3tgnmka | [225 empty] | http://www.belysvet.ru/ | [107 empty] | 0 | [132 empty] | 200 | [126 empty] | Category=[-2000700]; Color=16777215; Comments=""; Cost=0.000000000000000; Description=""; Design Option=Main Model; Design Option=[-1]; Edited by=""; Export to IFC As=""; Export to IFC=0; Glow=0; IFC Predefined Type=""; IfcGUID=18RMst4L14O9GhaKx6gveL; Keynote=""; Manufacturer=""; Mark=""; Model=""; Name=Белый; Shininess=64; Smoothness=50; Transparency=0; URL=""; Workset=10 | [6 empty] | a18597 | [31 empty] | ООО “Белый свет 2000” | BL-2915B.E00: "Фон" | [47 empty] | 1 | [83 empty] | шт. | https://2bim.ru/ | Зеленый | 100 | Белый | [24 empty] | TRUE | FALSE | FALSE | FALSE | FALSE | FALSE | FALSE | FALSE | FALSE | FALSE | FALSE | FALSE | FALSE | FALSE | FALSE | FALSE | FALSE | FALSE | FALSE | FALSE | FALSE | FALSE | FALSE | FALSE | FALSE | FALSE | FALSE | FALSE | FALSE | FALSE | FALSE | FALSE | FALSE | FALSE | FALSE | FALSE | FALSE | FALSE |  | FALSE |  | FALSE |  |  |  | FALSE | Category=[-2000700]; Color=35840; Comments=""; Cost=0.000000000000000; Description=""; Design Option=Main Model; Design Option=[-1]; Edited by=""; Export to IFC As=""; Export to IFC=0; Glow=0; IFC Predefined Type=""; IfcGUID=1AejN6kFn8peM71bYFxFiu; Keynote=""; Manufacturer=""; Mark=""; Model=""; Name=Зеленый; Shininess=64; Smoothness=50; Transparency=0; URL=""; Workset=10 | [24 empty] | FALSE
1707953 | URAN 6521-4 LED Указатель движения | OST_LightingFixtures |  |  |  |  | Световой указатель |  |  |  |  | URAN 6521-4 LED Указатель движения | 57bc7432-fa52-45e9-9821-f83deadec27f-001a0fb1 | 92994011-7ad2-4151-9a20-8bc585df91e1 | None |  | 22082 | Семейство : Осветительные приборы : UNK_СветовойУказатель_URAN_LED | [6 empty] | UNK_СветовойУказатель_URAN_LED | [55 empty] | 0 | 1Nl7Go_b95wPWX_3tgnCtE | [333 empty] | 0 | шт. | [34 empty] | 04.05.06.11.01 | [203 empty] | 1.05 | [19 empty] | Category=[-2000700]; Color=16777215; Comments=""; Cost=0.000000000000000; Description=""; Design Option=Main Model; Design Option=[-1]; Edited by=""; Export to IFC As=""; Export to IFC=0; Glow=0; IFC Predefined Type=""; IfcGUID=18RMst4L14O9GhaKx6gveL; Keynote=""; Manufacturer=""; Mark=""; Model=""; Name=Белый; Shininess=64; Smoothness=50; Transparency=0; URL=""; Workset=10 | [6 empty] | 4501006430 | [31 empty] | Световые Технологии | URAN 6521-4 LED |  |  | URAN 6521-4 LED | [26 empty] | Белый | [182 empty] | 0 | [19 empty] | 230 | IP65 | II | 1 | постоянный | 1 | 0.75 | 0.004 | 0 | 0 | Освещение | N01 | N01
1732039 | D02 | OST_GenericModel |  |  |  |  | Знак безопасности УГО |  |  |  |  | D02 | 5b8c2eb1-9856-40e2-945b-ffc2f3e80457-001a6dc7 | 1e83eb94-3cb7-41ae-9f37-bd3219190b48 | None |  | 19166 | Семейство : Обобщенные модели : Доступности МГН УГО | [6 empty] | Доступности МГН УГО | [55 empty] | 0 | 1RZ2wnc5P0ufHR$yBpyccG | [225 empty] | http://www.belysvet.ru/ | [107 empty] | 0 | [132 empty] | 140 | [126 empty] | Category=[-2000700]; Color=16777215; Comments=""; Cost=0.000000000000000; Description=""; Design Option=Main Model; Design Option=[-1]; Edited by=""; Export to IFC As=""; Export to IFC=0; Glow=0; IFC Predefined Type=""; IfcGUID=18RMst4L14O9GhaKx6gveL; Keynote=""; Manufacturer=""; Mark=""; Model=""; Name=Белый; Shininess=64; Smoothness=50; Transparency=0; URL=""; Workset=10 | [6 empty] | УГО | [31 empty] | ООО “Белый свет 2000” | BL-1515.D02 "Символы доступности для инвалидов всех категорий" | [47 empty] | 1 | [83 empty] | шт. | https://2bim.ru/ | Синий | 140 | Белый | [109 empty] | Category=[-2000700]; Color=9855498; Comments=""; Cost=0.000000000000000; Description=""; Design Option=Main Model; Design Option=[-1]; Edited by=""; Export to IFC As=""; Export to IFC=0; Glow=0; IFC Predefined Type=""; IfcGUID=1Nl7Go_b95wPWX_3tgnuBa; Keynote=""; Manufacturer=""; Mark=""; Model=""; Name=Синий; Shininess=64; Smoothness=50; Transparency=0; URL=""; Workset=10
1732059 | D02 | OST_GenericModel |  |  |  |  | Знак безопасности |  |  |  |  | D02 | 5b8c2eb1-9856-40e2-945b-ffc2f3e80457-001a6ddb | 1e83eb94-3cb7-41ae-9f37-bd3219190b48 | None |  | 19167 | Семейство : Обобщенные модели : Доступности МГН | [6 empty] | Доступности МГН | [55 empty] | 0 | 1RZ2wnc5P0ufHR$yBpyccC | [225 empty] | http://www.belysvet.ru/ | [107 empty] | 0 | [132 empty] | 140 | [126 empty] | Category=[-2000700]; Color=16777215; Comments=""; Cost=0.000000000000000; Description=""; Design Option=Main Model; Design Option=[-1]; Edited by=""; Export to IFC As=""; Export to IFC=0; Glow=0; IFC Predefined Type=""; IfcGUID=18RMst4L14O9GhaKx6gveL; Keynote=""; Manufacturer=""; Mark=""; Model=""; Name=Белый; Shininess=64; Smoothness=50; Transparency=0; URL=""; Workset=10 | [6 empty] | a17872 | [31 empty] | ООО “Белый свет 2000” | NPU-1818.D02 "Символы доступности для инвалидов всех категорий | [47 empty] | 1 | [83 empty] | шт. | https://2bim.ru/ | Синий | 140 | Белый | [109 empty] | Category=[-2000700]; Color=9855498; Comments=""; Cost=0.000000000000000; Description=""; Design Option=Main Model; Design Option=[-1]; Edited by=""; Export to IFC As=""; Export to IFC=0; Glow=0; IFC Predefined Type=""; IfcGUID=1Nl7Go_b95wPWX_3tgnuBa; Keynote=""; Manufacturer=""; Mark=""; Model=""; Name=Синий; Shininess=64; Smoothness=50; Transparency=0; URL=""; Workset=10
1732061 | D01 | OST_GenericModel |  |  |  |  | Знак безопасности УГО |  |  |  |  | D01 | 5b8c2eb1-9856-40e2-945b-ffc2f3e80457-001a6ddd | 1e83eb94-3cb7-41ae-9f37-bd3219190b48 | None |  | 19166 | Семейство : Обобщенные модели : Доступности МГН УГО | [6 empty] | Доступности МГН УГО | [55 empty] | 0 | 1RZ2wnc5P0ufHR$yBpyccA | [225 empty] | http://www.belysvet.ru/ | [107 empty] | 0 | [132 empty] | 140 | [126 empty] | Category=[-2000700]; Color=16777215; Comments=""; Cost=0.000000000000000; Description=""; Design Option=Main Model; Design Option=[-1]; Edited by=""; Export to IFC As=""; Export to IFC=0; Glow=0; IFC Predefined Type=""; IfcGUID=18RMst4L14O9GhaKx6gveL; Keynote=""; Manufacturer=""; Mark=""; Model=""; Name=Белый; Shininess=64; Smoothness=50; Transparency=0; URL=""; Workset=10 | [6 empty] | УГО | [31 empty] | ООО “Белый свет 2000” | BL-1515.D01 "Символы доступности для инвалидов" | [47 empty] | 1 | [83 empty] | шт. | https://2bim.ru/ | Белый | 140 | Синий | [109 empty] | Category=[-2000700]; Color=9855498; Comments=""; Cost=0.000000000000000; Description=""; Design Option=Main Model; Design Option=[-1]; Edited by=""; Export to IFC As=""; Export to IFC=0; Glow=0; IFC Predefined Type=""; IfcGUID=1Nl7Go_b95wPWX_3tgnuBa; Keynote=""; Manufacturer=""; Mark=""; Model=""; Name=Синий; Shininess=64; Smoothness=50; Transparency=0; URL=""; Workset=10
1732063 | D01 | OST_GenericModel |  |  |  |  | Знак безопасности |  |  |  |  | D01 | 5b8c2eb1-9856-40e2-945b-ffc2f3e80457-001a6ddf | 1e83eb94-3cb7-41ae-9f37-bd3219190b48 | None |  | 19167 | Семейство : Обобщенные модели : Доступности МГН | [6 empty] | Доступности МГН | [55 empty] | 0 | 1RZ2wnc5P0ufHR$yBpycc8 | [225 empty] | http://www.belysvet.ru/ | [107 empty] | 0 | [132 empty] | 140 | [126 empty] | Category=[-2000700]; Color=16777215; Comments=""; Cost=0.000000000000000; Description=""; Design Option=Main Model; Design Option=[-1]; Edited by=""; Export to IFC As=""; Export to IFC=0; Glow=0; IFC Predefined Type=""; IfcGUID=18RMst4L14O9GhaKx6gveL; Keynote=""; Manufacturer=""; Mark=""; Model=""; Name=Белый; Shininess=64; Smoothness=50; Transparency=0; URL=""; Workset=10 | [6 empty] | a17871 | [31 empty] | ООО “Белый свет 2000” | NPU-1818.D01 "Символы доступности для инвалидов" | [47 empty] | 1 | [83 empty] | шт. | https://2bim.ru/ | Белый | 140 | Синий | [109 empty] | Category=[-2000700]; Color=9855498; Comments=""; Cost=0.000000000000000; Description=""; Design Option=Main Model; Design Option=[-1]; Edited by=""; Export to IFC As=""; Export to IFC=0; Glow=0; IFC Predefined Type=""; IfcGUID=1Nl7Go_b95wPWX_3tgnuBa; Keynote=""; Manufacturer=""; Mark=""; Model=""; Name=Синий; Shininess=64; Smoothness=50; Transparency=0; URL=""; Workset=10
1732080 | Е65 | OST_GenericModel |  |  |  |  | УГО |  |  |  |  | Е65 | 5b8c2eb1-9856-40e2-945b-ffc2f3e80457-001a6df0 | 1e83eb94-3cb7-41ae-9f37-bd3219190b48 | None |  | 19173 | Семейство : Обобщенные модели : Эвакуационные знаки УГО | [6 empty] | Эвакуационные знаки УГО | [55 empty] | 0 | 1RZ2wnc5P0ufHR$yBpyccd | [225 empty] | http://www.belysvet.ru/ | [107 empty] | 0 | [132 empty] | 140 | [126 empty] | Category=[-2000700]; Color=16777215; Comments=""; Cost=0.000000000000000; Description=""; Design Option=Main Model; Design Option=[-1]; Edited by=""; Export to IFC As=""; Export to IFC=0; Glow=0; IFC Predefined Type=""; IfcGUID=18RMst4L14O9GhaKx6gveL; Keynote=""; Manufacturer=""; Mark=""; Model=""; Name=Белый; Shininess=64; Smoothness=50; Transparency=0; URL=""; Workset=10 | [6 empty] | УГО | [31 empty] | ООО “Белый свет 2000” | BL-1515.E65 "Пункт (место) сбора МГН (Безопасная зона МГН)" | [47 empty] | 1 | [83 empty] | шт. | https://2bim.ru/ | Зеленый | 140 | Белый | [36 empty] | FALSE | FALSE | FALSE | FALSE | FALSE | [29 empty] | Category=[-2000700]; Color=35840; Comments=""; Cost=0.000000000000000; Description=""; Design Option=Main Model; Design Option=[-1]; Edited by=""; Export to IFC As=""; Export to IFC=0; Glow=0; IFC Predefined Type=""; IfcGUID=1AejN6kFn8peM71bYFxFiu; Keynote=""; Manufacturer=""; Mark=""; Model=""; Name=Зеленый; Shininess=64; Smoothness=50; Transparency=0; URL=""; Workset=10 | [24 empty] | TRUE | [14 empty] | FALSE | FALSE | FALSE | FALSE
1732096 | Е65 | OST_GenericModel |  |  |  |  | Знак безопасности |  |  |  |  | Е65 | 5b8c2eb1-9856-40e2-945b-ffc2f3e80457-001a6e00 | 1e83eb94-3cb7-41ae-9f37-bd3219190b48 | None |  | 19172 | Семейство : Обобщенные модели : Эвакуационные знаки | [6 empty] | Эвакуационные знаки | [55 empty] | 0 | 1RZ2wnc5P0ufHR$yBpycfN | [225 empty] | http://www.belysvet.ru/ | [107 empty] | 0 | [132 empty] | 140 | [126 empty] | Category=[-2000700]; Color=16777215; Comments=""; Cost=0.000000000000000; Description=""; Design Option=Main Model; Design Option=[-1]; Edited by=""; Export to IFC As=""; Export to IFC=0; Glow=0; IFC Predefined Type=""; IfcGUID=18RMst4L14O9GhaKx6gveL; Keynote=""; Manufacturer=""; Mark=""; Model=""; Name=Белый; Shininess=64; Smoothness=50; Transparency=0; URL=""; Workset=10 | [6 empty] | a18385 | [31 empty] | ООО “Белый свет 2000” | NPU-1818.E65 "Пункт (место) сбора МГН (Безопасная зона МГН)" | [47 empty] | 1 | [83 empty] | шт. | https://2bim.ru/ | Зеленый | 140 | Белый | [36 empty] | FALSE | FALSE | FALSE | FALSE | FALSE | [29 empty] | Category=[-2000700]; Color=35840; Comments=""; Cost=0.000000000000000; Description=""; Design Option=Main Model; Design Option=[-1]; Edited by=""; Export to IFC As=""; Export to IFC=0; Glow=0; IFC Predefined Type=""; IfcGUID=1AejN6kFn8peM71bYFxFiu; Keynote=""; Manufacturer=""; Mark=""; Model=""; Name=Зеленый; Shininess=64; Smoothness=50; Transparency=0; URL=""; Workset=10 | [24 empty] | TRUE | [14 empty] | FALSE | FALSE | FALSE | FALSE
1732097 | Е60-02 | OST_GenericModel |  |  |  |  | УГО |  |  |  |  | Е60-02 | 5b8c2eb1-9856-40e2-945b-ffc2f3e80457-001a6e01 | 1e83eb94-3cb7-41ae-9f37-bd3219190b48 | None |  | 19173 | Семейство : Обобщенные модели : Эвакуационные знаки УГО | [6 empty] | Эвакуационные знаки УГО | [55 empty] | 0 | 1RZ2wnc5P0ufHR$yBpycfM | [225 empty] | http://www.belysvet.ru/ | [107 empty] | 0 | [132 empty] | 140 | [126 empty] | Category=[-2000700]; Color=16777215; Comments=""; Cost=0.000000000000000; Description=""; Design Option=Main Model; Design Option=[-1]; Edited by=""; Export to IFC As=""; Export to IFC=0; Glow=0; IFC Predefined Type=""; IfcGUID=18RMst4L14O9GhaKx6gveL; Keynote=""; Manufacturer=""; Mark=""; Model=""; Name=Белый; Shininess=64; Smoothness=50; Transparency=0; URL=""; Workset=10 | [6 empty] | УГО | [31 empty] | ООО “Белый свет 2000” | BL-1515.E60-02 "Выход для МГН здесь (правосторонний)" | [47 empty] | 1 | [83 empty] | шт. | https://2bim.ru/ | Зеленый | 140 | Белый | [36 empty] | FALSE | FALSE | FALSE | FALSE | FALSE | [29 empty] | Category=[-2000700]; Color=35840; Comments=""; Cost=0.000000000000000; Description=""; Design Option=Main Model; Design Option=[-1]; Edited by=""; Export to IFC As=""; Export to IFC=0; Glow=0; IFC Predefined Type=""; IfcGUID=1AejN6kFn8peM71bYFxFiu; Keynote=""; Manufacturer=""; Mark=""; Model=""; Name=Зеленый; Shininess=64; Smoothness=50; Transparency=0; URL=""; Workset=10 | [24 empty] | FALSE | [14 empty] | FALSE | TRUE | FALSE | FALSE
1732098 | Е60-02 | OST_GenericModel |  |  |  |  | Знак безопасности |  |  |  |  | Е60-02 | 5b8c2eb1-9856-40e2-945b-ffc2f3e80457-001a6e02 | 1e83eb94-3cb7-41ae-9f37-bd3219190b48 | None |  | 19172 | Семейство : Обобщенные модели : Эвакуационные знаки | [6 empty] | Эвакуационные знаки | [55 empty] | 0 | 1RZ2wnc5P0ufHR$yBpycfL | [225 empty] | http://www.belysvet.ru/ | [107 empty] | 0 | [132 empty] | 140 | [126 empty] | Category=[-2000700]; Color=16777215; Comments=""; Cost=0.000000000000000; Description=""; Design Option=Main Model; Design Option=[-1]; Edited by=""; Export to IFC As=""; Export to IFC=0; Glow=0; IFC Predefined Type=""; IfcGUID=18RMst4L14O9GhaKx6gveL; Keynote=""; Manufacturer=""; Mark=""; Model=""; Name=Белый; Shininess=64; Smoothness=50; Transparency=0; URL=""; Workset=10 | [6 empty] | a18491 | [31 empty] | ООО “Белый свет 2000” | NPU-1818.E60-02 "Выход для МГН здесь (правосторонний)" | [47 empty] | 1 | [83 empty] | шт. | https://2bim.ru/ | Зеленый | 140 | Белый | [36 empty] | FALSE | FALSE | FALSE | FALSE | FALSE | [29 empty] | Category=[-2000700]; Color=35840; Comments=""; Cost=0.000000000000000; Description=""; Design Option=Main Model; Design Option=[-1]; Edited by=""; Export to IFC As=""; Export to IFC=0; Glow=0; IFC Predefined Type=""; IfcGUID=1AejN6kFn8peM71bYFxFiu; Keynote=""; Manufacturer=""; Mark=""; Model=""; Name=Зеленый; Shininess=64; Smoothness=50; Transparency=0; URL=""; Workset=10 | [24 empty] | FALSE | [14 empty] | FALSE | TRUE | FALSE | FALSE
1732099 | Е60-01 | OST_GenericModel |  |  |  |  | УГО |  |  |  |  | Е60-01 | 5b8c2eb1-9856-40e2-945b-ffc2f3e80457-001a6e03 | 1e83eb94-3cb7-41ae-9f37-bd3219190b48 | None |  | 19173 | Семейство : Обобщенные модели : Эвакуационные знаки УГО | [6 empty] | Эвакуационные знаки УГО | [55 empty] | 0 | 1RZ2wnc5P0ufHR$yBpycfK | [225 empty] | http://www.belysvet.ru/ | [107 empty] | 0 | [132 empty] | 140 | [126 empty] | Category=[-2000700]; Color=16777215; Comments=""; Cost=0.000000000000000; Description=""; Design Option=Main Model; Design Option=[-1]; Edited by=""; Export to IFC As=""; Export to IFC=0; Glow=0; IFC Predefined Type=""; IfcGUID=18RMst4L14O9GhaKx6gveL; Keynote=""; Manufacturer=""; Mark=""; Model=""; Name=Белый; Shininess=64; Smoothness=50; Transparency=0; URL=""; Workset=10 | [6 empty] | УГО | [31 empty] | ООО “Белый свет 2000” | BL-1515.E60-01 "Выход для МГН здесь (левосторонний)" | [47 empty] | 1 | [83 empty] | шт. | https://2bim.ru/ | Зеленый | 140 | Белый | [36 empty] | FALSE | FALSE | FALSE | FALSE | FALSE | [29 empty] | Category=[-2000700]; Color=35840; Comments=""; Cost=0.000000000000000; Description=""; Design Option=Main Model; Design Option=[-1]; Edited by=""; Export to IFC As=""; Export to IFC=0; Glow=0; IFC Predefined Type=""; IfcGUID=1AejN6kFn8peM71bYFxFiu; Keynote=""; Manufacturer=""; Mark=""; Model=""; Name=Зеленый; Shininess=64; Smoothness=50; Transparency=0; URL=""; Workset=10 | [24 empty] | FALSE | [14 empty] | TRUE | FALSE | FALSE | FALSE
1732100 | Е60-01 | OST_GenericModel |  |  |  |  | Знак безопасности |  |  |  |  | Е60-01 | 5b8c2eb1-9856-40e2-945b-ffc2f3e80457-001a6e04 | 1e83eb94-3cb7-41ae-9f37-bd3219190b48 | None |  | 19172 | Семейство : Обобщенные модели : Эвакуационные знаки | [6 empty] | Эвакуационные знаки | [55 empty] | 0 | 1RZ2wnc5P0ufHR$yBpycfJ | [225 empty] | http://www.belysvet.ru/ | [107 empty] | 0 | [132 empty] | 140 | [126 empty] | Category=[-2000700]; Color=16777215; Comments=""; Cost=0.000000000000000; Description=""; Design Option=Main Model; Design Option=[-1]; Edited by=""; Export to IFC As=""; Export to IFC=0; Glow=0; IFC Predefined Type=""; IfcGUID=18RMst4L14O9GhaKx6gveL; Keynote=""; Manufacturer=""; Mark=""; Model=""; Name=Белый; Shininess=64; Smoothness=50; Transparency=0; URL=""; Workset=10 | [6 empty] | a18490 | [31 empty] | ООО “Белый свет 2000” | NPU-1818.E60-01 "Выход для МГН здесь (левосторонний)" | [47 empty] | 1 | [83 empty] | шт. | https://2bim.ru/ | Зеленый | 140 | Белый | [36 empty] | FALSE | FALSE | FALSE | FALSE | FALSE | [29 empty] | Category=[-2000700]; Color=35840; Comments=""; Cost=0.000000000000000; Description=""; Design Option=Main Model; Design Option=[-1]; Edited by=""; Export to IFC As=""; Export to IFC=0; Glow=0; IFC Predefined Type=""; IfcGUID=1AejN6kFn8peM71bYFxFiu; Keynote=""; Manufacturer=""; Mark=""; Model=""; Name=Зеленый; Shininess=64; Smoothness=50; Transparency=0; URL=""; Workset=10 | [24 empty] | FALSE | [14 empty] | TRUE | FALSE | FALSE | FALSE
1732101 | Е21 | OST_GenericModel |  |  |  |  | УГО |  |  |  |  | Е21 | 5b8c2eb1-9856-40e2-945b-ffc2f3e80457-001a6e05 | 1e83eb94-3cb7-41ae-9f37-bd3219190b48 | None |  | 19173 | Семейство : Обобщенные модели : Эвакуационные знаки УГО | [6 empty] | Эвакуационные знаки УГО | [55 empty] | 0 | 1RZ2wnc5P0ufHR$yBpycfI | [225 empty] | http://www.belysvet.ru/ | [107 empty] | 0 | [132 empty] | 140 | [126 empty] | Category=[-2000700]; Color=16777215; Comments=""; Cost=0.000000000000000; Description=""; Design Option=Main Model; Design Option=[-1]; Edited by=""; Export to IFC As=""; Export to IFC=0; Glow=0; IFC Predefined Type=""; IfcGUID=18RMst4L14O9GhaKx6gveL; Keynote=""; Manufacturer=""; Mark=""; Model=""; Name=Белый; Shininess=64; Smoothness=50; Transparency=0; URL=""; Workset=10 | [6 empty] | УГО | [31 empty] | ООО “Белый свет 2000” | BL-1515.E65 "Пункт (место) сбора МГН (Безопасная зона МГН)" | [47 empty] | 1 | [83 empty] | шт. | https://2bim.ru/ | Зеленый | 140 | Белый | [36 empty] | FALSE | FALSE | FALSE | FALSE | TRUE | [29 empty] | Category=[-2000700]; Color=35840; Comments=""; Cost=0.000000000000000; Description=""; Design Option=Main Model; Design Option=[-1]; Edited by=""; Export to IFC As=""; Export to IFC=0; Glow=0; IFC Predefined Type=""; IfcGUID=1AejN6kFn8peM71bYFxFiu; Keynote=""; Manufacturer=""; Mark=""; Model=""; Name=Зеленый; Shininess=64; Smoothness=50; Transparency=0; URL=""; Workset=10 | [24 empty] | FALSE | [14 empty] | FALSE | FALSE | FALSE | FALSE
1732102 | Е21 | OST_GenericModel |  |  |  |  | Знак безопасности |  |  |  |  | Е21 | 5b8c2eb1-9856-40e2-945b-ffc2f3e80457-001a6e06 | 1e83eb94-3cb7-41ae-9f37-bd3219190b48 | None |  | 19172 | Семейство : Обобщенные модели : Эвакуационные знаки | [6 empty] | Эвакуационные знаки | [55 empty] | 0 | 1RZ2wnc5P0ufHR$yBpycfH | [225 empty] | http://www.belysvet.ru/ | [107 empty] | 0 | [132 empty] | 140 | [126 empty] | Category=[-2000700]; Color=16777215; Comments=""; Cost=0.000000000000000; Description=""; Design Option=Main Model; Design Option=[-1]; Edited by=""; Export to IFC As=""; Export to IFC=0; Glow=0; IFC Predefined Type=""; IfcGUID=18RMst4L14O9GhaKx6gveL; Keynote=""; Manufacturer=""; Mark=""; Model=""; Name=Белый; Shininess=64; Smoothness=50; Transparency=0; URL=""; Workset=10 | [6 empty] | a11090 | [31 empty] | ООО “Белый свет 2000” | NPU-1818.E21 "Пункт (место) сбора" | [47 empty] | 1 | [83 empty] | шт. | https://2bim.ru/ | Зеленый | 140 | Белый | [36 empty] | FALSE | FALSE | FALSE | FALSE | TRUE | [29 empty] | Category=[-2000700]; Color=35840; Comments=""; Cost=0.000000000000000; Description=""; Design Option=Main Model; Design Option=[-1]; Edited by=""; Export to IFC As=""; Export to IFC=0; Glow=0; IFC Predefined Type=""; IfcGUID=1AejN6kFn8peM71bYFxFiu; Keynote=""; Manufacturer=""; Mark=""; Model=""; Name=Зеленый; Shininess=64; Smoothness=50; Transparency=0; URL=""; Workset=10 | [24 empty] | FALSE | [14 empty] | FALSE | FALSE | FALSE | FALSE
1732103 | Е16 | OST_GenericModel |  |  |  |  | УГО |  |  |  |  | Е16 | 5b8c2eb1-9856-40e2-945b-ffc2f3e80457-001a6e07 | 1e83eb94-3cb7-41ae-9f37-bd3219190b48 | None |  | 19173 | Семейство : Обобщенные модели : Эвакуационные знаки УГО | [6 empty] | Эвакуационные знаки УГО | [55 empty] | 0 | 1RZ2wnc5P0ufHR$yBpycfG | [225 empty] | http://www.belysvet.ru/ | [107 empty] | 0 | [132 empty] | 140 | [126 empty] | Category=[-2000700]; Color=16777215; Comments=""; Cost=0.000000000000000; Description=""; Design Option=Main Model; Design Option=[-1]; Edited by=""; Export to IFC As=""; Export to IFC=0; Glow=0; IFC Predefined Type=""; IfcGUID=18RMst4L14O9GhaKx6gveL; Keynote=""; Manufacturer=""; Mark=""; Model=""; Name=Белый; Shininess=64; Smoothness=50; Transparency=0; URL=""; Workset=10 | [6 empty] | УГО | [31 empty] | ООО “Белый свет 2000” | BL-1515.E16 "Напр. к эвакуац. выходу по лестн. вверх (лев.)" | [47 empty] | 1 | [83 empty] | шт. | https://2bim.ru/ | Зеленый | 140 | Белый | [36 empty] | FALSE | FALSE | FALSE | TRUE | FALSE | [29 empty] | Category=[-2000700]; Color=35840; Comments=""; Cost=0.000000000000000; Description=""; Design Option=Main Model; Design Option=[-1]; Edited by=""; Export to IFC As=""; Export to IFC=0; Glow=0; IFC Predefined Type=""; IfcGUID=1AejN6kFn8peM71bYFxFiu; Keynote=""; Manufacturer=""; Mark=""; Model=""; Name=Зеленый; Shininess=64; Smoothness=50; Transparency=0; URL=""; Workset=10 | [24 empty] | FALSE | [14 empty] | FALSE | FALSE | FALSE | FALSE
1732104 | Е16 | OST_GenericModel |  |  |  |  | Знак безопасности |  |  |  |  | Е16 | 5b8c2eb1-9856-40e2-945b-ffc2f3e80457-001a6e08 | 1e83eb94-3cb7-41ae-9f37-bd3219190b48 | None |  | 19172 | Семейство : Обобщенные модели : Эвакуационные знаки | [6 empty] | Эвакуационные знаки | [55 empty] | 0 | 1RZ2wnc5P0ufHR$yBpycfV | [225 empty] | http://www.belysvet.ru/ | [107 empty] | 0 | [132 empty] | 140 | [126 empty] | Category=[-2000700]; Color=16777215; Comments=""; Cost=0.000000000000000; Description=""; Design Option=Main Model; Design Option=[-1]; Edited by=""; Export to IFC As=""; Export to IFC=0; Glow=0; IFC Predefined Type=""; IfcGUID=18RMst4L14O9GhaKx6gveL; Keynote=""; Manufacturer=""; Mark=""; Model=""; Name=Белый; Shininess=64; Smoothness=50; Transparency=0; URL=""; Workset=10 | [6 empty] | a16797 | [31 empty] | ООО “Белый свет 2000” | NPU-1818.E16 "Напр. к эвакуац. выходу по лестн. вверх (лев.)" | [47 empty] | 1 | [83 empty] | шт. | https://2bim.ru/ | Зеленый | 140 | Белый | [36 empty] | FALSE | FALSE | FALSE | TRUE | FALSE | [29 empty] | Category=[-2000700]; Color=35840; Comments=""; Cost=0.000000000000000; Description=""; Design Option=Main Model; Design Option=[-1]; Edited by=""; Export to IFC As=""; Export to IFC=0; Glow=0; IFC Predefined Type=""; IfcGUID=1AejN6kFn8peM71bYFxFiu; Keynote=""; Manufacturer=""; Mark=""; Model=""; Name=Зеленый; Shininess=64; Smoothness=50; Transparency=0; URL=""; Workset=10 | [24 empty] | FALSE | [14 empty] | FALSE | FALSE | FALSE | FALSE
1732105 | Е15 | OST_GenericModel |  |  |  |  | УГО |  |  |  |  | Е15 | 5b8c2eb1-9856-40e2-945b-ffc2f3e80457-001a6e09 | 1e83eb94-3cb7-41ae-9f37-bd3219190b48 | None |  | 19173 | Семейство : Обобщенные модели : Эвакуационные знаки УГО | [6 empty] | Эвакуационные знаки УГО | [55 empty] | 0 | 1RZ2wnc5P0ufHR$yBpycfU | [225 empty] | http://www.belysvet.ru/ | [107 empty] | 0 | [132 empty] | 140 | [126 empty] | Category=[-2000700]; Color=16777215; Comments=""; Cost=0.000000000000000; Description=""; Design Option=Main Model; Design Option=[-1]; Edited by=""; Export to IFC As=""; Export to IFC=0; Glow=0; IFC Predefined Type=""; IfcGUID=18RMst4L14O9GhaKx6gveL; Keynote=""; Manufacturer=""; Mark=""; Model=""; Name=Белый; Shininess=64; Smoothness=50; Transparency=0; URL=""; Workset=10 | [6 empty] | УГО | [31 empty] | ООО “Белый свет 2000” | BL-1515.E15 "Напр. к эвакуац. выходу по лестн. вверх (прав.)" | [47 empty] | 1 | [83 empty] | шт. | https://2bim.ru/ | Зеленый | 140 | Белый | [36 empty] | FALSE | FALSE | TRUE | FALSE | FALSE | [29 empty] | Category=[-2000700]; Color=35840; Comments=""; Cost=0.000000000000000; Description=""; Design Option=Main Model; Design Option=[-1]; Edited by=""; Export to IFC As=""; Export to IFC=0; Glow=0; IFC Predefined Type=""; IfcGUID=1AejN6kFn8peM71bYFxFiu; Keynote=""; Manufacturer=""; Mark=""; Model=""; Name=Зеленый; Shininess=64; Smoothness=50; Transparency=0; URL=""; Workset=10 | [24 empty] | FALSE | [14 empty] | FALSE | FALSE | FALSE | FALSE
1732106 | Е15 | OST_GenericModel |  |  |  |  | Знак безопасности |  |  |  |  | Е15 | 5b8c2eb1-9856-40e2-945b-ffc2f3e80457-001a6e0a | 1e83eb94-3cb7-41ae-9f37-bd3219190b48 | None |  | 19172 | Семейство : Обобщенные модели : Эвакуационные знаки | [6 empty] | Эвакуационные знаки | [55 empty] | 0 | 1RZ2wnc5P0ufHR$yBpycfT | [225 empty] | http://www.belysvet.ru/ | [107 empty] | 0 | [132 empty] | 140 | [126 empty] | Category=[-2000700]; Color=16777215; Comments=""; Cost=0.000000000000000; Description=""; Design Option=Main Model; Design Option=[-1]; Edited by=""; Export to IFC As=""; Export to IFC=0; Glow=0; IFC Predefined Type=""; IfcGUID=18RMst4L14O9GhaKx6gveL; Keynote=""; Manufacturer=""; Mark=""; Model=""; Name=Белый; Shininess=64; Smoothness=50; Transparency=0; URL=""; Workset=10 | [6 empty] | a11092 | [31 empty] | ООО “Белый свет 2000” | NPU-1818.E15 "Напр. к эвакуац. выходу по лестн. вверх (прав.)" | [47 empty] | 1 | [83 empty] | шт. | https://2bim.ru/ | Зеленый | 140 | Белый | [36 empty] | FALSE | FALSE | TRUE | FALSE | FALSE | [29 empty] | Category=[-2000700]; Color=35840; Comments=""; Cost=0.000000000000000; Description=""; Design Option=Main Model; Design Option=[-1]; Edited by=""; Export to IFC As=""; Export to IFC=0; Glow=0; IFC Predefined Type=""; IfcGUID=1AejN6kFn8peM71bYFxFiu; Keynote=""; Manufacturer=""; Mark=""; Model=""; Name=Зеленый; Shininess=64; Smoothness=50; Transparency=0; URL=""; Workset=10 | [24 empty] | FALSE | [14 empty] | FALSE | FALSE | FALSE | FALSE
1732107 | Е14 | OST_GenericModel |  |  |  |  | УГО |  |  |  |  | Е14 | 5b8c2eb1-9856-40e2-945b-ffc2f3e80457-001a6e0b | 1e83eb94-3cb7-41ae-9f37-bd3219190b48 | None |  | 19173 | Семейство : Обобщенные модели : Эвакуационные знаки УГО | [6 empty] | Эвакуационные знаки УГО | [55 empty] | 0 | 1RZ2wnc5P0ufHR$yBpycfS | [225 empty] | http://www.belysvet.ru/ | [107 empty] | 0 | [132 empty] | 140 | [126 empty] | Category=[-2000700]; Color=16777215; Comments=""; Cost=0.000000000000000; Description=""; Design Option=Main Model; Design Option=[-1]; Edited by=""; Export to IFC As=""; Export to IFC=0; Glow=0; IFC Predefined Type=""; IfcGUID=18RMst4L14O9GhaKx6gveL; Keynote=""; Manufacturer=""; Mark=""; Model=""; Name=Белый; Shininess=64; Smoothness=50; Transparency=0; URL=""; Workset=10 | [6 empty] | УГО | [31 empty] | ООО “Белый свет 2000” | BL-1515.E14 "Напр. к эвакуац. выходу по лестн. вниз (лев.)" | [47 empty] | 1 | [83 empty] | шт. | https://2bim.ru/ | Зеленый | 140 | Белый | [36 empty] | FALSE | TRUE | FALSE | FALSE | FALSE | [29 empty] | Category=[-2000700]; Color=35840; Comments=""; Cost=0.000000000000000; Description=""; Design Option=Main Model; Design Option=[-1]; Edited by=""; Export to IFC As=""; Export to IFC=0; Glow=0; IFC Predefined Type=""; IfcGUID=1AejN6kFn8peM71bYFxFiu; Keynote=""; Manufacturer=""; Mark=""; Model=""; Name=Зеленый; Shininess=64; Smoothness=50; Transparency=0; URL=""; Workset=10 | [24 empty] | FALSE | [14 empty] | FALSE | FALSE | FALSE | FALSE
1732108 | Е14 | OST_GenericModel |  |  |  |  | Знак безопасности |  |  |  |  | Е14 | 5b8c2eb1-9856-40e2-945b-ffc2f3e80457-001a6e0c | 1e83eb94-3cb7-41ae-9f37-bd3219190b48 | None |  | 19172 | Семейство : Обобщенные модели : Эвакуационные знаки | [6 empty] | Эвакуационные знаки | [55 empty] | 0 | 1RZ2wnc5P0ufHR$yBpycfR | [225 empty] | http://www.belysvet.ru/ | [107 empty] | 0 | [132 empty] | 140 | [126 empty] | Category=[-2000700]; Color=16777215; Comments=""; Cost=0.000000000000000; Description=""; Design Option=Main Model; Design Option=[-1]; Edited by=""; Export to IFC As=""; Export to IFC=0; Glow=0; IFC Predefined Type=""; IfcGUID=18RMst4L14O9GhaKx6gveL; Keynote=""; Manufacturer=""; Mark=""; Model=""; Name=Белый; Shininess=64; Smoothness=50; Transparency=0; URL=""; Workset=10 | [6 empty] | a11088 | [31 empty] | ООО “Белый свет 2000” | NPU-1818.E14 "Напр. к эвакуац. выходу по лестн. вниз (лев.)" | [47 empty] | 1 | [83 empty] | шт. | https://2bim.ru/ | Зеленый | 140 | Белый | [36 empty] | FALSE | TRUE | FALSE | FALSE | FALSE | [29 empty] | Category=[-2000700]; Color=35840; Comments=""; Cost=0.000000000000000; Description=""; Design Option=Main Model; Design Option=[-1]; Edited by=""; Export to IFC As=""; Export to IFC=0; Glow=0; IFC Predefined Type=""; IfcGUID=1AejN6kFn8peM71bYFxFiu; Keynote=""; Manufacturer=""; Mark=""; Model=""; Name=Зеленый; Shininess=64; Smoothness=50; Transparency=0; URL=""; Workset=10 | [24 empty] | FALSE | [14 empty] | FALSE | FALSE | FALSE | FALSE
1732109 | Е13 | OST_GenericModel |  |  |  |  | УГО |  |  |  |  | Е13 | 5b8c2eb1-9856-40e2-945b-ffc2f3e80457-001a6e0d | 1e83eb94-3cb7-41ae-9f37-bd3219190b48 | None |  | 19173 | Семейство : Обобщенные модели : Эвакуационные знаки УГО | [6 empty] | Эвакуационные знаки УГО | [55 empty] | 0 | 1RZ2wnc5P0ufHR$yBpycfQ | [225 empty] | http://www.belysvet.ru/ | [107 empty] | 0 | [132 empty] | 140 | [126 empty] | Category=[-2000700]; Color=16777215; Comments=""; Cost=0.000000000000000; Description=""; Design Option=Main Model; Design Option=[-1]; Edited by=""; Export to IFC As=""; Export to IFC=0; Glow=0; IFC Predefined Type=""; IfcGUID=18RMst4L14O9GhaKx6gveL; Keynote=""; Manufacturer=""; Mark=""; Model=""; Name=Белый; Shininess=64; Smoothness=50; Transparency=0; URL=""; Workset=10 | [6 empty] | УГО | [31 empty] | ООО “Белый свет 2000” | BL-1515.E13 "Напр. к эвакуац. выходу по лестн. вниз (прав.)" | [47 empty] | 1 | [83 empty] | шт. | https://2bim.ru/ | Зеленый | 140 | Белый | [36 empty] | TRUE | FALSE | FALSE | FALSE | FALSE | [29 empty] | Category=[-2000700]; Color=35840; Comments=""; Cost=0.000000000000000; Description=""; Design Option=Main Model; Design Option=[-1]; Edited by=""; Export to IFC As=""; Export to IFC=0; Glow=0; IFC Predefined Type=""; IfcGUID=1AejN6kFn8peM71bYFxFiu; Keynote=""; Manufacturer=""; Mark=""; Model=""; Name=Зеленый; Shininess=64; Smoothness=50; Transparency=0; URL=""; Workset=10 | [24 empty] | FALSE | [14 empty] | FALSE | FALSE | FALSE | FALSE
1732110 | Е13 | OST_GenericModel |  |  |  |  | Знак безопасности |  |  |  |  | Е13 | 5b8c2eb1-9856-40e2-945b-ffc2f3e80457-001a6e0e | 1e83eb94-3cb7-41ae-9f37-bd3219190b48 | None |  | 19172 | Семейство : Обобщенные модели : Эвакуационные знаки | [6 empty] | Эвакуационные знаки | [55 empty] | 0 | 1RZ2wnc5P0ufHR$yBpycfP | [225 empty] | http://www.belysvet.ru/ | [107 empty] | 0 | [132 empty] | 140 | [126 empty] | Category=[-2000700]; Color=16777215; Comments=""; Cost=0.000000000000000; Description=""; Design Option=Main Model; Design Option=[-1]; Edited by=""; Export to IFC As=""; Export to IFC=0; Glow=0; IFC Predefined Type=""; IfcGUID=18RMst4L14O9GhaKx6gveL; Keynote=""; Manufacturer=""; Mark=""; Model=""; Name=Белый; Shininess=64; Smoothness=50; Transparency=0; URL=""; Workset=10 | [6 empty] | a11089 | [31 empty] | ООО “Белый свет 2000” | NPU-1818.E13 "Напр. к эвакуац. выходу по лестн. вниз (прав.)" | [47 empty] | 1 | [83 empty] | шт. | https://2bim.ru/ | Зеленый | 140 | Белый | [36 empty] | TRUE | FALSE | FALSE | FALSE | FALSE | [29 empty] | Category=[-2000700]; Color=35840; Comments=""; Cost=0.000000000000000; Description=""; Design Option=Main Model; Design Option=[-1]; Edited by=""; Export to IFC As=""; Export to IFC=0; Glow=0; IFC Predefined Type=""; IfcGUID=1AejN6kFn8peM71bYFxFiu; Keynote=""; Manufacturer=""; Mark=""; Model=""; Name=Зеленый; Shininess=64; Smoothness=50; Transparency=0; URL=""; Workset=10 | [24 empty] | FALSE | [14 empty] | FALSE | FALSE | FALSE | FALSE
1732111 | Е01-02 | OST_GenericModel |  |  |  |  | УГО |  |  |  |  | Е01-02 | 5b8c2eb1-9856-40e2-945b-ffc2f3e80457-001a6e0f | 1e83eb94-3cb7-41ae-9f37-bd3219190b48 | None |  | 19173 | Семейство : Обобщенные модели : Эвакуационные знаки УГО | [6 empty] | Эвакуационные знаки УГО | [55 empty] | 0 | 1RZ2wnc5P0ufHR$yBpycfO | [225 empty] | http://www.belysvet.ru/ | [107 empty] | 0 | [132 empty] | 140 | [126 empty] | Category=[-2000700]; Color=16777215; Comments=""; Cost=0.000000000000000; Description=""; Design Option=Main Model; Design Option=[-1]; Edited by=""; Export to IFC As=""; Export to IFC=0; Glow=0; IFC Predefined Type=""; IfcGUID=18RMst4L14O9GhaKx6gveL; Keynote=""; Manufacturer=""; Mark=""; Model=""; Name=Белый; Shininess=64; Smoothness=50; Transparency=0; URL=""; Workset=10 | [6 empty] | УГО | [31 empty] | ООО “Белый свет 2000” | BL-1515.E01-02 "Выход здесь (прав.)" | [47 empty] | 1 | [83 empty] | шт. | https://2bim.ru/ | Зеленый | 140 | Белый | [36 empty] | FALSE | FALSE | FALSE | FALSE | FALSE | [29 empty] | Category=[-2000700]; Color=35840; Comments=""; Cost=0.000000000000000; Description=""; Design Option=Main Model; Design Option=[-1]; Edited by=""; Export to IFC As=""; Export to IFC=0; Glow=0; IFC Predefined Type=""; IfcGUID=1AejN6kFn8peM71bYFxFiu; Keynote=""; Manufacturer=""; Mark=""; Model=""; Name=Зеленый; Shininess=64; Smoothness=50; Transparency=0; URL=""; Workset=10 | [24 empty] | FALSE | [14 empty] | FALSE | FALSE | FALSE | TRUE
1732112 | Е01-02 | OST_GenericModel |  |  |  |  | Знак безопасности |  |  |  |  | Е01-02 | 5b8c2eb1-9856-40e2-945b-ffc2f3e80457-001a6e10 | 1e83eb94-3cb7-41ae-9f37-bd3219190b48 | None |  | 19172 | Семейство : Обобщенные модели : Эвакуационные знаки | [6 empty] | Эвакуационные знаки | [55 empty] | 0 | 1RZ2wnc5P0ufHR$yBpycf7 | [225 empty] | http://www.belysvet.ru/ | [107 empty] | 0 | [132 empty] | 140 | [126 empty] | Category=[-2000700]; Color=16777215; Comments=""; Cost=0.000000000000000; Description=""; Design Option=Main Model; Design Option=[-1]; Edited by=""; Export to IFC As=""; Export to IFC=0; Glow=0; IFC Predefined Type=""; IfcGUID=18RMst4L14O9GhaKx6gveL; Keynote=""; Manufacturer=""; Mark=""; Model=""; Name=Белый; Shininess=64; Smoothness=50; Transparency=0; URL=""; Workset=10 | [6 empty] | a7319 | [31 empty] | ООО “Белый свет 2000” | NPU-1818.E01-02 "Выход здесь (прав.)" | [47 empty] | 1 | [83 empty] | шт. | https://2bim.ru/ | Зеленый | 140 | Белый | [36 empty] | FALSE | FALSE | FALSE | FALSE | FALSE | [29 empty] | Category=[-2000700]; Color=35840; Comments=""; Cost=0.000000000000000; Description=""; Design Option=Main Model; Design Option=[-1]; Edited by=""; Export to IFC As=""; Export to IFC=0; Glow=0; IFC Predefined Type=""; IfcGUID=1AejN6kFn8peM71bYFxFiu; Keynote=""; Manufacturer=""; Mark=""; Model=""; Name=Зеленый; Shininess=64; Smoothness=50; Transparency=0; URL=""; Workset=10 | [24 empty] | FALSE | [14 empty] | FALSE | FALSE | FALSE | TRUE
1732113 | Е01-01 | OST_GenericModel |  |  |  |  | УГО |  |  |  |  | Е01-01 | 5b8c2eb1-9856-40e2-945b-ffc2f3e80457-001a6e11 | 1e83eb94-3cb7-41ae-9f37-bd3219190b48 | None |  | 19173 | Семейство : Обобщенные модели : Эвакуационные знаки УГО | [6 empty] | Эвакуационные знаки УГО | [55 empty] | 0 | 1RZ2wnc5P0ufHR$yBpycf6 | [225 empty] | http://www.belysvet.ru/ | [107 empty] | 0 | [132 empty] | 140 | [126 empty] | Category=[-2000700]; Color=16777215; Comments=""; Cost=0.000000000000000; Description=""; Design Option=Main Model; Design Option=[-1]; Edited by=""; Export to IFC As=""; Export to IFC=0; Glow=0; IFC Predefined Type=""; IfcGUID=18RMst4L14O9GhaKx6gveL; Keynote=""; Manufacturer=""; Mark=""; Model=""; Name=Белый; Shininess=64; Smoothness=50; Transparency=0; URL=""; Workset=10 | [6 empty] | УГО | [31 empty] | ООО “Белый свет 2000” | BL-1515.E01-01 "Выход здесь (лев.)" | [47 empty] | 1 | [83 empty] | шт. | https://2bim.ru/ | Зеленый | 140 | Белый | [36 empty] | FALSE | FALSE | FALSE | FALSE | FALSE | [29 empty] | Category=[-2000700]; Color=35840; Comments=""; Cost=0.000000000000000; Description=""; Design Option=Main Model; Design Option=[-1]; Edited by=""; Export to IFC As=""; Export to IFC=0; Glow=0; IFC Predefined Type=""; IfcGUID=1AejN6kFn8peM71bYFxFiu; Keynote=""; Manufacturer=""; Mark=""; Model=""; Name=Зеленый; Shininess=64; Smoothness=50; Transparency=0; URL=""; Workset=10 | [24 empty] | FALSE | [14 empty] | FALSE | FALSE | TRUE | FALSE
1732114 | Е01-01 | OST_GenericModel |  |  |  |  | Знак безопасности |  |  |  |  | Е01-01 | 5b8c2eb1-9856-40e2-945b-ffc2f3e80457-001a6e12 | 1e83eb94-3cb7-41ae-9f37-bd3219190b48 | None |  | 19172 | Семейство : Обобщенные модели : Эвакуационные знаки | [6 empty] | Эвакуационные знаки | [55 empty] | 0 | 1RZ2wnc5P0ufHR$yBpycf5 | [225 empty] | http://www.belysvet.ru/ | [107 empty] | 0 | [132 empty] | 140 | [126 empty] | Category=[-2000700]; Color=16777215; Comments=""; Cost=0.000000000000000; Description=""; Design Option=Main Model; Design Option=[-1]; Edited by=""; Export to IFC As=""; Export to IFC=0; Glow=0; IFC Predefined Type=""; IfcGUID=18RMst4L14O9GhaKx6gveL; Keynote=""; Manufacturer=""; Mark=""; Model=""; Name=Белый; Shininess=64; Smoothness=50; Transparency=0; URL=""; Workset=10 | [6 empty] | a11084 | [31 empty] | ООО “Белый свет 2000” | NPU-1818.E01-01 "Выход здесь (лев.)" | [47 empty] | 1 | [83 empty] | шт. | https://2bim.ru/ | Зеленый | 140 | Белый | [36 empty] | FALSE | FALSE | FALSE | FALSE | FALSE | [29 empty] | Category=[-2000700]; Color=35840; Comments=""; Cost=0.000000000000000; Description=""; Design Option=Main Model; Design Option=[-1]; Edited by=""; Export to IFC As=""; Export to IFC=0; Glow=0; IFC Predefined Type=""; IfcGUID=1AejN6kFn8peM71bYFxFiu; Keynote=""; Manufacturer=""; Mark=""; Model=""; Name=Зеленый; Shininess=64; Smoothness=50; Transparency=0; URL=""; Workset=10 | [24 empty] | FALSE | [14 empty] | FALSE | FALSE | TRUE | FALSE
1732130 | F11 | OST_GenericModel |  |  |  |  | Знак безопасности УГО |  |  |  |  | F11 | 5b8c2eb1-9856-40e2-945b-ffc2f3e80457-001a6e22 | 1e83eb94-3cb7-41ae-9f37-bd3219190b48 | None |  | 19171 | Семейство : Обобщенные модели : Пожарной безопасности УГО | [6 empty] | Пожарной безопасности УГО | [55 empty] | 0 | 1RZ2wnc5P0ufHR$yBpycfr | [225 empty] | http://www.belysvet.ru/ | [107 empty] | 0 | [132 empty] | 140 | [119 empty] | Category=[-2000700]; Color=176; Comments=""; Cost=0.000000000000000; Description=""; Design Option=Main Model; Design Option=[-1]; Edited by=""; Export to IFC As=""; Export to IFC=0; Glow=0; IFC Predefined Type=""; IfcGUID=18RMst4L14O9GhaKx6glAp; Keynote=""; Manufacturer=""; Mark=""; Model=""; Name=Красный; Shininess=64; Smoothness=50; Transparency=0; URL=""; Workset=10 | [6 empty] | Category=[-2000700]; Color=16777215; Comments=""; Cost=0.000000000000000; Description=""; Design Option=Main Model; Design Option=[-1]; Edited by=""; Export to IFC As=""; Export to IFC=0; Glow=0; IFC Predefined Type=""; IfcGUID=18RMst4L14O9GhaKx6gveL; Keynote=""; Manufacturer=""; Mark=""; Model=""; Name=Белый; Shininess=64; Smoothness=50; Transparency=0; URL=""; Workset=10 | [6 empty] | УГО | [31 empty] | ООО “Белый свет 2000” | BL-1515.F11 "Звуковой оповещатель пожарной тревоги" | [47 empty] | 1 | [83 empty] | шт. | https://2bim.ru/ | Красный | 140 | Белый | TRUE | FALSE | FALSE | FALSE | FALSE | FALSE | FALSE | FALSE | FALSE | FALSE
1732146 | F11 | OST_GenericModel |  |  |  |  | Знак безопасности |  |  |  |  | F11 | 5b8c2eb1-9856-40e2-945b-ffc2f3e80457-001a6e32 | 1e83eb94-3cb7-41ae-9f37-bd3219190b48 | None |  | 19170 | Семейство : Обобщенные модели : Пожарной безопасности | [6 empty] | Пожарной безопасности | [55 empty] | 0 | 1RZ2wnc5P0ufHR$yBpycfb | [225 empty] | http://www.belysvet.ru/ | [107 empty] | 0 | [132 empty] | 140 | [119 empty] | Category=[-2000700]; Color=176; Comments=""; Cost=0.000000000000000; Description=""; Design Option=Main Model; Design Option=[-1]; Edited by=""; Export to IFC As=""; Export to IFC=0; Glow=0; IFC Predefined Type=""; IfcGUID=18RMst4L14O9GhaKx6glAp; Keynote=""; Manufacturer=""; Mark=""; Model=""; Name=Красный; Shininess=64; Smoothness=50; Transparency=0; URL=""; Workset=10 | [6 empty] | Category=[-2000700]; Color=16777215; Comments=""; Cost=0.000000000000000; Description=""; Design Option=Main Model; Design Option=[-1]; Edited by=""; Export to IFC As=""; Export to IFC=0; Glow=0; IFC Predefined Type=""; IfcGUID=18RMst4L14O9GhaKx6gveL; Keynote=""; Manufacturer=""; Mark=""; Model=""; Name=Белый; Shininess=64; Smoothness=50; Transparency=0; URL=""; Workset=10 | [6 empty] | a11104 | [31 empty] | ООО “Белый свет 2000” | NPU-1818.F11 "Звуковой оповещатель пожарной тревоги" | [47 empty] | 1 | [83 empty] | шт. | https://2bim.ru/ | Красный | 140 | Белый | TRUE | FALSE | FALSE | FALSE | FALSE | FALSE | FALSE | FALSE | FALSE | FALSE
1732147 | F10 | OST_GenericModel |  |  |  |  | Знак безопасности УГО |  |  |  |  | F10 | 5b8c2eb1-9856-40e2-945b-ffc2f3e80457-001a6e33 | 1e83eb94-3cb7-41ae-9f37-bd3219190b48 | None |  | 19171 | Семейство : Обобщенные модели : Пожарной безопасности УГО | [6 empty] | Пожарной безопасности УГО | [55 empty] | 0 | 1RZ2wnc5P0ufHR$yBpycfa | [225 empty] | http://www.belysvet.ru/ | [107 empty] | 0 | [132 empty] | 140 | [119 empty] | Category=[-2000700]; Color=176; Comments=""; Cost=0.000000000000000; Description=""; Design Option=Main Model; Design Option=[-1]; Edited by=""; Export to IFC As=""; Export to IFC=0; Glow=0; IFC Predefined Type=""; IfcGUID=18RMst4L14O9GhaKx6glAp; Keynote=""; Manufacturer=""; Mark=""; Model=""; Name=Красный; Shininess=64; Smoothness=50; Transparency=0; URL=""; Workset=10 | [6 empty] | Category=[-2000700]; Color=16777215; Comments=""; Cost=0.000000000000000; Description=""; Design Option=Main Model; Design Option=[-1]; Edited by=""; Export to IFC As=""; Export to IFC=0; Glow=0; IFC Predefined Type=""; IfcGUID=18RMst4L14O9GhaKx6gveL; Keynote=""; Manufacturer=""; Mark=""; Model=""; Name=Белый; Shininess=64; Smoothness=50; Transparency=0; URL=""; Workset=10 | [6 empty] | УГО | [31 empty] | ООО “Белый свет 2000” | BL-1515.F10 "Кнопка включения установок пожарной автоматики" | [47 empty] | 1 | [83 empty] | шт. | https://2bim.ru/ | Красный | 140 | Белый | FALSE | TRUE | FALSE | FALSE | FALSE | FALSE | FALSE | FALSE | FALSE | FALSE
1732148 | F10 | OST_GenericModel |  |  |  |  | Знак безопасности |  |  |  |  | F10 | 5b8c2eb1-9856-40e2-945b-ffc2f3e80457-001a6e34 | 1e83eb94-3cb7-41ae-9f37-bd3219190b48 | None |  | 19170 | Семейство : Обобщенные модели : Пожарной безопасности | [6 empty] | Пожарной безопасности | [55 empty] | 0 | 1RZ2wnc5P0ufHR$yBpycfZ | [225 empty] | http://www.belysvet.ru/ | [107 empty] | 0 | [132 empty] | 140 | [119 empty] | Category=[-2000700]; Color=176; Comments=""; Cost=0.000000000000000; Description=""; Design Option=Main Model; Design Option=[-1]; Edited by=""; Export to IFC As=""; Export to IFC=0; Glow=0; IFC Predefined Type=""; IfcGUID=18RMst4L14O9GhaKx6glAp; Keynote=""; Manufacturer=""; Mark=""; Model=""; Name=Красный; Shininess=64; Smoothness=50; Transparency=0; URL=""; Workset=10 | [6 empty] | Category=[-2000700]; Color=16777215; Comments=""; Cost=0.000000000000000; Description=""; Design Option=Main Model; Design Option=[-1]; Edited by=""; Export to IFC As=""; Export to IFC=0; Glow=0; IFC Predefined Type=""; IfcGUID=18RMst4L14O9GhaKx6gveL; Keynote=""; Manufacturer=""; Mark=""; Model=""; Name=Белый; Shininess=64; Smoothness=50; Transparency=0; URL=""; Workset=10 | [6 empty] | a11105 | [31 empty] | ООО “Белый свет 2000” | NPU-1818.F10 "Кнопка включения установок пожарной автоматики" | [47 empty] | 1 | [83 empty] | шт. | https://2bim.ru/ | Красный | 140 | Белый | FALSE | TRUE | FALSE | FALSE | FALSE | FALSE | FALSE | FALSE | FALSE | FALSE
1732149 | F09 | OST_GenericModel |  |  |  |  | Знак безопасности УГО |  |  |  |  | F09 | 5b8c2eb1-9856-40e2-945b-ffc2f3e80457-001a6e35 | 1e83eb94-3cb7-41ae-9f37-bd3219190b48 | None |  | 19171 | Семейство : Обобщенные модели : Пожарной безопасности УГО | [6 empty] | Пожарной безопасности УГО | [55 empty] | 0 | 1RZ2wnc5P0ufHR$yBpycfY | [225 empty] | http://www.belysvet.ru/ | [107 empty] | 0 | [132 empty] | 140 | [119 empty] | Category=[-2000700]; Color=176; Comments=""; Cost=0.000000000000000; Description=""; Design Option=Main Model; Design Option=[-1]; Edited by=""; Export to IFC As=""; Export to IFC=0; Glow=0; IFC Predefined Type=""; IfcGUID=18RMst4L14O9GhaKx6glAp; Keynote=""; Manufacturer=""; Mark=""; Model=""; Name=Красный; Shininess=64; Smoothness=50; Transparency=0; URL=""; Workset=10 | [6 empty] | Category=[-2000700]; Color=16777215; Comments=""; Cost=0.000000000000000; Description=""; Design Option=Main Model; Design Option=[-1]; Edited by=""; Export to IFC As=""; Export to IFC=0; Glow=0; IFC Predefined Type=""; IfcGUID=18RMst4L14O9GhaKx6gveL; Keynote=""; Manufacturer=""; Mark=""; Model=""; Name=Белый; Shininess=64; Smoothness=50; Transparency=0; URL=""; Workset=10 | [6 empty] | УГО | [31 empty] | ООО “Белый свет 2000” | BL-1515.F09 "Пожарный гидрант" | [47 empty] | 1 | [83 empty] | шт. | https://2bim.ru/ | Красный | 140 | Белый | FALSE | FALSE | TRUE | FALSE | FALSE | FALSE | FALSE | FALSE | FALSE | FALSE
1732150 | F09 | OST_GenericModel |  |  |  |  | Знак безопасности |  |  |  |  | F09 | 5b8c2eb1-9856-40e2-945b-ffc2f3e80457-001a6e36 | 1e83eb94-3cb7-41ae-9f37-bd3219190b48 | None |  | 19170 | Семейство : Обобщенные модели : Пожарной безопасности | [6 empty] | Пожарной безопасности | [55 empty] | 0 | 1RZ2wnc5P0ufHR$yBpycfX | [225 empty] | http://www.belysvet.ru/ | [107 empty] | 0 | [35 empty] | 00 | [96 empty] | 140 | [119 empty] | Category=[-2000700]; Color=176; Comments=""; Cost=0.000000000000000; Description=""; Design Option=Main Model; Design Option=[-1]; Edited by=""; Export to IFC As=""; Export to IFC=0; Glow=0; IFC Predefined Type=""; IfcGUID=18RMst4L14O9GhaKx6glAp; Keynote=""; Manufacturer=""; Mark=""; Model=""; Name=Красный; Shininess=64; Smoothness=50; Transparency=0; URL=""; Workset=10 | [6 empty] | Category=[-2000700]; Color=16777215; Comments=""; Cost=0.000000000000000; Description=""; Design Option=Main Model; Design Option=[-1]; Edited by=""; Export to IFC As=""; Export to IFC=0; Glow=0; IFC Predefined Type=""; IfcGUID=18RMst4L14O9GhaKx6gveL; Keynote=""; Manufacturer=""; Mark=""; Model=""; Name=Белый; Shininess=64; Smoothness=50; Transparency=0; URL=""; Workset=10 | [6 empty] | a7310 | [31 empty] | ООО “Белый свет 2000” | NPU-1818.F09 "Пожарный гидрант" | [47 empty] | 1 | [83 empty] | шт. | https://2bim.ru/ | Красный | 140 | Белый | FALSE | FALSE | TRUE | FALSE | FALSE | FALSE | FALSE | FALSE | FALSE | FALSE
1732151 | F08 | OST_GenericModel |  |  |  |  | Знак безопасности УГО |  |  |  |  | F08 | 5b8c2eb1-9856-40e2-945b-ffc2f3e80457-001a6e37 | 1e83eb94-3cb7-41ae-9f37-bd3219190b48 | None |  | 19171 | Семейство : Обобщенные модели : Пожарной безопасности УГО | [6 empty] | Пожарной безопасности УГО | [55 empty] | 0 | 1RZ2wnc5P0ufHR$yBpycfW | [225 empty] | http://www.belysvet.ru/ | [107 empty] | 0 | [132 empty] | 140 | [119 empty] | Category=[-2000700]; Color=176; Comments=""; Cost=0.000000000000000; Description=""; Design Option=Main Model; Design Option=[-1]; Edited by=""; Export to IFC As=""; Export to IFC=0; Glow=0; IFC Predefined Type=""; IfcGUID=18RMst4L14O9GhaKx6glAp; Keynote=""; Manufacturer=""; Mark=""; Model=""; Name=Красный; Shininess=64; Smoothness=50; Transparency=0; URL=""; Workset=10 | [6 empty] | Category=[-2000700]; Color=16777215; Comments=""; Cost=0.000000000000000; Description=""; Design Option=Main Model; Design Option=[-1]; Edited by=""; Export to IFC As=""; Export to IFC=0; Glow=0; IFC Predefined Type=""; IfcGUID=18RMst4L14O9GhaKx6gveL; Keynote=""; Manufacturer=""; Mark=""; Model=""; Name=Белый; Shininess=64; Smoothness=50; Transparency=0; URL=""; Workset=10 | [6 empty] | УГО | [31 empty] | ООО “Белый свет 2000” | BL-1515.F08 "Пожарный сухотрубный стояк" | [47 empty] | 1 | [83 empty] | шт. | https://2bim.ru/ | Красный | 140 | Белый | FALSE | FALSE | FALSE | TRUE | FALSE | FALSE | FALSE | FALSE | FALSE | FALSE
1732152 | F08 | OST_GenericModel |  |  |  |  | Знак безопасности |  |  |  |  | F08 | 5b8c2eb1-9856-40e2-945b-ffc2f3e80457-001a6e38 | 1e83eb94-3cb7-41ae-9f37-bd3219190b48 | None |  | 19170 | Семейство : Обобщенные модели : Пожарной безопасности | [6 empty] | Пожарной безопасности | [55 empty] | 0 | 1RZ2wnc5P0ufHR$yBpycfl | [225 empty] | http://www.belysvet.ru/ | [107 empty] | 0 | [132 empty] | 140 | [119 empty] | Category=[-2000700]; Color=176; Comments=""; Cost=0.000000000000000; Description=""; Design Option=Main Model; Design Option=[-1]; Edited by=""; Export to IFC As=""; Export to IFC=0; Glow=0; IFC Predefined Type=""; IfcGUID=18RMst4L14O9GhaKx6glAp; Keynote=""; Manufacturer=""; Mark=""; Model=""; Name=Красный; Shininess=64; Smoothness=50; Transparency=0; URL=""; Workset=10 | [6 empty] | Category=[-2000700]; Color=16777215; Comments=""; Cost=0.000000000000000; Description=""; Design Option=Main Model; Design Option=[-1]; Edited by=""; Export to IFC As=""; Export to IFC=0; Glow=0; IFC Predefined Type=""; IfcGUID=18RMst4L14O9GhaKx6gveL; Keynote=""; Manufacturer=""; Mark=""; Model=""; Name=Белый; Shininess=64; Smoothness=50; Transparency=0; URL=""; Workset=10 | [6 empty] | a11103 | [31 empty] | ООО “Белый свет 2000” | NPU-1818.F08 "Пожарный сухотрубный стояк" | [47 empty] | 1 | [83 empty] | шт. | https://2bim.ru/ | Красный | 140 | Белый | FALSE | FALSE | FALSE | TRUE | FALSE | FALSE | FALSE | FALSE | FALSE | FALSE
1732153 | F06 | OST_GenericModel |  |  |  |  | Знак безопасности УГО |  |  |  |  | F06 | 5b8c2eb1-9856-40e2-945b-ffc2f3e80457-001a6e39 | 1e83eb94-3cb7-41ae-9f37-bd3219190b48 | None |  | 19171 | Семейство : Обобщенные модели : Пожарной безопасности УГО | [6 empty] | Пожарной безопасности УГО | [55 empty] | 0 | 1RZ2wnc5P0ufHR$yBpycfk | [225 empty] | http://www.belysvet.ru/ | [107 empty] | 0 | [132 empty] | 140 | [119 empty] | Category=[-2000700]; Color=176; Comments=""; Cost=0.000000000000000; Description=""; Design Option=Main Model; Design Option=[-1]; Edited by=""; Export to IFC As=""; Export to IFC=0; Glow=0; IFC Predefined Type=""; IfcGUID=18RMst4L14O9GhaKx6glAp; Keynote=""; Manufacturer=""; Mark=""; Model=""; Name=Красный; Shininess=64; Smoothness=50; Transparency=0; URL=""; Workset=10 | [6 empty] | Category=[-2000700]; Color=16777215; Comments=""; Cost=0.000000000000000; Description=""; Design Option=Main Model; Design Option=[-1]; Edited by=""; Export to IFC As=""; Export to IFC=0; Glow=0; IFC Predefined Type=""; IfcGUID=18RMst4L14O9GhaKx6gveL; Keynote=""; Manufacturer=""; Mark=""; Model=""; Name=Белый; Shininess=64; Smoothness=50; Transparency=0; URL=""; Workset=10 | [6 empty] | УГО | [31 empty] | ООО “Белый свет 2000” | BL-1515.F06 "Место размещения средств противопожарной защиты" | [47 empty] | 1 | [83 empty] | шт. | https://2bim.ru/ | Красный | 140 | Белый | FALSE | FALSE | FALSE | FALSE | FALSE | TRUE | FALSE | FALSE | FALSE | FALSE
1732154 | F06 | OST_GenericModel |  |  |  |  | Знак безопасности |  |  |  |  | F06 | 5b8c2eb1-9856-40e2-945b-ffc2f3e80457-001a6e3a | 1e83eb94-3cb7-41ae-9f37-bd3219190b48 | None |  | 19170 | Семейство : Обобщенные модели : Пожарной безопасности | [6 empty] | Пожарной безопасности | [55 empty] | 0 | 1RZ2wnc5P0ufHR$yBpycfj | [225 empty] | http://www.belysvet.ru/ | [107 empty] | 0 | [132 empty] | 140 | [119 empty] | Category=[-2000700]; Color=176; Comments=""; Cost=0.000000000000000; Description=""; Design Option=Main Model; Design Option=[-1]; Edited by=""; Export to IFC As=""; Export to IFC=0; Glow=0; IFC Predefined Type=""; IfcGUID=18RMst4L14O9GhaKx6glAp; Keynote=""; Manufacturer=""; Mark=""; Model=""; Name=Красный; Shininess=64; Smoothness=50; Transparency=0; URL=""; Workset=10 | [6 empty] | Category=[-2000700]; Color=16777215; Comments=""; Cost=0.000000000000000; Description=""; Design Option=Main Model; Design Option=[-1]; Edited by=""; Export to IFC As=""; Export to IFC=0; Glow=0; IFC Predefined Type=""; IfcGUID=18RMst4L14O9GhaKx6gveL; Keynote=""; Manufacturer=""; Mark=""; Model=""; Name=Белый; Shininess=64; Smoothness=50; Transparency=0; URL=""; Workset=10 | [6 empty] | a11100 | [31 empty] | ООО “Белый свет 2000” | NPU-1818.F06 "Место размещения средств противопожарной защиты" | [47 empty] | 1 | [83 empty] | шт. | https://2bim.ru/ | Красный | 140 | Белый | FALSE | FALSE | FALSE | FALSE | FALSE | TRUE | FALSE | FALSE | FALSE | FALSE
1732155 | F05 | OST_GenericModel |  |  |  |  | Знак безопасности УГО |  |  |  |  | F05 | 5b8c2eb1-9856-40e2-945b-ffc2f3e80457-001a6e3b | 1e83eb94-3cb7-41ae-9f37-bd3219190b48 | None |  | 19171 | Семейство : Обобщенные модели : Пожарной безопасности УГО | [6 empty] | Пожарной безопасности УГО | [55 empty] | 0 | 1RZ2wnc5P0ufHR$yBpycfi | [225 empty] | http://www.belysvet.ru/ | [107 empty] | 0 | [132 empty] | 140 | [119 empty] | Category=[-2000700]; Color=176; Comments=""; Cost=0.000000000000000; Description=""; Design Option=Main Model; Design Option=[-1]; Edited by=""; Export to IFC As=""; Export to IFC=0; Glow=0; IFC Predefined Type=""; IfcGUID=18RMst4L14O9GhaKx6glAp; Keynote=""; Manufacturer=""; Mark=""; Model=""; Name=Красный; Shininess=64; Smoothness=50; Transparency=0; URL=""; Workset=10 | [6 empty] | Category=[-2000700]; Color=16777215; Comments=""; Cost=0.000000000000000; Description=""; Design Option=Main Model; Design Option=[-1]; Edited by=""; Export to IFC As=""; Export to IFC=0; Glow=0; IFC Predefined Type=""; IfcGUID=18RMst4L14O9GhaKx6gveL; Keynote=""; Manufacturer=""; Mark=""; Model=""; Name=Белый; Shininess=64; Smoothness=50; Transparency=0; URL=""; Workset=10 | [6 empty] | УГО | [31 empty] | ООО “Белый свет 2000” | BL-1515.F05 "Телефон для использования при пожаре" | [47 empty] | 1 | [83 empty] | шт. | https://2bim.ru/ | Красный | 140 | Белый | FALSE | FALSE | FALSE | FALSE | FALSE | FALSE | TRUE | FALSE | FALSE | FALSE
1732156 | F05 | OST_GenericModel |  |  |  |  | Знак безопасности |  |  |  |  | F05 | 5b8c2eb1-9856-40e2-945b-ffc2f3e80457-001a6e3c | 1e83eb94-3cb7-41ae-9f37-bd3219190b48 | None |  | 19170 | Семейство : Обобщенные модели : Пожарной безопасности | [6 empty] | Пожарной безопасности | [55 empty] | 0 | 1RZ2wnc5P0ufHR$yBpycfh | [225 empty] | http://www.belysvet.ru/ | [107 empty] | 0 | [132 empty] | 140 | [119 empty] | Category=[-2000700]; Color=176; Comments=""; Cost=0.000000000000000; Description=""; Design Option=Main Model; Design Option=[-1]; Edited by=""; Export to IFC As=""; Export to IFC=0; Glow=0; IFC Predefined Type=""; IfcGUID=18RMst4L14O9GhaKx6glAp; Keynote=""; Manufacturer=""; Mark=""; Model=""; Name=Красный; Shininess=64; Smoothness=50; Transparency=0; URL=""; Workset=10 | [6 empty] | Category=[-2000700]; Color=16777215; Comments=""; Cost=0.000000000000000; Description=""; Design Option=Main Model; Design Option=[-1]; Edited by=""; Export to IFC As=""; Export to IFC=0; Glow=0; IFC Predefined Type=""; IfcGUID=18RMst4L14O9GhaKx6gveL; Keynote=""; Manufacturer=""; Mark=""; Model=""; Name=Белый; Shininess=64; Smoothness=50; Transparency=0; URL=""; Workset=10 | [6 empty] | a11101 | [31 empty] | ООО “Белый свет 2000” | NPU-1818.F05 "Телефон для использования при пожаре" | [47 empty] | 1 | [83 empty] | шт. | https://2bim.ru/ | Красный | 140 | Белый | FALSE | FALSE | FALSE | FALSE | FALSE | FALSE | TRUE | FALSE | FALSE | FALSE
1732157 | F04 | OST_GenericModel |  |  |  |  | Знак безопасности УГО |  |  |  |  | F04 | 5b8c2eb1-9856-40e2-945b-ffc2f3e80457-001a6e3d | 1e83eb94-3cb7-41ae-9f37-bd3219190b48 | None |  | 19171 | Семейство : Обобщенные модели : Пожарной безопасности УГО | [6 empty] | Пожарной безопасности УГО | [55 empty] | 0 | 1RZ2wnc5P0ufHR$yBpycfg | [225 empty] | http://www.belysvet.ru/ | [107 empty] | 0 | [132 empty] | 140 | [119 empty] | Category=[-2000700]; Color=176; Comments=""; Cost=0.000000000000000; Description=""; Design Option=Main Model; Design Option=[-1]; Edited by=""; Export to IFC As=""; Export to IFC=0; Glow=0; IFC Predefined Type=""; IfcGUID=18RMst4L14O9GhaKx6glAp; Keynote=""; Manufacturer=""; Mark=""; Model=""; Name=Красный; Shininess=64; Smoothness=50; Transparency=0; URL=""; Workset=10 | [6 empty] | Category=[-2000700]; Color=16777215; Comments=""; Cost=0.000000000000000; Description=""; Design Option=Main Model; Design Option=[-1]; Edited by=""; Export to IFC As=""; Export to IFC=0; Glow=0; IFC Predefined Type=""; IfcGUID=18RMst4L14O9GhaKx6gveL; Keynote=""; Manufacturer=""; Mark=""; Model=""; Name=Белый; Shininess=64; Smoothness=50; Transparency=0; URL=""; Workset=10 | [6 empty] | УГО | [31 empty] | ООО “Белый свет 2000” | BL-1515.F04 "Огнетушитель" | [47 empty] | 1 | [83 empty] | шт. | https://2bim.ru/ | Красный | 140 | Белый | FALSE | FALSE | FALSE | FALSE | FALSE | FALSE | FALSE | TRUE | FALSE | FALSE
1732158 | F04 | OST_GenericModel |  |  |  |  | Знак безопасности |  |  |  |  | F04 | 5b8c2eb1-9856-40e2-945b-ffc2f3e80457-001a6e3e | 1e83eb94-3cb7-41ae-9f37-bd3219190b48 | None |  | 19170 | Семейство : Обобщенные модели : Пожарной безопасности | [6 empty] | Пожарной безопасности | [55 empty] | 0 | 1RZ2wnc5P0ufHR$yBpycff | [225 empty] | http://www.belysvet.ru/ | [107 empty] | 0 | [132 empty] | 140 | [119 empty] | Category=[-2000700]; Color=176; Comments=""; Cost=0.000000000000000; Description=""; Design Option=Main Model; Design Option=[-1]; Edited by=""; Export to IFC As=""; Export to IFC=0; Glow=0; IFC Predefined Type=""; IfcGUID=18RMst4L14O9GhaKx6glAp; Keynote=""; Manufacturer=""; Mark=""; Model=""; Name=Красный; Shininess=64; Smoothness=50; Transparency=0; URL=""; Workset=10 | [6 empty] | Category=[-2000700]; Color=16777215; Comments=""; Cost=0.000000000000000; Description=""; Design Option=Main Model; Design Option=[-1]; Edited by=""; Export to IFC As=""; Export to IFC=0; Glow=0; IFC Predefined Type=""; IfcGUID=18RMst4L14O9GhaKx6gveL; Keynote=""; Manufacturer=""; Mark=""; Model=""; Name=Белый; Shininess=64; Smoothness=50; Transparency=0; URL=""; Workset=10 | [6 empty] | a7311 | [31 empty] | ООО “Белый свет 2000” | NPU-1818.F04 "Огнетушитель" | [47 empty] | 1 | [83 empty] | шт. | https://2bim.ru/ | Красный | 140 | Белый | FALSE | FALSE | FALSE | FALSE | FALSE | FALSE | FALSE | TRUE | FALSE | FALSE
1732159 | F03 | OST_GenericModel |  |  |  |  | Знак безопасности УГО |  |  |  |  | F03 | 5b8c2eb1-9856-40e2-945b-ffc2f3e80457-001a6e3f | 1e83eb94-3cb7-41ae-9f37-bd3219190b48 | None |  | 19171 | Семейство : Обобщенные модели : Пожарной безопасности УГО | [6 empty] | Пожарной безопасности УГО | [55 empty] | 0 | 1RZ2wnc5P0ufHR$yBpycfe | [225 empty] | http://www.belysvet.ru/ | [107 empty] | 0 | [132 empty] | 140 | [119 empty] | Category=[-2000700]; Color=176; Comments=""; Cost=0.000000000000000; Description=""; Design Option=Main Model; Design Option=[-1]; Edited by=""; Export to IFC As=""; Export to IFC=0; Glow=0; IFC Predefined Type=""; IfcGUID=18RMst4L14O9GhaKx6glAp; Keynote=""; Manufacturer=""; Mark=""; Model=""; Name=Красный; Shininess=64; Smoothness=50; Transparency=0; URL=""; Workset=10 | [6 empty] | Category=[-2000700]; Color=16777215; Comments=""; Cost=0.000000000000000; Description=""; Design Option=Main Model; Design Option=[-1]; Edited by=""; Export to IFC As=""; Export to IFC=0; Glow=0; IFC Predefined Type=""; IfcGUID=18RMst4L14O9GhaKx6gveL; Keynote=""; Manufacturer=""; Mark=""; Model=""; Name=Белый; Shininess=64; Smoothness=50; Transparency=0; URL=""; Workset=10 | [6 empty] | УГО | [31 empty] | ООО “Белый свет 2000” | BL-1515.F03 "Пожарная лестница" | [47 empty] | 1 | [83 empty] | шт. | https://2bim.ru/ | Красный | 140 | Белый | FALSE | FALSE | FALSE | FALSE | FALSE | FALSE | FALSE | FALSE | TRUE | FALSE
1732160 | F03 | OST_GenericModel |  |  |  |  | Знак безопасности |  |  |  |  | F03 | 5b8c2eb1-9856-40e2-945b-ffc2f3e80457-001a6e40 | 1e83eb94-3cb7-41ae-9f37-bd3219190b48 | None |  | 19170 | Семейство : Обобщенные модели : Пожарной безопасности | [6 empty] | Пожарной безопасности | [55 empty] | 0 | 1RZ2wnc5P0ufHR$yBpyceN | [225 empty] | http://www.belysvet.ru/ | [107 empty] | 0 | [132 empty] | 140 | [119 empty] | Category=[-2000700]; Color=176; Comments=""; Cost=0.000000000000000; Description=""; Design Option=Main Model; Design Option=[-1]; Edited by=""; Export to IFC As=""; Export to IFC=0; Glow=0; IFC Predefined Type=""; IfcGUID=18RMst4L14O9GhaKx6glAp; Keynote=""; Manufacturer=""; Mark=""; Model=""; Name=Красный; Shininess=64; Smoothness=50; Transparency=0; URL=""; Workset=10 | [6 empty] | Category=[-2000700]; Color=16777215; Comments=""; Cost=0.000000000000000; Description=""; Design Option=Main Model; Design Option=[-1]; Edited by=""; Export to IFC As=""; Export to IFC=0; Glow=0; IFC Predefined Type=""; IfcGUID=18RMst4L14O9GhaKx6gveL; Keynote=""; Manufacturer=""; Mark=""; Model=""; Name=Белый; Shininess=64; Smoothness=50; Transparency=0; URL=""; Workset=10 | [6 empty] | a11097 | [31 empty] | ООО “Белый свет 2000” | NPU-1818.F03 "Пожарная лестница" | [47 empty] | 1 | [83 empty] | шт. | https://2bim.ru/ | Красный | 140 | Белый | FALSE | FALSE | FALSE | FALSE | FALSE | FALSE | FALSE | FALSE | TRUE | FALSE
1732161 | F02 | OST_GenericModel |  |  |  |  | Знак безопасности УГО |  |  |  |  | F02 | 5b8c2eb1-9856-40e2-945b-ffc2f3e80457-001a6e41 | 1e83eb94-3cb7-41ae-9f37-bd3219190b48 | None |  | 19171 | Семейство : Обобщенные модели : Пожарной безопасности УГО | [6 empty] | Пожарной безопасности УГО | [55 empty] | 0 | 1RZ2wnc5P0ufHR$yBpyceM | [225 empty] | http://www.belysvet.ru/ | [107 empty] | 0 | [132 empty] | 140 | [119 empty] | Category=[-2000700]; Color=176; Comments=""; Cost=0.000000000000000; Description=""; Design Option=Main Model; Design Option=[-1]; Edited by=""; Export to IFC As=""; Export to IFC=0; Glow=0; IFC Predefined Type=""; IfcGUID=18RMst4L14O9GhaKx6glAp; Keynote=""; Manufacturer=""; Mark=""; Model=""; Name=Красный; Shininess=64; Smoothness=50; Transparency=0; URL=""; Workset=10 | [6 empty] | Category=[-2000700]; Color=16777215; Comments=""; Cost=0.000000000000000; Description=""; Design Option=Main Model; Design Option=[-1]; Edited by=""; Export to IFC As=""; Export to IFC=0; Glow=0; IFC Predefined Type=""; IfcGUID=18RMst4L14O9GhaKx6gveL; Keynote=""; Manufacturer=""; Mark=""; Model=""; Name=Белый; Shininess=64; Smoothness=50; Transparency=0; URL=""; Workset=10 | [6 empty] | УГО | [31 empty] | ООО “Белый свет 2000” | BL-1515.F02 "Пожарный кран" | [47 empty] | 1 | [83 empty] | шт. | https://2bim.ru/ | Красный | 140 | Белый | FALSE | FALSE | FALSE | FALSE | FALSE | FALSE | FALSE | FALSE | FALSE | TRUE
1732162 | F02 | OST_GenericModel |  |  |  |  | Знак безопасности |  |  |  |  | F02 | 5b8c2eb1-9856-40e2-945b-ffc2f3e80457-001a6e42 | 1e83eb94-3cb7-41ae-9f37-bd3219190b48 | None |  | 19170 | Семейство : Обобщенные модели : Пожарной безопасности | [6 empty] | Пожарной безопасности | [55 empty] | 0 | 1RZ2wnc5P0ufHR$yBpyceL | [225 empty] | http://www.belysvet.ru/ | [107 empty] | 0 | [35 empty] | 00 | [96 empty] | 140 | [119 empty] | Category=[-2000700]; Color=176; Comments=""; Cost=0.000000000000000; Description=""; Design Option=Main Model; Design Option=[-1]; Edited by=""; Export to IFC As=""; Export to IFC=0; Glow=0; IFC Predefined Type=""; IfcGUID=18RMst4L14O9GhaKx6glAp; Keynote=""; Manufacturer=""; Mark=""; Model=""; Name=Красный; Shininess=64; Smoothness=50; Transparency=0; URL=""; Workset=10 | [6 empty] | Category=[-2000700]; Color=16777215; Comments=""; Cost=0.000000000000000; Description=""; Design Option=Main Model; Design Option=[-1]; Edited by=""; Export to IFC As=""; Export to IFC=0; Glow=0; IFC Predefined Type=""; IfcGUID=18RMst4L14O9GhaKx6gveL; Keynote=""; Manufacturer=""; Mark=""; Model=""; Name=Белый; Shininess=64; Smoothness=50; Transparency=0; URL=""; Workset=10 | [6 empty] | a7309 | [31 empty] | ООО “Белый свет 2000” | NPU-1818.F02 "Пожарный кран" | [47 empty] | 1 | [83 empty] | шт. | https://2bim.ru/ | Красный | 140 | Белый | FALSE | FALSE | FALSE | FALSE | FALSE | FALSE | FALSE | FALSE | FALSE | TRUE
1732174 | EC06 | OST_GenericModel |  |  |  |  | УГО |  |  |  |  | EC06 | 5b8c2eb1-9856-40e2-945b-ffc2f3e80457-001a6e4e | 1e83eb94-3cb7-41ae-9f37-bd3219190b48 | None |  | 19169 | Семейство : Обобщенные модели : Медицинского и санитарного назначения УГО | [6 empty] | Медицинского и санитарного назначения УГО | [55 empty] | 0 | 1RZ2wnc5P0ufHR$yBpyceP | [225 empty] | http://www.belysvet.ru/ | [107 empty] | 0 | [132 empty] | 140 | [126 empty] | Category=[-2000700]; Color=16777215; Comments=""; Cost=0.000000000000000; Description=""; Design Option=Main Model; Design Option=[-1]; Edited by=""; Export to IFC As=""; Export to IFC=0; Glow=0; IFC Predefined Type=""; IfcGUID=18RMst4L14O9GhaKx6gveL; Keynote=""; Manufacturer=""; Mark=""; Model=""; Name=Белый; Shininess=64; Smoothness=50; Transparency=0; URL=""; Workset=10 | [6 empty] | УГО | [31 empty] | ООО “Белый свет 2000” | BL-1515.EC06 "Тел.связи с мед. пунктом (скорой мед. помощью)" | [47 empty] | 1 | [83 empty] | шт. | https://2bim.ru/ | Зеленый | 140 | Белый | [70 empty] | Category=[-2000700]; Color=35840; Comments=""; Cost=0.000000000000000; Description=""; Design Option=Main Model; Design Option=[-1]; Edited by=""; Export to IFC As=""; Export to IFC=0; Glow=0; IFC Predefined Type=""; IfcGUID=1AejN6kFn8peM71bYFxFiu; Keynote=""; Manufacturer=""; Mark=""; Model=""; Name=Зеленый; Shininess=64; Smoothness=50; Transparency=0; URL=""; Workset=10 | [43 empty] | FALSE | FALSE | FALSE | FALSE | FALSE | TRUE
1732186 | EC06 | OST_GenericModel |  |  |  |  | Знак безопасности |  |  |  |  | EC06 | 5b8c2eb1-9856-40e2-945b-ffc2f3e80457-001a6e5a | 1e83eb94-3cb7-41ae-9f37-bd3219190b48 | None |  | 19168 | Семейство : Обобщенные модели : Медицинского и санитарного назначения | [6 empty] | Медицинского и санитарного назначения | [55 empty] | 0 | 1RZ2wnc5P0ufHR$yBpyceD | [225 empty] | http://www.belysvet.ru/ | [107 empty] | 0 | [132 empty] | 140 | [126 empty] | Category=[-2000700]; Color=16777215; Comments=""; Cost=0.000000000000000; Description=""; Design Option=Main Model; Design Option=[-1]; Edited by=""; Export to IFC As=""; Export to IFC=0; Glow=0; IFC Predefined Type=""; IfcGUID=18RMst4L14O9GhaKx6gveL; Keynote=""; Manufacturer=""; Mark=""; Model=""; Name=Белый; Shininess=64; Smoothness=50; Transparency=0; URL=""; Workset=10 | [6 empty] | a18382 | [31 empty] | ООО “Белый свет 2000” | NPU-1818.EC06 "Тел.связи с мед. пунктом (скорой мед. помощью)" | [47 empty] | 1 | [83 empty] | шт. | https://2bim.ru/ | Зеленый | 140 | Белый | [70 empty] | Category=[-2000700]; Color=35840; Comments=""; Cost=0.000000000000000; Description=""; Design Option=Main Model; Design Option=[-1]; Edited by=""; Export to IFC As=""; Export to IFC=0; Glow=0; IFC Predefined Type=""; IfcGUID=1AejN6kFn8peM71bYFxFiu; Keynote=""; Manufacturer=""; Mark=""; Model=""; Name=Зеленый; Shininess=64; Smoothness=50; Transparency=0; URL=""; Workset=10 | [43 empty] | FALSE | FALSE | FALSE | FALSE | FALSE | TRUE
1732187 | EC05 | OST_GenericModel |  |  |  |  | Знак безопасности |  |  |  |  | EC05 | 5b8c2eb1-9856-40e2-945b-ffc2f3e80457-001a6e5b | 1e83eb94-3cb7-41ae-9f37-bd3219190b48 | None |  | 19168 | Семейство : Обобщенные модели : Медицинского и санитарного назначения | [6 empty] | Медицинского и санитарного назначения | [55 empty] | 0 | 1RZ2wnc5P0ufHR$yBpyceC | [225 empty] | http://www.belysvet.ru/ | [107 empty] | 0 | [132 empty] | 140 | [126 empty] | Category=[-2000700]; Color=16777215; Comments=""; Cost=0.000000000000000; Description=""; Design Option=Main Model; Design Option=[-1]; Edited by=""; Export to IFC As=""; Export to IFC=0; Glow=0; IFC Predefined Type=""; IfcGUID=18RMst4L14O9GhaKx6gveL; Keynote=""; Manufacturer=""; Mark=""; Model=""; Name=Белый; Shininess=64; Smoothness=50; Transparency=0; URL=""; Workset=10 | [6 empty] | a18381 | [31 empty] | ООО “Белый свет 2000” | NPU-1818.EC05 "Медицинский кабинет" | [47 empty] | 1 | [83 empty] | шт. | https://2bim.ru/ | Зеленый | 140 | Белый | [70 empty] | Category=[-2000700]; Color=35840; Comments=""; Cost=0.000000000000000; Description=""; Design Option=Main Model; Design Option=[-1]; Edited by=""; Export to IFC As=""; Export to IFC=0; Glow=0; IFC Predefined Type=""; IfcGUID=1AejN6kFn8peM71bYFxFiu; Keynote=""; Manufacturer=""; Mark=""; Model=""; Name=Зеленый; Shininess=64; Smoothness=50; Transparency=0; URL=""; Workset=10 | [43 empty] | FALSE | FALSE | FALSE | FALSE | TRUE | FALSE
1732188 | EC04 | OST_GenericModel |  |  |  |  | УГО |  |  |  |  | EC04 | 5b8c2eb1-9856-40e2-945b-ffc2f3e80457-001a6e5c | 1e83eb94-3cb7-41ae-9f37-bd3219190b48 | None |  | 19169 | Семейство : Обобщенные модели : Медицинского и санитарного назначения УГО | [6 empty] | Медицинского и санитарного назначения УГО | [55 empty] | 0 | 1RZ2wnc5P0ufHR$yBpyceB | [225 empty] | http://www.belysvet.ru/ | [107 empty] | 0 | [132 empty] | 140 | [126 empty] | Category=[-2000700]; Color=16777215; Comments=""; Cost=0.000000000000000; Description=""; Design Option=Main Model; Design Option=[-1]; Edited by=""; Export to IFC As=""; Export to IFC=0; Glow=0; IFC Predefined Type=""; IfcGUID=18RMst4L14O9GhaKx6gveL; Keynote=""; Manufacturer=""; Mark=""; Model=""; Name=Белый; Shininess=64; Smoothness=50; Transparency=0; URL=""; Workset=10 | [6 empty] | УГО | [31 empty] | ООО “Белый свет 2000” | BL-1515.EC04 "Пункт обработки глаз" | [47 empty] | 1 | [83 empty] | шт. | https://2bim.ru/ | Зеленый | 140 | Белый | [70 empty] | Category=[-2000700]; Color=35840; Comments=""; Cost=0.000000000000000; Description=""; Design Option=Main Model; Design Option=[-1]; Edited by=""; Export to IFC As=""; Export to IFC=0; Glow=0; IFC Predefined Type=""; IfcGUID=1AejN6kFn8peM71bYFxFiu; Keynote=""; Manufacturer=""; Mark=""; Model=""; Name=Зеленый; Shininess=64; Smoothness=50; Transparency=0; URL=""; Workset=10 | [43 empty] | FALSE | FALSE | FALSE | TRUE | FALSE | FALSE
1732189 | EC04 | OST_GenericModel |  |  |  |  | Знак безопасности |  |  |  |  | EC04 | 5b8c2eb1-9856-40e2-945b-ffc2f3e80457-001a6e5d | 1e83eb94-3cb7-41ae-9f37-bd3219190b48 | None |  | 19168 | Семейство : Обобщенные модели : Медицинского и санитарного назначения | [6 empty] | Медицинского и санитарного назначения | [55 empty] | 0 | 1RZ2wnc5P0ufHR$yBpyceA | [225 empty] | http://www.belysvet.ru/ | [107 empty] | 0 | [132 empty] | 140 | [126 empty] | Category=[-2000700]; Color=16777215; Comments=""; Cost=0.000000000000000; Description=""; Design Option=Main Model; Design Option=[-1]; Edited by=""; Export to IFC As=""; Export to IFC=0; Glow=0; IFC Predefined Type=""; IfcGUID=18RMst4L14O9GhaKx6gveL; Keynote=""; Manufacturer=""; Mark=""; Model=""; Name=Белый; Shininess=64; Smoothness=50; Transparency=0; URL=""; Workset=10 | [6 empty] | a18380 | [31 empty] | ООО “Белый свет 2000” | NPU-1818.EC04 "Пункт обработки глаз" | [47 empty] | 1 | [83 empty] | шт. | https://2bim.ru/ | Зеленый | 140 | Белый | [70 empty] | Category=[-2000700]; Color=35840; Comments=""; Cost=0.000000000000000; Description=""; Design Option=Main Model; Design Option=[-1]; Edited by=""; Export to IFC As=""; Export to IFC=0; Glow=0; IFC Predefined Type=""; IfcGUID=1AejN6kFn8peM71bYFxFiu; Keynote=""; Manufacturer=""; Mark=""; Model=""; Name=Зеленый; Shininess=64; Smoothness=50; Transparency=0; URL=""; Workset=10 | [43 empty] | FALSE | FALSE | FALSE | TRUE | FALSE | FALSE
1732190 | EC03 | OST_GenericModel |  |  |  |  | УГО |  |  |  |  | EC03 | 5b8c2eb1-9856-40e2-945b-ffc2f3e80457-001a6e5e | 1e83eb94-3cb7-41ae-9f37-bd3219190b48 | None |  | 19169 | Семейство : Обобщенные модели : Медицинского и санитарного назначения УГО | [6 empty] | Медицинского и санитарного назначения УГО | [55 empty] | 0 | 1RZ2wnc5P0ufHR$yBpyce9 | [225 empty] | http://www.belysvet.ru/ | [107 empty] | 0 | [132 empty] | 140 | [126 empty] | Category=[-2000700]; Color=16777215; Comments=""; Cost=0.000000000000000; Description=""; Design Option=Main Model; Design Option=[-1]; Edited by=""; Export to IFC As=""; Export to IFC=0; Glow=0; IFC Predefined Type=""; IfcGUID=18RMst4L14O9GhaKx6gveL; Keynote=""; Manufacturer=""; Mark=""; Model=""; Name=Белый; Shininess=64; Smoothness=50; Transparency=0; URL=""; Workset=10 | [6 empty] | УГО | [31 empty] | ООО “Белый свет 2000” | BL-1515.EC03 "Пункт приема гигиенических процедур (душевые)" | [47 empty] | 1 | [83 empty] | шт. | https://2bim.ru/ | Зеленый | 140 | Белый | [70 empty] | Category=[-2000700]; Color=35840; Comments=""; Cost=0.000000000000000; Description=""; Design Option=Main Model; Design Option=[-1]; Edited by=""; Export to IFC As=""; Export to IFC=0; Glow=0; IFC Predefined Type=""; IfcGUID=1AejN6kFn8peM71bYFxFiu; Keynote=""; Manufacturer=""; Mark=""; Model=""; Name=Зеленый; Shininess=64; Smoothness=50; Transparency=0; URL=""; Workset=10 | [43 empty] | FALSE | FALSE | TRUE | FALSE | FALSE | FALSE
1732191 | EC03 | OST_GenericModel |  |  |  |  | Знак безопасности |  |  |  |  | EC03 | 5b8c2eb1-9856-40e2-945b-ffc2f3e80457-001a6e5f | 1e83eb94-3cb7-41ae-9f37-bd3219190b48 | None |  | 19168 | Семейство : Обобщенные модели : Медицинского и санитарного назначения | [6 empty] | Медицинского и санитарного назначения | [55 empty] | 0 | 1RZ2wnc5P0ufHR$yBpyce8 | [225 empty] | http://www.belysvet.ru/ | [107 empty] | 0 | [132 empty] | 140 | [126 empty] | Category=[-2000700]; Color=16777215; Comments=""; Cost=0.000000000000000; Description=""; Design Option=Main Model; Design Option=[-1]; Edited by=""; Export to IFC As=""; Export to IFC=0; Glow=0; IFC Predefined Type=""; IfcGUID=18RMst4L14O9GhaKx6gveL; Keynote=""; Manufacturer=""; Mark=""; Model=""; Name=Белый; Shininess=64; Smoothness=50; Transparency=0; URL=""; Workset=10 | [6 empty] | a18379 | [31 empty] | ООО “Белый свет 2000” | NPU-1818.EC03 "Пункт приема гигиенических процедур (душевые)" | [47 empty] | 1 | [83 empty] | шт. | https://2bim.ru/ | Зеленый | 140 | Белый | [70 empty] | Category=[-2000700]; Color=35840; Comments=""; Cost=0.000000000000000; Description=""; Design Option=Main Model; Design Option=[-1]; Edited by=""; Export to IFC As=""; Export to IFC=0; Glow=0; IFC Predefined Type=""; IfcGUID=1AejN6kFn8peM71bYFxFiu; Keynote=""; Manufacturer=""; Mark=""; Model=""; Name=Зеленый; Shininess=64; Smoothness=50; Transparency=0; URL=""; Workset=10 | [43 empty] | FALSE | FALSE | TRUE | FALSE | FALSE | FALSE
1732192 | EC02 | OST_GenericModel |  |  |  |  | УГО |  |  |  |  | EC02 | 5b8c2eb1-9856-40e2-945b-ffc2f3e80457-001a6e60 | 1e83eb94-3cb7-41ae-9f37-bd3219190b48 | None |  | 19169 | Семейство : Обобщенные модели : Медицинского и санитарного назначения УГО | [6 empty] | Медицинского и санитарного назначения УГО | [55 empty] | 0 | 1RZ2wnc5P0ufHR$yBpycet | [225 empty] | http://www.belysvet.ru/ | [107 empty] | 0 | [132 empty] | 140 | [126 empty] | Category=[-2000700]; Color=16777215; Comments=""; Cost=0.000000000000000; Description=""; Design Option=Main Model; Design Option=[-1]; Edited by=""; Export to IFC As=""; Export to IFC=0; Glow=0; IFC Predefined Type=""; IfcGUID=18RMst4L14O9GhaKx6gveL; Keynote=""; Manufacturer=""; Mark=""; Model=""; Name=Белый; Shininess=64; Smoothness=50; Transparency=0; URL=""; Workset=10 | [6 empty] | УГО | [31 empty] | ООО “Белый свет 2000” | BL-1515.EC02 "Средства выноса (эвакуации) пораженных" | [47 empty] | 1 | [83 empty] | шт. | https://2bim.ru/ | Зеленый | 140 | Белый | [70 empty] | Category=[-2000700]; Color=35840; Comments=""; Cost=0.000000000000000; Description=""; Design Option=Main Model; Design Option=[-1]; Edited by=""; Export to IFC As=""; Export to IFC=0; Glow=0; IFC Predefined Type=""; IfcGUID=1AejN6kFn8peM71bYFxFiu; Keynote=""; Manufacturer=""; Mark=""; Model=""; Name=Зеленый; Shininess=64; Smoothness=50; Transparency=0; URL=""; Workset=10 | [43 empty] | FALSE | TRUE | FALSE | FALSE | FALSE | FALSE
1732193 | EC02 | OST_GenericModel |  |  |  |  | Знак безопасности |  |  |  |  | EC02 | 5b8c2eb1-9856-40e2-945b-ffc2f3e80457-001a6e61 | 1e83eb94-3cb7-41ae-9f37-bd3219190b48 | None |  | 19168 | Семейство : Обобщенные модели : Медицинского и санитарного назначения | [6 empty] | Медицинского и санитарного назначения | [55 empty] | 0 | 1RZ2wnc5P0ufHR$yBpyces | [225 empty] | http://www.belysvet.ru/ | [107 empty] | 0 | [132 empty] | 140 | [126 empty] | Category=[-2000700]; Color=16777215; Comments=""; Cost=0.000000000000000; Description=""; Design Option=Main Model; Design Option=[-1]; Edited by=""; Export to IFC As=""; Export to IFC=0; Glow=0; IFC Predefined Type=""; IfcGUID=18RMst4L14O9GhaKx6gveL; Keynote=""; Manufacturer=""; Mark=""; Model=""; Name=Белый; Shininess=64; Smoothness=50; Transparency=0; URL=""; Workset=10 | [6 empty] | a18378 | [31 empty] | ООО “Белый свет 2000” | NPU-1818.EC02 "Средства выноса (эвакуации) пораженных" | [47 empty] | 1 | [83 empty] | шт. | https://2bim.ru/ | Зеленый | 140 | Белый | [70 empty] | Category=[-2000700]; Color=35840; Comments=""; Cost=0.000000000000000; Description=""; Design Option=Main Model; Design Option=[-1]; Edited by=""; Export to IFC As=""; Export to IFC=0; Glow=0; IFC Predefined Type=""; IfcGUID=1AejN6kFn8peM71bYFxFiu; Keynote=""; Manufacturer=""; Mark=""; Model=""; Name=Зеленый; Shininess=64; Smoothness=50; Transparency=0; URL=""; Workset=10 | [43 empty] | FALSE | TRUE | FALSE | FALSE | FALSE | FALSE
1732194 | EC01 | OST_GenericModel |  |  |  |  | УГО |  |  |  |  | EC01 | 5b8c2eb1-9856-40e2-945b-ffc2f3e80457-001a6e62 | 1e83eb94-3cb7-41ae-9f37-bd3219190b48 | None |  | 19169 | Семейство : Обобщенные модели : Медицинского и санитарного назначения УГО | [6 empty] | Медицинского и санитарного назначения УГО | [55 empty] | 0 | 1RZ2wnc5P0ufHR$yBpycer | [225 empty] | http://www.belysvet.ru/ | [107 empty] | 0 | [132 empty] | 140 | [126 empty] | Category=[-2000700]; Color=16777215; Comments=""; Cost=0.000000000000000; Description=""; Design Option=Main Model; Design Option=[-1]; Edited by=""; Export to IFC As=""; Export to IFC=0; Glow=0; IFC Predefined Type=""; IfcGUID=18RMst4L14O9GhaKx6gveL; Keynote=""; Manufacturer=""; Mark=""; Model=""; Name=Белый; Shininess=64; Smoothness=50; Transparency=0; URL=""; Workset=10 | [6 empty] | УГО | [31 empty] | ООО “Белый свет 2000” | BL-1515.EC01 "Аптечка первой медицинской помощи" | [47 empty] | 1 | [83 empty] | шт. | https://2bim.ru/ | Зеленый | 140 | Белый | [70 empty] | Category=[-2000700]; Color=35840; Comments=""; Cost=0.000000000000000; Description=""; Design Option=Main Model; Design Option=[-1]; Edited by=""; Export to IFC As=""; Export to IFC=0; Glow=0; IFC Predefined Type=""; IfcGUID=1AejN6kFn8peM71bYFxFiu; Keynote=""; Manufacturer=""; Mark=""; Model=""; Name=Зеленый; Shininess=64; Smoothness=50; Transparency=0; URL=""; Workset=10 | [43 empty] | TRUE | FALSE | FALSE | FALSE | FALSE | FALSE
1732195 | EC01 | OST_GenericModel |  |  |  |  | Знак безопасности |  |  |  |  | EC01 | 5b8c2eb1-9856-40e2-945b-ffc2f3e80457-001a6e63 | 1e83eb94-3cb7-41ae-9f37-bd3219190b48 | None |  | 19168 | Семейство : Обобщенные модели : Медицинского и санитарного назначения | [6 empty] | Медицинского и санитарного назначения | [55 empty] | 0 | 1RZ2wnc5P0ufHR$yBpyceq | [225 empty] | http://www.belysvet.ru/ | [107 empty] | 0 | [132 empty] | 140 | [126 empty] | Category=[-2000700]; Color=16777215; Comments=""; Cost=0.000000000000000; Description=""; Design Option=Main Model; Design Option=[-1]; Edited by=""; Export to IFC As=""; Export to IFC=0; Glow=0; IFC Predefined Type=""; IfcGUID=18RMst4L14O9GhaKx6gveL; Keynote=""; Manufacturer=""; Mark=""; Model=""; Name=Белый; Shininess=64; Smoothness=50; Transparency=0; URL=""; Workset=10 | [6 empty] | a11095 | [31 empty] | ООО “Белый свет 2000” | NPU-1818.EC01 "Аптечка первой медицинской помощи" | [47 empty] | 1 | [83 empty] | шт. | https://2bim.ru/ | Зеленый | 140 | Белый | [70 empty] | Category=[-2000700]; Color=35840; Comments=""; Cost=0.000000000000000; Description=""; Design Option=Main Model; Design Option=[-1]; Edited by=""; Export to IFC As=""; Export to IFC=0; Glow=0; IFC Predefined Type=""; IfcGUID=1AejN6kFn8peM71bYFxFiu; Keynote=""; Manufacturer=""; Mark=""; Model=""; Name=Зеленый; Shininess=64; Smoothness=50; Transparency=0; URL=""; Workset=10 | [43 empty] | TRUE | FALSE | FALSE | FALSE | FALSE | FALSE
1747439 | OBERON 5421-7 LED Пожарный гидрант | OST_LightingFixtures |  |  |  |  | Световой указатель |  |  |  |  | OBERON 5421-7 LED Пожарный гидрант | 5b8c2eb1-9856-40e2-945b-ffc2f3e80457-001aa9ef | 92994011-7ad2-4151-9a20-8bc585df91e1 | None |  | 22093 | Семейство : Осветительные приборы : UNK_СветовойУказатель_OBERON_LED | [6 empty] | UNK_СветовойУказатель_OBERON_LED | [55 empty] | 0 | 1RZ2wnc5P0ufHR$yBpygsu | [333 empty] | 0 | шт. | [34 empty] | 04.05.06.11.03 | [203 empty] | 0.8 | [19 empty] | Category=[-2000700]; Color=16777215; Comments=""; Cost=0.000000000000000; Description=""; Design Option=Main Model; Design Option=[-1]; Edited by=""; Export to IFC As=""; Export to IFC=0; Glow=0; IFC Predefined Type=""; IfcGUID=18RMst4L14O9GhaKx6gveL; Keynote=""; Manufacturer=""; Mark=""; Model=""; Name=Белый; Shininess=64; Smoothness=50; Transparency=0; URL=""; Workset=10 | [6 empty] | 1502000600 | [31 empty] | Световые Технологии | OBERON 5421-7 LED |  |  | OBERON 5421-7 LED | [26 empty] | Белый | [182 empty] | 0 | [19 empty] | 230 | IP54 | II | 1 | постоянный | 1 | 0.75 | 0.009 | 0 | 0 | Освещение | F02 | [12 empty] | F09
1751439 |  | OST_Materials | [9 empty] | Материал для визуализации 255-255-0 | abd991ce-966c-4829-af87-ec5db1e35506-001ab98f | abd991ce-966c-4829-af87-ec5db1e35506 | Main Model |  | 10 | Материалы | [17 empty] | 65535 | [148 empty] | 0 | 2hsP7Ebcn8AQ_7x5sn_Uo9 | [72 empty] | 64 | 50 | FALSE | 0
1751556 |  | OST_Materials | [9 empty] | Материал для визуализации 101-101-101 | abd991ce-966c-4829-af87-ec5db1e35506-001aba04 | abd991ce-966c-4829-af87-ec5db1e35506 | Main Model |  | 10 | Материалы | [17 empty] | 6645093 | [148 empty] | 0 | 2hsP7Ebcn8AQ_7x5sn_Uy2 | [72 empty] | 64 | 50 | FALSE | 0
1751584 |  | OST_Materials | [9 empty] | Материал для визуализации 255-223-127 | abd991ce-966c-4829-af87-ec5db1e35506-001aba20 | abd991ce-966c-4829-af87-ec5db1e35506 | Main Model |  | 10 | Материалы | [17 empty] | 8380415 | [148 empty] | 0 | 2hsP7Ebcn8AQ_7x5sn_Uyc | [72 empty] | 64 | 50 | FALSE | 0
1752638 |  | OST_GenericModel | [9 empty] | Комплект крепления на трос | abd991ce-966c-4829-af87-ec5db1e35506-001abe3e | 1e83eb94-3cb7-41ae-9f37-bd3219190b48 | None |  | 16289 | Семейство : Обобщенные модели : Комплект крепления на трос | [6 empty] | Комплект крепления на трос | [55 empty] | 0 | 2hsP7Ebcn8AQ_7x5sn_Uiu | [333 empty] | 0 | [239 empty] | 0 | [190 empty] | Category=[-2000700]; Color=16777210; Comments=""; Description=""; Design Option=Main Model; Design Option=[-1]; Edited by=""; Export to IFC As=""; Export to IFC=0; Glow=0; IFC Predefined Type=""; IfcGUID=1AejN6kFn8peM71bYFunoG; Name=Окраска - RAL 9010, белый, чистый оттенок; Shininess=64; Smoothness=50; Transparency=0; Workset=10
1754499 |  | OST_LightingFixtures | [9 empty] | ARCTIC.OPL ECO LED 1200 4000K | 654aadeb-44a6-47ac-b15f-a6e8a8517db9-001ac583 | 1e83eb94-3cb7-41ae-9f37-bd3219190b48 | None |  | 16734 | Семейство : Осветительные приборы : UNK_Светильник_ARCTIC.OPL_ECO_LED_СветовыеТехнологии_R21 | [6 empty] | UNK_Светильник_ARCTIC.OPL_ECO_LED_СветовыеТехнологии_R21 | [55 empty] | 0 | 1bIgthHAP7hB5VfkYeIxWw | [333 empty] | 1500 | шт. | [7 empty] | 230 |  | 1 | [6 empty] | 0.052083 | 0.96 | 0.05 |  |  |  | 0.22645 | [13 empty] | ARCTIC.OPL ECO LED 1200 4000K | [264 empty] | ARCTIC.OPL ECO LED 1200 4000K | [26 empty] | Пластмасса | [100 empty] | Category=[-2000700]; Color=16777210; Comments=""; Description=""; Design Option=Main Model; Design Option=[-1]; Edited by=""; Export to IFC As=""; Export to IFC=0; Glow=0; IFC Predefined Type=""; IfcGUID=1AejN6kFn8peM71bYFunoG; Name=Окраска - RAL 9010, белый, чистый оттенок; Shininess=64; Smoothness=50; Transparency=0; Workset=10 | шт. | [80 empty] | 0.052083 | 1278 | 1268 | 639 | 170 | 160 | 150 | Стекло | 0 | 50 | Светильники, светоуказатели, световые табло | ARCTIC.OPL ECO LED 1200 4000K | Световые Технологии | 1088000100 | 1 | Светильник светодиодный, накладной, IP65, 50Вт, 230В, 1278х170х110 | Category=[-2000700]; Color=16711680; Comments=""; Cost=0.000000000000000; Description=""; Design Option=Main Model; Design Option=[-1]; Edited by=""; Export to IFC As=""; Export to IFC=0; Glow=0; IFC Predefined Type=""; IfcGUID=1PWuSOv6963eLqOjeClVUu; Keynote=""; Manufacturer=""; Mark=""; Model=""; Name=Стекло; Shininess=64; Smoothness=50; Transparency=75; URL=""; Workset=10 | Category=[-2000700]; Color=0; Comments=""; Cost=0.000000000000000; Description=""; Design Option=Main Model; Design Option=[-1]; Edited by=""; Export to IFC As=""; Export to IFC=0; Glow=0; IFC Predefined Type=""; IfcGUID=18RMst4L14O9GhaKx6g9rn; Keynote=""; Manufacturer=""; Mark=""; Model=""; Name=Черный; Shininess=64; Smoothness=50; Transparency=0; URL=""; Workset=10 | Category=[-2000700]; Color=0; Comments=""; Description=""; Design Option=Main Model; Design Option=[-1]; Edited by=""; Export to IFC As=""; Export to IFC=0; Glow=0; IFC Predefined Type=""; IfcGUID=1AejN6kFn8peM71bYFunoH; Name=Пластмасса; Shininess=64; Smoothness=50; Transparency=0; Workset=10
1754502 |  | OST_LightingFixtures | [9 empty] | ARCTIC.OPL ECO LED 1200 4000K | 654aadeb-44a6-47ac-b15f-a6e8a8517db9-001ac586 | 1e83eb94-3cb7-41ae-9f37-bd3219190b48 | None |  | 16734 | Семейство : Осветительные приборы : UNK_Светильник_ARCTIC.OPL_ECO_LED_СветовыеТехнологии_R21 | [6 empty] | UNK_Светильник_ARCTIC.OPL_ECO_LED_СветовыеТехнологии_R21 | [55 empty] | 0 | 1bIgthHAP7hB5VfkYeIxW$ | [333 empty] | 1500 | шт. | [7 empty] | 230 |  | 1 | [6 empty] | 0.052083 | 0.96 | 0.05 |  |  |  | 0.22645 | [13 empty] | ARCTIC.OPL ECO LED 1200 4000K | [264 empty] | ARCTIC.OPL ECO LED 1200 4000K | [26 empty] | Пластмасса | [100 empty] | Category=[-2000700]; Color=16777210; Comments=""; Description=""; Design Option=Main Model; Design Option=[-1]; Edited by=""; Export to IFC As=""; Export to IFC=0; Glow=0; IFC Predefined Type=""; IfcGUID=1AejN6kFn8peM71bYFunoG; Name=Окраска - RAL 9010, белый, чистый оттенок; Shininess=64; Smoothness=50; Transparency=0; Workset=10 | шт. | [80 empty] | 0.052083 | 1278 | 1268 | 639 | 170 | 160 | 150 | Стекло | 0 | 50 | Светильники, светоуказатели, световые табло | ARCTIC.OPL ECO LED 1200 4000K | Световые Технологии | 1088000100 | 1 | Светильник светодиодный, накладной, IP65, 50Вт, 230В, 1278х170х110 | Category=[-2000700]; Color=16711680; Comments=""; Cost=0.000000000000000; Description=""; Design Option=Main Model; Design Option=[-1]; Edited by=""; Export to IFC As=""; Export to IFC=0; Glow=0; IFC Predefined Type=""; IfcGUID=1PWuSOv6963eLqOjeClVUu; Keynote=""; Manufacturer=""; Mark=""; Model=""; Name=Стекло; Shininess=64; Smoothness=50; Transparency=75; URL=""; Workset=10 | Category=[-2000700]; Color=0; Comments=""; Cost=0.000000000000000; Description=""; Design Option=Main Model; Design Option=[-1]; Edited by=""; Export to IFC As=""; Export to IFC=0; Glow=0; IFC Predefined Type=""; IfcGUID=18RMst4L14O9GhaKx6g9rn; Keynote=""; Manufacturer=""; Mark=""; Model=""; Name=Черный; Shininess=64; Smoothness=50; Transparency=0; URL=""; Workset=10 | Category=[-2000700]; Color=0; Comments=""; Description=""; Design Option=Main Model; Design Option=[-1]; Edited by=""; Export to IFC As=""; Export to IFC=0; Glow=0; IFC Predefined Type=""; IfcGUID=1AejN6kFn8peM71bYFunoH; Name=Пластмасса; Shininess=64; Smoothness=50; Transparency=0; Workset=10
1760738 |  | OST_GenericModel | [9 empty] | Комплект крепления на трос | 54b212ba-c14f-4c46-b06c-bd25c0472794-001adde2 | 1e83eb94-3cb7-41ae-9f37-bd3219190b48 | None |  | 16289 | Семейство : Обобщенные модели : Комплект крепления на трос | [6 empty] | Комплект крепления на трос | [55 empty] | 0 | 1KiXAwmKzCHh1ilIN0NVfs | [333 empty] | 0 | [239 empty] | 0 | [190 empty] | Category=[-2000700]; Color=16777210; Comments=""; Description=""; Design Option=Main Model; Design Option=[-1]; Edited by=""; Export to IFC As=""; Export to IFC=0; Glow=0; IFC Predefined Type=""; IfcGUID=1AejN6kFn8peM71bYFunoG; Name=Окраска - RAL 9010, белый, чистый оттенок; Shininess=64; Smoothness=50; Transparency=0; Workset=10
1762000 |  | OST_GenericModel | [9 empty] | Комплект крепления на трос | 54b212ba-c14f-4c46-b06c-bd25c0472794-001ae2d0 | 1e83eb94-3cb7-41ae-9f37-bd3219190b48 | None |  | 16289 | Семейство : Обобщенные модели : Комплект крепления на трос | [6 empty] | Комплект крепления на трос | [55 empty] | 0 | 1KiXAwmKzCHh1ilIN0NSL4 | [333 empty] | 0 | [239 empty] | 0 | [190 empty] | Category=[-2000700]; Color=16777210; Comments=""; Description=""; Design Option=Main Model; Design Option=[-1]; Edited by=""; Export to IFC As=""; Export to IFC=0; Glow=0; IFC Predefined Type=""; IfcGUID=1AejN6kFn8peM71bYFunoG; Name=Окраска - RAL 9010, белый, чистый оттенок; Shininess=64; Smoothness=50; Transparency=0; Workset=10
1762054 |  | OST_LightingFixtures | [9 empty] | ARCTIC.OPL ECO LED 1200 4000K | 54b212ba-c14f-4c46-b06c-bd25c0472794-001ae306 | 1e83eb94-3cb7-41ae-9f37-bd3219190b48 | None |  | 16734 | Семейство : Осветительные приборы : UNK_Светильник_ARCTIC.OPL_ECO_LED_СветовыеТехнологии_R21 | [6 empty] | UNK_Светильник_ARCTIC.OPL_ECO_LED_СветовыеТехнологии_R21 | [55 empty] | 0 | 1KiXAwmKzCHh1ilIN0NSII | [333 empty] | 1500 | шт. | [7 empty] | 230 |  | 1 | [6 empty] | 0.052083 | 0.96 | 0.05 |  |  |  | 0.22645 | [13 empty] | ARCTIC.OPL ECO LED 1200 4000K | [264 empty] | ARCTIC.OPL ECO LED 1200 4000K | [26 empty] | Пластмасса | [100 empty] | Category=[-2000700]; Color=16777210; Comments=""; Description=""; Design Option=Main Model; Design Option=[-1]; Edited by=""; Export to IFC As=""; Export to IFC=0; Glow=0; IFC Predefined Type=""; IfcGUID=1AejN6kFn8peM71bYFunoG; Name=Окраска - RAL 9010, белый, чистый оттенок; Shininess=64; Smoothness=50; Transparency=0; Workset=10 | шт. | [80 empty] | 0.052083 | 1278 | 1268 | 639 | 170 | 160 | 150 | Стекло | 0 | 50 | Светильники, светоуказатели, световые табло | ARCTIC.OPL ECO LED 1200 4000K | Световые Технологии | 1088000100 | 1 | Светильник светодиодный, накладной, IP65, 50Вт, 230В, 1278х170х110 | Category=[-2000700]; Color=16711680; Comments=""; Cost=0.000000000000000; Description=""; Design Option=Main Model; Design Option=[-1]; Edited by=""; Export to IFC As=""; Export to IFC=0; Glow=0; IFC Predefined Type=""; IfcGUID=1PWuSOv6963eLqOjeClVUu; Keynote=""; Manufacturer=""; Mark=""; Model=""; Name=Стекло; Shininess=64; Smoothness=50; Transparency=75; URL=""; Workset=10 | Category=[-2000700]; Color=0; Comments=""; Cost=0.000000000000000; Description=""; Design Option=Main Model; Design Option=[-1]; Edited by=""; Export to IFC As=""; Export to IFC=0; Glow=0; IFC Predefined Type=""; IfcGUID=18RMst4L14O9GhaKx6g9rn; Keynote=""; Manufacturer=""; Mark=""; Model=""; Name=Черный; Shininess=64; Smoothness=50; Transparency=0; URL=""; Workset=10 | Category=[-2000700]; Color=0; Comments=""; Description=""; Design Option=Main Model; Design Option=[-1]; Edited by=""; Export to IFC As=""; Export to IFC=0; Glow=0; IFC Predefined Type=""; IfcGUID=1AejN6kFn8peM71bYFunoH; Name=Пластмасса; Shininess=64; Smoothness=50; Transparency=0; Workset=10
1762056 |  | OST_GenericModel | [9 empty] | Комплект крепления на трос | 54b212ba-c14f-4c46-b06c-bd25c0472794-001ae308 | 1e83eb94-3cb7-41ae-9f37-bd3219190b48 | None |  | 16289 | Семейство : Обобщенные модели : Комплект крепления на трос | [6 empty] | Комплект крепления на трос | [55 empty] | 0 | 1KiXAwmKzCHh1ilIN0NSIS | [333 empty] | 0 | [239 empty] | 0 | [190 empty] | Category=[-2000700]; Color=16777210; Comments=""; Description=""; Design Option=Main Model; Design Option=[-1]; Edited by=""; Export to IFC As=""; Export to IFC=0; Glow=0; IFC Predefined Type=""; IfcGUID=1AejN6kFn8peM71bYFunoG; Name=Окраска - RAL 9010, белый, чистый оттенок; Shininess=64; Smoothness=50; Transparency=0; Workset=10
1762688 |  | OST_LightingFixtures | [9 empty] | ARCTIC.OPL ECO LED 1200 4000K | 54b212ba-c14f-4c46-b06c-bd25c0472794-001ae580 | 1e83eb94-3cb7-41ae-9f37-bd3219190b48 | None |  | 16734 | Семейство : Осветительные приборы : UNK_Светильник_ARCTIC.OPL_ECO_LED_СветовыеТехнологии_R21 | [6 empty] | UNK_Светильник_ARCTIC.OPL_ECO_LED_СветовыеТехнологии_R21 | [55 empty] | 0 | 1KiXAwmKzCHh1ilIN0NS8K | [333 empty] | 1500 | шт. | [7 empty] | 230 |  | 1 | [6 empty] | 0.052083 | 0.96 | 0.05 |  |  |  | 0.22645 | [13 empty] | ARCTIC.OPL ECO LED 1200 4000K | [264 empty] | ARCTIC.OPL ECO LED 1200 4000K | [26 empty] | Пластмасса | [100 empty] | Category=[-2000700]; Color=16777210; Comments=""; Description=""; Design Option=Main Model; Design Option=[-1]; Edited by=""; Export to IFC As=""; Export to IFC=0; Glow=0; IFC Predefined Type=""; IfcGUID=1AejN6kFn8peM71bYFunoG; Name=Окраска - RAL 9010, белый, чистый оттенок; Shininess=64; Smoothness=50; Transparency=0; Workset=10 | шт. | [80 empty] | 0.052083 | 1278 | 1268 | 639 | 170 | 160 | 150 | Стекло | 0 | 50 | Светильники, светоуказатели, световые табло | ARCTIC.OPL ECO LED 1200 4000K | Световые Технологии | 1088000100 | 1 | Светильник светодиодный, накладной, IP65, 50Вт, 230В, 1278х170х110 | Category=[-2000700]; Color=16711680; Comments=""; Cost=0.000000000000000; Description=""; Design Option=Main Model; Design Option=[-1]; Edited by=""; Export to IFC As=""; Export to IFC=0; Glow=0; IFC Predefined Type=""; IfcGUID=1PWuSOv6963eLqOjeClVUu; Keynote=""; Manufacturer=""; Mark=""; Model=""; Name=Стекло; Shininess=64; Smoothness=50; Transparency=75; URL=""; Workset=10 | Category=[-2000700]; Color=0; Comments=""; Cost=0.000000000000000; Description=""; Design Option=Main Model; Design Option=[-1]; Edited by=""; Export to IFC As=""; Export to IFC=0; Glow=0; IFC Predefined Type=""; IfcGUID=18RMst4L14O9GhaKx6g9rn; Keynote=""; Manufacturer=""; Mark=""; Model=""; Name=Черный; Shininess=64; Smoothness=50; Transparency=0; URL=""; Workset=10 | Category=[-2000700]; Color=0; Comments=""; Description=""; Design Option=Main Model; Design Option=[-1]; Edited by=""; Export to IFC As=""; Export to IFC=0; Glow=0; IFC Predefined Type=""; IfcGUID=1AejN6kFn8peM71bYFunoH; Name=Пластмасса; Shininess=64; Smoothness=50; Transparency=0; Workset=10
1775672 |  | OST_LightingFixtures | [9 empty] | ARCTIC.OPL ECO LED 1200 4000K | d9339851-5d3f-4b6b-a384-4a54ea2a3a38-001b1838 | 1e83eb94-3cb7-41ae-9f37-bd3219190b48 | None |  | 16734 | Семейство : Осветительные приборы : UNK_Светильник_ARCTIC.OPL_ECO_LED_СветовыеТехнологии_R21 | [6 empty] | UNK_Светильник_ARCTIC.OPL_ECO_LED_СветовыеТехнологии_R21 | [55 empty] | 0 | 3PCvXHNJzBQwE4IbJgCI80 | [333 empty] | 1500 | шт. | [7 empty] | 230 |  | 1 | [6 empty] | 0.052083 | 0.96 | 0.05 |  |  |  | 0.22645 | [13 empty] | ARCTIC.OPL ECO LED 1200 4000K | [264 empty] | ARCTIC.OPL ECO LED 1200 4000K | [26 empty] | Пластмасса | [100 empty] | Category=[-2000700]; Color=16777210; Comments=""; Description=""; Design Option=Main Model; Design Option=[-1]; Edited by=""; Export to IFC As=""; Export to IFC=0; Glow=0; IFC Predefined Type=""; IfcGUID=1AejN6kFn8peM71bYFunoG; Name=Окраска - RAL 9010, белый, чистый оттенок; Shininess=64; Smoothness=50; Transparency=0; Workset=10 | шт. | [80 empty] | 0.052083 | 1278 | 1268 | 639 | 170 | 160 | 150 | Стекло | 0 | 50 | Светильники, светоуказатели, световые табло | ARCTIC.OPL ECO LED 1200 4000K | Световые Технологии | 1088000100 | 1 | Светильник светодиодный, накладной, IP65, 50Вт, 230В, 1278х170х110 | Category=[-2000700]; Color=16711680; Comments=""; Cost=0.000000000000000; Description=""; Design Option=Main Model; Design Option=[-1]; Edited by=""; Export to IFC As=""; Export to IFC=0; Glow=0; IFC Predefined Type=""; IfcGUID=1PWuSOv6963eLqOjeClVUu; Keynote=""; Manufacturer=""; Mark=""; Model=""; Name=Стекло; Shininess=64; Smoothness=50; Transparency=75; URL=""; Workset=10 | Category=[-2000700]; Color=0; Comments=""; Cost=0.000000000000000; Description=""; Design Option=Main Model; Design Option=[-1]; Edited by=""; Export to IFC As=""; Export to IFC=0; Glow=0; IFC Predefined Type=""; IfcGUID=18RMst4L14O9GhaKx6g9rn; Keynote=""; Manufacturer=""; Mark=""; Model=""; Name=Черный; Shininess=64; Smoothness=50; Transparency=0; URL=""; Workset=10 | Category=[-2000700]; Color=0; Comments=""; Description=""; Design Option=Main Model; Design Option=[-1]; Edited by=""; Export to IFC As=""; Export to IFC=0; Glow=0; IFC Predefined Type=""; IfcGUID=1AejN6kFn8peM71bYFunoH; Name=Пластмасса; Shininess=64; Smoothness=50; Transparency=0; Workset=10
1791938 | ARCTIC.OPL ECO LED 1500 EM 4000K | OST_LightingFixtures | [9 empty] | ARCTIC.OPL ECO LED 1500 EM 4000K | f85b01a8-620b-4726-afe8-cccb0595b5b9-001b57c2 | 1e83eb94-3cb7-41ae-9f37-bd3219190b48 | None |  | 16734 | Семейство : Осветительные приборы : UNK_Светильник_ARCTIC.OPL_ECO_LED_СветовыеТехнологии_R21 | [6 empty] | UNK_Светильник_ARCTIC.OPL_ECO_LED_СветовыеТехнологии_R21 | [55 empty] | 0 | 3uMm6eOWj79g$epCi5Zk9x | [333 empty] | 1500 | шт. | [7 empty] | 230 |  | 1 | [6 empty] | 0.0625 | 0.96 | 0.06 |  |  |  | 0.27174 | [11 empty] | 04.05.06.10.02 |  | ARCTIC.OPL ECO LED 1500 EM 4000К | [264 empty] | ARCTIC.OPL ECO LED 1500 EM 4000К | [26 empty] | Пластмасса | [100 empty] | Category=[-2000700]; Color=16777210; Comments=""; Description=""; Design Option=Main Model; Design Option=[-1]; Edited by=""; Export to IFC As=""; Export to IFC=0; Glow=0; IFC Predefined Type=""; IfcGUID=1AejN6kFn8peM71bYFunoG; Name=Окраска - RAL 9010, белый, чистый оттенок; Shininess=64; Smoothness=50; Transparency=0; Workset=10 | шт. | [80 empty] | 0.0625 | 1578 | 1568 | 789 | 170 | 160 | 110 | Стекло | 0 | 60 | Светильники, светоуказатели, световые табло | ARCTIC.OPL ECO LED 1500 EM 4000K | Световые Технологии | 1088000350 | 1 | Светодиодный пылевлагозащищенный светильник 60 Вт с БАП (время автономной работы 1 ч.), крепление на поверхность потолка; конструкция: корпус из АБС-пластика, рассеиватель из полистирола; степень защиты IP65 | Category=[-2000700]; Color=16711680; Comments=""; Cost=0.000000000000000; Description=""; Design Option=Main Model; Design Option=[-1]; Edited by=""; Export to IFC As=""; Export to IFC=0; Glow=0; IFC Predefined Type=""; IfcGUID=1PWuSOv6963eLqOjeClVUu; Keynote=""; Manufacturer=""; Mark=""; Model=""; Name=Стекло; Shininess=64; Smoothness=50; Transparency=75; URL=""; Workset=10 | Category=[-2000700]; Color=0; Comments=""; Cost=0.000000000000000; Description=""; Design Option=Main Model; Design Option=[-1]; Edited by=""; Export to IFC As=""; Export to IFC=0; Glow=0; IFC Predefined Type=""; IfcGUID=18RMst4L14O9GhaKx6g9rn; Keynote=""; Manufacturer=""; Mark=""; Model=""; Name=Черный; Shininess=64; Smoothness=50; Transparency=0; URL=""; Workset=10 | Category=[-2000700]; Color=0; Comments=""; Description=""; Design Option=Main Model; Design Option=[-1]; Edited by=""; Export to IFC As=""; Export to IFC=0; Glow=0; IFC Predefined Type=""; IfcGUID=1AejN6kFn8peM71bYFunoH; Name=Пластмасса; Shininess=64; Smoothness=50; Transparency=0; Workset=10
1792066 | ARCTIC.OPL ECO LED 1200 EM 4000K | OST_LightingFixtures | [9 empty] | ARCTIC.OPL ECO LED 1200 EM 4000K | f85b01a8-620b-4726-afe8-cccb0595b5b9-001b5842 | 1e83eb94-3cb7-41ae-9f37-bd3219190b48 | None |  | 16734 | Семейство : Осветительные приборы : UNK_Светильник_ARCTIC.OPL_ECO_LED_СветовыеТехнологии_R21 | [6 empty] | UNK_Светильник_ARCTIC.OPL_ECO_LED_СветовыеТехнологии_R21 | [55 empty] | 0 | 3uMm6eOWj79g$epCi5Zktx | [333 empty] | 1500 | шт. | [7 empty] | 230 |  | 1 | [6 empty] | 0.052083 | 0.96 | 0.05 |  |  |  | 0.22645 | [11 empty] | 04.05.06.10.02 |  | ARCTIC.OPL ECO LED 1200 EM 4000K | [264 empty] | ARCTIC.OPL ECO LED 1200 EM 4000K | [26 empty] | Пластмасса | [100 empty] | Category=[-2000700]; Color=16777210; Comments=""; Description=""; Design Option=Main Model; Design Option=[-1]; Edited by=""; Export to IFC As=""; Export to IFC=0; Glow=0; IFC Predefined Type=""; IfcGUID=1AejN6kFn8peM71bYFunoG; Name=Окраска - RAL 9010, белый, чистый оттенок; Shininess=64; Smoothness=50; Transparency=0; Workset=10 | шт. | [80 empty] | 0.052083 | 1278 | 1268 | 639 | 170 | 160 | 150 | Стекло | 0 | 50 | Светильники, светоуказатели, световые табло | ARCTIC.OPL ECO LED 1200 EM 4000K | Световые Технологии | 1088000180 | 1 | Светильник светодиодный (Аварийный), накладной, IP65, 50Вт, 230В, 1278х170х110, БАП не менее 1 ч. | Category=[-2000700]; Color=16711680; Comments=""; Cost=0.000000000000000; Description=""; Design Option=Main Model; Design Option=[-1]; Edited by=""; Export to IFC As=""; Export to IFC=0; Glow=0; IFC Predefined Type=""; IfcGUID=1PWuSOv6963eLqOjeClVUu; Keynote=""; Manufacturer=""; Mark=""; Model=""; Name=Стекло; Shininess=64; Smoothness=50; Transparency=75; URL=""; Workset=10 | Category=[-2000700]; Color=0; Comments=""; Cost=0.000000000000000; Description=""; Design Option=Main Model; Design Option=[-1]; Edited by=""; Export to IFC As=""; Export to IFC=0; Glow=0; IFC Predefined Type=""; IfcGUID=18RMst4L14O9GhaKx6g9rn; Keynote=""; Manufacturer=""; Mark=""; Model=""; Name=Черный; Shininess=64; Smoothness=50; Transparency=0; URL=""; Workset=10 | Category=[-2000700]; Color=0; Comments=""; Description=""; Design Option=Main Model; Design Option=[-1]; Edited by=""; Export to IFC As=""; Export to IFC=0; Glow=0; IFC Predefined Type=""; IfcGUID=1AejN6kFn8peM71bYFunoH; Name=Пластмасса; Shininess=64; Smoothness=50; Transparency=0; Workset=10
1793952 |  | OST_LightingFixtures | [9 empty] | ARCTIC.OPL ECO LED 1200 EM 4000K | f85b01a8-620b-4726-afe8-cccb0595b5b9-001b5fa0 | 1e83eb94-3cb7-41ae-9f37-bd3219190b48 | None |  | 16734 | Семейство : Осветительные приборы : UNK_Светильник_ARCTIC.OPL_ECO_LED_СветовыеТехнологии_R21 | [6 empty] | UNK_Светильник_ARCTIC.OPL_ECO_LED_СветовыеТехнологии_R21 | [55 empty] | 0 | 3uMm6eOWj79g$epCi5ZkeP | [333 empty] | 1500 | шт. | [7 empty] | 230 |  | 1 | [6 empty] | 0.052083 | 0.96 | 0.05 |  |  |  | 0.22645 | [13 empty] | ARCTIC.OPL ECO LED 1200 EM 4000K | [264 empty] | ARCTIC.OPL ECO LED 1200 EM 4000K | [26 empty] | Пластмасса | [100 empty] | Category=[-2000700]; Color=16777210; Comments=""; Description=""; Design Option=Main Model; Design Option=[-1]; Edited by=""; Export to IFC As=""; Export to IFC=0; Glow=0; IFC Predefined Type=""; IfcGUID=1AejN6kFn8peM71bYFunoG; Name=Окраска - RAL 9010, белый, чистый оттенок; Shininess=64; Smoothness=50; Transparency=0; Workset=10 | шт. | [80 empty] | 0.052083 | 1278 | 1268 | 639 | 170 | 160 | 150 | Стекло | 0 | 50 | Светильники, светоуказатели, световые табло | ARCTIC.OPL ECO LED 1200 EM 4000K | Световые Технологии | 1088000180 | 1 | Светильник светодиодный (Аварийный), накладной, IP65, 50Вт, 230В, 1278х170х110, БАП не менее 1 ч. | Category=[-2000700]; Color=16711680; Comments=""; Cost=0.000000000000000; Description=""; Design Option=Main Model; Design Option=[-1]; Edited by=""; Export to IFC As=""; Export to IFC=0; Glow=0; IFC Predefined Type=""; IfcGUID=1PWuSOv6963eLqOjeClVUu; Keynote=""; Manufacturer=""; Mark=""; Model=""; Name=Стекло; Shininess=64; Smoothness=50; Transparency=75; URL=""; Workset=10 | Category=[-2000700]; Color=0; Comments=""; Cost=0.000000000000000; Description=""; Design Option=Main Model; Design Option=[-1]; Edited by=""; Export to IFC As=""; Export to IFC=0; Glow=0; IFC Predefined Type=""; IfcGUID=18RMst4L14O9GhaKx6g9rn; Keynote=""; Manufacturer=""; Mark=""; Model=""; Name=Черный; Shininess=64; Smoothness=50; Transparency=0; URL=""; Workset=10 | Category=[-2000700]; Color=0; Comments=""; Description=""; Design Option=Main Model; Design Option=[-1]; Edited by=""; Export to IFC As=""; Export to IFC=0; Glow=0; IFC Predefined Type=""; IfcGUID=1AejN6kFn8peM71bYFunoH; Name=Пластмасса; Shininess=64; Smoothness=50; Transparency=0; Workset=10
1793956 |  | OST_LightingFixtures | [9 empty] | ARCTIC.OPL ECO LED 1200 EM 4000K | f85b01a8-620b-4726-afe8-cccb0595b5b9-001b5fa4 | 1e83eb94-3cb7-41ae-9f37-bd3219190b48 | None |  | 16734 | Семейство : Осветительные приборы : UNK_Светильник_ARCTIC.OPL_ECO_LED_СветовыеТехнологии_R21 | [6 empty] | UNK_Светильник_ARCTIC.OPL_ECO_LED_СветовыеТехнологии_R21 | [55 empty] | 0 | 3uMm6eOWj79g$epCi5ZkeT | [333 empty] | 1500 | шт. | [7 empty] | 230 |  | 1 | [6 empty] | 0.052083 | 0.96 | 0.05 |  |  |  | 0.22645 | [13 empty] | ARCTIC.OPL ECO LED 1200 EM 4000K | [264 empty] | ARCTIC.OPL ECO LED 1200 EM 4000K | [26 empty] | Пластмасса | [100 empty] | Category=[-2000700]; Color=16777210; Comments=""; Description=""; Design Option=Main Model; Design Option=[-1]; Edited by=""; Export to IFC As=""; Export to IFC=0; Glow=0; IFC Predefined Type=""; IfcGUID=1AejN6kFn8peM71bYFunoG; Name=Окраска - RAL 9010, белый, чистый оттенок; Shininess=64; Smoothness=50; Transparency=0; Workset=10 | шт. | [80 empty] | 0.052083 | 1278 | 1268 | 639 | 170 | 160 | 150 | Стекло | 0 | 50 | Светильники, светоуказатели, световые табло | ARCTIC.OPL ECO LED 1200 EM 4000K | Световые Технологии | 1088000180 | 1 | Светильник светодиодный (Аварийный), накладной, IP65, 50Вт, 230В, 1278х170х110, БАП не менее 1 ч. | Category=[-2000700]; Color=16711680; Comments=""; Cost=0.000000000000000; Description=""; Design Option=Main Model; Design Option=[-1]; Edited by=""; Export to IFC As=""; Export to IFC=0; Glow=0; IFC Predefined Type=""; IfcGUID=1PWuSOv6963eLqOjeClVUu; Keynote=""; Manufacturer=""; Mark=""; Model=""; Name=Стекло; Shininess=64; Smoothness=50; Transparency=75; URL=""; Workset=10 | Category=[-2000700]; Color=0; Comments=""; Cost=0.000000000000000; Description=""; Design Option=Main Model; Design Option=[-1]; Edited by=""; Export to IFC As=""; Export to IFC=0; Glow=0; IFC Predefined Type=""; IfcGUID=18RMst4L14O9GhaKx6g9rn; Keynote=""; Manufacturer=""; Mark=""; Model=""; Name=Черный; Shininess=64; Smoothness=50; Transparency=0; URL=""; Workset=10 | Category=[-2000700]; Color=0; Comments=""; Description=""; Design Option=Main Model; Design Option=[-1]; Edited by=""; Export to IFC As=""; Export to IFC=0; Glow=0; IFC Predefined Type=""; IfcGUID=1AejN6kFn8peM71bYFunoH; Name=Пластмасса; Shininess=64; Smoothness=50; Transparency=0; Workset=10
1793960 |  | OST_LightingFixtures | [9 empty] | ARCTIC.OPL ECO LED 1200 EM 4000K | f85b01a8-620b-4726-afe8-cccb0595b5b9-001b5fa8 | 1e83eb94-3cb7-41ae-9f37-bd3219190b48 | None |  | 16734 | Семейство : Осветительные приборы : UNK_Светильник_ARCTIC.OPL_ECO_LED_СветовыеТехнологии_R21 | [6 empty] | UNK_Светильник_ARCTIC.OPL_ECO_LED_СветовыеТехнологии_R21 | [55 empty] | 0 | 3uMm6eOWj79g$epCi5ZkeH | [333 empty] | 1500 | шт. | [7 empty] | 230 |  | 1 | [6 empty] | 0.052083 | 0.96 | 0.05 |  |  |  | 0.22645 | [13 empty] | ARCTIC.OPL ECO LED 1200 EM 4000K | [264 empty] | ARCTIC.OPL ECO LED 1200 EM 4000K | [26 empty] | Пластмасса | [100 empty] | Category=[-2000700]; Color=16777210; Comments=""; Description=""; Design Option=Main Model; Design Option=[-1]; Edited by=""; Export to IFC As=""; Export to IFC=0; Glow=0; IFC Predefined Type=""; IfcGUID=1AejN6kFn8peM71bYFunoG; Name=Окраска - RAL 9010, белый, чистый оттенок; Shininess=64; Smoothness=50; Transparency=0; Workset=10 | шт. | [80 empty] | 0.052083 | 1278 | 1268 | 639 | 170 | 160 | 150 | Стекло | 0 | 50 | Светильники, светоуказатели, световые табло | ARCTIC.OPL ECO LED 1200 EM 4000K | Световые Технологии | 1088000180 | 1 | Светильник светодиодный (Аварийный), накладной, IP65, 50Вт, 230В, 1278х170х110, БАП не менее 1 ч. | Category=[-2000700]; Color=16711680; Comments=""; Cost=0.000000000000000; Description=""; Design Option=Main Model; Design Option=[-1]; Edited by=""; Export to IFC As=""; Export to IFC=0; Glow=0; IFC Predefined Type=""; IfcGUID=1PWuSOv6963eLqOjeClVUu; Keynote=""; Manufacturer=""; Mark=""; Model=""; Name=Стекло; Shininess=64; Smoothness=50; Transparency=75; URL=""; Workset=10 | Category=[-2000700]; Color=0; Comments=""; Cost=0.000000000000000; Description=""; Design Option=Main Model; Design Option=[-1]; Edited by=""; Export to IFC As=""; Export to IFC=0; Glow=0; IFC Predefined Type=""; IfcGUID=18RMst4L14O9GhaKx6g9rn; Keynote=""; Manufacturer=""; Mark=""; Model=""; Name=Черный; Shininess=64; Smoothness=50; Transparency=0; URL=""; Workset=10 | Category=[-2000700]; Color=0; Comments=""; Description=""; Design Option=Main Model; Design Option=[-1]; Edited by=""; Export to IFC As=""; Export to IFC=0; Glow=0; IFC Predefined Type=""; IfcGUID=1AejN6kFn8peM71bYFunoH; Name=Пластмасса; Shininess=64; Smoothness=50; Transparency=0; Workset=10
1793964 |  | OST_LightingFixtures | [9 empty] | ARCTIC.OPL ECO LED 1200 EM 4000K | f85b01a8-620b-4726-afe8-cccb0595b5b9-001b5fac | 1e83eb94-3cb7-41ae-9f37-bd3219190b48 | None |  | 16734 | Семейство : Осветительные приборы : UNK_Светильник_ARCTIC.OPL_ECO_LED_СветовыеТехнологии_R21 | [6 empty] | UNK_Светильник_ARCTIC.OPL_ECO_LED_СветовыеТехнологии_R21 | [55 empty] | 0 | 3uMm6eOWj79g$epCi5ZkeL | [333 empty] | 1500 | шт. | [7 empty] | 230 |  | 1 | [6 empty] | 0.052083 | 0.96 | 0.05 |  |  |  | 0.22645 | [13 empty] | ARCTIC.OPL ECO LED 1200 EM 4000K | [264 empty] | ARCTIC.OPL ECO LED 1200 EM 4000K | [26 empty] | Пластмасса | [100 empty] | Category=[-2000700]; Color=16777210; Comments=""; Description=""; Design Option=Main Model; Design Option=[-1]; Edited by=""; Export to IFC As=""; Export to IFC=0; Glow=0; IFC Predefined Type=""; IfcGUID=1AejN6kFn8peM71bYFunoG; Name=Окраска - RAL 9010, белый, чистый оттенок; Shininess=64; Smoothness=50; Transparency=0; Workset=10 | шт. | [80 empty] | 0.052083 | 1278 | 1268 | 639 | 170 | 160 | 150 | Стекло | 0 | 50 | Светильники, светоуказатели, световые табло | ARCTIC.OPL ECO LED 1200 EM 4000K | Световые Технологии | 1088000180 | 1 | Светильник светодиодный (Аварийный), накладной, IP65, 50Вт, 230В, 1278х170х110, БАП не менее 1 ч. | Category=[-2000700]; Color=16711680; Comments=""; Cost=0.000000000000000; Description=""; Design Option=Main Model; Design Option=[-1]; Edited by=""; Export to IFC As=""; Export to IFC=0; Glow=0; IFC Predefined Type=""; IfcGUID=1PWuSOv6963eLqOjeClVUu; Keynote=""; Manufacturer=""; Mark=""; Model=""; Name=Стекло; Shininess=64; Smoothness=50; Transparency=75; URL=""; Workset=10 | Category=[-2000700]; Color=0; Comments=""; Cost=0.000000000000000; Description=""; Design Option=Main Model; Design Option=[-1]; Edited by=""; Export to IFC As=""; Export to IFC=0; Glow=0; IFC Predefined Type=""; IfcGUID=18RMst4L14O9GhaKx6g9rn; Keynote=""; Manufacturer=""; Mark=""; Model=""; Name=Черный; Shininess=64; Smoothness=50; Transparency=0; URL=""; Workset=10 | Category=[-2000700]; Color=0; Comments=""; Description=""; Design Option=Main Model; Design Option=[-1]; Edited by=""; Export to IFC As=""; Export to IFC=0; Glow=0; IFC Predefined Type=""; IfcGUID=1AejN6kFn8peM71bYFunoH; Name=Пластмасса; Shininess=64; Smoothness=50; Transparency=0; Workset=10
1793966 |  | OST_LightingFixtures | [9 empty] | ARCTIC.OPL ECO LED 1200 EM 4000K | f85b01a8-620b-4726-afe8-cccb0595b5b9-001b5fae | 1e83eb94-3cb7-41ae-9f37-bd3219190b48 | None |  | 16734 | Семейство : Осветительные приборы : UNK_Светильник_ARCTIC.OPL_ECO_LED_СветовыеТехнологии_R21 | [6 empty] | UNK_Светильник_ARCTIC.OPL_ECO_LED_СветовыеТехнологии_R21 | [55 empty] | 0 | 3uMm6eOWj79g$epCi5ZkeN | [333 empty] | 1500 | шт. | [7 empty] | 230 |  | 1 | [6 empty] | 0.052083 | 0.96 | 0.05 |  |  |  | 0.22645 | [13 empty] | ARCTIC.OPL ECO LED 1200 EM 4000K | [264 empty] | ARCTIC.OPL ECO LED 1200 EM 4000K | [26 empty] | Пластмасса | [100 empty] | Category=[-2000700]; Color=16777210; Comments=""; Description=""; Design Option=Main Model; Design Option=[-1]; Edited by=""; Export to IFC As=""; Export to IFC=0; Glow=0; IFC Predefined Type=""; IfcGUID=1AejN6kFn8peM71bYFunoG; Name=Окраска - RAL 9010, белый, чистый оттенок; Shininess=64; Smoothness=50; Transparency=0; Workset=10 | шт. | [80 empty] | 0.052083 | 1278 | 1268 | 639 | 170 | 160 | 150 | Стекло | 0 | 50 | Светильники, светоуказатели, световые табло | ARCTIC.OPL ECO LED 1200 EM 4000K | Световые Технологии | 1088000180 | 1 | Светильник светодиодный (Аварийный), накладной, IP65, 50Вт, 230В, 1278х170х110, БАП не менее 1 ч. | Category=[-2000700]; Color=16711680; Comments=""; Cost=0.000000000000000; Description=""; Design Option=Main Model; Design Option=[-1]; Edited by=""; Export to IFC As=""; Export to IFC=0; Glow=0; IFC Predefined Type=""; IfcGUID=1PWuSOv6963eLqOjeClVUu; Keynote=""; Manufacturer=""; Mark=""; Model=""; Name=Стекло; Shininess=64; Smoothness=50; Transparency=75; URL=""; Workset=10 | Category=[-2000700]; Color=0; Comments=""; Cost=0.000000000000000; Description=""; Design Option=Main Model; Design Option=[-1]; Edited by=""; Export to IFC As=""; Export to IFC=0; Glow=0; IFC Predefined Type=""; IfcGUID=18RMst4L14O9GhaKx6g9rn; Keynote=""; Manufacturer=""; Mark=""; Model=""; Name=Черный; Shininess=64; Smoothness=50; Transparency=0; URL=""; Workset=10 | Category=[-2000700]; Color=0; Comments=""; Description=""; Design Option=Main Model; Design Option=[-1]; Edited by=""; Export to IFC As=""; Export to IFC=0; Glow=0; IFC Predefined Type=""; IfcGUID=1AejN6kFn8peM71bYFunoH; Name=Пластмасса; Shininess=64; Smoothness=50; Transparency=0; Workset=10
1793972 |  | OST_LightingFixtures | [9 empty] | ARCTIC.OPL ECO LED 1200 EM 4000K | f85b01a8-620b-4726-afe8-cccb0595b5b9-001b5fb4 | 1e83eb94-3cb7-41ae-9f37-bd3219190b48 | None |  | 16734 | Семейство : Осветительные приборы : UNK_Светильник_ARCTIC.OPL_ECO_LED_СветовыеТехнологии_R21 | [6 empty] | UNK_Светильник_ARCTIC.OPL_ECO_LED_СветовыеТехнологии_R21 | [55 empty] | 0 | 3uMm6eOWj79g$epCi5ZkeD | [333 empty] | 1500 | шт. | [7 empty] | 230 |  | 1 | [6 empty] | 0.052083 | 0.96 | 0.05 |  |  |  | 0.22645 | [13 empty] | ARCTIC.OPL ECO LED 1200 EM 4000K | [264 empty] | ARCTIC.OPL ECO LED 1200 EM 4000K | [26 empty] | Пластмасса | [100 empty] | Category=[-2000700]; Color=16777210; Comments=""; Description=""; Design Option=Main Model; Design Option=[-1]; Edited by=""; Export to IFC As=""; Export to IFC=0; Glow=0; IFC Predefined Type=""; IfcGUID=1AejN6kFn8peM71bYFunoG; Name=Окраска - RAL 9010, белый, чистый оттенок; Shininess=64; Smoothness=50; Transparency=0; Workset=10 | шт. | [80 empty] | 0.052083 | 1278 | 1268 | 639 | 170 | 160 | 150 | Стекло | 0 | 50 | Светильники, светоуказатели, световые табло | ARCTIC.OPL ECO LED 1200 EM 4000K | Световые Технологии | 1088000180 | 1 | Светильник светодиодный (Аварийный), накладной, IP65, 50Вт, 230В, 1278х170х110, БАП не менее 1 ч. | Category=[-2000700]; Color=16711680; Comments=""; Cost=0.000000000000000; Description=""; Design Option=Main Model; Design Option=[-1]; Edited by=""; Export to IFC As=""; Export to IFC=0; Glow=0; IFC Predefined Type=""; IfcGUID=1PWuSOv6963eLqOjeClVUu; Keynote=""; Manufacturer=""; Mark=""; Model=""; Name=Стекло; Shininess=64; Smoothness=50; Transparency=75; URL=""; Workset=10 | Category=[-2000700]; Color=0; Comments=""; Cost=0.000000000000000; Description=""; Design Option=Main Model; Design Option=[-1]; Edited by=""; Export to IFC As=""; Export to IFC=0; Glow=0; IFC Predefined Type=""; IfcGUID=18RMst4L14O9GhaKx6g9rn; Keynote=""; Manufacturer=""; Mark=""; Model=""; Name=Черный; Shininess=64; Smoothness=50; Transparency=0; URL=""; Workset=10 | Category=[-2000700]; Color=0; Comments=""; Description=""; Design Option=Main Model; Design Option=[-1]; Edited by=""; Export to IFC As=""; Export to IFC=0; Glow=0; IFC Predefined Type=""; IfcGUID=1AejN6kFn8peM71bYFunoH; Name=Пластмасса; Shininess=64; Smoothness=50; Transparency=0; Workset=10
1793974 |  | OST_LightingFixtures | [9 empty] | ARCTIC.OPL ECO LED 1200 EM 4000K | f85b01a8-620b-4726-afe8-cccb0595b5b9-001b5fb6 | 1e83eb94-3cb7-41ae-9f37-bd3219190b48 | None |  | 16734 | Семейство : Осветительные приборы : UNK_Светильник_ARCTIC.OPL_ECO_LED_СветовыеТехнологии_R21 | [6 empty] | UNK_Светильник_ARCTIC.OPL_ECO_LED_СветовыеТехнологии_R21 | [55 empty] | 0 | 3uMm6eOWj79g$epCi5ZkeF | [333 empty] | 1500 | шт. | [7 empty] | 230 |  | 1 | [6 empty] | 0.052083 | 0.96 | 0.05 |  |  |  | 0.22645 | [13 empty] | ARCTIC.OPL ECO LED 1200 EM 4000K | [264 empty] | ARCTIC.OPL ECO LED 1200 EM 4000K | [26 empty] | Пластмасса | [100 empty] | Category=[-2000700]; Color=16777210; Comments=""; Description=""; Design Option=Main Model; Design Option=[-1]; Edited by=""; Export to IFC As=""; Export to IFC=0; Glow=0; IFC Predefined Type=""; IfcGUID=1AejN6kFn8peM71bYFunoG; Name=Окраска - RAL 9010, белый, чистый оттенок; Shininess=64; Smoothness=50; Transparency=0; Workset=10 | шт. | [80 empty] | 0.052083 | 1278 | 1268 | 639 | 170 | 160 | 150 | Стекло | 0 | 50 | Светильники, светоуказатели, световые табло | ARCTIC.OPL ECO LED 1200 EM 4000K | Световые Технологии | 1088000180 | 1 | Светильник светодиодный (Аварийный), накладной, IP65, 50Вт, 230В, 1278х170х110, БАП не менее 1 ч. | Category=[-2000700]; Color=16711680; Comments=""; Cost=0.000000000000000; Description=""; Design Option=Main Model; Design Option=[-1]; Edited by=""; Export to IFC As=""; Export to IFC=0; Glow=0; IFC Predefined Type=""; IfcGUID=1PWuSOv6963eLqOjeClVUu; Keynote=""; Manufacturer=""; Mark=""; Model=""; Name=Стекло; Shininess=64; Smoothness=50; Transparency=75; URL=""; Workset=10 | Category=[-2000700]; Color=0; Comments=""; Cost=0.000000000000000; Description=""; Design Option=Main Model; Design Option=[-1]; Edited by=""; Export to IFC As=""; Export to IFC=0; Glow=0; IFC Predefined Type=""; IfcGUID=18RMst4L14O9GhaKx6g9rn; Keynote=""; Manufacturer=""; Mark=""; Model=""; Name=Черный; Shininess=64; Smoothness=50; Transparency=0; URL=""; Workset=10 | Category=[-2000700]; Color=0; Comments=""; Description=""; Design Option=Main Model; Design Option=[-1]; Edited by=""; Export to IFC As=""; Export to IFC=0; Glow=0; IFC Predefined Type=""; IfcGUID=1AejN6kFn8peM71bYFunoH; Name=Пластмасса; Shininess=64; Smoothness=50; Transparency=0; Workset=10
1803213 | OPL/R ECO LED 595 4000K | OST_LightingFixtures |  |  |  |  | Светильники, светоуказатели, световые табло |  |  |  |  | OPL/R ECO LED 595 4000K | f85b01a8-620b-4726-afe8-cccb0595b5b9-001b83cd | 1e83eb94-3cb7-41ae-9f37-bd3219190b48 | None |  | 29385 | Семейство : Осветительные приборы : UNK_Светильник_OPL_ECO_LED_СветовыеТехнологии_R21 | [6 empty] | UNK_Светильник_OPL_ECO_LED_СветовыеТехнологии_R21 | [55 empty] | 0 | 3uMm6eOWj79g$epCi5ZZPq | [333 empty] | 0 | шт. | 595 |  |  | Светильник светодиодный, встраиваемый, IP20, 32Вт, 230В, 595х595х85 | 85 |  |  | 230 | 595 | 1 | [5 empty] | Освещение | 0.033684 | 0.95 | 0.032 | 0 | 0 | 0 | 0.14645 | [11 empty] | 04.05.06.10.01 | Световые технологии | OPL/R ECO LED 595 4000K | [201 empty] | 4.4 | [26 empty] | 1028000130 | [31 empty] | Световые Технологии |  |  |  | OPL/R ECO LED 595 4000K | [25 empty] | OPL/R ECO LED 595 4000K | [183 empty] | 0.033684 | [44 empty] | LED | Белый металл | Category=[-2000700]; Color=16777215; Comments=""; Cost=0.000000000000000; Description=""; Design Option=Main Model; Design Option=[-1]; Edited by=""; Export to IFC As=""; Export to IFC=0; Glow=0; IFC Predefined Type=""; IfcGUID=0UxO70Th9ATwQzam3RnEha; Keynote=""; Manufacturer=МГК Световые Технологии; Mark=""; Model=""; Name=Белый металл; Shininess=64; Smoothness=50; Transparency=0; URL=""; Workset=10
1803675 | OPL/R ECO LED 595 EM 4000K | OST_LightingFixtures |  |  |  |  | Светильники, светоуказатели, световые табло |  |  |  |  | OPL/R ECO LED 595 EM 4000K | f85b01a8-620b-4726-afe8-cccb0595b5b9-001b859b | 1e83eb94-3cb7-41ae-9f37-bd3219190b48 | None |  | 29385 | Семейство : Осветительные приборы : UNK_Светильник_OPL_ECO_LED_СветовыеТехнологии_R21 | [6 empty] | UNK_Светильник_OPL_ECO_LED_СветовыеТехнологии_R21 | [55 empty] | 0 | 3uMm6eOWj79g$epCi5ZZ0Y | [333 empty] | 0 | шт. | 595 |  |  | Светильник светодиодный (Аварийный), встраиваемый, IP20, 32Вт, 230В, 595х595х85, БАП не менее 1 ч. | 85 |  |  | 230 | 595 | 1 | [5 empty] | Освещение | 0.033684 | 0.95 | 0.032 | 0 | 0 | 0 | 0.14645 | [11 empty] | 04.05.06.10.02 | Световые технологии | OPL/R ECO LED 595 EM 4000K | [201 empty] | 4.4 | [26 empty] | 1028000490 | [31 empty] | Световые Технологии |  |  |  | OPL/R ECO LED 595 EM 4000K | [25 empty] | OPL/R ECO LED 595 EM 4000K | [183 empty] | 0.033684 | [44 empty] | LED | Белый металл | Category=[-2000700]; Color=16777215; Comments=""; Cost=0.000000000000000; Description=""; Design Option=Main Model; Design Option=[-1]; Edited by=""; Export to IFC As=""; Export to IFC=0; Glow=0; IFC Predefined Type=""; IfcGUID=0UxO70Th9ATwQzam3RnEha; Keynote=""; Manufacturer=МГК Световые Технологии; Mark=""; Model=""; Name=Белый металл; Shininess=64; Smoothness=50; Transparency=0; URL=""; Workset=10
1822351 |  | OST_PreviewLegendComponents | [10 empty] | c2d2f8bc-025c-4d13-8152-27930c29831f-001bce8f | c2d2f8bc-025c-4d13-8152-27930c29831f | Main Model |  | 15526 | ЭО
1837097 |  | OST_PreviewLegendComponents | [10 empty] | c2d2f8bc-025c-4d13-8152-27930c29831f-001c0829 | c2d2f8bc-025c-4d13-8152-27930c29831f | Main Model |  | 15526 | ЭО
1839318 |  | OST_PreviewLegendComponents | [10 empty] | c2d2f8bc-025c-4d13-8152-27930c29831f-001c10d6 | c2d2f8bc-025c-4d13-8152-27930c29831f | Main Model |  | 15526 | ЭО
1839415 | OPL/R ECO LED 595 EM 4000K | OST_LightingFixtures |  |  |  |  | Светильники, светоуказатели, световые табло |  |  |  |  | OPL/R ECO LED 595 EM 4000K | c2d2f8bc-025c-4d13-8152-27930c29831f-001c1137 | 1e83eb94-3cb7-41ae-9f37-bd3219190b48 | None |  | 22096 | Семейство : Осветительные приборы : OPL_R_ECO_LED_595_4000K | [6 empty] | OPL_R_ECO_LED_595_4000K | [55 empty] | 0 | 32qlYy0bnD4u5I9vCCDP8e | [333 empty] | 0 | шт. | 595 |  |  | OPL/R ECO LED 595 EM 4000K | 85 |  |  | 230 | 595 | 1 | [5 empty] | Освещение | 0.033684 | 0.95 | 0.032 | 0 | 0 | 0 | 0.14645 | [11 empty] | 04.05.06.10.02 | Световые технологии | OPL/R ECO LED 595 EM 4000K | [201 empty] | 4.4 | [26 empty] | 1028000490 | [31 empty] | Световые Технологии |  |  |  | OPL/R ECO LED 595 EM 4000K | [25 empty] | OPL/R ECO LED 595 EM 4000K | [183 empty] | 0.033684 | [44 empty] | LED | Белый металл | Category=[-2000700]; Color=16777215; Comments=""; Cost=0.000000000000000; Description=""; Design Option=Main Model; Design Option=[-1]; Edited by=""; Export to IFC As=""; Export to IFC=0; Glow=0; IFC Predefined Type=""; IfcGUID=0UxO70Th9ATwQzam3RnEha; Keynote=""; Manufacturer=МГК Световые Технологии; Mark=""; Model=""; Name=Белый металл; Shininess=64; Smoothness=50; Transparency=0; URL=""; Workset=10
1839417 | OPL/R ECO LED 595 4000K | OST_LightingFixtures |  |  |  |  | Светильники, светоуказатели, световые табло |  |  |  |  | OPL/R ECO LED 595 4000K | c2d2f8bc-025c-4d13-8152-27930c29831f-001c1139 | 53265ebd-358f-4c55-8803-37486506fa4f | None |  | 22096 | Семейство : Осветительные приборы : OPL_R_ECO_LED_595_4000K | [6 empty] | OPL_R_ECO_LED_595_4000K | [55 empty] | 0 | 32qlYy0bnD4u5I9vCCDP8c | [333 empty] | 0 | шт. | 100 |  |  | OPL/R ECO LED 595 4000K | 85 |  |  | 230 | 1200 | 1 | [5 empty] | Освещение | 0.033684 | 0.95 | 0.032 | 0 | 0 | 0 | 0.14645 | [11 empty] | 04.05.06.10.01 | Световые технологии | OPL/R ECO LED 595 4000K | [201 empty] | 4.4 | [26 empty] | 1028000130 | [31 empty] | Световые Технологии |  |  |  | OPL/R ECO LED 595 4000K | [25 empty] | OPL/R ECO LED 595 4000K | [183 empty] | 0.033684 | [44 empty] | LED | Белый металл | Category=[-2000700]; Color=16777215; Comments=""; Cost=0.000000000000000; Description=""; Design Option=Main Model; Design Option=[-1]; Edited by=""; Export to IFC As=""; Export to IFC=0; Glow=0; IFC Predefined Type=""; IfcGUID=0UxO70Th9ATwQzam3RnEha; Keynote=""; Manufacturer=МГК Световые Технологии; Mark=""; Model=""; Name=Белый металл; Shininess=64; Smoothness=50; Transparency=0; URL=""; Workset=10
1839997 | Спецификация | OST_Schedules | Спецификация | [8 empty] | О_ЭОМ_ВОР_Спецификация Кабельные лотки | c2d2f8bc-025c-4d13-8152-27930c29831f-001c137d | 8ff47825-067c-46b1-b1ac-e23d445cd47c | None |  | 22101 | Вид "Спецификация: О_ЭОМ_ВОР_Спецификация Кабельные лотки" | [6 empty] | Schedule | [22 empty] | None | None | 63 | [87 empty] | Спецификация | [34 empty] | Новая конструкция | [11 empty] | 0 | [84 empty] | TRUE | None |  | Schedule | Спецификация |  | Спецификация |  | Показать все |  |  | - | --- |  |  | None |  | Independent |  |  |  |  | None |  | О_ЭОМ_ВОР_Спецификация Кабельные лотки | [9 empty] | Спецификация | ВОР
1840056 | Спецификация | OST_Schedules | Спецификация | [8 empty] | О_ЭОМ_ВОР_Спецификация Соединительные детали кабельных лотков | c2d2f8bc-025c-4d13-8152-27930c29831f-001c13b8 | 8ff47825-067c-46b1-b1ac-e23d445cd47c | None |  | 22107 | Вид "Спецификация: О_ЭОМ_ВОР_Спецификация Соединительные детали кабельных лотков" | [6 empty] | Schedule | [22 empty] | None | None | 63 | [87 empty] | Спецификация | [34 empty] | Новая конструкция | [11 empty] | 0 | [84 empty] | TRUE | None |  | Schedule | Спецификация |  | Спецификация |  | Показать все |  |  | - | --- |  |  | None |  | Independent |  |  |  |  | None |  | О_ЭОМ_ВОР_Спецификация Соединительные детали кабельных лотков | [9 empty] | Спецификация | ВОР
1840582 | Спецификация | OST_Schedules | Спецификация | [8 empty] | О_ЭОМ_ВОР_Спецификация Огнестойкий короб | 33355694-9390-460a-83b0-29033374efc6-001c15c6 | 8ff47825-067c-46b1-b1ac-e23d445cd47c | None |  | 22109 | Вид "Спецификация: О_ЭОМ_ВОР_Спецификация Огнестойкий короб" | [6 empty] | Schedule | [22 empty] | None | None | 63 | [87 empty] | Спецификация | [34 empty] | Новая конструкция | [11 empty] | 0 | [84 empty] | TRUE | None |  | Schedule | Спецификация |  | Спецификация |  | Показать все |  |  | - | --- |  |  | None |  | Independent |  |  |  |  | None |  | О_ЭОМ_ВОР_Спецификация Огнестойкий короб | [9 empty] | Спецификация | ВОР
1847817 | Панель ВРУ 2100x630x600 | OST_ElectricalEquipment | [9 empty] | Панель ВРУ 2100x630x600 | d89bf10e-cb9a-40a9-a1aa-b671a7a6103b-001c3209 | 1e83eb94-3cb7-41ae-9f37-bd3219190b48 | None |  | 808 | Семейство : Электрооборудование : UNK_Устройство распределения электроэнегрии_Навесное_Наполньное | [6 empty] | UNK_Устройство распределения электроэнегрии_Навесное_Наполньное | [55 empty] | 0 | 3Oc$4Eovf0gQ6gjd6dkY8o | [312 empty] | 1.3 | v2019 | [19 empty] | 0 | шт. | 630 | Щитки, шкафы, ящики, пульты |  | Панель одностороннего обуслуживания | 2215 |  | Панель одностороннего обслуживания | 400 | 600 | 3 | [20 empty] | FALSE | TRUE | TRUE | FALSE | 04.05.06.03 | Chint | Chint
1848868 | Панель ВРУ-ПЭСПЗ 2100x1000x600 | OST_ElectricalEquipment | [9 empty] | Панель ВРУ-ПЭСПЗ 2100x1000x600 | d89bf10e-cb9a-40a9-a1aa-b671a7a6103b-001c3624 | 1e83eb94-3cb7-41ae-9f37-bd3219190b48 | None |  | 808 | Семейство : Электрооборудование : UNK_Устройство распределения электроэнегрии_Навесное_Наполньное | [6 empty] | UNK_Устройство распределения электроэнегрии_Навесное_Наполньное | [55 empty] | 0 | 3Oc$4Eovf0gQ6gjd6dkYOV | [312 empty] | 1.3 | v2019 | [19 empty] | 0 | шт. | 1000 | Щитки, шкафы, ящики, пульты |  | Панель одностороннего обуслуживания | 2215 |  | Панель одностороннего обслуживания | 400 | 600 | 3 | [20 empty] | FALSE | TRUE | TRUE | FALSE | 04.05.06.01.03 | Chint
1849139 | Панель ГРЩ-ПЭСПЗ 2215х900х800 | OST_ElectricalEquipment | [9 empty] | Панель ГРЩ-ПЭСПЗ 2215х900х800 | d89bf10e-cb9a-40a9-a1aa-b671a7a6103b-001c3733 | 1e83eb94-3cb7-41ae-9f37-bd3219190b48 | None |  | 808 | Семейство : Электрооборудование : UNK_Устройство распределения электроэнегрии_Навесное_Наполньное | [6 empty] | UNK_Устройство распределения электроэнегрии_Навесное_Наполньное | [55 empty] | 0 | 3Oc$4Eovf0gQ6gjd6dkYS8 | [312 empty] | 1.3 | v2019 | [19 empty] | 0 | шт. | 900 | Щитки, шкафы, ящики, пульты |  | Панель одностороннего обуслуживания | 2215 |  | Панель одностороннего обслуживания | 400 | 800 | 3 | [20 empty] | FALSE | TRUE | TRUE | FALSE | 04.05.06.01.03 | Chint | Chint
1850798 |  | OST_ElectricalEquipment | [9 empty] | Панель ВРУ 2100x630x600 | d89bf10e-cb9a-40a9-a1aa-b671a7a6103b-001c3dae | 1e83eb94-3cb7-41ae-9f37-bd3219190b48 | None |  | 808 | Семейство : Электрооборудование : UNK_Устройство распределения электроэнегрии_Навесное_Наполньное | [6 empty] | UNK_Устройство распределения электроэнегрии_Навесное_Наполньное | [55 empty] | 0 | 3Oc$4Eovf0gQ6gjd6dkYsL | [312 empty] | 1.3 | v2019 | [19 empty] | 0 | шт. | 630 | Щитки, шкафы, ящики, пульты |  | Панель одностороннего обуслуживания | 2215 |  | Панель одностороннего обслуживания | 400 | 600 | 3 | [20 empty] | FALSE | TRUE | TRUE | FALSE |  | Chint | Chint
1851605 | Панель ВРУ 2100x800x600 | OST_ElectricalEquipment | [9 empty] | Панель ВРУ 2100x800x600 | d89bf10e-cb9a-40a9-a1aa-b671a7a6103b-001c40d5 | 1e83eb94-3cb7-41ae-9f37-bd3219190b48 | None |  | 808 | Семейство : Электрооборудование : UNK_Устройство распределения электроэнегрии_Навесное_Наполньное | [6 empty] | UNK_Устройство распределения электроэнегрии_Навесное_Наполньное | [55 empty] | 0 | 3Oc$4Eovf0gQ6gjd6dkb3k | [312 empty] | 1.3 | v2019 | [19 empty] | 0 | шт. | 800 | Щитки, шкафы, ящики, пульты |  | Панель одностороннего обуслуживания | 2215 |  | Панель одностороннего обслуживания | 400 | 600 | 3 | [20 empty] | FALSE | TRUE | TRUE | FALSE | 04.05.06.03 | Chint | Chint
1851622 |  | OST_ElectricalEquipment | [9 empty] | Панель ВРУ 2100x800x600 | d89bf10e-cb9a-40a9-a1aa-b671a7a6103b-001c40e6 | 1e83eb94-3cb7-41ae-9f37-bd3219190b48 | None |  | 808 | Семейство : Электрооборудование : UNK_Устройство распределения электроэнегрии_Навесное_Наполньное | [6 empty] | UNK_Устройство распределения электроэнегрии_Навесное_Наполньное | [55 empty] | 0 | 3Oc$4Eovf0gQ6gjd6dkb3T | [312 empty] | 1.3 | v2019 | [19 empty] | 0 | шт. | 800 | Щитки, шкафы, ящики, пульты |  | Панель одностороннего обуслуживания | 2215 |  | Панель одностороннего обслуживания | 400 | 600 | 3 | [20 empty] | FALSE | TRUE | TRUE | FALSE |  | Chint | Chint
1867072 |  | OST_CableTrayFitting | [9 empty] | Стандарт | fec1ed64-e5f4-44bd-aafe-293249641b62-001c7d40 | 1e83eb94-3cb7-41ae-9f37-bd3219190b48 | None |  | 452 | Семейство : Соединительные детали кабельных лотков : ADSK_НЛ_переход сечения | [6 empty] | ADSK_НЛ_переход сечения | [55 empty] | 0 | 3_mUravVH4lQh_AJ99U6OY | [312 empty] | 1.0 | v.2021 | [19 empty] | 0 | шт. |  | Кабельные лотки и аксессуары | 1 | [84 empty] | Cable Trays and Horizontal Racks | 23.80.30.17.17 | [37 empty] | 15 | Category=[-2000700]; Color=12172221; Comments=""; Cost=0.000000000000000; Description=""; Design Option=Main Model; Design Option=[-1]; Edited by=""; Export to IFC As=""; Export to IFC=0; Glow=0; IFC Predefined Type=""; IfcGUID=0WfdfEc9vEP8KJEzFh0aA3; Keynote=""; Manufacturer=""; Mark=""; Model=""; Name=ADSK_Метлические части кабельных конструкций; Shininess=64; Smoothness=50; Transparency=0; URL=""; Workset=10 | Category=[-2000700]; Color=65535; Comments=""; Cost=0.000000000000000; Description=""; Design Option=Main Model; Design Option=[-1]; Edited by=""; Export to IFC As=""; Export to IFC=0; Glow=0; IFC Predefined Type=""; IfcGUID=0WfdfEc9vEP8KJEzFh0aAy; Keynote=""; Manufacturer=""; Mark=""; Model=""; Name=ADSK_Предупреждение; Shininess=64; Smoothness=50; Transparency=0; URL=""; Workset=10
1867109 |  | OST_CableTrayFitting | [9 empty] | Стандарт | fec1ed64-e5f4-44bd-aafe-293249641b62-001c7d65 | 1e83eb94-3cb7-41ae-9f37-bd3219190b48 | None |  | 452 | Семейство : Соединительные детали кабельных лотков : ADSK_НЛ_переход сечения | [6 empty] | ADSK_НЛ_переход сечения | [55 empty] | 0 | 3_mUravVH4lQh_AJ99U6O7 | [312 empty] | 1.0 | v.2021 | [19 empty] | 0 | шт. |  | Кабельные лотки и аксессуары | 1 | [84 empty] | Cable Trays and Horizontal Racks | 23.80.30.17.17 | [37 empty] | 15 | Category=[-2000700]; Color=12172221; Comments=""; Cost=0.000000000000000; Description=""; Design Option=Main Model; Design Option=[-1]; Edited by=""; Export to IFC As=""; Export to IFC=0; Glow=0; IFC Predefined Type=""; IfcGUID=0WfdfEc9vEP8KJEzFh0aA3; Keynote=""; Manufacturer=""; Mark=""; Model=""; Name=ADSK_Метлические части кабельных конструкций; Shininess=64; Smoothness=50; Transparency=0; URL=""; Workset=10 | Category=[-2000700]; Color=65535; Comments=""; Cost=0.000000000000000; Description=""; Design Option=Main Model; Design Option=[-1]; Edited by=""; Export to IFC As=""; Export to IFC=0; Glow=0; IFC Predefined Type=""; IfcGUID=0WfdfEc9vEP8KJEzFh0aAy; Keynote=""; Manufacturer=""; Mark=""; Model=""; Name=ADSK_Предупреждение; Shininess=64; Smoothness=50; Transparency=0; URL=""; Workset=10
1867110 |  | OST_CableTrayFitting | [9 empty] | Стандарт | fec1ed64-e5f4-44bd-aafe-293249641b62-001c7d66 | 1e83eb94-3cb7-41ae-9f37-bd3219190b48 | None |  | 452 | Семейство : Соединительные детали кабельных лотков : ADSK_НЛ_переход сечения | [6 empty] | ADSK_НЛ_переход сечения | [55 empty] | 0 | 3_mUravVH4lQh_AJ99U6O4 | [312 empty] | 1.0 | v.2021 | [19 empty] | 0 | шт. |  | Кабельные лотки и аксессуары | 1 | [84 empty] | Cable Trays and Horizontal Racks | 23.80.30.17.17 | [37 empty] | 15 | Category=[-2000700]; Color=12172221; Comments=""; Cost=0.000000000000000; Description=""; Design Option=Main Model; Design Option=[-1]; Edited by=""; Export to IFC As=""; Export to IFC=0; Glow=0; IFC Predefined Type=""; IfcGUID=0WfdfEc9vEP8KJEzFh0aA3; Keynote=""; Manufacturer=""; Mark=""; Model=""; Name=ADSK_Метлические части кабельных конструкций; Shininess=64; Smoothness=50; Transparency=0; URL=""; Workset=10 | Category=[-2000700]; Color=65535; Comments=""; Cost=0.000000000000000; Description=""; Design Option=Main Model; Design Option=[-1]; Edited by=""; Export to IFC As=""; Export to IFC=0; Glow=0; IFC Predefined Type=""; IfcGUID=0WfdfEc9vEP8KJEzFh0aAy; Keynote=""; Manufacturer=""; Mark=""; Model=""; Name=ADSK_Предупреждение; Shininess=64; Smoothness=50; Transparency=0; URL=""; Workset=10
1885215 | Щит силовой | OST_ElectricalEquipment | [9 empty] | Щит силовой | 49c004c4-6b83-4893-a677-e50461387a94-001cc41f | 1e83eb94-3cb7-41ae-9f37-bd3219190b48 | None |  | 808 | Семейство : Электрооборудование : UNK_Устройство распределения электроэнегрии_Навесное_Наполньное | [6 empty] | UNK_Устройство распределения электроэнегрии_Навесное_Наполньное | [55 empty] | 0 | 19m0J4QuD8awPtvGHX9BwB | [312 empty] | 1.3 | v2019 | [19 empty] | 0 | шт. | 600 | Щитки, шкафы, ящики, пульты |  | Шкаф распределительный | 600 |  | Ящик управления | 400 | 200 | 3 | [20 empty] | TRUE | FALSE | FALSE | FALSE | 04.05.06.07.02 | Chint | Chint
1885859 | Щит аварийного освещения | OST_ElectricalEquipment | [9 empty] | Щит аварийного освещения | 49c004c4-6b83-4893-a677-e50461387a94-001cc6a3 | 1e83eb94-3cb7-41ae-9f37-bd3219190b48 | None |  | 808 | Семейство : Электрооборудование : UNK_Устройство распределения электроэнегрии_Навесное_Наполньное | [6 empty] | UNK_Устройство распределения электроэнегрии_Навесное_Наполньное | [55 empty] | 0 | 19m0J4QuD8awPtvGHX9Bmt | [312 empty] | 1.3 | v2019 | [19 empty] | 0 | шт. | 600 | Щитки, шкафы, ящики, пульты |  | Щит аварийного освещения | 600 |  | Ящик управления | 400 | 200 | 3 | [20 empty] | TRUE | FALSE | FALSE | FALSE | 04.05.06.07.04 | Chint | Chint
1916531 | Ячейка RM6 (DIDI) | OST_ElectricalEquipment | [9 empty] | Ячейка RM6 (DIDI) | 63c5fbdf-2c16-4642-8946-a0f5479037b8-001d3e73 | 1e83eb94-3cb7-41ae-9f37-bd3219190b48 | None |  | 808 | Семейство : Электрооборудование : UNK_Устройство распределения электроэнегрии_Навесное_Наполньное | [6 empty] | UNK_Устройство распределения электроэнегрии_Навесное_Наполньное | [55 empty] | 0 | 1ZnVlVB1P6Geb6eFL7ZGdB | [312 empty] | 1.3 | v2019 | [19 empty] | 0 | шт. | 1649 | Щитки, шкафы, ящики, пульты |  | Ячейки RM6 | 1142 |  | Панель одностороннего обслуживания | 400 | 710 | 3 | [20 empty] | TRUE | TRUE | TRUE | FALSE | 04.05.06.01.01 | Chint | Chint
1916548 |  | OST_ElectricalEquipment | [9 empty] | Ячейка RM6 (DIDI) | 63c5fbdf-2c16-4642-8946-a0f5479037b8-001d3e84 | 1e83eb94-3cb7-41ae-9f37-bd3219190b48 | None |  | 808 | Семейство : Электрооборудование : UNK_Устройство распределения электроэнегрии_Навесное_Наполньное | [6 empty] | UNK_Устройство распределения электроэнегрии_Навесное_Наполньное | [55 empty] | 0 | 1ZnVlVB1P6Geb6eFL7ZGay | [312 empty] | 1.3 | v2019 | [19 empty] | 0 | шт. | 1649 | Щитки, шкафы, ящики, пульты |  | Ячейки RM6 | 1142 |  | Панель одностороннего обслуживания | 400 | 710 | 3 | [20 empty] | TRUE | TRUE | TRUE | FALSE |  | Chint | Chint
1917649 | Ячейка RM6 (DIDII) | OST_ElectricalEquipment | [9 empty] | Ячейка RM6 (DIDII) | 63c5fbdf-2c16-4642-8946-a0f5479037b8-001d42d1 | 1e83eb94-3cb7-41ae-9f37-bd3219190b48 | None |  | 808 | Семейство : Электрооборудование : UNK_Устройство распределения электроэнегрии_Навесное_Наполньное | [6 empty] | UNK_Устройство распределения электроэнегрии_Навесное_Наполньное | [55 empty] | 0 | 1ZnVlVB1P6Geb6eFL7ZNLf | [312 empty] | 1.3 | v2019 | [19 empty] | 0 | шт. | 2060 | Щитки, шкафы, ящики, пульты |  | Ячейки RM6 | 1142 |  | Панель одностороннего обслуживания | 400 | 710 | 3 | [20 empty] | TRUE | TRUE | TRUE | FALSE | 04.05.06.01.01 | Chint | Chint
1917666 |  | OST_ElectricalEquipment | [9 empty] | Ячейка RM6 (DIDII) | 63c5fbdf-2c16-4642-8946-a0f5479037b8-001d42e2 | 1e83eb94-3cb7-41ae-9f37-bd3219190b48 | None |  | 808 | Семейство : Электрооборудование : UNK_Устройство распределения электроэнегрии_Навесное_Наполньное | [6 empty] | UNK_Устройство распределения электроэнегрии_Навесное_Наполньное | [55 empty] | 0 | 1ZnVlVB1P6Geb6eFL7ZNLQ | [312 empty] | 1.3 | v2019 | [19 empty] | 0 | шт. | 2060 | Щитки, шкафы, ящики, пульты |  | Ячейки RM6 | 1142 |  | Панель одностороннего обслуживания | 400 | 710 | 3 | [20 empty] | TRUE | TRUE | TRUE | FALSE |  | Chint | Chint
1926198 |  | OST_LightingFixtures | [9 empty] | ARCTIC.OPL ECO LED 1200 EM 4000K | 0bfd2e4a-7ac4-40d5-8bd8-51791e81af2b-001d6436 | 1e83eb94-3cb7-41ae-9f37-bd3219190b48 | None |  | 16734 | Семейство : Осветительные приборы : UNK_Светильник_ARCTIC.OPL_ECO_LED_СветовыеТехнологии_R21 | [6 empty] | UNK_Светильник_ARCTIC.OPL_ECO_LED_СветовыеТехнологии_R21 | [55 empty] | 0 | 0B$IvAUiH0rOlOKNaUdCiT | [333 empty] | 1500 | шт. | [7 empty] | 230 |  | 1 | [6 empty] | 0.052083 | 0.96 | 0.05 |  |  |  | 0.22645 | [13 empty] | ARCTIC.OPL ECO LED 1200 EM 4000K | [264 empty] | ARCTIC.OPL ECO LED 1200 EM 4000K | [26 empty] | Пластмасса | [100 empty] | Category=[-2000700]; Color=16777210; Comments=""; Description=""; Design Option=Main Model; Design Option=[-1]; Edited by=""; Export to IFC As=""; Export to IFC=0; Glow=0; IFC Predefined Type=""; IfcGUID=1AejN6kFn8peM71bYFunoG; Name=Окраска - RAL 9010, белый, чистый оттенок; Shininess=64; Smoothness=50; Transparency=0; Workset=10 | шт. | [80 empty] | 0.052083 | 1278 | 1268 | 639 | 170 | 160 | 150 | Стекло | 0 | 50 | Светильники, светоуказатели, световые табло | ARCTIC.OPL ECO LED 1200 EM 4000K | Световые Технологии | 1088000180 | 1 | Светильник светодиодный (Аварийный), накладной, IP65, 50Вт, 230В, 1278х170х110, БАП не менее 1 ч. | Category=[-2000700]; Color=16711680; Comments=""; Cost=0.000000000000000; Description=""; Design Option=Main Model; Design Option=[-1]; Edited by=""; Export to IFC As=""; Export to IFC=0; Glow=0; IFC Predefined Type=""; IfcGUID=1PWuSOv6963eLqOjeClVUu; Keynote=""; Manufacturer=""; Mark=""; Model=""; Name=Стекло; Shininess=64; Smoothness=50; Transparency=75; URL=""; Workset=10 | Category=[-2000700]; Color=0; Comments=""; Cost=0.000000000000000; Description=""; Design Option=Main Model; Design Option=[-1]; Edited by=""; Export to IFC As=""; Export to IFC=0; Glow=0; IFC Predefined Type=""; IfcGUID=18RMst4L14O9GhaKx6g9rn; Keynote=""; Manufacturer=""; Mark=""; Model=""; Name=Черный; Shininess=64; Smoothness=50; Transparency=0; URL=""; Workset=10 | Category=[-2000700]; Color=0; Comments=""; Description=""; Design Option=Main Model; Design Option=[-1]; Edited by=""; Export to IFC As=""; Export to IFC=0; Glow=0; IFC Predefined Type=""; IfcGUID=1AejN6kFn8peM71bYFunoH; Name=Пластмасса; Shininess=64; Smoothness=50; Transparency=0; Workset=10
1926200 |  | OST_GenericModel | [9 empty] | Комплект крепления на трос | 0bfd2e4a-7ac4-40d5-8bd8-51791e81af2b-001d6438 | 1e83eb94-3cb7-41ae-9f37-bd3219190b48 | None |  | 16289 | Семейство : Обобщенные модели : Комплект крепления на трос | [6 empty] | Комплект крепления на трос | [55 empty] | 0 | 0B$IvAUiH0rOlOKNaUdCiJ | [333 empty] | 0 | [239 empty] | 0 | [190 empty] | Category=[-2000700]; Color=16777210; Comments=""; Description=""; Design Option=Main Model; Design Option=[-1]; Edited by=""; Export to IFC As=""; Export to IFC=0; Glow=0; IFC Predefined Type=""; IfcGUID=1AejN6kFn8peM71bYFunoG; Name=Окраска - RAL 9010, белый, чистый оттенок; Shininess=64; Smoothness=50; Transparency=0; Workset=10
1927757 |  | OST_LightingFixtures | [9 empty] | ARCTIC.OPL ECO LED 1200 4000K | 0bfd2e4a-7ac4-40d5-8bd8-51791e81af2b-001d6a4d | 1e83eb94-3cb7-41ae-9f37-bd3219190b48 | None |  | 16734 | Семейство : Осветительные приборы : UNK_Светильник_ARCTIC.OPL_ECO_LED_СветовыеТехнологии_R21 | [6 empty] | UNK_Светильник_ARCTIC.OPL_ECO_LED_СветовыеТехнологии_R21 | [55 empty] | 0 | 0B$IvAUiH0rOlOKNaUdCLc | [333 empty] | 1500 | шт. | [7 empty] | 230 |  | 1 | [6 empty] | 0.052083 | 0.96 | 0.05 |  |  |  | 0.22645 | [13 empty] | ARCTIC.OPL ECO LED 1200 4000K | [264 empty] | ARCTIC.OPL ECO LED 1200 4000K | [26 empty] | Пластмасса | [100 empty] | Category=[-2000700]; Color=16777210; Comments=""; Description=""; Design Option=Main Model; Design Option=[-1]; Edited by=""; Export to IFC As=""; Export to IFC=0; Glow=0; IFC Predefined Type=""; IfcGUID=1AejN6kFn8peM71bYFunoG; Name=Окраска - RAL 9010, белый, чистый оттенок; Shininess=64; Smoothness=50; Transparency=0; Workset=10 | шт. | [80 empty] | 0.052083 | 1278 | 1268 | 639 | 170 | 160 | 150 | Стекло | 0 | 50 | Светильники, светоуказатели, световые табло | ARCTIC.OPL ECO LED 1200 4000K | Световые Технологии | 1088000100 | 1 | Светильник светодиодный, накладной, IP65, 50Вт, 230В, 1278х170х110 | Category=[-2000700]; Color=16711680; Comments=""; Cost=0.000000000000000; Description=""; Design Option=Main Model; Design Option=[-1]; Edited by=""; Export to IFC As=""; Export to IFC=0; Glow=0; IFC Predefined Type=""; IfcGUID=1PWuSOv6963eLqOjeClVUu; Keynote=""; Manufacturer=""; Mark=""; Model=""; Name=Стекло; Shininess=64; Smoothness=50; Transparency=75; URL=""; Workset=10 | Category=[-2000700]; Color=0; Comments=""; Cost=0.000000000000000; Description=""; Design Option=Main Model; Design Option=[-1]; Edited by=""; Export to IFC As=""; Export to IFC=0; Glow=0; IFC Predefined Type=""; IfcGUID=18RMst4L14O9GhaKx6g9rn; Keynote=""; Manufacturer=""; Mark=""; Model=""; Name=Черный; Shininess=64; Smoothness=50; Transparency=0; URL=""; Workset=10 | Category=[-2000700]; Color=0; Comments=""; Description=""; Design Option=Main Model; Design Option=[-1]; Edited by=""; Export to IFC As=""; Export to IFC=0; Glow=0; IFC Predefined Type=""; IfcGUID=1AejN6kFn8peM71bYFunoH; Name=Пластмасса; Shininess=64; Smoothness=50; Transparency=0; Workset=10
1928685 |  | OST_LightingFixtures | [9 empty] | ARCTIC.OPL ECO LED 1200 EM 4000K | 7964bfe9-d648-4d93-b033-27db72750e9b-001d6ded | 1e83eb94-3cb7-41ae-9f37-bd3219190b48 | None |  | 16734 | Семейство : Осветительные приборы : UNK_Светильник_ARCTIC.OPL_ECO_LED_СветовыеТехнологии_R21 | [6 empty] | UNK_Светильник_ARCTIC.OPL_ECO_LED_СветовыеТехнологии_R21 | [55 empty] | 0 | 1vPB$fraXDax0p9zjoQ6Ds | [333 empty] | 1500 | шт. | [7 empty] | 230 |  | 1 | [6 empty] | 0.052083 | 0.96 | 0.05 |  |  |  | 0.22645 | [13 empty] | ARCTIC.OPL ECO LED 1200 EM 4000K | [264 empty] | ARCTIC.OPL ECO LED 1200 EM 4000K | [26 empty] | Пластмасса | [100 empty] | Category=[-2000700]; Color=16777210; Comments=""; Description=""; Design Option=Main Model; Design Option=[-1]; Edited by=""; Export to IFC As=""; Export to IFC=0; Glow=0; IFC Predefined Type=""; IfcGUID=1AejN6kFn8peM71bYFunoG; Name=Окраска - RAL 9010, белый, чистый оттенок; Shininess=64; Smoothness=50; Transparency=0; Workset=10 | шт. | [80 empty] | 0.052083 | 1278 | 1268 | 639 | 170 | 160 | 150 | Стекло | 0 | 50 | Светильники, светоуказатели, световые табло | ARCTIC.OPL ECO LED 1200 EM 4000K | Световые Технологии | 1088000180 | 1 | Светильник светодиодный (Аварийный), накладной, IP65, 50Вт, 230В, 1278х170х110, БАП не менее 1 ч. | Category=[-2000700]; Color=16711680; Comments=""; Cost=0.000000000000000; Description=""; Design Option=Main Model; Design Option=[-1]; Edited by=""; Export to IFC As=""; Export to IFC=0; Glow=0; IFC Predefined Type=""; IfcGUID=1PWuSOv6963eLqOjeClVUu; Keynote=""; Manufacturer=""; Mark=""; Model=""; Name=Стекло; Shininess=64; Smoothness=50; Transparency=75; URL=""; Workset=10 | Category=[-2000700]; Color=0; Comments=""; Cost=0.000000000000000; Description=""; Design Option=Main Model; Design Option=[-1]; Edited by=""; Export to IFC As=""; Export to IFC=0; Glow=0; IFC Predefined Type=""; IfcGUID=18RMst4L14O9GhaKx6g9rn; Keynote=""; Manufacturer=""; Mark=""; Model=""; Name=Черный; Shininess=64; Smoothness=50; Transparency=0; URL=""; Workset=10 | Category=[-2000700]; Color=0; Comments=""; Description=""; Design Option=Main Model; Design Option=[-1]; Edited by=""; Export to IFC As=""; Export to IFC=0; Glow=0; IFC Predefined Type=""; IfcGUID=1AejN6kFn8peM71bYFunoH; Name=Пластмасса; Shininess=64; Smoothness=50; Transparency=0; Workset=10
1934203 |  | OST_LightingFixtures | [9 empty] | ARCTIC.OPL ECO LED 1200 EM 4000K | 7964bfe9-d648-4d93-b033-27db72750e9b-001d837b | 1e83eb94-3cb7-41ae-9f37-bd3219190b48 | None |  | 16734 | Семейство : Осветительные приборы : UNK_Светильник_ARCTIC.OPL_ECO_LED_СветовыеТехнологии_R21 | [6 empty] | UNK_Светильник_ARCTIC.OPL_ECO_LED_СветовыеТехнологии_R21 | [55 empty] | 0 | 1vPB$fraXDax0p9zjoQ8tW | [333 empty] | 1500 | шт. | [7 empty] | 230 |  | 1 | [6 empty] | 0.052083 | 0.96 | 0.05 |  |  |  | 0.22645 | [13 empty] | ARCTIC.OPL ECO LED 1200 EM 4000K | [264 empty] | ARCTIC.OPL ECO LED 1200 EM 4000K | [26 empty] | Пластмасса | [100 empty] | Category=[-2000700]; Color=16777210; Comments=""; Description=""; Design Option=Main Model; Design Option=[-1]; Edited by=""; Export to IFC As=""; Export to IFC=0; Glow=0; IFC Predefined Type=""; IfcGUID=1AejN6kFn8peM71bYFunoG; Name=Окраска - RAL 9010, белый, чистый оттенок; Shininess=64; Smoothness=50; Transparency=0; Workset=10 | шт. | [80 empty] | 0.052083 | 1278 | 1268 | 639 | 170 | 160 | 150 | Стекло | 0 | 50 | Светильники, светоуказатели, световые табло | ARCTIC.OPL ECO LED 1200 EM 4000K | Световые Технологии | 1088000180 | 1 | Светильник светодиодный (Аварийный), накладной, IP65, 50Вт, 230В, 1278х170х110, БАП не менее 1 ч. | Category=[-2000700]; Color=16711680; Comments=""; Cost=0.000000000000000; Description=""; Design Option=Main Model; Design Option=[-1]; Edited by=""; Export to IFC As=""; Export to IFC=0; Glow=0; IFC Predefined Type=""; IfcGUID=1PWuSOv6963eLqOjeClVUu; Keynote=""; Manufacturer=""; Mark=""; Model=""; Name=Стекло; Shininess=64; Smoothness=50; Transparency=75; URL=""; Workset=10 | Category=[-2000700]; Color=0; Comments=""; Cost=0.000000000000000; Description=""; Design Option=Main Model; Design Option=[-1]; Edited by=""; Export to IFC As=""; Export to IFC=0; Glow=0; IFC Predefined Type=""; IfcGUID=18RMst4L14O9GhaKx6g9rn; Keynote=""; Manufacturer=""; Mark=""; Model=""; Name=Черный; Shininess=64; Smoothness=50; Transparency=0; URL=""; Workset=10 | Category=[-2000700]; Color=0; Comments=""; Description=""; Design Option=Main Model; Design Option=[-1]; Edited by=""; Export to IFC As=""; Export to IFC=0; Glow=0; IFC Predefined Type=""; IfcGUID=1AejN6kFn8peM71bYFunoH; Name=Пластмасса; Shininess=64; Smoothness=50; Transparency=0; Workset=10
1934205 |  | OST_GenericModel | [9 empty] | Комплект крепления на трос | 7964bfe9-d648-4d93-b033-27db72750e9b-001d837d | 1e83eb94-3cb7-41ae-9f37-bd3219190b48 | None |  | 16289 | Семейство : Обобщенные модели : Комплект крепления на трос | [6 empty] | Комплект крепления на трос | [55 empty] | 0 | 1vPB$fraXDax0p9zjoQ8tc | [333 empty] | 0 | [239 empty] | 0 | [190 empty] | Category=[-2000700]; Color=16777210; Comments=""; Description=""; Design Option=Main Model; Design Option=[-1]; Edited by=""; Export to IFC As=""; Export to IFC=0; Glow=0; IFC Predefined Type=""; IfcGUID=1AejN6kFn8peM71bYFunoG; Name=Окраска - RAL 9010, белый, чистый оттенок; Shininess=64; Smoothness=50; Transparency=0; Workset=10
1937241 |  | OST_LightingFixtures | [9 empty] | ARCTIC.OPL ECO LED 1200 4000K | 7964bfe9-d648-4d93-b033-27db72750e9b-001d8f59 | 1e83eb94-3cb7-41ae-9f37-bd3219190b48 | None |  | 16734 | Семейство : Осветительные приборы : UNK_Светильник_ARCTIC.OPL_ECO_LED_СветовыеТехнологии_R21 | [6 empty] | UNK_Светильник_ARCTIC.OPL_ECO_LED_СветовыеТехнологии_R21 | [55 empty] | 0 | 1vPB$fraXDax0p9zjoQ872 | [333 empty] | 1500 | шт. | [7 empty] | 230 |  | 1 | [6 empty] | 0.052083 | 0.96 | 0.05 |  |  |  | 0.22645 | [13 empty] | ARCTIC.OPL ECO LED 1200 4000K | [264 empty] | ARCTIC.OPL ECO LED 1200 4000K | [26 empty] | Пластмасса | [100 empty] | Category=[-2000700]; Color=16777210; Comments=""; Description=""; Design Option=Main Model; Design Option=[-1]; Edited by=""; Export to IFC As=""; Export to IFC=0; Glow=0; IFC Predefined Type=""; IfcGUID=1AejN6kFn8peM71bYFunoG; Name=Окраска - RAL 9010, белый, чистый оттенок; Shininess=64; Smoothness=50; Transparency=0; Workset=10 | шт. | [80 empty] | 0.052083 | 1278 | 1268 | 639 | 170 | 160 | 150 | Стекло | 0 | 50 | Светильники, светоуказатели, световые табло | ARCTIC.OPL ECO LED 1200 4000K | Световые Технологии | 1088000100 | 1 | Светильник светодиодный, накладной, IP65, 50Вт, 230В, 1278х170х110 | Category=[-2000700]; Color=16711680; Comments=""; Cost=0.000000000000000; Description=""; Design Option=Main Model; Design Option=[-1]; Edited by=""; Export to IFC As=""; Export to IFC=0; Glow=0; IFC Predefined Type=""; IfcGUID=1PWuSOv6963eLqOjeClVUu; Keynote=""; Manufacturer=""; Mark=""; Model=""; Name=Стекло; Shininess=64; Smoothness=50; Transparency=75; URL=""; Workset=10 | Category=[-2000700]; Color=0; Comments=""; Cost=0.000000000000000; Description=""; Design Option=Main Model; Design Option=[-1]; Edited by=""; Export to IFC As=""; Export to IFC=0; Glow=0; IFC Predefined Type=""; IfcGUID=18RMst4L14O9GhaKx6g9rn; Keynote=""; Manufacturer=""; Mark=""; Model=""; Name=Черный; Shininess=64; Smoothness=50; Transparency=0; URL=""; Workset=10 | Category=[-2000700]; Color=0; Comments=""; Description=""; Design Option=Main Model; Design Option=[-1]; Edited by=""; Export to IFC As=""; Export to IFC=0; Glow=0; IFC Predefined Type=""; IfcGUID=1AejN6kFn8peM71bYFunoH; Name=Пластмасса; Shininess=64; Smoothness=50; Transparency=0; Workset=10
1937243 |  | OST_GenericModel | [9 empty] | Комплект крепления на трос | 7964bfe9-d648-4d93-b033-27db72750e9b-001d8f5b | 1e83eb94-3cb7-41ae-9f37-bd3219190b48 | None |  | 16289 | Семейство : Обобщенные модели : Комплект крепления на трос | [6 empty] | Комплект крепления на трос | [55 empty] | 0 | 1vPB$fraXDax0p9zjoQ870 | [333 empty] | 0 | [239 empty] | 0 | [190 empty] | Category=[-2000700]; Color=16777210; Comments=""; Description=""; Design Option=Main Model; Design Option=[-1]; Edited by=""; Export to IFC As=""; Export to IFC=0; Glow=0; IFC Predefined Type=""; IfcGUID=1AejN6kFn8peM71bYFunoG; Name=Окраска - RAL 9010, белый, чистый оттенок; Shininess=64; Smoothness=50; Transparency=0; Workset=10
1937561 |  | OST_LightingFixtures | [9 empty] | ARCTIC.OPL ECO LED 1200 EM 4000K | 7964bfe9-d648-4d93-b033-27db72750e9b-001d9099 | 1e83eb94-3cb7-41ae-9f37-bd3219190b48 | None |  | 16734 | Семейство : Осветительные приборы : UNK_Светильник_ARCTIC.OPL_ECO_LED_СветовыеТехнологии_R21 | [6 empty] | UNK_Светильник_ARCTIC.OPL_ECO_LED_СветовыеТехнологии_R21 | [55 empty] | 0 | 1vPB$fraXDax0p9zjoQ9u2 | [333 empty] | 1500 | шт. | [7 empty] | 230 |  | 1 | [6 empty] | 0.052083 | 0.96 | 0.05 |  |  |  | 0.22645 | [13 empty] | ARCTIC.OPL ECO LED 1200 EM 4000K | [264 empty] | ARCTIC.OPL ECO LED 1200 EM 4000K | [26 empty] | Пластмасса | [100 empty] | Category=[-2000700]; Color=16777210; Comments=""; Description=""; Design Option=Main Model; Design Option=[-1]; Edited by=""; Export to IFC As=""; Export to IFC=0; Glow=0; IFC Predefined Type=""; IfcGUID=1AejN6kFn8peM71bYFunoG; Name=Окраска - RAL 9010, белый, чистый оттенок; Shininess=64; Smoothness=50; Transparency=0; Workset=10 | шт. | [80 empty] | 0.052083 | 1278 | 1268 | 639 | 170 | 160 | 150 | Стекло | 0 | 50 | Светильники, светоуказатели, световые табло | ARCTIC.OPL ECO LED 1200 EM 4000K | Световые Технологии | 1088000180 | 1 | Светильник светодиодный (Аварийный), накладной, IP65, 50Вт, 230В, 1278х170х110, БАП не менее 1 ч. | Category=[-2000700]; Color=16711680; Comments=""; Cost=0.000000000000000; Description=""; Design Option=Main Model; Design Option=[-1]; Edited by=""; Export to IFC As=""; Export to IFC=0; Glow=0; IFC Predefined Type=""; IfcGUID=1PWuSOv6963eLqOjeClVUu; Keynote=""; Manufacturer=""; Mark=""; Model=""; Name=Стекло; Shininess=64; Smoothness=50; Transparency=75; URL=""; Workset=10 | Category=[-2000700]; Color=0; Comments=""; Cost=0.000000000000000; Description=""; Design Option=Main Model; Design Option=[-1]; Edited by=""; Export to IFC As=""; Export to IFC=0; Glow=0; IFC Predefined Type=""; IfcGUID=18RMst4L14O9GhaKx6g9rn; Keynote=""; Manufacturer=""; Mark=""; Model=""; Name=Черный; Shininess=64; Smoothness=50; Transparency=0; URL=""; Workset=10 | Category=[-2000700]; Color=0; Comments=""; Description=""; Design Option=Main Model; Design Option=[-1]; Edited by=""; Export to IFC As=""; Export to IFC=0; Glow=0; IFC Predefined Type=""; IfcGUID=1AejN6kFn8peM71bYFunoH; Name=Пластмасса; Shininess=64; Smoothness=50; Transparency=0; Workset=10
1946991 |  | OST_LightingFixtures | [9 empty] | ARCTIC.OPL ECO LED 1200 EM 4000K | 3aeb0635-e1e4-40eb-abbf-17a640dd8756-001db56f | 1e83eb94-3cb7-41ae-9f37-bd3219190b48 | None |  | 16734 | Семейство : Осветительные приборы : UNK_Светильник_ARCTIC.OPL_ECO_LED_СветовыеТехнологии_R21 | [6 empty] | UNK_Светильник_ARCTIC.OPL_ECO_LED_СветовыеТехнологии_R21 | [55 empty] | 0 | 0wwmOruUH0wwk$5wP0m38v | [333 empty] | 1500 | шт. | [7 empty] | 230 |  | 1 | [6 empty] | 0.052083 | 0.96 | 0.05 |  |  |  | 0.22645 | [13 empty] | ARCTIC.OPL ECO LED 1200 EM 4000K | [264 empty] | ARCTIC.OPL ECO LED 1200 EM 4000K | [26 empty] | Пластмасса | [100 empty] | Category=[-2000700]; Color=16777210; Comments=""; Description=""; Design Option=Main Model; Design Option=[-1]; Edited by=""; Export to IFC As=""; Export to IFC=0; Glow=0; IFC Predefined Type=""; IfcGUID=1AejN6kFn8peM71bYFunoG; Name=Окраска - RAL 9010, белый, чистый оттенок; Shininess=64; Smoothness=50; Transparency=0; Workset=10 | шт. | [80 empty] | 0.052083 | 1278 | 1268 | 639 | 170 | 160 | 150 | Стекло | 0 | 50 | Светильники, светоуказатели, световые табло | ARCTIC.OPL ECO LED 1200 EM 4000K | Световые Технологии | 1088000180 | 1 | Светильник светодиодный (Аварийный), накладной, IP65, 50Вт, 230В, 1278х170х110, БАП не менее 1 ч. | Category=[-2000700]; Color=16711680; Comments=""; Cost=0.000000000000000; Description=""; Design Option=Main Model; Design Option=[-1]; Edited by=""; Export to IFC As=""; Export to IFC=0; Glow=0; IFC Predefined Type=""; IfcGUID=1PWuSOv6963eLqOjeClVUu; Keynote=""; Manufacturer=""; Mark=""; Model=""; Name=Стекло; Shininess=64; Smoothness=50; Transparency=75; URL=""; Workset=10 | Category=[-2000700]; Color=0; Comments=""; Cost=0.000000000000000; Description=""; Design Option=Main Model; Design Option=[-1]; Edited by=""; Export to IFC As=""; Export to IFC=0; Glow=0; IFC Predefined Type=""; IfcGUID=18RMst4L14O9GhaKx6g9rn; Keynote=""; Manufacturer=""; Mark=""; Model=""; Name=Черный; Shininess=64; Smoothness=50; Transparency=0; URL=""; Workset=10 | Category=[-2000700]; Color=0; Comments=""; Description=""; Design Option=Main Model; Design Option=[-1]; Edited by=""; Export to IFC As=""; Export to IFC=0; Glow=0; IFC Predefined Type=""; IfcGUID=1AejN6kFn8peM71bYFunoH; Name=Пластмасса; Shininess=64; Smoothness=50; Transparency=0; Workset=10
1946993 |  | OST_GenericModel | [9 empty] | Комплект крепления на трос | 3aeb0635-e1e4-40eb-abbf-17a640dd8756-001db571 | 1e83eb94-3cb7-41ae-9f37-bd3219190b48 | None |  | 16289 | Семейство : Обобщенные модели : Комплект крепления на трос | [6 empty] | Комплект крепления на трос | [55 empty] | 0 | 0wwmOruUH0wwk$5wP0m38d | [333 empty] | 0 | [239 empty] | 0 | [190 empty] | Category=[-2000700]; Color=16777210; Comments=""; Description=""; Design Option=Main Model; Design Option=[-1]; Edited by=""; Export to IFC As=""; Export to IFC=0; Glow=0; IFC Predefined Type=""; IfcGUID=1AejN6kFn8peM71bYFunoG; Name=Окраска - RAL 9010, белый, чистый оттенок; Shininess=64; Smoothness=50; Transparency=0; Workset=10
1947062 |  | OST_LightingFixtures | [9 empty] | ARCTIC.OPL ECO LED 1200 EM 4000K | 3aeb0635-e1e4-40eb-abbf-17a640dd8756-001db5b6 | 1e83eb94-3cb7-41ae-9f37-bd3219190b48 | None |  | 16734 | Семейство : Осветительные приборы : UNK_Светильник_ARCTIC.OPL_ECO_LED_СветовыеТехнологии_R21 | [6 empty] | UNK_Светильник_ARCTIC.OPL_ECO_LED_СветовыеТехнологии_R21 | [55 empty] | 0 | 0wwmOruUH0wwk$5wP0m3BW | [333 empty] | 1500 | шт. | [7 empty] | 230 |  | 1 | [6 empty] | 0.052083 | 0.96 | 0.05 |  |  |  | 0.22645 | [13 empty] | ARCTIC.OPL ECO LED 1200 EM 4000K | [264 empty] | ARCTIC.OPL ECO LED 1200 EM 4000K | [26 empty] | Пластмасса | [100 empty] | Category=[-2000700]; Color=16777210; Comments=""; Description=""; Design Option=Main Model; Design Option=[-1]; Edited by=""; Export to IFC As=""; Export to IFC=0; Glow=0; IFC Predefined Type=""; IfcGUID=1AejN6kFn8peM71bYFunoG; Name=Окраска - RAL 9010, белый, чистый оттенок; Shininess=64; Smoothness=50; Transparency=0; Workset=10 | шт. | [80 empty] | 0.052083 | 1278 | 1268 | 639 | 170 | 160 | 150 | Стекло | 0 | 50 | Светильники, светоуказатели, световые табло | ARCTIC.OPL ECO LED 1200 EM 4000K | Световые Технологии | 1088000180 | 1 | Светильник светодиодный (Аварийный), накладной, IP65, 50Вт, 230В, 1278х170х110, БАП не менее 1 ч. | Category=[-2000700]; Color=16711680; Comments=""; Cost=0.000000000000000; Description=""; Design Option=Main Model; Design Option=[-1]; Edited by=""; Export to IFC As=""; Export to IFC=0; Glow=0; IFC Predefined Type=""; IfcGUID=1PWuSOv6963eLqOjeClVUu; Keynote=""; Manufacturer=""; Mark=""; Model=""; Name=Стекло; Shininess=64; Smoothness=50; Transparency=75; URL=""; Workset=10 | Category=[-2000700]; Color=0; Comments=""; Cost=0.000000000000000; Description=""; Design Option=Main Model; Design Option=[-1]; Edited by=""; Export to IFC As=""; Export to IFC=0; Glow=0; IFC Predefined Type=""; IfcGUID=18RMst4L14O9GhaKx6g9rn; Keynote=""; Manufacturer=""; Mark=""; Model=""; Name=Черный; Shininess=64; Smoothness=50; Transparency=0; URL=""; Workset=10 | Category=[-2000700]; Color=0; Comments=""; Description=""; Design Option=Main Model; Design Option=[-1]; Edited by=""; Export to IFC As=""; Export to IFC=0; Glow=0; IFC Predefined Type=""; IfcGUID=1AejN6kFn8peM71bYFunoH; Name=Пластмасса; Shininess=64; Smoothness=50; Transparency=0; Workset=10
1947064 |  | OST_GenericModel | [9 empty] | Комплект крепления на трос | 3aeb0635-e1e4-40eb-abbf-17a640dd8756-001db5b8 | 1e83eb94-3cb7-41ae-9f37-bd3219190b48 | None |  | 16289 | Семейство : Обобщенные модели : Комплект крепления на трос | [6 empty] | Комплект крепления на трос | [55 empty] | 0 | 0wwmOruUH0wwk$5wP0m3Bk | [333 empty] | 0 | [239 empty] | 0 | [190 empty] | Category=[-2000700]; Color=16777210; Comments=""; Description=""; Design Option=Main Model; Design Option=[-1]; Edited by=""; Export to IFC As=""; Export to IFC=0; Glow=0; IFC Predefined Type=""; IfcGUID=1AejN6kFn8peM71bYFunoG; Name=Окраска - RAL 9010, белый, чистый оттенок; Shininess=64; Smoothness=50; Transparency=0; Workset=10
1947591 |  | OST_LightingFixtures | [9 empty] | ARCTIC.OPL ECO LED 1200 EM 4000K | 3aeb0635-e1e4-40eb-abbf-17a640dd8756-001db7c7 | 1e83eb94-3cb7-41ae-9f37-bd3219190b48 | None |  | 16734 | Семейство : Осветительные приборы : UNK_Светильник_ARCTIC.OPL_ECO_LED_СветовыеТехнологии_R21 | [6 empty] | UNK_Светильник_ARCTIC.OPL_ECO_LED_СветовыеТехнологии_R21 | [55 empty] | 0 | 0wwmOruUH0wwk$5wP0m32H | [333 empty] | 1500 | шт. | [7 empty] | 230 |  | 1 | [6 empty] | 0.052083 | 0.96 | 0.05 |  |  |  | 0.22645 | [13 empty] | ARCTIC.OPL ECO LED 1200 EM 4000K | [264 empty] | ARCTIC.OPL ECO LED 1200 EM 4000K | [26 empty] | Пластмасса | [100 empty] | Category=[-2000700]; Color=16777210; Comments=""; Description=""; Design Option=Main Model; Design Option=[-1]; Edited by=""; Export to IFC As=""; Export to IFC=0; Glow=0; IFC Predefined Type=""; IfcGUID=1AejN6kFn8peM71bYFunoG; Name=Окраска - RAL 9010, белый, чистый оттенок; Shininess=64; Smoothness=50; Transparency=0; Workset=10 | шт. | [80 empty] | 0.052083 | 1278 | 1268 | 639 | 170 | 160 | 150 | Стекло | 0 | 50 | Светильники, светоуказатели, световые табло | ARCTIC.OPL ECO LED 1200 EM 4000K | Световые Технологии | 1088000180 | 1 | Светильник светодиодный (Аварийный), накладной, IP65, 50Вт, 230В, 1278х170х110, БАП не менее 1 ч. | Category=[-2000700]; Color=16711680; Comments=""; Cost=0.000000000000000; Description=""; Design Option=Main Model; Design Option=[-1]; Edited by=""; Export to IFC As=""; Export to IFC=0; Glow=0; IFC Predefined Type=""; IfcGUID=1PWuSOv6963eLqOjeClVUu; Keynote=""; Manufacturer=""; Mark=""; Model=""; Name=Стекло; Shininess=64; Smoothness=50; Transparency=75; URL=""; Workset=10 | Category=[-2000700]; Color=0; Comments=""; Cost=0.000000000000000; Description=""; Design Option=Main Model; Design Option=[-1]; Edited by=""; Export to IFC As=""; Export to IFC=0; Glow=0; IFC Predefined Type=""; IfcGUID=18RMst4L14O9GhaKx6g9rn; Keynote=""; Manufacturer=""; Mark=""; Model=""; Name=Черный; Shininess=64; Smoothness=50; Transparency=0; URL=""; Workset=10 | Category=[-2000700]; Color=0; Comments=""; Description=""; Design Option=Main Model; Design Option=[-1]; Edited by=""; Export to IFC As=""; Export to IFC=0; Glow=0; IFC Predefined Type=""; IfcGUID=1AejN6kFn8peM71bYFunoH; Name=Пластмасса; Shininess=64; Smoothness=50; Transparency=0; Workset=10
1947593 |  | OST_GenericModel | [9 empty] | Комплект крепления на трос | 3aeb0635-e1e4-40eb-abbf-17a640dd8756-001db7c9 | 1e83eb94-3cb7-41ae-9f37-bd3219190b48 | None |  | 16289 | Семейство : Обобщенные модели : Комплект крепления на трос | [6 empty] | Комплект крепления на трос | [55 empty] | 0 | 0wwmOruUH0wwk$5wP0m32V | [333 empty] | 0 | [239 empty] | 0 | [190 empty] | Category=[-2000700]; Color=16777210; Comments=""; Description=""; Design Option=Main Model; Design Option=[-1]; Edited by=""; Export to IFC As=""; Export to IFC=0; Glow=0; IFC Predefined Type=""; IfcGUID=1AejN6kFn8peM71bYFunoG; Name=Окраска - RAL 9010, белый, чистый оттенок; Shininess=64; Smoothness=50; Transparency=0; Workset=10
1948276 |  | OST_LightingFixtures | [9 empty] | ARCTIC.OPL ECO LED 1200 EM 4000K | 3aeb0635-e1e4-40eb-abbf-17a640dd8756-001dba74 | 1e83eb94-3cb7-41ae-9f37-bd3219190b48 | None |  | 16734 | Семейство : Осветительные приборы : UNK_Светильник_ARCTIC.OPL_ECO_LED_СветовыеТехнологии_R21 | [6 empty] | UNK_Светильник_ARCTIC.OPL_ECO_LED_СветовыеТехнологии_R21 | [55 empty] | 0 | 0wwmOruUH0wwk$5wP0m3qY | [333 empty] | 1500 | шт. | [7 empty] | 230 |  | 1 | [6 empty] | 0.052083 | 0.96 | 0.05 |  |  |  | 0.22645 | [13 empty] | ARCTIC.OPL ECO LED 1200 EM 4000K | [264 empty] | ARCTIC.OPL ECO LED 1200 EM 4000K | [26 empty] | Пластмасса | [100 empty] | Category=[-2000700]; Color=16777210; Comments=""; Description=""; Design Option=Main Model; Design Option=[-1]; Edited by=""; Export to IFC As=""; Export to IFC=0; Glow=0; IFC Predefined Type=""; IfcGUID=1AejN6kFn8peM71bYFunoG; Name=Окраска - RAL 9010, белый, чистый оттенок; Shininess=64; Smoothness=50; Transparency=0; Workset=10 | шт. | [80 empty] | 0.052083 | 1278 | 1268 | 639 | 170 | 160 | 150 | Стекло | 0 | 50 | Светильники, светоуказатели, световые табло | ARCTIC.OPL ECO LED 1200 EM 4000K | Световые Технологии | 1088000180 | 1 | Светильник светодиодный (Аварийный), накладной, IP65, 50Вт, 230В, 1278х170х110, БАП не менее 1 ч. | Category=[-2000700]; Color=16711680; Comments=""; Cost=0.000000000000000; Description=""; Design Option=Main Model; Design Option=[-1]; Edited by=""; Export to IFC As=""; Export to IFC=0; Glow=0; IFC Predefined Type=""; IfcGUID=1PWuSOv6963eLqOjeClVUu; Keynote=""; Manufacturer=""; Mark=""; Model=""; Name=Стекло; Shininess=64; Smoothness=50; Transparency=75; URL=""; Workset=10 | Category=[-2000700]; Color=0; Comments=""; Cost=0.000000000000000; Description=""; Design Option=Main Model; Design Option=[-1]; Edited by=""; Export to IFC As=""; Export to IFC=0; Glow=0; IFC Predefined Type=""; IfcGUID=18RMst4L14O9GhaKx6g9rn; Keynote=""; Manufacturer=""; Mark=""; Model=""; Name=Черный; Shininess=64; Smoothness=50; Transparency=0; URL=""; Workset=10 | Category=[-2000700]; Color=0; Comments=""; Description=""; Design Option=Main Model; Design Option=[-1]; Edited by=""; Export to IFC As=""; Export to IFC=0; Glow=0; IFC Predefined Type=""; IfcGUID=1AejN6kFn8peM71bYFunoH; Name=Пластмасса; Shininess=64; Smoothness=50; Transparency=0; Workset=10
1948278 |  | OST_GenericModel | [9 empty] | Комплект крепления на трос | 3aeb0635-e1e4-40eb-abbf-17a640dd8756-001dba76 | 1e83eb94-3cb7-41ae-9f37-bd3219190b48 | None |  | 16289 | Семейство : Обобщенные модели : Комплект крепления на трос | [6 empty] | Комплект крепления на трос | [55 empty] | 0 | 0wwmOruUH0wwk$5wP0m3qW | [333 empty] | 0 | [239 empty] | 0 | [190 empty] | Category=[-2000700]; Color=16777210; Comments=""; Description=""; Design Option=Main Model; Design Option=[-1]; Edited by=""; Export to IFC As=""; Export to IFC=0; Glow=0; IFC Predefined Type=""; IfcGUID=1AejN6kFn8peM71bYFunoG; Name=Окраска - RAL 9010, белый, чистый оттенок; Shininess=64; Smoothness=50; Transparency=0; Workset=10
1950268 | ARCTIC.OPL ECO LED 1200 4000K | OST_LightingFixtures | [9 empty] | ARCTIC.OPL ECO LED 1200 4000K | 3aeb0635-e1e4-40eb-abbf-17a640dd8756-001dc23c | 1e83eb94-3cb7-41ae-9f37-bd3219190b48 | None |  | 437 | Семейство : Осветительные приборы : ADSK_Светильник линейный_Накладной | [6 empty] | ADSK_Светильник линейный_Накладной | [55 empty] | 0 | 0wwmOruUH0wwk$5wP0m4Lg | [312 empty] | 1.4 | v2021 | [19 empty] | 0 | шт. | 170 | Светильники, светоуказатели, световые табло | 1 | Светильник светодиодный, накладной, IP65, 50Вт, 230В, 1278х170х110 | 110 |  | Светодиодный | 230 |  | 1 | 1278 | 15 | FALSE | TRUE | FALSE | Рабочее освещение | 0.052083 | 0.96 | 0.05 | 1 | 1 | 0.22645 | 0.22645 | FALSE | FALSE | 1 | 18 Вт G13 | БАП | TRUE | [5 empty] | 04.05.06.10.01 | Световые Технологии | ARCTIC.OPL ECO LED 1200 4000K | [228 empty] | 1088000100 | [35 empty] | ARCTIC.OPL ECO LED 1200 4000K
1962007 |  | OST_LightingFixtures | [9 empty] | ARCTIC.OPL ECO LED 1200 4000K | 067ccaba-bfbf-4df1-ab13-d2ba18104ac2-001df017 | 1e83eb94-3cb7-41ae-9f37-bd3219190b48 | None |  | 16734 | Семейство : Осветительные приборы : UNK_Светильник_ARCTIC.OPL_ECO_LED_СветовыеТехнологии_R21 | [6 empty] | UNK_Светильник_ARCTIC.OPL_ECO_LED_СветовыеТехнологии_R21 | [55 empty] | 0 | 06VCgwlxzDyQiJqheO3RhL | [333 empty] | 1500 | шт. | [7 empty] | 230 |  | 1 | [6 empty] | 0.052083 | 0.96 | 0.05 |  |  |  | 0.22645 | [13 empty] | ARCTIC.OPL ECO LED 1200 4000K | [264 empty] | ARCTIC.OPL ECO LED 1200 4000K | [26 empty] | Пластмасса | [100 empty] | Category=[-2000700]; Color=16777210; Comments=""; Description=""; Design Option=Main Model; Design Option=[-1]; Edited by=""; Export to IFC As=""; Export to IFC=0; Glow=0; IFC Predefined Type=""; IfcGUID=1AejN6kFn8peM71bYFunoG; Name=Окраска - RAL 9010, белый, чистый оттенок; Shininess=64; Smoothness=50; Transparency=0; Workset=10 | шт. | [80 empty] | 0.052083 | 1278 | 1268 | 639 | 170 | 160 | 150 | Стекло | 0 | 50 | Светильники, светоуказатели, световые табло | ARCTIC.OPL ECO LED 1200 4000K | Световые Технологии | 1088000100 | 1 | Светильник светодиодный, накладной, IP65, 50Вт, 230В, 1278х170х110 | Category=[-2000700]; Color=16711680; Comments=""; Cost=0.000000000000000; Description=""; Design Option=Main Model; Design Option=[-1]; Edited by=""; Export to IFC As=""; Export to IFC=0; Glow=0; IFC Predefined Type=""; IfcGUID=1PWuSOv6963eLqOjeClVUu; Keynote=""; Manufacturer=""; Mark=""; Model=""; Name=Стекло; Shininess=64; Smoothness=50; Transparency=75; URL=""; Workset=10 | Category=[-2000700]; Color=0; Comments=""; Cost=0.000000000000000; Description=""; Design Option=Main Model; Design Option=[-1]; Edited by=""; Export to IFC As=""; Export to IFC=0; Glow=0; IFC Predefined Type=""; IfcGUID=18RMst4L14O9GhaKx6g9rn; Keynote=""; Manufacturer=""; Mark=""; Model=""; Name=Черный; Shininess=64; Smoothness=50; Transparency=0; URL=""; Workset=10 | Category=[-2000700]; Color=0; Comments=""; Description=""; Design Option=Main Model; Design Option=[-1]; Edited by=""; Export to IFC As=""; Export to IFC=0; Glow=0; IFC Predefined Type=""; IfcGUID=1AejN6kFn8peM71bYFunoH; Name=Пластмасса; Shininess=64; Smoothness=50; Transparency=0; Workset=10
1962041 |  | OST_LightingFixtures | [9 empty] | ARCTIC.OPL ECO LED 1200 4000K | 067ccaba-bfbf-4df1-ab13-d2ba18104ac2-001df039 | 1e83eb94-3cb7-41ae-9f37-bd3219190b48 | None |  | 16734 | Семейство : Осветительные приборы : UNK_Светильник_ARCTIC.OPL_ECO_LED_СветовыеТехнологии_R21 | [6 empty] | UNK_Светильник_ARCTIC.OPL_ECO_LED_СветовыеТехнологии_R21 | [55 empty] | 0 | 06VCgwlxzDyQiJqheO3Rhx | [333 empty] | 1500 | шт. | [7 empty] | 230 |  | 1 | [6 empty] | 0.052083 | 0.96 | 0.05 |  |  |  | 0.22645 | [13 empty] | ARCTIC.OPL ECO LED 1200 4000K | [264 empty] | ARCTIC.OPL ECO LED 1200 4000K | [26 empty] | Пластмасса | [100 empty] | Category=[-2000700]; Color=16777210; Comments=""; Description=""; Design Option=Main Model; Design Option=[-1]; Edited by=""; Export to IFC As=""; Export to IFC=0; Glow=0; IFC Predefined Type=""; IfcGUID=1AejN6kFn8peM71bYFunoG; Name=Окраска - RAL 9010, белый, чистый оттенок; Shininess=64; Smoothness=50; Transparency=0; Workset=10 | шт. | [80 empty] | 0.052083 | 1278 | 1268 | 639 | 170 | 160 | 150 | Стекло | 0 | 50 | Светильники, светоуказатели, световые табло | ARCTIC.OPL ECO LED 1200 4000K | Световые Технологии | 1088000100 | 1 | Светильник светодиодный, накладной, IP65, 50Вт, 230В, 1278х170х110 | Category=[-2000700]; Color=16711680; Comments=""; Cost=0.000000000000000; Description=""; Design Option=Main Model; Design Option=[-1]; Edited by=""; Export to IFC As=""; Export to IFC=0; Glow=0; IFC Predefined Type=""; IfcGUID=1PWuSOv6963eLqOjeClVUu; Keynote=""; Manufacturer=""; Mark=""; Model=""; Name=Стекло; Shininess=64; Smoothness=50; Transparency=75; URL=""; Workset=10 | Category=[-2000700]; Color=0; Comments=""; Cost=0.000000000000000; Description=""; Design Option=Main Model; Design Option=[-1]; Edited by=""; Export to IFC As=""; Export to IFC=0; Glow=0; IFC Predefined Type=""; IfcGUID=18RMst4L14O9GhaKx6g9rn; Keynote=""; Manufacturer=""; Mark=""; Model=""; Name=Черный; Shininess=64; Smoothness=50; Transparency=0; URL=""; Workset=10 | Category=[-2000700]; Color=0; Comments=""; Description=""; Design Option=Main Model; Design Option=[-1]; Edited by=""; Export to IFC As=""; Export to IFC=0; Glow=0; IFC Predefined Type=""; IfcGUID=1AejN6kFn8peM71bYFunoH; Name=Пластмасса; Shininess=64; Smoothness=50; Transparency=0; Workset=10
1971023 | Спецификация | OST_Schedules | Спецификация | [8 empty] | О_ЭОМ_ВОР_Спецификация Щиты | 0fe5e1ef-f1ba-4fe7-a724-9e9bcd819903-001e134f | 8ff47825-067c-46b1-b1ac-e23d445cd47c | None |  | 25272 | Вид "Спецификация: О_ЭОМ_ВОР_Спецификация Щиты" | [6 empty] | Schedule | [22 empty] | None | None | 63 | [87 empty] | Спецификация | [34 empty] | Новая конструкция | [11 empty] | 0 | [84 empty] | TRUE | None |  | Schedule | Спецификация |  | Спецификация |  | Показать все |  |  | - | --- |  |  | ADSK_О_С_С шапкой |  | Independent |  |  |  |  | None |  | О_ЭОМ_ВОР_Спецификация Щиты | [9 empty] | Спецификация | ВОР
1986240 | Спецификация | OST_Schedules | Спецификация | [8 empty] | О_ЭОМ_ВОР_Спецификация Трансформаторы | 0fe5e1ef-f1ba-4fe7-a724-9e9bcd819903-001e4ec0 | 8ff47825-067c-46b1-b1ac-e23d445cd47c | None |  | 25280 | Вид "Спецификация: О_ЭОМ_ВОР_Спецификация Трансформаторы" | [6 empty] | Schedule | [22 empty] | None | None | 63 | [87 empty] | Спецификация | [34 empty] | Новая конструкция | [11 empty] | 0 | [84 empty] | TRUE | None |  | Schedule | Спецификация |  | Спецификация |  | Показать все |  |  | - | --- |  |  | ADSK_О_С_С шапкой |  | Independent |  |  |  |  | None |  | О_ЭОМ_ВОР_Спецификация Трансформаторы | [9 empty] | Спецификация | ВОР
1988224 |  | OST_CableTrayFitting | [9 empty] | Перфорированный | fb31d770-e6e3-4ce6-ab29-ed5e99585a32-001e5680 | 1e83eb94-3cb7-41ae-9f37-bd3219190b48 | None |  | 464 | Семейство : Соединительные детали кабельных лотков : ADSK_Поворот вертикальный внутренний_Минимальный размер | [6 empty] | ADSK_Поворот вертикальный внутренний_Минимальный размер | [55 empty] | 0 | 3xCTTmvkDCvgifxLwPHWoo | [180 empty] | 0 | [152 empty] | 0 | шт. |  | Кабельные лотки и аксессуары | 1 | Поворот вертикальный внутренний для перфорированного кабельного лотка | [31 empty] | DKC | S5 Combitech | [48 empty] | 5
1988504 |  | OST_CableTrayFitting | [9 empty] | Перфорированный | fb31d770-e6e3-4ce6-ab29-ed5e99585a32-001e5798 | 1e83eb94-3cb7-41ae-9f37-bd3219190b48 | None |  | 465 | Семейство : Соединительные детали кабельных лотков : ADSK_Поворот вертикальный наружный_Минимальный размер | [6 empty] | ADSK_Поворот вертикальный наружный_Минимальный размер | [55 empty] | 0 | 3xCTTmvkDCvgifxLwPHWsg | [180 empty] | 0 | [152 empty] | 0 | шт. |  | Кабельные лотки и аксессуары | 1 | Поворот вертикальный наружный для перфорированного кабельного лотка | [31 empty] | DKC | S5 Combitech | [48 empty] | 0
1988507 |  | OST_CableTrayFitting | [9 empty] | Перфорированный | fb31d770-e6e3-4ce6-ab29-ed5e99585a32-001e579b | 1e83eb94-3cb7-41ae-9f37-bd3219190b48 | None |  | 464 | Семейство : Соединительные детали кабельных лотков : ADSK_Поворот вертикальный внутренний_Минимальный размер | [6 empty] | ADSK_Поворот вертикальный внутренний_Минимальный размер | [55 empty] | 0 | 3xCTTmvkDCvgifxLwPHWsf | [180 empty] | 0 | [152 empty] | 0 | шт. |  | Кабельные лотки и аксессуары | 1 | Поворот вертикальный внутренний для перфорированного кабельного лотка | [31 empty] | DKC | S5 Combitech | [48 empty] | 5
1988524 |  | OST_CableTrayFitting | [9 empty] | Перфорированный | fb31d770-e6e3-4ce6-ab29-ed5e99585a32-001e57ac | 1e83eb94-3cb7-41ae-9f37-bd3219190b48 | None |  | 464 | Семейство : Соединительные детали кабельных лотков : ADSK_Поворот вертикальный внутренний_Минимальный размер | [6 empty] | ADSK_Поворот вертикальный внутренний_Минимальный размер | [55 empty] | 0 | 3xCTTmvkDCvgifxLwPHWsU | [180 empty] | 0 | [152 empty] | 0 | шт. |  | Кабельные лотки и аксессуары | 1 | Поворот вертикальный внутренний для перфорированного кабельного лотка | [31 empty] | DKC | S5 Combitech | [48 empty] | 5
1988541 |  | OST_CableTrayFitting | [9 empty] | Перфорированный | fb31d770-e6e3-4ce6-ab29-ed5e99585a32-001e57bd | 1e83eb94-3cb7-41ae-9f37-bd3219190b48 | None |  | 464 | Семейство : Соединительные детали кабельных лотков : ADSK_Поворот вертикальный внутренний_Минимальный размер | [6 empty] | ADSK_Поворот вертикальный внутренний_Минимальный размер | [55 empty] | 0 | 3xCTTmvkDCvgifxLwPHWsF | [180 empty] | 0 | [152 empty] | 0 | шт. |  | Кабельные лотки и аксессуары | 1 | Поворот вертикальный внутренний для перфорированного кабельного лотка | [31 empty] | DKC | S5 Combitech | [48 empty] | 5
1988546 |  | OST_CableTrayFitting | [9 empty] | Перфорированный | fb31d770-e6e3-4ce6-ab29-ed5e99585a32-001e57c2 | 1e83eb94-3cb7-41ae-9f37-bd3219190b48 | None |  | 464 | Семейство : Соединительные детали кабельных лотков : ADSK_Поворот вертикальный внутренний_Минимальный размер | [6 empty] | ADSK_Поворот вертикальный внутренний_Минимальный размер | [55 empty] | 0 | 3xCTTmvkDCvgifxLwPHWtm | [180 empty] | 0 | [152 empty] | 0 | шт. |  | Кабельные лотки и аксессуары | 1 | Поворот вертикальный внутренний для перфорированного кабельного лотка | [31 empty] | DKC | S5 Combitech | [48 empty] | 5
1988563 |  | OST_CableTrayFitting | [9 empty] | Перфорированный | fb31d770-e6e3-4ce6-ab29-ed5e99585a32-001e57d3 | 1e83eb94-3cb7-41ae-9f37-bd3219190b48 | None |  | 464 | Семейство : Соединительные детали кабельных лотков : ADSK_Поворот вертикальный внутренний_Минимальный размер | [6 empty] | ADSK_Поворот вертикальный внутренний_Минимальный размер | [55 empty] | 0 | 3xCTTmvkDCvgifxLwPHWtX | [180 empty] | 0 | [152 empty] | 0 | шт. |  | Кабельные лотки и аксессуары | 1 | Поворот вертикальный внутренний для перфорированного кабельного лотка | [31 empty] | DKC | S5 Combitech | [48 empty] | 5
1988571 |  | OST_CableTrayFitting | [9 empty] | Перфорированный | fb31d770-e6e3-4ce6-ab29-ed5e99585a32-001e57db | 1e83eb94-3cb7-41ae-9f37-bd3219190b48 | None |  | 464 | Семейство : Соединительные детали кабельных лотков : ADSK_Поворот вертикальный внутренний_Минимальный размер | [6 empty] | ADSK_Поворот вертикальный внутренний_Минимальный размер | [55 empty] | 0 | 3xCTTmvkDCvgifxLwPHWtf | [180 empty] | 0 | [152 empty] | 0 | шт. |  | Кабельные лотки и аксессуары | 1 | Поворот вертикальный внутренний для перфорированного кабельного лотка | [31 empty] | DKC | S5 Combitech | [48 empty] | 5
1988591 |  | OST_CableTrayFitting | [9 empty] | Перфорированный | fb31d770-e6e3-4ce6-ab29-ed5e99585a32-001e57ef | 1e83eb94-3cb7-41ae-9f37-bd3219190b48 | None |  | 464 | Семейство : Соединительные детали кабельных лотков : ADSK_Поворот вертикальный внутренний_Минимальный размер | [6 empty] | ADSK_Поворот вертикальный внутренний_Минимальный размер | [55 empty] | 0 | 3xCTTmvkDCvgifxLwPHWtT | [180 empty] | 0 | [152 empty] | 0 | шт. |  | Кабельные лотки и аксессуары | 1 | Поворот вертикальный внутренний для перфорированного кабельного лотка | [31 empty] | DKC | S5 Combitech | [48 empty] | 5
1988619 |  | OST_CableTrayFitting | [9 empty] | Перфорированный | fb31d770-e6e3-4ce6-ab29-ed5e99585a32-001e580b | 1e83eb94-3cb7-41ae-9f37-bd3219190b48 | None |  | 464 | Семейство : Соединительные детали кабельных лотков : ADSK_Поворот вертикальный внутренний_Минимальный размер | [6 empty] | ADSK_Поворот вертикальный внутренний_Минимальный размер | [55 empty] | 0 | 3xCTTmvkDCvgifxLwPHW8v | [180 empty] | 0 | [152 empty] | 0 | шт. |  | Кабельные лотки и аксессуары | 1 | Поворот вертикальный внутренний для перфорированного кабельного лотка | [31 empty] | DKC | S5 Combitech | [48 empty] | 5
1988628 |  | OST_CableTrayFitting | [9 empty] | Перфорированный | fb31d770-e6e3-4ce6-ab29-ed5e99585a32-001e5814 | 1e83eb94-3cb7-41ae-9f37-bd3219190b48 | None |  | 464 | Семейство : Соединительные детали кабельных лотков : ADSK_Поворот вертикальный внутренний_Минимальный размер | [6 empty] | ADSK_Поворот вертикальный внутренний_Минимальный размер | [55 empty] | 0 | 3xCTTmvkDCvgifxLwPHW8c | [180 empty] | 0 | [152 empty] | 0 | шт. |  | Кабельные лотки и аксессуары | 1 | Поворот вертикальный внутренний для перфорированного кабельного лотка | [31 empty] | DKC | S5 Combitech | [48 empty] | 5
1988637 |  | OST_CableTrayFitting | [9 empty] | Перфорированный | fb31d770-e6e3-4ce6-ab29-ed5e99585a32-001e581d | 1e83eb94-3cb7-41ae-9f37-bd3219190b48 | None |  | 464 | Семейство : Соединительные детали кабельных лотков : ADSK_Поворот вертикальный внутренний_Минимальный размер | [6 empty] | ADSK_Поворот вертикальный внутренний_Минимальный размер | [55 empty] | 0 | 3xCTTmvkDCvgifxLwPHW8l | [180 empty] | 0 | [152 empty] | 0 | шт. |  | Кабельные лотки и аксессуары | 1 | Поворот вертикальный внутренний для перфорированного кабельного лотка | [31 empty] | DKC | S5 Combitech | [48 empty] | 5
1988642 |  | OST_CableTrayFitting | [9 empty] | Перфорированный | fb31d770-e6e3-4ce6-ab29-ed5e99585a32-001e5822 | 1e83eb94-3cb7-41ae-9f37-bd3219190b48 | None |  | 465 | Семейство : Соединительные детали кабельных лотков : ADSK_Поворот вертикальный наружный_Минимальный размер | [6 empty] | ADSK_Поворот вертикальный наружный_Минимальный размер | [55 empty] | 0 | 3xCTTmvkDCvgifxLwPHW8G | [180 empty] | 0 | [152 empty] | 0 | шт. |  | Кабельные лотки и аксессуары | 1 | Поворот вертикальный наружный для перфорированного кабельного лотка | [31 empty] | DKC | S5 Combitech | [48 empty] | 0
1988659 |  | OST_CableTrayFitting | [9 empty] | Перфорированный | fb31d770-e6e3-4ce6-ab29-ed5e99585a32-001e5833 | 1e83eb94-3cb7-41ae-9f37-bd3219190b48 | None |  | 465 | Семейство : Соединительные детали кабельных лотков : ADSK_Поворот вертикальный наружный_Минимальный размер | [6 empty] | ADSK_Поворот вертикальный наружный_Минимальный размер | [55 empty] | 0 | 3xCTTmvkDCvgifxLwPHW81 | [180 empty] | 0 | [152 empty] | 0 | шт. |  | Кабельные лотки и аксессуары | 1 | Поворот вертикальный наружный для перфорированного кабельного лотка | [31 empty] | DKC | S5 Combitech | [48 empty] | 0
1988676 |  | OST_CableTrayFitting | [9 empty] | Перфорированный | fb31d770-e6e3-4ce6-ab29-ed5e99585a32-001e5844 | 1e83eb94-3cb7-41ae-9f37-bd3219190b48 | None |  | 465 | Семейство : Соединительные детали кабельных лотков : ADSK_Поворот вертикальный наружный_Минимальный размер | [6 empty] | ADSK_Поворот вертикальный наружный_Минимальный размер | [55 empty] | 0 | 3xCTTmvkDCvgifxLwPHW9s | [180 empty] | 0 | [152 empty] | 0 | шт. |  | Кабельные лотки и аксессуары | 1 | Поворот вертикальный наружный для перфорированного кабельного лотка | [31 empty] | DKC | S5 Combitech | [48 empty] | 0
1988681 |  | OST_CableTrayFitting | [9 empty] | Перфорированный | fb31d770-e6e3-4ce6-ab29-ed5e99585a32-001e5849 | 1e83eb94-3cb7-41ae-9f37-bd3219190b48 | None |  | 465 | Семейство : Соединительные детали кабельных лотков : ADSK_Поворот вертикальный наружный_Минимальный размер | [6 empty] | ADSK_Поворот вертикальный наружный_Минимальный размер | [55 empty] | 0 | 3xCTTmvkDCvgifxLwPHW9x | [180 empty] | 0 | [152 empty] | 0 | шт. |  | Кабельные лотки и аксессуары | 1 | Поворот вертикальный наружный для перфорированного кабельного лотка | [31 empty] | DKC | S5 Combitech | [48 empty] | 0
1988702 |  | OST_CableTrayFitting | [9 empty] | Перфорированный | fb31d770-e6e3-4ce6-ab29-ed5e99585a32-001e585e | 1e83eb94-3cb7-41ae-9f37-bd3219190b48 | None |  | 465 | Семейство : Соединительные детали кабельных лотков : ADSK_Поворот вертикальный наружный_Минимальный размер | [6 empty] | ADSK_Поворот вертикальный наружный_Минимальный размер | [55 empty] | 0 | 3xCTTmvkDCvgifxLwPHW9i | [180 empty] | 0 | [152 empty] | 0 | шт. |  | Кабельные лотки и аксессуары | 1 | Поворот вертикальный наружный для перфорированного кабельного лотка | [31 empty] | DKC | S5 Combitech | [48 empty] | 0
1988713 |  | OST_CableTrayFitting | [9 empty] | Перфорированный | fb31d770-e6e3-4ce6-ab29-ed5e99585a32-001e5869 | 1e83eb94-3cb7-41ae-9f37-bd3219190b48 | None |  | 465 | Семейство : Соединительные детали кабельных лотков : ADSK_Поворот вертикальный наружный_Минимальный размер | [6 empty] | ADSK_Поворот вертикальный наружный_Минимальный размер | [55 empty] | 0 | 3xCTTmvkDCvgifxLwPHW9R | [180 empty] | 0 | [152 empty] | 0 | шт. |  | Кабельные лотки и аксессуары | 1 | Поворот вертикальный наружный для перфорированного кабельного лотка | [31 empty] | DKC | S5 Combitech | [48 empty] | 0
1988728 |  | OST_CableTrayFitting | [9 empty] | Перфорированный | fb31d770-e6e3-4ce6-ab29-ed5e99585a32-001e5878 | 1e83eb94-3cb7-41ae-9f37-bd3219190b48 | None |  | 465 | Семейство : Соединительные детали кабельных лотков : ADSK_Поворот вертикальный наружный_Минимальный размер | [6 empty] | ADSK_Поворот вертикальный наружный_Минимальный размер | [55 empty] | 0 | 3xCTTmvkDCvgifxLwPHW9A | [180 empty] | 0 | [152 empty] | 0 | шт. |  | Кабельные лотки и аксессуары | 1 | Поворот вертикальный наружный для перфорированного кабельного лотка | [31 empty] | DKC | S5 Combitech | [48 empty] | 0
1988752 |  | OST_CableTrayFitting | [9 empty] | Перфорированный | fb31d770-e6e3-4ce6-ab29-ed5e99585a32-001e5890 | 1e83eb94-3cb7-41ae-9f37-bd3219190b48 | None |  | 465 | Семейство : Соединительные детали кабельных лотков : ADSK_Поворот вертикальный наружный_Минимальный размер | [6 empty] | ADSK_Поворот вертикальный наружный_Минимальный размер | [55 empty] | 0 | 3xCTTmvkDCvgifxLwPHWAY | [180 empty] | 0 | [152 empty] | 0 | шт. |  | Кабельные лотки и аксессуары | 1 | Поворот вертикальный наружный для перфорированного кабельного лотка | [31 empty] | DKC | S5 Combitech | [48 empty] | 0
1988761 |  | OST_CableTrayFitting | [9 empty] | Перфорированный | fb31d770-e6e3-4ce6-ab29-ed5e99585a32-001e5899 | 1e83eb94-3cb7-41ae-9f37-bd3219190b48 | None |  | 465 | Семейство : Соединительные детали кабельных лотков : ADSK_Поворот вертикальный наружный_Минимальный размер | [6 empty] | ADSK_Поворот вертикальный наружный_Минимальный размер | [55 empty] | 0 | 3xCTTmvkDCvgifxLwPHWAh | [180 empty] | 0 | [152 empty] | 0 | шт. |  | Кабельные лотки и аксессуары | 1 | Поворот вертикальный наружный для перфорированного кабельного лотка | [31 empty] | DKC | S5 Combitech | [48 empty] | 0
1988770 |  | OST_CableTrayFitting | [9 empty] | Перфорированный | fb31d770-e6e3-4ce6-ab29-ed5e99585a32-001e58a2 | 1e83eb94-3cb7-41ae-9f37-bd3219190b48 | None |  | 465 | Семейство : Соединительные детали кабельных лотков : ADSK_Поворот вертикальный наружный_Минимальный размер | [6 empty] | ADSK_Поворот вертикальный наружный_Минимальный размер | [55 empty] | 0 | 3xCTTmvkDCvgifxLwPHWAG | [180 empty] | 0 | [152 empty] | 0 | шт. |  | Кабельные лотки и аксессуары | 1 | Поворот вертикальный наружный для перфорированного кабельного лотка | [31 empty] | DKC | S5 Combitech | [48 empty] | 0
1988773 |  | OST_CableTrayFitting | [9 empty] | Перфорированный | fb31d770-e6e3-4ce6-ab29-ed5e99585a32-001e58a5 | 1e83eb94-3cb7-41ae-9f37-bd3219190b48 | None |  | 465 | Семейство : Соединительные детали кабельных лотков : ADSK_Поворот вертикальный наружный_Минимальный размер | [6 empty] | ADSK_Поворот вертикальный наружный_Минимальный размер | [55 empty] | 0 | 3xCTTmvkDCvgifxLwPHWAN | [180 empty] | 0 | [152 empty] | 0 | шт. |  | Кабельные лотки и аксессуары | 1 | Поворот вертикальный наружный для перфорированного кабельного лотка | [31 empty] | DKC | S5 Combitech | [48 empty] | 0
1988778 |  | OST_CableTrayFitting | [9 empty] | Перфорированный | fb31d770-e6e3-4ce6-ab29-ed5e99585a32-001e58aa | 1e83eb94-3cb7-41ae-9f37-bd3219190b48 | None |  | 463 | Семейство : Соединительные детали кабельных лотков : ADSK_Ответвление_Минимальный размер | [6 empty] | ADSK_Ответвление_Минимальный размер | [55 empty] | 0 | 3xCTTmvkDCvgifxLwPHWAO | [180 empty] | 0 | [152 empty] | 0 | шт. |  | Кабельные лотки и аксессуары | 1 | Т-образное соединение для перфорированного кабельного лотка | [31 empty] | DKC | S5 Combitech | [48 empty] | 10
1988782 |  | OST_CableTrayFitting | [9 empty] | Перфорированный | fb31d770-e6e3-4ce6-ab29-ed5e99585a32-001e58ae | 1e83eb94-3cb7-41ae-9f37-bd3219190b48 | None |  | 463 | Семейство : Соединительные детали кабельных лотков : ADSK_Ответвление_Минимальный размер | [6 empty] | ADSK_Ответвление_Минимальный размер | [55 empty] | 0 | 3xCTTmvkDCvgifxLwPHWAS | [180 empty] | 0 | [152 empty] | 0 | шт. |  | Кабельные лотки и аксессуары | 1 | Т-образное соединение для перфорированного кабельного лотка | [31 empty] | DKC | S5 Combitech | [48 empty] | 10
1988788 |  | OST_CableTrayFitting | [9 empty] | Перфорированный | fb31d770-e6e3-4ce6-ab29-ed5e99585a32-001e58b4 | 1e83eb94-3cb7-41ae-9f37-bd3219190b48 | None |  | 463 | Семейство : Соединительные детали кабельных лотков : ADSK_Ответвление_Минимальный размер | [6 empty] | ADSK_Ответвление_Минимальный размер | [55 empty] | 0 | 3xCTTmvkDCvgifxLwPHWA6 | [180 empty] | 0 | [152 empty] | 0 | шт. |  | Кабельные лотки и аксессуары | 1 | Т-образное соединение для перфорированного кабельного лотка | [31 empty] | DKC | S5 Combitech | [48 empty] | 10
1989101 |  | OST_CableTrayFitting | [9 empty] | Перфорированный | fb31d770-e6e3-4ce6-ab29-ed5e99585a32-001e59ed | 1e83eb94-3cb7-41ae-9f37-bd3219190b48 | None |  | 467 | Семейство : Соединительные детали кабельных лотков : ADSK_Переход на другое сечение | [6 empty] | ADSK_Переход на другое сечение | [55 empty] | 0 | 3xCTTmvkDCvgifxLwPHWFV | [180 empty] | 0 | [152 empty] | 0 | шт. |  | Кабельные лотки и аксессуары | 1 | Переход на другое сечение для перфорированного кабельного лотка | [31 empty] | DKC | S5 Combitech | [48 empty] | 2.5 | 10
1989108 |  | OST_CableTrayFitting | [9 empty] | Перфорированный | fb31d770-e6e3-4ce6-ab29-ed5e99585a32-001e59f4 | 1e83eb94-3cb7-41ae-9f37-bd3219190b48 | None |  | 461 | Семейство : Соединительные детали кабельных лотков : ADSK_Поворот горизонтальный_Минимальный размер | [6 empty] | ADSK_Поворот горизонтальный_Минимальный размер | [55 empty] | 0 | 3xCTTmvkDCvgifxLwPHWF6 | [180 empty] | 0 | [152 empty] | 0 | шт. |  | Кабельные лотки и аксессуары | 1 | Поворот горизонтальный для перфорированного кабельного лотка | [31 empty] | DKC | S5 Combitech | [48 empty] | 10
1989171 |  | OST_CableTrayFitting | [9 empty] | Перфорированный | fb31d770-e6e3-4ce6-ab29-ed5e99585a32-001e5a33 | 1e83eb94-3cb7-41ae-9f37-bd3219190b48 | None |  | 461 | Семейство : Соединительные детали кабельных лотков : ADSK_Поворот горизонтальный_Минимальный размер | [6 empty] | ADSK_Поворот горизонтальный_Минимальный размер | [55 empty] | 0 | 3xCTTmvkDCvgifxLwPHW01 | [180 empty] | 0 | [152 empty] | 0 | шт. |  | Кабельные лотки и аксессуары | 1 | Поворот горизонтальный для перфорированного кабельного лотка | [31 empty] | DKC | S5 Combitech | [48 empty] | 10
1989174 |  | OST_CableTrayFitting | [9 empty] | Перфорированный | fb31d770-e6e3-4ce6-ab29-ed5e99585a32-001e5a36 | 1e83eb94-3cb7-41ae-9f37-bd3219190b48 | None |  | 461 | Семейство : Соединительные детали кабельных лотков : ADSK_Поворот горизонтальный_Минимальный размер | [6 empty] | ADSK_Поворот горизонтальный_Минимальный размер | [55 empty] | 0 | 3xCTTmvkDCvgifxLwPHW04 | [180 empty] | 0 | [152 empty] | 0 | шт. |  | Кабельные лотки и аксессуары | 1 | Поворот горизонтальный для перфорированного кабельного лотка | [31 empty] | DKC | S5 Combitech | [48 empty] | 10
1989243 |  | OST_CableTrayFitting | [9 empty] | Перфорированный | fb31d770-e6e3-4ce6-ab29-ed5e99585a32-001e5a7b | 1e83eb94-3cb7-41ae-9f37-bd3219190b48 | None |  | 461 | Семейство : Соединительные детали кабельных лотков : ADSK_Поворот горизонтальный_Минимальный размер | [6 empty] | ADSK_Поворот горизонтальный_Минимальный размер | [55 empty] | 0 | 3xCTTmvkDCvgifxLwPHW19 | [180 empty] | 0 | [152 empty] | 0 | шт. |  | Кабельные лотки и аксессуары | 1 | Поворот горизонтальный для перфорированного кабельного лотка | [31 empty] | DKC | S5 Combitech | [48 empty] | 10
1989333 | Спецификация | OST_Schedules | Спецификация | [8 empty] | О_ЭОМ_ВОР_Спецификация Полоса заземления | faa1b418-08d7-4ee9-b1d3-a61f162e801b-001e5ad5 | 8ff47825-067c-46b1-b1ac-e23d445cd47c | None |  | 25282 | Вид "Спецификация: О_ЭОМ_ВОР_Спецификация Полоса заземления" | [6 empty] | Schedule | [22 empty] | None | None | 63 | [87 empty] | Спецификация | [34 empty] | Новая конструкция | [11 empty] | 0 | [84 empty] | TRUE | None |  | Schedule | Спецификация |  | Спецификация |  | Показать все |  |  | - | --- |  |  | ADSK_О_С_С шапкой |  | Independent |  |  |  |  | None |  | О_ЭОМ_ВОР_Спецификация Полоса заземления | [9 empty] | Спецификация | ВОР
1990044 |  | OST_DuctFitting | [9 empty] | стандарт | c25bb1f3-aaaa-4e7e-8f1f-36d553d5ed97-001e5d9c | 1e83eb94-3cb7-41ae-9f37-bd3219190b48 | None |  | 1090 | Семейство : Соединительные детали воздуховодов : 630_ЭМ_ПереходУгол | [6 empty] | 630_ЭМ_ПереходУгол | [55 empty] | 0 | 32Mx7pggfEVeyVDjLJox0B | [333 empty] | 0 | [88 empty] | Air Ductwork | 23.75.70.14 | [154 empty] | 350 | Переход Угол | 0 | шт.
1990472 | Спецификация | OST_Schedules | Спецификация | [8 empty] | О_ЭОМ_ВОР_Спецификация Шинопровод отвтильные коробки | c25bb1f3-aaaa-4e7e-8f1f-36d553d5ed97-001e5f48 | 8ff47825-067c-46b1-b1ac-e23d445cd47c | None |  | 25296 | Вид "Спецификация: О_ЭОМ_ВОР_Спецификация Шинопровод отвтильные коробки" | [6 empty] | Schedule | [22 empty] | None | None | 63 | [87 empty] | Спецификация | [34 empty] | Новая конструкция | [11 empty] | 0 | [84 empty] | TRUE | None |  | Schedule | Спецификация |  | Спецификация |  | Показать все |  |  | - | --- |  |  | ADSK_О_С_С шапкой |  | Independent |  |  |  |  | None |  | О_ЭОМ_ВОР_Спецификация Шинопровод отвтильные коробки | [9 empty] | Спецификация | ВОР
1991154 |  | OST_DuctFitting | [9 empty] | Угол | c25bb1f3-aaaa-4e7e-8f1f-36d553d5ed97-001e61f2 | 1e83eb94-3cb7-41ae-9f37-bd3219190b48 | None |  | 1166 | Семейство : Соединительные детали воздуховодов : 631_EAE_KO-II_P_RLUD_Секция угловая Plug-In_Тип 1 | [6 empty] | 631_EAE_KO-II_P_RLUD_Секция угловая Plug-In_Тип 1 | [55 empty] | 0 | 32Mx7pggfEVeyVDjLJounb | [333 empty] | 0 | шт. | [35 empty] | EAE Elektrik | [122 empty] | Нейтраль | [75 empty] | Category=[-2000700]; Color=255; Comments=""; Cost=0.000000000000000; Description=""; Design Option=Main Model; Design Option=[-1]; Edited by=""; Export to IFC As=""; Export to IFC=0; Glow=0; IFC Predefined Type=""; IfcGUID=18RMst4L14O9GhaKx6glAr; Keynote=""; Manufacturer=""; Mark=""; Model=""; Name=По умолчанию(1); Shininess=64; Smoothness=50; Transparency=0; URL=""; Workset=10 |  |  | Category=[-2000700]; Color=255; Comments=""; Cost=0.000000000000000; Description=Красный; Design Option=Main Model; Design Option=[-1]; Edited by=""; Export to IFC As=""; Export to IFC=0; Glow=0; IFC Predefined Type=""; IfcGUID=18RMst4L14O9GhaKx6glAq; Keynote=""; Manufacturer=""; Mark=""; Material Type=6; Model=""; Name=RGB 255-0-0; Shininess=64; Smoothness=50; Transparency=0; URL=""; Workset=10 | 0 | 50 |  | Category=[-2000700]; Color=13395456; Comments=""; Cost=0.000000000000000; Description=""; Design Option=Main Model; Design Option=[-1]; Edited by=""; Export to IFC As=""; Export to IFC=0; Glow=0; IFC Predefined Type=""; IfcGUID=18RMst4L14O9GhaKx6glAo; Keynote=""; Manufacturer=""; Mark=""; Model=""; Name=Нейтраль; Shininess=64; Smoothness=50; Transparency=0; URL=""; Workset=10
1994422 | Щит освещения | OST_ElectricalEquipment | [9 empty] | Щит освещения | e20c9523-ed8e-4412-8a12-a12c5828b139-001e6eb6 | 1e83eb94-3cb7-41ae-9f37-bd3219190b48 | None |  | 808 | Семейство : Электрооборудование : UNK_Устройство распределения электроэнегрии_Навесное_Наполньное | [6 empty] | UNK_Устройство распределения электроэнегрии_Навесное_Наполньное | [55 empty] | 0 | 3Y39KZxOv44eeIeInODj_F | [312 empty] | 1.3 | v2019 | [19 empty] | 0 | шт. | 600 | Щитки, шкафы, ящики, пульты |  | Шкаф распределительный | 600 |  | Ящик управления | 400 | 200 | 3 | [20 empty] | TRUE | FALSE | FALSE | FALSE | 04.05.06.07.03 | Chint | Chint
1994509 | Шкаф распределительный | OST_ElectricalEquipment | [9 empty] | Шкаф распределительный | e20c9523-ed8e-4412-8a12-a12c5828b139-001e6f0d | 1e83eb94-3cb7-41ae-9f37-bd3219190b48 | None |  | 808 | Семейство : Электрооборудование : UNK_Устройство распределения электроэнегрии_Навесное_Наполньное | [6 empty] | UNK_Устройство распределения электроэнегрии_Навесное_Наполньное | [55 empty] | 0 | 3Y39KZxOv44eeIeInODjuq | [312 empty] | 1.3 | v2019 | [19 empty] | 0 | шт. | 600 | Щитки, шкафы, ящики, пульты |  | Шкаф распределительный | 600 |  | Ящик управления | 400 | 200 | 3 | [20 empty] | TRUE | FALSE | FALSE | FALSE | 04.05.06.07.01 | Chint | Chint
1994977 | Панель ВРУ 2100x1000x600 | OST_ElectricalEquipment | [9 empty] | Панель ВРУ 2100x1000x600 | e20c9523-ed8e-4412-8a12-a12c5828b139-001e70e1 | 1e83eb94-3cb7-41ae-9f37-bd3219190b48 | None |  | 808 | Семейство : Электрооборудование : UNK_Устройство распределения электроэнегрии_Навесное_Наполньное | [6 empty] | UNK_Устройство распределения электроэнегрии_Навесное_Наполньное | [55 empty] | 0 | 3Y39KZxOv44eeIeInODi7O | [312 empty] | 1.3 | v2019 | [19 empty] | 0 | шт. | 1000 | Щитки, шкафы, ящики, пульты |  | Панель одностороннего обуслуживания | 2215 |  | Панель одностороннего обслуживания | 400 | 600 | 3 | [20 empty] | FALSE | TRUE | TRUE | FALSE | 04.05.06.03 | Chint | Chint
2000651 |  | OST_CableTrayFitting | [9 empty] | Проволочный | 59f726eb-686e-4135-b2b3-25676e4a88a9-001e870b | 1e83eb94-3cb7-41ae-9f37-bd3219190b48 | None |  | 461 | Семейство : Соединительные детали кабельных лотков : ADSK_Поворот горизонтальный_Минимальный размер | [6 empty] | ADSK_Поворот горизонтальный_Минимальный размер | [55 empty] | 0 | 1PzoRhQ6v1DRAp9MTkL0_Y | [180 empty] | 0 | [152 empty] | 0 | шт. |  | Кабельные лотки и аксессуары | 1 | Поворот горизонтальный для перфорированного кабельного лотка | [31 empty] | DKC | S5 Combitech | [48 empty] | 10
2001059 |  | OST_CableTrayFitting | [9 empty] | Проволочный | 59f726eb-686e-4135-b2b3-25676e4a88a9-001e88a3 | 1e83eb94-3cb7-41ae-9f37-bd3219190b48 | None |  | 463 | Семейство : Соединительные детали кабельных лотков : ADSK_Ответвление_Минимальный размер | [6 empty] | ADSK_Ответвление_Минимальный размер | [55 empty] | 0 | 1PzoRhQ6v1DRAp9MTkL00A | [180 empty] | 0 | [152 empty] | 0 | шт. |  | Кабельные лотки и аксессуары | 1 | Т-образное соединение для перфорированного кабельного лотка | [31 empty] | DKC | S5 Combitech | [48 empty] | 10
2001156 |  | OST_CableTrayFitting | [9 empty] | Проволочный | 59f726eb-686e-4135-b2b3-25676e4a88a9-001e8904 | 1e83eb94-3cb7-41ae-9f37-bd3219190b48 | None |  | 461 | Семейство : Соединительные детали кабельных лотков : ADSK_Поворот горизонтальный_Минимальный размер | [6 empty] | ADSK_Поворот горизонтальный_Минимальный размер | [55 empty] | 0 | 1PzoRhQ6v1DRAp9MTkL06j | [180 empty] | 0 | [152 empty] | 0 | шт. |  | Кабельные лотки и аксессуары | 1 | Поворот горизонтальный для перфорированного кабельного лотка | [31 empty] | DKC | S5 Combitech | [48 empty] | 10
2001985 | ARCTIC.OPL ECO LED 1200 EM 4000K | OST_LightingFixtures | [9 empty] | ARCTIC.OPL ECO LED 1200 EM 4000K | dcd8f9da-1136-4fd3-9350-efd015055d08-001e8c41 | 4fb537e0-c72d-4276-a5e9-ffdc444f14ba | None |  | 437 | Семейство : Осветительные приборы : ADSK_Светильник линейный_Накладной | [6 empty] | ADSK_Светильник линейный_Накладной | [55 empty] | 0 | 3SsFdQ4JPFqvDGxz0L6z59 | [312 empty] | 1.4 | v2021 | [19 empty] | 0 | шт. | 170 | Светильники, светоуказатели, световые табло | 1 | Светильник светодиодный линейный накладной, IP54, 50Вт, 230В, 1278х170х150, БАП не менее 1 ч. | 110 |  | Светодиодный | 230 |  | 1 | 1278 | 15 | FALSE | TRUE | TRUE | Аварийное освещение | 0.052083 | 0.96 | 0.05 | 1 | 1 | 0.22645 | 0.22645 | FALSE | TRUE | 1 | 18 Вт G13 | БАП | TRUE | [6 empty] | Световые Технологии | ARCTIC.OPL ECO LED 1200 EM 4000K | [228 empty] | 1088000100 | [35 empty] | ARCTIC.OPL ECO LED 1200 EM 4000K
2005011 | Светодиодный | OST_GenericAnnotation | [9 empty] | Светодиодный | dcd8f9da-1136-4fd3-9350-efd015055d08-001e9813 | dcd8f9da-1136-4fd3-9350-efd015055d08 | Main Model |  | 25647 | Семейство : Осветительные приборы : UNK_Светильник_ARCTIC.OPL_ECO_LED_EM_СветовыеТехнологии_R21 | [6 empty] | УГО светильник линейный | [294 empty] | None | Main Model | FALSE |  |  | 25647 | [81 empty] | 0 | FALSE | FALSE | TRUE | 1 | FALSE | FALSE | FALSE | 0
2005012 | Люминесцентный | OST_GenericAnnotation | [9 empty] | Люминесцентный | dcd8f9da-1136-4fd3-9350-efd015055d08-001e9814 | dcd8f9da-1136-4fd3-9350-efd015055d08 | Main Model |  | 25647 | Семейство : Осветительные приборы : UNK_Светильник_ARCTIC.OPL_ECO_LED_EM_СветовыеТехнологии_R21 | [6 empty] | УГО светильник линейный | [294 empty] | None | Main Model | FALSE |  |  | 25647 | [81 empty] | 0 | FALSE | FALSE | TRUE | 1 | FALSE | FALSE | FALSE | 0
2005013 | Люминесцентный аварийный | OST_GenericAnnotation | [9 empty] | Люминесцентный аварийный | dcd8f9da-1136-4fd3-9350-efd015055d08-001e9815 | dcd8f9da-1136-4fd3-9350-efd015055d08 | Main Model |  | 25647 | Семейство : Осветительные приборы : UNK_Светильник_ARCTIC.OPL_ECO_LED_EM_СветовыеТехнологии_R21 | [6 empty] | УГО светильник линейный | [294 empty] | None | Main Model | FALSE |  |  | 25647 | [81 empty] | 0 | FALSE | FALSE | TRUE | 1 | FALSE | FALSE | FALSE | 0
2005014 | Светодиодный аварийный | OST_GenericAnnotation | [9 empty] | Светодиодный аварийный | dcd8f9da-1136-4fd3-9350-efd015055d08-001e9816 | dcd8f9da-1136-4fd3-9350-efd015055d08 | Main Model |  | 25647 | Семейство : Осветительные приборы : UNK_Светильник_ARCTIC.OPL_ECO_LED_EM_СветовыеТехнологии_R21 | [6 empty] | УГО светильник линейный | [294 empty] | None | Main Model | FALSE |  |  | 25647 | [81 empty] | 0 | FALSE | FALSE | TRUE | 1 | FALSE | FALSE | FALSE | 0
2005080 | 1280х135х100_28Вт_ip20 | OST_LightingFixtures | [9 empty] | 1280х135х100_28Вт_ip20 | dcd8f9da-1136-4fd3-9350-efd015055d08-001e9858 | 1e83eb94-3cb7-41ae-9f37-bd3219190b48 | None |  | 25647 | Семейство : Осветительные приборы : UNK_Светильник_ARCTIC.OPL_ECO_LED_EM_СветовыеТехнологии_R21 | [6 empty] | UNK_Светильник_ARCTIC.OPL_ECO_LED_EM_СветовыеТехнологии_R21 | [55 empty] | 0 | 3SsFdQ4JPFqvDGxz0L6yLG | [312 empty] | 1.4 | v2021 | [19 empty] | 0 | шт. | 600 | Светильники, светоуказатели, световые табло | 1 | Светильник светодиодный линейный накладной, IP20, 35Вт, 230В, 1280х135х100 | 40 |  | Светодиодный | 230 |  | 1 | 600 | 15 | FALSE | TRUE | FALSE | Рабочее освещение | 0.036842 | 0.95 | 0.035 | 1 | 1 | 0.16018 | 0.16018 | FALSE | FALSE | 4 | 18 Вт G13 | БАП | TRUE
2005082 | 1195х200х50_54Вт_ip54_решетка_БАП | OST_LightingFixtures | [9 empty] | 1195х200х50_54Вт_ip54_решетка_БАП | dcd8f9da-1136-4fd3-9350-efd015055d08-001e985a | dcd8f9da-1136-4fd3-9350-efd015055d08 | None |  | 25647 | Семейство : Осветительные приборы : UNK_Светильник_ARCTIC.OPL_ECO_LED_EM_СветовыеТехнологии_R21 | [6 empty] | UNK_Светильник_ARCTIC.OPL_ECO_LED_EM_СветовыеТехнологии_R21 | [55 empty] | 0 | 3SsFdQ4JPFqvDGxz0L6yLI | [312 empty] | 1.4 | v2021 | [19 empty] | 0 | шт. | 200 | Светильники, светоуказатели, световые табло | 1 | Светильник светодиодный линейный накладной для спортивных помещений, IP20, 54Вт, 230В, 1195х200х50. Комплектно с решеткой и блоком бесперебойного питания | 50 |  | Светодиодный аварийный | 230 |  | 1 | 1195 | 15 | FALSE | TRUE | TRUE | Аварийное освещение | 0.056842 | 0.95 | 0.054 | 1 | 1 | 0.24714 | 0.24714 | FALSE | TRUE | 4 | 18 Вт G13 | БАП | TRUE
2005084 | 1195х200х50_54Вт_ip20_решетка | OST_LightingFixtures | [9 empty] | 1195х200х50_54Вт_ip20_решетка | dcd8f9da-1136-4fd3-9350-efd015055d08-001e985c | dcd8f9da-1136-4fd3-9350-efd015055d08 | None |  | 25647 | Семейство : Осветительные приборы : UNK_Светильник_ARCTIC.OPL_ECO_LED_EM_СветовыеТехнологии_R21 | [6 empty] | UNK_Светильник_ARCTIC.OPL_ECO_LED_EM_СветовыеТехнологии_R21 | [55 empty] | 0 | 3SsFdQ4JPFqvDGxz0L6yLK | [312 empty] | 1.4 | v2021 | [19 empty] | 0 | шт. | 200 | Светильники, светоуказатели, световые табло | 1 | Светильник светодиодный линейный накладной для спортивных помещений, IP20, 54Вт, 230В, 1195х200х50. Комплектно с решеткой | 50 |  | Светодиодный | 230 |  | 1 | 1195 | 15 | FALSE | TRUE | FALSE | Рабочее освещение | 0.056842 | 0.95 | 0.054 | 1 | 1 | 0.24714 | 0.24714 | FALSE | FALSE | 4 | 18 Вт G13 | БАП | TRUE
2005086 | 545х545х40_45Вт_ip20 | OST_LightingFixtures | [9 empty] | 545х545х40_45Вт_ip20 | dcd8f9da-1136-4fd3-9350-efd015055d08-001e985e | dcd8f9da-1136-4fd3-9350-efd015055d08 | None |  | 25647 | Семейство : Осветительные приборы : UNK_Светильник_ARCTIC.OPL_ECO_LED_EM_СветовыеТехнологии_R21 | [6 empty] | UNK_Светильник_ARCTIC.OPL_ECO_LED_EM_СветовыеТехнологии_R21 | [55 empty] | 0 | 3SsFdQ4JPFqvDGxz0L6yLM | [312 empty] | 1.4 | v2021 | [19 empty] | 0 | шт. | 545 | Светильники, светоуказатели, световые табло | 1 | Светильник светодиодный линейный накладной, IP20, 45Вт, 230В, 545х545х40 | 40 |  | Светодиодный | 230 |  | 1 | 545 | 15 | FALSE | TRUE | FALSE | Рабочее освещение | 0.047368 | 0.95 | 0.045 | 1 | 1 | 0.20595 | 0.20595 | FALSE | FALSE | 4 | 18 Вт G13 | БАП | TRUE
2005088 | 600х600х40_35Вт_ip20 | OST_LightingFixtures | [9 empty] | 600х600х40_35Вт_ip20 | dcd8f9da-1136-4fd3-9350-efd015055d08-001e9860 | dcd8f9da-1136-4fd3-9350-efd015055d08 | None |  | 25647 | Семейство : Осветительные приборы : UNK_Светильник_ARCTIC.OPL_ECO_LED_EM_СветовыеТехнологии_R21 | [6 empty] | UNK_Светильник_ARCTIC.OPL_ECO_LED_EM_СветовыеТехнологии_R21 | [55 empty] | 0 | 3SsFdQ4JPFqvDGxz0L6yLe | [312 empty] | 1.4 | v2021 | [19 empty] | 0 | шт. | 600 | Светильники, светоуказатели, световые табло | 1 | Светильник светодиодный линейный накладной, IP20, 35Вт, 230В, 600х600х40 | 40 |  | Светодиодный | 230 |  | 1 | 600 | 15 | FALSE | TRUE | FALSE | Рабочее освещение | 0.036842 | 0.95 | 0.035 | 1 | 1 | 0.16018 | 0.16018 | FALSE | FALSE | 4 | 18 Вт G13 | БАП | TRUE
2005090 | 600х600х60_36Вт_ip20 | OST_LightingFixtures | [9 empty] | 600х600х60_36Вт_ip20 | dcd8f9da-1136-4fd3-9350-efd015055d08-001e9862 | dcd8f9da-1136-4fd3-9350-efd015055d08 | None |  | 25647 | Семейство : Осветительные приборы : UNK_Светильник_ARCTIC.OPL_ECO_LED_EM_СветовыеТехнологии_R21 | [6 empty] | UNK_Светильник_ARCTIC.OPL_ECO_LED_EM_СветовыеТехнологии_R21 | [55 empty] | 0 | 3SsFdQ4JPFqvDGxz0L6yLg | [312 empty] | 1.4 | v2021 | [19 empty] | 0 | шт. | 600 | Светильники, светоуказатели, световые табло | 1 | Светильник лаюминисцентный линейный накладной, IP20, 36Вт, 230В, 600х600х60 | 40 |  | Светодиодный | 230 |  | 1 | 600 | 15 | FALSE | TRUE | FALSE | Рабочее освещение | 0.037895 | 0.95 | 0.036 | 1 | 1 | 0.16476 | 0.16476 | TRUE | FALSE | 4 | 18 Вт G13 | БАП | FALSE
2005092 | ARCTIC.OPL ECO LED 1200 EM 4000K | OST_LightingFixtures | [9 empty] | ARCTIC.OPL ECO LED 1200 EM 4000K | dcd8f9da-1136-4fd3-9350-efd015055d08-001e9864 | 1e83eb94-3cb7-41ae-9f37-bd3219190b48 | None |  | 25647 | Семейство : Осветительные приборы : UNK_Светильник_ARCTIC.OPL_ECO_LED_EM_СветовыеТехнологии_R21 | [6 empty] | UNK_Светильник_ARCTIC.OPL_ECO_LED_EM_СветовыеТехнологии_R21 | [55 empty] | 0 | 3SsFdQ4JPFqvDGxz0L6yLi | [312 empty] | 1.4 | v2021 | [19 empty] | 0 | шт. | 170 | Светильники, светоуказатели, световые табло | 1 | Светильник светодиодный (Аварийный), накладной, IP65, 50Вт, 230В, 1278х170х110, БАП не менее 1 ч. | 110 |  | Светодиодный | 230 |  | 1 | 1278 | 15 | FALSE | TRUE | TRUE | Аварийное освещение | 0.052083 | 0.96 | 0.05 | 1 | 1 | 0.22645 | 0.22645 | FALSE | TRUE | 1 | 18 Вт G13 | БАП | TRUE | [5 empty] | 04.05.06.10.02 | Световые Технологии | ARCTIC.OPL ECO LED 1200 EM 4000K | [228 empty] | 1088000180 | [35 empty] | ARCTIC.OPL ECO LED 1200 EM 4000K
2005094 | ARCTIC.OPL ECO LED 1200 4000K | OST_LightingFixtures | [9 empty] | ARCTIC.OPL ECO LED 1200 4000K | dcd8f9da-1136-4fd3-9350-efd015055d08-001e9866 | 1e83eb94-3cb7-41ae-9f37-bd3219190b48 | None |  | 25647 | Семейство : Осветительные приборы : UNK_Светильник_ARCTIC.OPL_ECO_LED_EM_СветовыеТехнологии_R21 | [6 empty] | UNK_Светильник_ARCTIC.OPL_ECO_LED_EM_СветовыеТехнологии_R21 | [55 empty] | 0 | 3SsFdQ4JPFqvDGxz0L6yLk | [312 empty] | 1.4 | v2021 | [19 empty] | 0 | шт. | 170 | Светильники, светоуказатели, световые табло | 1 | Светильник светодиодный, накладной, IP65, 50Вт, 230В, 1278х170х110 | 110 |  | Светодиодный | 230 |  | 1 | 1278 | 15 | FALSE | TRUE | FALSE | Рабочее освещение | 0.052083 | 0.96 | 0.05 | 1 | 1 | 0.22645 | 0.22645 | FALSE | FALSE | 1 | 18 Вт G13 | БАП | TRUE | [5 empty] | 04.05.06.10.01 | Световые Технологии | ARCTIC.OPL ECO LED 1200 4000K | [228 empty] | 1088000100 | [35 empty] | ARCTIC.OPL ECO LED 1200 4000K
2005096 | 600х600х60_36Вт_ip20_ЛЛ | OST_LightingFixtures | [9 empty] | 600х600х60_36Вт_ip20_ЛЛ | dcd8f9da-1136-4fd3-9350-efd015055d08-001e9868 | dcd8f9da-1136-4fd3-9350-efd015055d08 | None |  | 25647 | Семейство : Осветительные приборы : UNK_Светильник_ARCTIC.OPL_ECO_LED_EM_СветовыеТехнологии_R21 | [6 empty] | UNK_Светильник_ARCTIC.OPL_ECO_LED_EM_СветовыеТехнологии_R21 | [55 empty] | 0 | 3SsFdQ4JPFqvDGxz0L6yLW | [312 empty] | 1.4 | v2021 | [19 empty] | 0 | шт. | 600 | Светильники, светоуказатели, световые табло | 1 | Светильник лаюминисцентный линейный накладной, IP20, 36Вт, 230В, 600х600х60 | 40 |  | Светодиодный | 230 |  | 1 | 600 | 15 | FALSE | TRUE | FALSE | Рабочее освещение | 0.037895 | 0.95 | 0.036 | 1 | 1 | 0.16476 | 0.16476 | TRUE | FALSE | 4 | 18 Вт G13 | БАП | FALSE
2007222 |  | OST_PreviewLegendComponents | [10 empty] | dcd8f9da-1136-4fd3-9350-efd015055d08-001ea0b6 | dcd8f9da-1136-4fd3-9350-efd015055d08 | Main Model |  | 9494 | ЭМ
2008627 | ARCTIC.OPL ECO LED 1500 4000K | OST_LightingFixtures | [9 empty] | ARCTIC.OPL ECO LED 1500 4000K | dcd8f9da-1136-4fd3-9350-efd015055d08-001ea633 | 1e83eb94-3cb7-41ae-9f37-bd3219190b48 | None |  | 437 | Семейство : Осветительные приборы : ADSK_Светильник линейный_Накладной | [6 empty] | ADSK_Светильник линейный_Накладной | [55 empty] | 0 | 3SsFdQ4JPFqvDGxz0L6$ix | [312 empty] | 1.4 | v2021 | [19 empty] | 0 | шт. | 170 | Светильники, светоуказатели, световые табло | 1 | Светильник светодиодный линейный накладной, IP54, 60Вт, 230В, 1278х170х150 | 110 |  | Светодиодный | 230 |  | 1 | 1578 | 15 | FALSE | TRUE | FALSE | Рабочее освещение | 0.0625 | 0.96 | 0.06 | 1 | 1 | 0.27174 | 0.27174 | FALSE | FALSE | 1 | 18 Вт G13 | БАП | TRUE | [5 empty] | 04.05.06.10.01 | Световые Технологии | ARCTIC.OPL ECO LED 1500 4000K | [228 empty] | 1088000330 | [35 empty] | ARCTIC.OPL ECO LED 1500 4000K
2008942 | ARCTIC.OPL ECO LED 1500 EM 4000K | OST_LightingFixtures | [9 empty] | ARCTIC.OPL ECO LED 1500 EM 4000K | dcd8f9da-1136-4fd3-9350-efd015055d08-001ea76e | 1e83eb94-3cb7-41ae-9f37-bd3219190b48 | None |  | 25647 | Семейство : Осветительные приборы : UNK_Светильник_ARCTIC.OPL_ECO_LED_EM_СветовыеТехнологии_R21 | [6 empty] | UNK_Светильник_ARCTIC.OPL_ECO_LED_EM_СветовыеТехнологии_R21 | [55 empty] | 0 | 3SsFdQ4JPFqvDGxz0L6$fc | [312 empty] | 1.4 | v2021 | [19 empty] | 0 | шт. | 170 | Светильники, светоуказатели, световые табло | 1 | Светильник светодиодный (Аварийный), накладной, IP65, 60Вт, 230В, 1578х170х110, БАП не менее 1 ч. | 110 |  | Светодиодный | 230 |  | 1 | 1578 | 15 | FALSE | TRUE | TRUE | Аварийное освещение | 0.0625 | 0.96 | 0.06 | 1 | 1 | 0.27174 | 0.27174 | FALSE | TRUE | 1 | 18 Вт G13 | БАП | TRUE | [5 empty] | 04.05.06.10.02 | Световые Технологии | ARCTIC.OPL ECO LED 1500 EM 4000K | [228 empty] | 1088000350 | [35 empty] | ARCTIC.OPL ECO LED 1500 EM 4000K
2018351 | ARCTIC.OPL ECO LED 1500 4000K | OST_LightingFixtures | [9 empty] | ARCTIC.OPL ECO LED 1500 4000K | 2b8553fc-2e22-4a52-be2c-06bd38b17d8c-001ecc2f | 1e83eb94-3cb7-41ae-9f37-bd3219190b48 | None |  | 25647 | Семейство : Осветительные приборы : UNK_Светильник_ARCTIC.OPL_ECO_LED_EM_СветовыеТехнологии_R21 | [6 empty] | UNK_Светильник_ARCTIC.OPL_ECO_LED_EM_СветовыеТехнологии_R21 | [55 empty] | 0 | 0hXLFyBY9AKhui1hquhx6Z | [312 empty] | 1.4 | v2021 | [19 empty] | 0 | шт. | 170 | Светильники, светоуказатели, световые табло | 1 | Светильник светодиодный, накладной, IP65, 58Вт, 230В, 1578х170х110 | 110 |  | Светодиодный | 230 |  | 1 | 1578 | 15 | FALSE | TRUE | FALSE | Аварийное освещение | 0.0625 | 0.96 | 0.06 | 1 | 1 | 0.27174 | 0.27174 | FALSE | FALSE | 1 | 18 Вт G13 | БАП | TRUE | [5 empty] | 04.05.06.10.01 | Световые Технологии | ARCTIC.OPL ECO LED 1500 4000K | [228 empty] | 1088000330 | [35 empty] | ARCTIC.OPL ECO LED 1500 4000K
2043953 |  | OST_LightingFixtures | [9 empty] | ARCTIC.OPL ECO LED 1200 4000K | a4f17162-c6bc-4842-afff-008d7c855d6f-001f3031 | 1e83eb94-3cb7-41ae-9f37-bd3219190b48 | None |  | 25647 | Семейство : Осветительные приборы : UNK_Светильник_ARCTIC.OPL_ECO_LED_EM_СветовыеТехнологии_R21 | [6 empty] | UNK_Светильник_ARCTIC.OPL_ECO_LED_EM_СветовыеТехнологии_R21 | [55 empty] | 0 | 2ayN5Ynhn8Gg$$08ryccrU | [312 empty] | 1.4 | v2021 | [19 empty] | 0 | шт. | 170 | Светильники, светоуказатели, световые табло | 1 | Светильник светодиодный, накладной, IP65, 50Вт, 230В, 1278х170х110 | 110 |  | Светодиодный | 230 |  | 1 | 1278 | 15 | FALSE | TRUE | FALSE | Рабочее освещение | 0.052083 | 0.96 | 0.05 | 1 | 1 | 0.22645 | 0.22645 | FALSE | FALSE | 1 | 18 Вт G13 | БАП | TRUE | [5 empty] | 04.05.06.10.01 | Световые Технологии | ARCTIC.OPL ECO LED 1200 4000K | [228 empty] | 1088000100 | [35 empty] | ARCTIC.OPL ECO LED 1200 4000K
2051115 |  | OST_LightingFixtures | [9 empty] | ARCTIC.OPL ECO LED 1200 EM 4000K | 60952563-251c-4444-bcfc-eb42a029eaae-001f4c2b | 1e83eb94-3cb7-41ae-9f37-bd3219190b48 | None |  | 25647 | Семейство : Осветительные приборы : UNK_Светильник_ARCTIC.OPL_ECO_LED_EM_СветовыеТехнологии_R21 | [6 empty] | UNK_Светильник_ARCTIC.OPL_ECO_LED_EM_СветовыеТехнологии_R21 | [55 empty] | 0 | 1WbILZ9Hn4HBpywqAWDgQ5 | [312 empty] | 1.4 | v2021 | [19 empty] | 0 | шт. | 170 | Светильники, светоуказатели, световые табло | 1 | Светильник светодиодный (Аварийный), накладной, IP65, 50Вт, 230В, 1278х170х110, БАП не менее 1 ч. | 110 |  | Светодиодный | 230 |  | 1 | 1278 | 15 | FALSE | TRUE | TRUE | Аварийное освещение | 0.052083 | 0.96 | 0.05 | 1 | 1 | 0.22645 | 0.22645 | FALSE | TRUE | 1 | 18 Вт G13 | БАП | TRUE | [5 empty] | 04.05.06.10.02 | Световые Технологии | ARCTIC.OPL ECO LED 1200 EM 4000K | [228 empty] | 1088000180 | [35 empty] | ARCTIC.OPL ECO LED 1200 EM 4000K
2085980 |  | OST_DuctFitting | [9 empty] | Стандарт | 95b919d5-3c8c-4db6-9683-307ad48c05b7-001fd45c | 1e83eb94-3cb7-41ae-9f37-bd3219190b48 | None |  | 8832 | Семейство : Соединительные детали воздуховодов : КНС_Поворот_ИзолированныйТокоотвод_Неспецифицируемое_DKC | [6 empty] | КНС_Поворот_ИзолированныйТокоотвод_Неспецифицируемое_DKC | [55 empty] | 0 | 2LkHdLF8nDjfQ3C7hKaz7h | [333 empty] | 0 |  |  |  |  | Неспецифицируемое | [30 empty] | 00 | [52 empty] | Air Ductwork | 23.75.70.14 | [18 empty] | 1
2107534 |  | OST_CableTrayFitting | [9 empty] | Проволочный | e875d718-fc4e-4b13-9752-57df5476e2d0-0020288e | 1e83eb94-3cb7-41ae-9f37-bd3219190b48 | None |  | 462 | Семейство : Соединительные детали кабельных лотков : ADSK_Крестовина_Минимальный размер | [6 empty] | ADSK_Крестовина_Минимальный размер | [55 empty] | 0 | 3eTTSO$4vB4vTILzzKLifU | [180 empty] | 0 | [152 empty] | 0 | шт. |  | Кабельные лотки и аксессуары | 1 | Комплект для организации крестообразного соединения проволочного лотка | [81 empty] | 20
2108180 |  | OST_CableTrayFitting | [9 empty] | Проволочный | e875d718-fc4e-4b13-9752-57df5476e2d0-00202b14 | 1e83eb94-3cb7-41ae-9f37-bd3219190b48 | None |  | 464 | Семейство : Соединительные детали кабельных лотков : ADSK_Поворот вертикальный внутренний_Минимальный размер | [6 empty] | ADSK_Поворот вертикальный внутренний_Минимальный размер | [55 empty] | 0 | 3eTTSO$4vB4vTILzzKLid4 | [180 empty] | 0 | [152 empty] | 0 | шт. |  | Кабельные лотки и аксессуары | 1 | Поворот горизонтальный для перфорированного кабельного лотка | [31 empty] | DKC | S5 Combitech | [48 empty] | 5
2108186 |  | OST_CableTrayFitting | [9 empty] | Проволочный | e875d718-fc4e-4b13-9752-57df5476e2d0-00202b1a | 1e83eb94-3cb7-41ae-9f37-bd3219190b48 | None |  | 465 | Семейство : Соединительные детали кабельных лотков : ADSK_Поворот вертикальный наружный_Минимальный размер | [6 empty] | ADSK_Поворот вертикальный наружный_Минимальный размер | [55 empty] | 0 | 3eTTSO$4vB4vTILzzKLidA | [180 empty] | 0 | [152 empty] | 0 | шт. |  | Кабельные лотки и аксессуары | 1 | Поворот горизонтальный для перфорированного кабельного лотка | [31 empty] | DKC | S5 Combitech | [48 empty] | 0
2121274 | CD LED 18 EM 4000K | OST_LightingFixtures | [9 empty] | CD LED 18 EM 4000K | 1bd87684-f189-44b7-b068-66322eba3c26-00205e3a | c93b6098-a1b3-49bc-9e18-1016566b7785 | None |  | 32485 | Семейство : Осветительные приборы : UNK_Светильник_CD_LED_СветовыеТехнологии_R21 | [6 empty] | UNK_Светильник_CD_LED_СветовыеТехнологии_R21 | [55 empty] | 0 | 0Rs7Q4yOb4jx1ePZ8kcc8S | [312 empty] | 1.4 | v2021 | [19 empty] | 0 | шт. | 390 | Светильники, светоуказатели, световые табло | 1 | Светильник светодиодный (Аварийный), накладной, IP65, 18Вт, 230В, 390х390х144, БАП не менее 1 ч. | 144 |  | Светодиодный | 230 |  | 1 | 390 | 15 |  |  | TRUE | Освещение | 0.001875 | 0.96 | 0.0018 | 1 | 1 | 0.0081522 | 0.0081522 | FALSE | TRUE | 1 | 18 Вт G13 | БАП | [6 empty] | 04.05.06.10.02 | Световые Технологии | CD LED 18 EM 4000K | [228 empty] | 1134000070 | [35 empty] | CD LED 18 EM 4000K | [209 empty] | 18
2125590 |  | OST_Materials | [9 empty] | RAL 1003 | 0e0c42a1-dba9-488a-917e-77aca96260ce-00206f16 | 0e0c42a1-dba9-488a-917e-77aca96260ce | Main Model |  | 10 | Материалы | [17 empty] | 768759 | [148 empty] | 0 | 0E34AXswb8Yf5_TwofGW$O | [72 empty] | 64 | 50 | FALSE | 0 | 0
2125592 |  | OST_Materials | [9 empty] | RAL 9017 | 0e0c42a1-dba9-488a-917e-77aca96260ce-00206f18 | 0e0c42a1-dba9-488a-917e-77aca96260ce | Main Model |  | 10 | Материалы | [17 empty] | 3091754 | [148 empty] | 0 | 0E34AXswb8Yf5_TwofGW$M | [72 empty] | 64 | 50 | FALSE | 0 | 0
2125685 |  | OST_Materials | [9 empty] | МАтериал монтажной коробки | 0e0c42a1-dba9-488a-917e-77aca96260ce-00206f75 | 0e0c42a1-dba9-488a-917e-77aca96260ce | Main Model |  | 10 | Материалы | [17 empty] | 14871016 | [148 empty] | 0 | 0E34AXswb8Yf5_TwofGW_x | [72 empty] | 64 | 50 | FALSE | 0 | 0
2125686 | [6 empty] | ASTM A36 ,сталь, Fy 36 кфунт/кв. дюйм |  |  |  |  | Сталь ASTM A36(1) | 0e0c42a1-dba9-488a-917e-77aca96260ce-00206f76 | 0e0c42a1-dba9-488a-917e-77aca96260ce |  |  | 10 | Материалы | [559 empty] | Углеродистая:Несущие конструкции:1.0117:конструкционный:металл | Autodesk | 0 | 05AB8C01-9E15-4D19-8791-5CD982F715F4 | 7849.0469 | 0.48 | 45 | 45 | 45 | 45 | 1.17e-05 | 1.17e-05 | 76908 | 9.8425e-07 | 9.8425e-07 | 199959 | 199959 | Сталь ASTM A36(1) | Steel | 3 | Стандартная | Дугласовая пихта (запад) | 1.17e-05 | 87 | 76908 | 0.3 | 0.0024 | 0.0089 | 5.2 | 51.2 | 199959 | FALSE | 0 | 344.7379 | 1.66 | 399.9 | 248.2245 | 1 | 413.6854 | 413.6854 | 27.579 | 0.06 | 1.17e-05 | 1.17e-05 | 1.17e-05 | 76.9726 | 76908 | 76908 | 76908 | 0.3 | 0.3 | 0.3 | 199959 | 199959 | 199959 | [18 empty] | FALSE
2125687 | [6 empty] | Сталь, лист |  |  |  |  | Сталь(2) | 0e0c42a1-dba9-488a-917e-77aca96260ce-00206f77 | 0e0c42a1-dba9-488a-917e-77aca96260ce |  |  | 10 | Материалы | [559 empty] | тепловой:сплошное тело | Autodesk | 0 | 05AB8C01-9E15-4D19-8791-5CD982F715F4 | 7850 | 0.48 | 45 | 45 | 45 | 45 | [7 empty] | Сталь(2) | Metal | 3 | [12 empty] | 0 | [12 empty] | 76.9819 | [9 empty] | 1 | 0 | 0.001 | 0 | FALSE | 0.4
2125689 |  | OST_Materials |  |  |  |  | Steel, paint finish, ivory, glossy |  |  |  |  | Сталь, окрашенная, слоновая кость, блестящая | 0e0c42a1-dba9-488a-917e-77aca96260ce-00206f79 | 0e0c42a1-dba9-488a-917e-77aca96260ce | Main Model |  | 10 | Материалы | [17 empty] | 7895160 | [148 empty] | 0 | 0E34AXswb8Yf5_TwofGW_t | [72 empty] | 64 | 50 | FALSE | 0 | 0 | [378 empty] | 1
2125690 |  | OST_ElectricalLoadClassifications | [9 empty] | Розеточная сеть | 0e0c42a1-dba9-488a-917e-77aca96260ce-00206f7a | 0e0c42a1-dba9-488a-917e-77aca96260ce | Main Model |  | 120 | Классификации нагрузок в электросетях
2125691 |  | OST_ParamElemElectricalLoadClassification | [9 empty] | Розеточная сеть подключено | 0e0c42a1-dba9-488a-917e-77aca96260ce-00206f7b | 0e0c42a1-dba9-488a-917e-77aca96260ce | Main Model |  | 11 | Параметры проекта
2125692 |  | OST_ParamElemElectricalLoadClassification | [9 empty] | Расчетная нагрузка Розеточная сеть | 0e0c42a1-dba9-488a-917e-77aca96260ce-00206f7c | 0e0c42a1-dba9-488a-917e-77aca96260ce | Main Model |  | 11 | Параметры проекта
2125693 |  | OST_ParamElemElectricalLoadClassification | [9 empty] | Розеточная сеть, подключенный, ток | 0e0c42a1-dba9-488a-917e-77aca96260ce-00206f7d | 0e0c42a1-dba9-488a-917e-77aca96260ce | Main Model |  | 11 | Параметры проекта
2125694 |  | OST_ParamElemElectricalLoadClassification | [9 empty] | Розеточная сеть, расчетная нагрузка, ток | 0e0c42a1-dba9-488a-917e-77aca96260ce-00206f7e | 0e0c42a1-dba9-488a-917e-77aca96260ce | Main Model |  | 11 | Параметры проекта
2125695 |  | OST_ParamElemElectricalLoadClassification | [9 empty] | Коэффициент спроса нагрузки Розеточная сеть | 0e0c42a1-dba9-488a-917e-77aca96260ce-00206f7f | 0e0c42a1-dba9-488a-917e-77aca96260ce | Main Model |  | 11 | Параметры проекта
2125696 |  | OST_ParamElemElectricalLoadClassification | [9 empty] | Фактическая нагрузка Розеточная сеть | 0e0c42a1-dba9-488a-917e-77aca96260ce-00206f80 | 0e0c42a1-dba9-488a-917e-77aca96260ce | Main Model |  | 11 | Параметры проекта
2145255 |  | OST_PreviewLegendComponents | [10 empty] | 0e0c42a1-dba9-488a-917e-77aca96260ce-0020bbe7 | 0e0c42a1-dba9-488a-917e-77aca96260ce | Main Model |  | 15526 | ЭО
2145256 | Шкаф распределительный | OST_GenericAnnotation | [9 empty] | Шкаф распределительный | 0e0c42a1-dba9-488a-917e-77aca96260ce-0020bbe8 | 0e0c42a1-dba9-488a-917e-77aca96260ce | Main Model |  | 29044 | Семейство : Электрооборудование : UNK_ЯТП | [6 empty] | УГО | [294 empty] | None | Main Model | FALSE |  |  | 29044 | [81 empty] | 0 | FALSE | FALSE | TRUE | 1 |  | FALSE | FALSE | 14 | [31 empty] | 0 | [529 empty] | Distribution Boards and Control Panels | 23.80.30.11.17
2145257 | ЩС | OST_GenericAnnotation | [9 empty] | ЩС | 0e0c42a1-dba9-488a-917e-77aca96260ce-0020bbe9 | 0e0c42a1-dba9-488a-917e-77aca96260ce | Main Model |  | 29044 | Семейство : Электрооборудование : UNK_ЯТП | [6 empty] | УГО | [294 empty] | None | Main Model | FALSE |  |  | 29044 | [81 empty] | 0 | FALSE | FALSE | TRUE | 1 |  | FALSE | FALSE | 14 | [31 empty] | 0 | [529 empty] | Distribution Boards and Control Panels | 23.80.30.11.17
2145258 | Щиток групповой рабочего освещения | OST_GenericAnnotation | [9 empty] | Щиток групповой рабочего освещения | 0e0c42a1-dba9-488a-917e-77aca96260ce-0020bbea | 0e0c42a1-dba9-488a-917e-77aca96260ce | Main Model |  | 29044 | Семейство : Электрооборудование : UNK_ЯТП | [6 empty] | УГО | [294 empty] | None | Main Model | FALSE |  |  | 29044 | [81 empty] | 0 | FALSE | FALSE | TRUE | 1 |  | FALSE | FALSE | 14 | [31 empty] | 0 | [529 empty] | Distribution Boards and Control Panels | 23.80.30.11.17
2145259 | Щиток групповой аварийного освещения | OST_GenericAnnotation | [9 empty] | Щиток групповой аварийного освещения | 0e0c42a1-dba9-488a-917e-77aca96260ce-0020bbeb | 0e0c42a1-dba9-488a-917e-77aca96260ce | Main Model |  | 29044 | Семейство : Электрооборудование : UNK_ЯТП | [6 empty] | УГО | [294 empty] | None | Main Model | FALSE |  |  | 29044 | [81 empty] | 0 | FALSE | FALSE | TRUE | 1 |  | FALSE | FALSE | 14 | [31 empty] | 0 | [529 empty] | Distribution Boards and Control Panels | 23.80.30.11.17
2145473 | UNK_ЯТП | OST_ElectricalEquipment |  |  |  |  | Предназначены для питания местного или ремонтного освещения, а также для подключения переносных светильников и инструмента. Ящики ЯТП имеют разборный металлический корпус, внутри которого установлены: - однофазный понижающий трансформатор ОСО-0,25 мощностью 250 Вт; - автоматические выключатели ВА47-29; - штепсельная розетка. |  |  |  |  | UNK_ЯТП | 0e0c42a1-dba9-488a-917e-77aca96260ce-0020bcc1 | 1e83eb94-3cb7-41ae-9f37-bd3219190b48 | None |  | 29044 | Семейство : Электрооборудование : UNK_ЯТП | [6 empty] | UNK_ЯТП | [55 empty] | 0 | 0E34AXswb8Yf5_TwofGjmF | [225 empty] | https://www.iek.ru/products/catalog/ | [107 empty] | 0 | шт |  | I. ЩИТЫ И ПУЛЬТЫ |  | Ящик с понижающим трансформатором ЯТП |  |  |  | 220 |  | 1 | [5 empty] | Прочее | 0 | 1 | 0 |  |  |  | 0 | [11 empty] | 04.05.06.15 | Россия | ЯТП-0,25 220/12-2 36 УХЛ4 IP30 | [50 empty] | Distribution Boards and Control Panels | 23.80.30.11.17 | [149 empty] | 6 | [15 empty] | 220 | 130 | 155 | [40 empty] | IEK |  |  |  | ЯТП-0,25 220/12-2 36 УХЛ4 IP30 | [259 empty] | TRUE | FALSE | 220/380 | 1 | шт | Навесной | IP30 | TRUE | FALSE | FALSE | FALSE | FALSE | FALSE | FALSE | FALSE | FALSE | FALSE | FALSE | FALSE | 12 | Category=[-2000700]; Color=14871016; Comments=""; Cost=0.000000000000000; Description=""; Design Option=Main Model; Design Option=[-1]; Edited by=""; Export to IFC As=""; Export to IFC=0; Glow=0; IFC Predefined Type=""; IfcGUID=0E34AXswb8Yf5_TwofGW_x; Keynote=""; Manufacturer=""; Mark=""; Model=""; Name=МАтериал монтажной коробки; Shininess=64; Smoothness=50; Transparency=0; URL=""; Workset=10
2162278 |  | OST_PreviewLegendComponents | [10 empty] | 262dcd7e-90c8-48a4-a5e1-9ae94e5e4217-0020fe66 | 262dcd7e-90c8-48a4-a5e1-9ae94e5e4217 | Main Model |  | 15526 | ЭО
2162377 |  | OST_LightingFixtures |  |  |  |  | Светильники, светоуказатели, световые табло |  |  |  |  | OPL/R ECO LED 595 4000K | 262dcd7e-90c8-48a4-a5e1-9ae94e5e4217-0020fec9 | 1e83eb94-3cb7-41ae-9f37-bd3219190b48 | None |  | 29385 | Семейство : Осветительные приборы : UNK_Светильник_OPL_ECO_LED_СветовыеТехнологии_R21 | [6 empty] | UNK_Светильник_OPL_ECO_LED_СветовыеТехнологии_R21 | [55 empty] | 0 | 0cBSr_aCX8fANXckbEVhpU | [333 empty] | 0 | шт. | 595 |  |  | Светильник светодиодный, встраиваемый, IP20, 32Вт, 230В, 595х595х85 | 85 |  |  | 230 | 595 | 1 | [5 empty] | Освещение | 0.033684 | 0.95 | 0.032 | 0 | 0 | 0 | 0.14645 | [11 empty] | 04.05.06.10.01 | Световые технологии | OPL/R ECO LED 595 4000K | [201 empty] | 4.4 | [26 empty] | 1028000130 | [31 empty] | Световые Технологии |  |  |  | OPL/R ECO LED 595 4000K | [25 empty] | OPL/R ECO LED 595 4000K | [183 empty] | 0.033684 | [44 empty] | LED | Белый металл | Category=[-2000700]; Color=16777215; Comments=""; Cost=0.000000000000000; Description=""; Design Option=Main Model; Design Option=[-1]; Edited by=""; Export to IFC As=""; Export to IFC=0; Glow=0; IFC Predefined Type=""; IfcGUID=0UxO70Th9ATwQzam3RnEha; Keynote=""; Manufacturer=МГК Световые Технологии; Mark=""; Model=""; Name=Белый металл; Shininess=64; Smoothness=50; Transparency=0; URL=""; Workset=10
2162379 |  | OST_LightingFixtures |  |  |  |  | Светильники, светоуказатели, световые табло |  |  |  |  | OPL/R ECO LED 595 EM 4000K | 262dcd7e-90c8-48a4-a5e1-9ae94e5e4217-0020fecb | 1e83eb94-3cb7-41ae-9f37-bd3219190b48 | None |  | 29385 | Семейство : Осветительные приборы : UNK_Светильник_OPL_ECO_LED_СветовыеТехнологии_R21 | [6 empty] | UNK_Светильник_OPL_ECO_LED_СветовыеТехнологии_R21 | [55 empty] | 0 | 0cBSr_aCX8fANXckbEVhpS | [333 empty] | 0 | шт. | 595 |  |  | Светильник светодиодный (Аварийный), встраиваемый, IP20, 32Вт, 230В, 595х595х85, БАП не менее 1 ч. | 85 |  |  | 230 | 595 | 1 | [5 empty] | Освещение | 0.033684 | 0.95 | 0.032 | 0 | 0 | 0 | 0.14645 | [11 empty] | 04.05.06.10.02 | Световые технологии | OPL/R ECO LED 595 EM 4000K | [201 empty] | 4.4 | [26 empty] | 1028000490 | [31 empty] | Световые Технологии |  |  |  | OPL/R ECO LED 595 EM 4000K | [25 empty] | OPL/R ECO LED 595 EM 4000K | [183 empty] | 0.033684 | [44 empty] | LED | Белый металл | Category=[-2000700]; Color=16777215; Comments=""; Cost=0.000000000000000; Description=""; Design Option=Main Model; Design Option=[-1]; Edited by=""; Export to IFC As=""; Export to IFC=0; Glow=0; IFC Predefined Type=""; IfcGUID=0UxO70Th9ATwQzam3RnEha; Keynote=""; Manufacturer=МГК Световые Технологии; Mark=""; Model=""; Name=Белый металл; Shininess=64; Smoothness=50; Transparency=0; URL=""; Workset=10
2162381 |  | OST_LightingFixtures |  |  |  |  | Светильники, светоуказатели, световые табло |  |  |  |  | OPL/R ECO LED 595 4000K | 262dcd7e-90c8-48a4-a5e1-9ae94e5e4217-0020fecd | 1e83eb94-3cb7-41ae-9f37-bd3219190b48 | None |  | 29385 | Семейство : Осветительные приборы : UNK_Светильник_OPL_ECO_LED_СветовыеТехнологии_R21 | [6 empty] | UNK_Светильник_OPL_ECO_LED_СветовыеТехнологии_R21 | [55 empty] | 0 | 0cBSr_aCX8fANXckbEVhpQ | [333 empty] | 0 | шт. | 595 |  |  | Светильник светодиодный, встраиваемый, IP20, 32Вт, 230В, 595х595х85 | 85 |  |  | 230 | 595 | 1 | [5 empty] | Освещение | 0.033684 | 0.95 | 0.032 | 0 | 0 | 0 | 0.14645 | [11 empty] | 04.05.06.10.01 | Световые технологии | OPL/R ECO LED 595 4000K | [201 empty] | 4.4 | [26 empty] | 1028000130 | [31 empty] | Световые Технологии |  |  |  | OPL/R ECO LED 595 4000K | [25 empty] | OPL/R ECO LED 595 4000K | [183 empty] | 0.033684 | [44 empty] | LED | Белый металл | Category=[-2000700]; Color=16777215; Comments=""; Cost=0.000000000000000; Description=""; Design Option=Main Model; Design Option=[-1]; Edited by=""; Export to IFC As=""; Export to IFC=0; Glow=0; IFC Predefined Type=""; IfcGUID=0UxO70Th9ATwQzam3RnEha; Keynote=""; Manufacturer=МГК Световые Технологии; Mark=""; Model=""; Name=Белый металл; Shininess=64; Smoothness=50; Transparency=0; URL=""; Workset=10
2162383 |  | OST_LightingFixtures |  |  |  |  | Светильники, светоуказатели, световые табло |  |  |  |  | OPL/R ECO LED 595 4000K | 262dcd7e-90c8-48a4-a5e1-9ae94e5e4217-0020fecf | 1e83eb94-3cb7-41ae-9f37-bd3219190b48 | None |  | 29385 | Семейство : Осветительные приборы : UNK_Светильник_OPL_ECO_LED_СветовыеТехнологии_R21 | [6 empty] | UNK_Светильник_OPL_ECO_LED_СветовыеТехнологии_R21 | [55 empty] | 0 | 0cBSr_aCX8fANXckbEVhpO | [333 empty] | 0 | шт. | 595 |  |  | Светильник светодиодный, встраиваемый, IP20, 32Вт, 230В, 595х595х85 | 85 |  |  | 230 | 595 | 1 | [5 empty] | Освещение | 0.033684 | 0.95 | 0.032 | 0 | 0 | 0 | 0.14645 | [11 empty] | 04.05.06.10.01 | Световые технологии | OPL/R ECO LED 595 4000K | [201 empty] | 4.4 | [26 empty] | 1028000130 | [31 empty] | Световые Технологии |  |  |  | OPL/R ECO LED 595 4000K | [25 empty] | OPL/R ECO LED 595 4000K | [183 empty] | 0.033684 | [44 empty] | LED | Белый металл | Category=[-2000700]; Color=16777215; Comments=""; Cost=0.000000000000000; Description=""; Design Option=Main Model; Design Option=[-1]; Edited by=""; Export to IFC As=""; Export to IFC=0; Glow=0; IFC Predefined Type=""; IfcGUID=0UxO70Th9ATwQzam3RnEha; Keynote=""; Manufacturer=МГК Световые Технологии; Mark=""; Model=""; Name=Белый металл; Shininess=64; Smoothness=50; Transparency=0; URL=""; Workset=10
2162385 |  | OST_LightingFixtures |  |  |  |  | Светильники, светоуказатели, световые табло |  |  |  |  | OPL/R ECO LED 595 4000K | 262dcd7e-90c8-48a4-a5e1-9ae94e5e4217-0020fed1 | 1e83eb94-3cb7-41ae-9f37-bd3219190b48 | None |  | 29385 | Семейство : Осветительные приборы : UNK_Светильник_OPL_ECO_LED_СветовыеТехнологии_R21 | [6 empty] | UNK_Светильник_OPL_ECO_LED_СветовыеТехнологии_R21 | [55 empty] | 0 | 0cBSr_aCX8fANXckbEVhp6 | [333 empty] | 0 | шт. | 595 |  |  | Светильник светодиодный, встраиваемый, IP20, 32Вт, 230В, 595х595х85 | 85 |  |  | 230 | 595 | 1 | [5 empty] | Освещение | 0.033684 | 0.95 | 0.032 | 0 | 0 | 0 | 0.14645 | [11 empty] | 04.05.06.10.01 | Световые технологии | OPL/R ECO LED 595 4000K | [201 empty] | 4.4 | [26 empty] | 1028000130 | [31 empty] | Световые Технологии |  |  |  | OPL/R ECO LED 595 4000K | [25 empty] | OPL/R ECO LED 595 4000K | [183 empty] | 0.033684 | [44 empty] | LED | Белый металл | Category=[-2000700]; Color=16777215; Comments=""; Cost=0.000000000000000; Description=""; Design Option=Main Model; Design Option=[-1]; Edited by=""; Export to IFC As=""; Export to IFC=0; Glow=0; IFC Predefined Type=""; IfcGUID=0UxO70Th9ATwQzam3RnEha; Keynote=""; Manufacturer=МГК Световые Технологии; Mark=""; Model=""; Name=Белый металл; Shininess=64; Smoothness=50; Transparency=0; URL=""; Workset=10
2170248 |  | OST_PreviewLegendComponents | [10 empty] | 6f4d6085-0167-4bee-af90-ec37842e77d6-00211d88 | 6f4d6085-0167-4bee-af90-ec37842e77d6 | Main Model |  | 15526 | ЭО
2170398 |  | OST_SecurityDevices | [9 empty] | Нержавеющая сталь_5м | 6f4d6085-0167-4bee-af90-ec37842e77d6-00211e1e | 1e83eb94-3cb7-41ae-9f37-bd3219190b48 | None |  | 29395 | Семейство : Охранная сигнализация : КНС_КомплектМолниеприемникаСБетоннымиОснованиями_5-7м_Неспецифицируемое_DKC | [6 empty] | КНС_КомплектМолниеприемникаСБетоннымиОснованиями_5-7м_Неспецифицируемое_DKC | [55 empty] | 0 | 1lJM250MTBxg_Gx3U43sd8 | [333 empty] | 0 | комплект | [34 empty] | 04.05.08.04 | DKC | Jupiter | [218 empty] | 4850 | [42 empty] | 1. Молниеприемники Jupiter | [90 empty] | NL0500_Бетон_40кг | NL5000_СтальНержавеющая_5м
2174881 |  | OST_PreviewLegendComponents | [10 empty] | 6f4d6085-0167-4bee-af90-ec37842e77d6-00212fa1 | 6f4d6085-0167-4bee-af90-ec37842e77d6 | Main Model |  | 15526 | ЭО
2174944 |  | OST_ElectricalFixtures | [9 empty] | TSL_EF_т_ОКК | 6f4d6085-0167-4bee-af90-ec37842e77d6-00212fe0 | 1e83eb94-3cb7-41ae-9f37-bd3219190b48 | None |  | 29401 | Семейство : Электрические приборы : TSL_EF_т_ОКК | [6 empty] | TSL_EF_т_ОКК | [55 empty] | 0 | 1lJM250MTBxg_Gx3U43rWs | [333 empty] | 0 | пог.м |  |  |  | Огнестойкий кабельный короб | [30 empty] | 04.05.06.05.04 | Техстронг | Техстронг | [290 empty] | ОКК | ОКК | 10 | 20 | Category=[-2000700]; Color=2338280; Comments=""; Cost=0.000000000000000; Description=""; Design Option=Main Model; Design Option=[-1]; Edited by=""; Export to IFC As=""; Export to IFC=0; Glow=0; IFC Predefined Type=""; IfcGUID=1pIJCS6OXFf8nWciHamNjZ; Keynote=""; Manufacturer=""; Mark=""; Model=""; Name=ОКК; Shininess=64; Smoothness=50; Transparency=0; URL=""; Workset=10
2174964 |  | OST_ElectricalFixtures | [9 empty] | TSL_EF_т_ОКК | 6f4d6085-0167-4bee-af90-ec37842e77d6-00212ff4 | 1e83eb94-3cb7-41ae-9f37-bd3219190b48 | None |  | 29401 | Семейство : Электрические приборы : TSL_EF_т_ОКК | [6 empty] | TSL_EF_т_ОКК | [55 empty] | 0 | 1lJM250MTBxg_Gx3U43rWY | [333 empty] | 0 | пог.м |  |  |  | Огнестойкий кабельный короб | [30 empty] | 04.05.06.05.04 | Техстронг | Техстронг | [290 empty] | ОКК | ОКК | 10 | 20 | Category=[-2000700]; Color=2338280; Comments=""; Cost=0.000000000000000; Description=""; Design Option=Main Model; Design Option=[-1]; Edited by=""; Export to IFC As=""; Export to IFC=0; Glow=0; IFC Predefined Type=""; IfcGUID=1pIJCS6OXFf8nWciHamNjZ; Keynote=""; Manufacturer=""; Mark=""; Model=""; Name=ОКК; Shininess=64; Smoothness=50; Transparency=0; URL=""; Workset=10
2174966 |  | OST_ElectricalFixtures | [9 empty] | TSL_EF_т_ОКК | 6f4d6085-0167-4bee-af90-ec37842e77d6-00212ff6 | 1e83eb94-3cb7-41ae-9f37-bd3219190b48 | None |  | 29401 | Семейство : Электрические приборы : TSL_EF_т_ОКК | [6 empty] | TSL_EF_т_ОКК | [55 empty] | 0 | 1lJM250MTBxg_Gx3U43rWW | [333 empty] | 0 | пог.м |  |  |  | Огнестойкий кабельный короб | [30 empty] | 04.05.06.05.04 | Техстронг | Техстронг | [290 empty] | ОКК | ОКК | 10 | 20 | Category=[-2000700]; Color=2338280; Comments=""; Cost=0.000000000000000; Description=""; Design Option=Main Model; Design Option=[-1]; Edited by=""; Export to IFC As=""; Export to IFC=0; Glow=0; IFC Predefined Type=""; IfcGUID=1pIJCS6OXFf8nWciHamNjZ; Keynote=""; Manufacturer=""; Mark=""; Model=""; Name=ОКК; Shininess=64; Smoothness=50; Transparency=0; URL=""; Workset=10
2174970 |  | OST_ElectricalFixtures | [9 empty] | TSL_EF_т_ОКК | 6f4d6085-0167-4bee-af90-ec37842e77d6-00212ffa | 1e83eb94-3cb7-41ae-9f37-bd3219190b48 | None |  | 29401 | Семейство : Электрические приборы : TSL_EF_т_ОКК | [6 empty] | TSL_EF_т_ОКК | [55 empty] | 0 | 1lJM250MTBxg_Gx3U43rWi | [333 empty] | 0 | пог.м |  |  |  | Огнестойкий кабельный короб | [30 empty] | 04.05.06.05.04 | Техстронг | Техстронг | [290 empty] | ОКК | ОКК | 10 | 20 | Category=[-2000700]; Color=2338280; Comments=""; Cost=0.000000000000000; Description=""; Design Option=Main Model; Design Option=[-1]; Edited by=""; Export to IFC As=""; Export to IFC=0; Glow=0; IFC Predefined Type=""; IfcGUID=1pIJCS6OXFf8nWciHamNjZ; Keynote=""; Manufacturer=""; Mark=""; Model=""; Name=ОКК; Shininess=64; Smoothness=50; Transparency=0; URL=""; Workset=10
2174972 |  | OST_ElectricalFixtures | [9 empty] | TSL_EF_т_ОКК | 6f4d6085-0167-4bee-af90-ec37842e77d6-00212ffc | 1e83eb94-3cb7-41ae-9f37-bd3219190b48 | None |  | 29401 | Семейство : Электрические приборы : TSL_EF_т_ОКК | [6 empty] | TSL_EF_т_ОКК | [55 empty] | 0 | 1lJM250MTBxg_Gx3U43rWg | [333 empty] | 0 | пог.м |  |  |  | Огнестойкий кабельный короб | [30 empty] | 04.05.06.05.04 | Техстронг | Техстронг | [290 empty] | ОКК | ОКК | 10 | 20 | Category=[-2000700]; Color=2338280; Comments=""; Cost=0.000000000000000; Description=""; Design Option=Main Model; Design Option=[-1]; Edited by=""; Export to IFC As=""; Export to IFC=0; Glow=0; IFC Predefined Type=""; IfcGUID=1pIJCS6OXFf8nWciHamNjZ; Keynote=""; Manufacturer=""; Mark=""; Model=""; Name=ОКК; Shininess=64; Smoothness=50; Transparency=0; URL=""; Workset=10
2174974 |  | OST_ElectricalFixtures | [9 empty] | TSL_EF_т_ОКК | 6f4d6085-0167-4bee-af90-ec37842e77d6-00212ffe | 1e83eb94-3cb7-41ae-9f37-bd3219190b48 | None |  | 29401 | Семейство : Электрические приборы : TSL_EF_т_ОКК | [6 empty] | TSL_EF_т_ОКК | [55 empty] | 0 | 1lJM250MTBxg_Gx3U43rWe | [333 empty] | 0 | пог.м |  |  |  | Огнестойкий кабельный короб | [30 empty] | 04.05.06.05.04 | Техстронг | Техстронг | [290 empty] | ОКК | ОКК | 10 | 20 | Category=[-2000700]; Color=2338280; Comments=""; Cost=0.000000000000000; Description=""; Design Option=Main Model; Design Option=[-1]; Edited by=""; Export to IFC As=""; Export to IFC=0; Glow=0; IFC Predefined Type=""; IfcGUID=1pIJCS6OXFf8nWciHamNjZ; Keynote=""; Manufacturer=""; Mark=""; Model=""; Name=ОКК; Shininess=64; Smoothness=50; Transparency=0; URL=""; Workset=10
2174978 |  | OST_ElectricalFixtures | [9 empty] | TSL_EF_т_ОКК | 6f4d6085-0167-4bee-af90-ec37842e77d6-00213002 | 1e83eb94-3cb7-41ae-9f37-bd3219190b48 | None |  | 29401 | Семейство : Электрические приборы : TSL_EF_т_ОКК | [6 empty] | TSL_EF_т_ОКК | [55 empty] | 0 | 1lJM250MTBxg_Gx3U43qVK | [333 empty] | 0 | пог.м |  |  |  | Огнестойкий кабельный короб | [30 empty] | 04.05.06.05.04 | Техстронг | Техстронг | [290 empty] | ОКК | ОКК | 10 | 20 | Category=[-2000700]; Color=2338280; Comments=""; Cost=0.000000000000000; Description=""; Design Option=Main Model; Design Option=[-1]; Edited by=""; Export to IFC As=""; Export to IFC=0; Glow=0; IFC Predefined Type=""; IfcGUID=1pIJCS6OXFf8nWciHamNjZ; Keynote=""; Manufacturer=""; Mark=""; Model=""; Name=ОКК; Shininess=64; Smoothness=50; Transparency=0; URL=""; Workset=10
2174980 |  | OST_ElectricalFixtures | [9 empty] | TSL_EF_т_ОКК | 6f4d6085-0167-4bee-af90-ec37842e77d6-00213004 | 1e83eb94-3cb7-41ae-9f37-bd3219190b48 | None |  | 29401 | Семейство : Электрические приборы : TSL_EF_т_ОКК | [6 empty] | TSL_EF_т_ОКК | [55 empty] | 0 | 1lJM250MTBxg_Gx3U43qVI | [333 empty] | 0 | пог.м |  |  |  | Огнестойкий кабельный короб | [30 empty] | 04.05.06.05.04 | Техстронг | Техстронг | [290 empty] | ОКК | ОКК | 10 | 20 | Category=[-2000700]; Color=2338280; Comments=""; Cost=0.000000000000000; Description=""; Design Option=Main Model; Design Option=[-1]; Edited by=""; Export to IFC As=""; Export to IFC=0; Glow=0; IFC Predefined Type=""; IfcGUID=1pIJCS6OXFf8nWciHamNjZ; Keynote=""; Manufacturer=""; Mark=""; Model=""; Name=ОКК; Shininess=64; Smoothness=50; Transparency=0; URL=""; Workset=10
2174982 |  | OST_ElectricalFixtures | [9 empty] | TSL_EF_т_ОКК | 6f4d6085-0167-4bee-af90-ec37842e77d6-00213006 | 1e83eb94-3cb7-41ae-9f37-bd3219190b48 | None |  | 29401 | Семейство : Электрические приборы : TSL_EF_т_ОКК | [6 empty] | TSL_EF_т_ОКК | [55 empty] | 0 | 1lJM250MTBxg_Gx3U43qVG | [333 empty] | 0 | пог.м |  |  |  | Огнестойкий кабельный короб | [30 empty] | 04.05.06.05.04 | Техстронг | Техстронг | [290 empty] | ОКК | ОКК | 10 | 20 | Category=[-2000700]; Color=2338280; Comments=""; Cost=0.000000000000000; Description=""; Design Option=Main Model; Design Option=[-1]; Edited by=""; Export to IFC As=""; Export to IFC=0; Glow=0; IFC Predefined Type=""; IfcGUID=1pIJCS6OXFf8nWciHamNjZ; Keynote=""; Manufacturer=""; Mark=""; Model=""; Name=ОКК; Shininess=64; Smoothness=50; Transparency=0; URL=""; Workset=10
2174984 |  | OST_ElectricalFixtures | [9 empty] | TSL_EF_т_ОКК | 6f4d6085-0167-4bee-af90-ec37842e77d6-00213008 | 1e83eb94-3cb7-41ae-9f37-bd3219190b48 | None |  | 29401 | Семейство : Электрические приборы : TSL_EF_т_ОКК | [6 empty] | TSL_EF_т_ОКК | [55 empty] | 0 | 1lJM250MTBxg_Gx3U43qVU | [333 empty] | 0 | пог.м |  |  |  | Огнестойкий кабельный короб | [30 empty] | 04.05.06.05.04 | Техстронг | Техстронг | [290 empty] | ОКК | ОКК | 10 | 20 | Category=[-2000700]; Color=2338280; Comments=""; Cost=0.000000000000000; Description=""; Design Option=Main Model; Design Option=[-1]; Edited by=""; Export to IFC As=""; Export to IFC=0; Glow=0; IFC Predefined Type=""; IfcGUID=1pIJCS6OXFf8nWciHamNjZ; Keynote=""; Manufacturer=""; Mark=""; Model=""; Name=ОКК; Shininess=64; Smoothness=50; Transparency=0; URL=""; Workset=10
2174988 |  | OST_ElectricalFixtures | [9 empty] | TSL_EF_т_ОКК | 6f4d6085-0167-4bee-af90-ec37842e77d6-0021300c | 1e83eb94-3cb7-41ae-9f37-bd3219190b48 | None |  | 29401 | Семейство : Электрические приборы : TSL_EF_т_ОКК | [6 empty] | TSL_EF_т_ОКК | [55 empty] | 0 | 1lJM250MTBxg_Gx3U43qVQ | [333 empty] | 0 | пог.м |  |  |  | Огнестойкий кабельный короб | [30 empty] | 04.05.06.05.04 | Техстронг | Техстронг | [290 empty] | ОКК | ОКК | 10 | 20 | Category=[-2000700]; Color=2338280; Comments=""; Cost=0.000000000000000; Description=""; Design Option=Main Model; Design Option=[-1]; Edited by=""; Export to IFC As=""; Export to IFC=0; Glow=0; IFC Predefined Type=""; IfcGUID=1pIJCS6OXFf8nWciHamNjZ; Keynote=""; Manufacturer=""; Mark=""; Model=""; Name=ОКК; Shininess=64; Smoothness=50; Transparency=0; URL=""; Workset=10
2174990 |  | OST_ElectricalFixtures | [9 empty] | TSL_EF_т_ОКК | 6f4d6085-0167-4bee-af90-ec37842e77d6-0021300e | 1e83eb94-3cb7-41ae-9f37-bd3219190b48 | None |  | 29401 | Семейство : Электрические приборы : TSL_EF_т_ОКК | [6 empty] | TSL_EF_т_ОКК | [55 empty] | 0 | 1lJM250MTBxg_Gx3U43qVO | [333 empty] | 0 | пог.м |  |  |  | Огнестойкий кабельный короб | [30 empty] | 04.05.06.05.04 | Техстронг | Техстронг | [290 empty] | ОКК | ОКК | 10 | 20 | Category=[-2000700]; Color=2338280; Comments=""; Cost=0.000000000000000; Description=""; Design Option=Main Model; Design Option=[-1]; Edited by=""; Export to IFC As=""; Export to IFC=0; Glow=0; IFC Predefined Type=""; IfcGUID=1pIJCS6OXFf8nWciHamNjZ; Keynote=""; Manufacturer=""; Mark=""; Model=""; Name=ОКК; Shininess=64; Smoothness=50; Transparency=0; URL=""; Workset=10
2174992 |  | OST_ElectricalFixtures | [9 empty] | TSL_EF_т_ОКК | 6f4d6085-0167-4bee-af90-ec37842e77d6-00213010 | 1e83eb94-3cb7-41ae-9f37-bd3219190b48 | None |  | 29401 | Семейство : Электрические приборы : TSL_EF_т_ОКК | [6 empty] | TSL_EF_т_ОКК | [55 empty] | 0 | 1lJM250MTBxg_Gx3U43qV6 | [333 empty] | 0 | пог.м |  |  |  | Огнестойкий кабельный короб | [30 empty] | 04.05.06.05.04 | Техстронг | Техстронг | [290 empty] | ОКК | ОКК | 10 | 20 | Category=[-2000700]; Color=2338280; Comments=""; Cost=0.000000000000000; Description=""; Design Option=Main Model; Design Option=[-1]; Edited by=""; Export to IFC As=""; Export to IFC=0; Glow=0; IFC Predefined Type=""; IfcGUID=1pIJCS6OXFf8nWciHamNjZ; Keynote=""; Manufacturer=""; Mark=""; Model=""; Name=ОКК; Shininess=64; Smoothness=50; Transparency=0; URL=""; Workset=10
2174998 |  | OST_ElectricalFixtures | [9 empty] | TSL_EF_т_ОКК | 6f4d6085-0167-4bee-af90-ec37842e77d6-00213016 | 1e83eb94-3cb7-41ae-9f37-bd3219190b48 | None |  | 29401 | Семейство : Электрические приборы : TSL_EF_т_ОКК | [6 empty] | TSL_EF_т_ОКК | [55 empty] | 0 | 1lJM250MTBxg_Gx3U43qV0 | [333 empty] | 0 | пог.м |  |  |  | Огнестойкий кабельный короб | [30 empty] | 04.05.06.05.04 | Техстронг | Техстронг | [290 empty] | ОКК | ОКК | 10 | 20 | Category=[-2000700]; Color=2338280; Comments=""; Cost=0.000000000000000; Description=""; Design Option=Main Model; Design Option=[-1]; Edited by=""; Export to IFC As=""; Export to IFC=0; Glow=0; IFC Predefined Type=""; IfcGUID=1pIJCS6OXFf8nWciHamNjZ; Keynote=""; Manufacturer=""; Mark=""; Model=""; Name=ОКК; Shininess=64; Smoothness=50; Transparency=0; URL=""; Workset=10
2175030 |  | OST_ElectricalFixtures | [9 empty] | TSL_EF_т_ОКК | 6f4d6085-0167-4bee-af90-ec37842e77d6-00213036 | 1e83eb94-3cb7-41ae-9f37-bd3219190b48 | None |  | 29401 | Семейство : Электрические приборы : TSL_EF_т_ОКК | [6 empty] | TSL_EF_т_ОКК | [55 empty] | 0 | 1lJM250MTBxg_Gx3U43qVW | [333 empty] | 0 | пог.м |  |  |  | Огнестойкий кабельный короб | [30 empty] | 04.05.06.05.04 | Техстронг | Техстронг | [290 empty] | ОКК | ОКК | 10 | 20 | Category=[-2000700]; Color=2338280; Comments=""; Cost=0.000000000000000; Description=""; Design Option=Main Model; Design Option=[-1]; Edited by=""; Export to IFC As=""; Export to IFC=0; Glow=0; IFC Predefined Type=""; IfcGUID=1pIJCS6OXFf8nWciHamNjZ; Keynote=""; Manufacturer=""; Mark=""; Model=""; Name=ОКК; Shininess=64; Smoothness=50; Transparency=0; URL=""; Workset=10
2175038 |  | OST_ElectricalFixtures | [9 empty] | TSL_EF_т_ОКК | 6f4d6085-0167-4bee-af90-ec37842e77d6-0021303e | 1e83eb94-3cb7-41ae-9f37-bd3219190b48 | None |  | 29401 | Семейство : Электрические приборы : TSL_EF_т_ОКК | [6 empty] | TSL_EF_т_ОКК | [55 empty] | 0 | 1lJM250MTBxg_Gx3U43qVe | [333 empty] | 0 | пог.м |  |  |  | Огнестойкий кабельный короб | [30 empty] | 04.05.06.05.04 | Техстронг | Техстронг | [290 empty] | ОКК | ОКК | 10 | 20 | Category=[-2000700]; Color=2338280; Comments=""; Cost=0.000000000000000; Description=""; Design Option=Main Model; Design Option=[-1]; Edited by=""; Export to IFC As=""; Export to IFC=0; Glow=0; IFC Predefined Type=""; IfcGUID=1pIJCS6OXFf8nWciHamNjZ; Keynote=""; Manufacturer=""; Mark=""; Model=""; Name=ОКК; Shininess=64; Smoothness=50; Transparency=0; URL=""; Workset=10
2175042 |  | OST_ElectricalFixtures | [9 empty] | TSL_EF_т_ОКК | 6f4d6085-0167-4bee-af90-ec37842e77d6-00213042 | 1e83eb94-3cb7-41ae-9f37-bd3219190b48 | None |  | 29401 | Семейство : Электрические приборы : TSL_EF_т_ОКК | [6 empty] | TSL_EF_т_ОКК | [55 empty] | 0 | 1lJM250MTBxg_Gx3U43qUK | [333 empty] | 0 | пог.м |  |  |  | Огнестойкий кабельный короб | [30 empty] | 04.05.06.05.04 | Техстронг | Техстронг | [290 empty] | ОКК | ОКК | 10 | 20 | Category=[-2000700]; Color=2338280; Comments=""; Cost=0.000000000000000; Description=""; Design Option=Main Model; Design Option=[-1]; Edited by=""; Export to IFC As=""; Export to IFC=0; Glow=0; IFC Predefined Type=""; IfcGUID=1pIJCS6OXFf8nWciHamNjZ; Keynote=""; Manufacturer=""; Mark=""; Model=""; Name=ОКК; Shininess=64; Smoothness=50; Transparency=0; URL=""; Workset=10
2175044 |  | OST_ElectricalFixtures | [9 empty] | TSL_EF_т_ОКК | 6f4d6085-0167-4bee-af90-ec37842e77d6-00213044 | 1e83eb94-3cb7-41ae-9f37-bd3219190b48 | None |  | 29401 | Семейство : Электрические приборы : TSL_EF_т_ОКК | [6 empty] | TSL_EF_т_ОКК | [55 empty] | 0 | 1lJM250MTBxg_Gx3U43qUI | [333 empty] | 0 | пог.м |  |  |  | Огнестойкий кабельный короб | [30 empty] | 04.05.06.05.04 | Техстронг | Техстронг | [290 empty] | ОКК | ОКК | 10 | 20 | Category=[-2000700]; Color=2338280; Comments=""; Cost=0.000000000000000; Description=""; Design Option=Main Model; Design Option=[-1]; Edited by=""; Export to IFC As=""; Export to IFC=0; Glow=0; IFC Predefined Type=""; IfcGUID=1pIJCS6OXFf8nWciHamNjZ; Keynote=""; Manufacturer=""; Mark=""; Model=""; Name=ОКК; Shininess=64; Smoothness=50; Transparency=0; URL=""; Workset=10
2175046 |  | OST_ElectricalFixtures | [9 empty] | TSL_EF_т_ОКК | 6f4d6085-0167-4bee-af90-ec37842e77d6-00213046 | 1e83eb94-3cb7-41ae-9f37-bd3219190b48 | None |  | 29401 | Семейство : Электрические приборы : TSL_EF_т_ОКК | [6 empty] | TSL_EF_т_ОКК | [55 empty] | 0 | 1lJM250MTBxg_Gx3U43qUG | [333 empty] | 0 | пог.м |  |  |  | Огнестойкий кабельный короб | [30 empty] | 04.05.06.05.04 | Техстронг | Техстронг | [290 empty] | ОКК | ОКК | 10 | 20 | Category=[-2000700]; Color=2338280; Comments=""; Cost=0.000000000000000; Description=""; Design Option=Main Model; Design Option=[-1]; Edited by=""; Export to IFC As=""; Export to IFC=0; Glow=0; IFC Predefined Type=""; IfcGUID=1pIJCS6OXFf8nWciHamNjZ; Keynote=""; Manufacturer=""; Mark=""; Model=""; Name=ОКК; Shininess=64; Smoothness=50; Transparency=0; URL=""; Workset=10
2175048 |  | OST_ElectricalFixtures | [9 empty] | TSL_EF_т_ОКК | 6f4d6085-0167-4bee-af90-ec37842e77d6-00213048 | 1e83eb94-3cb7-41ae-9f37-bd3219190b48 | None |  | 29401 | Семейство : Электрические приборы : TSL_EF_т_ОКК | [6 empty] | TSL_EF_т_ОКК | [55 empty] | 0 | 1lJM250MTBxg_Gx3U43qUU | [333 empty] | 0 | пог.м |  |  |  | Огнестойкий кабельный короб | [30 empty] | 04.05.06.05.04 | Техстронг | Техстронг | [290 empty] | ОКК | ОКК | 10 | 20 | Category=[-2000700]; Color=2338280; Comments=""; Cost=0.000000000000000; Description=""; Design Option=Main Model; Design Option=[-1]; Edited by=""; Export to IFC As=""; Export to IFC=0; Glow=0; IFC Predefined Type=""; IfcGUID=1pIJCS6OXFf8nWciHamNjZ; Keynote=""; Manufacturer=""; Mark=""; Model=""; Name=ОКК; Shininess=64; Smoothness=50; Transparency=0; URL=""; Workset=10
2175050 |  | OST_ElectricalFixtures | [9 empty] | TSL_EF_т_ОКК | 6f4d6085-0167-4bee-af90-ec37842e77d6-0021304a | 1e83eb94-3cb7-41ae-9f37-bd3219190b48 | None |  | 29401 | Семейство : Электрические приборы : TSL_EF_т_ОКК | [6 empty] | TSL_EF_т_ОКК | [55 empty] | 0 | 1lJM250MTBxg_Gx3U43qUS | [333 empty] | 0 | пог.м |  |  |  | Огнестойкий кабельный короб | [30 empty] | 04.05.06.05.04 | Техстронг | Техстронг | [290 empty] | ОКК | ОКК | 10 | 20 | Category=[-2000700]; Color=2338280; Comments=""; Cost=0.000000000000000; Description=""; Design Option=Main Model; Design Option=[-1]; Edited by=""; Export to IFC As=""; Export to IFC=0; Glow=0; IFC Predefined Type=""; IfcGUID=1pIJCS6OXFf8nWciHamNjZ; Keynote=""; Manufacturer=""; Mark=""; Model=""; Name=ОКК; Shininess=64; Smoothness=50; Transparency=0; URL=""; Workset=10
2175052 |  | OST_ElectricalFixtures | [9 empty] | TSL_EF_т_ОКК | 6f4d6085-0167-4bee-af90-ec37842e77d6-0021304c | 1e83eb94-3cb7-41ae-9f37-bd3219190b48 | None |  | 29401 | Семейство : Электрические приборы : TSL_EF_т_ОКК | [6 empty] | TSL_EF_т_ОКК | [55 empty] | 0 | 1lJM250MTBxg_Gx3U43qUQ | [333 empty] | 0 | пог.м |  |  |  | Огнестойкий кабельный короб | [30 empty] | 04.05.06.05.04 | Техстронг | Техстронг | [290 empty] | ОКК | ОКК | 10 | 20 | Category=[-2000700]; Color=2338280; Comments=""; Cost=0.000000000000000; Description=""; Design Option=Main Model; Design Option=[-1]; Edited by=""; Export to IFC As=""; Export to IFC=0; Glow=0; IFC Predefined Type=""; IfcGUID=1pIJCS6OXFf8nWciHamNjZ; Keynote=""; Manufacturer=""; Mark=""; Model=""; Name=ОКК; Shininess=64; Smoothness=50; Transparency=0; URL=""; Workset=10
2175054 |  | OST_ElectricalFixtures | [9 empty] | TSL_EF_т_ОКК | 6f4d6085-0167-4bee-af90-ec37842e77d6-0021304e | 1e83eb94-3cb7-41ae-9f37-bd3219190b48 | None |  | 29401 | Семейство : Электрические приборы : TSL_EF_т_ОКК | [6 empty] | TSL_EF_т_ОКК | [55 empty] | 0 | 1lJM250MTBxg_Gx3U43qUO | [333 empty] | 0 | пог.м |  |  |  | Огнестойкий кабельный короб | [30 empty] | 04.05.06.05.04 | Техстронг | Техстронг | [290 empty] | ОКК | ОКК | 10 | 20 | Category=[-2000700]; Color=2338280; Comments=""; Cost=0.000000000000000; Description=""; Design Option=Main Model; Design Option=[-1]; Edited by=""; Export to IFC As=""; Export to IFC=0; Glow=0; IFC Predefined Type=""; IfcGUID=1pIJCS6OXFf8nWciHamNjZ; Keynote=""; Manufacturer=""; Mark=""; Model=""; Name=ОКК; Shininess=64; Smoothness=50; Transparency=0; URL=""; Workset=10
2175056 |  | OST_ElectricalFixtures | [9 empty] | TSL_EF_т_ОКК | 6f4d6085-0167-4bee-af90-ec37842e77d6-00213050 | 1e83eb94-3cb7-41ae-9f37-bd3219190b48 | None |  | 29401 | Семейство : Электрические приборы : TSL_EF_т_ОКК | [6 empty] | TSL_EF_т_ОКК | [55 empty] | 0 | 1lJM250MTBxg_Gx3U43qU6 | [333 empty] | 0 | пог.м |  |  |  | Огнестойкий кабельный короб | [30 empty] | 04.05.06.05.04 | Техстронг | Техстронг | [290 empty] | ОКК | ОКК | 10 | 20 | Category=[-2000700]; Color=2338280; Comments=""; Cost=0.000000000000000; Description=""; Design Option=Main Model; Design Option=[-1]; Edited by=""; Export to IFC As=""; Export to IFC=0; Glow=0; IFC Predefined Type=""; IfcGUID=1pIJCS6OXFf8nWciHamNjZ; Keynote=""; Manufacturer=""; Mark=""; Model=""; Name=ОКК; Shininess=64; Smoothness=50; Transparency=0; URL=""; Workset=10
2175058 |  | OST_ElectricalFixtures | [9 empty] | TSL_EF_т_ОКК | 6f4d6085-0167-4bee-af90-ec37842e77d6-00213052 | 1e83eb94-3cb7-41ae-9f37-bd3219190b48 | None |  | 29401 | Семейство : Электрические приборы : TSL_EF_т_ОКК | [6 empty] | TSL_EF_т_ОКК | [55 empty] | 0 | 1lJM250MTBxg_Gx3U43qU4 | [333 empty] | 0 | пог.м |  |  |  | Огнестойкий кабельный короб | [30 empty] | 04.05.06.05.04 | Техстронг | Техстронг | [290 empty] | ОКК | ОКК | 10 | 20 | Category=[-2000700]; Color=2338280; Comments=""; Cost=0.000000000000000; Description=""; Design Option=Main Model; Design Option=[-1]; Edited by=""; Export to IFC As=""; Export to IFC=0; Glow=0; IFC Predefined Type=""; IfcGUID=1pIJCS6OXFf8nWciHamNjZ; Keynote=""; Manufacturer=""; Mark=""; Model=""; Name=ОКК; Shininess=64; Smoothness=50; Transparency=0; URL=""; Workset=10
2175060 |  | OST_ElectricalFixtures | [9 empty] | TSL_EF_т_ОКК | 6f4d6085-0167-4bee-af90-ec37842e77d6-00213054 | 1e83eb94-3cb7-41ae-9f37-bd3219190b48 | None |  | 29401 | Семейство : Электрические приборы : TSL_EF_т_ОКК | [6 empty] | TSL_EF_т_ОКК | [55 empty] | 0 | 1lJM250MTBxg_Gx3U43qU2 | [333 empty] | 0 | пог.м |  |  |  | Огнестойкий кабельный короб | [30 empty] | 04.05.06.05.04 | Техстронг | Техстронг | [290 empty] | ОКК | ОКК | 10 | 20 | Category=[-2000700]; Color=2338280; Comments=""; Cost=0.000000000000000; Description=""; Design Option=Main Model; Design Option=[-1]; Edited by=""; Export to IFC As=""; Export to IFC=0; Glow=0; IFC Predefined Type=""; IfcGUID=1pIJCS6OXFf8nWciHamNjZ; Keynote=""; Manufacturer=""; Mark=""; Model=""; Name=ОКК; Shininess=64; Smoothness=50; Transparency=0; URL=""; Workset=10
2175062 |  | OST_ElectricalFixtures | [9 empty] | TSL_EF_т_ОКК | 6f4d6085-0167-4bee-af90-ec37842e77d6-00213056 | 1e83eb94-3cb7-41ae-9f37-bd3219190b48 | None |  | 29401 | Семейство : Электрические приборы : TSL_EF_т_ОКК | [6 empty] | TSL_EF_т_ОКК | [55 empty] | 0 | 1lJM250MTBxg_Gx3U43qU0 | [333 empty] | 0 | пог.м |  |  |  | Огнестойкий кабельный короб | [30 empty] | 04.05.06.05.04 | Техстронг | Техстронг | [290 empty] | ОКК | ОКК | 10 | 20 | Category=[-2000700]; Color=2338280; Comments=""; Cost=0.000000000000000; Description=""; Design Option=Main Model; Design Option=[-1]; Edited by=""; Export to IFC As=""; Export to IFC=0; Glow=0; IFC Predefined Type=""; IfcGUID=1pIJCS6OXFf8nWciHamNjZ; Keynote=""; Manufacturer=""; Mark=""; Model=""; Name=ОКК; Shininess=64; Smoothness=50; Transparency=0; URL=""; Workset=10
2175064 |  | OST_ElectricalFixtures | [9 empty] | TSL_EF_т_ОКК | 6f4d6085-0167-4bee-af90-ec37842e77d6-00213058 | 1e83eb94-3cb7-41ae-9f37-bd3219190b48 | None |  | 29401 | Семейство : Электрические приборы : TSL_EF_т_ОКК | [6 empty] | TSL_EF_т_ОКК | [55 empty] | 0 | 1lJM250MTBxg_Gx3U43qUE | [333 empty] | 0 | пог.м |  |  |  | Огнестойкий кабельный короб | [30 empty] | 04.05.06.05.04 | Техстронг | Техстронг | [290 empty] | ОКК | ОКК | 10 | 20 | Category=[-2000700]; Color=2338280; Comments=""; Cost=0.000000000000000; Description=""; Design Option=Main Model; Design Option=[-1]; Edited by=""; Export to IFC As=""; Export to IFC=0; Glow=0; IFC Predefined Type=""; IfcGUID=1pIJCS6OXFf8nWciHamNjZ; Keynote=""; Manufacturer=""; Mark=""; Model=""; Name=ОКК; Shininess=64; Smoothness=50; Transparency=0; URL=""; Workset=10
2175070 |  | OST_ElectricalFixtures | [9 empty] | TSL_EF_т_ОКК | 6f4d6085-0167-4bee-af90-ec37842e77d6-0021305e | 1e83eb94-3cb7-41ae-9f37-bd3219190b48 | None |  | 29401 | Семейство : Электрические приборы : TSL_EF_т_ОКК | [6 empty] | TSL_EF_т_ОКК | [55 empty] | 0 | 1lJM250MTBxg_Gx3U43qU8 | [333 empty] | 0 | пог.м |  |  |  | Огнестойкий кабельный короб | [30 empty] | 04.05.06.05.04 | Техстронг | Техстронг | [290 empty] | ОКК | ОКК | 10 | 20 | Category=[-2000700]; Color=2338280; Comments=""; Cost=0.000000000000000; Description=""; Design Option=Main Model; Design Option=[-1]; Edited by=""; Export to IFC As=""; Export to IFC=0; Glow=0; IFC Predefined Type=""; IfcGUID=1pIJCS6OXFf8nWciHamNjZ; Keynote=""; Manufacturer=""; Mark=""; Model=""; Name=ОКК; Shininess=64; Smoothness=50; Transparency=0; URL=""; Workset=10
2175072 |  | OST_ElectricalFixtures | [9 empty] | TSL_EF_т_ОКК | 6f4d6085-0167-4bee-af90-ec37842e77d6-00213060 | 1e83eb94-3cb7-41ae-9f37-bd3219190b48 | None |  | 29401 | Семейство : Электрические приборы : TSL_EF_т_ОКК | [6 empty] | TSL_EF_т_ОКК | [55 empty] | 0 | 1lJM250MTBxg_Gx3U43qUs | [333 empty] | 0 | пог.м |  |  |  | Огнестойкий кабельный короб | [30 empty] | 04.05.06.05.04 | Техстронг | Техстронг | [290 empty] | ОКК | ОКК | 10 | 20 | Category=[-2000700]; Color=2338280; Comments=""; Cost=0.000000000000000; Description=""; Design Option=Main Model; Design Option=[-1]; Edited by=""; Export to IFC As=""; Export to IFC=0; Glow=0; IFC Predefined Type=""; IfcGUID=1pIJCS6OXFf8nWciHamNjZ; Keynote=""; Manufacturer=""; Mark=""; Model=""; Name=ОКК; Shininess=64; Smoothness=50; Transparency=0; URL=""; Workset=10
2175074 |  | OST_ElectricalFixtures | [9 empty] | TSL_EF_т_ОКК | 6f4d6085-0167-4bee-af90-ec37842e77d6-00213062 | 1e83eb94-3cb7-41ae-9f37-bd3219190b48 | None |  | 29401 | Семейство : Электрические приборы : TSL_EF_т_ОКК | [6 empty] | TSL_EF_т_ОКК | [55 empty] | 0 | 1lJM250MTBxg_Gx3U43qUq | [333 empty] | 0 | пог.м |  |  |  | Огнестойкий кабельный короб | [30 empty] | 04.05.06.05.04 | Техстронг | Техстронг | [290 empty] | ОКК | ОКК | 10 | 20 | Category=[-2000700]; Color=2338280; Comments=""; Cost=0.000000000000000; Description=""; Design Option=Main Model; Design Option=[-1]; Edited by=""; Export to IFC As=""; Export to IFC=0; Glow=0; IFC Predefined Type=""; IfcGUID=1pIJCS6OXFf8nWciHamNjZ; Keynote=""; Manufacturer=""; Mark=""; Model=""; Name=ОКК; Shininess=64; Smoothness=50; Transparency=0; URL=""; Workset=10
2175078 |  | OST_ElectricalFixtures | [9 empty] | TSL_EF_т_ОКК | 6f4d6085-0167-4bee-af90-ec37842e77d6-00213066 | 1e83eb94-3cb7-41ae-9f37-bd3219190b48 | None |  | 29401 | Семейство : Электрические приборы : TSL_EF_т_ОКК | [6 empty] | TSL_EF_т_ОКК | [55 empty] | 0 | 1lJM250MTBxg_Gx3U43qUm | [333 empty] | 0 | пог.м |  |  |  | Огнестойкий кабельный короб | [30 empty] | 04.05.06.05.04 | Техстронг | Техстронг | [290 empty] | ОКК | ОКК | 10 | 20 | Category=[-2000700]; Color=2338280; Comments=""; Cost=0.000000000000000; Description=""; Design Option=Main Model; Design Option=[-1]; Edited by=""; Export to IFC As=""; Export to IFC=0; Glow=0; IFC Predefined Type=""; IfcGUID=1pIJCS6OXFf8nWciHamNjZ; Keynote=""; Manufacturer=""; Mark=""; Model=""; Name=ОКК; Shininess=64; Smoothness=50; Transparency=0; URL=""; Workset=10
2175080 |  | OST_ElectricalFixtures | [9 empty] | TSL_EF_т_ОКК | 6f4d6085-0167-4bee-af90-ec37842e77d6-00213068 | 1e83eb94-3cb7-41ae-9f37-bd3219190b48 | None |  | 29401 | Семейство : Электрические приборы : TSL_EF_т_ОКК | [6 empty] | TSL_EF_т_ОКК | [55 empty] | 0 | 1lJM250MTBxg_Gx3U43qU_ | [333 empty] | 0 | пог.м |  |  |  | Огнестойкий кабельный короб | [30 empty] | 04.05.06.05.04 | Техстронг | Техстронг | [290 empty] | ОКК | ОКК | 10 | 20 | Category=[-2000700]; Color=2338280; Comments=""; Cost=0.000000000000000; Description=""; Design Option=Main Model; Design Option=[-1]; Edited by=""; Export to IFC As=""; Export to IFC=0; Glow=0; IFC Predefined Type=""; IfcGUID=1pIJCS6OXFf8nWciHamNjZ; Keynote=""; Manufacturer=""; Mark=""; Model=""; Name=ОКК; Shininess=64; Smoothness=50; Transparency=0; URL=""; Workset=10
2175088 |  | OST_ElectricalFixtures | [9 empty] | TSL_EF_т_ОКК | 6f4d6085-0167-4bee-af90-ec37842e77d6-00213070 | 1e83eb94-3cb7-41ae-9f37-bd3219190b48 | None |  | 29401 | Семейство : Электрические приборы : TSL_EF_т_ОКК | [6 empty] | TSL_EF_т_ОКК | [55 empty] | 0 | 1lJM250MTBxg_Gx3U43qUc | [333 empty] | 0 | пог.м |  |  |  | Огнестойкий кабельный короб | [30 empty] | 04.05.06.05.04 | Техстронг | Техстронг | [290 empty] | ОКК | ОКК | 10 | 20 | Category=[-2000700]; Color=2338280; Comments=""; Cost=0.000000000000000; Description=""; Design Option=Main Model; Design Option=[-1]; Edited by=""; Export to IFC As=""; Export to IFC=0; Glow=0; IFC Predefined Type=""; IfcGUID=1pIJCS6OXFf8nWciHamNjZ; Keynote=""; Manufacturer=""; Mark=""; Model=""; Name=ОКК; Shininess=64; Smoothness=50; Transparency=0; URL=""; Workset=10
2175090 |  | OST_ElectricalFixtures | [9 empty] | TSL_EF_т_ОКК | 6f4d6085-0167-4bee-af90-ec37842e77d6-00213072 | 1e83eb94-3cb7-41ae-9f37-bd3219190b48 | None |  | 29401 | Семейство : Электрические приборы : TSL_EF_т_ОКК | [6 empty] | TSL_EF_т_ОКК | [55 empty] | 0 | 1lJM250MTBxg_Gx3U43qUa | [333 empty] | 0 | пог.м |  |  |  | Огнестойкий кабельный короб | [30 empty] | 04.05.06.05.04 | Техстронг | Техстронг | [290 empty] | ОКК | ОКК | 10 | 20 | Category=[-2000700]; Color=2338280; Comments=""; Cost=0.000000000000000; Description=""; Design Option=Main Model; Design Option=[-1]; Edited by=""; Export to IFC As=""; Export to IFC=0; Glow=0; IFC Predefined Type=""; IfcGUID=1pIJCS6OXFf8nWciHamNjZ; Keynote=""; Manufacturer=""; Mark=""; Model=""; Name=ОКК; Shininess=64; Smoothness=50; Transparency=0; URL=""; Workset=10
2175094 |  | OST_ElectricalFixtures | [9 empty] | TSL_EF_т_ОКК | 6f4d6085-0167-4bee-af90-ec37842e77d6-00213076 | 1e83eb94-3cb7-41ae-9f37-bd3219190b48 | None |  | 29401 | Семейство : Электрические приборы : TSL_EF_т_ОКК | [6 empty] | TSL_EF_т_ОКК | [55 empty] | 0 | 1lJM250MTBxg_Gx3U43qUW | [333 empty] | 0 | пог.м |  |  |  | Огнестойкий кабельный короб | [30 empty] | 04.05.06.05.04 | Техстронг | Техстронг | [290 empty] | ОКК | ОКК | 10 | 20 | Category=[-2000700]; Color=2338280; Comments=""; Cost=0.000000000000000; Description=""; Design Option=Main Model; Design Option=[-1]; Edited by=""; Export to IFC As=""; Export to IFC=0; Glow=0; IFC Predefined Type=""; IfcGUID=1pIJCS6OXFf8nWciHamNjZ; Keynote=""; Manufacturer=""; Mark=""; Model=""; Name=ОКК; Shininess=64; Smoothness=50; Transparency=0; URL=""; Workset=10
2175096 |  | OST_ElectricalFixtures | [9 empty] | TSL_EF_т_ОКК | 6f4d6085-0167-4bee-af90-ec37842e77d6-00213078 | 1e83eb94-3cb7-41ae-9f37-bd3219190b48 | None |  | 29401 | Семейство : Электрические приборы : TSL_EF_т_ОКК | [6 empty] | TSL_EF_т_ОКК | [55 empty] | 0 | 1lJM250MTBxg_Gx3U43qUk | [333 empty] | 0 | пог.м |  |  |  | Огнестойкий кабельный короб | [30 empty] | 04.05.06.05.04 | Техстронг | Техстронг | [290 empty] | ОКК | ОКК | 10 | 20 | Category=[-2000700]; Color=2338280; Comments=""; Cost=0.000000000000000; Description=""; Design Option=Main Model; Design Option=[-1]; Edited by=""; Export to IFC As=""; Export to IFC=0; Glow=0; IFC Predefined Type=""; IfcGUID=1pIJCS6OXFf8nWciHamNjZ; Keynote=""; Manufacturer=""; Mark=""; Model=""; Name=ОКК; Shininess=64; Smoothness=50; Transparency=0; URL=""; Workset=10
2175098 |  | OST_ElectricalFixtures | [9 empty] | TSL_EF_т_ОКК | 6f4d6085-0167-4bee-af90-ec37842e77d6-0021307a | 1e83eb94-3cb7-41ae-9f37-bd3219190b48 | None |  | 29401 | Семейство : Электрические приборы : TSL_EF_т_ОКК | [6 empty] | TSL_EF_т_ОКК | [55 empty] | 0 | 1lJM250MTBxg_Gx3U43qUi | [333 empty] | 0 | пог.м |  |  |  | Огнестойкий кабельный короб | [30 empty] | 04.05.06.05.04 | Техстронг | Техстронг | [290 empty] | ОКК | ОКК | 10 | 20 | Category=[-2000700]; Color=2338280; Comments=""; Cost=0.000000000000000; Description=""; Design Option=Main Model; Design Option=[-1]; Edited by=""; Export to IFC As=""; Export to IFC=0; Glow=0; IFC Predefined Type=""; IfcGUID=1pIJCS6OXFf8nWciHamNjZ; Keynote=""; Manufacturer=""; Mark=""; Model=""; Name=ОКК; Shininess=64; Smoothness=50; Transparency=0; URL=""; Workset=10
2175100 |  | OST_ElectricalFixtures | [9 empty] | TSL_EF_т_ОКК | 6f4d6085-0167-4bee-af90-ec37842e77d6-0021307c | 1e83eb94-3cb7-41ae-9f37-bd3219190b48 | None |  | 29401 | Семейство : Электрические приборы : TSL_EF_т_ОКК | [6 empty] | TSL_EF_т_ОКК | [55 empty] | 0 | 1lJM250MTBxg_Gx3U43qUg | [333 empty] | 0 | пог.м |  |  |  | Огнестойкий кабельный короб | [30 empty] | 04.05.06.05.04 | Техстронг | Техстронг | [290 empty] | ОКК | ОКК | 10 | 20 | Category=[-2000700]; Color=2338280; Comments=""; Cost=0.000000000000000; Description=""; Design Option=Main Model; Design Option=[-1]; Edited by=""; Export to IFC As=""; Export to IFC=0; Glow=0; IFC Predefined Type=""; IfcGUID=1pIJCS6OXFf8nWciHamNjZ; Keynote=""; Manufacturer=""; Mark=""; Model=""; Name=ОКК; Shininess=64; Smoothness=50; Transparency=0; URL=""; Workset=10
2175102 |  | OST_ElectricalFixtures | [9 empty] | TSL_EF_т_ОКК | 6f4d6085-0167-4bee-af90-ec37842e77d6-0021307e | 1e83eb94-3cb7-41ae-9f37-bd3219190b48 | None |  | 29401 | Семейство : Электрические приборы : TSL_EF_т_ОКК | [6 empty] | TSL_EF_т_ОКК | [55 empty] | 0 | 1lJM250MTBxg_Gx3U43qUe | [333 empty] | 0 | пог.м |  |  |  | Огнестойкий кабельный короб | [30 empty] | 04.05.06.05.04 | Техстронг | Техстронг | [290 empty] | ОКК | ОКК | 10 | 20 | Category=[-2000700]; Color=2338280; Comments=""; Cost=0.000000000000000; Description=""; Design Option=Main Model; Design Option=[-1]; Edited by=""; Export to IFC As=""; Export to IFC=0; Glow=0; IFC Predefined Type=""; IfcGUID=1pIJCS6OXFf8nWciHamNjZ; Keynote=""; Manufacturer=""; Mark=""; Model=""; Name=ОКК; Shininess=64; Smoothness=50; Transparency=0; URL=""; Workset=10
2175104 |  | OST_ElectricalFixtures | [9 empty] | TSL_EF_т_ОКК | 6f4d6085-0167-4bee-af90-ec37842e77d6-00213080 | 1e83eb94-3cb7-41ae-9f37-bd3219190b48 | None |  | 29401 | Семейство : Электрические приборы : TSL_EF_т_ОКК | [6 empty] | TSL_EF_т_ОКК | [55 empty] | 0 | 1lJM250MTBxg_Gx3U43qTM | [333 empty] | 0 | пог.м |  |  |  | Огнестойкий кабельный короб | [30 empty] | 04.05.06.05.04 | Техстронг | Техстронг | [290 empty] | ОКК | ОКК | 10 | 20 | Category=[-2000700]; Color=2338280; Comments=""; Cost=0.000000000000000; Description=""; Design Option=Main Model; Design Option=[-1]; Edited by=""; Export to IFC As=""; Export to IFC=0; Glow=0; IFC Predefined Type=""; IfcGUID=1pIJCS6OXFf8nWciHamNjZ; Keynote=""; Manufacturer=""; Mark=""; Model=""; Name=ОКК; Shininess=64; Smoothness=50; Transparency=0; URL=""; Workset=10
2175106 |  | OST_ElectricalFixtures | [9 empty] | TSL_EF_т_ОКК | 6f4d6085-0167-4bee-af90-ec37842e77d6-00213082 | 1e83eb94-3cb7-41ae-9f37-bd3219190b48 | None |  | 29401 | Семейство : Электрические приборы : TSL_EF_т_ОКК | [6 empty] | TSL_EF_т_ОКК | [55 empty] | 0 | 1lJM250MTBxg_Gx3U43qTK | [333 empty] | 0 | пог.м |  |  |  | Огнестойкий кабельный короб | [30 empty] | 04.05.06.05.04 | Техстронг | Техстронг | [290 empty] | ОКК | ОКК | 10 | 20 | Category=[-2000700]; Color=2338280; Comments=""; Cost=0.000000000000000; Description=""; Design Option=Main Model; Design Option=[-1]; Edited by=""; Export to IFC As=""; Export to IFC=0; Glow=0; IFC Predefined Type=""; IfcGUID=1pIJCS6OXFf8nWciHamNjZ; Keynote=""; Manufacturer=""; Mark=""; Model=""; Name=ОКК; Shininess=64; Smoothness=50; Transparency=0; URL=""; Workset=10
2175108 |  | OST_ElectricalFixtures | [9 empty] | TSL_EF_т_ОКК | 6f4d6085-0167-4bee-af90-ec37842e77d6-00213084 | 1e83eb94-3cb7-41ae-9f37-bd3219190b48 | None |  | 29401 | Семейство : Электрические приборы : TSL_EF_т_ОКК | [6 empty] | TSL_EF_т_ОКК | [55 empty] | 0 | 1lJM250MTBxg_Gx3U43qTI | [333 empty] | 0 | пог.м |  |  |  | Огнестойкий кабельный короб | [30 empty] | 04.05.06.05.04 | Техстронг | Техстронг | [290 empty] | ОКК | ОКК | 10 | 20 | Category=[-2000700]; Color=2338280; Comments=""; Cost=0.000000000000000; Description=""; Design Option=Main Model; Design Option=[-1]; Edited by=""; Export to IFC As=""; Export to IFC=0; Glow=0; IFC Predefined Type=""; IfcGUID=1pIJCS6OXFf8nWciHamNjZ; Keynote=""; Manufacturer=""; Mark=""; Model=""; Name=ОКК; Shininess=64; Smoothness=50; Transparency=0; URL=""; Workset=10
2175110 |  | OST_ElectricalFixtures | [9 empty] | TSL_EF_т_ОКК | 6f4d6085-0167-4bee-af90-ec37842e77d6-00213086 | 1e83eb94-3cb7-41ae-9f37-bd3219190b48 | None |  | 29401 | Семейство : Электрические приборы : TSL_EF_т_ОКК | [6 empty] | TSL_EF_т_ОКК | [55 empty] | 0 | 1lJM250MTBxg_Gx3U43qTG | [333 empty] | 0 | пог.м |  |  |  | Огнестойкий кабельный короб | [30 empty] | 04.05.06.05.04 | Техстронг | Техстронг | [290 empty] | ОКК | ОКК | 10 | 20 | Category=[-2000700]; Color=2338280; Comments=""; Cost=0.000000000000000; Description=""; Design Option=Main Model; Design Option=[-1]; Edited by=""; Export to IFC As=""; Export to IFC=0; Glow=0; IFC Predefined Type=""; IfcGUID=1pIJCS6OXFf8nWciHamNjZ; Keynote=""; Manufacturer=""; Mark=""; Model=""; Name=ОКК; Shininess=64; Smoothness=50; Transparency=0; URL=""; Workset=10
2175112 |  | OST_ElectricalFixtures | [9 empty] | TSL_EF_т_ОКК | 6f4d6085-0167-4bee-af90-ec37842e77d6-00213088 | 1e83eb94-3cb7-41ae-9f37-bd3219190b48 | None |  | 29401 | Семейство : Электрические приборы : TSL_EF_т_ОКК | [6 empty] | TSL_EF_т_ОКК | [55 empty] | 0 | 1lJM250MTBxg_Gx3U43qTU | [333 empty] | 0 | пог.м |  |  |  | Огнестойкий кабельный короб | [30 empty] | 04.05.06.05.04 | Техстронг | Техстронг | [290 empty] | ОКК | ОКК | 10 | 20 | Category=[-2000700]; Color=2338280; Comments=""; Cost=0.000000000000000; Description=""; Design Option=Main Model; Design Option=[-1]; Edited by=""; Export to IFC As=""; Export to IFC=0; Glow=0; IFC Predefined Type=""; IfcGUID=1pIJCS6OXFf8nWciHamNjZ; Keynote=""; Manufacturer=""; Mark=""; Model=""; Name=ОКК; Shininess=64; Smoothness=50; Transparency=0; URL=""; Workset=10
2176980 | Спецификация | OST_Schedules | Спецификация | [8 empty] | О_ЭОМ_ВОР_Спецификация Шинопровод_2 | 60ff182e-66c1-4757-84f6-fce19a4347f2-002137d4 | 8ff47825-067c-46b1-b1ac-e23d445cd47c | None |  | 29404 | Вид "Спецификация: О_ЭОМ_ВОР_Спецификация Шинопровод_2" | [6 empty] | Schedule | [22 empty] | None | None | 63 | [87 empty] | Спецификация | [34 empty] | Новая конструкция | [11 empty] | 0 | [84 empty] | TRUE | None |  | Schedule | Спецификация |  | Спецификация |  | Показать все |  |  | - | --- |  |  | None |  | Independent |  |  |  |  | None |  | О_ЭОМ_ВОР_Спецификация Шинопровод_2 | [9 empty] | Спецификация | ВОР
2187631 |  | OST_PreviewLegendComponents | [10 empty] | 60ff182e-66c1-4757-84f6-fce19a4347f2-0021616f | 60ff182e-66c1-4757-84f6-fce19a4347f2 | Main Model |  | 15526 | ЭО
2187800 |  | OST_DuctAccessory | [9 empty] | Стандартная прямая | 60ff182e-66c1-4757-84f6-fce19a4347f2-00216218 | 1e83eb94-3cb7-41ae-9f37-bd3219190b48 | None |  | 29411 | Семейство : Арматура воздуховодов : 631_EAE_KX_P_STD_X_Прямая секция Plug-In 2+2_симметрично | [6 empty] | 631_EAE_KX_P_STD_X_Прямая секция Plug-In 2+2_симметрично | [55 empty] | 0 | 1W$nWkPi57LuJs$E6QOYNg | [333 empty] | 0 | шт. | [34 empty] | 04.05.06.02 | EAE Elektrik | [122 empty] | Нейтраль | [75 empty] | Category=[-2000700]; Color=255; Comments=""; Cost=0.000000000000000; Description=""; Design Option=Main Model; Design Option=[-1]; Edited by=""; Export to IFC As=""; Export to IFC=0; Glow=0; IFC Predefined Type=""; IfcGUID=18RMst4L14O9GhaKx6glAr; Keynote=""; Manufacturer=""; Mark=""; Model=""; Name=По умолчанию(1); Shininess=64; Smoothness=50; Transparency=0; URL=""; Workset=10 |  |  | Category=[-2000700]; Color=255; Comments=""; Cost=0.000000000000000; Description=Красный; Design Option=Main Model; Design Option=[-1]; Edited by=""; Export to IFC As=""; Export to IFC=0; Glow=0; IFC Predefined Type=""; IfcGUID=18RMst4L14O9GhaKx6glAq; Keynote=""; Manufacturer=""; Mark=""; Material Type=6; Model=""; Name=RGB 255-0-0; Shininess=64; Smoothness=50; Transparency=0; URL=""; Workset=10 | 0 | 50 | Нейтраль | Category=[-2000700]; Color=13395456; Comments=""; Cost=0.000000000000000; Description=""; Design Option=Main Model; Design Option=[-1]; Edited by=""; Export to IFC As=""; Export to IFC=0; Glow=0; IFC Predefined Type=""; IfcGUID=18RMst4L14O9GhaKx6glAo; Keynote=""; Manufacturer=""; Mark=""; Model=""; Name=Нейтраль; Shininess=64; Smoothness=50; Transparency=0; URL=""; Workset=10
2187879 |  | OST_DuctAccessory | [9 empty] | Стандартная прямая | 60ff182e-66c1-4757-84f6-fce19a4347f2-00216267 | 1e83eb94-3cb7-41ae-9f37-bd3219190b48 | None |  | 29411 | Семейство : Арматура воздуховодов : 631_EAE_KX_P_STD_X_Прямая секция Plug-In 2+2_симметрично | [6 empty] | 631_EAE_KX_P_STD_X_Прямая секция Plug-In 2+2_симметрично | [55 empty] | 0 | 1W$nWkPi57LuJs$E6QOYML | [333 empty] | 0 | шт. | [34 empty] | 04.05.06.02 | EAE Elektrik | [122 empty] | Нейтраль | [75 empty] | Category=[-2000700]; Color=255; Comments=""; Cost=0.000000000000000; Description=""; Design Option=Main Model; Design Option=[-1]; Edited by=""; Export to IFC As=""; Export to IFC=0; Glow=0; IFC Predefined Type=""; IfcGUID=18RMst4L14O9GhaKx6glAr; Keynote=""; Manufacturer=""; Mark=""; Model=""; Name=По умолчанию(1); Shininess=64; Smoothness=50; Transparency=0; URL=""; Workset=10 |  |  | Category=[-2000700]; Color=255; Comments=""; Cost=0.000000000000000; Description=Красный; Design Option=Main Model; Design Option=[-1]; Edited by=""; Export to IFC As=""; Export to IFC=0; Glow=0; IFC Predefined Type=""; IfcGUID=18RMst4L14O9GhaKx6glAq; Keynote=""; Manufacturer=""; Mark=""; Material Type=6; Model=""; Name=RGB 255-0-0; Shininess=64; Smoothness=50; Transparency=0; URL=""; Workset=10 | 0 | 50 | Нейтраль | Category=[-2000700]; Color=13395456; Comments=""; Cost=0.000000000000000; Description=""; Design Option=Main Model; Design Option=[-1]; Edited by=""; Export to IFC As=""; Export to IFC=0; Glow=0; IFC Predefined Type=""; IfcGUID=18RMst4L14O9GhaKx6glAo; Keynote=""; Manufacturer=""; Mark=""; Model=""; Name=Нейтраль; Shininess=64; Smoothness=50; Transparency=0; URL=""; Workset=10
2187934 |  | OST_DuctAccessory | [9 empty] | Стандартная прямая | 60ff182e-66c1-4757-84f6-fce19a4347f2-0021629e | 1e83eb94-3cb7-41ae-9f37-bd3219190b48 | None |  | 29411 | Семейство : Арматура воздуховодов : 631_EAE_KX_P_STD_X_Прямая секция Plug-In 2+2_симметрично | [6 empty] | 631_EAE_KX_P_STD_X_Прямая секция Plug-In 2+2_симметрично | [55 empty] | 0 | 1W$nWkPi57LuJs$E6QOYLi | [333 empty] | 0 | шт. | [34 empty] | 04.05.06.02 | EAE Elektrik | [122 empty] | Нейтраль | [75 empty] | Category=[-2000700]; Color=255; Comments=""; Cost=0.000000000000000; Description=""; Design Option=Main Model; Design Option=[-1]; Edited by=""; Export to IFC As=""; Export to IFC=0; Glow=0; IFC Predefined Type=""; IfcGUID=18RMst4L14O9GhaKx6glAr; Keynote=""; Manufacturer=""; Mark=""; Model=""; Name=По умолчанию(1); Shininess=64; Smoothness=50; Transparency=0; URL=""; Workset=10 |  |  | Category=[-2000700]; Color=255; Comments=""; Cost=0.000000000000000; Description=Красный; Design Option=Main Model; Design Option=[-1]; Edited by=""; Export to IFC As=""; Export to IFC=0; Glow=0; IFC Predefined Type=""; IfcGUID=18RMst4L14O9GhaKx6glAq; Keynote=""; Manufacturer=""; Mark=""; Material Type=6; Model=""; Name=RGB 255-0-0; Shininess=64; Smoothness=50; Transparency=0; URL=""; Workset=10 | 0 | 50 | Нейтраль | Category=[-2000700]; Color=13395456; Comments=""; Cost=0.000000000000000; Description=""; Design Option=Main Model; Design Option=[-1]; Edited by=""; Export to IFC As=""; Export to IFC=0; Glow=0; IFC Predefined Type=""; IfcGUID=18RMst4L14O9GhaKx6glAo; Keynote=""; Manufacturer=""; Mark=""; Model=""; Name=Нейтраль; Shininess=64; Smoothness=50; Transparency=0; URL=""; Workset=10
2192160 | Щит тепловой защиты трансформаторов | OST_ElectricalEquipment | [9 empty] | Щит тепловой защиты трансформаторов | 691e0b88-96b0-4184-8680-4755c070ed74-00217320 | 1e83eb94-3cb7-41ae-9f37-bd3219190b48 | None |  | 808 | Семейство : Электрооборудование : UNK_Устройство распределения электроэнегрии_Навесное_Наполньное | [6 empty] | UNK_Устройство распределения электроэнегрии_Навесное_Наполньное | [55 empty] | 0 | 1f7Wk8bh11X8Q0HrN0KPvK | [312 empty] | 1.3 | v2019 | [19 empty] | 0 | шт. | 660 | Щитки, шкафы, ящики, пульты |  | Шкаф распределительный | 600 |  | Ящик управления | 400 | 270 | 3 | [20 empty] | TRUE | FALSE | FALSE | FALSE | 04.05.06.07.01 | Chint | Chint
2195926 |  | OST_DuctFitting | [9 empty] | NG3101CU_Медь_57х80 мм | 691e0b88-96b0-4184-8680-4755c070ed74-002181d6 | 1e83eb94-3cb7-41ae-9f37-bd3219190b48 | None |  | 8837 | Семейство : Соединительные детали воздуховодов : КНС_Переходник_ПолосаПруток_Неспецифицируемое_DKC | [6 empty] | КНС_Переходник_ПолосаПруток_Неспецифицируемое_DKC | [55 empty] | 0 | 1f7Wk8bh11X8Q0HrN0KMoY | [333 empty] | 0 | [350 empty] | 343 | 421.5 | NG3101CU_Медь_57х80 мм
2201158 |  | OST_ElectricalFixtures | [9 empty] | TSL_EF_т_ОКК | 0fede331-49f4-41c5-8d45-eb428db041e3-00219646 | 1e83eb94-3cb7-41ae-9f37-bd3219190b48 | None |  | 29401 | Семейство : Электрические приборы : TSL_EF_т_ОКК | [6 empty] | TSL_EF_т_ОКК | [55 empty] | 0 | 0FxUCnIVH1nOr5wqADaTUb | [333 empty] | 0 | пог.м |  |  |  | Огнестойкий кабельный короб | [30 empty] | 04.05.06.05.04 | Техстронг | Техстронг | [290 empty] | ОКК | ОКК | 10 | 20 | Category=[-2000700]; Color=2338280; Comments=""; Cost=0.000000000000000; Description=""; Design Option=Main Model; Design Option=[-1]; Edited by=""; Export to IFC As=""; Export to IFC=0; Glow=0; IFC Predefined Type=""; IfcGUID=1pIJCS6OXFf8nWciHamNjZ; Keynote=""; Manufacturer=""; Mark=""; Model=""; Name=ОКК; Shininess=64; Smoothness=50; Transparency=0; URL=""; Workset=10
2201275 |  | OST_ElectricalFixtures | [9 empty] | TSL_EF_т_ОКК | 0fede331-49f4-41c5-8d45-eb428db041e3-002196bb | 1e83eb94-3cb7-41ae-9f37-bd3219190b48 | None |  | 29401 | Семейство : Электрические приборы : TSL_EF_т_ОКК | [6 empty] | TSL_EF_т_ОКК | [55 empty] | 0 | 0FxUCnIVH1nOr5wqADaTTO | [333 empty] | 0 | пог.м |  |  |  | Огнестойкий кабельный короб | [30 empty] | 04.05.06.05.04 | Техстронг | Техстронг | [290 empty] | ОКК | ОКК | 10 | 20 | Category=[-2000700]; Color=2338280; Comments=""; Cost=0.000000000000000; Description=""; Design Option=Main Model; Design Option=[-1]; Edited by=""; Export to IFC As=""; Export to IFC=0; Glow=0; IFC Predefined Type=""; IfcGUID=1pIJCS6OXFf8nWciHamNjZ; Keynote=""; Manufacturer=""; Mark=""; Model=""; Name=ОКК; Shininess=64; Smoothness=50; Transparency=0; URL=""; Workset=10
2201386 |  | OST_ElectricalFixtures | [9 empty] | TSL_EF_т_ОКК | 0fede331-49f4-41c5-8d45-eb428db041e3-0021972a | 1e83eb94-3cb7-41ae-9f37-bd3219190b48 | None |  | 29401 | Семейство : Электрические приборы : TSL_EF_т_ОКК | [6 empty] | TSL_EF_т_ОКК | [55 empty] | 0 | 0FxUCnIVH1nOr5wqADaTR9 | [333 empty] | 0 | пог.м |  |  |  | Огнестойкий кабельный короб | [30 empty] | 04.05.06.05.04 | Техстронг | Техстронг | [290 empty] | ОКК | ОКК | 10 | 20 | Category=[-2000700]; Color=2338280; Comments=""; Cost=0.000000000000000; Description=""; Design Option=Main Model; Design Option=[-1]; Edited by=""; Export to IFC As=""; Export to IFC=0; Glow=0; IFC Predefined Type=""; IfcGUID=1pIJCS6OXFf8nWciHamNjZ; Keynote=""; Manufacturer=""; Mark=""; Model=""; Name=ОКК; Shininess=64; Smoothness=50; Transparency=0; URL=""; Workset=10
2201388 |  | OST_ElectricalFixtures | [9 empty] | TSL_EF_т_ОКК | 0fede331-49f4-41c5-8d45-eb428db041e3-0021972c | 1e83eb94-3cb7-41ae-9f37-bd3219190b48 | None |  | 29401 | Семейство : Электрические приборы : TSL_EF_т_ОКК | [6 empty] | TSL_EF_т_ОКК | [55 empty] | 0 | 0FxUCnIVH1nOr5wqADaTRF | [333 empty] | 0 | пог.м |  |  |  | Огнестойкий кабельный короб | [30 empty] | 04.05.06.05.04 | Техстронг | Техстронг | [290 empty] | ОКК | ОКК | 10 | 20 | Category=[-2000700]; Color=2338280; Comments=""; Cost=0.000000000000000; Description=""; Design Option=Main Model; Design Option=[-1]; Edited by=""; Export to IFC As=""; Export to IFC=0; Glow=0; IFC Predefined Type=""; IfcGUID=1pIJCS6OXFf8nWciHamNjZ; Keynote=""; Manufacturer=""; Mark=""; Model=""; Name=ОКК; Shininess=64; Smoothness=50; Transparency=0; URL=""; Workset=10
2202183 |  | OST_ElectricalFixtures | [9 empty] | TSL_EF_т_ОКК | 0fede331-49f4-41c5-8d45-eb428db041e3-00219a47 | 1e83eb94-3cb7-41ae-9f37-bd3219190b48 | None |  | 29401 | Семейство : Электрические приборы : TSL_EF_т_ОКК | [6 empty] | TSL_EF_т_ОКК | [55 empty] | 0 | 0FxUCnIVH1nOr5wqADaTka | [333 empty] | 0 | пог.м |  |  |  | Огнестойкий кабельный короб | [30 empty] | 04.05.06.05.04 | Техстронг | Техстронг | [290 empty] | ОКК | ОКК | 10 | 20 | Category=[-2000700]; Color=2338280; Comments=""; Cost=0.000000000000000; Description=""; Design Option=Main Model; Design Option=[-1]; Edited by=""; Export to IFC As=""; Export to IFC=0; Glow=0; IFC Predefined Type=""; IfcGUID=1pIJCS6OXFf8nWciHamNjZ; Keynote=""; Manufacturer=""; Mark=""; Model=""; Name=ОКК; Shininess=64; Smoothness=50; Transparency=0; URL=""; Workset=10
2202220 |  | OST_ElectricalFixtures | [9 empty] | TSL_EF_т_ОКК | 0fede331-49f4-41c5-8d45-eb428db041e3-00219a6c | 1e83eb94-3cb7-41ae-9f37-bd3219190b48 | None |  | 29401 | Семейство : Электрические приборы : TSL_EF_т_ОКК | [6 empty] | TSL_EF_т_ОКК | [55 empty] | 0 | 0FxUCnIVH1nOr5wqADaTkF | [333 empty] | 0 | пог.м |  |  |  | Огнестойкий кабельный короб | [30 empty] | 04.05.06.05.04 | Техстронг | Техстронг | [290 empty] | ОКК | ОКК | 10 | 20 | Category=[-2000700]; Color=2338280; Comments=""; Cost=0.000000000000000; Description=""; Design Option=Main Model; Design Option=[-1]; Edited by=""; Export to IFC As=""; Export to IFC=0; Glow=0; IFC Predefined Type=""; IfcGUID=1pIJCS6OXFf8nWciHamNjZ; Keynote=""; Manufacturer=""; Mark=""; Model=""; Name=ОКК; Shininess=64; Smoothness=50; Transparency=0; URL=""; Workset=10
2202385 |  | OST_ElectricalFixtures | [9 empty] | TSL_EF_т_ОКК | 0fede331-49f4-41c5-8d45-eb428db041e3-00219b11 | 1e83eb94-3cb7-41ae-9f37-bd3219190b48 | None |  | 29401 | Семейство : Электрические приборы : TSL_EF_т_ОКК | [6 empty] | TSL_EF_т_ОКК | [55 empty] | 0 | 0FxUCnIVH1nOr5wqADaTho | [333 empty] | 0 | пог.м |  |  |  | Огнестойкий кабельный короб | [30 empty] | 04.05.06.05.04 | Техстронг | Техстронг | [290 empty] | ОКК | ОКК | 10 | 20 | Category=[-2000700]; Color=2338280; Comments=""; Cost=0.000000000000000; Description=""; Design Option=Main Model; Design Option=[-1]; Edited by=""; Export to IFC As=""; Export to IFC=0; Glow=0; IFC Predefined Type=""; IfcGUID=1pIJCS6OXFf8nWciHamNjZ; Keynote=""; Manufacturer=""; Mark=""; Model=""; Name=ОКК; Shininess=64; Smoothness=50; Transparency=0; URL=""; Workset=10
2210657 |  | OST_ElectricalFixtures | [9 empty] | TSL_EF_т_ОКК | b490c50e-6bed-4969-b742-4e2a1fd2d590-0021bb61 | 1e83eb94-3cb7-41ae-9f37-bd3219190b48 | None |  | 29401 | Семейство : Электрические приборы : TSL_EF_т_ОКК | [6 empty] | TSL_EF_т_ОКК | [55 empty] | 0 | 2qaCKEQ_r9QRT2JYeVysxn | [333 empty] | 0 | пог.м |  |  |  | Огнестойкий кабельный короб | [30 empty] | 04.05.06.05.04 | Техстронг | Техстронг | [290 empty] | ОКК | ОКК | 10 | 20 | Category=[-2000700]; Color=2338280; Comments=""; Cost=0.000000000000000; Description=""; Design Option=Main Model; Design Option=[-1]; Edited by=""; Export to IFC As=""; Export to IFC=0; Glow=0; IFC Predefined Type=""; IfcGUID=1pIJCS6OXFf8nWciHamNjZ; Keynote=""; Manufacturer=""; Mark=""; Model=""; Name=ОКК; Shininess=64; Smoothness=50; Transparency=0; URL=""; Workset=10
2210682 |  | OST_ElectricalFixtures | [9 empty] | TSL_EF_т_ОКК | b490c50e-6bed-4969-b742-4e2a1fd2d590-0021bb7a | 1e83eb94-3cb7-41ae-9f37-bd3219190b48 | None |  | 29401 | Семейство : Электрические приборы : TSL_EF_т_ОКК | [6 empty] | TSL_EF_т_ОКК | [55 empty] | 0 | 2qaCKEQ_r9QRT2JYeVysxg | [333 empty] | 0 | пог.м |  |  |  | Огнестойкий кабельный короб | [30 empty] | 04.05.06.05.04 | Техстронг | Техстронг | [290 empty] | ОКК | ОКК | 10 | 20 | Category=[-2000700]; Color=2338280; Comments=""; Cost=0.000000000000000; Description=""; Design Option=Main Model; Design Option=[-1]; Edited by=""; Export to IFC As=""; Export to IFC=0; Glow=0; IFC Predefined Type=""; IfcGUID=1pIJCS6OXFf8nWciHamNjZ; Keynote=""; Manufacturer=""; Mark=""; Model=""; Name=ОКК; Shininess=64; Smoothness=50; Transparency=0; URL=""; Workset=10
2210742 |  | OST_ElectricalFixtures | [9 empty] | TSL_EF_т_ОКК | b490c50e-6bed-4969-b742-4e2a1fd2d590-0021bbb6 | 1e83eb94-3cb7-41ae-9f37-bd3219190b48 | None |  | 29401 | Семейство : Электрические приборы : TSL_EF_т_ОКК | [6 empty] | TSL_EF_т_ОКК | [55 empty] | 0 | 2qaCKEQ_r9QRT2JYeVysuc | [333 empty] | 0 | пог.м |  |  |  | Огнестойкий кабельный короб | [30 empty] | 04.05.06.05.04 | Техстронг | Техстронг | [290 empty] | ОКК | ОКК | 10 | 20 | Category=[-2000700]; Color=2338280; Comments=""; Cost=0.000000000000000; Description=""; Design Option=Main Model; Design Option=[-1]; Edited by=""; Export to IFC As=""; Export to IFC=0; Glow=0; IFC Predefined Type=""; IfcGUID=1pIJCS6OXFf8nWciHamNjZ; Keynote=""; Manufacturer=""; Mark=""; Model=""; Name=ОКК; Shininess=64; Smoothness=50; Transparency=0; URL=""; Workset=10
2213578 |  | OST_DuctFitting | [9 empty] | Угол | 90485500-33c7-49a7-be6f-55ea7b3ebeb7-0021c6ca | 1e83eb94-3cb7-41ae-9f37-bd3219190b48 | None |  | 1092 | Семейство : Соединительные детали воздуховодов : 631_EAE_KX_RLUD_Секция угловая | [6 empty] | 631_EAE_KX_RLUD_Секция угловая | [55 empty] | 0 | 2GI5K0CyT9fxvlLUfx7tXz | [333 empty] | 0 | шт. | [35 empty] | EAE Elektrik | [122 empty] | Нейтраль | [75 empty] | Category=[-2000700]; Color=255; Comments=""; Cost=0.000000000000000; Description=""; Design Option=Main Model; Design Option=[-1]; Edited by=""; Export to IFC As=""; Export to IFC=0; Glow=0; IFC Predefined Type=""; IfcGUID=18RMst4L14O9GhaKx6glAr; Keynote=""; Manufacturer=""; Mark=""; Model=""; Name=По умолчанию(1); Shininess=64; Smoothness=50; Transparency=0; URL=""; Workset=10 |  |  | Category=[-2000700]; Color=255; Comments=""; Cost=0.000000000000000; Description=Красный; Design Option=Main Model; Design Option=[-1]; Edited by=""; Export to IFC As=""; Export to IFC=0; Glow=0; IFC Predefined Type=""; IfcGUID=18RMst4L14O9GhaKx6glAq; Keynote=""; Manufacturer=""; Mark=""; Material Type=6; Model=""; Name=RGB 255-0-0; Shininess=64; Smoothness=50; Transparency=0; URL=""; Workset=10 | 0 | 50 |  | Category=[-2000700]; Color=13395456; Comments=""; Cost=0.000000000000000; Description=""; Design Option=Main Model; Design Option=[-1]; Edited by=""; Export to IFC As=""; Export to IFC=0; Glow=0; IFC Predefined Type=""; IfcGUID=18RMst4L14O9GhaKx6glAo; Keynote=""; Manufacturer=""; Mark=""; Model=""; Name=Нейтраль; Shininess=64; Smoothness=50; Transparency=0; URL=""; Workset=10
2214939 |  | OST_CableTrayFitting | [9 empty] | Проволочный | 90485500-33c7-49a7-be6f-55ea7b3ebeb7-0021cc1b | 1e83eb94-3cb7-41ae-9f37-bd3219190b48 | None |  | 465 | Семейство : Соединительные детали кабельных лотков : ADSK_Поворот вертикальный наружный_Минимальный размер | [6 empty] | ADSK_Поворот вертикальный наружный_Минимальный размер | [55 empty] | 0 | 2GI5K0CyT9fxvlLUfx7tAi | [180 empty] | 0 | [152 empty] | 0 | шт. |  | Кабельные лотки и аксессуары | 1 | Поворот горизонтальный для перфорированного кабельного лотка | [31 empty] | DKC | S5 Combitech | [48 empty] | 0
2214943 |  | OST_CableTrayFitting | [9 empty] | Проволочный | 90485500-33c7-49a7-be6f-55ea7b3ebeb7-0021cc1f | 1e83eb94-3cb7-41ae-9f37-bd3219190b48 | None |  | 464 | Семейство : Соединительные детали кабельных лотков : ADSK_Поворот вертикальный внутренний_Минимальный размер | [6 empty] | ADSK_Поворот вертикальный внутренний_Минимальный размер | [55 empty] | 0 | 2GI5K0CyT9fxvlLUfx7tAe | [180 empty] | 0 | [152 empty] | 0 | шт. |  | Кабельные лотки и аксессуары | 1 | Поворот горизонтальный для перфорированного кабельного лотка | [31 empty] | DKC | S5 Combitech | [48 empty] | 5
2216656 |  | OST_ElectricalFixtures | [9 empty] | TSL_EF_т_ОКК | 90485500-33c7-49a7-be6f-55ea7b3ebeb7-0021d2d0 | 1e83eb94-3cb7-41ae-9f37-bd3219190b48 | None |  | 29401 | Семейство : Электрические приборы : TSL_EF_т_ОКК | [6 empty] | TSL_EF_т_ОКК | [55 empty] | 0 | 2GI5K0CyT9fxvlLUfx7snd | [333 empty] | 0 | пог.м |  |  |  | Огнестойкий кабельный короб | [30 empty] | 04.05.06.05.04 | Техстронг | Техстронг | [290 empty] | ОКК | ОКК | 10 | 20 | Category=[-2000700]; Color=2338280; Comments=""; Cost=0.000000000000000; Description=""; Design Option=Main Model; Design Option=[-1]; Edited by=""; Export to IFC As=""; Export to IFC=0; Glow=0; IFC Predefined Type=""; IfcGUID=1pIJCS6OXFf8nWciHamNjZ; Keynote=""; Manufacturer=""; Mark=""; Model=""; Name=ОКК; Shininess=64; Smoothness=50; Transparency=0; URL=""; Workset=10
2219004 |  | OST_CableTrayFitting | [9 empty] | Проволочный | 7e7be057-8e2b-45c6-9d79-69fa2fe6a13a-0021dbfc | 1e83eb94-3cb7-41ae-9f37-bd3219190b48 | None |  | 464 | Семейство : Соединительные детали кабельных лотков : ADSK_Поворот вертикальный внутренний_Минимальный размер | [6 empty] | ADSK_Поворот вертикальный внутренний_Минимальный размер | [55 empty] | 0 | 1_U_1NZYj5nfrvQVelnth6 | [180 empty] | 0 | [152 empty] | 0 | шт. |  | Кабельные лотки и аксессуары | 1 | Поворот горизонтальный для перфорированного кабельного лотка | [31 empty] | DKC | S5 Combitech | [48 empty] | 5
2219010 |  | OST_CableTrayFitting | [9 empty] | Проволочный | 7e7be057-8e2b-45c6-9d79-69fa2fe6a13a-0021dc02 | 1e83eb94-3cb7-41ae-9f37-bd3219190b48 | None |  | 465 | Семейство : Соединительные детали кабельных лотков : ADSK_Поворот вертикальный наружный_Минимальный размер | [6 empty] | ADSK_Поворот вертикальный наружный_Минимальный размер | [55 empty] | 0 | 1_U_1NZYj5nfrvQVelntqu | [180 empty] | 0 | [152 empty] | 0 | шт. |  | Кабельные лотки и аксессуары | 1 | Поворот горизонтальный для перфорированного кабельного лотка | [31 empty] | DKC | S5 Combitech | [48 empty] | 0
2219253 |  | OST_CableTrayFitting | [9 empty] | Проволочный | 7e7be057-8e2b-45c6-9d79-69fa2fe6a13a-0021dcf5 | 1e83eb94-3cb7-41ae-9f37-bd3219190b48 | None |  | 464 | Семейство : Соединительные детали кабельных лотков : ADSK_Поворот вертикальный внутренний_Минимальный размер | [6 empty] | ADSK_Поворот вертикальный внутренний_Минимальный размер | [55 empty] | 0 | 1_U_1NZYj5nfrvQVelnttF | [180 empty] | 0 | [152 empty] | 0 | шт. |  | Кабельные лотки и аксессуары | 1 | Поворот горизонтальный для перфорированного кабельного лотка | [31 empty] | DKC | S5 Combitech | [48 empty] | 5
2219259 |  | OST_CableTrayFitting | [9 empty] | Проволочный | 7e7be057-8e2b-45c6-9d79-69fa2fe6a13a-0021dcfb | 1e83eb94-3cb7-41ae-9f37-bd3219190b48 | None |  | 465 | Семейство : Соединительные детали кабельных лотков : ADSK_Поворот вертикальный наружный_Минимальный размер | [6 empty] | ADSK_Поворот вертикальный наружный_Минимальный размер | [55 empty] | 0 | 1_U_1NZYj5nfrvQVelntt1 | [180 empty] | 0 | [152 empty] | 0 | шт. |  | Кабельные лотки и аксессуары | 1 | Поворот горизонтальный для перфорированного кабельного лотка | [31 empty] | DKC | S5 Combitech | [48 empty] | 0
2220908 |  | OST_ElectricalFixtures | [9 empty] | TSL_EF_т_ОКК | 952a6c2e-be39-45f5-946a-9aa089500c37-0021e36c | 1e83eb94-3cb7-41ae-9f37-bd3219190b48 | None |  | 29401 | Семейство : Электрические приборы : TSL_EF_т_ОКК | [6 empty] | TSL_EF_т_ОКК | [55 empty] | 0 | 2LAcmklZb5zPHgcg29SUzR | [333 empty] | 0 | пог.м |  |  |  | Огнестойкий кабельный короб | [30 empty] | 04.05.06.05.04 | Техстронг | Техстронг | [290 empty] | ОКК | ОКК | 10 | 20 | Category=[-2000700]; Color=2338280; Comments=""; Cost=0.000000000000000; Description=""; Design Option=Main Model; Design Option=[-1]; Edited by=""; Export to IFC As=""; Export to IFC=0; Glow=0; IFC Predefined Type=""; IfcGUID=1pIJCS6OXFf8nWciHamNjZ; Keynote=""; Manufacturer=""; Mark=""; Model=""; Name=ОКК; Shininess=64; Smoothness=50; Transparency=0; URL=""; Workset=10
2221311 |  | OST_ElectricalFixtures | [9 empty] | TSL_EF_т_ОКК | 952a6c2e-be39-45f5-946a-9aa089500c37-0021e4ff | 1e83eb94-3cb7-41ae-9f37-bd3219190b48 | None |  | 29401 | Семейство : Электрические приборы : TSL_EF_т_ОКК | [6 empty] | TSL_EF_т_ОКК | [55 empty] | 0 | 2LAcmklZb5zPHgcg29SUZ8 | [333 empty] | 0 | пог.м |  |  |  | Огнестойкий кабельный короб | [30 empty] | 04.05.06.05.04 | Техстронг | Техстронг | [290 empty] | ОКК | ОКК | 10 | 20 | Category=[-2000700]; Color=2338280; Comments=""; Cost=0.000000000000000; Description=""; Design Option=Main Model; Design Option=[-1]; Edited by=""; Export to IFC As=""; Export to IFC=0; Glow=0; IFC Predefined Type=""; IfcGUID=1pIJCS6OXFf8nWciHamNjZ; Keynote=""; Manufacturer=""; Mark=""; Model=""; Name=ОКК; Shininess=64; Smoothness=50; Transparency=0; URL=""; Workset=10
2221505 |  | OST_ElectricalFixtures | [9 empty] | TSL_EF_т_ОКК | 952a6c2e-be39-45f5-946a-9aa089500c37-0021e5c1 | 1e83eb94-3cb7-41ae-9f37-bd3219190b48 | None |  | 29401 | Семейство : Электрические приборы : TSL_EF_т_ОКК | [6 empty] | TSL_EF_т_ОКК | [55 empty] | 0 | 2LAcmklZb5zPHgcg29SUds | [333 empty] | 0 | пог.м |  |  |  | Огнестойкий кабельный короб | [30 empty] | 04.05.06.05.04 | Техстронг | Техстронг | [290 empty] | ОКК | ОКК | 10 | 20 | Category=[-2000700]; Color=2338280; Comments=""; Cost=0.000000000000000; Description=""; Design Option=Main Model; Design Option=[-1]; Edited by=""; Export to IFC As=""; Export to IFC=0; Glow=0; IFC Predefined Type=""; IfcGUID=1pIJCS6OXFf8nWciHamNjZ; Keynote=""; Manufacturer=""; Mark=""; Model=""; Name=ОКК; Shininess=64; Smoothness=50; Transparency=0; URL=""; Workset=10
2221545 |  | OST_ElectricalFixtures | [9 empty] | TSL_EF_т_ОКК | 952a6c2e-be39-45f5-946a-9aa089500c37-0021e5e9 | 1e83eb94-3cb7-41ae-9f37-bd3219190b48 | None |  | 29401 | Семейство : Электрические приборы : TSL_EF_т_ОКК | [6 empty] | TSL_EF_т_ОКК | [55 empty] | 0 | 2LAcmklZb5zPHgcg29SUdU | [333 empty] | 0 | пог.м |  |  |  | Огнестойкий кабельный короб | [30 empty] | 04.05.06.05.04 | Техстронг | Техстронг | [290 empty] | ОКК | ОКК | 10 | 20 | Category=[-2000700]; Color=2338280; Comments=""; Cost=0.000000000000000; Description=""; Design Option=Main Model; Design Option=[-1]; Edited by=""; Export to IFC As=""; Export to IFC=0; Glow=0; IFC Predefined Type=""; IfcGUID=1pIJCS6OXFf8nWciHamNjZ; Keynote=""; Manufacturer=""; Mark=""; Model=""; Name=ОКК; Shininess=64; Smoothness=50; Transparency=0; URL=""; Workset=10
2221575 |  | OST_ElectricalFixtures | [9 empty] | TSL_EF_т_ОКК | 952a6c2e-be39-45f5-946a-9aa089500c37-0021e607 | 1e83eb94-3cb7-41ae-9f37-bd3219190b48 | None |  | 29401 | Семейство : Электрические приборы : TSL_EF_т_ОКК | [6 empty] | TSL_EF_т_ОКК | [55 empty] | 0 | 2LAcmklZb5zPHgcg29SUem | [333 empty] | 0 | пог.м |  |  |  | Огнестойкий кабельный короб | [30 empty] | 04.05.06.05.04 | Техстронг | Техстронг | [290 empty] | ОКК | ОКК | 10 | 20 | Category=[-2000700]; Color=2338280; Comments=""; Cost=0.000000000000000; Description=""; Design Option=Main Model; Design Option=[-1]; Edited by=""; Export to IFC As=""; Export to IFC=0; Glow=0; IFC Predefined Type=""; IfcGUID=1pIJCS6OXFf8nWciHamNjZ; Keynote=""; Manufacturer=""; Mark=""; Model=""; Name=ОКК; Shininess=64; Smoothness=50; Transparency=0; URL=""; Workset=10
2221687 |  | OST_ElectricalFixtures | [9 empty] | TSL_EF_т_ОКК | 952a6c2e-be39-45f5-946a-9aa089500c37-0021e677 | 1e83eb94-3cb7-41ae-9f37-bd3219190b48 | None |  | 29401 | Семейство : Электрические приборы : TSL_EF_т_ОКК | [6 empty] | TSL_EF_т_ОКК | [55 empty] | 0 | 2LAcmklZb5zPHgcg29SUf0 | [333 empty] | 0 | пог.м |  |  |  | Огнестойкий кабельный короб | [30 empty] | 04.05.06.05.04 | Техстронг | Техстронг | [290 empty] | ОКК | ОКК | 10 | 20 | Category=[-2000700]; Color=2338280; Comments=""; Cost=0.000000000000000; Description=""; Design Option=Main Model; Design Option=[-1]; Edited by=""; Export to IFC As=""; Export to IFC=0; Glow=0; IFC Predefined Type=""; IfcGUID=1pIJCS6OXFf8nWciHamNjZ; Keynote=""; Manufacturer=""; Mark=""; Model=""; Name=ОКК; Shininess=64; Smoothness=50; Transparency=0; URL=""; Workset=10
2221713 |  | OST_ElectricalFixtures | [9 empty] | TSL_EF_т_ОКК | 952a6c2e-be39-45f5-946a-9aa089500c37-0021e691 | 1e83eb94-3cb7-41ae-9f37-bd3219190b48 | None |  | 29401 | Семейство : Электрические приборы : TSL_EF_т_ОКК | [6 empty] | TSL_EF_т_ОКК | [55 empty] | 0 | 2LAcmklZb5zPHgcg29SUgc | [333 empty] | 0 | пог.м |  |  |  | Огнестойкий кабельный короб | [30 empty] | 04.05.06.05.04 | Техстронг | Техстронг | [290 empty] | ОКК | ОКК | 10 | 20 | Category=[-2000700]; Color=2338280; Comments=""; Cost=0.000000000000000; Description=""; Design Option=Main Model; Design Option=[-1]; Edited by=""; Export to IFC As=""; Export to IFC=0; Glow=0; IFC Predefined Type=""; IfcGUID=1pIJCS6OXFf8nWciHamNjZ; Keynote=""; Manufacturer=""; Mark=""; Model=""; Name=ОКК; Shininess=64; Smoothness=50; Transparency=0; URL=""; Workset=10
2221739 |  | OST_ElectricalFixtures | [9 empty] | TSL_EF_т_ОКК | 952a6c2e-be39-45f5-946a-9aa089500c37-0021e6ab | 1e83eb94-3cb7-41ae-9f37-bd3219190b48 | None |  | 29401 | Семейство : Электрические приборы : TSL_EF_т_ОКК | [6 empty] | TSL_EF_т_ОКК | [55 empty] | 0 | 2LAcmklZb5zPHgcg29SUgS | [333 empty] | 0 | пог.м |  |  |  | Огнестойкий кабельный короб | [30 empty] | 04.05.06.05.04 | Техстронг | Техстронг | [290 empty] | ОКК | ОКК | 10 | 20 | Category=[-2000700]; Color=2338280; Comments=""; Cost=0.000000000000000; Description=""; Design Option=Main Model; Design Option=[-1]; Edited by=""; Export to IFC As=""; Export to IFC=0; Glow=0; IFC Predefined Type=""; IfcGUID=1pIJCS6OXFf8nWciHamNjZ; Keynote=""; Manufacturer=""; Mark=""; Model=""; Name=ОКК; Shininess=64; Smoothness=50; Transparency=0; URL=""; Workset=10
2221765 |  | OST_ElectricalFixtures | [9 empty] | TSL_EF_т_ОКК | 952a6c2e-be39-45f5-946a-9aa089500c37-0021e6c5 | 1e83eb94-3cb7-41ae-9f37-bd3219190b48 | None |  | 29401 | Семейство : Электрические приборы : TSL_EF_т_ОКК | [6 empty] | TSL_EF_т_ОКК | [55 empty] | 0 | 2LAcmklZb5zPHgcg29SUho | [333 empty] | 0 | пог.м |  |  |  | Огнестойкий кабельный короб | [30 empty] | 04.05.06.05.04 | Техстронг | Техстронг | [290 empty] | ОКК | ОКК | 10 | 20 | Category=[-2000700]; Color=2338280; Comments=""; Cost=0.000000000000000; Description=""; Design Option=Main Model; Design Option=[-1]; Edited by=""; Export to IFC As=""; Export to IFC=0; Glow=0; IFC Predefined Type=""; IfcGUID=1pIJCS6OXFf8nWciHamNjZ; Keynote=""; Manufacturer=""; Mark=""; Model=""; Name=ОКК; Shininess=64; Smoothness=50; Transparency=0; URL=""; Workset=10
2221792 |  | OST_ElectricalFixtures | [9 empty] | TSL_EF_т_ОКК | 952a6c2e-be39-45f5-946a-9aa089500c37-0021e6e0 | 1e83eb94-3cb7-41ae-9f37-bd3219190b48 | None |  | 29401 | Семейство : Электрические приборы : TSL_EF_т_ОКК | [6 empty] | TSL_EF_т_ОКК | [55 empty] | 0 | 2LAcmklZb5zPHgcg29SUhN | [333 empty] | 0 | пог.м |  |  |  | Огнестойкий кабельный короб | [30 empty] | 04.05.06.05.04 | Техстронг | Техстронг | [290 empty] | ОКК | ОКК | 10 | 20 | Category=[-2000700]; Color=2338280; Comments=""; Cost=0.000000000000000; Description=""; Design Option=Main Model; Design Option=[-1]; Edited by=""; Export to IFC As=""; Export to IFC=0; Glow=0; IFC Predefined Type=""; IfcGUID=1pIJCS6OXFf8nWciHamNjZ; Keynote=""; Manufacturer=""; Mark=""; Model=""; Name=ОКК; Shininess=64; Smoothness=50; Transparency=0; URL=""; Workset=10
2221826 |  | OST_ElectricalFixtures | [9 empty] | TSL_EF_т_ОКК | 952a6c2e-be39-45f5-946a-9aa089500c37-0021e702 | 1e83eb94-3cb7-41ae-9f37-bd3219190b48 | None |  | 29401 | Семейство : Электрические приборы : TSL_EF_т_ОКК | [6 empty] | TSL_EF_т_ОКК | [55 empty] | 0 | 2LAcmklZb5zPHgcg29SUir | [333 empty] | 0 | пог.м |  |  |  | Огнестойкий кабельный короб | [30 empty] | 04.05.06.05.04 | Техстронг | Техстронг | [290 empty] | ОКК | ОКК | 10 | 20 | Category=[-2000700]; Color=2338280; Comments=""; Cost=0.000000000000000; Description=""; Design Option=Main Model; Design Option=[-1]; Edited by=""; Export to IFC As=""; Export to IFC=0; Glow=0; IFC Predefined Type=""; IfcGUID=1pIJCS6OXFf8nWciHamNjZ; Keynote=""; Manufacturer=""; Mark=""; Model=""; Name=ОКК; Shininess=64; Smoothness=50; Transparency=0; URL=""; Workset=10
2222482 |  | OST_ElectricalFixtures | [9 empty] | TSL_EF_т_ОКК | 952a6c2e-be39-45f5-946a-9aa089500c37-0021e992 | 1e83eb94-3cb7-41ae-9f37-bd3219190b48 | None |  | 29401 | Семейство : Электрические приборы : TSL_EF_т_ОКК | [6 empty] | TSL_EF_т_ОКК | [55 empty] | 0 | 2LAcmklZb5zPHgcg29SUMb | [333 empty] | 0 | пог.м |  |  |  | Огнестойкий кабельный короб | [30 empty] | 04.05.06.05.04 | Техстронг | Техстронг | [290 empty] | ОКК | ОКК | 10 | 20 | Category=[-2000700]; Color=2338280; Comments=""; Cost=0.000000000000000; Description=""; Design Option=Main Model; Design Option=[-1]; Edited by=""; Export to IFC As=""; Export to IFC=0; Glow=0; IFC Predefined Type=""; IfcGUID=1pIJCS6OXFf8nWciHamNjZ; Keynote=""; Manufacturer=""; Mark=""; Model=""; Name=ОКК; Shininess=64; Smoothness=50; Transparency=0; URL=""; Workset=10
2222540 |  | OST_ElectricalFixtures | [9 empty] | TSL_EF_т_ОКК | 952a6c2e-be39-45f5-946a-9aa089500c37-0021e9cc | 1e83eb94-3cb7-41ae-9f37-bd3219190b48 | None |  | 29401 | Семейство : Электрические приборы : TSL_EF_т_ОКК | [6 empty] | TSL_EF_т_ОКК | [55 empty] | 0 | 2LAcmklZb5zPHgcg29SUNx | [333 empty] | 0 | пог.м |  |  |  | Огнестойкий кабельный короб | [30 empty] | 04.05.06.05.04 | Техстронг | Техстронг | [290 empty] | ОКК | ОКК | 10 | 20 | Category=[-2000700]; Color=2338280; Comments=""; Cost=0.000000000000000; Description=""; Design Option=Main Model; Design Option=[-1]; Edited by=""; Export to IFC As=""; Export to IFC=0; Glow=0; IFC Predefined Type=""; IfcGUID=1pIJCS6OXFf8nWciHamNjZ; Keynote=""; Manufacturer=""; Mark=""; Model=""; Name=ОКК; Shininess=64; Smoothness=50; Transparency=0; URL=""; Workset=10
2222704 |  | OST_ElectricalFixtures | [9 empty] | TSL_EF_т_ОКК | 952a6c2e-be39-45f5-946a-9aa089500c37-0021ea70 | 1e83eb94-3cb7-41ae-9f37-bd3219190b48 | None |  | 29401 | Семейство : Электрические приборы : TSL_EF_т_ОКК | [6 empty] | TSL_EF_т_ОКК | [55 empty] | 0 | 2LAcmklZb5zPHgcg29SUP7 | [333 empty] | 0 | пог.м |  |  |  | Огнестойкий кабельный короб | [30 empty] | 04.05.06.05.04 | Техстронг | Техстронг | [290 empty] | ОКК | ОКК | 10 | 20 | Category=[-2000700]; Color=2338280; Comments=""; Cost=0.000000000000000; Description=""; Design Option=Main Model; Design Option=[-1]; Edited by=""; Export to IFC As=""; Export to IFC=0; Glow=0; IFC Predefined Type=""; IfcGUID=1pIJCS6OXFf8nWciHamNjZ; Keynote=""; Manufacturer=""; Mark=""; Model=""; Name=ОКК; Shininess=64; Smoothness=50; Transparency=0; URL=""; Workset=10
2222752 |  | OST_ElectricalFixtures | [9 empty] | TSL_EF_т_ОКК | 952a6c2e-be39-45f5-946a-9aa089500c37-0021eaa0 | 1e83eb94-3cb7-41ae-9f37-bd3219190b48 | None |  | 29401 | Семейство : Электрические приборы : TSL_EF_т_ОКК | [6 empty] | TSL_EF_т_ОКК | [55 empty] | 0 | 2LAcmklZb5zPHgcg29SUQN | [333 empty] | 0 | пог.м |  |  |  | Огнестойкий кабельный короб | [30 empty] | 04.05.06.05.04 | Техстронг | Техстронг | [290 empty] | ОКК | ОКК | 10 | 20 | Category=[-2000700]; Color=2338280; Comments=""; Cost=0.000000000000000; Description=""; Design Option=Main Model; Design Option=[-1]; Edited by=""; Export to IFC As=""; Export to IFC=0; Glow=0; IFC Predefined Type=""; IfcGUID=1pIJCS6OXFf8nWciHamNjZ; Keynote=""; Manufacturer=""; Mark=""; Model=""; Name=ОКК; Shininess=64; Smoothness=50; Transparency=0; URL=""; Workset=10
2222974 |  | OST_ElectricalFixtures | [9 empty] | TSL_EF_т_ОКК | 952a6c2e-be39-45f5-946a-9aa089500c37-0021eb7e | 1e83eb94-3cb7-41ae-9f37-bd3219190b48 | None |  | 29401 | Семейство : Электрические приборы : TSL_EF_т_ОКК | [6 empty] | TSL_EF_т_ОКК | [55 empty] | 0 | 2LAcmklZb5zPHgcg29SUT9 | [333 empty] | 0 | пог.м |  |  |  | Огнестойкий кабельный короб | [30 empty] | 04.05.06.05.04 | Техстронг | Техстронг | [290 empty] | ОКК | ОКК | 10 | 20 | Category=[-2000700]; Color=2338280; Comments=""; Cost=0.000000000000000; Description=""; Design Option=Main Model; Design Option=[-1]; Edited by=""; Export to IFC As=""; Export to IFC=0; Glow=0; IFC Predefined Type=""; IfcGUID=1pIJCS6OXFf8nWciHamNjZ; Keynote=""; Manufacturer=""; Mark=""; Model=""; Name=ОКК; Shininess=64; Smoothness=50; Transparency=0; URL=""; Workset=10
2223129 |  | OST_ElectricalFixtures | [9 empty] | TSL_EF_т_ОКК | 952a6c2e-be39-45f5-946a-9aa089500c37-0021ec19 | 1e83eb94-3cb7-41ae-9f37-bd3219190b48 | None |  | 29401 | Семейство : Электрические приборы : TSL_EF_т_ОКК | [6 empty] | TSL_EF_т_ОКК | [55 empty] | 0 | 2LAcmklZb5zPHgcg29SU0k | [333 empty] | 0 | пог.м |  |  |  | Огнестойкий кабельный короб | [30 empty] | 04.05.06.05.04 | Техстронг | Техстронг | [290 empty] | ОКК | ОКК | 10 | 20 | Category=[-2000700]; Color=2338280; Comments=""; Cost=0.000000000000000; Description=""; Design Option=Main Model; Design Option=[-1]; Edited by=""; Export to IFC As=""; Export to IFC=0; Glow=0; IFC Predefined Type=""; IfcGUID=1pIJCS6OXFf8nWciHamNjZ; Keynote=""; Manufacturer=""; Mark=""; Model=""; Name=ОКК; Shininess=64; Smoothness=50; Transparency=0; URL=""; Workset=10
2224330 |  | OST_ElectricalFixtures | [9 empty] | TSL_EF_т_ОКК | d9996289-f9af-4023-a005-765228692dc1-0021f0ca | 1e83eb94-3cb7-41ae-9f37-bd3219190b48 | None |  | 29401 | Семейство : Электрические приборы : TSL_EF_т_ОКК | [6 empty] | TSL_EF_т_ОКК | [55 empty] | 0 | 3PcMA9_Qz08w05Tb8eIDqB | [333 empty] | 0 | пог.м |  |  |  | Огнестойкий кабельный короб | [30 empty] | 04.05.06.05.04 | Техстронг | Техстронг | [290 empty] | ОКК | ОКК | 10 | 20 | Category=[-2000700]; Color=2338280; Comments=""; Cost=0.000000000000000; Description=""; Design Option=Main Model; Design Option=[-1]; Edited by=""; Export to IFC As=""; Export to IFC=0; Glow=0; IFC Predefined Type=""; IfcGUID=1pIJCS6OXFf8nWciHamNjZ; Keynote=""; Manufacturer=""; Mark=""; Model=""; Name=ОКК; Shininess=64; Smoothness=50; Transparency=0; URL=""; Workset=10
2224388 |  | OST_ElectricalFixtures | [9 empty] | TSL_EF_т_ОКК | d9996289-f9af-4023-a005-765228692dc1-0021f104 | 1e83eb94-3cb7-41ae-9f37-bd3219190b48 | None |  | 29401 | Семейство : Электрические приборы : TSL_EF_т_ОКК | [6 empty] | TSL_EF_т_ОКК | [55 empty] | 0 | 3PcMA9_Qz08w05Tb8eIDp5 | [333 empty] | 0 | пог.м |  |  |  | Огнестойкий кабельный короб | [30 empty] | 04.05.06.05.04 | Техстронг | Техстронг | [290 empty] | ОКК | ОКК | 10 | 20 | Category=[-2000700]; Color=2338280; Comments=""; Cost=0.000000000000000; Description=""; Design Option=Main Model; Design Option=[-1]; Edited by=""; Export to IFC As=""; Export to IFC=0; Glow=0; IFC Predefined Type=""; IfcGUID=1pIJCS6OXFf8nWciHamNjZ; Keynote=""; Manufacturer=""; Mark=""; Model=""; Name=ОКК; Shininess=64; Smoothness=50; Transparency=0; URL=""; Workset=10
2224422 |  | OST_ElectricalFixtures | [9 empty] | TSL_EF_т_ОКК | d9996289-f9af-4023-a005-765228692dc1-0021f126 | 1e83eb94-3cb7-41ae-9f37-bd3219190b48 | None |  | 29401 | Семейство : Электрические приборы : TSL_EF_т_ОКК | [6 empty] | TSL_EF_т_ОКК | [55 empty] | 0 | 3PcMA9_Qz08w05Tb8eIDpd | [333 empty] | 0 | пог.м |  |  |  | Огнестойкий кабельный короб | [30 empty] | 04.05.06.05.04 | Техстронг | Техстронг | [290 empty] | ОКК | ОКК | 10 | 20 | Category=[-2000700]; Color=2338280; Comments=""; Cost=0.000000000000000; Description=""; Design Option=Main Model; Design Option=[-1]; Edited by=""; Export to IFC As=""; Export to IFC=0; Glow=0; IFC Predefined Type=""; IfcGUID=1pIJCS6OXFf8nWciHamNjZ; Keynote=""; Manufacturer=""; Mark=""; Model=""; Name=ОКК; Shininess=64; Smoothness=50; Transparency=0; URL=""; Workset=10
2224594 |  | OST_ElectricalFixtures | [9 empty] | TSL_EF_т_ОКК | d9996289-f9af-4023-a005-765228692dc1-0021f1d2 | 1e83eb94-3cb7-41ae-9f37-bd3219190b48 | None |  | 29401 | Семейство : Электрические приборы : TSL_EF_т_ОКК | [6 empty] | TSL_EF_т_ОКК | [55 empty] | 0 | 3PcMA9_Qz08w05Tb8eIDmJ | [333 empty] | 0 | пог.м |  |  |  | Огнестойкий кабельный короб | [30 empty] | 04.05.06.05.04 | Техстронг | Техстронг | [290 empty] | ОКК | ОКК | 10 | 20 | Category=[-2000700]; Color=2338280; Comments=""; Cost=0.000000000000000; Description=""; Design Option=Main Model; Design Option=[-1]; Edited by=""; Export to IFC As=""; Export to IFC=0; Glow=0; IFC Predefined Type=""; IfcGUID=1pIJCS6OXFf8nWciHamNjZ; Keynote=""; Manufacturer=""; Mark=""; Model=""; Name=ОКК; Shininess=64; Smoothness=50; Transparency=0; URL=""; Workset=10
2224626 |  | OST_ElectricalFixtures | [9 empty] | TSL_EF_т_ОКК | d9996289-f9af-4023-a005-765228692dc1-0021f1f2 | 1e83eb94-3cb7-41ae-9f37-bd3219190b48 | None |  | 29401 | Семейство : Электрические приборы : TSL_EF_т_ОКК | [6 empty] | TSL_EF_т_ОКК | [55 empty] | 0 | 3PcMA9_Qz08w05Tb8eIDmp | [333 empty] | 0 | пог.м |  |  |  | Огнестойкий кабельный короб | [30 empty] | 04.05.06.05.04 | Техстронг | Техстронг | [290 empty] | ОКК | ОКК | 10 | 20 | Category=[-2000700]; Color=2338280; Comments=""; Cost=0.000000000000000; Description=""; Design Option=Main Model; Design Option=[-1]; Edited by=""; Export to IFC As=""; Export to IFC=0; Glow=0; IFC Predefined Type=""; IfcGUID=1pIJCS6OXFf8nWciHamNjZ; Keynote=""; Manufacturer=""; Mark=""; Model=""; Name=ОКК; Shininess=64; Smoothness=50; Transparency=0; URL=""; Workset=10
2224898 |  | OST_CableTrayFitting | [9 empty] | Проволочный | d9996289-f9af-4023-a005-765228692dc1-0021f302 | 1e83eb94-3cb7-41ae-9f37-bd3219190b48 | None |  | 464 | Семейство : Соединительные детали кабельных лотков : ADSK_Поворот вертикальный внутренний_Минимальный размер | [6 empty] | ADSK_Поворот вертикальный внутренний_Минимальный размер | [55 empty] | 0 | 3PcMA9_Qz08w05Tb8eIDx3 | [180 empty] | 0 | [152 empty] | 0 | шт. |  | Кабельные лотки и аксессуары | 1 | Поворот горизонтальный для перфорированного кабельного лотка | [31 empty] | DKC | S5 Combitech | [48 empty] | 5
2224901 |  | OST_CableTrayFitting | [9 empty] | Проволочный | d9996289-f9af-4023-a005-765228692dc1-0021f305 | 1e83eb94-3cb7-41ae-9f37-bd3219190b48 | None |  | 465 | Семейство : Соединительные детали кабельных лотков : ADSK_Поворот вертикальный наружный_Минимальный размер | [6 empty] | ADSK_Поворот вертикальный наружный_Минимальный размер | [55 empty] | 0 | 3PcMA9_Qz08w05Tb8eIDx4 | [180 empty] | 0 | [152 empty] | 0 | шт. |  | Кабельные лотки и аксессуары | 1 | Поворот горизонтальный для перфорированного кабельного лотка | [31 empty] | DKC | S5 Combitech | [48 empty] | 0
2225716 |  | OST_CableTrayFitting | [9 empty] | Проволочный | d9996289-f9af-4023-a005-765228692dc1-0021f634 | 1e83eb94-3cb7-41ae-9f37-bd3219190b48 | None |  | 464 | Семейство : Соединительные детали кабельных лотков : ADSK_Поворот вертикальный внутренний_Минимальный размер | [6 empty] | ADSK_Поворот вертикальный внутренний_Минимальный размер | [55 empty] | 0 | 3PcMA9_Qz08w05Tb8eIDlr | [180 empty] | 0 | [152 empty] | 0 | шт. |  | Кабельные лотки и аксессуары | 1 | Поворот горизонтальный для перфорированного кабельного лотка | [31 empty] | DKC | S5 Combitech | [48 empty] | 5
2225722 |  | OST_CableTrayFitting | [9 empty] | Проволочный | d9996289-f9af-4023-a005-765228692dc1-0021f63a | 1e83eb94-3cb7-41ae-9f37-bd3219190b48 | None |  | 465 | Семейство : Соединительные детали кабельных лотков : ADSK_Поворот вертикальный наружный_Минимальный размер | [6 empty] | ADSK_Поворот вертикальный наружный_Минимальный размер | [55 empty] | 0 | 3PcMA9_Qz08w05Tb8eIDlx | [180 empty] | 0 | [152 empty] | 0 | шт. |  | Кабельные лотки и аксессуары | 1 | Поворот горизонтальный для перфорированного кабельного лотка | [31 empty] | DKC | S5 Combitech | [48 empty] | 0
2229371 |  | OST_CableTrayFitting | [9 empty] | Проволочный | ebdad552-9991-4466-9f9d-3c72251be341-0022047b | 1e83eb94-3cb7-41ae-9f37-bd3219190b48 | None |  | 465 | Семейство : Соединительные детали кабельных лотков : ADSK_Поворот вертикальный наружный_Минимальный размер | [6 empty] | ADSK_Поворот вертикальный наружный_Минимальный размер | [55 empty] | 0 | 3hsjLIcP54Pf_TF78bEUSw | [180 empty] | 0 | [152 empty] | 0 | шт. |  | Кабельные лотки и аксессуары | 1 | Поворот горизонтальный для перфорированного кабельного лотка | [31 empty] | DKC | S5 Combitech | [48 empty] | 0
2229392 |  | OST_CableTrayFitting | [9 empty] | Проволочный | ebdad552-9991-4466-9f9d-3c72251be341-00220490 | 1e83eb94-3cb7-41ae-9f37-bd3219190b48 | None |  | 464 | Семейство : Соединительные детали кабельных лотков : ADSK_Поворот вертикальный внутренний_Минимальный размер | [6 empty] | ADSK_Поворот вертикальный внутренний_Минимальный размер | [55 empty] | 0 | 3hsjLIcP54Pf_TF78bEUVH | [180 empty] | 0 | [152 empty] | 0 | шт. |  | Кабельные лотки и аксессуары | 1 | Поворот горизонтальный для перфорированного кабельного лотка | [31 empty] | DKC | S5 Combitech | [48 empty] | 5
2229882 |  | OST_CableTrayFitting | [9 empty] | Проволочный | ebdad552-9991-4466-9f9d-3c72251be341-0022067a | 1e83eb94-3cb7-41ae-9f37-bd3219190b48 | None |  | 464 | Семейство : Соединительные детали кабельных лотков : ADSK_Поворот вертикальный внутренний_Минимальный размер | [6 empty] | ADSK_Поворот вертикальный внутренний_Минимальный размер | [55 empty] | 0 | 3hsjLIcP54Pf_TF78bEUKx | [180 empty] | 0 | [152 empty] | 0 | шт. |  | Кабельные лотки и аксессуары | 1 | Поворот горизонтальный для перфорированного кабельного лотка | [31 empty] | DKC | S5 Combitech | [48 empty] | 5
2229886 |  | OST_CableTrayFitting | [9 empty] | Проволочный | ebdad552-9991-4466-9f9d-3c72251be341-0022067e | 1e83eb94-3cb7-41ae-9f37-bd3219190b48 | None |  | 465 | Семейство : Соединительные детали кабельных лотков : ADSK_Поворот вертикальный наружный_Минимальный размер | [6 empty] | ADSK_Поворот вертикальный наружный_Минимальный размер | [55 empty] | 0 | 3hsjLIcP54Pf_TF78bEUK$ | [180 empty] | 0 | [152 empty] | 0 | шт. |  | Кабельные лотки и аксессуары | 1 | Поворот горизонтальный для перфорированного кабельного лотка | [31 empty] | DKC | S5 Combitech | [48 empty] | 0
2230272 |  | OST_CableTrayFitting | [9 empty] | Проволочный | ebdad552-9991-4466-9f9d-3c72251be341-00220800 | 1e83eb94-3cb7-41ae-9f37-bd3219190b48 | None |  | 466 | Семейство : Соединительные детали кабельных лотков : ADSK_Соединительная пластина | [6 empty] | ADSK_Соединительная пластина | [55 empty] | 0 | 3hsjLIcP54Pf_TF78bEUj1 | [180 empty] | 0 | [152 empty] | 0 | шт. |  | Кабельные лотки и аксессуары | 1 | Комплект для организации прямого соединения проволочного лотка | [81 empty] | 2.5 | 250
2231101 |  | OST_CableTrayFitting | [9 empty] | Проволочный | ebdad552-9991-4466-9f9d-3c72251be341-00220b3d | 1e83eb94-3cb7-41ae-9f37-bd3219190b48 | None |  | 464 | Семейство : Соединительные детали кабельных лотков : ADSK_Поворот вертикальный внутренний_Минимальный размер | [6 empty] | ADSK_Поворот вертикальный внутренний_Минимальный размер | [55 empty] | 0 | 3hsjLIcP54Pf_TF78bEUXy | [180 empty] | 0 | [152 empty] | 0 | шт. |  | Кабельные лотки и аксессуары | 1 | Поворот горизонтальный для перфорированного кабельного лотка | [31 empty] | DKC | S5 Combitech | [48 empty] | 5
2231106 |  | OST_CableTrayFitting | [9 empty] | Проволочный | ebdad552-9991-4466-9f9d-3c72251be341-00220b42 | 1e83eb94-3cb7-41ae-9f37-bd3219190b48 | None |  | 465 | Семейство : Соединительные детали кабельных лотков : ADSK_Поворот вертикальный наружный_Минимальный размер | [6 empty] | ADSK_Поворот вертикальный наружный_Минимальный размер | [55 empty] | 0 | 3hsjLIcP54Pf_TF78bEUW3 | [180 empty] | 0 | [152 empty] | 0 | шт. |  | Кабельные лотки и аксессуары | 1 | Поворот горизонтальный для перфорированного кабельного лотка | [31 empty] | DKC | S5 Combitech | [48 empty] | 0
2234060 |  | OST_CableTrayFitting | [9 empty] | Проволочный | cee20c0f-1df6-4926-8c99-b4178ea14045-002216cc | 1e83eb94-3cb7-41ae-9f37-bd3219190b48 | None |  | 464 | Семейство : Соединительные детали кабельных лотков : ADSK_Поворот вертикальный внутренний_Минимальный размер | [6 empty] | ADSK_Поворот вертикальный внутренний_Минимальный размер | [55 empty] | 0 | 3EuWmF7VP99eoPj1UEWrQ9 | [180 empty] | 0 | [152 empty] | 0 | шт. |  | Кабельные лотки и аксессуары | 1 | Поворот горизонтальный для перфорированного кабельного лотка | [31 empty] | DKC | S5 Combitech | [48 empty] | 5
2234066 |  | OST_CableTrayFitting | [9 empty] | Проволочный | cee20c0f-1df6-4926-8c99-b4178ea14045-002216d2 | 1e83eb94-3cb7-41ae-9f37-bd3219190b48 | None |  | 465 | Семейство : Соединительные детали кабельных лотков : ADSK_Поворот вертикальный наружный_Минимальный размер | [6 empty] | ADSK_Поворот вертикальный наружный_Минимальный размер | [55 empty] | 0 | 3EuWmF7VP99eoPj1UEWrQN | [180 empty] | 0 | [152 empty] | 0 | шт. |  | Кабельные лотки и аксессуары | 1 | Поворот горизонтальный для перфорированного кабельного лотка | [31 empty] | DKC | S5 Combitech | [48 empty] | 0
2234133 |  | OST_ElectricalFixtures | [9 empty] | TSL_EF_т_ОКК | cee20c0f-1df6-4926-8c99-b4178ea14045-00221715 | 1e83eb94-3cb7-41ae-9f37-bd3219190b48 | None |  | 29401 | Семейство : Электрические приборы : TSL_EF_т_ОКК | [6 empty] | TSL_EF_т_ОКК | [55 empty] | 0 | 3EuWmF7VP99eoPj1UEWrTG | [333 empty] | 0 | пог.м |  |  |  | Огнестойкий кабельный короб | [30 empty] | 04.05.06.05.04 | Техстронг | Техстронг | [290 empty] | ОКК | ОКК | 10 | 20 | Category=[-2000700]; Color=2338280; Comments=""; Cost=0.000000000000000; Description=""; Design Option=Main Model; Design Option=[-1]; Edited by=""; Export to IFC As=""; Export to IFC=0; Glow=0; IFC Predefined Type=""; IfcGUID=1pIJCS6OXFf8nWciHamNjZ; Keynote=""; Manufacturer=""; Mark=""; Model=""; Name=ОКК; Shininess=64; Smoothness=50; Transparency=0; URL=""; Workset=10
2234163 |  | OST_CableTrayFitting | [9 empty] | Проволочный | cee20c0f-1df6-4926-8c99-b4178ea14045-00221733 | 1e83eb94-3cb7-41ae-9f37-bd3219190b48 | None |  | 467 | Семейство : Соединительные детали кабельных лотков : ADSK_Переход на другое сечение | [6 empty] | ADSK_Переход на другое сечение | [55 empty] | 0 | 3EuWmF7VP99eoPj1UEWrTs | [180 empty] | 0 | [152 empty] | 0 | шт. |  | Кабельные лотки и аксессуары | 1 | Комплект для организации перехода на другое сечение проволочного лотка | [31 empty] | DKC | S5 Combitech | [48 empty] | 2.5 | 10
2238118 | ADSK_Стрелка_Проектная_Вверх_Имя уровня | OST_Levels | ADSK_Стрелка_Проектная_Вверх_Имя уровня |  | TRUE | [6 empty] | 01_EOM | ff4b4de1-66cb-4060-9dd1-3f0651076822-002226a6 | 75023371-8081-449e-8643-d7842b56db63 | Main Model |  | 170 | #Общие уровни и сетки | [6 empty] | Level | [22 empty] | OST_Levels | None | 22 | [87 empty] | ADSK_Стрелка_Проектная_Вверх_Имя уровня | [46 empty] | 0 | 3$IqtXPij0O9tHFmPH9Kw4 | [86 empty] | Level | ADSK_Стрелка_Проектная_Вверх_Имя уровня |  | ADSK_Стрелка_Проектная_Вверх_Имя уровня | None | [26 empty] | ADSK_Стрелка_Проектная_Вверх_Имя уровня | [165 empty] | 0 | 0Z8ZvlX8X2aRct0EZMkJbi | 2 | [527 empty] | TRUE | TRUE | 0 | Стрелка вверх_Отметка с именем уровня_2.5 | ADSK_Линия сетки | 16711680 | FALSE | TRUE | None | -2.1657e-12 | 0
2238158 | ADSK_В_ПЭ_Координационный | OST_Views | ADSK_В_ПЭ_Координационный | [8 empty] | Этаж 01 | ff4b4de1-66cb-4060-9dd1-3f0651076822-002226ce | 8ff47825-067c-46b1-b1ac-e23d445cd47c | None |  | 31466 | Вид "План этажа: Этаж 01" | [6 empty] | Floor Plan | [22 empty] | None | None | 63 | [87 empty] | ADSK_В_ПЭ_Координационный | [34 empty] | Новая конструкция | [96 empty] | FALSE | ADSK_ЭМ_В_ПЭ_Кабельные конструкции |  | Floor Plan | ADSK_В_ПЭ_Координационный | 1 | ADSK_В_ПЭ_Координационный | None | Показать все | 2 | 3 | - | --- | FALSE | None | ADSK_ЭМ_В_ПЭ_Кабельные конструкции |  | Independent |  | 8 | 100 | 100 | Этаж 01 |  | Этаж 01 |  |  | FALSE | TRUE | TRUE |  |  | None |  | ADSK_В_ПЭ_Координационный | Вспомогательные виды | ЭМ | [61 empty] | Фрагмент_Марка_Номер вида с номером листа | [5 empty] | 1 | 0 | [122 empty] | 0 | 0 | 0 | [510 empty] | None | 01_EOM | 0 | None
2238161 |  | OST_SunStudy | [9 empty] | <В сеансе, освещение> | ff4b4de1-66cb-4060-9dd1-3f0651076822-002226d1 | ff4b4de1-66cb-4060-9dd1-3f0651076822 | None |  | 31466 | Вид "План этажа: Этаж 01" | [42 empty] | 150
2238162 |  | OST_SunStudy | [10 empty] | ff4b4de1-66cb-4060-9dd1-3f0651076822-002226d2 | ff4b4de1-66cb-4060-9dd1-3f0651076822 | None |  | 31467 | Вид "План этажа: Этаж 01"
2238967 |  | OST_Materials | [9 empty] | Зоны электрической нагрузки | 1e83eb94-3cb7-41ae-9f37-bd3219190b48-002229f7 | 1e83eb94-3cb7-41ae-9f37-bd3219190b48 | Main Model |  | 10 | Материалы | [17 empty] | 13459038 | [148 empty] | 0 | 0UW_kKFBT1hfytlJ8PEoA$ | [72 empty] | 64 | 50 | FALSE | 50
2241878 | Спецификация | OST_Schedules | Спецификация | [8 empty] | <Ведомость изменений> | 1e83eb94-3cb7-41ae-9f37-bd3219190b48-00223556 | 8ff47825-067c-46b1-b1ac-e23d445cd47c | None |  | 350 | Вид "Лист: ‪1 - Первый лист изменений" | [6 empty] | Schedule | [22 empty] | None | None | 63 | [87 empty] | Спецификация | [46 empty] | 0 | [84 empty] | TRUE | None |  | Schedule | Спецификация |  | Спецификация |  |  |  |  | - | --- |  |  | None |  | Independent |  |  |  |  | None |  | <Ведомость изменений> | [9 empty] | Спецификация
2241882 |  | OST_ScheduleGraphics | [9 empty] | <Ведомость изменений> | 1e83eb94-3cb7-41ae-9f37-bd3219190b48-0022355a | 1e83eb94-3cb7-41ae-9f37-bd3219190b48 | None |  | 350 | Вид "Лист: ‪1 - Первый лист изменений" | [622 empty] | 0
2241883 | Спецификация | OST_Schedules | Спецификация | [8 empty] | <Ведомость изменений> 2 | 1e83eb94-3cb7-41ae-9f37-bd3219190b48-0022355b | 8ff47825-067c-46b1-b1ac-e23d445cd47c | None |  | 352 | Вид "Лист: ‪2 - Второй лист изменений" | [6 empty] | Schedule | [22 empty] | None | None | 63 | [87 empty] | Спецификация | [46 empty] | 0 | [84 empty] | TRUE | None |  | Schedule | Спецификация |  | Спецификация |  |  |  |  | - | --- |  |  | None |  | Independent |  |  |  |  | None |  | <Ведомость изменений> 2 | [9 empty] | Спецификация
2241887 |  | OST_ScheduleGraphics | [9 empty] | <Ведомость изменений> 2 | 1e83eb94-3cb7-41ae-9f37-bd3219190b48-0022355f | 1e83eb94-3cb7-41ae-9f37-bd3219190b48 | None |  | 352 | Вид "Лист: ‪2 - Второй лист изменений" | [622 empty] | 0
2242031 | Reference Plane | OST_CLines | [9 empty] | Reference Plane | 1fe8e517-81b6-43aa-a145-9d3c2b71a50d-002235ef | 1fe8e517-81b6-43aa-a145-9d3c2b71a50d | Main Model |  | 9494 | ЭМ | [6 empty] | Reference Plane | [251 empty] | None | [196 empty] | None
2242066 | Reference Plane | OST_CLines | [9 empty] | Reference Plane | 1fe8e517-81b6-43aa-a145-9d3c2b71a50d-00223612 | 1fe8e517-81b6-43aa-a145-9d3c2b71a50d | Main Model |  | 9494 | ЭМ | [6 empty] | Reference Plane | [251 empty] | None | [196 empty] | None
2242246 | Ось_ГОСТ_D_8мм | OST_Grids | [9 empty] | Ось_ГОСТ_D_8мм | 1fe8e517-81b6-43aa-a145-9d3c2b71a50d-002236c6 | 1fe8e517-81b6-43aa-a145-9d3c2b71a50d | None |  | 21 | Типы сеток | [6 empty] | Grid | [55 empty] | 0 | 0VwEKNWRP3gg55dJmhKvFB | [148 empty] | Диаметр 8 мм | [17 empty] | TRUE | FALSE | 3 |  | 0 | 1 | 2 | [759 empty] | 5 | -3000010 | 05 Осевая (05мм) | 0 | 1
2242280 | Диаметр 8 мм | OST_GridHeads | [9 empty] | Диаметр 8 мм | 1fe8e517-81b6-43aa-a145-9d3c2b71a50d-002236e8 | 1fe8e517-81b6-43aa-a145-9d3c2b71a50d | None |  | 31524 | Семейство : Обозначения осей : 003_Обозначение_оси | [6 empty] | 003_Обозначение_оси | [732 empty] | 4 | [261 empty] | TRUE | FALSE
2244167 | ADSK_ЭОМ_В_Сводный | OST_Views | ADSK_ЭОМ_В_Сводный | [8 empty] | ADSK_ЭОМ_В_Сводный | 1fe8e517-81b6-43aa-a145-9d3c2b71a50d-00223e47 | 013e03f7-c65a-409d-b8e1-09aaf390235c | None |  | 31795 | Вид "Разрез: Разрез 1" | [29 empty] | None | None | 63 | [87 empty] | ADSK_ЭОМ_В_Сводный | [34 empty] | Новая конструкция | [96 empty] | FALSE | ADSK_ЭОМ_В_Р_Сводный |  | Section | ADSK_ЭОМ_В_Сводный | 1 | ADSK_ЭОМ_В_Сводный | None | Показать все | 2 | 3 | - | --- | FALSE | None | None |  | Independent |  | 8 | 100 | 100 | Разрез 1 |  | Разрез 1 |  | 151141.7399 | FALSE | TRUE | TRUE |  |  | None |  | ADSK_ЭОМ_В_Сводный | Вспомогательные виды | #Сводный | [61 empty] | Фрагмент_Марка_Номер вида без номера листа | по | 1 | 6 |  | 100 | 1 | 0 | 2 | [645 empty] | Вспомогательный
2244168 | ADSK_ЭОМ_В_Сводный | OST_Views | ADSK_ЭОМ_В_Сводный | [8 empty] | Разрез 1 | 1fe8e517-81b6-43aa-a145-9d3c2b71a50d-00223e48 | 8ff47825-067c-46b1-b1ac-e23d445cd47c | None |  | 31795 | Вид "Разрез: Разрез 1" | [6 empty] | Building Section | [22 empty] | None | None | 63 | [87 empty] | ADSK_ЭОМ_В_Сводный | [34 empty] | Новая конструкция | [96 empty] | FALSE | ADSK_ЭОМ_В_Р_Сводный |  | Section | ADSK_ЭОМ_В_Сводный | 1 | ADSK_ЭОМ_В_Сводный | None | Показать все | 2 | 3 | - | --- | FALSE | None | None |  | Independent |  | 8 | 100 | 100 | Разрез 1 |  | Разрез 1 |  | 151141.7399 | FALSE | TRUE | TRUE |  |  | None |  | ADSK_ЭОМ_В_Сводный | Вспомогательные виды | #Сводный | [61 empty] | Фрагмент_Марка_Номер вида без номера листа | по | 1 | 6 |  | 100 | 1 | 0 | 2 | [645 empty] | Вспомогательный
2244170 |  | OST_SunStudy | [9 empty] | <В сеансе, освещение> | 1fe8e517-81b6-43aa-a145-9d3c2b71a50d-00223e4a | 1fe8e517-81b6-43aa-a145-9d3c2b71a50d | None |  | 31795 | Вид "Разрез: Разрез 1" | [42 empty] | 150
2244171 |  | OST_SunStudy | [10 empty] | 1fe8e517-81b6-43aa-a145-9d3c2b71a50d-00223e4b | 1fe8e517-81b6-43aa-a145-9d3c2b71a50d | None |  | 31796 | Вид "Разрез: Разрез 1"
2244189 | Отметка уровня с именем | OST_Levels | [9 empty] | Отметка уровня с именем | 1fe8e517-81b6-43aa-a145-9d3c2b71a50d-00223e5d | 75023371-8081-449e-8643-d7842b56db63 | None |  | 22 | Типы уровней | [6 empty] | Level | [10 empty] | 0 | [44 empty] | 0 | 0VwEKNWRP3gg55dJmhKvjG | [145 empty] | TRUE | TRUE | 0 | Уровень с именем |  | 1 | [414 empty] | -3000010
2244258 | Уровень с именем | OST_LevelHeads | [9 empty] | Уровень с именем | 1fe8e517-81b6-43aa-a145-9d3c2b71a50d-00223ea2 | 1fe8e517-81b6-43aa-a145-9d3c2b71a50d | None |  | 31797 | Семейство : Головные части уровней : 003_Отметка уровня | [6 empty] | 003_Отметка уровня | [208 empty] | 45 | 18 | 3 | 8 | 5 | 5 | 9 | TRUE | [403 empty] | FALSE | TRUE
2244869 | TSHN08_AR_UNK_R22_UB8B_B1.rvt | OST_RvtLinks | [9 empty] | TSHN08_AR_UNK_R22_UB8B_B1.rvt | 013e03f7-c65a-409d-b8e1-09aaf390235c-00224105 | 8cb0f7d5-d552-416d-a9d8-ab6881454990 | None |  | 17643 | #АР | [6 empty] | Linked Revit Model | [55 empty] | 0 | 01FWFtnbf0dRZX2Qhpic9P
2244870 | TSHN08_AR_UNK_R22_UB8B_B1.rvt | OST_RvtLinks | TSHN08_AR_UNK_R22_UB8B_B1.rvt |  | TRUE | [6 empty] | TSHN08_AR_UNK_R22_UB8B_B1.rvt | 013e03f7-c65a-409d-b8e1-09aaf390235c-00224106 | 8cb0f7d5-d552-416d-a9d8-ab6881454990 | Main Model |  | 17643 | #АР | [6 empty] | Linked Revit Model | [22 empty] | OST_RvtLinks | None | 17643 | [87 empty] | TSHN08_AR_UNK_R22_UB8B_B1.rvt | [46 empty] | 0 | 01FWFtnbf0dRZX2Qhpic9Q | [86 empty] | Linked Revit Model | TSHN08_AR_UNK_R22_UB8B_B1.rvt |  | TSHN08_AR_UNK_R22_UB8B_B1.rvt | [27 empty] | TSHN08_AR_UNK_R22_UB8B_B1.rvt | [165 empty] | 0 | 01FWFtnbf0dRZX2Qhpic9P
2245123 | ADSK_Круг_8мм_Марка в начале | OST_Grids | ADSK_Круг_8мм_Марка в начале | [8 empty] | М.в1 | 013e03f7-c65a-409d-b8e1-09aaf390235c-00224203 | 013e03f7-c65a-409d-b8e1-09aaf390235c | Main Model |  | 170 | #Общие уровни и сетки | [6 empty] | Grid | [22 empty] | OST_Grids | None | 21 | [87 empty] | ADSK_Круг_8мм_Марка в начале | [46 empty] | 0 | 01FWFtnbf0dRZX2Qhpic5V | [86 empty] | Grid | ADSK_Круг_8мм_Марка в начале |  | ADSK_Круг_8мм_Марка в начале | None | [26 empty] | ADSK_Круг_8мм_Марка в начале | [165 empty] | 0 | 0j$SQ3kLL8POqVcCYDHunk | [531 empty] | Круг_Ø8 мм | [19 empty] | FALSE | TRUE | 3 | ADSK_Линия сетки | 0 | 1 | 0
2245124 | ADSK_Круг_8мм_Марка в начале | OST_Grids | ADSK_Круг_8мм_Марка в начале | [8 empty] | А.в1 | 013e03f7-c65a-409d-b8e1-09aaf390235c-00224204 | 013e03f7-c65a-409d-b8e1-09aaf390235c | Main Model |  | 170 | #Общие уровни и сетки | [6 empty] | Grid | [22 empty] | OST_Grids | None | 21 | [87 empty] | ADSK_Круг_8мм_Марка в начале | [46 empty] | 0 | 01FWFtnbf0dRZX2Qhpic5O | [86 empty] | Grid | ADSK_Круг_8мм_Марка в начале |  | ADSK_Круг_8мм_Марка в начале | None | [26 empty] | ADSK_Круг_8мм_Марка в начале | [165 empty] | 0 | 0j$SQ3kLL8POqVcCYDHunk | [531 empty] | Круг_Ø8 мм | [19 empty] | FALSE | TRUE | 3 | ADSK_Линия сетки | 0 | 1 | 0
2245125 | ADSK_Круг_8мм_Марка в начале | OST_Grids | ADSK_Круг_8мм_Марка в начале | [8 empty] | К.в1 | 013e03f7-c65a-409d-b8e1-09aaf390235c-00224205 | 013e03f7-c65a-409d-b8e1-09aaf390235c | Main Model |  | 170 | #Общие уровни и сетки | [6 empty] | Grid | [22 empty] | OST_Grids | None | 21 | [87 empty] | ADSK_Круг_8мм_Марка в начале | [46 empty] | 0 | 01FWFtnbf0dRZX2Qhpic5P | [86 empty] | Grid | ADSK_Круг_8мм_Марка в начале |  | ADSK_Круг_8мм_Марка в начале | None | [26 empty] | ADSK_Круг_8мм_Марка в начале | [165 empty] | 0 | 0j$SQ3kLL8POqVcCYDHunk | [531 empty] | Круг_Ø8 мм | [19 empty] | FALSE | TRUE | 3 | ADSK_Линия сетки | 0 | 1 | 0
2245126 | ADSK_Круг_8мм_Марка в начале | OST_Grids | ADSK_Круг_8мм_Марка в начале | [8 empty] | Ж.в1 | 013e03f7-c65a-409d-b8e1-09aaf390235c-00224206 | 013e03f7-c65a-409d-b8e1-09aaf390235c | Main Model |  | 170 | #Общие уровни и сетки | [6 empty] | Grid | [22 empty] | OST_Grids | None | 21 | [87 empty] | ADSK_Круг_8мм_Марка в начале | [46 empty] | 0 | 01FWFtnbf0dRZX2Qhpic5Q | [86 empty] | Grid | ADSK_Круг_8мм_Марка в начале |  | ADSK_Круг_8мм_Марка в начале | None | [26 empty] | ADSK_Круг_8мм_Марка в начале | [165 empty] | 0 | 0j$SQ3kLL8POqVcCYDHunk | [531 empty] | Круг_Ø8 мм | [19 empty] | FALSE | TRUE | 3 | ADSK_Линия сетки | 0 | 1 | 0
2245127 | ADSK_Круг_8мм_Марка в начале | OST_Grids | ADSK_Круг_8мм_Марка в начале | [8 empty] | Д.в1 | 013e03f7-c65a-409d-b8e1-09aaf390235c-00224207 | 013e03f7-c65a-409d-b8e1-09aaf390235c | Main Model |  | 170 | #Общие уровни и сетки | [6 empty] | Grid | [22 empty] | OST_Grids | None | 21 | [87 empty] | ADSK_Круг_8мм_Марка в начале | [46 empty] | 0 | 01FWFtnbf0dRZX2Qhpic5R | [86 empty] | Grid | ADSK_Круг_8мм_Марка в начале |  | ADSK_Круг_8мм_Марка в начале | None | [26 empty] | ADSK_Круг_8мм_Марка в начале | [165 empty] | 0 | 0j$SQ3kLL8POqVcCYDHunk | [531 empty] | Круг_Ø8 мм | [19 empty] | FALSE | TRUE | 3 | ADSK_Линия сетки | 0 | 1 | 0
2245128 | ADSK_Круг_8мм_Марка в начале | OST_Grids | ADSK_Круг_8мм_Марка в начале | [8 empty] | Б.в1 | 013e03f7-c65a-409d-b8e1-09aaf390235c-00224208 | 013e03f7-c65a-409d-b8e1-09aaf390235c | Main Model |  | 170 | #Общие уровни и сетки | [6 empty] | Grid | [22 empty] | OST_Grids | None | 21 | [87 empty] | ADSK_Круг_8мм_Марка в начале | [46 empty] | 0 | 01FWFtnbf0dRZX2Qhpic5K | [86 empty] | Grid | ADSK_Круг_8мм_Марка в начале |  | ADSK_Круг_8мм_Марка в начале | None | [26 empty] | ADSK_Круг_8мм_Марка в начале | [165 empty] | 0 | 0j$SQ3kLL8POqVcCYDHunk | [531 empty] | Круг_Ø8 мм | [19 empty] | FALSE | TRUE | 3 | ADSK_Линия сетки | 0 | 1 | 0
2245129 | ADSK_Круг_8мм_Марка в начале | OST_Grids | ADSK_Круг_8мм_Марка в начале | [8 empty] | Г.в1 | 013e03f7-c65a-409d-b8e1-09aaf390235c-00224209 | 013e03f7-c65a-409d-b8e1-09aaf390235c | Main Model |  | 170 | #Общие уровни и сетки | [6 empty] | Grid | [22 empty] | OST_Grids | None | 21 | [87 empty] | ADSK_Круг_8мм_Марка в начале | [46 empty] | 0 | 01FWFtnbf0dRZX2Qhpic5L | [86 empty] | Grid | ADSK_Круг_8мм_Марка в начале |  | ADSK_Круг_8мм_Марка в начале | None | [26 empty] | ADSK_Круг_8мм_Марка в начале | [165 empty] | 0 | 0j$SQ3kLL8POqVcCYDHunk | [531 empty] | Круг_Ø8 мм | [19 empty] | FALSE | TRUE | 3 | ADSK_Линия сетки | 0 | 1 | 0
2245130 | ADSK_Круг_8мм_Марка в начале | OST_Grids | ADSK_Круг_8мм_Марка в начале | [8 empty] | Е.в1 | 013e03f7-c65a-409d-b8e1-09aaf390235c-0022420a | 013e03f7-c65a-409d-b8e1-09aaf390235c | Main Model |  | 170 | #Общие уровни и сетки | [6 empty] | Grid | [22 empty] | OST_Grids | None | 21 | [87 empty] | ADSK_Круг_8мм_Марка в начале | [46 empty] | 0 | 01FWFtnbf0dRZX2Qhpic5M | [86 empty] | Grid | ADSK_Круг_8мм_Марка в начале |  | ADSK_Круг_8мм_Марка в начале | None | [26 empty] | ADSK_Круг_8мм_Марка в начале | [165 empty] | 0 | 0j$SQ3kLL8POqVcCYDHunk | [531 empty] | Круг_Ø8 мм | [19 empty] | FALSE | TRUE | 3 | ADSK_Линия сетки | 0 | 1 | 0
2245131 | ADSK_Круг_8мм_Марка в начале | OST_Grids | ADSK_Круг_8мм_Марка в начале | [8 empty] | Л.в1 | 013e03f7-c65a-409d-b8e1-09aaf390235c-0022420b | 013e03f7-c65a-409d-b8e1-09aaf390235c | Main Model |  | 170 | #Общие уровни и сетки | [6 empty] | Grid | [22 empty] | OST_Grids | None | 21 | [87 empty] | ADSK_Круг_8мм_Марка в начале | [46 empty] | 0 | 01FWFtnbf0dRZX2Qhpic5N | [86 empty] | Grid | ADSK_Круг_8мм_Марка в начале |  | ADSK_Круг_8мм_Марка в начале | None | [26 empty] | ADSK_Круг_8мм_Марка в начале | [165 empty] | 0 | 0j$SQ3kLL8POqVcCYDHunk | [531 empty] | Круг_Ø8 мм | [19 empty] | FALSE | TRUE | 3 | ADSK_Линия сетки | 0 | 1 | 0
2245132 | ADSK_Круг_8мм_Марка в начале | OST_Grids | ADSK_Круг_8мм_Марка в начале | [8 empty] | 1.в1 | 013e03f7-c65a-409d-b8e1-09aaf390235c-0022420c | 013e03f7-c65a-409d-b8e1-09aaf390235c | Main Model |  | 170 | #Общие уровни и сетки | [6 empty] | Grid | [22 empty] | OST_Grids | None | 21 | [87 empty] | ADSK_Круг_8мм_Марка в начале | [46 empty] | 0 | 01FWFtnbf0dRZX2Qhpic5G | [86 empty] | Grid | ADSK_Круг_8мм_Марка в начале |  | ADSK_Круг_8мм_Марка в начале | None | [26 empty] | ADSK_Круг_8мм_Марка в начале | [165 empty] | 0 | 0j$SQ3kLL8POqVcCYDHunk | [531 empty] | Круг_Ø8 мм | [19 empty] | FALSE | TRUE | 3 | ADSK_Линия сетки | 0 | 1 | 0
2245133 | ADSK_Круг_8мм_Марка в начале | OST_Grids | ADSK_Круг_8мм_Марка в начале | [8 empty] | 6.в1 | 013e03f7-c65a-409d-b8e1-09aaf390235c-0022420d | 013e03f7-c65a-409d-b8e1-09aaf390235c | Main Model |  | 170 | #Общие уровни и сетки | [6 empty] | Grid | [22 empty] | OST_Grids | None | 21 | [87 empty] | ADSK_Круг_8мм_Марка в начале | [46 empty] | 0 | 01FWFtnbf0dRZX2Qhpic5H | [86 empty] | Grid | ADSK_Круг_8мм_Марка в начале |  | ADSK_Круг_8мм_Марка в начале | None | [26 empty] | ADSK_Круг_8мм_Марка в начале | [165 empty] | 0 | 0j$SQ3kLL8POqVcCYDHunk | [531 empty] | Круг_Ø8 мм | [19 empty] | FALSE | TRUE | 3 | ADSK_Линия сетки | 0 | 1 | 0
2245134 | ADSK_Круг_8мм_Марка в начале | OST_Grids | ADSK_Круг_8мм_Марка в начале | [8 empty] | 8.в1 | 013e03f7-c65a-409d-b8e1-09aaf390235c-0022420e | 013e03f7-c65a-409d-b8e1-09aaf390235c | Main Model |  | 170 | #Общие уровни и сетки | [6 empty] | Grid | [22 empty] | OST_Grids | None | 21 | [87 empty] | ADSK_Круг_8мм_Марка в начале | [46 empty] | 0 | 01FWFtnbf0dRZX2Qhpic5I | [86 empty] | Grid | ADSK_Круг_8мм_Марка в начале |  | ADSK_Круг_8мм_Марка в начале | None | [26 empty] | ADSK_Круг_8мм_Марка в начале | [165 empty] | 0 | 0j$SQ3kLL8POqVcCYDHunk | [531 empty] | Круг_Ø8 мм | [19 empty] | FALSE | TRUE | 3 | ADSK_Линия сетки | 0 | 1 | 0
2245135 | ADSK_Круг_8мм_Марка в начале | OST_Grids | ADSK_Круг_8мм_Марка в начале | [8 empty] | 5.в1 | 013e03f7-c65a-409d-b8e1-09aaf390235c-0022420f | 013e03f7-c65a-409d-b8e1-09aaf390235c | Main Model |  | 170 | #Общие уровни и сетки | [6 empty] | Grid | [22 empty] | OST_Grids | None | 21 | [87 empty] | ADSK_Круг_8мм_Марка в начале | [46 empty] | 0 | 01FWFtnbf0dRZX2Qhpic5J | [86 empty] | Grid | ADSK_Круг_8мм_Марка в начале |  | ADSK_Круг_8мм_Марка в начале | None | [26 empty] | ADSK_Круг_8мм_Марка в начале | [165 empty] | 0 | 0j$SQ3kLL8POqVcCYDHunk | [531 empty] | Круг_Ø8 мм | [19 empty] | FALSE | TRUE | 3 | ADSK_Линия сетки | 0 | 1 | 0
2245136 | ADSK_Круг_8мм_Марка в начале | OST_Grids | ADSK_Круг_8мм_Марка в начале | [8 empty] | 4.в1 | 013e03f7-c65a-409d-b8e1-09aaf390235c-00224210 | 013e03f7-c65a-409d-b8e1-09aaf390235c | Main Model |  | 170 | #Общие уровни и сетки | [6 empty] | Grid | [22 empty] | OST_Grids | None | 21 | [87 empty] | ADSK_Круг_8мм_Марка в начале | [46 empty] | 0 | 01FWFtnbf0dRZX2Qhpic5C | [86 empty] | Grid | ADSK_Круг_8мм_Марка в начале |  | ADSK_Круг_8мм_Марка в начале | None | [26 empty] | ADSK_Круг_8мм_Марка в начале | [165 empty] | 0 | 0j$SQ3kLL8POqVcCYDHunk | [531 empty] | Круг_Ø8 мм | [19 empty] | FALSE | TRUE | 3 | ADSK_Линия сетки | 0 | 1 | 0
2245137 | ADSK_Круг_8мм_Марка в начале | OST_Grids | ADSK_Круг_8мм_Марка в начале | [8 empty] | И.в1 | 013e03f7-c65a-409d-b8e1-09aaf390235c-00224211 | 013e03f7-c65a-409d-b8e1-09aaf390235c | Main Model |  | 170 | #Общие уровни и сетки | [6 empty] | Grid | [22 empty] | OST_Grids | None | 21 | [87 empty] | ADSK_Круг_8мм_Марка в начале | [46 empty] | 0 | 01FWFtnbf0dRZX2Qhpic5D | [86 empty] | Grid | ADSK_Круг_8мм_Марка в начале |  | ADSK_Круг_8мм_Марка в начале | None | [26 empty] | ADSK_Круг_8мм_Марка в начале | [165 empty] | 0 | 0j$SQ3kLL8POqVcCYDHunk | [531 empty] | Круг_Ø8 мм | [19 empty] | FALSE | TRUE | 3 | ADSK_Линия сетки | 0 | 1 | 0
2245138 | ADSK_Круг_8мм_Марка в начале | OST_Grids | ADSK_Круг_8мм_Марка в начале | [8 empty] | 7.в1 | 013e03f7-c65a-409d-b8e1-09aaf390235c-00224212 | 013e03f7-c65a-409d-b8e1-09aaf390235c | Main Model |  | 170 | #Общие уровни и сетки | [6 empty] | Grid | [22 empty] | OST_Grids | None | 21 | [87 empty] | ADSK_Круг_8мм_Марка в начале | [46 empty] | 0 | 01FWFtnbf0dRZX2Qhpic5E | [86 empty] | Grid | ADSK_Круг_8мм_Марка в начале |  | ADSK_Круг_8мм_Марка в начале | None | [26 empty] | ADSK_Круг_8мм_Марка в начале | [165 empty] | 0 | 0j$SQ3kLL8POqVcCYDHunk | [531 empty] | Круг_Ø8 мм | [19 empty] | FALSE | TRUE | 3 | ADSK_Линия сетки | 0 | 1 | 0
2245139 | ADSK_Круг_8мм_Марка в начале | OST_Grids | ADSK_Круг_8мм_Марка в начале | [8 empty] | 2.в1 | 013e03f7-c65a-409d-b8e1-09aaf390235c-00224213 | 013e03f7-c65a-409d-b8e1-09aaf390235c | Main Model |  | 170 | #Общие уровни и сетки | [6 empty] | Grid | [22 empty] | OST_Grids | None | 21 | [87 empty] | ADSK_Круг_8мм_Марка в начале | [46 empty] | 0 | 01FWFtnbf0dRZX2Qhpic5F | [86 empty] | Grid | ADSK_Круг_8мм_Марка в начале |  | ADSK_Круг_8мм_Марка в начале | None | [26 empty] | ADSK_Круг_8мм_Марка в начале | [165 empty] | 0 | 0j$SQ3kLL8POqVcCYDHunk | [531 empty] | Круг_Ø8 мм | [19 empty] | FALSE | TRUE | 3 | ADSK_Линия сетки | 0 | 1 | 0
2245140 | ADSK_Круг_8мм_Марка в начале | OST_Grids | ADSK_Круг_8мм_Марка в начале | [8 empty] | 3.в1 | 013e03f7-c65a-409d-b8e1-09aaf390235c-00224214 | 013e03f7-c65a-409d-b8e1-09aaf390235c | Main Model |  | 170 | #Общие уровни и сетки | [6 empty] | Grid | [22 empty] | OST_Grids | None | 21 | [87 empty] | ADSK_Круг_8мм_Марка в начале | [46 empty] | 0 | 01FWFtnbf0dRZX2Qhpic58 | [86 empty] | Grid | ADSK_Круг_8мм_Марка в начале |  | ADSK_Круг_8мм_Марка в начале | None | [26 empty] | ADSK_Круг_8мм_Марка в начале | [165 empty] | 0 | 0j$SQ3kLL8POqVcCYDHunk | [531 empty] | Круг_Ø8 мм | [19 empty] | FALSE | TRUE | 3 | ADSK_Линия сетки | 0 | 1 | 0
2245141 | ADSK_Круг_8мм_Марка в начале | OST_Grids | ADSK_Круг_8мм_Марка в начале | [8 empty] | В.в1 | 013e03f7-c65a-409d-b8e1-09aaf390235c-00224215 | 013e03f7-c65a-409d-b8e1-09aaf390235c | Main Model |  | 170 | #Общие уровни и сетки | [6 empty] | Grid | [22 empty] | OST_Grids | None | 21 | [87 empty] | ADSK_Круг_8мм_Марка в начале | [46 empty] | 0 | 01FWFtnbf0dRZX2Qhpic59 | [86 empty] | Grid | ADSK_Круг_8мм_Марка в начале |  | ADSK_Круг_8мм_Марка в начале | None | [26 empty] | ADSK_Круг_8мм_Марка в начале | [165 empty] | 0 | 0j$SQ3kLL8POqVcCYDHunk | [531 empty] | Круг_Ø8 мм | [19 empty] | FALSE | TRUE | 3 | ADSK_Линия сетки | 0 | 1 | 0
2245235 | ADSK_Стрелка_Проектная_Вверх_Имя уровня | OST_Levels | ADSK_Стрелка_Проектная_Вверх_Имя уровня |  | TRUE | [6 empty] | -01_EOM | 013e03f7-c65a-409d-b8e1-09aaf390235c-00224273 | 75023371-8081-449e-8643-d7842b56db63 | Main Model |  | 170 | #Общие уровни и сетки | [6 empty] | Level | [22 empty] | OST_Levels | None | 22 | [87 empty] | ADSK_Стрелка_Проектная_Вверх_Имя уровня | [46 empty] | 0 | 01FWFtnbf0dRZX2Qhpic4l | [86 empty] | Level | ADSK_Стрелка_Проектная_Вверх_Имя уровня |  | ADSK_Стрелка_Проектная_Вверх_Имя уровня | None | [26 empty] | ADSK_Стрелка_Проектная_Вверх_Имя уровня | [165 empty] | 0 | 0Z8ZvlX8X2aRct0EZMkJbi | 2 | [527 empty] | TRUE | TRUE | 0 | Стрелка вверх_Отметка с именем уровня_2.5 | ADSK_Линия сетки | 16711680 | FALSE | TRUE | None | -5550 | 0
2245236 | ADSK_Стрелка_Проектная_Вверх_Имя уровня | OST_Levels | ADSK_Стрелка_Проектная_Вверх_Имя уровня |  | TRUE | [6 empty] | Жильё_04-ПЕРЕХОДНЫЕ КОНСТР._EOM | 013e03f7-c65a-409d-b8e1-09aaf390235c-00224274 | 75023371-8081-449e-8643-d7842b56db63 | Main Model |  | 170 | #Общие уровни и сетки | [6 empty] | Level | [22 empty] | OST_Levels | None | 22 | [87 empty] | ADSK_Стрелка_Проектная_Вверх_Имя уровня | [46 empty] | 0 | 01FWFtnbf0dRZX2Qhpic4e | [86 empty] | Level | ADSK_Стрелка_Проектная_Вверх_Имя уровня |  | ADSK_Стрелка_Проектная_Вверх_Имя уровня | None | [26 empty] | ADSK_Стрелка_Проектная_Вверх_Имя уровня | [165 empty] | 0 | 0Z8ZvlX8X2aRct0EZMkJbi | 2 | [527 empty] | TRUE | TRUE | 0 | Стрелка вверх_Отметка с именем уровня_2.5 | ADSK_Линия сетки | 16711680 | FALSE | TRUE | None | 16800 | 0
2245237 | ADSK_Стрелка_Проектная_Вверх_Имя уровня | OST_Levels | ADSK_Стрелка_Проектная_Вверх_Имя уровня |  | TRUE | [6 empty] | Жильё_06_EOM | 013e03f7-c65a-409d-b8e1-09aaf390235c-00224275 | 75023371-8081-449e-8643-d7842b56db63 | Main Model |  | 170 | #Общие уровни и сетки | [6 empty] | Level | [22 empty] | OST_Levels | None | 22 | [87 empty] | ADSK_Стрелка_Проектная_Вверх_Имя уровня | [46 empty] | 0 | 01FWFtnbf0dRZX2Qhpic4f | [86 empty] | Level | ADSK_Стрелка_Проектная_Вверх_Имя уровня |  | ADSK_Стрелка_Проектная_Вверх_Имя уровня | None | [26 empty] | ADSK_Стрелка_Проектная_Вверх_Имя уровня | [165 empty] | 0 | 0Z8ZvlX8X2aRct0EZMkJbi | 2 | [527 empty] | TRUE | TRUE | 0 | Стрелка вверх_Отметка с именем уровня_2.5 | ADSK_Линия сетки | 16711680 | FALSE | TRUE | None | 21900 | 0
2245238 | ADSK_Стрелка_Проектная_Вверх_Имя уровня | OST_Levels | ADSK_Стрелка_Проектная_Вверх_Имя уровня |  | TRUE | [6 empty] | Жильё_07_EOM | 013e03f7-c65a-409d-b8e1-09aaf390235c-00224276 | 75023371-8081-449e-8643-d7842b56db63 | Main Model |  | 170 | #Общие уровни и сетки | [6 empty] | Level | [22 empty] | OST_Levels | None | 22 | [87 empty] | ADSK_Стрелка_Проектная_Вверх_Имя уровня | [46 empty] | 0 | 01FWFtnbf0dRZX2Qhpic4g | [86 empty] | Level | ADSK_Стрелка_Проектная_Вверх_Имя уровня |  | ADSK_Стрелка_Проектная_Вверх_Имя уровня | None | [26 empty] | ADSK_Стрелка_Проектная_Вверх_Имя уровня | [165 empty] | 0 | 0Z8ZvlX8X2aRct0EZMkJbi | 2 | [527 empty] | TRUE | TRUE | 0 | Стрелка вверх_Отметка с именем уровня_2.5 | ADSK_Линия сетки | 16711680 | FALSE | TRUE | None | 25050 | 0
2245239 | ADSK_Стрелка_Проектная_Вверх_Имя уровня | OST_Levels | ADSK_Стрелка_Проектная_Вверх_Имя уровня |  | TRUE | [6 empty] | Жильё_08_EOM | 013e03f7-c65a-409d-b8e1-09aaf390235c-00224277 | 75023371-8081-449e-8643-d7842b56db63 | Main Model |  | 170 | #Общие уровни и сетки | [6 empty] | Level | [22 empty] | OST_Levels | None | 22 | [87 empty] | ADSK_Стрелка_Проектная_Вверх_Имя уровня | [46 empty] | 0 | 01FWFtnbf0dRZX2Qhpic4h | [86 empty] | Level | ADSK_Стрелка_Проектная_Вверх_Имя уровня |  | ADSK_Стрелка_Проектная_Вверх_Имя уровня | None | [26 empty] | ADSK_Стрелка_Проектная_Вверх_Имя уровня | [165 empty] | 0 | 0Z8ZvlX8X2aRct0EZMkJbi | 2 | [527 empty] | TRUE | TRUE | 0 | Стрелка вверх_Отметка с именем уровня_2.5 | ADSK_Линия сетки | 16711680 | FALSE | TRUE | None | 28200 | 0
2245240 | ADSK_Стрелка_Проектная_Вверх_Имя уровня | OST_Levels | ADSK_Стрелка_Проектная_Вверх_Имя уровня |  | TRUE | [6 empty] | Жильё_09_EOM_Типовой этаж | 013e03f7-c65a-409d-b8e1-09aaf390235c-00224278 | 75023371-8081-449e-8643-d7842b56db63 | Main Model |  | 170 | #Общие уровни и сетки | [6 empty] | Level | [22 empty] | OST_Levels | None | 22 | [87 empty] | ADSK_Стрелка_Проектная_Вверх_Имя уровня | [46 empty] | 0 | 01FWFtnbf0dRZX2Qhpic4a | [86 empty] | Level | ADSK_Стрелка_Проектная_Вверх_Имя уровня |  | ADSK_Стрелка_Проектная_Вверх_Имя уровня | None | [26 empty] | ADSK_Стрелка_Проектная_Вверх_Имя уровня | [165 empty] | 0 | 0Z8ZvlX8X2aRct0EZMkJbi | 2 | [527 empty] | TRUE | TRUE | 0 | Стрелка вверх_Отметка с именем уровня_2.5 | ADSK_Линия сетки | 16711680 | FALSE | TRUE | None | 31350 | 0
2245241 | ADSK_Стрелка_Проектная_Вверх_Имя уровня | OST_Levels | ADSK_Стрелка_Проектная_Вверх_Имя уровня |  | TRUE | [6 empty] | Жильё_11_EOM | 013e03f7-c65a-409d-b8e1-09aaf390235c-00224279 | 75023371-8081-449e-8643-d7842b56db63 | Main Model |  | 170 | #Общие уровни и сетки | [6 empty] | Level | [22 empty] | OST_Levels | None | 22 | [87 empty] | ADSK_Стрелка_Проектная_Вверх_Имя уровня | [46 empty] | 0 | 01FWFtnbf0dRZX2Qhpic4b | [86 empty] | Level | ADSK_Стрелка_Проектная_Вверх_Имя уровня |  | ADSK_Стрелка_Проектная_Вверх_Имя уровня | None | [26 empty] | ADSK_Стрелка_Проектная_Вверх_Имя уровня | [165 empty] | 0 | 0Z8ZvlX8X2aRct0EZMkJbi | 2 | [527 empty] | TRUE | TRUE | 0 | Стрелка вверх_Отметка с именем уровня_2.5 | ADSK_Линия сетки | 16711680 | FALSE | TRUE | None | 37650 | 0
2245242 | ADSK_Стрелка_Проектная_Вверх_Имя уровня | OST_Levels | ADSK_Стрелка_Проектная_Вверх_Имя уровня |  | TRUE | [6 empty] | Жильё_12_EOM | 013e03f7-c65a-409d-b8e1-09aaf390235c-0022427a | 75023371-8081-449e-8643-d7842b56db63 | Main Model |  | 170 | #Общие уровни и сетки | [6 empty] | Level | [22 empty] | OST_Levels | None | 22 | [87 empty] | ADSK_Стрелка_Проектная_Вверх_Имя уровня | [46 empty] | 0 | 01FWFtnbf0dRZX2Qhpic4c | [86 empty] | Level | ADSK_Стрелка_Проектная_Вверх_Имя уровня |  | ADSK_Стрелка_Проектная_Вверх_Имя уровня | None | [26 empty] | ADSK_Стрелка_Проектная_Вверх_Имя уровня | [165 empty] | 0 | 0Z8ZvlX8X2aRct0EZMkJbi | 2 | [527 empty] | TRUE | TRUE | 0 | Стрелка вверх_Отметка с именем уровня_2.5 | ADSK_Линия сетки | 16711680 | FALSE | TRUE | None | 40800 | 0
2245243 | ADSK_Стрелка_Проектная_Вверх_Имя уровня | OST_Levels | ADSK_Стрелка_Проектная_Вверх_Имя уровня |  | TRUE | [6 empty] | Жильё_13_EOM | 013e03f7-c65a-409d-b8e1-09aaf390235c-0022427b | 75023371-8081-449e-8643-d7842b56db63 | Main Model |  | 170 | #Общие уровни и сетки | [6 empty] | Level | [22 empty] | OST_Levels | None | 22 | [87 empty] | ADSK_Стрелка_Проектная_Вверх_Имя уровня | [46 empty] | 0 | 01FWFtnbf0dRZX2Qhpic4d | [86 empty] | Level | ADSK_Стрелка_Проектная_Вверх_Имя уровня |  | ADSK_Стрелка_Проектная_Вверх_Имя уровня | None | [26 empty] | ADSK_Стрелка_Проектная_Вверх_Имя уровня | [165 empty] | 0 | 0Z8ZvlX8X2aRct0EZMkJbi | 2 | [527 empty] | TRUE | TRUE | 0 | Стрелка вверх_Отметка с именем уровня_2.5 | ADSK_Линия сетки | 16711680 | FALSE | TRUE | None | 43950 | 0
2245244 | ADSK_Стрелка_Проектная_Вверх_Имя уровня | OST_Levels | ADSK_Стрелка_Проектная_Вверх_Имя уровня |  | TRUE | [6 empty] | Жильё_14_EOM | 013e03f7-c65a-409d-b8e1-09aaf390235c-0022427c | 75023371-8081-449e-8643-d7842b56db63 | Main Model |  | 170 | #Общие уровни и сетки | [6 empty] | Level | [22 empty] | OST_Levels | None | 22 | [87 empty] | ADSK_Стрелка_Проектная_Вверх_Имя уровня | [46 empty] | 0 | 01FWFtnbf0dRZX2Qhpic4W | [86 empty] | Level | ADSK_Стрелка_Проектная_Вверх_Имя уровня |  | ADSK_Стрелка_Проектная_Вверх_Имя уровня | None | [26 empty] | ADSK_Стрелка_Проектная_Вверх_Имя уровня | [165 empty] | 0 | 0Z8ZvlX8X2aRct0EZMkJbi | 2 | [527 empty] | TRUE | TRUE | 0 | Стрелка вверх_Отметка с именем уровня_2.5 | ADSK_Линия сетки | 16711680 | FALSE | TRUE | None | 47400 | 0
2245245 | ADSK_Стрелка_Проектная_Вверх_Имя уровня | OST_Levels | ADSK_Стрелка_Проектная_Вверх_Имя уровня |  | TRUE | [6 empty] | Жильё_14-ПЕРЕХОДНЫЕ КОНСТР._EOM | 013e03f7-c65a-409d-b8e1-09aaf390235c-0022427d | 75023371-8081-449e-8643-d7842b56db63 | Main Model |  | 170 | #Общие уровни и сетки | [6 empty] | Level | [22 empty] | OST_Levels | None | 22 | [87 empty] | ADSK_Стрелка_Проектная_Вверх_Имя уровня | [46 empty] | 0 | 01FWFtnbf0dRZX2Qhpic4X | [86 empty] | Level | ADSK_Стрелка_Проектная_Вверх_Имя уровня |  | ADSK_Стрелка_Проектная_Вверх_Имя уровня | None | [26 empty] | ADSK_Стрелка_Проектная_Вверх_Имя уровня | [165 empty] | 0 | 0Z8ZvlX8X2aRct0EZMkJbi | 2 | [527 empty] | TRUE | TRUE | 0 | Стрелка вверх_Отметка с именем уровня_2.5 | ADSK_Линия сетки | 16711680 | FALSE | TRUE | None | 50850 | 0
2245246 | ADSK_Стрелка_Проектная_Вверх_Имя уровня | OST_Levels | ADSK_Стрелка_Проектная_Вверх_Имя уровня |  | TRUE | [6 empty] | Жильё_15_EOM | 013e03f7-c65a-409d-b8e1-09aaf390235c-0022427e | 75023371-8081-449e-8643-d7842b56db63 | Main Model |  | 170 | #Общие уровни и сетки | [6 empty] | Level | [22 empty] | OST_Levels | None | 22 | [87 empty] | ADSK_Стрелка_Проектная_Вверх_Имя уровня | [46 empty] | 0 | 01FWFtnbf0dRZX2Qhpic4Y | [86 empty] | Level | ADSK_Стрелка_Проектная_Вверх_Имя уровня |  | ADSK_Стрелка_Проектная_Вверх_Имя уровня | None | [26 empty] | ADSK_Стрелка_Проектная_Вверх_Имя уровня | [165 empty] | 0 | 0Z8ZvlX8X2aRct0EZMkJbi | 2 | [527 empty] | TRUE | TRUE | 0 | Стрелка вверх_Отметка с именем уровня_2.5 | ADSK_Линия сетки | 16711680 | FALSE | TRUE | None | 52650 | 0
2245247 | ADSK_Стрелка_Проектная_Вверх_Имя уровня | OST_Levels | ADSK_Стрелка_Проектная_Вверх_Имя уровня |  | TRUE | [6 empty] | Жильё_16_EOM | 013e03f7-c65a-409d-b8e1-09aaf390235c-0022427f | 75023371-8081-449e-8643-d7842b56db63 | Main Model |  | 170 | #Общие уровни и сетки | [6 empty] | Level | [22 empty] | OST_Levels | None | 22 | [87 empty] | ADSK_Стрелка_Проектная_Вверх_Имя уровня | [46 empty] | 0 | 01FWFtnbf0dRZX2Qhpic4Z | [86 empty] | Level | ADSK_Стрелка_Проектная_Вверх_Имя уровня |  | ADSK_Стрелка_Проектная_Вверх_Имя уровня | None | [26 empty] | ADSK_Стрелка_Проектная_Вверх_Имя уровня | [165 empty] | 0 | 0Z8ZvlX8X2aRct0EZMkJbi | 2 | [527 empty] | TRUE | TRUE | 0 | Стрелка вверх_Отметка с именем уровня_2.5 | ADSK_Линия сетки | 16711680 | FALSE | TRUE | None | 55950 | 0
2245258 | ADSK_Стрелка_Проектная_Вверх_Имя уровня | OST_Levels | ADSK_Стрелка_Проектная_Вверх_Имя уровня |  | TRUE | [6 empty] | Кровля ЛК_EOM | 013e03f7-c65a-409d-b8e1-09aaf390235c-0022428a | 75023371-8081-449e-8643-d7842b56db63 | Main Model |  | 170 | #Общие уровни и сетки | [6 empty] | Level | [22 empty] | OST_Levels | None | 22 | [87 empty] | ADSK_Стрелка_Проектная_Вверх_Имя уровня | [46 empty] | 0 | 01FWFtnbf0dRZX2Qhpic7M | [86 empty] | Level | ADSK_Стрелка_Проектная_Вверх_Имя уровня |  | ADSK_Стрелка_Проектная_Вверх_Имя уровня | None | [26 empty] | ADSK_Стрелка_Проектная_Вверх_Имя уровня | [165 empty] | 0 | 0Z8ZvlX8X2aRct0EZMkJbi | 2 | [527 empty] | TRUE | TRUE | 0 | Стрелка вверх_Отметка с именем уровня_2.5 | ADSK_Линия сетки | 16711680 | FALSE | TRUE | None | 93700 | 0
2245259 | ADSK_Стрелка_Проектная_Вверх_Имя уровня | OST_Levels | ADSK_Стрелка_Проектная_Вверх_Имя уровня |  | TRUE | [6 empty] | К4_Променад_EOM | 013e03f7-c65a-409d-b8e1-09aaf390235c-0022428b | 75023371-8081-449e-8643-d7842b56db63 | Main Model |  | 170 | #Общие уровни и сетки | [6 empty] | Level | [22 empty] | OST_Levels | None | 22 | [87 empty] | ADSK_Стрелка_Проектная_Вверх_Имя уровня | [46 empty] | 0 | 01FWFtnbf0dRZX2Qhpic7N | [86 empty] | Level | ADSK_Стрелка_Проектная_Вверх_Имя уровня |  | ADSK_Стрелка_Проектная_Вверх_Имя уровня | None | [26 empty] | ADSK_Стрелка_Проектная_Вверх_Имя уровня | [165 empty] | 0 | 0Z8ZvlX8X2aRct0EZMkJbi | 2 | [527 empty] | TRUE | TRUE | 0 | Стрелка вверх_Отметка с именем уровня_2.5 | ADSK_Линия сетки | 16711680 | FALSE | TRUE | None | 96900 | 0
2245289 | ADSK_Стрелка_Проектная_Вверх_Имя уровня | OST_Levels | ADSK_Стрелка_Проектная_Вверх_Имя уровня |  | TRUE | [6 empty] | Жильё_02_EOM | 013e03f7-c65a-409d-b8e1-09aaf390235c-002242a9 | 75023371-8081-449e-8643-d7842b56db63 | Main Model |  | 170 | #Общие уровни и сетки | [6 empty] | Level | [22 empty] | OST_Levels | None | 22 | [87 empty] | ADSK_Стрелка_Проектная_Вверх_Имя уровня | [46 empty] | 0 | 01FWFtnbf0dRZX2Qhpic7r | [86 empty] | Level | ADSK_Стрелка_Проектная_Вверх_Имя уровня |  | ADSK_Стрелка_Проектная_Вверх_Имя уровня | None | [26 empty] | ADSK_Стрелка_Проектная_Вверх_Имя уровня | [165 empty] | 0 | 0Z8ZvlX8X2aRct0EZMkJbi | 2 | [527 empty] | TRUE | TRUE | 0 | Стрелка вверх_Отметка с именем уровня_2.5 | ADSK_Линия сетки | 16711680 | FALSE | TRUE | None | 6750 | 0
2245290 | ADSK_Стрелка_Проектная_Вверх_Имя уровня | OST_Levels | ADSK_Стрелка_Проектная_Вверх_Имя уровня |  | TRUE | [6 empty] | Жильё_03_ЕOM | 013e03f7-c65a-409d-b8e1-09aaf390235c-002242aa | 75023371-8081-449e-8643-d7842b56db63 | Main Model |  | 170 | #Общие уровни и сетки | [6 empty] | Level | [22 empty] | OST_Levels | None | 22 | [87 empty] | ADSK_Стрелка_Проектная_Вверх_Имя уровня | [46 empty] | 0 | 01FWFtnbf0dRZX2Qhpic7s | [86 empty] | Level | ADSK_Стрелка_Проектная_Вверх_Имя уровня |  | ADSK_Стрелка_Проектная_Вверх_Имя уровня | None | [26 empty] | ADSK_Стрелка_Проектная_Вверх_Имя уровня | [165 empty] | 0 | 0Z8ZvlX8X2aRct0EZMkJbi | 2 | [527 empty] | TRUE | TRUE | 0 | Стрелка вверх_Отметка с именем уровня_2.5 | ADSK_Линия сетки | 16711680 | FALSE | TRUE | None | 9900 | 0
2245291 | ADSK_Стрелка_Проектная_Вверх_Имя уровня | OST_Levels | ADSK_Стрелка_Проектная_Вверх_Имя уровня |  | TRUE | [6 empty] | Жильё_04_EOM | 013e03f7-c65a-409d-b8e1-09aaf390235c-002242ab | 75023371-8081-449e-8643-d7842b56db63 | Main Model |  | 170 | #Общие уровни и сетки | [6 empty] | Level | [22 empty] | OST_Levels | None | 22 | [87 empty] | ADSK_Стрелка_Проектная_Вверх_Имя уровня | [46 empty] | 0 | 01FWFtnbf0dRZX2Qhpic7t | [86 empty] | Level | ADSK_Стрелка_Проектная_Вверх_Имя уровня |  | ADSK_Стрелка_Проектная_Вверх_Имя уровня | None | [26 empty] | ADSK_Стрелка_Проектная_Вверх_Имя уровня | [165 empty] | 0 | 0Z8ZvlX8X2aRct0EZMkJbi | 2 | [527 empty] | TRUE | TRUE | 0 | Стрелка вверх_Отметка с именем уровня_2.5 | ADSK_Линия сетки | 16711680 | FALSE | TRUE | None | 13350 | 0
2245292 | ADSK_Стрелка_Проектная_Вверх_Имя уровня | OST_Levels | ADSK_Стрелка_Проектная_Вверх_Имя уровня |  | TRUE | [6 empty] | Жильё_10_EOM | 013e03f7-c65a-409d-b8e1-09aaf390235c-002242ac | 75023371-8081-449e-8643-d7842b56db63 | Main Model |  | 170 | #Общие уровни и сетки | [6 empty] | Level | [22 empty] | OST_Levels | None | 22 | [87 empty] | ADSK_Стрелка_Проектная_Вверх_Имя уровня | [46 empty] | 0 | 01FWFtnbf0dRZX2Qhpic7m | [86 empty] | Level | ADSK_Стрелка_Проектная_Вверх_Имя уровня |  | ADSK_Стрелка_Проектная_Вверх_Имя уровня | None | [26 empty] | ADSK_Стрелка_Проектная_Вверх_Имя уровня | [165 empty] | 0 | 0Z8ZvlX8X2aRct0EZMkJbi | 2 | [527 empty] | TRUE | TRUE | 0 | Стрелка вверх_Отметка с именем уровня_2.5 | ADSK_Линия сетки | 16711680 | FALSE | TRUE | None | 34500 | 0
2245296 | ADSK_Стрелка_Проектная_Вверх_Имя уровня | OST_Levels | ADSK_Стрелка_Проектная_Вверх_Имя уровня |  | TRUE | [6 empty] | -02_EOM | 013e03f7-c65a-409d-b8e1-09aaf390235c-002242b0 | 75023371-8081-449e-8643-d7842b56db63 | Main Model |  | 170 | #Общие уровни и сетки | [6 empty] | Level | [22 empty] | OST_Levels | None | 22 | [87 empty] | ADSK_Стрелка_Проектная_Вверх_Имя уровня | [46 empty] | 0 | 01FWFtnbf0dRZX2Qhpic7i | [86 empty] | Level | ADSK_Стрелка_Проектная_Вверх_Имя уровня |  | ADSK_Стрелка_Проектная_Вверх_Имя уровня | None | [26 empty] | ADSK_Стрелка_Проектная_Вверх_Имя уровня | [165 empty] | 0 | 0Z8ZvlX8X2aRct0EZMkJbi | 2 | [527 empty] | TRUE | TRUE | 0 | Стрелка вверх_Отметка с именем уровня_2.5 | ADSK_Линия сетки | 16711680 | FALSE | TRUE | None | -8850 | 0
2245298 | ADSK_Стрелка_Проектная_Вверх_Имя уровня | OST_Levels | ADSK_Стрелка_Проектная_Вверх_Имя уровня | [8 empty] | Жилье_05-ПЕРЕХОДНЫЕ КОНСТР._EOM | 013e03f7-c65a-409d-b8e1-09aaf390235c-002242b2 | 75023371-8081-449e-8643-d7842b56db63 | Main Model |  | 34076 | #скрыто ЭОМ | [6 empty] | Level | [22 empty] | OST_Levels | None | 22 | [87 empty] | ADSK_Стрелка_Проектная_Вверх_Имя уровня | [46 empty] | 0 | 01FWFtnbf0dRZX2Qhpic7k | [86 empty] | Level | ADSK_Стрелка_Проектная_Вверх_Имя уровня |  | ADSK_Стрелка_Проектная_Вверх_Имя уровня | None | [26 empty] | ADSK_Стрелка_Проектная_Вверх_Имя уровня | [165 empty] | 0 | 0Z8ZvlX8X2aRct0EZMkJbi | 2 | [527 empty] | TRUE | TRUE | 0 | Стрелка вверх_Отметка с именем уровня_2.5 | ADSK_Линия сетки | 16711680 | FALSE | TRUE | None | 20150 | 0
2245498 |  | OST_Materials | [9 empty] | RAL 9005 | a01931df-e585-4479-b230-33d72bece3da-0022437a | a01931df-e585-4479-b230-33d72bece3da | Main Model |  | 10 | Материалы | [17 empty] | 1052174 | [148 empty] | 0 | 2W6J7VvOL4UR8mCzShpg2W | [72 empty] | 64 | 50 | FALSE | 0 | 0
2245501 |  | OST_Materials | [9 empty] | Осветительные приборы | a01931df-e585-4479-b230-33d72bece3da-0022437d | a01931df-e585-4479-b230-33d72bece3da | Main Model |  | 10 | Материалы | [17 empty] | 6740479 | [148 empty] | 0 | 2W6J7VvOL4UR8mCzShpg2d | [72 empty] | 64 | 50 | FALSE | 0 | 0
2245506 |  | OST_Materials | [9 empty] | Зона обслуживания | a01931df-e585-4479-b230-33d72bece3da-00224382 | a01931df-e585-4479-b230-33d72bece3da | Main Model |  | 10 | Материалы | [17 empty] | 13145800 | [148 empty] | 0 | 2W6J7VvOL4UR8mCzShpg1O | [72 empty] | 64 | 50 | FALSE | 50 | 0
2245507 |  | OST_Materials | [9 empty] | TSL_Зона обслуживания | a01931df-e585-4479-b230-33d72bece3da-00224383 | a01931df-e585-4479-b230-33d72bece3da | Main Model |  | 10 | Материалы | [17 empty] | 13145800 | [148 empty] | 0 | 2W6J7VvOL4UR8mCzShpg1P | [72 empty] | 64 | 50 | FALSE | 50 | 0
2245511 |  | OST_Materials | [9 empty] | НКУ | a01931df-e585-4479-b230-33d72bece3da-00224387 | a01931df-e585-4479-b230-33d72bece3da | Main Model |  | 10 | Материалы | [17 empty] | 10517442 | [148 empty] | 0 | 2W6J7VvOL4UR8mCzShpg1T | [72 empty] | 64 | 50 | FALSE | 0 | 0
2259786 |  | OST_PreviewLegendComponents | [10 empty] | a01931df-e585-4479-b230-33d72bece3da-00227b4a | a01931df-e585-4479-b230-33d72bece3da | Main Model |  | 170 | #Общие уровни и сетки
2259787 | TSL_DC_т_УГО_ЩАО | OST_DetailComponents | [9 empty] | TSL_DC_т_УГО_ЩАО | a01931df-e585-4479-b230-33d72bece3da-00227b4b | a01931df-e585-4479-b230-33d72bece3da | Main Model |  | 31800 | Семейство : Электрооборудование : EKF_PROXIMA_EE_IP31_УЭРВ | [6 empty] | TSL_DC_т_УГО_ЩАО | [159 empty] | 0 | 2W6J7VvOL4UR8mCzShpfYH | [133 empty] | None | Main Model | FALSE |  |  | 31800 | [81 empty] | 0 | FALSE | FALSE | TRUE | 1 |  | TRUE | FALSE | 16 | [31 empty] | 1
2259788 | TSL_DC_т_УГО_Щит компл | OST_DetailComponents | [9 empty] | TSL_DC_т_УГО_Щит компл | a01931df-e585-4479-b230-33d72bece3da-00227b4c | a01931df-e585-4479-b230-33d72bece3da | Main Model |  | 31800 | Семейство : Электрооборудование : EKF_PROXIMA_EE_IP31_УЭРВ | [6 empty] | TSL_DC_т_УГО_Щит компл | [159 empty] | 0 | 2W6J7VvOL4UR8mCzShpfYM | [133 empty] | None | Main Model | FALSE |  |  | 31800 | [81 empty] | 0 | FALSE | FALSE | TRUE | 1 |  | TRUE | FALSE | 16 | [31 empty] | 1
2259789 | TSL_DC_т_УГО_ЩО | OST_DetailComponents | [9 empty] | TSL_DC_т_УГО_ЩО | a01931df-e585-4479-b230-33d72bece3da-00227b4d | a01931df-e585-4479-b230-33d72bece3da | Main Model |  | 31800 | Семейство : Электрооборудование : EKF_PROXIMA_EE_IP31_УЭРВ | [6 empty] | TSL_DC_т_УГО_ЩО | [159 empty] | 0 | 2W6J7VvOL4UR8mCzShpfYN | [133 empty] | None | Main Model | FALSE |  |  | 31800 | [81 empty] | 0 | FALSE | FALSE | TRUE | 1 |  | TRUE | FALSE | 16 | [31 empty] | 1
2259790 | TSL_DC_т_УГО_ЩР | OST_DetailComponents | [9 empty] | TSL_DC_т_УГО_ЩР | a01931df-e585-4479-b230-33d72bece3da-00227b4e | a01931df-e585-4479-b230-33d72bece3da | Main Model |  | 31800 | Семейство : Электрооборудование : EKF_PROXIMA_EE_IP31_УЭРВ | [6 empty] | TSL_DC_т_УГО_ЩР | [159 empty] | 0 | 2W6J7VvOL4UR8mCzShpfYK | [133 empty] | None | Main Model | FALSE |  |  | 31800 | [81 empty] | 0 | FALSE | FALSE | TRUE | 1 |  | TRUE | FALSE | 16 | [31 empty] | 1
2259791 | TSL_DC_т_УГО_ШУ | OST_DetailComponents | [9 empty] | TSL_DC_т_УГО_ШУ | a01931df-e585-4479-b230-33d72bece3da-00227b4f | a01931df-e585-4479-b230-33d72bece3da | Main Model |  | 31800 | Семейство : Электрооборудование : EKF_PROXIMA_EE_IP31_УЭРВ | [6 empty] | TSL_DC_т_УГО_ШУ | [159 empty] | 0 | 2W6J7VvOL4UR8mCzShpfYL | [133 empty] | None | Main Model | FALSE |  |  | 31800 | [81 empty] | 0 | FALSE | FALSE | TRUE | 1 |  | TRUE | FALSE | 16 | [31 empty] | 1
2259792 | TSL_GA_т_УГО_ШУ | OST_GenericAnnotation | [9 empty] | TSL_GA_т_УГО_ШУ | a01931df-e585-4479-b230-33d72bece3da-00227b50 | a01931df-e585-4479-b230-33d72bece3da | Main Model |  | 31800 | Семейство : Электрооборудование : EKF_PROXIMA_EE_IP31_УЭРВ | [6 empty] | TSL_GA_т_УГО_ШУ | [294 empty] | None | Main Model | FALSE |  |  | 31800 | [81 empty] | 0 | FALSE | FALSE | TRUE | 1 |  | TRUE | FALSE | 16 | [31 empty] | 1
2259793 | TSL_GA_т_УГО_ЩАО | OST_GenericAnnotation | [9 empty] | TSL_GA_т_УГО_ЩАО | a01931df-e585-4479-b230-33d72bece3da-00227b51 | a01931df-e585-4479-b230-33d72bece3da | Main Model |  | 31800 | Семейство : Электрооборудование : EKF_PROXIMA_EE_IP31_УЭРВ | [6 empty] | TSL_GA_т_УГО_ЩАО | [294 empty] | None | Main Model | FALSE |  |  | 31800 | [81 empty] | 0 | FALSE | FALSE | TRUE | 1 |  | TRUE | FALSE | 16 | [31 empty] | 1
2259794 | TSL_GA_т_УГО_ЩО | OST_GenericAnnotation | [9 empty] | TSL_GA_т_УГО_ЩО | a01931df-e585-4479-b230-33d72bece3da-00227b52 | a01931df-e585-4479-b230-33d72bece3da | Main Model |  | 31800 | Семейство : Электрооборудование : EKF_PROXIMA_EE_IP31_УЭРВ | [6 empty] | TSL_GA_т_УГО_ЩО | [294 empty] | None | Main Model | FALSE |  |  | 31800 | [81 empty] | 0 | FALSE | FALSE | TRUE | 1 |  | TRUE | FALSE | 16 | [31 empty] | 1
2259795 | TSL_GA_т_УГО_ЩР | OST_GenericAnnotation | [9 empty] | TSL_GA_т_УГО_ЩР | a01931df-e585-4479-b230-33d72bece3da-00227b53 | a01931df-e585-4479-b230-33d72bece3da | Main Model |  | 31800 | Семейство : Электрооборудование : EKF_PROXIMA_EE_IP31_УЭРВ | [6 empty] | TSL_GA_т_УГО_ЩР | [294 empty] | None | Main Model | FALSE |  |  | 31800 | [81 empty] | 0 | FALSE | FALSE | TRUE | 1 |  | TRUE | FALSE | 16 | [31 empty] | 1
2259796 | TSL_GA_т_УГО_Щит компл | OST_GenericAnnotation | [9 empty] | TSL_GA_т_УГО_Щит компл | a01931df-e585-4479-b230-33d72bece3da-00227b54 | a01931df-e585-4479-b230-33d72bece3da | Main Model |  | 31800 | Семейство : Электрооборудование : EKF_PROXIMA_EE_IP31_УЭРВ | [6 empty] | TSL_GA_т_УГО_Щит компл | [294 empty] | None | Main Model | FALSE |  |  | 31800 | [81 empty] | 0 | FALSE | FALSE | TRUE | 1 |  | TRUE | FALSE | 16 | [31 empty] | 1
2259921 | Сплошная заливка - Черный | OST_DetailComponents | [9 empty] | Сплошная заливка - Черный | a01931df-e585-4479-b230-33d72bece3da-00227bd1 | a01931df-e585-4479-b230-33d72bece3da | None |  | 31800 | Семейство : Электрооборудование : EKF_PROXIMA_EE_IP31_УЭРВ | [6 empty] | Filled region | [55 empty] | 0 | 2W6J7VvOL4UR8mCzShpfWB | [150 empty] | 1 | [85 empty] | 0 | None | Main Model | FALSE |  |  | 31800 | [81 empty] | 0 | FALSE | FALSE | TRUE | 1 |  | TRUE | FALSE | 16 | [31 empty] | 1
2259936 | Сплошная заливка - Черный | OST_DetailComponents | [9 empty] | Сплошная заливка - Черный | a01931df-e585-4479-b230-33d72bece3da-00227be0 | a01931df-e585-4479-b230-33d72bece3da | None |  | 31800 | Семейство : Электрооборудование : EKF_PROXIMA_EE_IP31_УЭРВ | [6 empty] | Filled region | [55 empty] | 0 | 2W6J7VvOL4UR8mCzShpfWw | [150 empty] | 1 | [85 empty] | 0 | None | Main Model | FALSE |  |  | 31800 | [81 empty] | 0 | FALSE | FALSE | TRUE | 1 |  | TRUE | FALSE | 16 | [31 empty] | 1
2259951 | Сплошная заливка - Черный | OST_DetailComponents | [9 empty] | Сплошная заливка - Черный | a01931df-e585-4479-b230-33d72bece3da-00227bef | a01931df-e585-4479-b230-33d72bece3da | None |  | 31800 | Семейство : Электрооборудование : EKF_PROXIMA_EE_IP31_УЭРВ | [6 empty] | Filled region | [55 empty] | 0 | 2W6J7VvOL4UR8mCzShpfWr | [150 empty] | 1 | [85 empty] | 0 | None | Main Model | FALSE |  |  | 31800 | [81 empty] | 0 | FALSE | FALSE | TRUE | 1 |  | TRUE | FALSE | 16 | [31 empty] | 1
2259966 | Сплошная заливка - Черный | OST_DetailComponents | [9 empty] | Сплошная заливка - Черный | a01931df-e585-4479-b230-33d72bece3da-00227bfe | a01931df-e585-4479-b230-33d72bece3da | None |  | 31800 | Семейство : Электрооборудование : EKF_PROXIMA_EE_IP31_УЭРВ | [6 empty] | Filled region | [55 empty] | 0 | 2W6J7VvOL4UR8mCzShpfWa | [150 empty] | 1 | [85 empty] | 0 | None | Main Model | FALSE |  |  | 31800 | [81 empty] | 0 | FALSE | FALSE | TRUE | 1 |  | TRUE | FALSE | 16 | [31 empty] | 1
2259981 | Сплошная заливка - Черный | OST_DetailComponents | [9 empty] | Сплошная заливка - Черный | a01931df-e585-4479-b230-33d72bece3da-00227c0d | a01931df-e585-4479-b230-33d72bece3da | None |  | 31800 | Семейство : Электрооборудование : EKF_PROXIMA_EE_IP31_УЭРВ | [6 empty] | Filled region | [55 empty] | 0 | 2W6J7VvOL4UR8mCzShpf$N | [150 empty] | 1 | [85 empty] | 0 | None | Main Model | FALSE |  |  | 31800 | [81 empty] | 0 | FALSE | FALSE | TRUE | 1 |  | TRUE | FALSE | 16 | [31 empty] | 1
2260029 | Сплошная заливка - Черный | OST_DetailComponents | [9 empty] | Сплошная заливка - Черный | a01931df-e585-4479-b230-33d72bece3da-00227c3d | a01931df-e585-4479-b230-33d72bece3da | None |  | 31800 | Семейство : Электрооборудование : EKF_PROXIMA_EE_IP31_УЭРВ | [6 empty] | Filled region | [55 empty] | 0 | 2W6J7VvOL4UR8mCzShpf$d | [150 empty] | 1 | [85 empty] | 0 | None | Main Model | FALSE |  |  | 31800 | [81 empty] | 0 | FALSE | FALSE | TRUE | 1 |  | TRUE | FALSE | 16 | [31 empty] | 1
2260055 | Сплошная заливка - Черный | OST_DetailComponents | [9 empty] | Сплошная заливка - Черный | a01931df-e585-4479-b230-33d72bece3da-00227c57 | a01931df-e585-4479-b230-33d72bece3da | None |  | 31800 | Семейство : Электрооборудование : EKF_PROXIMA_EE_IP31_УЭРВ | [6 empty] | Filled region | [55 empty] | 0 | 2W6J7VvOL4UR8mCzShpf_D | [150 empty] | 1 | [85 empty] | 0 | None | Main Model | FALSE |  |  | 31800 | [81 empty] | 0 | FALSE | FALSE | TRUE | 1 |  | TRUE | FALSE | 16 | [31 empty] | 1
2260093 | Сплошная заливка - Черный | OST_DetailComponents | [9 empty] | Сплошная заливка - Черный | a01931df-e585-4479-b230-33d72bece3da-00227c7d | a01931df-e585-4479-b230-33d72bece3da | None |  | 31800 | Семейство : Электрооборудование : EKF_PROXIMA_EE_IP31_УЭРВ | [6 empty] | Filled region | [55 empty] | 0 | 2W6J7VvOL4UR8mCzShpf_d | [150 empty] | 1 | [85 empty] | 0 | None | Main Model | FALSE |  |  | 31800 | [81 empty] | 0 | FALSE | FALSE | TRUE | 1 |  | TRUE | FALSE | 16 | [31 empty] | 1
2260141 | Устройство этажное распределительное, встраиваемый, IP31, 1300х1300х150 мм (ВхШхГ), серия PROXIMA, RAL 9000, сталь | OST_ElectricalEquipment |  |  |  |  | Устройство этажное распределительное, встраиваемый, IP31, 1300х1300х150 мм (ВхШхГ), серия PROXIMA, RAL 9000, сталь |  |  |  |  | Устройство этажное распределительное, встраиваемый, IP31, 1300х1300х150 мм (ВхШхГ), серия PROXIMA, RAL 9000, сталь | a01931df-e585-4479-b230-33d72bece3da-00227cad | a01931df-e585-4479-b230-33d72bece3da | None |  | 31800 | Семейство : Электрооборудование : EKF_PROXIMA_EE_IP31_УЭРВ | [6 empty] | EKF_PROXIMA_EE_IP31_УЭРВ | [55 empty] | 0 | 2W6J7VvOL4UR8mCzShpfzt | [333 empty] | 0 | шт. | 1240 |  |  | Устройство этажное распределительное, встраиваемый, IP31, 1300х1300х150 мм (ВхШхГ), серия PROXIMA, RAL 9000, сталь | 1240 |  |  | 400 | 150 | 3 | [5 empty] | Прочее | 0 | 1 | 0 |  |  |  | 0 | [12 empty] | EKF | УЭРВ | [201 empty] | 0 | [14 empty] | Category=[-2000700]; Color=13750737; Comments=""; Cost=0.000000000000000; Description=""; Design Option=Main Model; Design Option=[-1]; Edited by=""; Export to IFC As=""; Export to IFC=0; Glow=0; IFC Predefined Type=""; IfcGUID=18RMst4L14O9GhaKx6gac_; Keynote=""; Manufacturer=""; Mark=""; Model=""; Name=Сталь; Shininess=64; Smoothness=50; Transparency=0; URL=""; Workset=10 |  |  |  |  | Category=[-2000700]; Color=16777215; Comments=""; Cost=0.000000000000000; Description=""; Design Option=Main Model; Design Option=[-1]; Edited by=""; Export to IFC As=""; Export to IFC=0; Glow=0; IFC Predefined Type=""; IfcGUID=18RMst4L14O9GhaKx6gveL; Keynote=""; Manufacturer=""; Mark=""; Model=""; Name=Белый; Shininess=64; Smoothness=50; Transparency=0; URL=""; Workset=10 | [38 empty] | EKF |  |  |  | Устройство этажное распределительное | [25 empty] | УЭРВ | [42 empty] | 0 | [241 empty] | PROXIMA | IP31 | Встраиваемый | Белый | НКУ | 0 | 0 | 0 | https://www.teslabim.ru | 620 | Сталь | RAL 9000 | Category=[-2000700]; Color=16711680; Design Option=Main Model; Design Option=[-1]; Edited by=""; Export to IFC As=""; Export to IFC=0; Glow=0; IFC Predefined Type=""; IfcGUID=0rO06aOMf4RRWrQ49oD6FJ; Name=Остекление; Shininess=64; Smoothness=50; Transparency=75; Workset=10 | Category=[-2000700]; Color=768759; Comments=""; Cost=0.000000000000000; Description=""; Design Option=Main Model; Design Option=[-1]; Edited by=""; Export to IFC As=""; Export to IFC=0; Glow=0; IFC Predefined Type=""; IfcGUID=0E34AXswb8Yf5_TwofGW$O; Keynote=""; Manufacturer=""; Mark=""; Model=""; Name=RAL 1003; Shininess=64; Smoothness=50; Transparency=0; URL=""; Workset=10 | Category=[-2000700]; Color=1052174; Comments=""; Cost=0.000000000000000; Description=""; Design Option=Main Model; Design Option=[-1]; Edited by=""; Export to IFC As=""; Export to IFC=0; Glow=0; IFC Predefined Type=""; IfcGUID=2W6J7VvOL4UR8mCzShpg2W; Keynote=""; Manufacturer=""; Mark=""; Model=""; Name=RAL 9005; Shininess=64; Smoothness=50; Transparency=0; URL=""; Workset=10 | Category=[-2000700]; Color=13145800; Comments=""; Cost=0.000000000000000; Description=""; Design Option=Main Model; Design Option=[-1]; Edited by=""; Export to IFC As=""; Export to IFC=0; Glow=0; IFC Predefined Type=""; IfcGUID=2W6J7VvOL4UR8mCzShpg1O; Keynote=""; Manufacturer=""; Mark=""; Model=""; Name=Зона обслуживания; Shininess=64; Smoothness=50; Transparency=50; URL=""; Workset=10 | Category=[-2000700]; Color=10517442; Comments=""; Cost=0.000000000000000; Description=""; Design Option=Main Model; Design Option=[-1]; Edited by=""; Export to IFC As=""; Export to IFC=0; Glow=0; IFC Predefined Type=""; IfcGUID=2W6J7VvOL4UR8mCzShpg1T; Keynote=""; Manufacturer=""; Mark=""; Model=""; Name=НКУ; Shininess=64; Smoothness=50; Transparency=0; URL=""; Workset=10
2260332 |  | OST_SectionBox | [10 empty] | a01931df-e585-4479-b230-33d72bece3da-00227d6c | a4f2ea50-db5c-4431-957d-d5adacd0c958 | Main Model |  | 31803 | Вид "3D вид: {3D - poludnitsyn}"
2260333 | Модель | OST_Views | Модель | [8 empty] | {3D - poludnitsyn} | a01931df-e585-4479-b230-33d72bece3da-00227d6d | 8ff47825-067c-46b1-b1ac-e23d445cd47c | None |  | 31803 | Вид "3D вид: {3D - poludnitsyn}" | [6 empty] | 3D View | [22 empty] | None | None | 63 | [87 empty] | Модель | [34 empty] | Новая конструкция | [96 empty] | FALSE | ADSK_ЭОМ_В_3D | None | 3D View | Модель | 1 | Модель | None | Показать все | 2 | 3 | - | --- | FALSE | None | ADSK_3D_Координационный | FALSE | Independent | 0 | 4095 | 100 | 100 | None | FALSE | {3D - poludnitsyn} | FALSE | 304800 | FALSE | FALSE | FALSE | 0 | 32841.0561 | None | 47282.3597 | Модель | # По умолчанию | Координация
2260335 |  | OST_SunStudy | [9 empty] | <В сеансе, освещение> | a01931df-e585-4479-b230-33d72bece3da-00227d6f | d166086f-c470-41df-8b86-12efc48bd851 | None |  | 31803 | Вид "3D вид: {3D - poludnitsyn}" | [42 empty] | 150
2260336 |  | OST_SunStudy | [10 empty] | a01931df-e585-4479-b230-33d72bece3da-00227d70 | a01931df-e585-4479-b230-33d72bece3da | None |  | 31804 | Вид "3D вид: {3D - poludnitsyn}"
2261202 |  | OST_ElectricalEquipment |  |  |  |  | Устройство этажное распределительное, встраиваемый, IP31, 1300х1300х150 мм (ВхШхГ), серия PROXIMA, RAL 9000, сталь |  |  |  |  | Устройство этажное распределительное, встраиваемый, IP31, 1300х1300х150 мм (ВхШхГ), серия PROXIMA, RAL 9000, сталь | a01931df-e585-4479-b230-33d72bece3da-002280d2 | a01931df-e585-4479-b230-33d72bece3da | None |  | 31800 | Семейство : Электрооборудование : EKF_PROXIMA_EE_IP31_УЭРВ | [6 empty] | EKF_PROXIMA_EE_IP31_УЭРВ | [55 empty] | 0 | 2W6J7VvOL4UR8mCzShpcC8 | [333 empty] | 0 | шт. | 1240 |  |  | Устройство этажное распределительное, встраиваемый, IP31, 1300х1300х150 мм (ВхШхГ), серия PROXIMA, RAL 9000, сталь | 1240 |  |  | 400 | 150 | 3 | [5 empty] | Прочее | 0 | 1 | 0 |  |  |  | 0 | [12 empty] | EKF | УЭРВ | [201 empty] | 0 | [14 empty] | Category=[-2000700]; Color=13750737; Comments=""; Cost=0.000000000000000; Description=""; Design Option=Main Model; Design Option=[-1]; Edited by=""; Export to IFC As=""; Export to IFC=0; Glow=0; IFC Predefined Type=""; IfcGUID=18RMst4L14O9GhaKx6gac_; Keynote=""; Manufacturer=""; Mark=""; Model=""; Name=Сталь; Shininess=64; Smoothness=50; Transparency=0; URL=""; Workset=10 |  |  |  |  | Category=[-2000700]; Color=16777215; Comments=""; Cost=0.000000000000000; Description=""; Design Option=Main Model; Design Option=[-1]; Edited by=""; Export to IFC As=""; Export to IFC=0; Glow=0; IFC Predefined Type=""; IfcGUID=18RMst4L14O9GhaKx6gveL; Keynote=""; Manufacturer=""; Mark=""; Model=""; Name=Белый; Shininess=64; Smoothness=50; Transparency=0; URL=""; Workset=10 | [38 empty] | EKF |  |  |  | Устройство этажное распределительное | [25 empty] | УЭРВ | [42 empty] | 0 | [241 empty] | PROXIMA | IP31 | Встраиваемый | Белый | НКУ | 0 | 0 | 0 | https://www.teslabim.ru | 620 | Сталь | RAL 9000 | Category=[-2000700]; Color=16711680; Design Option=Main Model; Design Option=[-1]; Edited by=""; Export to IFC As=""; Export to IFC=0; Glow=0; IFC Predefined Type=""; IfcGUID=0rO06aOMf4RRWrQ49oD6FJ; Name=Остекление; Shininess=64; Smoothness=50; Transparency=75; Workset=10 | Category=[-2000700]; Color=768759; Comments=""; Cost=0.000000000000000; Description=""; Design Option=Main Model; Design Option=[-1]; Edited by=""; Export to IFC As=""; Export to IFC=0; Glow=0; IFC Predefined Type=""; IfcGUID=0E34AXswb8Yf5_TwofGW$O; Keynote=""; Manufacturer=""; Mark=""; Model=""; Name=RAL 1003; Shininess=64; Smoothness=50; Transparency=0; URL=""; Workset=10 | Category=[-2000700]; Color=1052174; Comments=""; Cost=0.000000000000000; Description=""; Design Option=Main Model; Design Option=[-1]; Edited by=""; Export to IFC As=""; Export to IFC=0; Glow=0; IFC Predefined Type=""; IfcGUID=2W6J7VvOL4UR8mCzShpg2W; Keynote=""; Manufacturer=""; Mark=""; Model=""; Name=RAL 9005; Shininess=64; Smoothness=50; Transparency=0; URL=""; Workset=10 | Category=[-2000700]; Color=13145800; Comments=""; Cost=0.000000000000000; Description=""; Design Option=Main Model; Design Option=[-1]; Edited by=""; Export to IFC As=""; Export to IFC=0; Glow=0; IFC Predefined Type=""; IfcGUID=2W6J7VvOL4UR8mCzShpg1O; Keynote=""; Manufacturer=""; Mark=""; Model=""; Name=Зона обслуживания; Shininess=64; Smoothness=50; Transparency=50; URL=""; Workset=10 | Category=[-2000700]; Color=10517442; Comments=""; Cost=0.000000000000000; Description=""; Design Option=Main Model; Design Option=[-1]; Edited by=""; Export to IFC As=""; Export to IFC=0; Glow=0; IFC Predefined Type=""; IfcGUID=2W6J7VvOL4UR8mCzShpg1T; Keynote=""; Manufacturer=""; Mark=""; Model=""; Name=НКУ; Shininess=64; Smoothness=50; Transparency=0; URL=""; Workset=10
2261228 |  | OST_Materials |  |  |  |  | RAL 7047, Сталь |  |  |  |  | RAL 7047, Сталь | a01931df-e585-4479-b230-33d72bece3da-002280ec | a01931df-e585-4479-b230-33d72bece3da | Main Model |  | 10 | Материалы | [17 empty] | 13158600 | [148 empty] | 0 | 2W6J7VvOL4UR8mCzShpcCs | [72 empty] | 64 | 50 | FALSE | 0 | 0
2261230 |  | OST_Materials | [9 empty] | RAL 7035_Сталь | a01931df-e585-4479-b230-33d72bece3da-002280ee | a01931df-e585-4479-b230-33d72bece3da | Main Model |  | 10 | Материалы | [17 empty] | 12896197 | [148 empty] | 0 | 2W6J7VvOL4UR8mCzShpcCq | [72 empty] | 64 | 50 | FALSE | 0 | 0
2261235 |  | OST_Materials | [9 empty] | Белый_ABS-пластик | a01931df-e585-4479-b230-33d72bece3da-002280f3 | a01931df-e585-4479-b230-33d72bece3da | Main Model |  | 10 | Материалы | [17 empty] | 16448250 | [148 empty] | 0 | 2W6J7VvOL4UR8mCzShpcCf | [72 empty] | 64 | 50 | FALSE | 0 | 0
2261237 |  | OST_Materials | [9 empty] | Сталь AISI 304 | a01931df-e585-4479-b230-33d72bece3da-002280f5 | a01931df-e585-4479-b230-33d72bece3da | Main Model |  | 10 | Материалы | [17 empty] | 12896197 | [148 empty] | 0 | 2W6J7VvOL4UR8mCzShpcCl | [72 empty] | 64 | 50 | FALSE | 0 | 0
2261239 | [6 empty] | Полиметилметакрилат, литье и выдавливание |  |  |  |  | Акриловый | a01931df-e585-4479-b230-33d72bece3da-002280f7 | a01931df-e585-4479-b230-33d72bece3da |  |  | 10 | Материалы | [559 empty] | ПММА:конструкционный:Пластик | Autodesk | 0 | 05AB8C01-9E15-4D19-8791-5CD982F715F4 | 1188 | 2.437 | 0.24 | 0.24 | 0.24 | 0.24 | 7e-05 | 7e-05 | 1700 | 1.1647e-06 | 1.1647e-06 | 2740 | 2740 | Акриловый | Термопластик | 8 | Стандартная | Дугласовая пихта (запад) | 7e-05 | 87 | 1700 | 0.355 | 0.0024 | 0.0089 | 5.2 | 51.2 | 2740 | FALSE | 0 | 344.7379 | 1.66 | 79.8 | 48.9 | 1 | 413.6854 | 413.6854 | 27.579 | 0.06 | 7e-05 | 7e-05 | 7e-05 | 11.6503 | 1700 | 1700 | 1700 | 0.355 | 0.355 | 0.355 | 2740 | 2740 | 2740 | [32 empty] | 2:MATERIAL:MI_InventorSustainability:E11E8E10-D6E6-436E-82D4-F45AE91BB1CA:EB8A0567-8C01-43E9-AC5D-36663FA5F1E5:0
2261240 | [6 empty] | Полиэтилен низкой плотности |  |  |  |  | Полиэтилен — ПЭНП | a01931df-e585-4479-b230-33d72bece3da-002280f8 | a01931df-e585-4479-b230-33d72bece3da |  |  | 10 | Материалы | [559 empty] | ПЭНП:тепловой:сплошное тело | Autodesk | 0 | 05AB8C01-9E15-4D19-8791-5CD982F715F4 | 920 | 2.092 | 0.331 | 0.331 | 0.331 | 0.331 | [7 empty] | Полиэтилен — ПЭНП | Пластик | 3 | [12 empty] | 0 | [12 empty] | 9.0221 | [9 empty] | 5e+17 | 0 | 0.001 | 3.42 | FALSE | 0.95
2261241 |  | OST_Materials |  |  |  |  | Пластмасса, типовая, прозрачная |  |  |  |  | Пластмасса, прозрачная | a01931df-e585-4479-b230-33d72bece3da-002280f9 | a01931df-e585-4479-b230-33d72bece3da | Main Model |  | 10 | Материалы | [17 empty] | 7895160 | [148 empty] | 0 | 2W6J7VvOL4UR8mCzShpcCZ | [72 empty] | 64 | 50 | FALSE | 0 | 0 | [378 empty] | 4
2261243 | 1_3.JPG | OST_RasterImages | [8 empty] | 208.1389 | 1_3.JPG | a01931df-e585-4479-b230-33d72bece3da-002280fb | a01931df-e585-4479-b230-33d72bece3da | None |  | 170 | #Общие уровни и сетки | [6 empty] | Raster image | [114 empty] | 165.4528 | [179 empty] | None | Main Model | FALSE |  |  | 31939 | [81 empty] | 0 | FALSE | FALSE | TRUE | 1 |  | TRUE | FALSE | 16 | [31 empty] | 1 | [115 empty] | 72 | E:\EKF\1_3.JPG | 469 | 590
2261245 | 1_3.JPG | OST_RasterImages | [8 empty] | 208.1389 | 1_3.JPG | a01931df-e585-4479-b230-33d72bece3da-002280fd | a01931df-e585-4479-b230-33d72bece3da | None |  | 170 | #Общие уровни и сетки | [6 empty] | Raster image | [114 empty] | 165.4528 | [179 empty] | None | Main Model | FALSE |  |  | 31939 | [81 empty] | 0 | FALSE | FALSE | TRUE | 1 |  | TRUE | FALSE | 16 | [31 empty] | 1 | [115 empty] | 72 | E:\EKF\1_3.JPG | 469 | 590
2273574 |  | OST_PreviewLegendComponents | [10 empty] | a01931df-e585-4479-b230-33d72bece3da-0022b126 | a01931df-e585-4479-b230-33d72bece3da | Main Model |  | 170 | #Общие уровни и сетки
2273575 | УГО_ЯУ | OST_GenericAnnotation | [9 empty] | УГО_ЯУ | a01931df-e585-4479-b230-33d72bece3da-0022b127 | a01931df-e585-4479-b230-33d72bece3da | Main Model |  | 31939 | Семейство : Электрооборудование : EKF_EE_Щит_Этажный_Без_Слаботочного_Отсека_ IP31_PROxima | [6 empty] | УГО_ЯУ | [294 empty] | None | Main Model | FALSE |  |  | 31939 | [81 empty] | 0 | FALSE | FALSE | TRUE | 1 |  | TRUE | FALSE | 16 | [31 empty] | 1
2273576 | УГО_ШУ | OST_GenericAnnotation | [9 empty] | УГО_ШУ | a01931df-e585-4479-b230-33d72bece3da-0022b128 | a01931df-e585-4479-b230-33d72bece3da | Main Model |  | 31939 | Семейство : Электрооборудование : EKF_EE_Щит_Этажный_Без_Слаботочного_Отсека_ IP31_PROxima | [6 empty] | УГО_ШУ | [294 empty] | None | Main Model | FALSE |  |  | 31939 | [81 empty] | 0 | FALSE | FALSE | TRUE | 1 |  | TRUE | FALSE | 16 | [31 empty] | 1
2273577 | УГО_ЩАО | OST_GenericAnnotation | [9 empty] | УГО_ЩАО | a01931df-e585-4479-b230-33d72bece3da-0022b129 | a01931df-e585-4479-b230-33d72bece3da | Main Model |  | 31939 | Семейство : Электрооборудование : EKF_EE_Щит_Этажный_Без_Слаботочного_Отсека_ IP31_PROxima | [6 empty] | УГО_ЩАО | [294 empty] | None | Main Model | FALSE |  |  | 31939 | [81 empty] | 0 | FALSE | FALSE | TRUE | 1 |  | TRUE | FALSE | 16 | [31 empty] | 1
2273578 | УГО_Щит компл | OST_GenericAnnotation | [9 empty] | УГО_Щит компл | a01931df-e585-4479-b230-33d72bece3da-0022b12a | a01931df-e585-4479-b230-33d72bece3da | Main Model |  | 31939 | Семейство : Электрооборудование : EKF_EE_Щит_Этажный_Без_Слаботочного_Отсека_ IP31_PROxima | [6 empty] | УГО_Щит компл | [294 empty] | None | Main Model | FALSE |  |  | 31939 | [81 empty] | 0 | FALSE | FALSE | TRUE | 1 |  | TRUE | FALSE | 16 | [31 empty] | 1
2273579 | УГО_ЩО | OST_GenericAnnotation | [9 empty] | УГО_ЩО | a01931df-e585-4479-b230-33d72bece3da-0022b12b | a01931df-e585-4479-b230-33d72bece3da | Main Model |  | 31939 | Семейство : Электрооборудование : EKF_EE_Щит_Этажный_Без_Слаботочного_Отсека_ IP31_PROxima | [6 empty] | УГО_ЩО | [294 empty] | None | Main Model | FALSE |  |  | 31939 | [81 empty] | 0 | FALSE | FALSE | TRUE | 1 |  | TRUE | FALSE | 16 | [31 empty] | 1
2273580 | УГО_ЩР | OST_GenericAnnotation | [9 empty] | УГО_ЩР | a01931df-e585-4479-b230-33d72bece3da-0022b12c | a01931df-e585-4479-b230-33d72bece3da | Main Model |  | 31939 | Семейство : Электрооборудование : EKF_EE_Щит_Этажный_Без_Слаботочного_Отсека_ IP31_PROxima | [6 empty] | УГО_ЩР | [294 empty] | None | Main Model | FALSE |  |  | 31939 | [81 empty] | 0 | FALSE | FALSE | TRUE | 1 |  | TRUE | FALSE | 16 | [31 empty] | 1
2273581 | УГО_ЯТП | OST_GenericAnnotation | [9 empty] | УГО_ЯТП | a01931df-e585-4479-b230-33d72bece3da-0022b12d | a01931df-e585-4479-b230-33d72bece3da | Main Model |  | 31939 | Семейство : Электрооборудование : EKF_EE_Щит_Этажный_Без_Слаботочного_Отсека_ IP31_PROxima | [6 empty] | УГО_ЯТП | [294 empty] | None | Main Model | FALSE |  |  | 31939 | [81 empty] | 0 | FALSE | FALSE | TRUE | 1 |  | TRUE | FALSE | 16 | [31 empty] | 1
2273582 | УГО_ЯУ компл | OST_GenericAnnotation | [9 empty] | УГО_ЯУ компл | a01931df-e585-4479-b230-33d72bece3da-0022b12e | a01931df-e585-4479-b230-33d72bece3da | Main Model |  | 31939 | Семейство : Электрооборудование : EKF_EE_Щит_Этажный_Без_Слаботочного_Отсека_ IP31_PROxima | [6 empty] | УГО_ЯУ компл | [294 empty] | None | Main Model | FALSE |  |  | 31939 | [81 empty] | 0 | FALSE | FALSE | TRUE | 1 |  | TRUE | FALSE | 16 | [31 empty] | 1
2273848 | ЩЭ 2 кв. без слабот. отс. (1010х650х160) IP31 EKF PROxima | OST_ElectricalEquipment |  |  |  |  | Щит этажный ЩЭ 2 кв. без слабот. отс. (1010х650х160) IP31 EKF PROxima |  |  |  |  | ЩЭ 2 кв. без слабот. отс. (1010х650х160) IP31 EKF PROxima | a01931df-e585-4479-b230-33d72bece3da-0022b238 | a01931df-e585-4479-b230-33d72bece3da | None |  | 31939 | Семейство : Электрооборудование : EKF_EE_Щит_Этажный_Без_Слаботочного_Отсека_ IP31_PROxima | [6 empty] | EKF_EE_Щит_Этажный_Без_Слаботочного_Отсека_ IP31_PROxima | [55 empty] | 0 | 2W6J7VvOL4UR8mCzShpb7Y | [333 empty] | 0 | компл. | 650 |  | 1 | Щит этажный ЩЭ 2 кв. без слабот. отс. (1010х650х160) IP31 EKF PROxima | 1010 |  |  |  | 160 | [26 empty] | EKF | ЩЭ 2 кв. без слабот. отс. IP31 | [121 empty] | RAL 7035_Сталь | [79 empty] | 0 | [26 empty] | mb10-v-2r | [31 empty] | EKF | [29 empty] | ЩЭ 2 кв. без слабот. отс. IP31 | [284 empty] | PROxima | IP31 | Встраиваемый |  |  | 5 | 0 | 18 | [5 empty] | Category=[-2000700]; Color=768759; Comments=""; Cost=0.000000000000000; Description=""; Design Option=Main Model; Design Option=[-1]; Edited by=""; Export to IFC As=""; Export to IFC=0; Glow=0; IFC Predefined Type=""; IfcGUID=0E34AXswb8Yf5_TwofGW$O; Keynote=""; Manufacturer=""; Mark=""; Model=""; Name=RAL 1003; Shininess=64; Smoothness=50; Transparency=0; URL=""; Workset=10 | Category=[-2000700]; Color=1052174; Comments=""; Cost=0.000000000000000; Description=""; Design Option=Main Model; Design Option=[-1]; Edited by=""; Export to IFC As=""; Export to IFC=0; Glow=0; IFC Predefined Type=""; IfcGUID=2W6J7VvOL4UR8mCzShpg2W; Keynote=""; Manufacturer=""; Mark=""; Model=""; Name=RAL 9005; Shininess=64; Smoothness=50; Transparency=0; URL=""; Workset=10 |  |  | EKF | 166 | Category=[-2000700]; Color=13158600; Comments=""; Cost=0.000000000000000; Description=RAL 7047, Сталь; Design Option=Main Model; Design Option=[-1]; Edited by=""; Export to IFC As=""; Export to IFC=0; Glow=0; IFC Predefined Type=""; IfcGUID=2W6J7VvOL4UR8mCzShpcCs; Keynote=""; Manufacturer=""; Mark=""; Model=""; Name=RAL 7047, Сталь; Shininess=64; Smoothness=50; Transparency=0; URL=""; Workset=10 | Category=[-2000700]; Color=12896197; Comments=""; Cost=0.000000000000000; Description=""; Design Option=Main Model; Design Option=[-1]; Edited by=""; Export to IFC As=""; Export to IFC=0; Glow=0; IFC Predefined Type=""; IfcGUID=2W6J7VvOL4UR8mCzShpcCq; Keynote=""; Manufacturer=""; Mark=""; Model=""; Name=RAL 7035_Сталь; Shininess=64; Smoothness=50; Transparency=0; URL=""; Workset=10 | Category=[-2000700]; Color=12896197; Comments=""; Cost=0.000000000000000; Description=""; Design Option=Main Model; Design Option=[-1]; Edited by=""; Export to IFC As=""; Export to IFC=0; Glow=0; IFC Predefined Type=""; IfcGUID=2W6J7VvOL4UR8mCzShpcCl; Keynote=""; Manufacturer=""; Mark=""; Model=""; Name=Сталь AISI 304; Shininess=64; Smoothness=50; Transparency=0; URL=""; Workset=10
2273850 | ЩЭ 3 кв. без слабот. отс. (1010х650х160) IP31 EKF PROxima | OST_ElectricalEquipment |  |  |  |  | Щит этажный ЩЭ 3 кв. без слабот. отс. (1010х650х160) IP31 EKF PROxima |  |  |  |  | ЩЭ 3 кв. без слабот. отс. (1010х650х160) IP31 EKF PROxima | a01931df-e585-4479-b230-33d72bece3da-0022b23a | a01931df-e585-4479-b230-33d72bece3da | None |  | 31939 | Семейство : Электрооборудование : EKF_EE_Щит_Этажный_Без_Слаботочного_Отсека_ IP31_PROxima | [6 empty] | EKF_EE_Щит_Этажный_Без_Слаботочного_Отсека_ IP31_PROxima | [55 empty] | 0 | 2W6J7VvOL4UR8mCzShpb7W | [333 empty] | 0 | компл. | 650 |  | 1 | Щит этажный ЩЭ 3 кв. без слабот. отс. (1010х650х160) IP31 EKF PROxima | 1010 |  |  |  | 160 | [26 empty] | EKF | ЩЭ 3 кв. без слабот. отс. IP31 | [121 empty] | RAL 7035_Сталь | [79 empty] | 0 | [26 empty] | mb10-v-3r | [31 empty] | EKF | [29 empty] | ЩЭ 3 кв. без слабот. отс. IP31 | [284 empty] | PROxima | IP31 | Встраиваемый |  |  | 8 | 0 | 36 | [9 empty] | EKF | 167 |  | Category=[-2000700]; Color=12896197; Comments=""; Cost=0.000000000000000; Description=""; Design Option=Main Model; Design Option=[-1]; Edited by=""; Export to IFC As=""; Export to IFC=0; Glow=0; IFC Predefined Type=""; IfcGUID=2W6J7VvOL4UR8mCzShpcCq; Keynote=""; Manufacturer=""; Mark=""; Model=""; Name=RAL 7035_Сталь; Shininess=64; Smoothness=50; Transparency=0; URL=""; Workset=10
2273852 | ЩЭ 4 кв. без слабот. отс. (1010х650х160) IP31 EKF PROxima | OST_ElectricalEquipment |  |  |  |  | Щит этажный ЩЭ 4 кв. без слабот. отс. (1010х650х160) IP31 EKF PROxima |  |  |  |  | ЩЭ 4 кв. без слабот. отс. (1010х650х160) IP31 EKF PROxima | a01931df-e585-4479-b230-33d72bece3da-0022b23c | a01931df-e585-4479-b230-33d72bece3da | None |  | 31939 | Семейство : Электрооборудование : EKF_EE_Щит_Этажный_Без_Слаботочного_Отсека_ IP31_PROxima | [6 empty] | EKF_EE_Щит_Этажный_Без_Слаботочного_Отсека_ IP31_PROxima | [55 empty] | 0 | 2W6J7VvOL4UR8mCzShpb7c | [333 empty] | 0 | компл. | 650 |  | 1 | Щит этажный ЩЭ 4 кв. без слабот. отс. (1010х650х160) IP31 EKF PROxima | 1010 |  |  |  | 160 | [26 empty] | EKF | ЩЭ 4 кв. без слабот. отс. IP31 | [121 empty] | RAL 7035_Сталь | [79 empty] | 0 | [26 empty] | mb10-v-4r | [31 empty] | EKF | [29 empty] | ЩЭ 4 кв. без слабот. отс. IP31 | [284 empty] | PROxima | IP31 | Встраиваемый |  |  | 8 | 0 | 36 | [9 empty] | EKF | 168 |  | Category=[-2000700]; Color=12896197; Comments=""; Cost=0.000000000000000; Description=""; Design Option=Main Model; Design Option=[-1]; Edited by=""; Export to IFC As=""; Export to IFC=0; Glow=0; IFC Predefined Type=""; IfcGUID=2W6J7VvOL4UR8mCzShpcCq; Keynote=""; Manufacturer=""; Mark=""; Model=""; Name=RAL 7035_Сталь; Shininess=64; Smoothness=50; Transparency=0; URL=""; Workset=10
2273854 | ЩЭ 5 кв. без слабот. отс. (1010х650х160) IP31 EKF PROxima | OST_ElectricalEquipment |  |  |  |  | Щит этажный ЩЭ 5 кв. без слабот. отс. (1010х650х160) IP31 EKF PROxima |  |  |  |  | ЩЭ 5 кв. без слабот. отс. (1010х650х160) IP31 EKF PROxima | a01931df-e585-4479-b230-33d72bece3da-0022b23e | d166086f-c470-41df-8b86-12efc48bd851 | None |  | 31939 | Семейство : Электрооборудование : EKF_EE_Щит_Этажный_Без_Слаботочного_Отсека_ IP31_PROxima | [6 empty] | EKF_EE_Щит_Этажный_Без_Слаботочного_Отсека_ IP31_PROxima | [55 empty] | 0 | 2W6J7VvOL4UR8mCzShpb7a | [333 empty] | 0 | компл. | 650 |  | 1 | Щит этажный ЩЭ 5 кв. без слабот. отс. (1010х650х160) IP31 EKF PROxima | 1010 |  |  |  | 160 | [26 empty] | EKF | ЩЭ 5 кв. без слабот. отс. IP31 | [121 empty] | RAL 7035_Сталь | [79 empty] | 0 | [26 empty] | mb10-v-5r | [31 empty] | EKF | [29 empty] | ЩЭ 5 кв. без слабот. отс. IP31 | [284 empty] | PROxima | IP31 | Встраиваемый |  |  | 8 | 0 | 36 | [5 empty] | Category=[-2000700]; Color=768759; Comments=""; Cost=0.000000000000000; Description=""; Design Option=Main Model; Design Option=[-1]; Edited by=""; Export to IFC As=""; Export to IFC=0; Glow=0; IFC Predefined Type=""; IfcGUID=0E34AXswb8Yf5_TwofGW$O; Keynote=""; Manufacturer=""; Mark=""; Model=""; Name=RAL 1003; Shininess=64; Smoothness=50; Transparency=0; URL=""; Workset=10 | Category=[-2000700]; Color=1052174; Comments=""; Cost=0.000000000000000; Description=""; Design Option=Main Model; Design Option=[-1]; Edited by=""; Export to IFC As=""; Export to IFC=0; Glow=0; IFC Predefined Type=""; IfcGUID=2W6J7VvOL4UR8mCzShpg2W; Keynote=""; Manufacturer=""; Mark=""; Model=""; Name=RAL 9005; Shininess=64; Smoothness=50; Transparency=0; URL=""; Workset=10 |  |  | EKF | 169 | Category=[-2000700]; Color=13158600; Comments=""; Cost=0.000000000000000; Description=RAL 7047, Сталь; Design Option=Main Model; Design Option=[-1]; Edited by=""; Export to IFC As=""; Export to IFC=0; Glow=0; IFC Predefined Type=""; IfcGUID=2W6J7VvOL4UR8mCzShpcCs; Keynote=""; Manufacturer=""; Mark=""; Model=""; Name=RAL 7047, Сталь; Shininess=64; Smoothness=50; Transparency=0; URL=""; Workset=10 | Category=[-2000700]; Color=12896197; Comments=""; Cost=0.000000000000000; Description=""; Design Option=Main Model; Design Option=[-1]; Edited by=""; Export to IFC As=""; Export to IFC=0; Glow=0; IFC Predefined Type=""; IfcGUID=2W6J7VvOL4UR8mCzShpcCq; Keynote=""; Manufacturer=""; Mark=""; Model=""; Name=RAL 7035_Сталь; Shininess=64; Smoothness=50; Transparency=0; URL=""; Workset=10 | Category=[-2000700]; Color=12896197; Comments=""; Cost=0.000000000000000; Description=""; Design Option=Main Model; Design Option=[-1]; Edited by=""; Export to IFC As=""; Export to IFC=0; Glow=0; IFC Predefined Type=""; IfcGUID=2W6J7VvOL4UR8mCzShpcCl; Keynote=""; Manufacturer=""; Mark=""; Model=""; Name=Сталь AISI 304; Shininess=64; Smoothness=50; Transparency=0; URL=""; Workset=10
2273856 | ЩЭ 6 кв. без слабот. отс. (1010х650х160) IP31 EKF PROxima | OST_ElectricalEquipment |  |  |  |  | Щит этажный ЩЭ 6 кв. без слабот. отс. (1010х650х160) IP31 EKF PROxima |  |  |  |  | ЩЭ 6 кв. без слабот. отс. (1010х650х160) IP31 EKF PROxima | a01931df-e585-4479-b230-33d72bece3da-0022b240 | d166086f-c470-41df-8b86-12efc48bd851 | None |  | 31939 | Семейство : Электрооборудование : EKF_EE_Щит_Этажный_Без_Слаботочного_Отсека_ IP31_PROxima | [6 empty] | EKF_EE_Щит_Этажный_Без_Слаботочного_Отсека_ IP31_PROxima | [55 empty] | 0 | 2W6J7VvOL4UR8mCzShpb6Q | [333 empty] | 0 | компл. | 650 |  | 1 | Щит этажный ЩЭ 6 кв. без слабот. отс. (1010х650х160) IP31 EKF PROxima | 1010 |  |  |  | 160 | [26 empty] | EKF | ЩЭ 6 кв. без слабот. отс. IP31 | [121 empty] | RAL 7035_Сталь | [79 empty] | 0 | [26 empty] | mb10-v-6r | [31 empty] | EKF | [29 empty] | ЩЭ 6 кв. без слабот. отс. IP31 | [284 empty] | PROxima | IP31 | Встраиваемый |  |  | 8 | 0 | 36 | [5 empty] | Category=[-2000700]; Color=768759; Comments=""; Cost=0.000000000000000; Description=""; Design Option=Main Model; Design Option=[-1]; Edited by=""; Export to IFC As=""; Export to IFC=0; Glow=0; IFC Predefined Type=""; IfcGUID=0E34AXswb8Yf5_TwofGW$O; Keynote=""; Manufacturer=""; Mark=""; Model=""; Name=RAL 1003; Shininess=64; Smoothness=50; Transparency=0; URL=""; Workset=10 | Category=[-2000700]; Color=1052174; Comments=""; Cost=0.000000000000000; Description=""; Design Option=Main Model; Design Option=[-1]; Edited by=""; Export to IFC As=""; Export to IFC=0; Glow=0; IFC Predefined Type=""; IfcGUID=2W6J7VvOL4UR8mCzShpg2W; Keynote=""; Manufacturer=""; Mark=""; Model=""; Name=RAL 9005; Shininess=64; Smoothness=50; Transparency=0; URL=""; Workset=10 |  |  | EKF | 170 | Category=[-2000700]; Color=13158600; Comments=""; Cost=0.000000000000000; Description=RAL 7047, Сталь; Design Option=Main Model; Design Option=[-1]; Edited by=""; Export to IFC As=""; Export to IFC=0; Glow=0; IFC Predefined Type=""; IfcGUID=2W6J7VvOL4UR8mCzShpcCs; Keynote=""; Manufacturer=""; Mark=""; Model=""; Name=RAL 7047, Сталь; Shininess=64; Smoothness=50; Transparency=0; URL=""; Workset=10 | Category=[-2000700]; Color=12896197; Comments=""; Cost=0.000000000000000; Description=""; Design Option=Main Model; Design Option=[-1]; Edited by=""; Export to IFC As=""; Export to IFC=0; Glow=0; IFC Predefined Type=""; IfcGUID=2W6J7VvOL4UR8mCzShpcCq; Keynote=""; Manufacturer=""; Mark=""; Model=""; Name=RAL 7035_Сталь; Shininess=64; Smoothness=50; Transparency=0; URL=""; Workset=10 | Category=[-2000700]; Color=12896197; Comments=""; Cost=0.000000000000000; Description=""; Design Option=Main Model; Design Option=[-1]; Edited by=""; Export to IFC As=""; Export to IFC=0; Glow=0; IFC Predefined Type=""; IfcGUID=2W6J7VvOL4UR8mCzShpcCl; Keynote=""; Manufacturer=""; Mark=""; Model=""; Name=Сталь AISI 304; Shininess=64; Smoothness=50; Transparency=0; URL=""; Workset=10
2273858 | ЩЭ 7 кв. без слабот. отс. (1010х650х160) IP31 EKF PROxima | OST_ElectricalEquipment |  |  |  |  | Щит этажный ЩЭ 7 кв. без слабот. отс. (1010х650х160) IP31 EKF PROxima |  |  |  |  | ЩЭ 7 кв. без слабот. отс. (1010х650х160) IP31 EKF PROxima | a01931df-e585-4479-b230-33d72bece3da-0022b242 | a01931df-e585-4479-b230-33d72bece3da | None |  | 31939 | Семейство : Электрооборудование : EKF_EE_Щит_Этажный_Без_Слаботочного_Отсека_ IP31_PROxima | [6 empty] | EKF_EE_Щит_Этажный_Без_Слаботочного_Отсека_ IP31_PROxima | [55 empty] | 0 | 2W6J7VvOL4UR8mCzShpb6O | [333 empty] | 0 | компл. | 650 |  | 1 | Щит этажный ЩЭ 7 кв. без слабот. отс. (1010х650х160) IP31 EKF PROxima | 1010 |  |  |  | 160 | [26 empty] | EKF | ЩЭ 7 кв. без слабот. отс. IP31 | [121 empty] | RAL 7035_Сталь | [79 empty] | 0 | [26 empty] | mb10-v-7r | [31 empty] | EKF | [29 empty] | ЩЭ 7 кв. без слабот. отс. IP31 | [284 empty] | PROxima | IP31 | Встраиваемый |  |  | 8 | 0 | 36 | [9 empty] | EKF | 171 |  | Category=[-2000700]; Color=12896197; Comments=""; Cost=0.000000000000000; Description=""; Design Option=Main Model; Design Option=[-1]; Edited by=""; Export to IFC As=""; Export to IFC=0; Glow=0; IFC Predefined Type=""; IfcGUID=2W6J7VvOL4UR8mCzShpcCq; Keynote=""; Manufacturer=""; Mark=""; Model=""; Name=RAL 7035_Сталь; Shininess=64; Smoothness=50; Transparency=0; URL=""; Workset=10
2274060 | 1_3.JPG | OST_RasterImages | [8 empty] | 208.1389 | 1_3.JPG | a01931df-e585-4479-b230-33d72bece3da-0022b30c | a01931df-e585-4479-b230-33d72bece3da | None |  | 170 | #Общие уровни и сетки | [6 empty] | Raster image | [114 empty] | 165.4528 | [179 empty] | None | Main Model | FALSE |  |  | 31942 | [81 empty] | 0 | FALSE | FALSE | TRUE | 1 |  | TRUE | FALSE | 16 | [31 empty] | 1 | [115 empty] | 72 | E:\EKF\1_3.JPG | 469 | 590
2274062 | 1_3.JPG | OST_RasterImages | [8 empty] | 208.1389 | 1_3.JPG | a01931df-e585-4479-b230-33d72bece3da-0022b30e | a01931df-e585-4479-b230-33d72bece3da | None |  | 170 | #Общие уровни и сетки | [6 empty] | Raster image | [114 empty] | 165.4528 | [179 empty] | None | Main Model | FALSE |  |  | 31942 | [81 empty] | 0 | FALSE | FALSE | TRUE | 1 |  | TRUE | FALSE | 16 | [31 empty] | 1 | [115 empty] | 72 | E:\EKF\1_3.JPG | 469 | 590
2286416 |  | OST_PreviewLegendComponents | [10 empty] | a01931df-e585-4479-b230-33d72bece3da-0022e350 | a01931df-e585-4479-b230-33d72bece3da | Main Model |  | 170 | #Общие уровни и сетки
2286417 | УГО_ЯУ | OST_GenericAnnotation | [9 empty] | УГО_ЯУ | a01931df-e585-4479-b230-33d72bece3da-0022e351 | a01931df-e585-4479-b230-33d72bece3da | Main Model |  | 31942 | Семейство : Электрооборудование : EKF_EE_Щит_Этажный_Слаботочный_Отсек_ IP31_PROxima | [6 empty] | УГО_ЯУ | [294 empty] | None | Main Model | FALSE |  |  | 31942 | [81 empty] | 0 | FALSE | FALSE | TRUE | 1 |  | TRUE | FALSE | 16 | [31 empty] | 1
2286418 | УГО_ШУ | OST_GenericAnnotation | [9 empty] | УГО_ШУ | a01931df-e585-4479-b230-33d72bece3da-0022e352 | a01931df-e585-4479-b230-33d72bece3da | Main Model |  | 31942 | Семейство : Электрооборудование : EKF_EE_Щит_Этажный_Слаботочный_Отсек_ IP31_PROxima | [6 empty] | УГО_ШУ | [294 empty] | None | Main Model | FALSE |  |  | 31942 | [81 empty] | 0 | FALSE | FALSE | TRUE | 1 |  | TRUE | FALSE | 16 | [31 empty] | 1
2286419 | УГО_ЩАО | OST_GenericAnnotation | [9 empty] | УГО_ЩАО | a01931df-e585-4479-b230-33d72bece3da-0022e353 | a01931df-e585-4479-b230-33d72bece3da | Main Model |  | 31942 | Семейство : Электрооборудование : EKF_EE_Щит_Этажный_Слаботочный_Отсек_ IP31_PROxima | [6 empty] | УГО_ЩАО | [294 empty] | None | Main Model | FALSE |  |  | 31942 | [81 empty] | 0 | FALSE | FALSE | TRUE | 1 |  | TRUE | FALSE | 16 | [31 empty] | 1
2286420 | УГО_Щит компл | OST_GenericAnnotation | [9 empty] | УГО_Щит компл | a01931df-e585-4479-b230-33d72bece3da-0022e354 | a01931df-e585-4479-b230-33d72bece3da | Main Model |  | 31942 | Семейство : Электрооборудование : EKF_EE_Щит_Этажный_Слаботочный_Отсек_ IP31_PROxima | [6 empty] | УГО_Щит компл | [294 empty] | None | Main Model | FALSE |  |  | 31942 | [81 empty] | 0 | FALSE | FALSE | TRUE | 1 |  | TRUE | FALSE | 16 | [31 empty] | 1
2286421 | УГО_ЩО | OST_GenericAnnotation | [9 empty] | УГО_ЩО | a01931df-e585-4479-b230-33d72bece3da-0022e355 | a01931df-e585-4479-b230-33d72bece3da | Main Model |  | 31942 | Семейство : Электрооборудование : EKF_EE_Щит_Этажный_Слаботочный_Отсек_ IP31_PROxima | [6 empty] | УГО_ЩО | [294 empty] | None | Main Model | FALSE |  |  | 31942 | [81 empty] | 0 | FALSE | FALSE | TRUE | 1 |  | TRUE | FALSE | 16 | [31 empty] | 1
2286422 | УГО_ЩР | OST_GenericAnnotation | [9 empty] | УГО_ЩР | a01931df-e585-4479-b230-33d72bece3da-0022e356 | a01931df-e585-4479-b230-33d72bece3da | Main Model |  | 31942 | Семейство : Электрооборудование : EKF_EE_Щит_Этажный_Слаботочный_Отсек_ IP31_PROxima | [6 empty] | УГО_ЩР | [294 empty] | None | Main Model | FALSE |  |  | 31942 | [81 empty] | 0 | FALSE | FALSE | TRUE | 1 |  | TRUE | FALSE | 16 | [31 empty] | 1
2286423 | УГО_ЯТП | OST_GenericAnnotation | [9 empty] | УГО_ЯТП | a01931df-e585-4479-b230-33d72bece3da-0022e357 | a01931df-e585-4479-b230-33d72bece3da | Main Model |  | 31942 | Семейство : Электрооборудование : EKF_EE_Щит_Этажный_Слаботочный_Отсек_ IP31_PROxima | [6 empty] | УГО_ЯТП | [294 empty] | None | Main Model | FALSE |  |  | 31942 | [81 empty] | 0 | FALSE | FALSE | TRUE | 1 |  | TRUE | FALSE | 16 | [31 empty] | 1
2286424 | УГО_ЯУ компл | OST_GenericAnnotation | [9 empty] | УГО_ЯУ компл | a01931df-e585-4479-b230-33d72bece3da-0022e358 | a01931df-e585-4479-b230-33d72bece3da | Main Model |  | 31942 | Семейство : Электрооборудование : EKF_EE_Щит_Этажный_Слаботочный_Отсек_ IP31_PROxima | [6 empty] | УГО_ЯУ компл | [294 empty] | None | Main Model | FALSE |  |  | 31942 | [81 empty] | 0 | FALSE | FALSE | TRUE | 1 |  | TRUE | FALSE | 16 | [31 empty] | 1
2286690 | ЩЭ 1 кв. (1010х950х160) IP31 EKF PROxima | OST_ElectricalEquipment |  |  |  |  | Щит этажный ЩЭ 1 кв. (1010х950х160) IP31 EKF PROxima |  |  |  |  | ЩЭ 1 кв. (1010х950х160) IP31 EKF PROxima | a01931df-e585-4479-b230-33d72bece3da-0022e462 | a01931df-e585-4479-b230-33d72bece3da | None |  | 31942 | Семейство : Электрооборудование : EKF_EE_Щит_Этажный_Слаботочный_Отсек_ IP31_PROxima | [6 empty] | EKF_EE_Щит_Этажный_Слаботочный_Отсек_ IP31_PROxima | [55 empty] | 0 | 2W6J7VvOL4UR8mCzShpWUu | [333 empty] | 0 | компл. | 950 |  | 1 | Щит этажный ЩЭ 1 кв. (1010х950х160) IP31 EKF PROxima | 1010 |  |  |  | 160 | [26 empty] | EKF | ЩЭ 1 кв. IP31 | [121 empty] | RAL 7035_Сталь | [79 empty] | 0 | [26 empty] | mb10-v-1 | [31 empty] | EKF | [29 empty] | ЩЭ 1 кв. IP31 | [284 empty] | PROxima | IP31 | Встраиваемый |  |  | 5 | 0 | 18 | [5 empty] | Category=[-2000700]; Color=768759; Comments=""; Cost=0.000000000000000; Description=""; Design Option=Main Model; Design Option=[-1]; Edited by=""; Export to IFC As=""; Export to IFC=0; Glow=0; IFC Predefined Type=""; IfcGUID=0E34AXswb8Yf5_TwofGW$O; Keynote=""; Manufacturer=""; Mark=""; Model=""; Name=RAL 1003; Shininess=64; Smoothness=50; Transparency=0; URL=""; Workset=10 | Category=[-2000700]; Color=1052174; Comments=""; Cost=0.000000000000000; Description=""; Design Option=Main Model; Design Option=[-1]; Edited by=""; Export to IFC As=""; Export to IFC=0; Glow=0; IFC Predefined Type=""; IfcGUID=2W6J7VvOL4UR8mCzShpg2W; Keynote=""; Manufacturer=""; Mark=""; Model=""; Name=RAL 9005; Shininess=64; Smoothness=50; Transparency=0; URL=""; Workset=10 |  |  | EKF | 157 | Category=[-2000700]; Color=13158600; Comments=""; Cost=0.000000000000000; Description=RAL 7047, Сталь; Design Option=Main Model; Design Option=[-1]; Edited by=""; Export to IFC As=""; Export to IFC=0; Glow=0; IFC Predefined Type=""; IfcGUID=2W6J7VvOL4UR8mCzShpcCs; Keynote=""; Manufacturer=""; Mark=""; Model=""; Name=RAL 7047, Сталь; Shininess=64; Smoothness=50; Transparency=0; URL=""; Workset=10 | Category=[-2000700]; Color=12896197; Comments=""; Cost=0.000000000000000; Description=""; Design Option=Main Model; Design Option=[-1]; Edited by=""; Export to IFC As=""; Export to IFC=0; Glow=0; IFC Predefined Type=""; IfcGUID=2W6J7VvOL4UR8mCzShpcCq; Keynote=""; Manufacturer=""; Mark=""; Model=""; Name=RAL 7035_Сталь; Shininess=64; Smoothness=50; Transparency=0; URL=""; Workset=10 | Category=[-2000700]; Color=12896197; Comments=""; Cost=0.000000000000000; Description=""; Design Option=Main Model; Design Option=[-1]; Edited by=""; Export to IFC As=""; Export to IFC=0; Glow=0; IFC Predefined Type=""; IfcGUID=2W6J7VvOL4UR8mCzShpcCl; Keynote=""; Manufacturer=""; Mark=""; Model=""; Name=Сталь AISI 304; Shininess=64; Smoothness=50; Transparency=0; URL=""; Workset=10
2286692 | ЩЭ 8 кв. (1010х950х160) IP31 EKF PROxima | OST_ElectricalEquipment |  |  |  |  | Щит этажный ЩЭ 8 кв. (1010х950х160) IP31 EKF PROxima |  |  |  |  | ЩЭ 8 кв. (1010х950х160) IP31 EKF PROxima | a01931df-e585-4479-b230-33d72bece3da-0022e464 | a01931df-e585-4479-b230-33d72bece3da | None |  | 31942 | Семейство : Электрооборудование : EKF_EE_Щит_Этажный_Слаботочный_Отсек_ IP31_PROxima | [6 empty] | EKF_EE_Щит_Этажный_Слаботочный_Отсек_ IP31_PROxima | [55 empty] | 0 | 2W6J7VvOL4UR8mCzShpWU_ | [333 empty] | 0 | компл. | 950 |  | 1 | Щит этажный ЩЭ 8 кв. (1010х950х160) IP31 EKF PROxima | 1010 |  |  |  | 160 | [26 empty] | EKF | ЩЭ 8 кв. IP31 | [121 empty] | RAL 7035_Сталь | [79 empty] | 0 | [26 empty] | mb10-v-8 | [31 empty] | EKF | [29 empty] | ЩЭ 8 кв. IP31 | [284 empty] | PROxima | IP31 | Встраиваемый |  |  | 0 | 0 | 0 | [9 empty] | EKF | 158 |  | Category=[-2000700]; Color=12896197; Comments=""; Cost=0.000000000000000; Description=""; Design Option=Main Model; Design Option=[-1]; Edited by=""; Export to IFC As=""; Export to IFC=0; Glow=0; IFC Predefined Type=""; IfcGUID=2W6J7VvOL4UR8mCzShpcCq; Keynote=""; Manufacturer=""; Mark=""; Model=""; Name=RAL 7035_Сталь; Shininess=64; Smoothness=50; Transparency=0; URL=""; Workset=10
2286694 | ЩЭ 2 кв. (1010х950х160) IP31 EKF PROxima | OST_ElectricalEquipment |  |  |  |  | Щит этажный ЩЭ 2 кв. (1010х950х160) IP31 EKF PROxima |  |  |  |  | ЩЭ 2 кв. (1010х950х160) IP31 EKF PROxima | a01931df-e585-4479-b230-33d72bece3da-0022e466 | a01931df-e585-4479-b230-33d72bece3da | None |  | 31942 | Семейство : Электрооборудование : EKF_EE_Щит_Этажный_Слаботочный_Отсек_ IP31_PROxima | [6 empty] | EKF_EE_Щит_Этажный_Слаботочный_Отсек_ IP31_PROxima | [55 empty] | 0 | 2W6J7VvOL4UR8mCzShpWUy | [333 empty] | 0 | компл. | 950 |  | 1 | Щит этажный ЩЭ 2 кв. (1010х950х160) IP31 EKF PROxima | 1010 |  |  |  | 160 | [26 empty] | EKF | ЩЭ 2 кв. IP31 | [121 empty] | RAL 7035_Сталь | [79 empty] | 0 | [26 empty] | mb10-v-2 | [31 empty] | EKF | [29 empty] | ЩЭ 2 кв. IP31 | [284 empty] | PROxima | IP31 | Встраиваемый |  |  | 5 | 0 | 18 | [9 empty] | EKF | 159 |  | Category=[-2000700]; Color=12896197; Comments=""; Cost=0.000000000000000; Description=""; Design Option=Main Model; Design Option=[-1]; Edited by=""; Export to IFC As=""; Export to IFC=0; Glow=0; IFC Predefined Type=""; IfcGUID=2W6J7VvOL4UR8mCzShpcCq; Keynote=""; Manufacturer=""; Mark=""; Model=""; Name=RAL 7035_Сталь; Shininess=64; Smoothness=50; Transparency=0; URL=""; Workset=10
2286696 | ЩЭ 3 кв. (1010х950х160) IP31 EKF PROxima | OST_ElectricalEquipment |  |  |  |  | Щит этажный ЩЭ 3 кв. (1010х950х160) IP31 EKF PROxima |  |  |  |  | ЩЭ 3 кв. (1010х950х160) IP31 EKF PROxima | a01931df-e585-4479-b230-33d72bece3da-0022e468 | a01931df-e585-4479-b230-33d72bece3da | None |  | 31942 | Семейство : Электрооборудование : EKF_EE_Щит_Этажный_Слаботочный_Отсек_ IP31_PROxima | [6 empty] | EKF_EE_Щит_Этажный_Слаботочный_Отсек_ IP31_PROxima | [55 empty] | 0 | 2W6J7VvOL4UR8mCzShpWUo | [333 empty] | 0 | компл. | 950 |  | 1 | Щит этажный ЩЭ 3 кв. (1010х950х160) IP31 EKF PROxima | 1010 |  |  |  | 160 | [26 empty] | EKF | ЩЭ 3 кв. IP31 | [121 empty] | RAL 7035_Сталь | [79 empty] | 0 | [26 empty] | mb10-v-3 | [31 empty] | EKF | [29 empty] | ЩЭ 3 кв. IP31 | [284 empty] | PROxima | IP31 | Встраиваемый |  |  | 8 | 0 | 36 | [9 empty] | EKF | 160 |  | Category=[-2000700]; Color=12896197; Comments=""; Cost=0.000000000000000; Description=""; Design Option=Main Model; Design Option=[-1]; Edited by=""; Export to IFC As=""; Export to IFC=0; Glow=0; IFC Predefined Type=""; IfcGUID=2W6J7VvOL4UR8mCzShpcCq; Keynote=""; Manufacturer=""; Mark=""; Model=""; Name=RAL 7035_Сталь; Shininess=64; Smoothness=50; Transparency=0; URL=""; Workset=10
2286698 | ЩЭ 4 кв. (1010х950х160) IP31 EKF PROxima | OST_ElectricalEquipment |  |  |  |  | Щит этажный ЩЭ 4 кв. (1010х950х160) IP31 EKF PROxima |  |  |  |  | ЩЭ 4 кв. (1010х950х160) IP31 EKF PROxima | a01931df-e585-4479-b230-33d72bece3da-0022e46a | a01931df-e585-4479-b230-33d72bece3da | None |  | 31942 | Семейство : Электрооборудование : EKF_EE_Щит_Этажный_Слаботочный_Отсек_ IP31_PROxima | [6 empty] | EKF_EE_Щит_Этажный_Слаботочный_Отсек_ IP31_PROxima | [55 empty] | 0 | 2W6J7VvOL4UR8mCzShpWUm | [333 empty] | 0 | компл. | 950 |  | 1 | Щит этажный ЩЭ 4 кв. (1010х950х160) IP31 EKF PROxima | 1010 |  |  |  | 160 | [26 empty] | EKF | ЩЭ 4 кв. IP31 | [121 empty] | RAL 7035_Сталь | [79 empty] | 0 | [26 empty] | mb10-v-4 | [31 empty] | EKF | [29 empty] | ЩЭ 4 кв. IP31 | [284 empty] | PROxima | IP31 | Встраиваемый |  |  | 8 | 0 | 36 | [5 empty] | Category=[-2000700]; Color=768759; Comments=""; Cost=0.000000000000000; Description=""; Design Option=Main Model; Design Option=[-1]; Edited by=""; Export to IFC As=""; Export to IFC=0; Glow=0; IFC Predefined Type=""; IfcGUID=0E34AXswb8Yf5_TwofGW$O; Keynote=""; Manufacturer=""; Mark=""; Model=""; Name=RAL 1003; Shininess=64; Smoothness=50; Transparency=0; URL=""; Workset=10 | Category=[-2000700]; Color=1052174; Comments=""; Cost=0.000000000000000; Description=""; Design Option=Main Model; Design Option=[-1]; Edited by=""; Export to IFC As=""; Export to IFC=0; Glow=0; IFC Predefined Type=""; IfcGUID=2W6J7VvOL4UR8mCzShpg2W; Keynote=""; Manufacturer=""; Mark=""; Model=""; Name=RAL 9005; Shininess=64; Smoothness=50; Transparency=0; URL=""; Workset=10 |  |  | EKF | 161 | Category=[-2000700]; Color=13158600; Comments=""; Cost=0.000000000000000; Description=RAL 7047, Сталь; Design Option=Main Model; Design Option=[-1]; Edited by=""; Export to IFC As=""; Export to IFC=0; Glow=0; IFC Predefined Type=""; IfcGUID=2W6J7VvOL4UR8mCzShpcCs; Keynote=""; Manufacturer=""; Mark=""; Model=""; Name=RAL 7047, Сталь; Shininess=64; Smoothness=50; Transparency=0; URL=""; Workset=10 | Category=[-2000700]; Color=12896197; Comments=""; Cost=0.000000000000000; Description=""; Design Option=Main Model; Design Option=[-1]; Edited by=""; Export to IFC As=""; Export to IFC=0; Glow=0; IFC Predefined Type=""; IfcGUID=2W6J7VvOL4UR8mCzShpcCq; Keynote=""; Manufacturer=""; Mark=""; Model=""; Name=RAL 7035_Сталь; Shininess=64; Smoothness=50; Transparency=0; URL=""; Workset=10 | Category=[-2000700]; Color=12896197; Comments=""; Cost=0.000000000000000; Description=""; Design Option=Main Model; Design Option=[-1]; Edited by=""; Export to IFC As=""; Export to IFC=0; Glow=0; IFC Predefined Type=""; IfcGUID=2W6J7VvOL4UR8mCzShpcCl; Keynote=""; Manufacturer=""; Mark=""; Model=""; Name=Сталь AISI 304; Shininess=64; Smoothness=50; Transparency=0; URL=""; Workset=10
2286700 | ЩЭ 4 кв. без окон (1010х950х160) IP31 EKF PROxima | OST_ElectricalEquipment |  |  |  |  | Щит этажный ЩЭ 4 кв. без окон (1010х950х160) IP31 EKF PROxima |  |  |  |  | ЩЭ 4 кв. без окон (1010х950х160) IP31 EKF PROxima | a01931df-e585-4479-b230-33d72bece3da-0022e46c | a01931df-e585-4479-b230-33d72bece3da | None |  | 31942 | Семейство : Электрооборудование : EKF_EE_Щит_Этажный_Слаботочный_Отсек_ IP31_PROxima | [6 empty] | EKF_EE_Щит_Этажный_Слаботочный_Отсек_ IP31_PROxima | [55 empty] | 0 | 2W6J7VvOL4UR8mCzShpWUs | [333 empty] | 0 | компл. | 950 |  | 1 | Щит этажный ЩЭ 4 кв. без окон (1010х950х160) IP31 EKF PROxima | 1010 |  |  |  | 160 | [26 empty] | EKF | ЩЭ 4 кв. без окон IP31 | [121 empty] | RAL 7035_Сталь | [79 empty] | 0 | [26 empty] | mb10-v-4s | [31 empty] | EKF | [29 empty] | ЩЭ 4 кв. без окон IP31 | [284 empty] | PROxima | IP31 | Встраиваемый |  |  | 8 | 0 | 36 | [9 empty] | EKF | 162 |  | Category=[-2000700]; Color=12896197; Comments=""; Cost=0.000000000000000; Description=""; Design Option=Main Model; Design Option=[-1]; Edited by=""; Export to IFC As=""; Export to IFC=0; Glow=0; IFC Predefined Type=""; IfcGUID=2W6J7VvOL4UR8mCzShpcCq; Keynote=""; Manufacturer=""; Mark=""; Model=""; Name=RAL 7035_Сталь; Shininess=64; Smoothness=50; Transparency=0; URL=""; Workset=10
2286702 | ЩЭ 5 кв. (1010х950х160) IP31 EKF PROxima | OST_ElectricalEquipment |  |  |  |  | Щит этажный ЩЭ 5 кв. (1010х950х160) IP31 EKF PROxima |  |  |  |  | ЩЭ 5 кв. (1010х950х160) IP31 EKF PROxima | a01931df-e585-4479-b230-33d72bece3da-0022e46e | 1a7f43a9-2122-4823-b292-5f11d16f9a02 | None |  | 31942 | Семейство : Электрооборудование : EKF_EE_Щит_Этажный_Слаботочный_Отсек_ IP31_PROxima | [6 empty] | EKF_EE_Щит_Этажный_Слаботочный_Отсек_ IP31_PROxima | [55 empty] | 0 | 2W6J7VvOL4UR8mCzShpWUq | [333 empty] | 0 | компл. | 950 |  | 1 | Щит этажный ЩЭ 5 кв. (1010х950х160) IP31 EKF PROxima | 1010 |  |  |  | 160 | [26 empty] | EKF | ЩЭ 5 кв. IP31 | [121 empty] | RAL 7035_Сталь | [79 empty] | 0 | [26 empty] | mb10-v-5 | [31 empty] | EKF | [29 empty] | ЩЭ 5 кв. IP31 | [284 empty] | PROxima | IP31 | Встраиваемый |  |  | 8 | 0 | 36 | [5 empty] | Category=[-2000700]; Color=768759; Comments=""; Cost=0.000000000000000; Description=""; Design Option=Main Model; Design Option=[-1]; Edited by=""; Export to IFC As=""; Export to IFC=0; Glow=0; IFC Predefined Type=""; IfcGUID=0E34AXswb8Yf5_TwofGW$O; Keynote=""; Manufacturer=""; Mark=""; Model=""; Name=RAL 1003; Shininess=64; Smoothness=50; Transparency=0; URL=""; Workset=10 | Category=[-2000700]; Color=1052174; Comments=""; Cost=0.000000000000000; Description=""; Design Option=Main Model; Design Option=[-1]; Edited by=""; Export to IFC As=""; Export to IFC=0; Glow=0; IFC Predefined Type=""; IfcGUID=2W6J7VvOL4UR8mCzShpg2W; Keynote=""; Manufacturer=""; Mark=""; Model=""; Name=RAL 9005; Shininess=64; Smoothness=50; Transparency=0; URL=""; Workset=10 |  |  | EKF | 163 | Category=[-2000700]; Color=13158600; Comments=""; Cost=0.000000000000000; Description=RAL 7047, Сталь; Design Option=Main Model; Design Option=[-1]; Edited by=""; Export to IFC As=""; Export to IFC=0; Glow=0; IFC Predefined Type=""; IfcGUID=2W6J7VvOL4UR8mCzShpcCs; Keynote=""; Manufacturer=""; Mark=""; Model=""; Name=RAL 7047, Сталь; Shininess=64; Smoothness=50; Transparency=0; URL=""; Workset=10 | Category=[-2000700]; Color=12896197; Comments=""; Cost=0.000000000000000; Description=""; Design Option=Main Model; Design Option=[-1]; Edited by=""; Export to IFC As=""; Export to IFC=0; Glow=0; IFC Predefined Type=""; IfcGUID=2W6J7VvOL4UR8mCzShpcCq; Keynote=""; Manufacturer=""; Mark=""; Model=""; Name=RAL 7035_Сталь; Shininess=64; Smoothness=50; Transparency=0; URL=""; Workset=10 | Category=[-2000700]; Color=12896197; Comments=""; Cost=0.000000000000000; Description=""; Design Option=Main Model; Design Option=[-1]; Edited by=""; Export to IFC As=""; Export to IFC=0; Glow=0; IFC Predefined Type=""; IfcGUID=2W6J7VvOL4UR8mCzShpcCl; Keynote=""; Manufacturer=""; Mark=""; Model=""; Name=Сталь AISI 304; Shininess=64; Smoothness=50; Transparency=0; URL=""; Workset=10
2286704 | ЩЭ 6 кв. (1010х950х160) IP31 EKF PROxima | OST_ElectricalEquipment |  |  |  |  | Щит этажный ЩЭ 6 кв. (1010х950х160) IP31 EKF PROxima |  |  |  |  | ЩЭ 6 кв. (1010х950х160) IP31 EKF PROxima | a01931df-e585-4479-b230-33d72bece3da-0022e470 | 095aa721-f4c2-454a-b071-5fe5260775dd | None |  | 31942 | Семейство : Электрооборудование : EKF_EE_Щит_Этажный_Слаботочный_Отсек_ IP31_PROxima | [6 empty] | EKF_EE_Щит_Этажный_Слаботочный_Отсек_ IP31_PROxima | [55 empty] | 0 | 2W6J7VvOL4UR8mCzShpWUg | [333 empty] | 0 | компл. | 950 |  | 1 | Щит этажный ЩЭ 6 кв. (1010х950х160) IP31 EKF PROxima | 1010 |  |  |  | 160 | [26 empty] | EKF | ЩЭ 6 кв. IP31 | [121 empty] | RAL 7035_Сталь | [79 empty] | 0 | [26 empty] | mb10-v-6 | [31 empty] | EKF | [29 empty] | ЩЭ 6 кв. IP31 | [284 empty] | PROxima | IP31 | Встраиваемый |  |  | 8 | 0 | 36 | [5 empty] | Category=[-2000700]; Color=768759; Comments=""; Cost=0.000000000000000; Description=""; Design Option=Main Model; Design Option=[-1]; Edited by=""; Export to IFC As=""; Export to IFC=0; Glow=0; IFC Predefined Type=""; IfcGUID=0E34AXswb8Yf5_TwofGW$O; Keynote=""; Manufacturer=""; Mark=""; Model=""; Name=RAL 1003; Shininess=64; Smoothness=50; Transparency=0; URL=""; Workset=10 | Category=[-2000700]; Color=1052174; Comments=""; Cost=0.000000000000000; Description=""; Design Option=Main Model; Design Option=[-1]; Edited by=""; Export to IFC As=""; Export to IFC=0; Glow=0; IFC Predefined Type=""; IfcGUID=2W6J7VvOL4UR8mCzShpg2W; Keynote=""; Manufacturer=""; Mark=""; Model=""; Name=RAL 9005; Shininess=64; Smoothness=50; Transparency=0; URL=""; Workset=10 |  |  | EKF | 164 | Category=[-2000700]; Color=13158600; Comments=""; Cost=0.000000000000000; Description=RAL 7047, Сталь; Design Option=Main Model; Design Option=[-1]; Edited by=""; Export to IFC As=""; Export to IFC=0; Glow=0; IFC Predefined Type=""; IfcGUID=2W6J7VvOL4UR8mCzShpcCs; Keynote=""; Manufacturer=""; Mark=""; Model=""; Name=RAL 7047, Сталь; Shininess=64; Smoothness=50; Transparency=0; URL=""; Workset=10 | Category=[-2000700]; Color=12896197; Comments=""; Cost=0.000000000000000; Description=""; Design Option=Main Model; Design Option=[-1]; Edited by=""; Export to IFC As=""; Export to IFC=0; Glow=0; IFC Predefined Type=""; IfcGUID=2W6J7VvOL4UR8mCzShpcCq; Keynote=""; Manufacturer=""; Mark=""; Model=""; Name=RAL 7035_Сталь; Shininess=64; Smoothness=50; Transparency=0; URL=""; Workset=10 | Category=[-2000700]; Color=12896197; Comments=""; Cost=0.000000000000000; Description=""; Design Option=Main Model; Design Option=[-1]; Edited by=""; Export to IFC As=""; Export to IFC=0; Glow=0; IFC Predefined Type=""; IfcGUID=2W6J7VvOL4UR8mCzShpcCl; Keynote=""; Manufacturer=""; Mark=""; Model=""; Name=Сталь AISI 304; Shininess=64; Smoothness=50; Transparency=0; URL=""; Workset=10
2286706 | ЩЭ 7 кв. (1010х950х160) IP31 EKF PROxima | OST_ElectricalEquipment |  |  |  |  | Щит этажный ЩЭ 7 кв. (1010х950х160) IP31 EKF PROxima |  |  |  |  | ЩЭ 7 кв. (1010х950х160) IP31 EKF PROxima | a01931df-e585-4479-b230-33d72bece3da-0022e472 | a01931df-e585-4479-b230-33d72bece3da | None |  | 31942 | Семейство : Электрооборудование : EKF_EE_Щит_Этажный_Слаботочный_Отсек_ IP31_PROxima | [6 empty] | EKF_EE_Щит_Этажный_Слаботочный_Отсек_ IP31_PROxima | [55 empty] | 0 | 2W6J7VvOL4UR8mCzShpWUe | [333 empty] | 0 | компл. | 950 |  | 1 | Щит этажный ЩЭ 7 кв. (1010х950х160) IP31 EKF PROxima | 1010 |  |  |  | 160 | [26 empty] | EKF | ЩЭ 7 кв. IP31 | [121 empty] | RAL 7035_Сталь | [79 empty] | 0 | [26 empty] | mb10-v-7 | [31 empty] | EKF | [29 empty] | ЩЭ 7 кв. IP31 | [284 empty] | PROxima | IP31 | Встраиваемый |  |  | 0 | 0 | 0 | [9 empty] | EKF | 165 |  | Category=[-2000700]; Color=12896197; Comments=""; Cost=0.000000000000000; Description=""; Design Option=Main Model; Design Option=[-1]; Edited by=""; Export to IFC As=""; Export to IFC=0; Glow=0; IFC Predefined Type=""; IfcGUID=2W6J7VvOL4UR8mCzShpcCq; Keynote=""; Manufacturer=""; Mark=""; Model=""; Name=RAL 7035_Сталь; Shininess=64; Smoothness=50; Transparency=0; URL=""; Workset=10
2287319 | 1_3.JPG | OST_RasterImages | [8 empty] | 208.1389 | 1_3.JPG | a01931df-e585-4479-b230-33d72bece3da-0022e6d7 | a01931df-e585-4479-b230-33d72bece3da | None |  | 170 | #Общие уровни и сетки | [6 empty] | Raster image | [114 empty] | 165.4528 | [179 empty] | None | Main Model | FALSE |  |  | 31945 | [81 empty] | 0 | FALSE | FALSE | TRUE | 1 |  | TRUE | FALSE | 16 | [31 empty] | 1 | [115 empty] | 72 | E:\EKF\1_3.JPG | 469 | 590
2287321 | 1_3.JPG | OST_RasterImages | [8 empty] | 208.1389 | 1_3.JPG | a01931df-e585-4479-b230-33d72bece3da-0022e6d9 | a01931df-e585-4479-b230-33d72bece3da | None |  | 170 | #Общие уровни и сетки | [6 empty] | Raster image | [114 empty] | 165.4528 | [179 empty] | None | Main Model | FALSE |  |  | 31945 | [81 empty] | 0 | FALSE | FALSE | TRUE | 1 |  | TRUE | FALSE | 16 | [31 empty] | 1 | [115 empty] | 72 | E:\EKF\1_3.JPG | 469 | 590
2299667 |  | OST_PreviewLegendComponents | [10 empty] | a01931df-e585-4479-b230-33d72bece3da-00231713 | a01931df-e585-4479-b230-33d72bece3da | Main Model |  | 170 | #Общие уровни и сетки
2299668 | УГО_ЯУ | OST_GenericAnnotation | [9 empty] | УГО_ЯУ | a01931df-e585-4479-b230-33d72bece3da-00231714 | a01931df-e585-4479-b230-33d72bece3da | Main Model |  | 31945 | Семейство : Электрооборудование : EKF_EE_Щит_Этажный_Слаботочный_Отсек_ Слева_IP31_PROxima | [6 empty] | УГО_ЯУ | [294 empty] | None | Main Model | FALSE |  |  | 31945 | [81 empty] | 0 | FALSE | FALSE | TRUE | 1 |  | TRUE | FALSE | 16 | [31 empty] | 1
2299669 | УГО_ШУ | OST_GenericAnnotation | [9 empty] | УГО_ШУ | a01931df-e585-4479-b230-33d72bece3da-00231715 | a01931df-e585-4479-b230-33d72bece3da | Main Model |  | 31945 | Семейство : Электрооборудование : EKF_EE_Щит_Этажный_Слаботочный_Отсек_ Слева_IP31_PROxima | [6 empty] | УГО_ШУ | [294 empty] | None | Main Model | FALSE |  |  | 31945 | [81 empty] | 0 | FALSE | FALSE | TRUE | 1 |  | TRUE | FALSE | 16 | [31 empty] | 1
2299670 | УГО_ЩАО | OST_GenericAnnotation | [9 empty] | УГО_ЩАО | a01931df-e585-4479-b230-33d72bece3da-00231716 | a01931df-e585-4479-b230-33d72bece3da | Main Model |  | 31945 | Семейство : Электрооборудование : EKF_EE_Щит_Этажный_Слаботочный_Отсек_ Слева_IP31_PROxima | [6 empty] | УГО_ЩАО | [294 empty] | None | Main Model | FALSE |  |  | 31945 | [81 empty] | 0 | FALSE | FALSE | TRUE | 1 |  | TRUE | FALSE | 16 | [31 empty] | 1
2299671 | УГО_Щит компл | OST_GenericAnnotation | [9 empty] | УГО_Щит компл | a01931df-e585-4479-b230-33d72bece3da-00231717 | a01931df-e585-4479-b230-33d72bece3da | Main Model |  | 31945 | Семейство : Электрооборудование : EKF_EE_Щит_Этажный_Слаботочный_Отсек_ Слева_IP31_PROxima | [6 empty] | УГО_Щит компл | [294 empty] | None | Main Model | FALSE |  |  | 31945 | [81 empty] | 0 | FALSE | FALSE | TRUE | 1 |  | TRUE | FALSE | 16 | [31 empty] | 1
2299672 | УГО_ЩО | OST_GenericAnnotation | [9 empty] | УГО_ЩО | a01931df-e585-4479-b230-33d72bece3da-00231718 | a01931df-e585-4479-b230-33d72bece3da | Main Model |  | 31945 | Семейство : Электрооборудование : EKF_EE_Щит_Этажный_Слаботочный_Отсек_ Слева_IP31_PROxima | [6 empty] | УГО_ЩО | [294 empty] | None | Main Model | FALSE |  |  | 31945 | [81 empty] | 0 | FALSE | FALSE | TRUE | 1 |  | TRUE | FALSE | 16 | [31 empty] | 1
2299673 | УГО_ЩР | OST_GenericAnnotation | [9 empty] | УГО_ЩР | a01931df-e585-4479-b230-33d72bece3da-00231719 | a01931df-e585-4479-b230-33d72bece3da | Main Model |  | 31945 | Семейство : Электрооборудование : EKF_EE_Щит_Этажный_Слаботочный_Отсек_ Слева_IP31_PROxima | [6 empty] | УГО_ЩР | [294 empty] | None | Main Model | FALSE |  |  | 31945 | [81 empty] | 0 | FALSE | FALSE | TRUE | 1 |  | TRUE | FALSE | 16 | [31 empty] | 1
2299674 | УГО_ЯТП | OST_GenericAnnotation | [9 empty] | УГО_ЯТП | a01931df-e585-4479-b230-33d72bece3da-0023171a | a01931df-e585-4479-b230-33d72bece3da | Main Model |  | 31945 | Семейство : Электрооборудование : EKF_EE_Щит_Этажный_Слаботочный_Отсек_ Слева_IP31_PROxima | [6 empty] | УГО_ЯТП | [294 empty] | None | Main Model | FALSE |  |  | 31945 | [81 empty] | 0 | FALSE | FALSE | TRUE | 1 |  | TRUE | FALSE | 16 | [31 empty] | 1
2299675 | УГО_ЯУ компл | OST_GenericAnnotation | [9 empty] | УГО_ЯУ компл | a01931df-e585-4479-b230-33d72bece3da-0023171b | a01931df-e585-4479-b230-33d72bece3da | Main Model |  | 31945 | Семейство : Электрооборудование : EKF_EE_Щит_Этажный_Слаботочный_Отсек_ Слева_IP31_PROxima | [6 empty] | УГО_ЯУ компл | [294 empty] | None | Main Model | FALSE |  |  | 31945 | [81 empty] | 0 | FALSE | FALSE | TRUE | 1 |  | TRUE | FALSE | 16 | [31 empty] | 1
2299941 | ЩЭ 1 кв. слаботочный отсек слева (1010х950х160) IP31 EKF PROxima | OST_ElectricalEquipment |  |  |  |  | Щит этажный ЩЭ 1 кв. слаботочный отсек слева (1010х950х160) IP31 EKF PROxima |  |  |  |  | ЩЭ 1 кв. слаботочный отсек слева (1010х950х160) IP31 EKF PROxima | a01931df-e585-4479-b230-33d72bece3da-00231825 | a01931df-e585-4479-b230-33d72bece3da | None |  | 31945 | Семейство : Электрооборудование : EKF_EE_Щит_Этажный_Слаботочный_Отсек_ Слева_IP31_PROxima | [6 empty] | EKF_EE_Щит_Этажный_Слаботочный_Отсек_ Слева_IP31_PROxima | [55 empty] | 0 | 2W6J7VvOL4UR8mCzShp$l$ | [333 empty] | 0 | компл. | 950 |  | 1 | Щит этажный ЩЭ 1 кв. слаботочный отсек слева (1010х950х160) IP31 EKF PROxima | 1010 |  |  |  | 160 | [26 empty] | EKF | ЩЭ 1 кв. слаботочка слева IP31 | [121 empty] | RAL 7035_Сталь | [79 empty] | 0 | [26 empty] | mb10-v-1z | [31 empty] | EKF | [29 empty] | ЩЭ 1 кв. слаботочка слева IP31 | [284 empty] | PROxima | IP31 | Встраиваемый |  |  | 5 | 0 | 18 | [5 empty] | Category=[-2000700]; Color=768759; Comments=""; Cost=0.000000000000000; Description=""; Design Option=Main Model; Design Option=[-1]; Edited by=""; Export to IFC As=""; Export to IFC=0; Glow=0; IFC Predefined Type=""; IfcGUID=0E34AXswb8Yf5_TwofGW$O; Keynote=""; Manufacturer=""; Mark=""; Model=""; Name=RAL 1003; Shininess=64; Smoothness=50; Transparency=0; URL=""; Workset=10 | Category=[-2000700]; Color=1052174; Comments=""; Cost=0.000000000000000; Description=""; Design Option=Main Model; Design Option=[-1]; Edited by=""; Export to IFC As=""; Export to IFC=0; Glow=0; IFC Predefined Type=""; IfcGUID=2W6J7VvOL4UR8mCzShpg2W; Keynote=""; Manufacturer=""; Mark=""; Model=""; Name=RAL 9005; Shininess=64; Smoothness=50; Transparency=0; URL=""; Workset=10 |  |  | EKF | 182 | Category=[-2000700]; Color=13158600; Comments=""; Cost=0.000000000000000; Description=RAL 7047, Сталь; Design Option=Main Model; Design Option=[-1]; Edited by=""; Export to IFC As=""; Export to IFC=0; Glow=0; IFC Predefined Type=""; IfcGUID=2W6J7VvOL4UR8mCzShpcCs; Keynote=""; Manufacturer=""; Mark=""; Model=""; Name=RAL 7047, Сталь; Shininess=64; Smoothness=50; Transparency=0; URL=""; Workset=10 | Category=[-2000700]; Color=12896197; Comments=""; Cost=0.000000000000000; Description=""; Design Option=Main Model; Design Option=[-1]; Edited by=""; Export to IFC As=""; Export to IFC=0; Glow=0; IFC Predefined Type=""; IfcGUID=2W6J7VvOL4UR8mCzShpcCq; Keynote=""; Manufacturer=""; Mark=""; Model=""; Name=RAL 7035_Сталь; Shininess=64; Smoothness=50; Transparency=0; URL=""; Workset=10 | Category=[-2000700]; Color=12896197; Comments=""; Cost=0.000000000000000; Description=""; Design Option=Main Model; Design Option=[-1]; Edited by=""; Export to IFC As=""; Export to IFC=0; Glow=0; IFC Predefined Type=""; IfcGUID=2W6J7VvOL4UR8mCzShpcCl; Keynote=""; Manufacturer=""; Mark=""; Model=""; Name=Сталь AISI 304; Shininess=64; Smoothness=50; Transparency=0; URL=""; Workset=10
2299943 | ЩЭ 2 кв. слаботочный отсек слева (1010х950х160) IP31 EKF PROxima | OST_ElectricalEquipment |  |  |  |  | Щит этажный ЩЭ 2 кв. слаботочный отсек слева (1010х950х160) IP31 EKF PROxima |  |  |  |  | ЩЭ 2 кв. слаботочный отсек слева (1010х950х160) IP31 EKF PROxima | a01931df-e585-4479-b230-33d72bece3da-00231827 | a01931df-e585-4479-b230-33d72bece3da | None |  | 31945 | Семейство : Электрооборудование : EKF_EE_Щит_Этажный_Слаботочный_Отсек_ Слева_IP31_PROxima | [6 empty] | EKF_EE_Щит_Этажный_Слаботочный_Отсек_ Слева_IP31_PROxima | [55 empty] | 0 | 2W6J7VvOL4UR8mCzShp$lz | [333 empty] | 0 | компл. | 950 |  | 1 | Щит этажный ЩЭ 2 кв. слаботочный отсек слева (1010х950х160) IP31 EKF PROxima | 1010 |  |  |  | 160 | [26 empty] | EKF | ЩЭ 2 кв. слаботочный отсек слева IP31 | [121 empty] | RAL 7035_Сталь | [79 empty] | 0 | [26 empty] | mb10-v-2z | [31 empty] | EKF | [29 empty] | ЩЭ 2 кв. слаботочный отсек слева IP31 | [284 empty] | PROxima | IP31 | Встраиваемый |  |  | 5 | 0 | 18 | [9 empty] | EKF | 183 |  | Category=[-2000700]; Color=12896197; Comments=""; Cost=0.000000000000000; Description=""; Design Option=Main Model; Design Option=[-1]; Edited by=""; Export to IFC As=""; Export to IFC=0; Glow=0; IFC Predefined Type=""; IfcGUID=2W6J7VvOL4UR8mCzShpcCq; Keynote=""; Manufacturer=""; Mark=""; Model=""; Name=RAL 7035_Сталь; Shininess=64; Smoothness=50; Transparency=0; URL=""; Workset=10
2299945 | ЩЭ 3 кв. слаботочный отсек слева (1010х950х160) IP31 EKF PROxima | OST_ElectricalEquipment |  |  |  |  | Щит этажный ЩЭ 3 кв. слаботочный отсек слева (1010х950х160) IP31 EKF PROxima |  |  |  |  | ЩЭ 3 кв. слаботочный отсек слева (1010х950х160) IP31 EKF PROxima | a01931df-e585-4479-b230-33d72bece3da-00231829 | a01931df-e585-4479-b230-33d72bece3da | None |  | 31945 | Семейство : Электрооборудование : EKF_EE_Щит_Этажный_Слаботочный_Отсек_ Слева_IP31_PROxima | [6 empty] | EKF_EE_Щит_Этажный_Слаботочный_Отсек_ Слева_IP31_PROxima | [55 empty] | 0 | 2W6J7VvOL4UR8mCzShp$lp | [333 empty] | 0 | компл. | 950 |  | 1 | Щит этажный ЩЭ 3 кв. слаботочный отсек слева (1010х950х160) IP31 EKF PROxima | 1010 |  |  |  | 160 | [26 empty] | EKF | ЩЭ 3 кв. слаботочный отсек слева IP31 | [121 empty] | RAL 7035_Сталь | [79 empty] | 0 | [26 empty] | mb10-v-3z | [31 empty] | EKF | [29 empty] | ЩЭ 3 кв. слаботочный отсек слева IP31 | [284 empty] | PROxima | IP31 | Встраиваемый |  |  | 8 | 0 | 36 | [9 empty] | EKF | 184 |  | Category=[-2000700]; Color=12896197; Comments=""; Cost=0.000000000000000; Description=""; Design Option=Main Model; Design Option=[-1]; Edited by=""; Export to IFC As=""; Export to IFC=0; Glow=0; IFC Predefined Type=""; IfcGUID=2W6J7VvOL4UR8mCzShpcCq; Keynote=""; Manufacturer=""; Mark=""; Model=""; Name=RAL 7035_Сталь; Shininess=64; Smoothness=50; Transparency=0; URL=""; Workset=10
2299947 | ЩЭ 4 кв. слаботочный отсек слева (1010х950х160) IP31 EKF PROxima | OST_ElectricalEquipment |  |  |  |  | Щит этажный ЩЭ 4 кв. слаботочный отсек слева (1010х950х160) IP31 EKF PROxima |  |  |  |  | ЩЭ 4 кв. слаботочный отсек слева (1010х950х160) IP31 EKF PROxima | a01931df-e585-4479-b230-33d72bece3da-0023182b | 92994011-7ad2-4151-9a20-8bc585df91e1 | None |  | 31945 | Семейство : Электрооборудование : EKF_EE_Щит_Этажный_Слаботочный_Отсек_ Слева_IP31_PROxima | [6 empty] | EKF_EE_Щит_Этажный_Слаботочный_Отсек_ Слева_IP31_PROxima | [55 empty] | 0 | 2W6J7VvOL4UR8mCzShp$ln | [333 empty] | 0 | компл. | 950 |  | 1 | Щит этажный ЩЭ 4 кв. слаботочный отсек слева (1010х950х160) IP31 EKF PROxima | 1010 |  |  |  | 160 | [25 empty] | ИС.ПО.2 | EKF | ЩЭ 4 кв. слаботочный отсек слева IP31 | [66 empty] | Электрооборудование | [54 empty] | RAL 7035_Сталь | [79 empty] | 0 | [26 empty] | mb10-v-4z | [31 empty] | EKF | [29 empty] | ЩЭ 4 кв. слаботочный отсек слева IP31 | [284 empty] | PROxima | IP31 | Встраиваемый |  |  | 8 | 0 | 36 | [5 empty] | Category=[-2000700]; Color=768759; Comments=""; Cost=0.000000000000000; Description=""; Design Option=Main Model; Design Option=[-1]; Edited by=""; Export to IFC As=""; Export to IFC=0; Glow=0; IFC Predefined Type=""; IfcGUID=0E34AXswb8Yf5_TwofGW$O; Keynote=""; Manufacturer=""; Mark=""; Model=""; Name=RAL 1003; Shininess=64; Smoothness=50; Transparency=0; URL=""; Workset=10 | Category=[-2000700]; Color=1052174; Comments=""; Cost=0.000000000000000; Description=""; Design Option=Main Model; Design Option=[-1]; Edited by=""; Export to IFC As=""; Export to IFC=0; Glow=0; IFC Predefined Type=""; IfcGUID=2W6J7VvOL4UR8mCzShpg2W; Keynote=""; Manufacturer=""; Mark=""; Model=""; Name=RAL 9005; Shininess=64; Smoothness=50; Transparency=0; URL=""; Workset=10 |  |  | EKF | 185 | Category=[-2000700]; Color=13158600; Comments=""; Cost=0.000000000000000; Description=RAL 7047, Сталь; Design Option=Main Model; Design Option=[-1]; Edited by=""; Export to IFC As=""; Export to IFC=0; Glow=0; IFC Predefined Type=""; IfcGUID=2W6J7VvOL4UR8mCzShpcCs; Keynote=""; Manufacturer=""; Mark=""; Model=""; Name=RAL 7047, Сталь; Shininess=64; Smoothness=50; Transparency=0; URL=""; Workset=10 | Category=[-2000700]; Color=12896197; Comments=""; Cost=0.000000000000000; Description=""; Design Option=Main Model; Design Option=[-1]; Edited by=""; Export to IFC As=""; Export to IFC=0; Glow=0; IFC Predefined Type=""; IfcGUID=2W6J7VvOL4UR8mCzShpcCq; Keynote=""; Manufacturer=""; Mark=""; Model=""; Name=RAL 7035_Сталь; Shininess=64; Smoothness=50; Transparency=0; URL=""; Workset=10 | Category=[-2000700]; Color=12896197; Comments=""; Cost=0.000000000000000; Description=""; Design Option=Main Model; Design Option=[-1]; Edited by=""; Export to IFC As=""; Export to IFC=0; Glow=0; IFC Predefined Type=""; IfcGUID=2W6J7VvOL4UR8mCzShpcCl; Keynote=""; Manufacturer=""; Mark=""; Model=""; Name=Сталь AISI 304; Shininess=64; Smoothness=50; Transparency=0; URL=""; Workset=10
2299949 | ЩЭ 4 кв. слаботочный отсек слева без окон (1010х950х160) IP31 EKF PROxima | OST_ElectricalEquipment |  |  |  |  | Щит этажный ЩЭ 4 кв. слаботочный отсек слева без окон (1010х950х160) IP31 EKF PROxima |  |  |  |  | ЩЭ 4 кв. слаботочный отсек слева без окон (1010х950х160) IP31 EKF PROxima | a01931df-e585-4479-b230-33d72bece3da-0023182d | 095aa721-f4c2-454a-b071-5fe5260775dd | None |  | 31945 | Семейство : Электрооборудование : EKF_EE_Щит_Этажный_Слаботочный_Отсек_ Слева_IP31_PROxima | [6 empty] | EKF_EE_Щит_Этажный_Слаботочный_Отсек_ Слева_IP31_PROxima | [55 empty] | 0 | 2W6J7VvOL4UR8mCzShp$lt | [333 empty] | 0 | компл. | 950 |  | 1 | Щит этажный ЩЭ 4 кв. слаботочный отсек слева без окон (1010х950х160) IP31 EKF PROxima | 1010 |  |  |  | 160 | [26 empty] | EKF | ЩЭ 4 кв. слаботочный отсек слева без окон IP31 | [121 empty] | RAL 7035_Сталь | [79 empty] | 0 | [26 empty] | mb10-v-4zs | [31 empty] | EKF | [29 empty] | ЩЭ 4 кв. слаботочный отсек слева без окон IP31 | [284 empty] | PROxima | IP31 | Встраиваемый |  |  | 8 | 0 | 36 | [5 empty] | Category=[-2000700]; Color=768759; Comments=""; Cost=0.000000000000000; Description=""; Design Option=Main Model; Design Option=[-1]; Edited by=""; Export to IFC As=""; Export to IFC=0; Glow=0; IFC Predefined Type=""; IfcGUID=0E34AXswb8Yf5_TwofGW$O; Keynote=""; Manufacturer=""; Mark=""; Model=""; Name=RAL 1003; Shininess=64; Smoothness=50; Transparency=0; URL=""; Workset=10 | Category=[-2000700]; Color=1052174; Comments=""; Cost=0.000000000000000; Description=""; Design Option=Main Model; Design Option=[-1]; Edited by=""; Export to IFC As=""; Export to IFC=0; Glow=0; IFC Predefined Type=""; IfcGUID=2W6J7VvOL4UR8mCzShpg2W; Keynote=""; Manufacturer=""; Mark=""; Model=""; Name=RAL 9005; Shininess=64; Smoothness=50; Transparency=0; URL=""; Workset=10 |  |  | EKF | 186 | Category=[-2000700]; Color=13158600; Comments=""; Cost=0.000000000000000; Description=RAL 7047, Сталь; Design Option=Main Model; Design Option=[-1]; Edited by=""; Export to IFC As=""; Export to IFC=0; Glow=0; IFC Predefined Type=""; IfcGUID=2W6J7VvOL4UR8mCzShpcCs; Keynote=""; Manufacturer=""; Mark=""; Model=""; Name=RAL 7047, Сталь; Shininess=64; Smoothness=50; Transparency=0; URL=""; Workset=10 | Category=[-2000700]; Color=12896197; Comments=""; Cost=0.000000000000000; Description=""; Design Option=Main Model; Design Option=[-1]; Edited by=""; Export to IFC As=""; Export to IFC=0; Glow=0; IFC Predefined Type=""; IfcGUID=2W6J7VvOL4UR8mCzShpcCq; Keynote=""; Manufacturer=""; Mark=""; Model=""; Name=RAL 7035_Сталь; Shininess=64; Smoothness=50; Transparency=0; URL=""; Workset=10 | Category=[-2000700]; Color=12896197; Comments=""; Cost=0.000000000000000; Description=""; Design Option=Main Model; Design Option=[-1]; Edited by=""; Export to IFC As=""; Export to IFC=0; Glow=0; IFC Predefined Type=""; IfcGUID=2W6J7VvOL4UR8mCzShpcCl; Keynote=""; Manufacturer=""; Mark=""; Model=""; Name=Сталь AISI 304; Shininess=64; Smoothness=50; Transparency=0; URL=""; Workset=10
2299951 | ЩЭ 5 кв. слаботочный отсек слева (1010х950х160) IP31 EKF PROxima | OST_ElectricalEquipment |  |  |  |  | Щит этажный ЩЭ 5 кв. слаботочный отсек слева (1010х950х160) IP31 EKF PROxima |  |  |  |  | ЩЭ 5 кв. слаботочный отсек слева (1010х950х160) IP31 EKF PROxima | a01931df-e585-4479-b230-33d72bece3da-0023182f | 1a7f43a9-2122-4823-b292-5f11d16f9a02 | None |  | 31945 | Семейство : Электрооборудование : EKF_EE_Щит_Этажный_Слаботочный_Отсек_ Слева_IP31_PROxima | [6 empty] | EKF_EE_Щит_Этажный_Слаботочный_Отсек_ Слева_IP31_PROxima | [55 empty] | 0 | 2W6J7VvOL4UR8mCzShp$lr | [333 empty] | 0 | компл. | 950 |  | 1 | Щит этажный ЩЭ 5 кв. слаботочный отсек слева (1010х950х160) IP31 EKF PROxima | 1010 |  |  |  | 160 | [26 empty] | EKF | ЩЭ 5 кв. слаботочный отсек слева IP31 | [121 empty] | RAL 7035_Сталь | [79 empty] | 0 | [26 empty] | mb10-v-5z | [31 empty] | EKF | [29 empty] | ЩЭ 5 кв. слаботочный отсек слева IP31 | [284 empty] | PROxima | IP31 | Встраиваемый |  |  | 8 | 0 | 36 | [5 empty] | Category=[-2000700]; Color=768759; Comments=""; Cost=0.000000000000000; Description=""; Design Option=Main Model; Design Option=[-1]; Edited by=""; Export to IFC As=""; Export to IFC=0; Glow=0; IFC Predefined Type=""; IfcGUID=0E34AXswb8Yf5_TwofGW$O; Keynote=""; Manufacturer=""; Mark=""; Model=""; Name=RAL 1003; Shininess=64; Smoothness=50; Transparency=0; URL=""; Workset=10 | Category=[-2000700]; Color=1052174; Comments=""; Cost=0.000000000000000; Description=""; Design Option=Main Model; Design Option=[-1]; Edited by=""; Export to IFC As=""; Export to IFC=0; Glow=0; IFC Predefined Type=""; IfcGUID=2W6J7VvOL4UR8mCzShpg2W; Keynote=""; Manufacturer=""; Mark=""; Model=""; Name=RAL 9005; Shininess=64; Smoothness=50; Transparency=0; URL=""; Workset=10 |  |  | EKF | 187 | Category=[-2000700]; Color=13158600; Comments=""; Cost=0.000000000000000; Description=RAL 7047, Сталь; Design Option=Main Model; Design Option=[-1]; Edited by=""; Export to IFC As=""; Export to IFC=0; Glow=0; IFC Predefined Type=""; IfcGUID=2W6J7VvOL4UR8mCzShpcCs; Keynote=""; Manufacturer=""; Mark=""; Model=""; Name=RAL 7047, Сталь; Shininess=64; Smoothness=50; Transparency=0; URL=""; Workset=10 | Category=[-2000700]; Color=12896197; Comments=""; Cost=0.000000000000000; Description=""; Design Option=Main Model; Design Option=[-1]; Edited by=""; Export to IFC As=""; Export to IFC=0; Glow=0; IFC Predefined Type=""; IfcGUID=2W6J7VvOL4UR8mCzShpcCq; Keynote=""; Manufacturer=""; Mark=""; Model=""; Name=RAL 7035_Сталь; Shininess=64; Smoothness=50; Transparency=0; URL=""; Workset=10 | Category=[-2000700]; Color=12896197; Comments=""; Cost=0.000000000000000; Description=""; Design Option=Main Model; Design Option=[-1]; Edited by=""; Export to IFC As=""; Export to IFC=0; Glow=0; IFC Predefined Type=""; IfcGUID=2W6J7VvOL4UR8mCzShpcCl; Keynote=""; Manufacturer=""; Mark=""; Model=""; Name=Сталь AISI 304; Shininess=64; Smoothness=50; Transparency=0; URL=""; Workset=10
2299953 | ЩЭ 6 кв. слаботочный отсек слева (1010х950х160) IP31 EKF PROxima | OST_ElectricalEquipment |  |  |  |  | Щит этажный ЩЭ 6 кв. слаботочный отсек слева (1010х950х160) IP31 EKF PROxima |  |  |  |  | ЩЭ 6 кв. слаботочный отсек слева (1010х950х160) IP31 EKF PROxima | a01931df-e585-4479-b230-33d72bece3da-00231831 | d166086f-c470-41df-8b86-12efc48bd851 | None |  | 31945 | Семейство : Электрооборудование : EKF_EE_Щит_Этажный_Слаботочный_Отсек_ Слева_IP31_PROxima | [6 empty] | EKF_EE_Щит_Этажный_Слаботочный_Отсек_ Слева_IP31_PROxima | [55 empty] | 0 | 2W6J7VvOL4UR8mCzShp$lh | [333 empty] | 0 | компл. | 950 |  | 1 | Щит этажный ЩЭ 6 кв. слаботочный отсек слева (1010х950х160) IP31 EKF PROxima | 1010 |  |  |  | 160 | [26 empty] | EKF | ЩЭ 6 кв. слаботочный отсек слева IP31 | [121 empty] | RAL 7035_Сталь | [79 empty] | 0 | [26 empty] | mb10-v-6z | [31 empty] | EKF | [29 empty] | ЩЭ 6 кв. слаботочный отсек слева IP31 | [284 empty] | PROxima | IP31 | Встраиваемый |  |  | 8 | 0 | 36 | [5 empty] | Category=[-2000700]; Color=768759; Comments=""; Cost=0.000000000000000; Description=""; Design Option=Main Model; Design Option=[-1]; Edited by=""; Export to IFC As=""; Export to IFC=0; Glow=0; IFC Predefined Type=""; IfcGUID=0E34AXswb8Yf5_TwofGW$O; Keynote=""; Manufacturer=""; Mark=""; Model=""; Name=RAL 1003; Shininess=64; Smoothness=50; Transparency=0; URL=""; Workset=10 | Category=[-2000700]; Color=1052174; Comments=""; Cost=0.000000000000000; Description=""; Design Option=Main Model; Design Option=[-1]; Edited by=""; Export to IFC As=""; Export to IFC=0; Glow=0; IFC Predefined Type=""; IfcGUID=2W6J7VvOL4UR8mCzShpg2W; Keynote=""; Manufacturer=""; Mark=""; Model=""; Name=RAL 9005; Shininess=64; Smoothness=50; Transparency=0; URL=""; Workset=10 |  |  | EKF | 188 | Category=[-2000700]; Color=13158600; Comments=""; Cost=0.000000000000000; Description=RAL 7047, Сталь; Design Option=Main Model; Design Option=[-1]; Edited by=""; Export to IFC As=""; Export to IFC=0; Glow=0; IFC Predefined Type=""; IfcGUID=2W6J7VvOL4UR8mCzShpcCs; Keynote=""; Manufacturer=""; Mark=""; Model=""; Name=RAL 7047, Сталь; Shininess=64; Smoothness=50; Transparency=0; URL=""; Workset=10 | Category=[-2000700]; Color=12896197; Comments=""; Cost=0.000000000000000; Description=""; Design Option=Main Model; Design Option=[-1]; Edited by=""; Export to IFC As=""; Export to IFC=0; Glow=0; IFC Predefined Type=""; IfcGUID=2W6J7VvOL4UR8mCzShpcCq; Keynote=""; Manufacturer=""; Mark=""; Model=""; Name=RAL 7035_Сталь; Shininess=64; Smoothness=50; Transparency=0; URL=""; Workset=10 | Category=[-2000700]; Color=12896197; Comments=""; Cost=0.000000000000000; Description=""; Design Option=Main Model; Design Option=[-1]; Edited by=""; Export to IFC As=""; Export to IFC=0; Glow=0; IFC Predefined Type=""; IfcGUID=2W6J7VvOL4UR8mCzShpcCl; Keynote=""; Manufacturer=""; Mark=""; Model=""; Name=Сталь AISI 304; Shininess=64; Smoothness=50; Transparency=0; URL=""; Workset=10
2301124 |  | OST_PreviewLegendComponents | [10 empty] | a01931df-e585-4479-b230-33d72bece3da-00231cc4 | a01931df-e585-4479-b230-33d72bece3da | Main Model |  | 170 | #Общие уровни и сетки
2301140 | OSTEC - ВЛЛ(ЛН) - G - Лоток лестничный вертикальный - Для лёгких нагрузок - Горячее цинкование | OST_CableTrayFitting |  |  |  |  | Система лестничных лотков НЛО, ВЛЛ предназначена для размещения и организации кабелей в промышленных, коммерческих и жилых зданиях, включая прокладку на открытом воздухе. Отличается повышенной несущей способностью, стойкостью к ветровым и снеговым нагрузкам. Пригодна для горячего оцинкования и использования в агрессивных средах. Перемычки крепятся методом клинчинга, либо метизами. Кабель крепится к перемычкам с помощью нейлоновых, металлических стяжек, а также U-образными кабельными хомутами. Выпускается в горизонтальном и вертикальном варианте. Может комплектоваться крышкой. |  |  |  |  | OSTEC - ВЛЛ(ЛН) - G - Лоток лестничный вертикальный - Для лёгких нагрузок - Горячее цинкование | a01931df-e585-4479-b230-33d72bece3da-00231cd4 | a01931df-e585-4479-b230-33d72bece3da | None |  | 31948 | Семейство : Соединительные детали кабельных лотков : OSTEC - # - ВЛЛ(ЛН) | [6 empty] | OSTEC - # - ВЛЛ(ЛН) | [55 empty] | 0 | 2W6J7VvOL4UR8mCzShp$yE | [224 empty] | ВЛЛ(ЛН) | http://www.lotki.ru/catalog/Lestnichnyye_lotki/ | [107 empty] | 0 | [298 empty] | OSTEC | [336 empty] | ВЛЛ(ЛН) | G, Z | 2 | 3000
2301142 | OSTEC - ВЛЛ(ЛН) - ZS - Лоток лестничный вертикальный - Для лёгких нагрузок - Цинкование по методу Сендзимера | OST_CableTrayFitting |  |  |  |  | Система лестничных лотков НЛО, ВЛЛ предназначена для размещения и организации кабелей в промышленных, коммерческих и жилых зданиях, включая прокладку на открытом воздухе. Отличается повышенной несущей способностью, стойкостью к ветровым и снеговым нагрузкам. Пригодна для горячего оцинкования и использования в агрессивных средах. Перемычки крепятся методом клинчинга, либо метизами. Кабель крепится к перемычкам с помощью нейлоновых, металлических стяжек, а также U-образными кабельными хомутами. Выпускается в горизонтальном и вертикальном варианте. Может комплектоваться крышкой. |  |  |  |  | OSTEC - ВЛЛ(ЛН) - ZS - Лоток лестничный вертикальный - Для лёгких нагрузок - Цинкование по методу Сендзимера | a01931df-e585-4479-b230-33d72bece3da-00231cd6 | a01931df-e585-4479-b230-33d72bece3da | None |  | 31948 | Семейство : Соединительные детали кабельных лотков : OSTEC - # - ВЛЛ(ЛН) | [6 empty] | OSTEC - # - ВЛЛ(ЛН) | [55 empty] | 0 | 2W6J7VvOL4UR8mCzShp$yC | [224 empty] | ВЛЛ(ЛН) | http://www.lotki.ru/catalog/Lestnichnyye_lotki/ | [107 empty] | 0 | [298 empty] | OSTEC | [336 empty] | ВЛЛ(ЛН) | ZS, Z | 1 | 3000
2301144 | OSTEC - ВЛЛ(ЛН) - S - Лоток лестничный вертикальный - Для лёгких нагрузок - Нержавеющая сталь | OST_CableTrayFitting |  |  |  |  | Система лестничных лотков НЛО, ВЛЛ предназначена для размещения и организации кабелей в промышленных, коммерческих и жилых зданиях, включая прокладку на открытом воздухе. Отличается повышенной несущей способностью, стойкостью к ветровым и снеговым нагрузкам. Пригодна для горячего оцинкования и использования в агрессивных средах. Перемычки крепятся методом клинчинга, либо метизами. Кабель крепится к перемычкам с помощью нейлоновых, металлических стяжек, а также U-образными кабельными хомутами. Выпускается в горизонтальном и вертикальном варианте. Может комплектоваться крышкой. |  |  |  |  | OSTEC - ВЛЛ(ЛН) - S - Лоток лестничный вертикальный - Для лёгких нагрузок - Нержавеющая сталь | a01931df-e585-4479-b230-33d72bece3da-00231cd8 | a01931df-e585-4479-b230-33d72bece3da | None |  | 31948 | Семейство : Соединительные детали кабельных лотков : OSTEC - # - ВЛЛ(ЛН) | [6 empty] | OSTEC - # - ВЛЛ(ЛН) | [55 empty] | 0 | 2W6J7VvOL4UR8mCzShp$y2 | [224 empty] | ВЛЛ(ЛН) | http://www.lotki.ru/catalog/Lestnichnyye_lotki/ | [107 empty] | 0 | [298 empty] | OSTEC | [336 empty] | ВЛЛ(ЛН) | S | 3 | 3000
2301159 | OSTEC - ВЛЛ(ЛН) - ZS - Лоток лестничный вертикальный - Для лёгких нагрузок - Цинкование по методу Сендзимера | OST_CableTray |  |  |  |  | Система лестничных лотков НЛО, ВЛЛ предназначена для размещения и организации кабелей в промышленных, коммерческих и жилых зданиях, включая прокладку на открытом воздухе. Отличается повышенной несущей способностью, стойкостью к ветровым и снеговым нагрузкам. Пригодна для горячего оцинкования и использования в агрессивных средах. Перемычки крепятся методом клинчинга, либо метизами. Кабель крепится к перемычкам с помощью нейлоновых, металлических стяжек, а также U-образными кабельными хомутами. Выпускается в горизонтальном и вертикальном варианте. Может комплектоваться крышкой. |  |  |  |  | OSTEC - ВЛЛ(ЛН) - ZS - Лоток лестничный вертикальный - Для лёгких нагрузок - Цинкование по методу Сендзимера | a01931df-e585-4479-b230-33d72bece3da-00231ce7 | 92994011-7ad2-4151-9a20-8bc585df91e1 | None |  | 110 | Типы кабельных лотков | [6 empty] | Cable Tray with Fittings | [55 empty] | 0 | 2W6J7VvOL4UR8mCzShp$yz | [224 empty] | ВЛЛ(ЛН) | http://www.lotki.ru/catalog/Lestnichnyye_lotki/ | [86 empty] | 1.0 | v2021 | [20 empty] | м |  | Кабельные лотки и аксессуары | [32 empty] | ИС.ЭС.1.1 | [55 empty] | 1 | None | None | None | None | Переход лестничного лотка | Лестничный кабельный лоток | 3000 | 1,5 |  |  | None | None | Кабельные лотки | [193 empty] | OSTEC | [336 empty] | ВЛЛ(ЛН) | ZS, Z | 1 | 3000 | None | None | None | None | None | 1500 | 1500 | 1500 | 1500
2301160 |  | OST_PreviewLegendComponents | [10 empty] | a01931df-e585-4479-b230-33d72bece3da-00231ce8 | 92994011-7ad2-4151-9a20-8bc585df91e1 | Main Model |  | 170 | #Общие уровни и сетки
2303748 |  | OST_PreviewLegendComponents | [10 empty] | a01931df-e585-4479-b230-33d72bece3da-00232704 | a01931df-e585-4479-b230-33d72bece3da | Main Model |  | 170 | #Общие уровни и сетки
2303840 | Переход лестничного лотка | OST_CableTrayFitting | [9 empty] | Переход лестничного лотка | a01931df-e585-4479-b230-33d72bece3da-00232760 | a01931df-e585-4479-b230-33d72bece3da | None |  | 31951 | Семейство : Соединительные детали кабельных лотков : Переход лестничного лотка | [6 empty] | Переход лестничного лотка | [55 empty] | 0 | 2W6J7VvOL4UR8mCzShpyIw | [333 empty] | 0 | [88 empty] | Cable Trays and Horizontal Racks | 23.80.30.17.17 | [208 empty] | OSTEC | [336 empty] | ВЛЛ, ВЛЛ(ЛН), ВЛЛ(СН), НЛО, ЛКР |  | 0
2306075 |  | OST_PreviewLegendComponents | [10 empty] | a01931df-e585-4479-b230-33d72bece3da-0023301b | a01931df-e585-4479-b230-33d72bece3da | Main Model |  | 9494 | ЭМ
2306091 | OSTEC - ЛПМЗТ(М) - RAL - L=3000 - 0.55...0.8 мм - Лоток перфорированный - Порошковая покраска | OST_CableTrayFitting |  |  |  |  | Система лотков серии ЛН (ЛНМЗТ), ЛП (ЛПМЗТ) предназначена для размещения и организации кабелей в промышленных, коммерческих и жилых зданиях, включая прокладку на открытом воздухе. Обеспечивает ускоренный монтаж трассы за счет соединения лотков внахлест с применением 3-х винтовых соединений в месте стыковки. Замок на бортах лотка имеет трубчатую форму, что обеспечивает отсутствие режущих кромок и надежную фиксацию крышки. Лоток имеет дополнительные ребра жесткости на бортах и днище, что повышает его несущую способность и огнестойкость. Выпускается в перфорированном и неперфорированном варианте. Может комплектоваться крышкой. |  |  |  |  | OSTEC - ЛПМЗТ(М) - RAL - L=3000 - 0.55...0.8 мм - Лоток перфорированный - Порошковая покраска | a01931df-e585-4479-b230-33d72bece3da-0023302b | a01931df-e585-4479-b230-33d72bece3da | None |  | 31958 | Семейство : Соединительные детали кабельных лотков : OSTEC - # - ЛПМЗТ(М) - L=3000 - 0.55...0.8 | [6 empty] | OSTEC - # - ЛПМЗТ(М) - L=3000 - 0.55...0.8 | [55 empty] | 0 | 2W6J7VvOL4UR8mCzShpzFn | [224 empty] | ЛПМЗТ(М) | http://www.lotki.ru/catalog/Lotki-koroba/ | [107 empty] | 0 | [298 empty] | OSTEC | L=3000 - 0.55...0.8 | [335 empty] | ЛН, ЛП | RAL, Z | 4 | 3000
2306093 | OSTEC - ЛПМЗТ(М) - ZS - L=3000 - 0.55...0.8 мм - Лоток перфорированный - Цинкование по методу Сендзимера | OST_CableTrayFitting |  |  |  |  | Система лотков серии ЛН (ЛНМЗТ), ЛП (ЛПМЗТ) предназначена для размещения и организации кабелей в промышленных, коммерческих и жилых зданиях, включая прокладку на открытом воздухе. Обеспечивает ускоренный монтаж трассы за счет соединения лотков внахлест с применением 3-х винтовых соединений в месте стыковки. Замок на бортах лотка имеет трубчатую форму, что обеспечивает отсутствие режущих кромок и надежную фиксацию крышки. Лоток имеет дополнительные ребра жесткости на бортах и днище, что повышает его несущую способность и огнестойкость. Выпускается в перфорированном и неперфорированном варианте. Может комплектоваться крышкой. |  |  |  |  | OSTEC - ЛПМЗТ(М) - ZS - L=3000 - 0.55...0.8 мм - Лоток перфорированный - Цинкование по методу Сендзимера | a01931df-e585-4479-b230-33d72bece3da-0023302d | a01931df-e585-4479-b230-33d72bece3da | None |  | 31958 | Семейство : Соединительные детали кабельных лотков : OSTEC - # - ЛПМЗТ(М) - L=3000 - 0.55...0.8 | [6 empty] | OSTEC - # - ЛПМЗТ(М) - L=3000 - 0.55...0.8 | [55 empty] | 0 | 2W6J7VvOL4UR8mCzShpzFt | [224 empty] | ЛПМЗТ(М) | http://www.lotki.ru/catalog/Lotki-koroba/ | [107 empty] | 0 | [298 empty] | OSTEC | L=3000 - 0.55...0.8 | [335 empty] | ЛН, ЛП | ZS, Z | 1 | 3000
2306095 | OSTEC - ЛПМЗТ(М) - G - L=3000 - 0.55...0.8 мм - Лоток перфорированный - Горячее цинкование | OST_CableTrayFitting |  |  |  |  | Система лотков серии ЛН (ЛНМЗТ), ЛП (ЛПМЗТ) предназначена для размещения и организации кабелей в промышленных, коммерческих и жилых зданиях, включая прокладку на открытом воздухе. Обеспечивает ускоренный монтаж трассы за счет соединения лотков внахлест с применением 3-х винтовых соединений в месте стыковки. Замок на бортах лотка имеет трубчатую форму, что обеспечивает отсутствие режущих кромок и надежную фиксацию крышки. Лоток имеет дополнительные ребра жесткости на бортах и днище, что повышает его несущую способность и огнестойкость. Выпускается в перфорированном и неперфорированном варианте. Может комплектоваться крышкой. |  |  |  |  | OSTEC - ЛПМЗТ(М) - G - L=3000 - 0.55...0.8 мм - Лоток перфорированный - Горячее цинкование | a01931df-e585-4479-b230-33d72bece3da-0023302f | a01931df-e585-4479-b230-33d72bece3da | None |  | 31958 | Семейство : Соединительные детали кабельных лотков : OSTEC - # - ЛПМЗТ(М) - L=3000 - 0.55...0.8 | [6 empty] | OSTEC - # - ЛПМЗТ(М) - L=3000 - 0.55...0.8 | [55 empty] | 0 | 2W6J7VvOL4UR8mCzShpzFr | [224 empty] | ЛПМЗТ(М) | http://www.lotki.ru/catalog/Lotki-koroba/ | [107 empty] | 0 | [298 empty] | OSTEC | L=3000 - 0.55...0.8 | [335 empty] | ЛН, ЛП | G, Z | 2 | 3000
2306110 | OSTEC - ЛПМЗТ(М) - ZS - L=3000 - 0.55...0.8 мм - Лоток перфорированный - Цинкование по методу Сендзимера | OST_CableTray |  |  |  |  | Система лотков серии ЛН (ЛНМЗТ), ЛП (ЛПМЗТ) предназначена для размещения и организации кабелей в промышленных, коммерческих и жилых зданиях, включая прокладку на открытом воздухе. Обеспечивает ускоренный монтаж трассы за счет соединения лотков внахлест с применением 3-х винтовых соединений в месте стыковки. Замок на бортах лотка имеет трубчатую форму, что обеспечивает отсутствие режущих кромок и надежную фиксацию крышки. Лоток имеет дополнительные ребра жесткости на бортах и днище, что повышает его несущую способность и огнестойкость. Выпускается в перфорированном и неперфорированном варианте. Может комплектоваться крышкой. |  |  |  |  | OSTEC - ЛПМЗТ(М) - ZS - L=3000 - 0.55...0.8 мм - Лоток перфорированный - Цинкование по методу Сендзимера | a01931df-e585-4479-b230-33d72bece3da-0023303e | a01931df-e585-4479-b230-33d72bece3da | None |  | 110 | Типы кабельных лотков | [6 empty] | Cable Tray with Fittings | [55 empty] | 0 | 2W6J7VvOL4UR8mCzShpzFa | [224 empty] | ЛПМЗТ(М) | http://www.lotki.ru/catalog/Lotki-koroba/ | [86 empty] | 1.0 | v2021 | [20 empty] | м |  | Кабельные лотки и аксессуары | [88 empty] | 1 | ZS - Цинкование по методу Сендзимера | None | None | None | Переход канального лотка | Листовой неперфорированный кабельный лоток | 2000 | 1 |  |  | None | ZS - Цинкование по методу Сендзимера | [194 empty] | OSTEC | L=3000 - 0.55...0.8 | [335 empty] | ЛН, ЛП | ZS, Z | 1 | 3000 | None | None | None | None | None | 1500 | 1500 | 1500 | 1500 | 50 | 50
2306111 |  | OST_PreviewLegendComponents | [10 empty] | a01931df-e585-4479-b230-33d72bece3da-0023303f | a01931df-e585-4479-b230-33d72bece3da | Main Model |  | 9494 | ЭМ
2307846 |  | OST_PreviewLegendComponents | [10 empty] | a01931df-e585-4479-b230-33d72bece3da-00233706 | a01931df-e585-4479-b230-33d72bece3da | Main Model |  | 9494 | ЭМ
2307903 | Переход канального лотка | OST_CableTrayFitting | [9 empty] | Переход канального лотка | a01931df-e585-4479-b230-33d72bece3da-0023373f | a01931df-e585-4479-b230-33d72bece3da | None |  | 31961 | Семейство : Соединительные детали кабельных лотков : Переход канального лотка | [6 empty] | Переход канального лотка | [55 empty] | 0 | 2W6J7VvOL4UR8mCzShpzJb | [333 empty] | 0 | [88 empty] | Cable Trays and Horizontal Racks | 23.80.30.17.17 | [208 empty] | OSTEC | [336 empty] | ЛН, ЛП, УЛ, ПЛ |  | 0
2307991 |  | OST_Materials |  |  |  |  | Толщина покрытия около 1,5 мм. Покраска лотков производится порошковыми составами. Применяется в декоративных целях и для дополнительной защиты лотков и монтажной системы. По предварительному заказу возможна покраска в соответствии с гаммой цветов RAL. |  |  |  |  | RAL - Порошковая покраска | a01931df-e585-4479-b230-33d72bece3da-00233797 | a01931df-e585-4479-b230-33d72bece3da | Main Model |  | 10 | Материалы | [17 empty] | 9071750 | [148 empty] | 0 | 2W6J7VvOL4UR8mCzShpzHD | [72 empty] | 64 | 50 | FALSE | 0 | 0 | [378 empty] | 1 | [72 empty] | Ostec
2307992 |  | OST_Materials |  |  |  |  | Толщина покрытия 11-18 микрон или 0,018 мм. Цинковое покрытие наносится конвеерным способом в агрегатах непрерывного цинкования, путём пропускания рулонной стали через ванну с расплавом цинка. Технология позволяет получить равномерный слой цинка на всей поверхности листа. При толщине металла не более 2 мм, полученный слой цинка позволяет закрывать базовый металл в местах реза и перфорации, защищая их от коррозии. Изделия с покрытием по методу Сендзимира применяются для наружного и внутреннего размещения. |  |  |  |  | ZS - Цинкование по методу Сендзимира | a01931df-e585-4479-b230-33d72bece3da-00233798 | a01931df-e585-4479-b230-33d72bece3da | Main Model |  | 10 | Материалы | [17 empty] | 3354798 | [148 empty] | 0 | 2W6J7VvOL4UR8mCzShpzH2 | [72 empty] | 64 | 50 | FALSE | 0 | 0 | [378 empty] | 1 | [72 empty] | Ostec
2307993 |  | OST_Materials |  |  |  |  | Изделия, выполненные из нержавеющей стали, позволяют разместить трассу в любых климатических условиях и агрессивных средах. Лотки из нержавеющей стали применяются для наружного и внутреннего размещения в тяжелых условиях эксплуатации. |  |  |  |  | S - Нержавеющая сталь | a01931df-e585-4479-b230-33d72bece3da-00233799 | a01931df-e585-4479-b230-33d72bece3da | Main Model |  | 10 | Материалы | [17 empty] | 8672264 | [148 empty] | 0 | 2W6J7VvOL4UR8mCzShpzH3 | [72 empty] | 64 | 50 | FALSE | 0 | 0 | [378 empty] | 1 | [72 empty] | Ostec
2307994 | [6 empty] | Объект конструкционного металла. |  |  |  |  | Сталь — гальванизированная | a01931df-e585-4479-b230-33d72bece3da-0023379a | a01931df-e585-4479-b230-33d72bece3da |  |  | 10 | Материалы | [559 empty] | конструкционный:металл | Autodesk | 0 | AD121259-C03E-4A1D-92D8-59A22B4807AD | 7850 | 0.48 | 1 | 1 | 1 | 53 | 1e-07 | 1e-07 | 1e-05 | 9.8425e-08 | 9.8425e-08 | 3e-05 | 3e-05 | Сталь — гальванизированная | Steel | 3 | Стандартная | Дугласовая пихта (запад) | 1.2e-05 | 87 | 75842 | 0.3 | 0.0024 | 0.0089 | 5.2 | 51.2 | 200000 | FALSE | 0 | 344.7379 | 1.66 | 345 | 207 | 1 | 413.6854 | 413.6854 | 27.579 | 0.06 | 1e-07 | 1e-07 | 1e-07 | 76.9819 | 1e-05 | 1e-05 | 1e-05 | 0.03 | 0.03 | 0.03 | 3e-05 | 3e-05 | 3e-05 | [18 empty] | FALSE | [13 empty] | 2:MATERIAL:MI_InventorSustainability:08BE597F-84C2-4946-8463-E3097DDF5D10:80648625-3615-402D-92E5-B632C5115B0D:0
2307997 | [6 empty] | Объект конструкционного металла. |  |  |  |  | Сталь нержавеющая AISI 202 | a01931df-e585-4479-b230-33d72bece3da-0023379d | a01931df-e585-4479-b230-33d72bece3da |  |  | 10 | Материалы | [559 empty] | конструкционный:металл:CC:AISI | Autodesk | 0 | AD121259-C03E-4A1D-92D8-59A22B4807AD | 7854.72 | 0.5 | 16.2 | 16.2 | 16.2 | 16.2 | 1.2402e-05 | 1.2402e-05 | 79978.8 | 9.5144e-07 | 9.5144e-07 | 204773 | 204773 | Сталь нержавеющая AISI 202 | Steel | 3 | Стандартная | Дугласовая пихта (запад) | 1.2402e-05 | 87 | 79978.8 | 0.29 | 0.0024 | 0.0089 | 5.2 | 51.2 | 204773 | FALSE | 0 | 344.7379 | 1.66 | 667.409 | 412.304 | 1 | 413.6854 | 413.6854 | 27.579 | 0.06 | 1.2402e-05 | 1.2402e-05 | 1.2402e-05 | 77.0282 | 79978.8 | 79978.8 | 79978.8 | 0.29 | 0.29 | 0.29 | 204773 | 204773 | 204773 | [18 empty] | FALSE
2307998 |  | OST_Materials |  |  |  |  | Толщина покрытия в среднем 8-15 микрон или 0,015 мм. При гальваническом оцинковании в ванну с электролитом помещаются цинковый анод и металлическое изделие, на которые подаётся постоянный ток. В процессе электролиза анод растворяется, и цинк оседает на поверхности стального изделия, образуя ровный, серебристый защитный слой, адгезия которого обеспечивается взаимодействием молекулярных сил цинка и стали. Оцинкованные изделия с гальваническим покрытием рекомендуем применять внутри помещений. |  |  |  |  | Z - Гальваническое цинкование | a01931df-e585-4479-b230-33d72bece3da-0023379e | a01931df-e585-4479-b230-33d72bece3da | Main Model |  | 10 | Материалы | [17 empty] | 8749696 | [148 empty] | 0 | 2W6J7VvOL4UR8mCzShpzH4 | [72 empty] | 64 | 50 | FALSE | 0 | 0 | [378 empty] | 1 | [72 empty] | Ostec
2307999 |  | OST_Materials |  |  |  |  | Толщина покрытия 4-20 микрон. Специальное покрытие, состоящее из химически активной смолы с высоким содержанием хлопьев цинка и алюминия. Раствор на 70% состоит из цинкового и примерно на 10% - из алюминиевого порошка. Для цинк-ламельного покрытия характерна высокая коррозионная стойкость, составляющая более 2000 часов в камере соляного тумана. |  |  |  |  | ZL - Цинк-ламель | a01931df-e585-4479-b230-33d72bece3da-0023379f | a01931df-e585-4479-b230-33d72bece3da | Main Model |  | 10 | Материалы | [17 empty] | 14593133 | [148 empty] | 0 | 2W6J7VvOL4UR8mCzShpzH5 | [72 empty] | 64 | 50 | FALSE | 0 | 0 | [378 empty] | 1 | [72 empty] | Ostec
2308010 | ГСБ.jpg | OST_RasterImages | [8 empty] | 39.8639 | ГСБ.jpg | a01931df-e585-4479-b230-33d72bece3da-002337aa | a01931df-e585-4479-b230-33d72bece3da | None |  | 31969 | Семейство : Соединительные детали кабельных лотков : OSTEC_UF - ГСБ - Гайки | [6 empty] | Raster image | [114 empty] | 45.8611 | [179 empty] | None | Main Model | TRUE |  |  | 31969 | [81 empty] | 0 | FALSE | FALSE | TRUE | [152 empty] | 72 | D:\YanDisk\!_Ostec\Рисунки\6 Крепёж\ГСБ.jpg | 130 | 113
2308012 | Г.jpg | OST_RasterImages | [8 empty] | 40.2167 | Г.jpg | a01931df-e585-4479-b230-33d72bece3da-002337ac | a01931df-e585-4479-b230-33d72bece3da | None |  | 31969 | Семейство : Соединительные детали кабельных лотков : OSTEC_UF - ГСБ - Гайки | [6 empty] | Raster image | [114 empty] | 45.8611 | [179 empty] | None | Main Model | TRUE |  |  | 31969 | [81 empty] | 0 | FALSE | FALSE | TRUE | [152 empty] | 72 | D:\YanDisk\!_Ostec\Рисунки\6 Крепёж\Г.jpg | 130 | 114
2308014 | ГС.jpg | OST_RasterImages | [8 empty] | 352.7778 | ГС.jpg | a01931df-e585-4479-b230-33d72bece3da-002337ae | a01931df-e585-4479-b230-33d72bece3da | None |  | 31969 | Семейство : Соединительные детали кабельных лотков : OSTEC_UF - ГСБ - Гайки | [6 empty] | Raster image | [114 empty] | 352.7778 | [179 empty] | None | Main Model | TRUE |  |  | 31969 | [81 empty] | 0 | FALSE | FALSE | TRUE | [152 empty] | 72 | D:\YanDisk\!_Ostec\Рисунки\6 Крепёж\ГС.jpg | 1000 | 1000
2308016 | В.jpg | OST_RasterImages | [8 empty] | 50.4472 | В.jpg | a01931df-e585-4479-b230-33d72bece3da-002337b0 | a01931df-e585-4479-b230-33d72bece3da | None |  | 31970 | Семейство : Соединительные детали кабельных лотков : OSTEC_UF - В - Винты | [6 empty] | Raster image | [114 empty] | 45.8611 | [179 empty] | None | Main Model | TRUE |  |  | 31970 | [81 empty] | 0 | FALSE | FALSE | TRUE | [152 empty] | 72 | D:\YanDisk\!_Ostec\Рисунки\6 Крепёж\В.jpg | 130 | 143
2308018 | СЛУИ.png | OST_RasterImages | [8 empty] | 134.0556 | СЛУИ.png | a01931df-e585-4479-b230-33d72bece3da-002337b2 | a01931df-e585-4479-b230-33d72bece3da | None |  | 9494 | ЭМ | [6 empty] | Raster image | [114 empty] | 77.6111 | [179 empty] | None | Main Model | FALSE |  |  | 31973 | [81 empty] | 0 | FALSE | FALSE | TRUE | [152 empty] | 72 | D:\YanDisk\!_Ostec\Setup\Source Files\Families 2\!_Images\СЛУИ.png | 220 | 380 | [410 empty] | Cable Trays and Horizontal Racks | 23.80.30.17.17
2316421 | OSTEC_U - ЛН, ЛП - СЛУИ | OST_CableTrayFitting |  |  |  |  | Соединитель СЛУИ предназначен для организации поворота кабельной трассы под различным углом. СЛУИ устанавливается внутрь лотка, фиксируется винтами М6х10 и гайками М6 с буртиком. СЛУИ используются попарно. |  |  |  |  | OSTEC_U - ЛН, ЛП - СЛУИ | a01931df-e585-4479-b230-33d72bece3da-00235885 | a01931df-e585-4479-b230-33d72bece3da | None |  | 31968 | Семейство : Соединительные детали кабельных лотков : OSTEC_U - ЛН, ЛП - СЛУИ | [6 empty] | OSTEC_U - ЛН, ЛП - СЛУИ | [55 empty] | 0 | 2W6J7VvOL4UR8mCzShpxjV | [180 empty] | 0 | [43 empty] | СЛУИ | [87 empty] | 21.1.0 | [20 empty] | 0 | [36 empty] | OSTEC | [261 empty] | OSTEC | [351 empty] | СЛУИ_Name | СЛУИ_PartNr | СЛУИ_Type
2316434 | Z - Гальваническое цинкование | OST_CableTrayFitting | [9 empty] | Z - Гальваническое цинкование | a01931df-e585-4479-b230-33d72bece3da-00235892 | a01931df-e585-4479-b230-33d72bece3da | None |  | 31972 | Семейство : Соединительные детали кабельных лотков : x_OSTEC_F - В + Г - Винт + Гайка | [6 empty] | x_OSTEC_F - В + Г - Винт + Гайка | [55 empty] | 0 | 2W6J7VvOL4UR8mCzShpxj8 | [312 empty] | 21.1.0 | [20 empty] | 0 | [636 empty] | Z | 0 | [15 empty] | Z - Гальваническое цинкование | Category=[-2000700]; Color=8749696; Comments=""; Cost=0.000000000000000; Description=Толщина покрытия в среднем 8-15 микрон или 0,015 мм. При гальваническом оцинковании в ванну с электролитом помещаются цинковый анод и металлическое изделие, на которые подаётся постоянный ток. В процессе электролиза анод растворяется, и цинк оседает на поверхности стального изделия, образуя ровный, серебристый защитный слой, адгезия которого обеспечивается взаимодействием молекулярных сил цинка и стали. Оцинкованные изделия с гальваническим покрытием рекомендуем применять внутри помещений.; Design Option=Main Model; Design Option=[-1]; Edited by=""; Export to IFC As=""; Export to IFC=0; Glow=0; IFC Predefined Type=""; IfcGUID=2W6J7VvOL4UR8mCzShpzH4; Keynote=""; Manufacturer=Ostec; Mark=""; Material Type=1; Model=""; Name=Z - Гальваническое цинкование; Shininess=64; Smoothness=50; Transparency=0; URL=""; Workset=10
2316435 | ZL - Цинк-ламель | OST_CableTrayFitting | [9 empty] | ZL - Цинк-ламель | a01931df-e585-4479-b230-33d72bece3da-00235893 | a01931df-e585-4479-b230-33d72bece3da | None |  | 31972 | Семейство : Соединительные детали кабельных лотков : x_OSTEC_F - В + Г - Винт + Гайка | [6 empty] | x_OSTEC_F - В + Г - Винт + Гайка | [55 empty] | 0 | 2W6J7VvOL4UR8mCzShpxj9 | [312 empty] | 21.1.0 | [20 empty] | 0 | [636 empty] | ZL | 5 | [15 empty] | ZL - Цинк-ламель |  | Category=[-2000700]; Color=14593133; Comments=""; Cost=0.000000000000000; Description=Толщина покрытия 4-20 микрон. Специальное покрытие, состоящее из химически активной смолы с высоким содержанием хлопьев цинка и алюминия. Раствор на 70% состоит из цинкового и примерно на 10% - из алюминиевого порошка. Для цинк-ламельного покрытия характерна высокая коррозионная стойкость, составляющая более 2000 часов в камере соляного тумана.; Design Option=Main Model; Design Option=[-1]; Edited by=""; Export to IFC As=""; Export to IFC=0; Glow=0; IFC Predefined Type=""; IfcGUID=2W6J7VvOL4UR8mCzShpzH5; Keynote=""; Manufacturer=Ostec; Mark=""; Material Type=1; Model=""; Name=ZL - Цинк-ламель; Shininess=64; Smoothness=50; Transparency=0; URL=""; Workset=10
2316436 | S - Нержавеющая сталь | OST_CableTrayFitting | [9 empty] | S - Нержавеющая сталь | a01931df-e585-4479-b230-33d72bece3da-00235894 | a01931df-e585-4479-b230-33d72bece3da | None |  | 31972 | Семейство : Соединительные детали кабельных лотков : x_OSTEC_F - В + Г - Винт + Гайка | [6 empty] | x_OSTEC_F - В + Г - Винт + Гайка | [55 empty] | 0 | 2W6J7VvOL4UR8mCzShpxjE | [312 empty] | 21.1.0 | [20 empty] | 0 | [636 empty] | S | 3 | [15 empty] | S - Нержавеющая сталь |  |  | Category=[-2000700]; Color=8672264; Comments=""; Cost=0.000000000000000; Description=Изделия, выполненные из нержавеющей стали, позволяют разместить трассу в любых климатических условиях и агрессивных средах. Лотки из нержавеющей стали применяются для наружного и внутреннего размещения в тяжелых условиях эксплуатации.; Design Option=Main Model; Design Option=[-1]; Edited by=""; Export to IFC As=""; Export to IFC=0; Glow=0; IFC Predefined Type=""; IfcGUID=2W6J7VvOL4UR8mCzShpzH3; Keynote=""; Manufacturer=Ostec; Mark=""; Material Type=1; Model=""; Name=S - Нержавеющая сталь; Shininess=64; Smoothness=50; Transparency=0; URL=""; Workset=10
2316442 | x_OSTEC_F - В + Г x | OST_CableTrayFitting | [9 empty] | x_OSTEC_F - В + Г x | a01931df-e585-4479-b230-33d72bece3da-0023589a | a01931df-e585-4479-b230-33d72bece3da | None |  | 31971 | Семейство : Соединительные детали кабельных лотков : x_OSTEC_F - В + Г x | [6 empty] | x_OSTEC_F - В + Г x | [55 empty] | 0 | 2W6J7VvOL4UR8mCzShpxj0 | [312 empty] | 21.1.0 | [20 empty] | 0
2316449 | OSTEC_UF - ГСБ - Гайки | OST_CableTrayFitting | [9 empty] | OSTEC_UF - ГСБ - Гайки | a01931df-e585-4479-b230-33d72bece3da-002358a1 | a01931df-e585-4479-b230-33d72bece3da | None |  | 31969 | Семейство : Соединительные детали кабельных лотков : OSTEC_UF - ГСБ - Гайки | [6 empty] | OSTEC_UF - ГСБ - Гайки | [55 empty] | 0 | 2W6J7VvOL4UR8mCzShpxjx | [225 empty] | http://www.lotki.ru/catalog/26441/ | [86 empty] | 21.1.0 | [20 empty] | 0 | [36 empty] | OSTEC | [261 empty] | OSTEC | [351 empty] | ГСБ_Name | ГСБ_PartNr | ГСБ_Type |  | Category=[-2000700]; Color=8749696; Comments=""; Cost=0.000000000000000; Description=Толщина покрытия в среднем 8-15 микрон или 0,015 мм. При гальваническом оцинковании в ванну с электролитом помещаются цинковый анод и металлическое изделие, на которые подаётся постоянный ток. В процессе электролиза анод растворяется, и цинк оседает на поверхности стального изделия, образуя ровный, серебристый защитный слой, адгезия которого обеспечивается взаимодействием молекулярных сил цинка и стали. Оцинкованные изделия с гальваническим покрытием рекомендуем применять внутри помещений.; Design Option=Main Model; Design Option=[-1]; Edited by=""; Export to IFC As=""; Export to IFC=0; Glow=0; IFC Predefined Type=""; IfcGUID=2W6J7VvOL4UR8mCzShpzH4; Keynote=""; Manufacturer=Ostec; Mark=""; Material Type=1; Model=""; Name=Z - Гальваническое цинкование; Shininess=64; Smoothness=50; Transparency=0; URL=""; Workset=10 |  |  | None | F | ГСБ_Id
2316453 | OSTEC_UF - В - Винты | OST_CableTrayFitting | [9 empty] | OSTEC_UF - В - Винты | a01931df-e585-4479-b230-33d72bece3da-002358a5 | a01931df-e585-4479-b230-33d72bece3da | None |  | 31970 | Семейство : Соединительные детали кабельных лотков : OSTEC_UF - В - Винты | [6 empty] | OSTEC_UF - В - Винты | [55 empty] | 0 | 2W6J7VvOL4UR8mCzShpxj$ | [225 empty] | https://www.lotki.ru/catalog/krepezh/vinty/ | [86 empty] | 21.1.0 | [20 empty] | 0 | [36 empty] | OSTEC | [261 empty] | OSTEC | [351 empty] | В_Name | В_PartNr | В_Type |  | Category=[-2000700]; Color=8749696; Comments=""; Cost=0.000000000000000; Description=Толщина покрытия в среднем 8-15 микрон или 0,015 мм. При гальваническом оцинковании в ванну с электролитом помещаются цинковый анод и металлическое изделие, на которые подаётся постоянный ток. В процессе электролиза анод растворяется, и цинк оседает на поверхности стального изделия, образуя ровный, серебристый защитный слой, адгезия которого обеспечивается взаимодействием молекулярных сил цинка и стали. Оцинкованные изделия с гальваническим покрытием рекомендуем применять внутри помещений.; Design Option=Main Model; Design Option=[-1]; Edited by=""; Export to IFC As=""; Export to IFC=0; Glow=0; IFC Predefined Type=""; IfcGUID=2W6J7VvOL4UR8mCzShpzH4; Keynote=""; Manufacturer=Ostec; Mark=""; Material Type=1; Model=""; Name=Z - Гальваническое цинкование; Shininess=64; Smoothness=50; Transparency=0; URL=""; Workset=10 |  |  | None | F
2316605 |  | OST_PreviewLegendComponents | [10 empty] | a01931df-e585-4479-b230-33d72bece3da-0023593d | a01931df-e585-4479-b230-33d72bece3da | Main Model |  | 9494 | ЭМ
2316651 | RAL - Порошковая покраска | OST_CableTrayFitting |  |  |  |  | Соединитель СЛУИ предназначен для организации поворота кабельной трассы под различным углом. СЛУИ устанавливается внутрь лотка, фиксируется винтами М6х10 и гайками М6 с буртиком. СЛУИ используются попарно. |  |  |  |  | RAL - Порошковая покраска | a01931df-e585-4479-b230-33d72bece3da-0023596b | a01931df-e585-4479-b230-33d72bece3da | None |  | 31973 | Семейство : Соединительные детали кабельных лотков : OSTEC_CLH - ЛН, ЛП - СЛУИ - Угол горизонтальный | [6 empty] | OSTEC_CLH - ЛН, ЛП - СЛУИ - Угол горизонтальный | [55 empty] | 0 | 2W6J7VvOL4UR8mCzShpxgn | [224 empty] | СЛУИ | [87 empty] | 21.1.0 | [20 empty] | 0 | [88 empty] | Cable Trays and Horizontal Racks | 23.80.30.17.17 | [208 empty] | OSTEC | [336 empty] | ЛН, ЛП | RAL | 4 | [15 empty] | RAL - Порошковая покраска |  |  |  | СЛУИ.png | VAR |  | 0.9 | 1 | Category=[-2000700]; Color=9071750; Comments=""; Cost=0.000000000000000; Description=Толщина покрытия около 1,5 мм. Покраска лотков производится порошковыми составами. Применяется в декоративных целях и для дополнительной защиты лотков и монтажной системы. По предварительному заказу возможна покраска в соответствии с гаммой цветов RAL.; Design Option=Main Model; Design Option=[-1]; Edited by=""; Export to IFC As=""; Export to IFC=0; Glow=0; IFC Predefined Type=""; IfcGUID=2W6J7VvOL4UR8mCzShpzHD; Keynote=""; Manufacturer=Ostec; Mark=""; Material Type=1; Model=""; Name=RAL - Порошковая покраска; Shininess=64; Smoothness=50; Transparency=0; URL=""; Workset=10
2316653 | ZS - Цинкование по методу Сендзимера | OST_CableTrayFitting |  |  |  |  | Соединитель СЛУИ предназначен для организации поворота кабельной трассы под различным углом. СЛУИ устанавливается внутрь лотка, фиксируется винтами М6х10 и гайками М6 с буртиком. СЛУИ используются попарно. |  |  |  |  | ZS - Цинкование по методу Сендзимера | a01931df-e585-4479-b230-33d72bece3da-0023596d | a01931df-e585-4479-b230-33d72bece3da | None |  | 31973 | Семейство : Соединительные детали кабельных лотков : OSTEC_CLH - ЛН, ЛП - СЛУИ - Угол горизонтальный | [6 empty] | OSTEC_CLH - ЛН, ЛП - СЛУИ - Угол горизонтальный | [55 empty] | 0 | 2W6J7VvOL4UR8mCzShpxgt | [224 empty] | СЛУИ | [87 empty] | 21.1.0 | [20 empty] | 0 | [88 empty] | Cable Trays and Horizontal Racks | 23.80.30.17.17 | [208 empty] | OSTEC | [336 empty] | ЛН, ЛП | ZS | 1 | [15 empty] | ZS - Цинкование по методу Сендзимира |  |  |  | СЛУИ.png | VAR |  | 0.9 | 1 |  | Category=[-2000700]; Color=3354798; Comments=""; Cost=0.000000000000000; Description=Толщина покрытия 11-18 микрон или 0,018 мм. Цинковое покрытие наносится конвеерным способом в агрегатах непрерывного цинкования, путём пропускания рулонной стали через ванну с расплавом цинка. Технология позволяет получить равномерный слой цинка на всей поверхности листа. При толщине металла не более 2 мм, полученный слой цинка позволяет закрывать базовый металл в местах реза и перфорации, защищая их от коррозии. Изделия с покрытием по методу Сендзимира применяются для наружного и внутреннего размещения.; Design Option=Main Model; Design Option=[-1]; Edited by=""; Export to IFC As=""; Export to IFC=0; Glow=0; IFC Predefined Type=""; IfcGUID=2W6J7VvOL4UR8mCzShpzH2; Keynote=""; Manufacturer=Ostec; Mark=""; Material Type=1; Model=""; Name=ZS - Цинкование по методу Сендзимира; Shininess=64; Smoothness=50; Transparency=0; URL=""; Workset=10
2316729 |  | OST_Materials |  |  |  |  | Толщина покрытия от 40 до 150 микрон или 0,150 мм. Покрытие наносится путем погружения подготовленного изделия в ванну с расплавленным цинком. Полученное цинковое покрытие защищает базовый металл от воздействия агрессивных сред и механических воздействий. Горячее цинкование увеличивает срок эксплуатации изделий до 50 лет. Лотки горячего цинкования применяются для наружного размещения в любых климатических условиях и агрессивных средах. |  |  |  |  | G - Горячее цинкование | a01931df-e585-4479-b230-33d72bece3da-002359b9 | a01931df-e585-4479-b230-33d72bece3da | Main Model |  | 10 | Материалы | [17 empty] | 7570187 | [148 empty] | 0 | 2W6J7VvOL4UR8mCzShpxfZ | [72 empty] | 64 | 50 | FALSE | 0 | 0 | [378 empty] | 1 | [72 empty] | Ostec
2316740 | СУ+СУП.png | OST_RasterImages | [8 empty] | 190.5 | СУ+СУП.png | a01931df-e585-4479-b230-33d72bece3da-002359c4 | a01931df-e585-4479-b230-33d72bece3da | None |  | 9494 | ЭМ | [6 empty] | Raster image | [114 empty] | 77.6111 | [179 empty] | None | Main Model | FALSE |  |  | 31985 | [81 empty] | 0 | FALSE | FALSE | TRUE | [152 empty] | 72 | D:\YanDisk\!_Ostec\Setup\Source Files\Families 2\!_Images\СУ+СУП.png | 220 | 540 | [410 empty] | Cable Trays and Horizontal Racks | 23.80.30.17.17
2324352 | OSTEC_U - ЛН, ЛП - СУП | OST_CableTrayFitting |  |  |  |  | Соединитель универсальный СУП предназначен для организации плавных углов и Т-отводов кабельной трассы. Для надежной фиксации соединений рекомендуем использовать винты М6х10 и гайки М6 с буртиком. |  |  |  |  | OSTEC_U - ЛН, ЛП - СУП | a01931df-e585-4479-b230-33d72bece3da-00237780 | a01931df-e585-4479-b230-33d72bece3da | None |  | 31980 | Семейство : Соединительные детали кабельных лотков : OSTEC_U - ЛН, ЛП - СУП | [6 empty] | OSTEC_U - ЛН, ЛП - СУП | [55 empty] | 0 | 2W6J7VvOL4UR8mCzShpvHQ | [224 empty] | СУП | [87 empty] | 21.1.0 | [20 empty] | 0 | [36 empty] | OSTEC | [261 empty] | OSTEC | [351 empty] | СУП_Name | СУП_PartNr | СУП_Type | [10 empty] | Category=[-2000700]; Color=3354798; Comments=""; Cost=0.000000000000000; Description=Толщина покрытия 11-18 микрон или 0,018 мм. Цинковое покрытие наносится конвеерным способом в агрегатах непрерывного цинкования, путём пропускания рулонной стали через ванну с расплавом цинка. Технология позволяет получить равномерный слой цинка на всей поверхности листа. При толщине металла не более 2 мм, полученный слой цинка позволяет закрывать базовый металл в местах реза и перфорации, защищая их от коррозии. Изделия с покрытием по методу Сендзимира применяются для наружного и внутреннего размещения.; Design Option=Main Model; Design Option=[-1]; Edited by=""; Export to IFC As=""; Export to IFC=0; Glow=0; IFC Predefined Type=""; IfcGUID=2W6J7VvOL4UR8mCzShpzH2; Keynote=""; Manufacturer=Ostec; Mark=""; Material Type=1; Model=""; Name=ZS - Цинкование по методу Сендзимира; Shininess=64; Smoothness=50; Transparency=0; URL=""; Workset=10
2324356 | OSTEC_U - ЛН, ЛП - СУ | OST_CableTrayFitting |  |  |  |  | Соединитель универсальный СУ предназначен для организации углов и Т-отводов кабельной трассы. Для надежной фиксации соединений рекомендуем использовать винты М6х10 и гайки М6 с буртиком. |  |  |  |  | OSTEC_U - ЛН, ЛП - СУ | a01931df-e585-4479-b230-33d72bece3da-00237784 | a01931df-e585-4479-b230-33d72bece3da | None |  | 31981 | Семейство : Соединительные детали кабельных лотков : OSTEC_U - ЛН, ЛП - СУ | [6 empty] | OSTEC_U - ЛН, ЛП - СУ | [55 empty] | 0 | 2W6J7VvOL4UR8mCzShpvHU | [224 empty] | СУ | [87 empty] | 21.1.0 | [20 empty] | 0 | [36 empty] | OSTEC | [261 empty] | OSTEC | [351 empty] | СУ_Name | СУ_PartNr | СУ_Type | [10 empty] | Category=[-2000700]; Color=3354798; Comments=""; Cost=0.000000000000000; Description=Толщина покрытия 11-18 микрон или 0,018 мм. Цинковое покрытие наносится конвеерным способом в агрегатах непрерывного цинкования, путём пропускания рулонной стали через ванну с расплавом цинка. Технология позволяет получить равномерный слой цинка на всей поверхности листа. При толщине металла не более 2 мм, полученный слой цинка позволяет закрывать базовый металл в местах реза и перфорации, защищая их от коррозии. Изделия с покрытием по методу Сендзимира применяются для наружного и внутреннего размещения.; Design Option=Main Model; Design Option=[-1]; Edited by=""; Export to IFC As=""; Export to IFC=0; Glow=0; IFC Predefined Type=""; IfcGUID=2W6J7VvOL4UR8mCzShpzH2; Keynote=""; Manufacturer=Ostec; Mark=""; Material Type=1; Model=""; Name=ZS - Цинкование по методу Сендзимира; Shininess=64; Smoothness=50; Transparency=0; URL=""; Workset=10
2324517 |  | OST_PreviewLegendComponents | [10 empty] | a01931df-e585-4479-b230-33d72bece3da-00237825 | a01931df-e585-4479-b230-33d72bece3da | Main Model |  | 9494 | ЭМ
2324896 | RAL - Порошковая покраска | OST_CableTrayFitting |  |  |  |  | Соединители универсальные СУ и СУП предназначены для организации плавных углов и Т-отводов кабельной трассы. Для надежной фиксации соединений рекомендуем использовать винты М6х10 и гайки М6 с буртиком. |  |  |  |  | RAL - Порошковая покраска | a01931df-e585-4479-b230-33d72bece3da-002379a0 | a01931df-e585-4479-b230-33d72bece3da | None |  | 31985 | Семейство : Соединительные детали кабельных лотков : OSTEC_CLH - ЛН, ЛП - СУП - Угол горизонтальный | [6 empty] | OSTEC_CLH - ЛН, ЛП - СУП - Угол горизонтальный | [55 empty] | 0 | 2W6J7VvOL4UR8mCzShpvfw | [224 empty] | СЛУИ | [87 empty] | 21.1.0 | [20 empty] | 0 | [88 empty] | Cable Trays and Horizontal Racks | 23.80.30.17.17 | [208 empty] | OSTEC | [336 empty] | ЛН, ЛП | RAL | 4 | [15 empty] | RAL - Порошковая покраска |  |  |  | СУ+СУП.png |  |  | 1.5 | 1 | Category=[-2000700]; Color=9071750; Comments=""; Cost=0.000000000000000; Description=Толщина покрытия около 1,5 мм. Покраска лотков производится порошковыми составами. Применяется в декоративных целях и для дополнительной защиты лотков и монтажной системы. По предварительному заказу возможна покраска в соответствии с гаммой цветов RAL.; Design Option=Main Model; Design Option=[-1]; Edited by=""; Export to IFC As=""; Export to IFC=0; Glow=0; IFC Predefined Type=""; IfcGUID=2W6J7VvOL4UR8mCzShpzHD; Keynote=""; Manufacturer=Ostec; Mark=""; Material Type=1; Model=""; Name=RAL - Порошковая покраска; Shininess=64; Smoothness=50; Transparency=0; URL=""; Workset=10
2324898 | ZS - Цинкование по методу Сендзимера | OST_CableTrayFitting |  |  |  |  | Соединители универсальные СУ и СУП предназначены для организации плавных углов и Т-отводов кабельной трассы. Для надежной фиксации соединений рекомендуем использовать винты М6х10 и гайки М6 с буртиком. |  |  |  |  | ZS - Цинкование по методу Сендзимера | a01931df-e585-4479-b230-33d72bece3da-002379a2 | a01931df-e585-4479-b230-33d72bece3da | None |  | 31985 | Семейство : Соединительные детали кабельных лотков : OSTEC_CLH - ЛН, ЛП - СУП - Угол горизонтальный | [6 empty] | OSTEC_CLH - ЛН, ЛП - СУП - Угол горизонтальный | [55 empty] | 0 | 2W6J7VvOL4UR8mCzShpvfu | [224 empty] | СЛУИ | [87 empty] | 21.1.0 | [20 empty] | 0 | [88 empty] | Cable Trays and Horizontal Racks | 23.80.30.17.17 | [208 empty] | OSTEC | [336 empty] | ЛН, ЛП | ZS | 1 | [15 empty] | ZS - Цинкование по методу Сендзимира |  |  |  | СУ+СУП.png |  |  | 1.5 | 1 |  | Category=[-2000700]; Color=3354798; Comments=""; Cost=0.000000000000000; Description=Толщина покрытия 11-18 микрон или 0,018 мм. Цинковое покрытие наносится конвеерным способом в агрегатах непрерывного цинкования, путём пропускания рулонной стали через ванну с расплавом цинка. Технология позволяет получить равномерный слой цинка на всей поверхности листа. При толщине металла не более 2 мм, полученный слой цинка позволяет закрывать базовый металл в местах реза и перфорации, защищая их от коррозии. Изделия с покрытием по методу Сендзимира применяются для наружного и внутреннего размещения.; Design Option=Main Model; Design Option=[-1]; Edited by=""; Export to IFC As=""; Export to IFC=0; Glow=0; IFC Predefined Type=""; IfcGUID=2W6J7VvOL4UR8mCzShpzH2; Keynote=""; Manufacturer=Ostec; Mark=""; Material Type=1; Model=""; Name=ZS - Цинкование по методу Сендзимира; Shininess=64; Smoothness=50; Transparency=0; URL=""; Workset=10
2324900 | G - Горячее цинкование | OST_CableTrayFitting |  |  |  |  | Соединители универсальные СУ и СУП предназначены для организации плавных углов и Т-отводов кабельной трассы. Для надежной фиксации соединений рекомендуем использовать винты М6х10 и гайки М6 с буртиком. |  |  |  |  | G - Горячее цинкование | a01931df-e585-4479-b230-33d72bece3da-002379a4 | a01931df-e585-4479-b230-33d72bece3da | None |  | 31985 | Семейство : Соединительные детали кабельных лотков : OSTEC_CLH - ЛН, ЛП - СУП - Угол горизонтальный | [6 empty] | OSTEC_CLH - ЛН, ЛП - СУП - Угол горизонтальный | [55 empty] | 0 | 2W6J7VvOL4UR8mCzShpvf_ | [224 empty] | СЛУИ | [87 empty] | 21.1.0 | [20 empty] | 0 | [88 empty] | Cable Trays and Horizontal Racks | 23.80.30.17.17 | [208 empty] | OSTEC | [336 empty] | ЛН, ЛП | G | 2 | [15 empty] | G - Горячее цинкование |  |  |  | СУ+СУП.png |  |  | 1.5 | 1 |  |  | Category=[-2000700]; Color=7570187; Comments=""; Cost=0.000000000000000; Description=Толщина покрытия от 40 до 150 микрон или 0,150 мм. Покрытие наносится путем погружения подготовленного изделия в ванну с расплавленным цинком. Полученное цинковое покрытие защищает базовый металл от воздействия агрессивных сред и механических воздействий. Горячее цинкование увеличивает срок эксплуатации изделий до 50 лет. Лотки горячего цинкования применяются для наружного размещения в любых климатических условиях и агрессивных средах.; Design Option=Main Model; Design Option=[-1]; Edited by=""; Export to IFC As=""; Export to IFC=0; Glow=0; IFC Predefined Type=""; IfcGUID=2W6J7VvOL4UR8mCzShpxfZ; Keynote=""; Manufacturer=Ostec; Mark=""; Material Type=1; Model=""; Name=G - Горячее цинкование; Shininess=64; Smoothness=50; Transparency=0; URL=""; Workset=10
2324963 | УПТп.png | OST_RasterImages | [8 empty] | 176.3889 | УПТп.png | a01931df-e585-4479-b230-33d72bece3da-002379e3 | a01931df-e585-4479-b230-33d72bece3da | None |  | 9494 | ЭМ | [6 empty] | Raster image | [114 empty] | 70.5556 | [179 empty] | None | Main Model | FALSE |  |  | 31998 | [81 empty] | 0 | FALSE | FALSE | TRUE | [152 empty] | 72 | D:\YanDisk\!_Ostec\Setup\Source Files\Families 2\!_Images\УПТп.png | 200 | 500
2336795 | OSTEC_UC - ЛН, ЛП - КУПТп | OST_CableTrayFitting |  |  |  |  | Крышки КУПТп и КУПТРп предназначены для защиты кабеля от воздействия атмосферных осадков, пыли, падения посторонних предметов и касания человека. Крышка прижимается к углу до характерного щелчка, не требует дополнительных элементов фиксации. На радиусной части крышки КУПТРп выполнены отгибные лепестки, предназначенные для дополнительной фиксации крышки от горизонтального сдвига. |  |  |  |  | OSTEC_UC - ЛН, ЛП - КУПТп | a01931df-e585-4479-b230-33d72bece3da-0023a81b | a01931df-e585-4479-b230-33d72bece3da | None |  | 31994 | Семейство : Соединительные детали кабельных лотков : OSTEC_UC - ЛН, ЛП - КУПТп | [6 empty] | OSTEC_UC - ЛН, ЛП - КУПТп | [55 empty] | 0 | 2W6J7VvOL4UR8mCzShpql1 | [224 empty] | КУПТп | [87 empty] | 21.1.0 | [20 empty] | 0 | [36 empty] | OSTEC | [261 empty] | OSTEC | [351 empty] | КУПТп_Name | КУПТп_PartNr | КУПТп_Type | [10 empty] | Category=[-2000700]; Color=3354798; Comments=""; Cost=0.000000000000000; Description=Толщина покрытия 11-18 микрон или 0,018 мм. Цинковое покрытие наносится конвеерным способом в агрегатах непрерывного цинкования, путём пропускания рулонной стали через ванну с расплавом цинка. Технология позволяет получить равномерный слой цинка на всей поверхности листа. При толщине металла не более 2 мм, полученный слой цинка позволяет закрывать базовый металл в местах реза и перфорации, защищая их от коррозии. Изделия с покрытием по методу Сендзимира применяются для наружного и внутреннего размещения.; Design Option=Main Model; Design Option=[-1]; Edited by=""; Export to IFC As=""; Export to IFC=0; Glow=0; IFC Predefined Type=""; IfcGUID=2W6J7VvOL4UR8mCzShpzH2; Keynote=""; Manufacturer=Ostec; Mark=""; Material Type=1; Model=""; Name=ZS - Цинкование по методу Сендзимира; Shininess=64; Smoothness=50; Transparency=0; URL=""; Workset=10 |  | 105
2336798 | OSTEC_U - ЛН, ЛП - СЛУ | OST_CableTrayFitting |  |  |  |  | Соединитель СЛУ предназначен для крепления лотков серий ЛН (ЛНМЗТ), ЛП (ЛПМЗТ) между собой. СЛУ устанавливается внутрь лотка, фиксируется винтами М6х10 и гайками М6 с буртиком. Соединители используются попарно. |  |  |  |  | OSTEC_U - ЛН, ЛП - СЛУ | a01931df-e585-4479-b230-33d72bece3da-0023a81e | a01931df-e585-4479-b230-33d72bece3da | None |  | 31991 | Семейство : Соединительные детали кабельных лотков : OSTEC_U - ЛН, ЛП - СЛУ | [6 empty] | OSTEC_U - ЛН, ЛП - СЛУ | [55 empty] | 0 | 2W6J7VvOL4UR8mCzShpql4 | [224 empty] | СЛУ | [87 empty] | 21.1.0 | [20 empty] | 0 | [36 empty] | OSTEC | [261 empty] | OSTEC | [336 empty] | ЛН, ЛП | [14 empty] | СЛУ_Name | СЛУ_PartNr | СЛУ_Type |  |  |  |  | None | [5 empty] | Category=[-2000700]; Color=3354798; Comments=""; Cost=0.000000000000000; Description=Толщина покрытия 11-18 микрон или 0,018 мм. Цинковое покрытие наносится конвеерным способом в агрегатах непрерывного цинкования, путём пропускания рулонной стали через ванну с расплавом цинка. Технология позволяет получить равномерный слой цинка на всей поверхности листа. При толщине металла не более 2 мм, полученный слой цинка позволяет закрывать базовый металл в местах реза и перфорации, защищая их от коррозии. Изделия с покрытием по методу Сендзимира применяются для наружного и внутреннего размещения.; Design Option=Main Model; Design Option=[-1]; Edited by=""; Export to IFC As=""; Export to IFC=0; Glow=0; IFC Predefined Type=""; IfcGUID=2W6J7VvOL4UR8mCzShpzH2; Keynote=""; Manufacturer=Ostec; Mark=""; Material Type=1; Model=""; Name=ZS - Цинкование по методу Сендзимира; Shininess=64; Smoothness=50; Transparency=0; URL=""; Workset=10
2336807 | OSTEC_U - ЛН, ЛП, НЛО - СПУ | OST_CableTrayFitting |  |  |  |  | Соединитель СПУ предназначен для крепления лотков серий ЛН (ЛНМЗТ), ЛП (ЛПМЗТ) между собой в местах, где срезано «быстрое соединение». СПУ устанавливается внутри лотка, фиксируется винтами М6х12 и гайками М6 с буртиком. |  |  |  |  | OSTEC_U - ЛН, ЛП, НЛО - СПУ | a01931df-e585-4479-b230-33d72bece3da-0023a827 | a01931df-e585-4479-b230-33d72bece3da | None |  | 31997 | Семейство : Соединительные детали кабельных лотков : OSTEC_U - ЛН, ЛП, НЛО - СПУ | [6 empty] | OSTEC_U - ЛН, ЛП, НЛО - СПУ | [55 empty] | 0 | 2W6J7VvOL4UR8mCzShpqlz | [224 empty] | СПУ | [87 empty] | 21.1.0 | [20 empty] | 0 | [36 empty] | OSTEC | [261 empty] | OSTEC | [351 empty] | СПУ_Name | СПУ_PartNr | СПУ_Type |  |  |  |  | None | [5 empty] | Category=[-2000700]; Color=3354798; Comments=""; Cost=0.000000000000000; Description=Толщина покрытия 11-18 микрон или 0,018 мм. Цинковое покрытие наносится конвеерным способом в агрегатах непрерывного цинкования, путём пропускания рулонной стали через ванну с расплавом цинка. Технология позволяет получить равномерный слой цинка на всей поверхности листа. При толщине металла не более 2 мм, полученный слой цинка позволяет закрывать базовый металл в местах реза и перфорации, защищая их от коррозии. Изделия с покрытием по методу Сендзимира применяются для наружного и внутреннего размещения.; Design Option=Main Model; Design Option=[-1]; Edited by=""; Export to IFC As=""; Export to IFC=0; Glow=0; IFC Predefined Type=""; IfcGUID=2W6J7VvOL4UR8mCzShpzH2; Keynote=""; Manufacturer=Ostec; Mark=""; Material Type=1; Model=""; Name=ZS - Цинкование по методу Сендзимира; Shininess=64; Smoothness=50; Transparency=0; URL=""; Workset=10
2336854 | OSTEC_U - ЛН, ЛП - СЛБ | OST_CableTrayFitting |  |  |  |  | СЛБ предназначен для соединения лотков серий ЛН (ЛНМЗТ), ЛП (ЛПМЗТ) при прямой прокладке линии с высокими нагрузками. Для надежной фиксации лотков рекомендуем использовать винты М6х10 и гайки М6 с буртиком. |  |  |  |  | OSTEC_U - ЛН, ЛП - СЛБ | a01931df-e585-4479-b230-33d72bece3da-0023a856 | a01931df-e585-4479-b230-33d72bece3da | None |  | 31992 | Семейство : Соединительные детали кабельных лотков : OSTEC_U - ЛН, ЛП - СЛБ | [6 empty] | OSTEC_U - ЛН, ЛП - СЛБ | [55 empty] | 0 | 2W6J7VvOL4UR8mCzShpqkC | [224 empty] | СЛБ | [87 empty] | 21.1.0 | [20 empty] | 0 | [36 empty] | OSTEC | [261 empty] | OSTEC | [351 empty] | СЛБ_Name | СЛБ_PartNr | СЛБ_Type | [10 empty] | Category=[-2000700]; Color=3354798; Comments=""; Cost=0.000000000000000; Description=Толщина покрытия 11-18 микрон или 0,018 мм. Цинковое покрытие наносится конвеерным способом в агрегатах непрерывного цинкования, путём пропускания рулонной стали через ванну с расплавом цинка. Технология позволяет получить равномерный слой цинка на всей поверхности листа. При толщине металла не более 2 мм, полученный слой цинка позволяет закрывать базовый металл в местах реза и перфорации, защищая их от коррозии. Изделия с покрытием по методу Сендзимира применяются для наружного и внутреннего размещения.; Design Option=Main Model; Design Option=[-1]; Edited by=""; Export to IFC As=""; Export to IFC=0; Glow=0; IFC Predefined Type=""; IfcGUID=2W6J7VvOL4UR8mCzShpzH2; Keynote=""; Manufacturer=Ostec; Mark=""; Material Type=1; Model=""; Name=ZS - Цинкование по методу Сендзимира; Shininess=64; Smoothness=50; Transparency=0; URL=""; Workset=10
2336860 | OSTEC_U - ЛН, ЛП - ПСУ | OST_CableTrayFitting |  |  |  |  | ПСУ предназначен для соединения лотков серии ЛН/ЛП толщиной металла 1 мм (в том числе в исполнении горячий цинк) между собой и с углами УПТРп, ТТРп и ХТРп. А так же для защиты кабеля в местах стыка лотка с углом. Для надежной установки лотков рекомендуем использовать винты М6х12 и гайки М6 с буртиком. |  |  |  |  | OSTEC_U - ЛН, ЛП - ПСУ | a01931df-e585-4479-b230-33d72bece3da-0023a85c | a01931df-e585-4479-b230-33d72bece3da | None |  | 31993 | Семейство : Соединительные детали кабельных лотков : OSTEC_U - ЛН, ЛП - ПСУ | [6 empty] | OSTEC_U - ЛН, ЛП - ПСУ | [55 empty] | 0 | 2W6J7VvOL4UR8mCzShpqk6 | [224 empty] | ПСУ | [87 empty] | 21.1.0 | [20 empty] | 0 | [36 empty] | OSTEC | [261 empty] | OSTEC | [351 empty] | ПСУ_Name | ПСУ_PartNr | ПСУ_Type | [10 empty] | Category=[-2000700]; Color=3354798; Comments=""; Cost=0.000000000000000; Description=Толщина покрытия 11-18 микрон или 0,018 мм. Цинковое покрытие наносится конвеерным способом в агрегатах непрерывного цинкования, путём пропускания рулонной стали через ванну с расплавом цинка. Технология позволяет получить равномерный слой цинка на всей поверхности листа. При толщине металла не более 2 мм, полученный слой цинка позволяет закрывать базовый металл в местах реза и перфорации, защищая их от коррозии. Изделия с покрытием по методу Сендзимира применяются для наружного и внутреннего размещения.; Design Option=Main Model; Design Option=[-1]; Edited by=""; Export to IFC As=""; Export to IFC=0; Glow=0; IFC Predefined Type=""; IfcGUID=2W6J7VvOL4UR8mCzShpzH2; Keynote=""; Manufacturer=Ostec; Mark=""; Material Type=1; Model=""; Name=ZS - Цинкование по методу Сендзимира; Shininess=64; Smoothness=50; Transparency=0; URL=""; Workset=10
2336872 | x_OSTEC_C - ЛН, ЛП - Соединение | OST_CableTrayFitting | [9 empty] | x_OSTEC_C - ЛН, ЛП - Соединение | a01931df-e585-4479-b230-33d72bece3da-0023a868 | a01931df-e585-4479-b230-33d72bece3da | None |  | 31996 | Семейство : Соединительные детали кабельных лотков : x_OSTEC_C - ЛН, ЛП - Соединение | [6 empty] | x_OSTEC_C - ЛН, ЛП - Соединение | [55 empty] | 0 | 2W6J7VvOL4UR8mCzShpqko | [333 empty] | 0 | [252 empty] | Category=[-2000700]; Color=176; Comments=""; Cost=0.000000000000000; Description=""; Design Option=Main Model; Design Option=[-1]; Edited by=""; Export to IFC As=""; Export to IFC=0; Glow=0; IFC Predefined Type=""; IfcGUID=18RMst4L14O9GhaKx6glAp; Keynote=""; Manufacturer=""; Mark=""; Model=""; Name=Красный; Shininess=64; Smoothness=50; Transparency=0; URL=""; Workset=10 | [45 empty] | OSTEC | [358 empty] | None
2336880 | ● OSTEC_Сообщение | OST_CableTrayFitting | [9 empty] | ● OSTEC_Сообщение | a01931df-e585-4479-b230-33d72bece3da-0023a870 | a01931df-e585-4479-b230-33d72bece3da | None |  | 31995 | Семейство : Соединительные детали кабельных лотков : ● OSTEC_Сообщение | [6 empty] | ● OSTEC_Сообщение | [55 empty] | 0 | 2W6J7VvOL4UR8mCzShpqkg | [333 empty] | 0 | [36 empty] | OSTEC | [215 empty] | Category=[-2000700]; Color=176; Comments=""; Cost=0.000000000000000; Description=""; Design Option=Main Model; Design Option=[-1]; Edited by=""; Export to IFC As=""; Export to IFC=0; Glow=0; IFC Predefined Type=""; IfcGUID=18RMst4L14O9GhaKx6glAp; Keynote=""; Manufacturer=""; Mark=""; Model=""; Name=Красный; Shininess=64; Smoothness=50; Transparency=0; URL=""; Workset=10 | [13 empty] | ---
2337094 |  | OST_PreviewLegendComponents | [10 empty] | a01931df-e585-4479-b230-33d72bece3da-0023a946 | a01931df-e585-4479-b230-33d72bece3da | Main Model |  | 9494 | ЭМ
2337726 | ZS - Цинкование по методу Сендзимера | OST_CableTrayFitting |  |  |  |  | Угол УПТп предназначен для создания плавного поворота кабельной трассы в горизонтальной плоскости. Для установки используйте соединители СЛУ либо СПУ, винты М6х10 и гайки М6 с буртиком. Крышка КУПТп поставляется отдельно. |  |  |  |  | ZS - Цинкование по методу Сендзимера | a01931df-e585-4479-b230-33d72bece3da-0023abbe | a01931df-e585-4479-b230-33d72bece3da | None |  | 31998 | Семейство : Соединительные детали кабельных лотков : OSTEC_CLH - ЛН, ЛП - УПТп - Угол горизонтальный | [6 empty] | OSTEC_CLH - ЛН, ЛП - УПТп - Угол горизонтальный | [55 empty] | 0 | 2W6J7VvOL4UR8mCzShpqXa | [224 empty] | УПТп | [87 empty] | 21.1.0 | [20 empty] | 0 | [36 empty] | OSTEC | [215 empty] | Category=[-2000700]; Color=176; Comments=""; Cost=0.000000000000000; Description=""; Design Option=Main Model; Design Option=[-1]; Edited by=""; Export to IFC As=""; Export to IFC=0; Glow=0; IFC Predefined Type=""; IfcGUID=18RMst4L14O9GhaKx6glAp; Keynote=""; Manufacturer=""; Mark=""; Model=""; Name=Красный; Shininess=64; Smoothness=50; Transparency=0; URL=""; Workset=10 | [45 empty] | OSTEC | [336 empty] | ЛН, ЛП, ЛНС, ЛПС | ZS | 1 | [12 empty] | УПТп_Name | УПТп_PartNr | УПТп_Type | ZS - Цинкование по методу Сендзимира |  |  |  | УПТп.png | [5 empty] | Category=[-2000700]; Color=3354798; Comments=""; Cost=0.000000000000000; Description=Толщина покрытия 11-18 микрон или 0,018 мм. Цинковое покрытие наносится конвеерным способом в агрегатах непрерывного цинкования, путём пропускания рулонной стали через ванну с расплавом цинка. Технология позволяет получить равномерный слой цинка на всей поверхности листа. При толщине металла не более 2 мм, полученный слой цинка позволяет закрывать базовый металл в местах реза и перфорации, защищая их от коррозии. Изделия с покрытием по методу Сендзимира применяются для наружного и внутреннего размещения.; Design Option=Main Model; Design Option=[-1]; Edited by=""; Export to IFC As=""; Export to IFC=0; Glow=0; IFC Predefined Type=""; IfcGUID=2W6J7VvOL4UR8mCzShpzH2; Keynote=""; Manufacturer=Ostec; Mark=""; Material Type=1; Model=""; Name=ZS - Цинкование по методу Сендзимира; Shininess=64; Smoothness=50; Transparency=0; URL=""; Workset=10 |  | 100
2337728 | RAL - Порошковая покраска | OST_CableTrayFitting |  |  |  |  | Угол УПТп предназначен для создания плавного поворота кабельной трассы в горизонтальной плоскости. Для установки используйте соединители СЛУ либо СПУ, винты М6х10 и гайки М6 с буртиком. Крышка КУПТп поставляется отдельно. |  |  |  |  | RAL - Порошковая покраска | a01931df-e585-4479-b230-33d72bece3da-0023abc0 | a01931df-e585-4479-b230-33d72bece3da | None |  | 31998 | Семейство : Соединительные детали кабельных лотков : OSTEC_CLH - ЛН, ЛП - УПТп - Угол горизонтальный | [6 empty] | OSTEC_CLH - ЛН, ЛП - УПТп - Угол горизонтальный | [55 empty] | 0 | 2W6J7VvOL4UR8mCzShpqWQ | [224 empty] | УПТп | [87 empty] | 21.1.0 | [20 empty] | 0 | [36 empty] | OSTEC | [215 empty] | Category=[-2000700]; Color=176; Comments=""; Cost=0.000000000000000; Description=""; Design Option=Main Model; Design Option=[-1]; Edited by=""; Export to IFC As=""; Export to IFC=0; Glow=0; IFC Predefined Type=""; IfcGUID=18RMst4L14O9GhaKx6glAp; Keynote=""; Manufacturer=""; Mark=""; Model=""; Name=Красный; Shininess=64; Smoothness=50; Transparency=0; URL=""; Workset=10 | [45 empty] | OSTEC | [336 empty] | ЛН, ЛП, ЛНС, ЛПС | RAL | 4 | [12 empty] | УПТп_Name | УПТп_PartNr | УПТп_Type | RAL - Порошковая покраска |  |  |  | УПТп.png |  |  |  |  | Category=[-2000700]; Color=9071750; Comments=""; Cost=0.000000000000000; Description=Толщина покрытия около 1,5 мм. Покраска лотков производится порошковыми составами. Применяется в декоративных целях и для дополнительной защиты лотков и монтажной системы. По предварительному заказу возможна покраска в соответствии с гаммой цветов RAL.; Design Option=Main Model; Design Option=[-1]; Edited by=""; Export to IFC As=""; Export to IFC=0; Glow=0; IFC Predefined Type=""; IfcGUID=2W6J7VvOL4UR8mCzShpzHD; Keynote=""; Manufacturer=Ostec; Mark=""; Material Type=1; Model=""; Name=RAL - Порошковая покраска; Shininess=64; Smoothness=50; Transparency=0; URL=""; Workset=10 |  |  | 100
2337850 |  | OST_CableTrayFitting |  |  |  |  | Соединитель СЛУИ предназначен для организации поворота кабельной трассы под различным углом. СЛУИ устанавливается внутрь лотка, фиксируется винтами М6х10 и гайками М6 с буртиком. СЛУИ используются попарно. |  |  |  |  | OSTEC_U - ЛН, ЛП - СЛУИ | a01931df-e585-4479-b230-33d72bece3da-0023ac3a | a01931df-e585-4479-b230-33d72bece3da | None |  | 31968 | Семейство : Соединительные детали кабельных лотков : OSTEC_U - ЛН, ЛП - СЛУИ | [6 empty] | OSTEC_U - ЛН, ЛП - СЛУИ | [55 empty] | 0 | 2W6J7VvOL4UR8mCzShpq$W | [180 empty] | 0 | [43 empty] | СЛУИ | [87 empty] | 21.1.0 | [20 empty] | 0 | [36 empty] | OSTEC | [261 empty] | OSTEC | [351 empty] | СЛУИ_Name | СЛУИ_PartNr | СЛУИ_Type
2337860 |  | OST_CableTrayFitting |  |  |  |  | Соединитель СЛУИ предназначен для организации поворота кабельной трассы под различным углом. СЛУИ устанавливается внутрь лотка, фиксируется винтами М6х10 и гайками М6 с буртиком. СЛУИ используются попарно. |  |  |  |  | OSTEC_U - ЛН, ЛП - СЛУИ | a01931df-e585-4479-b230-33d72bece3da-0023ac44 | a01931df-e585-4479-b230-33d72bece3da | None |  | 31968 | Семейство : Соединительные детали кабельных лотков : OSTEC_U - ЛН, ЛП - СЛУИ | [6 empty] | OSTEC_U - ЛН, ЛП - СЛУИ | [55 empty] | 0 | 2W6J7VvOL4UR8mCzShpq_U | [180 empty] | 0 | [43 empty] | СЛУИ | [87 empty] | 21.1.0 | [20 empty] | 0 | [36 empty] | OSTEC | [261 empty] | OSTEC | [351 empty] | СЛУИ_Name | СЛУИ_PartNr | СЛУИ_Type
2337871 |  | OST_CableTrayFitting |  |  |  |  | Соединитель СЛУИ предназначен для организации поворота кабельной трассы под различным углом. СЛУИ устанавливается внутрь лотка, фиксируется винтами М6х10 и гайками М6 с буртиком. СЛУИ используются попарно. |  |  |  |  | ZS - Цинкование по методу Сендзимера | a01931df-e585-4479-b230-33d72bece3da-0023ac4f | a01931df-e585-4479-b230-33d72bece3da | None |  | 31973 | Семейство : Соединительные детали кабельных лотков : OSTEC_CLH - ЛН, ЛП - СЛУИ - Угол горизонтальный | [6 empty] | OSTEC_CLH - ЛН, ЛП - СЛУИ - Угол горизонтальный | [55 empty] | 0 | 2W6J7VvOL4UR8mCzShpq_L | [224 empty] | СЛУИ | [87 empty] | 21.1.0 | [20 empty] | 0 | [88 empty] | Cable Trays and Horizontal Racks | 23.80.30.17.17 | [208 empty] | OSTEC | [336 empty] | ЛН, ЛП | ZS | 1 | [15 empty] | ZS - Цинкование по методу Сендзимира |  |  |  | СЛУИ.png | VAR |  | 0.9 | 1 |  | Category=[-2000700]; Color=3354798; Comments=""; Cost=0.000000000000000; Description=Толщина покрытия 11-18 микрон или 0,018 мм. Цинковое покрытие наносится конвеерным способом в агрегатах непрерывного цинкования, путём пропускания рулонной стали через ванну с расплавом цинка. Технология позволяет получить равномерный слой цинка на всей поверхности листа. При толщине металла не более 2 мм, полученный слой цинка позволяет закрывать базовый металл в местах реза и перфорации, защищая их от коррозии. Изделия с покрытием по методу Сендзимира применяются для наружного и внутреннего размещения.; Design Option=Main Model; Design Option=[-1]; Edited by=""; Export to IFC As=""; Export to IFC=0; Glow=0; IFC Predefined Type=""; IfcGUID=2W6J7VvOL4UR8mCzShpzH2; Keynote=""; Manufacturer=Ostec; Mark=""; Material Type=1; Model=""; Name=ZS - Цинкование по методу Сендзимира; Shininess=64; Smoothness=50; Transparency=0; URL=""; Workset=10
2338078 |  | OST_CableTrayFitting | [9 empty] | Переход канального лотка | a01931df-e585-4479-b230-33d72bece3da-0023ad1e | a01931df-e585-4479-b230-33d72bece3da | None |  | 31961 | Семейство : Соединительные детали кабельных лотков : Переход канального лотка | [6 empty] | Переход канального лотка | [55 empty] | 0 | 2W6J7VvOL4UR8mCzShpqx4 | [333 empty] | 0 | [88 empty] | Cable Trays and Horizontal Racks | 23.80.30.17.17 | [208 empty] | OSTEC | [336 empty] | ЛН, ЛП, УЛ, ПЛ |  | 0
2338124 |  | OST_CableTrayFitting |  |  |  |  | Соединитель СЛУ предназначен для крепления лотков серий ЛН (ЛНМЗТ), ЛП (ЛПМЗТ) между собой. СЛУ устанавливается внутрь лотка, фиксируется винтами М6х10 и гайками М6 с буртиком. Соединители используются попарно. |  |  |  |  | OSTEC_U - ЛН, ЛП - СЛУ | a01931df-e585-4479-b230-33d72bece3da-0023ad4c | a01931df-e585-4479-b230-33d72bece3da | None |  | 31991 | Семейство : Соединительные детали кабельных лотков : OSTEC_U - ЛН, ЛП - СЛУ | [6 empty] | OSTEC_U - ЛН, ЛП - СЛУ | [55 empty] | 0 | 2W6J7VvOL4UR8mCzShpqwM | [224 empty] | СЛУ | [87 empty] | 21.1.0 | [20 empty] | 0 | [36 empty] | OSTEC | [261 empty] | OSTEC | [336 empty] | ЛН, ЛП | [14 empty] | СЛУ_Name | СЛУ_PartNr | СЛУ_Type |  |  |  |  | None | [5 empty] | Category=[-2000700]; Color=3354798; Comments=""; Cost=0.000000000000000; Description=Толщина покрытия 11-18 микрон или 0,018 мм. Цинковое покрытие наносится конвеерным способом в агрегатах непрерывного цинкования, путём пропускания рулонной стали через ванну с расплавом цинка. Технология позволяет получить равномерный слой цинка на всей поверхности листа. При толщине металла не более 2 мм, полученный слой цинка позволяет закрывать базовый металл в местах реза и перфорации, защищая их от коррозии. Изделия с покрытием по методу Сендзимира применяются для наружного и внутреннего размещения.; Design Option=Main Model; Design Option=[-1]; Edited by=""; Export to IFC As=""; Export to IFC=0; Glow=0; IFC Predefined Type=""; IfcGUID=2W6J7VvOL4UR8mCzShpzH2; Keynote=""; Manufacturer=Ostec; Mark=""; Material Type=1; Model=""; Name=ZS - Цинкование по методу Сендзимира; Shininess=64; Smoothness=50; Transparency=0; URL=""; Workset=10
2338139 |  | OST_CableTrayFitting | [9 empty] | x_OSTEC_C - ЛН, ЛП - Соединение | a01931df-e585-4479-b230-33d72bece3da-0023ad5b | a01931df-e585-4479-b230-33d72bece3da | None |  | 31996 | Семейство : Соединительные детали кабельных лотков : x_OSTEC_C - ЛН, ЛП - Соединение | [6 empty] | x_OSTEC_C - ЛН, ЛП - Соединение | [55 empty] | 0 | 2W6J7VvOL4UR8mCzShpqw1 | [333 empty] | 0 | [252 empty] | Category=[-2000700]; Color=176; Comments=""; Cost=0.000000000000000; Description=""; Design Option=Main Model; Design Option=[-1]; Edited by=""; Export to IFC As=""; Export to IFC=0; Glow=0; IFC Predefined Type=""; IfcGUID=18RMst4L14O9GhaKx6glAp; Keynote=""; Manufacturer=""; Mark=""; Model=""; Name=Красный; Shininess=64; Smoothness=50; Transparency=0; URL=""; Workset=10 | [45 empty] | OSTEC | [358 empty] | None
2338140 |  | OST_CableTrayFitting | [9 empty] | x_OSTEC_C - ЛН, ЛП - Соединение | a01931df-e585-4479-b230-33d72bece3da-0023ad5c | a01931df-e585-4479-b230-33d72bece3da | None |  | 31996 | Семейство : Соединительные детали кабельных лотков : x_OSTEC_C - ЛН, ЛП - Соединение | [6 empty] | x_OSTEC_C - ЛН, ЛП - Соединение | [55 empty] | 0 | 2W6J7VvOL4UR8mCzShpqw6 | [333 empty] | 0 | [252 empty] | Category=[-2000700]; Color=176; Comments=""; Cost=0.000000000000000; Description=""; Design Option=Main Model; Design Option=[-1]; Edited by=""; Export to IFC As=""; Export to IFC=0; Glow=0; IFC Predefined Type=""; IfcGUID=18RMst4L14O9GhaKx6glAp; Keynote=""; Manufacturer=""; Mark=""; Model=""; Name=Красный; Shininess=64; Smoothness=50; Transparency=0; URL=""; Workset=10 | [45 empty] | OSTEC | [358 empty] | None
2338177 | УСП.png | OST_RasterImages | [8 empty] | 162.2778 | УСП.png | a01931df-e585-4479-b230-33d72bece3da-0023ad81 | a01931df-e585-4479-b230-33d72bece3da | None |  | 9494 | ЭМ | [6 empty] | Raster image | [114 empty] | 56.4444 | [179 empty] | None | Main Model | FALSE |  |  | 32007 | [81 empty] | 0 | FALSE | FALSE | TRUE | [152 empty] | 72 | D:\YanDisk\!_Ostec\Setup\Source Files\Families 2\!_Images\УСП.png | 160 | 460
2344226 | OSTEC_UC - ЛН, ЛП - КУСП | OST_CableTrayFitting |  |  |  |  | Крышки КУСП предназначены для защиты кабеля от воздействия атмосферных осадков, пыли, падения посторонних предметов и касания человека. Крышка прижимается к соединителю до характерного щелчка, не требует дополнительных элементов фиксации. |  |  |  |  | OSTEC_UC - ЛН, ЛП - КУСП | a01931df-e585-4479-b230-33d72bece3da-0023c522 | a01931df-e585-4479-b230-33d72bece3da | None |  | 32003 | Семейство : Соединительные детали кабельных лотков : OSTEC_UC - ЛН, ЛП - КУСП | [6 empty] | OSTEC_UC - ЛН, ЛП - КУСП | [55 empty] | 0 | 2W6J7VvOL4UR8mCzShpoRu | [224 empty] | КУСП | [87 empty] | 21.1.0 | [20 empty] | 0 | [36 empty] | OSTEC | [261 empty] | OSTEC | [351 empty] | КУСП_Name | КУСП_PartNr | КУСП_Type | [10 empty] | Category=[-2000700]; Color=3354798; Comments=""; Cost=0.000000000000000; Description=Толщина покрытия 11-18 микрон или 0,018 мм. Цинковое покрытие наносится конвеерным способом в агрегатах непрерывного цинкования, путём пропускания рулонной стали через ванну с расплавом цинка. Технология позволяет получить равномерный слой цинка на всей поверхности листа. При толщине металла не более 2 мм, полученный слой цинка позволяет закрывать базовый металл в местах реза и перфорации, защищая их от коррозии. Изделия с покрытием по методу Сендзимира применяются для наружного и внутреннего размещения.; Design Option=Main Model; Design Option=[-1]; Edited by=""; Export to IFC As=""; Export to IFC=0; Glow=0; IFC Predefined Type=""; IfcGUID=2W6J7VvOL4UR8mCzShpzH2; Keynote=""; Manufacturer=Ostec; Mark=""; Material Type=1; Model=""; Name=ZS - Цинкование по методу Сендзимира; Shininess=64; Smoothness=50; Transparency=0; URL=""; Workset=10 |  | 100
2344362 |  | OST_PreviewLegendComponents | [10 empty] | a01931df-e585-4479-b230-33d72bece3da-0023c5aa | a01931df-e585-4479-b230-33d72bece3da | Main Model |  | 9494 | ЭМ
2344545 | ZS - Цинкование по методу Сендзимера | OST_CableTrayFitting |  |  |  |  | Угловой соединитель УСП предназначен для создания плавного поворота кабельной трассы в горизонтальной плоскости. Для надежной фиксации УСП рекомендуем использовать винты М6х10 и гайки М6 с буртиком. |  |  |  |  | ZS - Цинкование по методу Сендзимера | a01931df-e585-4479-b230-33d72bece3da-0023c661 | a01931df-e585-4479-b230-33d72bece3da | None |  | 32007 | Семейство : Соединительные детали кабельных лотков : OSTEC_CLH - ЛН, ЛП - УСП - Угол горизонтальный | [6 empty] | OSTEC_CLH - ЛН, ЛП - УСП - Угол горизонтальный | [55 empty] | 0 | 2W6J7VvOL4UR8mCzShpoMx | [224 empty] | УСП | [87 empty] | 21.1.0 | [20 empty] | 0 | [36 empty] | OSTEC | [261 empty] | OSTEC | [336 empty] | ЛН, ЛП | ZS | 1 | [12 empty] | УСП_Name | УСП_PartNr | УСП_Type | ZS - Цинкование по методу Сендзимира |  |  |  | УСП.png | [5 empty] | Category=[-2000700]; Color=3354798; Comments=""; Cost=0.000000000000000; Description=Толщина покрытия 11-18 микрон или 0,018 мм. Цинковое покрытие наносится конвеерным способом в агрегатах непрерывного цинкования, путём пропускания рулонной стали через ванну с расплавом цинка. Технология позволяет получить равномерный слой цинка на всей поверхности листа. При толщине металла не более 2 мм, полученный слой цинка позволяет закрывать базовый металл в местах реза и перфорации, защищая их от коррозии. Изделия с покрытием по методу Сендзимира применяются для наружного и внутреннего размещения.; Design Option=Main Model; Design Option=[-1]; Edited by=""; Export to IFC As=""; Export to IFC=0; Glow=0; IFC Predefined Type=""; IfcGUID=2W6J7VvOL4UR8mCzShpzH2; Keynote=""; Manufacturer=Ostec; Mark=""; Material Type=1; Model=""; Name=ZS - Цинкование по методу Сендзимира; Shininess=64; Smoothness=50; Transparency=0; URL=""; Workset=10 |  | 100
2344547 | RAL - Порошковая покраска | OST_CableTrayFitting |  |  |  |  | Угловой соединитель УСП предназначен для создания плавного поворота кабельной трассы в горизонтальной плоскости. Для надежной фиксации УСП рекомендуем использовать винты М6х10 и гайки М6 с буртиком. |  |  |  |  | RAL - Порошковая покраска | a01931df-e585-4479-b230-33d72bece3da-0023c663 | a01931df-e585-4479-b230-33d72bece3da | None |  | 32007 | Семейство : Соединительные детали кабельных лотков : OSTEC_CLH - ЛН, ЛП - УСП - Угол горизонтальный | [6 empty] | OSTEC_CLH - ЛН, ЛП - УСП - Угол горизонтальный | [55 empty] | 0 | 2W6J7VvOL4UR8mCzShpoMv | [224 empty] | УСП | [87 empty] | 21.1.0 | [20 empty] | 0 | [36 empty] | OSTEC | [261 empty] | OSTEC | [336 empty] | ЛН, ЛП | RAL | 4 | [12 empty] | УСП_Name | УСП_PartNr | УСП_Type | RAL - Порошковая покраска |  |  |  | УСП.png |  |  |  |  | Category=[-2000700]; Color=9071750; Comments=""; Cost=0.000000000000000; Description=Толщина покрытия около 1,5 мм. Покраска лотков производится порошковыми составами. Применяется в декоративных целях и для дополнительной защиты лотков и монтажной системы. По предварительному заказу возможна покраска в соответствии с гаммой цветов RAL.; Design Option=Main Model; Design Option=[-1]; Edited by=""; Export to IFC As=""; Export to IFC=0; Glow=0; IFC Predefined Type=""; IfcGUID=2W6J7VvOL4UR8mCzShpzHD; Keynote=""; Manufacturer=Ostec; Mark=""; Material Type=1; Model=""; Name=RAL - Порошковая покраска; Shininess=64; Smoothness=50; Transparency=0; URL=""; Workset=10 |  |  | 100
2344582 | ПГР.png | OST_RasterImages | [8 empty] | 123.4722 | ПГР.png | a01931df-e585-4479-b230-33d72bece3da-0023c686 | a01931df-e585-4479-b230-33d72bece3da | None |  | 9494 | ЭМ | [6 empty] | Raster image | [114 empty] | 42.3333 | [179 empty] | None | Main Model | FALSE |  |  | 32014 | [81 empty] | 0 | FALSE | FALSE | TRUE | [152 empty] | 72 | D:\Ostec\Images\ПГР.png | 120 | 350 | [410 empty] | Cable Trays and Horizontal Racks | 23.80.30.17.17
2351455 | OSTEC_UC - ЛН, ЛП, УЛ - КПГР | OST_CableTrayFitting |  |  |  |  | Крышка КПГР предназначена для защиты кабеля от воздействия атмосферных осадков, пыли, падения посторонних предметов и касания человека. Метизы, необходимые для создания необходимого угла поворота, входят в комплект. Крышка крепится к повороту при помощи винтов с подголовником М6х12 и гайки М6 с буртиком. |  |  |  |  | OSTEC_UC - ЛН, ЛП, УЛ - КПГР | a01931df-e585-4479-b230-33d72bece3da-0023e15f | a01931df-e585-4479-b230-33d72bece3da | None |  | 32013 | Семейство : Соединительные детали кабельных лотков : OSTEC_UC - ЛН, ЛП, УЛ - КПГР | [6 empty] | OSTEC_UC - ЛН, ЛП, УЛ - КПГР | [55 empty] | 0 | 2W6J7VvOL4UR8mCzShpmA5 | [224 empty] | КПГР | [87 empty] | 21.1.0 | [20 empty] | 0 | [36 empty] | OSTEC | [51 empty] | Cable Trays and Horizontal Racks | 23.80.30.17.17 | [208 empty] | OSTEC | [351 empty] | КПГР_Name | КПГР_PartNr | КПГР_Type |  |  |  |  | None |  | КПГР_Id |  |  |  | Category=[-2000700]; Color=3354798; Comments=""; Cost=0.000000000000000; Description=Толщина покрытия 11-18 микрон или 0,018 мм. Цинковое покрытие наносится конвеерным способом в агрегатах непрерывного цинкования, путём пропускания рулонной стали через ванну с расплавом цинка. Технология позволяет получить равномерный слой цинка на всей поверхности листа. При толщине металла не более 2 мм, полученный слой цинка позволяет закрывать базовый металл в местах реза и перфорации, защищая их от коррозии. Изделия с покрытием по методу Сендзимира применяются для наружного и внутреннего размещения.; Design Option=Main Model; Design Option=[-1]; Edited by=""; Export to IFC As=""; Export to IFC=0; Glow=0; IFC Predefined Type=""; IfcGUID=2W6J7VvOL4UR8mCzShpzH2; Keynote=""; Manufacturer=Ostec; Mark=""; Material Type=1; Model=""; Name=ZS - Цинкование по методу Сендзимира; Shininess=64; Smoothness=50; Transparency=0; URL=""; Workset=10
2351566 |  | OST_PreviewLegendComponents | [10 empty] | a01931df-e585-4479-b230-33d72bece3da-0023e1ce | a01931df-e585-4479-b230-33d72bece3da | Main Model |  | 9494 | ЭМ
2351778 | RAL - Порошковая покраска | OST_CableTrayFitting |  |  |  |  | Поворот ПГР предназначен для создания плавного регулируемого поворота кабельной трассы в горизонтальной плоскости на угол от 30° до 90° (необходимые метизы входят в комплект). В местах крепления поворота и лотка используются винты с подголовником М6х12 и гайки М6 с буртиком. Крышка к повороту поставляется отдельно. |  |  |  |  | RAL - Порошковая покраска | a01931df-e585-4479-b230-33d72bece3da-0023e2a2 | a01931df-e585-4479-b230-33d72bece3da | None |  | 32014 | Семейство : Соединительные детали кабельных лотков : OSTEC_CLH - ЛН, ЛП, УЛ - ПГР - Угол горизонтальный | [6 empty] | OSTEC_CLH - ЛН, ЛП, УЛ - ПГР - Угол горизонтальный | [55 empty] | 0 | 2W6J7VvOL4UR8mCzShpm5u | [224 empty] | ПГР | [87 empty] | 21.1.0 | [20 empty] | 0 | [36 empty] | OSTEC | [51 empty] | Cable Trays and Horizontal Racks | 23.80.30.17.17 | [208 empty] | OSTEC | [336 empty] | ЛН, ЛП, УЛ | RAL | 4 | [12 empty] | ПГР_Name | ПГР_PartNr | ПГР_Type | RAL - Порошковая покраска |  |  |  | ПГР.png | VAR | ПГР_Id |  |  | Category=[-2000700]; Color=9071750; Comments=""; Cost=0.000000000000000; Description=Толщина покрытия около 1,5 мм. Покраска лотков производится порошковыми составами. Применяется в декоративных целях и для дополнительной защиты лотков и монтажной системы. По предварительному заказу возможна покраска в соответствии с гаммой цветов RAL.; Design Option=Main Model; Design Option=[-1]; Edited by=""; Export to IFC As=""; Export to IFC=0; Glow=0; IFC Predefined Type=""; IfcGUID=2W6J7VvOL4UR8mCzShpzHD; Keynote=""; Manufacturer=Ostec; Mark=""; Material Type=1; Model=""; Name=RAL - Порошковая покраска; Shininess=64; Smoothness=50; Transparency=0; URL=""; Workset=10
2351780 | ZS - Цинкование по методу Сендзимера | OST_CableTrayFitting |  |  |  |  | Поворот ПГР предназначен для создания плавного регулируемого поворота кабельной трассы в горизонтальной плоскости на угол от 30° до 90° (необходимые метизы входят в комплект). В местах крепления поворота и лотка используются винты с подголовником М6х12 и гайки М6 с буртиком. Крышка к повороту поставляется отдельно. |  |  |  |  | ZS - Цинкование по методу Сендзимера | a01931df-e585-4479-b230-33d72bece3da-0023e2a4 | a01931df-e585-4479-b230-33d72bece3da | None |  | 32014 | Семейство : Соединительные детали кабельных лотков : OSTEC_CLH - ЛН, ЛП, УЛ - ПГР - Угол горизонтальный | [6 empty] | OSTEC_CLH - ЛН, ЛП, УЛ - ПГР - Угол горизонтальный | [55 empty] | 0 | 2W6J7VvOL4UR8mCzShpm5_ | [224 empty] | ПГР | [87 empty] | 21.1.0 | [20 empty] | 0 | [36 empty] | OSTEC | [51 empty] | Cable Trays and Horizontal Racks | 23.80.30.17.17 | [208 empty] | OSTEC | [336 empty] | ЛН, ЛП, УЛ | ZS | 1 | [12 empty] | ПГР_Name | ПГР_PartNr | ПГР_Type | ZS - Цинкование по методу Сендзимира |  |  |  | ПГР.png | VAR | ПГР_Id |  |  |  | Category=[-2000700]; Color=3354798; Comments=""; Cost=0.000000000000000; Description=Толщина покрытия 11-18 микрон или 0,018 мм. Цинковое покрытие наносится конвеерным способом в агрегатах непрерывного цинкования, путём пропускания рулонной стали через ванну с расплавом цинка. Технология позволяет получить равномерный слой цинка на всей поверхности листа. При толщине металла не более 2 мм, полученный слой цинка позволяет закрывать базовый металл в местах реза и перфорации, защищая их от коррозии. Изделия с покрытием по методу Сендзимира применяются для наружного и внутреннего размещения.; Design Option=Main Model; Design Option=[-1]; Edited by=""; Export to IFC As=""; Export to IFC=0; Glow=0; IFC Predefined Type=""; IfcGUID=2W6J7VvOL4UR8mCzShpzH2; Keynote=""; Manufacturer=Ostec; Mark=""; Material Type=1; Model=""; Name=ZS - Цинкование по методу Сендзимира; Shininess=64; Smoothness=50; Transparency=0; URL=""; Workset=10
2351782 | G - Горячее цинкование | OST_CableTrayFitting |  |  |  |  | Поворот ПГР предназначен для создания плавного регулируемого поворота кабельной трассы в горизонтальной плоскости на угол от 30° до 90° (необходимые метизы входят в комплект). В местах крепления поворота и лотка используются винты с подголовником М6х12 и гайки М6 с буртиком. Крышка к повороту поставляется отдельно. |  |  |  |  | G - Горячее цинкование | a01931df-e585-4479-b230-33d72bece3da-0023e2a6 | a01931df-e585-4479-b230-33d72bece3da | None |  | 32014 | Семейство : Соединительные детали кабельных лотков : OSTEC_CLH - ЛН, ЛП, УЛ - ПГР - Угол горизонтальный | [6 empty] | OSTEC_CLH - ЛН, ЛП, УЛ - ПГР - Угол горизонтальный | [55 empty] | 0 | 2W6J7VvOL4UR8mCzShpm5y | [224 empty] | ПГР | [87 empty] | 21.1.0 | [20 empty] | 0 | [36 empty] | OSTEC | [51 empty] | Cable Trays and Horizontal Racks | 23.80.30.17.17 | [208 empty] | OSTEC | [336 empty] | ЛН, ЛП, УЛ | G | 2 | [12 empty] | ПГР_Name | ПГР_PartNr | ПГР_Type | G - Горячее цинкование |  |  |  | ПГР.png | VAR | ПГР_Id |  |  |  |  | Category=[-2000700]; Color=7570187; Comments=""; Cost=0.000000000000000; Description=Толщина покрытия от 40 до 150 микрон или 0,150 мм. Покрытие наносится путем погружения подготовленного изделия в ванну с расплавленным цинком. Полученное цинковое покрытие защищает базовый металл от воздействия агрессивных сред и механических воздействий. Горячее цинкование увеличивает срок эксплуатации изделий до 50 лет. Лотки горячего цинкования применяются для наружного размещения в любых климатических условиях и агрессивных средах.; Design Option=Main Model; Design Option=[-1]; Edited by=""; Export to IFC As=""; Export to IFC=0; Glow=0; IFC Predefined Type=""; IfcGUID=2W6J7VvOL4UR8mCzShpxfZ; Keynote=""; Manufacturer=Ostec; Mark=""; Material Type=1; Model=""; Name=G - Горячее цинкование; Shininess=64; Smoothness=50; Transparency=0; URL=""; Workset=10
2351784 | S - Нержавеющая сталь | OST_CableTrayFitting |  |  |  |  | Поворот ПГР предназначен для создания плавного регулируемого поворота кабельной трассы в горизонтальной плоскости на угол от 30° до 90° (необходимые метизы входят в комплект). В местах крепления поворота и лотка используются винты с подголовником М6х12 и гайки М6 с буртиком. Крышка к повороту поставляется отдельно. |  |  |  |  | S - Нержавеющая сталь | a01931df-e585-4479-b230-33d72bece3da-0023e2a8 | a01931df-e585-4479-b230-33d72bece3da | None |  | 32014 | Семейство : Соединительные детали кабельных лотков : OSTEC_CLH - ЛН, ЛП, УЛ - ПГР - Угол горизонтальный | [6 empty] | OSTEC_CLH - ЛН, ЛП, УЛ - ПГР - Угол горизонтальный | [55 empty] | 0 | 2W6J7VvOL4UR8mCzShpm5o | [224 empty] | ПГР | [87 empty] | 21.1.0 | [20 empty] | 0 | [36 empty] | OSTEC | [51 empty] | Cable Trays and Horizontal Racks | 23.80.30.17.17 | [208 empty] | OSTEC | [336 empty] | ЛН, ЛП, УЛ | S | 3 | [12 empty] | ПГР_Name | ПГР_PartNr | ПГР_Type | S - Нержавеющая сталь |  |  | Category=[-2000700]; Color=8672264; Comments=""; Cost=0.000000000000000; Description=Изделия, выполненные из нержавеющей стали, позволяют разместить трассу в любых климатических условиях и агрессивных средах. Лотки из нержавеющей стали применяются для наружного и внутреннего размещения в тяжелых условиях эксплуатации.; Design Option=Main Model; Design Option=[-1]; Edited by=""; Export to IFC As=""; Export to IFC=0; Glow=0; IFC Predefined Type=""; IfcGUID=2W6J7VvOL4UR8mCzShpzH3; Keynote=""; Manufacturer=Ostec; Mark=""; Material Type=1; Model=""; Name=S - Нержавеющая сталь; Shininess=64; Smoothness=50; Transparency=0; URL=""; Workset=10 | ПГР.png | VAR | ПГР_Id
2351822 |  | OST_CableTrayFitting |  |  |  |  | Поворот ПГР предназначен для создания плавного регулируемого поворота кабельной трассы в горизонтальной плоскости на угол от 30° до 90° (необходимые метизы входят в комплект). В местах крепления поворота и лотка используются винты с подголовником М6х12 и гайки М6 с буртиком. Крышка к повороту поставляется отдельно. |  |  |  |  | ZS - Цинкование по методу Сендзимера | a01931df-e585-4479-b230-33d72bece3da-0023e2ce | a01931df-e585-4479-b230-33d72bece3da | None |  | 32014 | Семейство : Соединительные детали кабельных лотков : OSTEC_CLH - ЛН, ЛП, УЛ - ПГР - Угол горизонтальный | [6 empty] | OSTEC_CLH - ЛН, ЛП, УЛ - ПГР - Угол горизонтальный | [55 empty] | 0 | 2W6J7VvOL4UR8mCzShpm4K | [224 empty] | ПГР | [87 empty] | 21.1.0 | [20 empty] | 0 | [36 empty] | OSTEC | [51 empty] | Cable Trays and Horizontal Racks | 23.80.30.17.17 | [208 empty] | OSTEC | [336 empty] | ЛН, ЛП, УЛ | ZS | 1 | [12 empty] | ПГР_Name | ПГР_PartNr | ПГР_Type | ZS - Цинкование по методу Сендзимира |  |  |  | ПГР.png | VAR | ПГР_Id |  |  |  | Category=[-2000700]; Color=3354798; Comments=""; Cost=0.000000000000000; Description=Толщина покрытия 11-18 микрон или 0,018 мм. Цинковое покрытие наносится конвеерным способом в агрегатах непрерывного цинкования, путём пропускания рулонной стали через ванну с расплавом цинка. Технология позволяет получить равномерный слой цинка на всей поверхности листа. При толщине металла не более 2 мм, полученный слой цинка позволяет закрывать базовый металл в местах реза и перфорации, защищая их от коррозии. Изделия с покрытием по методу Сендзимира применяются для наружного и внутреннего размещения.; Design Option=Main Model; Design Option=[-1]; Edited by=""; Export to IFC As=""; Export to IFC=0; Glow=0; IFC Predefined Type=""; IfcGUID=2W6J7VvOL4UR8mCzShpzH2; Keynote=""; Manufacturer=Ostec; Mark=""; Material Type=1; Model=""; Name=ZS - Цинкование по методу Сендзимира; Shininess=64; Smoothness=50; Transparency=0; URL=""; Workset=10
2352335 |  | OST_CableTrayFitting | [9 empty] | Стандарт | a01931df-e585-4479-b230-33d72bece3da-0023e4cf | a01931df-e585-4479-b230-33d72bece3da | None |  | 460 | Семейство : Соединительные детали кабельных лотков : ADSK_ЛПЛН_угол Т-образный | [6 empty] | ADSK_ЛПЛН_угол Т-образный | [55 empty] | 0 | 2W6J7VvOL4UR8mCzShpmSL | [312 empty] | 1.0 | v2021 | [19 empty] | 0 | шт. |  | Кабельные лотки и аксессуары | 1 | [124 empty] | Category=[-2000700]; Color=12172221; Comments=""; Cost=0.000000000000000; Description=""; Design Option=Main Model; Design Option=[-1]; Edited by=""; Export to IFC As=""; Export to IFC=0; Glow=0; IFC Predefined Type=""; IfcGUID=0WfdfEc9vEP8KJEzFh0aA3; Keynote=""; Manufacturer=""; Mark=""; Model=""; Name=ADSK_Метлические части кабельных конструкций; Shininess=64; Smoothness=50; Transparency=0; URL=""; Workset=10 | Category=[-2000700]; Color=65535; Comments=""; Cost=0.000000000000000; Description=""; Design Option=Main Model; Design Option=[-1]; Edited by=""; Export to IFC As=""; Export to IFC=0; Glow=0; IFC Predefined Type=""; IfcGUID=0WfdfEc9vEP8KJEzFh0aAy; Keynote=""; Manufacturer=""; Mark=""; Model=""; Name=ADSK_Предупреждение; Shininess=64; Smoothness=50; Transparency=0; URL=""; Workset=10 | 100
2352517 | УСТ.png | OST_RasterImages | [8 empty] | 165.8056 | УСТ.png | a01931df-e585-4479-b230-33d72bece3da-0023e585 | a01931df-e585-4479-b230-33d72bece3da | None |  | 9494 | ЭМ | [6 empty] | Raster image | [114 empty] | 105.8333 | [179 empty] | None | Main Model | FALSE |  |  | 32023 | [81 empty] | 0 | FALSE | FALSE | TRUE | [152 empty] | 72 | D:\YanDisk\!_Ostec\Setup\Source Files\Families 2\!_Images\УСТ.png | 300 | 470
2358577 | OSTEC_UC - ЛН, ЛП - КУСТ | OST_CableTrayFitting |  |  |  |  | Крышки КУСТ предназначены для защиты кабеля от воздействия атмосферных осадков, пыли, падения посторонних предметов и касания человека. Крышка прижимается к соединителю до характерного щелчка, не требует дополнительных элементов фиксации. |  |  |  |  | OSTEC_UC - ЛН, ЛП - КУСТ | a01931df-e585-4479-b230-33d72bece3da-0023fd31 | a01931df-e585-4479-b230-33d72bece3da | None |  | 32019 | Семейство : Соединительные детали кабельных лотков : OSTEC_UC - ЛН, ЛП - КУСТ | [6 empty] | OSTEC_UC - ЛН, ЛП - КУСТ | [55 empty] | 0 | 2W6J7VvOL4UR8mCzShpnxh | [224 empty] | КУСТ | [87 empty] | 21.1.0 | [20 empty] | 0 | [36 empty] | OSTEC | [261 empty] | OSTEC | [351 empty] | КУСТ_Name | КУСТ_PartNr | КУСТ_Type | [10 empty] | Category=[-2000700]; Color=3354798; Comments=""; Cost=0.000000000000000; Description=Толщина покрытия 11-18 микрон или 0,018 мм. Цинковое покрытие наносится конвеерным способом в агрегатах непрерывного цинкования, путём пропускания рулонной стали через ванну с расплавом цинка. Технология позволяет получить равномерный слой цинка на всей поверхности листа. При толщине металла не более 2 мм, полученный слой цинка позволяет закрывать базовый металл в местах реза и перфорации, защищая их от коррозии. Изделия с покрытием по методу Сендзимира применяются для наружного и внутреннего размещения.; Design Option=Main Model; Design Option=[-1]; Edited by=""; Export to IFC As=""; Export to IFC=0; Glow=0; IFC Predefined Type=""; IfcGUID=2W6J7VvOL4UR8mCzShpzH2; Keynote=""; Manufacturer=Ostec; Mark=""; Material Type=1; Model=""; Name=ZS - Цинкование по методу Сендзимира; Shininess=64; Smoothness=50; Transparency=0; URL=""; Workset=10 |  | 100
2358712 |  | OST_PreviewLegendComponents | [10 empty] | a01931df-e585-4479-b230-33d72bece3da-0023fdb8 | a01931df-e585-4479-b230-33d72bece3da | Main Model |  | 9494 | ЭМ
2358894 | ZS - Цинкование по методу Сендзимера | OST_CableTrayFitting |  |  |  |  | Угловой соединитель УСТ предназначен для создания плавного поворота кабельной трассы в горизонтальной плоскости. Для надежной фиксации УСТ рекомендуем использовать винты М6х10 и гайки М6 с буртиком. |  |  |  |  | ZS - Цинкование по методу Сендзимера | a01931df-e585-4479-b230-33d72bece3da-0023fe6e | a01931df-e585-4479-b230-33d72bece3da | None |  | 32023 | Семейство : Соединительные детали кабельных лотков : OSTEC_CT - ЛН, ЛП - УСТ - Тройник | [6 empty] | OSTEC_CT - ЛН, ЛП - УСТ - Тройник | [55 empty] | 0 | 2W6J7VvOL4UR8mCzShpnsq | [224 empty] | УСТ | [87 empty] | 21.1.0 | [20 empty] | 0 | [36 empty] | OSTEC | [261 empty] | OSTEC | [336 empty] | ЛН, ЛП | ZS | 1 | [12 empty] | УСТ_Name | УСТ_PartNr | УСТ_Type | ZS - Цинкование по методу Сендзимира |  |  |  | УСТ.png | [5 empty] | Category=[-2000700]; Color=3354798; Comments=""; Cost=0.000000000000000; Description=Толщина покрытия 11-18 микрон или 0,018 мм. Цинковое покрытие наносится конвеерным способом в агрегатах непрерывного цинкования, путём пропускания рулонной стали через ванну с расплавом цинка. Технология позволяет получить равномерный слой цинка на всей поверхности листа. При толщине металла не более 2 мм, полученный слой цинка позволяет закрывать базовый металл в местах реза и перфорации, защищая их от коррозии. Изделия с покрытием по методу Сендзимира применяются для наружного и внутреннего размещения.; Design Option=Main Model; Design Option=[-1]; Edited by=""; Export to IFC As=""; Export to IFC=0; Glow=0; IFC Predefined Type=""; IfcGUID=2W6J7VvOL4UR8mCzShpzH2; Keynote=""; Manufacturer=Ostec; Mark=""; Material Type=1; Model=""; Name=ZS - Цинкование по методу Сендзимира; Shininess=64; Smoothness=50; Transparency=0; URL=""; Workset=10 |  | 100 | 0
2358896 | RAL - Порошковая покраска | OST_CableTrayFitting |  |  |  |  | Угловой соединитель УСТ предназначен для создания плавного поворота кабельной трассы в горизонтальной плоскости. Для надежной фиксации УСТ рекомендуем использовать винты М6х10 и гайки М6 с буртиком. |  |  |  |  | RAL - Порошковая покраска | a01931df-e585-4479-b230-33d72bece3da-0023fe70 | 56e3c8b8-b16e-417f-8080-408ef570461f | None |  | 32023 | Семейство : Соединительные детали кабельных лотков : OSTEC_CT - ЛН, ЛП - УСТ - Тройник | [6 empty] | OSTEC_CT - ЛН, ЛП - УСТ - Тройник | [55 empty] | 0 | 2W6J7VvOL4UR8mCzShpnsg | [224 empty] | УСТ | [87 empty] | 21.1.0 | [20 empty] | 0 | [36 empty] | OSTEC | [261 empty] | OSTEC | [336 empty] | ЛН, ЛП | RAL | 4 | [12 empty] | УСТ_Name | УСТ_PartNr | УСТ_Type | RAL - Порошковая покраска |  |  |  | УСТ.png |  |  |  |  | Category=[-2000700]; Color=9071750; Comments=""; Cost=0.000000000000000; Description=Толщина покрытия около 1,5 мм. Покраска лотков производится порошковыми составами. Применяется в декоративных целях и для дополнительной защиты лотков и монтажной системы. По предварительному заказу возможна покраска в соответствии с гаммой цветов RAL.; Design Option=Main Model; Design Option=[-1]; Edited by=""; Export to IFC As=""; Export to IFC=0; Glow=0; IFC Predefined Type=""; IfcGUID=2W6J7VvOL4UR8mCzShpzHD; Keynote=""; Manufacturer=Ostec; Mark=""; Material Type=1; Model=""; Name=RAL - Порошковая покраска; Shininess=64; Smoothness=50; Transparency=0; URL=""; Workset=10 |  |  | 100 | 0
2359430 |  | OST_ConduitFitting | [9 empty] | Неспецифицируемый | 0565cad6-4d19-40ab-8d12-bd47bd42f81f-00240086 | 0565cad6-4d19-40ab-8d12-bd47bd42f81f | None |  | 483 | Семейство : Соединительные детали коробов : ADSK_Поворот_Простой | [6 empty] | ADSK_Поворот_Простой | [55 empty] | 0 | 05PShMJHb0guqIlKUzPlYP | [312 empty] | 1.1 | v2021 | [19 empty] | 0 |  |  |  | 0 | Неспецифицируемый | [83 empty] | Conduits | 23.80.30.17.11
2368518 |  | OST_PreviewLegendComponents | [10 empty] | 1a7f43a9-2122-4823-b292-5f11d16f9a02-00242406 | 1a7f43a9-2122-4823-b292-5f11d16f9a02 | Main Model |  | 9494 | ЭМ
2368519 | GA_УГО_ЩР | OST_GenericAnnotation | [9 empty] | GA_УГО_ЩР | 1a7f43a9-2122-4823-b292-5f11d16f9a02-00242407 | 1a7f43a9-2122-4823-b292-5f11d16f9a02 | Main Model |  | 32028 | Семейство : Электрооборудование : EKF_EF_ЩРН-П_proxima_slimbox | [6 empty] | GA_УГО_ЩР | [294 empty] | None | Main Model | FALSE |  |  | 32028 | [81 empty] | 0 | FALSE | FALSE | TRUE | 1 |  | TRUE | FALSE | 16 | [31 empty] | 0
2368520 | GA_УГО_ЯУ | OST_GenericAnnotation | [9 empty] | GA_УГО_ЯУ | 1a7f43a9-2122-4823-b292-5f11d16f9a02-00242408 | 1a7f43a9-2122-4823-b292-5f11d16f9a02 | Main Model |  | 32028 | Семейство : Электрооборудование : EKF_EF_ЩРН-П_proxima_slimbox | [6 empty] | GA_УГО_ЯУ | [294 empty] | None | Main Model | FALSE |  |  | 32028 | [81 empty] | 0 | FALSE | FALSE | TRUE | 1 |  | TRUE | FALSE | 16 | [31 empty] | 0
2368521 | GA_УГО_ЯТП | OST_GenericAnnotation | [9 empty] | GA_УГО_ЯТП | 1a7f43a9-2122-4823-b292-5f11d16f9a02-00242409 | 1a7f43a9-2122-4823-b292-5f11d16f9a02 | Main Model |  | 32028 | Семейство : Электрооборудование : EKF_EF_ЩРН-П_proxima_slimbox | [6 empty] | GA_УГО_ЯТП | [294 empty] | None | Main Model | FALSE |  |  | 32028 | [81 empty] | 0 | FALSE | FALSE | TRUE | 1 |  | TRUE | FALSE | 16 | [31 empty] | 0
2368522 | GA_УГО_ЩО | OST_GenericAnnotation | [9 empty] | GA_УГО_ЩО | 1a7f43a9-2122-4823-b292-5f11d16f9a02-0024240a | 1a7f43a9-2122-4823-b292-5f11d16f9a02 | Main Model |  | 32028 | Семейство : Электрооборудование : EKF_EF_ЩРН-П_proxima_slimbox | [6 empty] | GA_УГО_ЩО | [294 empty] | None | Main Model | FALSE |  |  | 32028 | [81 empty] | 0 | FALSE | FALSE | TRUE | 1 |  | TRUE | FALSE | 16 | [31 empty] | 0
2368523 | GA_УГО_ШУ | OST_GenericAnnotation | [9 empty] | GA_УГО_ШУ | 1a7f43a9-2122-4823-b292-5f11d16f9a02-0024240b | 1a7f43a9-2122-4823-b292-5f11d16f9a02 | Main Model |  | 32028 | Семейство : Электрооборудование : EKF_EF_ЩРН-П_proxima_slimbox | [6 empty] | GA_УГО_ШУ | [294 empty] | None | Main Model | FALSE |  |  | 32028 | [81 empty] | 0 | FALSE | FALSE | TRUE | 1 |  | TRUE | FALSE | 16 | [31 empty] | 0
2368524 | GA_УГО_ЩАО | OST_GenericAnnotation | [9 empty] | GA_УГО_ЩАО | 1a7f43a9-2122-4823-b292-5f11d16f9a02-0024240c | 1a7f43a9-2122-4823-b292-5f11d16f9a02 | Main Model |  | 32028 | Семейство : Электрооборудование : EKF_EF_ЩРН-П_proxima_slimbox | [6 empty] | GA_УГО_ЩАО | [294 empty] | None | Main Model | FALSE |  |  | 32028 | [81 empty] | 0 | FALSE | FALSE | TRUE | 1 |  | TRUE | FALSE | 16 | [31 empty] | 0
2368525 | GA_УГО_Щит компл | OST_GenericAnnotation | [9 empty] | GA_УГО_Щит компл | 1a7f43a9-2122-4823-b292-5f11d16f9a02-0024240d | 1a7f43a9-2122-4823-b292-5f11d16f9a02 | Main Model |  | 32028 | Семейство : Электрооборудование : EKF_EF_ЩРН-П_proxima_slimbox | [6 empty] | GA_УГО_Щит компл | [294 empty] | None | Main Model | FALSE |  |  | 32028 | [81 empty] | 0 | FALSE | FALSE | TRUE | 1 |  | TRUE | FALSE | 16 | [31 empty] | 0
2368526 | GA_УГО_ЯУ компл | OST_GenericAnnotation | [9 empty] | GA_УГО_ЯУ компл | 1a7f43a9-2122-4823-b292-5f11d16f9a02-0024240e | 1a7f43a9-2122-4823-b292-5f11d16f9a02 | Main Model |  | 32028 | Семейство : Электрооборудование : EKF_EF_ЩРН-П_proxima_slimbox | [6 empty] | GA_УГО_ЯУ компл | [294 empty] | None | Main Model | FALSE |  |  | 32028 | [81 empty] | 0 | FALSE | FALSE | TRUE | 1 |  | TRUE | FALSE | 16 | [31 empty] | 0
2368708 | ЩРН-П-24-41, 335х261х097 мм (ВхШхГ), 2-din, proxima, белый, abs-пластик, slimbox | OST_ElectricalEquipment |  |  |  |  | Щит распределительный, навесной, на 24-модуля(ей), IP41, 335х261х97 мм (ВхШхГ), slimbox |  |  |  |  | ЩРН-П-24-41, 335х261х097 мм (ВхШхГ), 2-din, proxima, белый, abs-пластик, slimbox | 1a7f43a9-2122-4823-b292-5f11d16f9a02-002424c4 | 1a7f43a9-2122-4823-b292-5f11d16f9a02 | None |  | 32028 | Семейство : Электрооборудование : EKF_EF_ЩРН-П_proxima_slimbox | [6 empty] | EKF_EF_ЩРН-П_proxima_slimbox | [55 empty] | 0 | 0QVqEf8I988xAINn7HIxx6 | [225 empty] | https://ekfgroup.com/catalog/products/shchit-raspred-navesnoy-shchrn-p-24-slimbox-ip41-ekf-proxima | [107 empty] | 0 | компл. | 97 |  |  | Щит распределительный, навесной, на 24-модуля(ей), IP41, 335х261х97 мм (ВхШхГ), slimbox | 335 |  |  | 400 |  | 3 | 261 |  |  |  |  | Прочее | 0 | 1 | 0 |  |  |  | 0 | [12 empty] | EKF | ЩРН-П-24 IP41 EKF PROxima SlimBox | [201 empty] | 1.04 | [26 empty] | sb-n-24 | [31 empty] | EKF |  |  |  | Щит распределительный | [25 empty] | ЩРН-П-24 IP41 EKF PROxima SlimBox | [284 empty] | PROXIMA | IP41 | Навесной |  |  | 2 | 12 | 24 | https://www.teslabim.ru |  |  |  |  | Category=[-2000700]; Color=768759; Comments=""; Cost=0.000000000000000; Description=""; Design Option=Main Model; Design Option=[-1]; Edited by=""; Export to IFC As=""; Export to IFC=0; Glow=0; IFC Predefined Type=""; IfcGUID=0E34AXswb8Yf5_TwofGW$O; Keynote=""; Manufacturer=""; Mark=""; Model=""; Name=RAL 1003; Shininess=64; Smoothness=50; Transparency=0; URL=""; Workset=10 | Category=[-2000700]; Color=1052174; Comments=""; Cost=0.000000000000000; Description=""; Design Option=Main Model; Design Option=[-1]; Edited by=""; Export to IFC As=""; Export to IFC=0; Glow=0; IFC Predefined Type=""; IfcGUID=2W6J7VvOL4UR8mCzShpg2W; Keynote=""; Manufacturer=""; Mark=""; Model=""; Name=RAL 9005; Shininess=64; Smoothness=50; Transparency=0; URL=""; Workset=10 | [39 empty] | 0 | 0 | 0 | SlimBox | Белый_ABS-пластик | Category=[-2000700]; Color=16448250; Comments=""; Cost=0.000000000000000; Description=""; Design Option=Main Model; Design Option=[-1]; Edited by=""; Export to IFC As=""; Export to IFC=0; Glow=0; IFC Predefined Type=""; IfcGUID=2W6J7VvOL4UR8mCzShpcCf; Keynote=""; Manufacturer=""; Mark=""; Model=""; Name=Белый_ABS-пластик; Shininess=64; Smoothness=50; Transparency=0; URL=""; Workset=10
2368710 | ЩРН-П-18-41, 197х369х095 мм (ВхШхГ), 1-din, proxima, белый, abs-пластик, slimbox | OST_ElectricalEquipment |  |  |  |  | Щит распределительный, навесной, на 18-модуля(ей), IP41, 197х369х95 мм (ВхШхГ), slimbox |  |  |  |  | ЩРН-П-18-41, 197х369х095 мм (ВхШхГ), 1-din, proxima, белый, abs-пластик, slimbox | 1a7f43a9-2122-4823-b292-5f11d16f9a02-002424c6 | 1a7f43a9-2122-4823-b292-5f11d16f9a02 | None |  | 32028 | Семейство : Электрооборудование : EKF_EF_ЩРН-П_proxima_slimbox | [6 empty] | EKF_EF_ЩРН-П_proxima_slimbox | [55 empty] | 0 | 0QVqEf8I988xAINn7HIxx4 | [225 empty] | https://ekfgroup.com/catalog/products/shchit-raspred-navesnoy-shchrn-p-18-slimbox-ip41-ekf-proxima | [107 empty] | 0 | компл. | 95 |  |  | Щит распределительный, навесной, на 18-модуля(ей), IP41, 197х369х95 мм (ВхШхГ), slimbox | 197 |  |  | 400 |  | 3 | 369 |  |  |  |  | Прочее | 0 | 1 | 0 |  |  |  | 0 | [12 empty] | EKF | ЩРН-П-18 IP41 EKF PROxima SlimBox | [201 empty] | 0.86 | [26 empty] | sb-n-18 | [31 empty] | EKF |  |  |  | Щит распределительный | [25 empty] | ЩРН-П-18 IP41 EKF PROxima SlimBox | [284 empty] | PROXIMA | IP41 | Навесной |  |  | 1 | 18 | 18 | https://www.teslabim.ru |  |  |  |  | Category=[-2000700]; Color=768759; Comments=""; Cost=0.000000000000000; Description=""; Design Option=Main Model; Design Option=[-1]; Edited by=""; Export to IFC As=""; Export to IFC=0; Glow=0; IFC Predefined Type=""; IfcGUID=0E34AXswb8Yf5_TwofGW$O; Keynote=""; Manufacturer=""; Mark=""; Model=""; Name=RAL 1003; Shininess=64; Smoothness=50; Transparency=0; URL=""; Workset=10 | Category=[-2000700]; Color=1052174; Comments=""; Cost=0.000000000000000; Description=""; Design Option=Main Model; Design Option=[-1]; Edited by=""; Export to IFC As=""; Export to IFC=0; Glow=0; IFC Predefined Type=""; IfcGUID=2W6J7VvOL4UR8mCzShpg2W; Keynote=""; Manufacturer=""; Mark=""; Model=""; Name=RAL 9005; Shininess=64; Smoothness=50; Transparency=0; URL=""; Workset=10 | [39 empty] | 0 | 0 | 0 | SlimBox | Белый_ABS-пластик | Category=[-2000700]; Color=16448250; Comments=""; Cost=0.000000000000000; Description=""; Design Option=Main Model; Design Option=[-1]; Edited by=""; Export to IFC As=""; Export to IFC=0; Glow=0; IFC Predefined Type=""; IfcGUID=2W6J7VvOL4UR8mCzShpcCf; Keynote=""; Manufacturer=""; Mark=""; Model=""; Name=Белый_ABS-пластик; Shininess=64; Smoothness=50; Transparency=0; URL=""; Workset=10
2368712 | ЩРН-П-15-41, 197х316х095 мм (ВхШхГ), 1-din, proxima, белый, abs-пластик, slimbox | OST_ElectricalEquipment |  |  |  |  | Щит распределительный, навесной, на 15-модуля(ей), IP41, 197х316х95 мм (ВхШхГ), slimbox |  |  |  |  | ЩРН-П-15-41, 197х316х095 мм (ВхШхГ), 1-din, proxima, белый, abs-пластик, slimbox | 1a7f43a9-2122-4823-b292-5f11d16f9a02-002424c8 | 1a7f43a9-2122-4823-b292-5f11d16f9a02 | None |  | 32028 | Семейство : Электрооборудование : EKF_EF_ЩРН-П_proxima_slimbox | [6 empty] | EKF_EF_ЩРН-П_proxima_slimbox | [55 empty] | 0 | 0QVqEf8I988xAINn7HIxxA | [225 empty] | https://ekfgroup.com/catalog/products/shchit-raspred-navesnoy-shchrn-p-15-slimbox-ip41-ekf-proxima | [107 empty] | 0 | компл. | 95 |  |  | Щит распределительный, навесной, на 15-модуля(ей), IP41, 197х316х95 мм (ВхШхГ), slimbox | 197 |  |  | 400 |  | 3 | 316 |  |  |  |  | Прочее | 0 | 1 | 0 |  |  |  | 0 | [12 empty] | EKF | ЩРН-П-15 IP41 EKF PROxima SlimBox | [201 empty] | 0.77 | [26 empty] | sb-n-15 | [31 empty] | EKF |  |  |  | Щит распределительный | [25 empty] | ЩРН-П-15 IP41 EKF PROxima SlimBox | [284 empty] | PROXIMA | IP41 | Навесной |  |  | 1 | 15 | 15 | https://www.teslabim.ru |  |  |  |  | Category=[-2000700]; Color=768759; Comments=""; Cost=0.000000000000000; Description=""; Design Option=Main Model; Design Option=[-1]; Edited by=""; Export to IFC As=""; Export to IFC=0; Glow=0; IFC Predefined Type=""; IfcGUID=0E34AXswb8Yf5_TwofGW$O; Keynote=""; Manufacturer=""; Mark=""; Model=""; Name=RAL 1003; Shininess=64; Smoothness=50; Transparency=0; URL=""; Workset=10 | Category=[-2000700]; Color=1052174; Comments=""; Cost=0.000000000000000; Description=""; Design Option=Main Model; Design Option=[-1]; Edited by=""; Export to IFC As=""; Export to IFC=0; Glow=0; IFC Predefined Type=""; IfcGUID=2W6J7VvOL4UR8mCzShpg2W; Keynote=""; Manufacturer=""; Mark=""; Model=""; Name=RAL 9005; Shininess=64; Smoothness=50; Transparency=0; URL=""; Workset=10 | [39 empty] | 0 | 0 | 0 | SlimBox | Белый_ABS-пластик | Category=[-2000700]; Color=16448250; Comments=""; Cost=0.000000000000000; Description=""; Design Option=Main Model; Design Option=[-1]; Edited by=""; Export to IFC As=""; Export to IFC=0; Glow=0; IFC Predefined Type=""; IfcGUID=2W6J7VvOL4UR8mCzShpcCf; Keynote=""; Manufacturer=""; Mark=""; Model=""; Name=Белый_ABS-пластик; Shininess=64; Smoothness=50; Transparency=0; URL=""; Workset=10
2368714 | ЩРН-П-12-41, 197х261х094 мм (ВхШхГ), 1-din, proxima, белый, abs-пластик, slimbox | OST_ElectricalEquipment |  |  |  |  | Щит распределительный, навесной, на 12-модуля(ей), IP41, 197х261х94 мм (ВхШхГ), slimbox |  |  |  |  | ЩРН-П-12-41, 197х261х094 мм (ВхШхГ), 1-din, proxima, белый, abs-пластик, slimbox | 1a7f43a9-2122-4823-b292-5f11d16f9a02-002424ca | 1a7f43a9-2122-4823-b292-5f11d16f9a02 | None |  | 32028 | Семейство : Электрооборудование : EKF_EF_ЩРН-П_proxima_slimbox | [6 empty] | EKF_EF_ЩРН-П_proxima_slimbox | [55 empty] | 0 | 0QVqEf8I988xAINn7HIxx8 | [225 empty] | https://ekfgroup.com/catalog/products/sb-n-12 | [107 empty] | 0 | компл. | 94 |  |  | Щит распределительный, навесной, на 12-модуля(ей), IP41, 197х261х94 мм (ВхШхГ), slimbox | 197 |  |  | 400 |  | 3 | 261 |  |  |  |  | Прочее | 0 | 1 | 0 |  |  |  | 0 | [12 empty] | EKF | ЩРН-П-12 IP41 EKF PROxima SlimBox | [201 empty] | 0.64 | [26 empty] | sb-n-12 | [31 empty] | EKF |  |  |  | Щит распределительный | [25 empty] | ЩРН-П-12 IP41 EKF PROxima SlimBox | [284 empty] | PROXIMA | IP41 | Навесной |  |  | 1 | 12 | 12 | https://www.teslabim.ru |  |  |  |  | Category=[-2000700]; Color=768759; Comments=""; Cost=0.000000000000000; Description=""; Design Option=Main Model; Design Option=[-1]; Edited by=""; Export to IFC As=""; Export to IFC=0; Glow=0; IFC Predefined Type=""; IfcGUID=0E34AXswb8Yf5_TwofGW$O; Keynote=""; Manufacturer=""; Mark=""; Model=""; Name=RAL 1003; Shininess=64; Smoothness=50; Transparency=0; URL=""; Workset=10 | Category=[-2000700]; Color=1052174; Comments=""; Cost=0.000000000000000; Description=""; Design Option=Main Model; Design Option=[-1]; Edited by=""; Export to IFC As=""; Export to IFC=0; Glow=0; IFC Predefined Type=""; IfcGUID=2W6J7VvOL4UR8mCzShpg2W; Keynote=""; Manufacturer=""; Mark=""; Model=""; Name=RAL 9005; Shininess=64; Smoothness=50; Transparency=0; URL=""; Workset=10 | [39 empty] | 0 | 0 | 0 | SlimBox | Белый_ABS-пластик | Category=[-2000700]; Color=16448250; Comments=""; Cost=0.000000000000000; Description=""; Design Option=Main Model; Design Option=[-1]; Edited by=""; Export to IFC As=""; Export to IFC=0; Glow=0; IFC Predefined Type=""; IfcGUID=2W6J7VvOL4UR8mCzShpcCf; Keynote=""; Manufacturer=""; Mark=""; Model=""; Name=Белый_ABS-пластик; Shininess=64; Smoothness=50; Transparency=0; URL=""; Workset=10
2368716 | ЩРН-П-10-41, 198х226х094 мм (ВхШхГ), 1-din, proxima, белый, abs-пластик, slimbox | OST_ElectricalEquipment |  |  |  |  | Щит распределительный, навесной, на 10-модуля(ей), IP41, 198х226х94 мм (ВхШхГ), slimbox |  |  |  |  | ЩРН-П-10-41, 198х226х094 мм (ВхШхГ), 1-din, proxima, белый, abs-пластик, slimbox | 1a7f43a9-2122-4823-b292-5f11d16f9a02-002424cc | 1a7f43a9-2122-4823-b292-5f11d16f9a02 | None |  | 32028 | Семейство : Электрооборудование : EKF_EF_ЩРН-П_proxima_slimbox | [6 empty] | EKF_EF_ЩРН-П_proxima_slimbox | [55 empty] | 0 | 0QVqEf8I988xAINn7HIxxE | [225 empty] | https://ekfgroup.com/catalog/products/shchit-raspred-navesnoy-shchrn-p-10-slimbox-ip41-ekf-proxima | [107 empty] | 0 | компл. | 94 |  |  | Щит распределительный, навесной, на 10-модуля(ей), IP41, 198х226х94 мм (ВхШхГ), slimbox | 198 |  |  | 400 |  | 3 | 226 |  |  |  |  | Прочее | 0 | 1 | 0 |  |  |  | 0 | [12 empty] | EKF | ЩРН-П-10 IP41 EKF PROxima SlimBox | [201 empty] | 0.54 | [26 empty] | sb-n-10 | [31 empty] | EKF |  |  |  | Щит распределительный | [25 empty] | ЩРН-П-10 IP41 EKF PROxima SlimBox | [284 empty] | PROXIMA | IP41 | Навесной |  |  | 1 | 10 | 10 | https://www.teslabim.ru |  |  |  |  | Category=[-2000700]; Color=768759; Comments=""; Cost=0.000000000000000; Description=""; Design Option=Main Model; Design Option=[-1]; Edited by=""; Export to IFC As=""; Export to IFC=0; Glow=0; IFC Predefined Type=""; IfcGUID=0E34AXswb8Yf5_TwofGW$O; Keynote=""; Manufacturer=""; Mark=""; Model=""; Name=RAL 1003; Shininess=64; Smoothness=50; Transparency=0; URL=""; Workset=10 | Category=[-2000700]; Color=1052174; Comments=""; Cost=0.000000000000000; Description=""; Design Option=Main Model; Design Option=[-1]; Edited by=""; Export to IFC As=""; Export to IFC=0; Glow=0; IFC Predefined Type=""; IfcGUID=2W6J7VvOL4UR8mCzShpg2W; Keynote=""; Manufacturer=""; Mark=""; Model=""; Name=RAL 9005; Shininess=64; Smoothness=50; Transparency=0; URL=""; Workset=10 | [39 empty] | 0 | 0 | 0 | SlimBox | Белый_ABS-пластик | Category=[-2000700]; Color=16448250; Comments=""; Cost=0.000000000000000; Description=""; Design Option=Main Model; Design Option=[-1]; Edited by=""; Export to IFC As=""; Export to IFC=0; Glow=0; IFC Predefined Type=""; IfcGUID=2W6J7VvOL4UR8mCzShpcCf; Keynote=""; Manufacturer=""; Mark=""; Model=""; Name=Белый_ABS-пластик; Shininess=64; Smoothness=50; Transparency=0; URL=""; Workset=10
2368718 | ЩРН-П-08-41, 198х191х094 мм (ВхШхГ), 1-din, proxima, белый, abs-пластик, slimbox | OST_ElectricalEquipment |  |  |  |  | Щит распределительный, навесной, на 8-модуля(ей), IP41, 198х191х94 мм (ВхШхГ), slimbox |  |  |  |  | ЩРН-П-08-41, 198х191х094 мм (ВхШхГ), 1-din, proxima, белый, abs-пластик, slimbox | 1a7f43a9-2122-4823-b292-5f11d16f9a02-002424ce | 1a7f43a9-2122-4823-b292-5f11d16f9a02 | None |  | 32028 | Семейство : Электрооборудование : EKF_EF_ЩРН-П_proxima_slimbox | [6 empty] | EKF_EF_ЩРН-П_proxima_slimbox | [55 empty] | 0 | 0QVqEf8I988xAINn7HIxxC | [225 empty] | https://ekfgroup.com/catalog/products/shchit-raspred-navesnoy-shchrn-p-8-slimbox-ip41-ekf-proxima | [107 empty] | 0 | компл. | 94 |  |  | Щит распределительный, навесной, на 8-модуля(ей), IP41, 198х191х94 мм (ВхШхГ), slimbox | 198 |  |  | 400 |  | 3 | 191 |  |  |  |  | Прочее | 0 | 1 | 0 |  |  |  | 0 | [12 empty] | EKF | ЩРН-П-8 IP41 EKF PROxima SlimBox | [201 empty] | 0.49 | [26 empty] | sb-n-8 | [31 empty] | EKF |  |  |  | Щит распределительный | [25 empty] | ЩРН-П-8 IP41 EKF PROxima SlimBox | [284 empty] | PROXIMA | IP41 | Навесной |  |  | 1 | 8 | 8 | https://www.teslabim.ru |  |  |  |  | Category=[-2000700]; Color=768759; Comments=""; Cost=0.000000000000000; Description=""; Design Option=Main Model; Design Option=[-1]; Edited by=""; Export to IFC As=""; Export to IFC=0; Glow=0; IFC Predefined Type=""; IfcGUID=0E34AXswb8Yf5_TwofGW$O; Keynote=""; Manufacturer=""; Mark=""; Model=""; Name=RAL 1003; Shininess=64; Smoothness=50; Transparency=0; URL=""; Workset=10 | Category=[-2000700]; Color=1052174; Comments=""; Cost=0.000000000000000; Description=""; Design Option=Main Model; Design Option=[-1]; Edited by=""; Export to IFC As=""; Export to IFC=0; Glow=0; IFC Predefined Type=""; IfcGUID=2W6J7VvOL4UR8mCzShpg2W; Keynote=""; Manufacturer=""; Mark=""; Model=""; Name=RAL 9005; Shininess=64; Smoothness=50; Transparency=0; URL=""; Workset=10 | [39 empty] | 0 | 0 | 0 | SlimBox | Белый_ABS-пластик | Category=[-2000700]; Color=16448250; Comments=""; Cost=0.000000000000000; Description=""; Design Option=Main Model; Design Option=[-1]; Edited by=""; Export to IFC As=""; Export to IFC=0; Glow=0; IFC Predefined Type=""; IfcGUID=2W6J7VvOL4UR8mCzShpcCf; Keynote=""; Manufacturer=""; Mark=""; Model=""; Name=Белый_ABS-пластик; Shininess=64; Smoothness=50; Transparency=0; URL=""; Workset=10
2368720 | ЩРН-П-06-41, 198х156х094 мм (ВхШхГ), 1-din, proxima, белый, abs-пластик, slimbox | OST_ElectricalEquipment |  |  |  |  | Щит распределительный, навесной, на 6-модуля(ей), IP41, 198х156х94 мм (ВхШхГ), slimbox |  |  |  |  | ЩРН-П-06-41, 198х156х094 мм (ВхШхГ), 1-din, proxima, белый, abs-пластик, slimbox | 1a7f43a9-2122-4823-b292-5f11d16f9a02-002424d0 | 1a7f43a9-2122-4823-b292-5f11d16f9a02 | None |  | 32028 | Семейство : Электрооборудование : EKF_EF_ЩРН-П_proxima_slimbox | [6 empty] | EKF_EF_ЩРН-П_proxima_slimbox | [55 empty] | 0 | 0QVqEf8I988xAINn7HIxxI | [225 empty] | https://ekfgroup.com/catalog/products/shchit-raspred-navesnoy-shchrn-p-6-slimbox-ip41-ekf-proxima | [107 empty] | 0 | компл. | 94 |  |  | Щит распределительный, навесной, на 6-модуля(ей), IP41, 198х156х94 мм (ВхШхГ), slimbox | 198 |  |  | 400 |  | 3 | 156 |  |  |  |  | Прочее | 0 | 1 | 0 |  |  |  | 0 | [12 empty] | EKF | ЩРН-П-6 IP41 EKF PROxima SlimBox | [201 empty] | 0.41 | [26 empty] | sb-n-6 | [31 empty] | EKF |  |  |  | Щит распределительный | [25 empty] | ЩРН-П-6 IP41 EKF PROxima SlimBox | [284 empty] | PROXIMA | IP41 | Навесной |  |  | 1 | 6 | 6 | https://www.teslabim.ru |  |  |  |  | Category=[-2000700]; Color=768759; Comments=""; Cost=0.000000000000000; Description=""; Design Option=Main Model; Design Option=[-1]; Edited by=""; Export to IFC As=""; Export to IFC=0; Glow=0; IFC Predefined Type=""; IfcGUID=0E34AXswb8Yf5_TwofGW$O; Keynote=""; Manufacturer=""; Mark=""; Model=""; Name=RAL 1003; Shininess=64; Smoothness=50; Transparency=0; URL=""; Workset=10 | Category=[-2000700]; Color=1052174; Comments=""; Cost=0.000000000000000; Description=""; Design Option=Main Model; Design Option=[-1]; Edited by=""; Export to IFC As=""; Export to IFC=0; Glow=0; IFC Predefined Type=""; IfcGUID=2W6J7VvOL4UR8mCzShpg2W; Keynote=""; Manufacturer=""; Mark=""; Model=""; Name=RAL 9005; Shininess=64; Smoothness=50; Transparency=0; URL=""; Workset=10 | [39 empty] | 0 | 0 | 0 | SlimBox | Белый_ABS-пластик | Category=[-2000700]; Color=16448250; Comments=""; Cost=0.000000000000000; Description=""; Design Option=Main Model; Design Option=[-1]; Edited by=""; Export to IFC As=""; Export to IFC=0; Glow=0; IFC Predefined Type=""; IfcGUID=2W6J7VvOL4UR8mCzShpcCf; Keynote=""; Manufacturer=""; Mark=""; Model=""; Name=Белый_ABS-пластик; Shininess=64; Smoothness=50; Transparency=0; URL=""; Workset=10
2374582 | [6 empty] | Фенолоформальдегидная смола |  |  |  |  | Фенолоформальдегидная смола | 1a7f43a9-2122-4823-b292-5f11d16f9a02-00243bb6 | 1a7f43a9-2122-4823-b292-5f11d16f9a02 |  |  | 10 | Материалы | [559 empty] | ПФ:конструкционный:Пластик | Autodesk | 0 | 05AB8C01-9E15-4D19-8791-5CD982F715F4 | 1380 | 1.464 | 0.17 | 0.17 | 0.17 | 0.17 | 2.75e-05 | 2.75e-05 | 4616 | 1.1155e-06 | 1.1155e-06 | 6890 | 6890 | Фенолоформальдегидная смола | Термореактопласт | 8 | Стандартная | Дугласовая пихта (запад) | 2.75e-05 | 87 | 4616 | 0.34 | 0.0024 | 0.0089 | 5.2 | 51.2 | 6890 | FALSE | 0 | 344.7379 | 1.66 | 51 | 51.71 | 1 | 413.6854 | 413.6854 | 27.579 | 0.06 | 2.75e-05 | 2.75e-05 | 2.75e-05 | 13.5331 | 4616 | 4616 | 4616 | 0.34 | 0.34 | 0.34 | 6890 | 6890 | 6890 | [32 empty] | 2:MATERIAL:MI_InventorSustainability:A3C1F6AF-B84E-44C4-A275-DC40344AAFBA:781EE60E-21B4-4312-A406-471610EB0C25:0
2374590 | КМР-030-014ч.jpg | OST_RasterImages | [8 empty] | 254 | КМР-030-014ч.jpg | 1a7f43a9-2122-4823-b292-5f11d16f9a02-00243bbe | 1a7f43a9-2122-4823-b292-5f11d16f9a02 | None |  | 9494 | ЭМ | [6 empty] | Raster image | [114 empty] | 254 | [179 empty] | None | Main Model | FALSE |  |  | 32055 | [81 empty] | 5 | TRUE | FALSE | FALSE | 1 |  | TRUE | TRUE | 0 | [147 empty] | 72 | C:\Users\BIM.KZ\Desktop\EKF_2\F\Pic\КМР-030-014ч.jpg | 720 | 720 | [410 empty] | Plug Connectors | 23.80.50.14
2374595 |  | OST_Materials |  |  |  |  | Пластик — синий |  |  |  |  | EKF__Черный | 1a7f43a9-2122-4823-b292-5f11d16f9a02-00243bc3 | 1a7f43a9-2122-4823-b292-5f11d16f9a02 | Main Model |  | 10 | Материалы | [17 empty] | 2631720 | [148 empty] | 0 | 0QVqEf8I988xAINn7HIw71 | [72 empty] | 64 | 50 | FALSE | 0 | 0 | [378 empty] | 4
2374597 | [6 empty] | Полипропиленовое формовое изделие |  |  |  |  | Полипропилен | 1a7f43a9-2122-4823-b292-5f11d16f9a02-00243bc5 | 1a7f43a9-2122-4823-b292-5f11d16f9a02 |  |  | 10 | Материалы | [559 empty] | ПП:тепловой:сплошное тело | Autodesk | 0 | 05AB8C01-9E15-4D19-8791-5CD982F715F4 | 855 | 1.925 | 0.25 | 0.25 | 0.25 | 0.25 | [7 empty] | Полипропилен | Пластик | 3 | [12 empty] | 0 | [12 empty] | 8.3847 | [9 empty] | 5e+21 | 0 | 0.001 | 0 | FALSE | 0.95
2374598 | [6 empty] | Объект конструкционной пластмассы. |  |  |  |  | Полипропилен | 1a7f43a9-2122-4823-b292-5f11d16f9a02-00243bc6 | 1a7f43a9-2122-4823-b292-5f11d16f9a02 |  |  | 10 | Материалы | [559 empty] | ПП:конструкционный:Пластик | Autodesk | 0 | 05AB8C01-9E15-4D19-8791-5CD982F715F4 | 899 | 2.731 | 0.198 | 0.198 | 0.198 | 0.198 | 9.05e-05 | 9.05e-05 | 757 | 1.2861e-06 | 1.2861e-06 | 1340 | 1340 | Полипропилен | Термопластик | 8 | Стандартная | Дугласовая пихта (запад) | 9.05e-05 | 87 | 757 | 0.392 | 0.0024 | 0.0089 | 5.2 | 51.2 | 1340 | FALSE | 0 | 344.7379 | 1.66 | 36.5 | 30.3 | 1 | 413.6854 | 413.6854 | 27.579 | 0.06 | 9.05e-05 | 9.05e-05 | 9.05e-05 | 8.8161 | 757 | 757 | 757 | 0.392 | 0.392 | 0.392 | 1340 | 1340 | 1340 | [32 empty] | 2:MATERIAL:MI_InventorSustainability:FF860C73-D74D-48D2-A9B6-5CED973D81F3:0E93EE24-01F8-4558-B835-9833D1FCC101:0
2374606 | КМР-030-014с.jpg | OST_RasterImages | [8 empty] | 254 | КМР-030-014с.jpg | 1a7f43a9-2122-4823-b292-5f11d16f9a02-00243bce | 1a7f43a9-2122-4823-b292-5f11d16f9a02 | None |  | 9494 | ЭМ | [6 empty] | Raster image | [114 empty] | 254 | [179 empty] | None | Main Model | FALSE |  |  | 32055 | [81 empty] | 5 | TRUE | FALSE | FALSE | 1 |  | TRUE | TRUE | 0 | [147 empty] | 72 | C:\Users\BIM.KZ\Desktop\EKF_2\F\Pic\КМР-030-014с.jpg | 720 | 720 | [410 empty] | Plug Connectors | 23.80.50.14
2374608 |  | OST_Materials |  |  |  |  | Пластик — синий |  |  |  |  | EKF__Серый | 1a7f43a9-2122-4823-b292-5f11d16f9a02-00243bd0 | 1a7f43a9-2122-4823-b292-5f11d16f9a02 | Main Model |  | 10 | Материалы | [17 empty] | 12500670 | [148 empty] | 0 | 0QVqEf8I988xAINn7HIw7I | [72 empty] | 64 | 50 | FALSE | 0 | 0 | [378 empty] | 4
2374610 | КМТ-191.JPG | OST_RasterImages | [8 empty] | 171.0972 | КМТ-191.JPG | 1a7f43a9-2122-4823-b292-5f11d16f9a02-00243bd2 | 1a7f43a9-2122-4823-b292-5f11d16f9a02 | None |  | 9494 | ЭМ | [6 empty] | Raster image | [114 empty] | 265.2889 | [179 empty] | None | Main Model | FALSE |  |  | 32055 | [81 empty] | 5 | TRUE | FALSE | FALSE | 1 |  | TRUE | TRUE | 0 | [147 empty] | 72 | C:\Users\BIM.KZ\Desktop\EKF_2\Новая папка\КМТ-191.JPG | 752 | 485 | [410 empty] | Plug Connectors | 23.80.50.14
2374612 | КМТ-191.JPG (2) | OST_RasterImages | [8 empty] | 171.0972 | КМТ-191.JPG (2) | 1a7f43a9-2122-4823-b292-5f11d16f9a02-00243bd4 | 1a7f43a9-2122-4823-b292-5f11d16f9a02 | None |  | 9494 | ЭМ | [6 empty] | Raster image | [114 empty] | 265.2889 | [179 empty] | None | Main Model | FALSE |  |  | 32055 | [81 empty] | 5 | TRUE | FALSE | FALSE | 1 |  | TRUE | TRUE | 0 | [147 empty] | 72 | C:\Users\BIM.KZ\Desktop\EKF_2\Новая папка\КМТ-191.JPG | 752 | 485 | [410 empty] | Plug Connectors | 23.80.50.14
2374614 | КМТ-195.JPG | OST_RasterImages | [8 empty] | 160.5139 | КМТ-195.JPG | 1a7f43a9-2122-4823-b292-5f11d16f9a02-00243bd6 | 1a7f43a9-2122-4823-b292-5f11d16f9a02 | None |  | 9494 | ЭМ | [6 empty] | Raster image | [114 empty] | 275.1667 | [179 empty] | None | Main Model | FALSE |  |  | 32055 | [81 empty] | 5 | TRUE | FALSE | FALSE | 1 |  | TRUE | TRUE | 0 | [147 empty] | 72 | C:\Users\BIM.KZ\Desktop\EKF_2\Новая папка\КМТ-195.JPG | 780 | 455 | [410 empty] | Plug Connectors | 23.80.50.14
2374616 | КМТ-195.JPG (2) | OST_RasterImages | [8 empty] | 160.5139 | КМТ-195.JPG (2) | 1a7f43a9-2122-4823-b292-5f11d16f9a02-00243bd8 | 1a7f43a9-2122-4823-b292-5f11d16f9a02 | None |  | 9494 | ЭМ | [6 empty] | Raster image | [114 empty] | 275.1667 | [179 empty] | None | Main Model | FALSE |  |  | 32055 | [81 empty] | 5 | TRUE | FALSE | FALSE | 1 |  | TRUE | TRUE | 0 | [147 empty] | 72 | C:\Users\BIM.KZ\Desktop\EKF_2\Новая папка\КМТ-195.JPG | 780 | 455 | [410 empty] | Plug Connectors | 23.80.50.14
2374618 | КМТ-010-019.JPG | OST_RasterImages | [8 empty] | 361.2444 | КМТ-010-019.JPG | 1a7f43a9-2122-4823-b292-5f11d16f9a02-00243bda | 1a7f43a9-2122-4823-b292-5f11d16f9a02 | None |  | 9494 | ЭМ | [6 empty] | Raster image | [114 empty] | 281.1639 | [179 empty] | None | Main Model | FALSE |  |  | 32055 | [81 empty] | 5 | TRUE | FALSE | FALSE | 1 |  | TRUE | TRUE | 0 | [147 empty] | 72 | C:\Users\BIM.KZ\Desktop\EKF_2\Новая папка\КМТ-010-019.JPG | 797 | 1024 | [410 empty] | Plug Connectors | 23.80.50.14
2374620 | КМТ-010-021.JPG | OST_RasterImages | [8 empty] | 352.425 | КМТ-010-021.JPG | 1a7f43a9-2122-4823-b292-5f11d16f9a02-00243bdc | 1a7f43a9-2122-4823-b292-5f11d16f9a02 | None |  | 9494 | ЭМ | [6 empty] | Raster image | [114 empty] | 279.7528 | [179 empty] | None | Main Model | FALSE |  |  | 32055 | [81 empty] | 5 | TRUE | FALSE | FALSE | 1 |  | TRUE | TRUE | 0 | [147 empty] | 72 | C:\Users\BIM.KZ\Desktop\EKF_2\Новая папка\КМТ-010-021.JPG | 793 | 999 | [410 empty] | Plug Connectors | 23.80.50.14
2374622 | КМТ-010-021.JPG (2) | OST_RasterImages | [8 empty] | 352.425 | КМТ-010-021.JPG (2) | 1a7f43a9-2122-4823-b292-5f11d16f9a02-00243bde | 1a7f43a9-2122-4823-b292-5f11d16f9a02 | None |  | 9494 | ЭМ | [6 empty] | Raster image | [114 empty] | 279.7528 | [179 empty] | None | Main Model | FALSE |  |  | 32055 | [81 empty] | 5 | TRUE | FALSE | FALSE | 1 |  | TRUE | TRUE | 0 | [147 empty] | 72 | C:\Users\BIM.KZ\Desktop\EKF_2\Новая папка\КМТ-010-021.JPG | 793 | 999 | [410 empty] | Plug Connectors | 23.80.50.14
2374624 | КМТ-010-022.JPG | OST_RasterImages | [8 empty] | 340.4306 | КМТ-010-022.JPG | 1a7f43a9-2122-4823-b292-5f11d16f9a02-00243be0 | 1a7f43a9-2122-4823-b292-5f11d16f9a02 | None |  | 9494 | ЭМ | [6 empty] | Raster image | [114 empty] | 279.0472 | [179 empty] | None | Main Model | FALSE |  |  | 32055 | [81 empty] | 5 | TRUE | FALSE | FALSE | 1 |  | TRUE | TRUE | 0 | [147 empty] | 72 | C:\Users\BIM.KZ\Desktop\EKF_2\Новая папка\КМТ-010-022.JPG | 791 | 965 | [410 empty] | Plug Connectors | 23.80.50.14
2374626 | КМТ-010-022.JPG (2) | OST_RasterImages | [8 empty] | 340.4306 | КМТ-010-022.JPG (2) | 1a7f43a9-2122-4823-b292-5f11d16f9a02-00243be2 | 1a7f43a9-2122-4823-b292-5f11d16f9a02 | None |  | 9494 | ЭМ | [6 empty] | Raster image | [114 empty] | 279.0472 | [179 empty] | None | Main Model | FALSE |  |  | 32055 | [81 empty] | 5 | TRUE | FALSE | FALSE | 1 |  | TRUE | TRUE | 0 | [147 empty] | 72 | C:\Users\BIM.KZ\Desktop\EKF_2\Новая папка\КМТ-010-022.JPG | 791 | 965 | [410 empty] | Plug Connectors | 23.80.50.14
2374628 | КМP-030-031.JPG | OST_RasterImages | [8 empty] | 421.5694 | КМP-030-031.JPG | 1a7f43a9-2122-4823-b292-5f11d16f9a02-00243be4 | 1a7f43a9-2122-4823-b292-5f11d16f9a02 | None |  | 9494 | ЭМ | [6 empty] | Raster image | [114 empty] | 313.6194 | [179 empty] | None | Main Model | FALSE |  |  | 32055 | [81 empty] | 5 | TRUE | FALSE | FALSE | 1 |  | TRUE | TRUE | 0 | [147 empty] | 72 | C:\Users\BIM.KZ\Desktop\EKF_2\Новая папка\КМP-030-031.JPG | 889 | 1195 | [410 empty] | Plug Connectors | 23.80.50.14
2374630 | КМP-030-031.JPG (2) | OST_RasterImages | [8 empty] | 421.5694 | КМP-030-031.JPG (2) | 1a7f43a9-2122-4823-b292-5f11d16f9a02-00243be6 | 1a7f43a9-2122-4823-b292-5f11d16f9a02 | None |  | 9494 | ЭМ | [6 empty] | Raster image | [114 empty] | 313.6194 | [179 empty] | None | Main Model | FALSE |  |  | 32055 | [81 empty] | 5 | TRUE | FALSE | FALSE | 1 |  | TRUE | TRUE | 0 | [147 empty] | 72 | C:\Users\BIM.KZ\Desktop\EKF_2\Новая папка\КМP-030-031.JPG | 889 | 1195 | [410 empty] | Plug Connectors | 23.80.50.14
2374632 | Коробка установочная КМТ-010-002.png | OST_RasterImages | [8 empty] | 97.3667 | Коробка установочная КМТ-010-002.png | 1a7f43a9-2122-4823-b292-5f11d16f9a02-00243be8 | 1a7f43a9-2122-4823-b292-5f11d16f9a02 | None |  | 9494 | ЭМ | [6 empty] | Raster image | [114 empty] | 87.1361 | [179 empty] | None | Main Model | FALSE |  |  | 32055 | [81 empty] | 5 | TRUE | FALSE | FALSE | 1 |  | TRUE | TRUE | 0 | [147 empty] | 72 | J:\!EKF\05 Электроустановочные изделия\Коробка установочная КМТ-010-002.png | 247 | 276 | [410 empty] | Plug Connectors | 23.80.50.14
2374634 | мембранный ввод.JPG | OST_RasterImages | [8 empty] | 472.3694 | мембранный ввод.JPG | 1a7f43a9-2122-4823-b292-5f11d16f9a02-00243bea | 1a7f43a9-2122-4823-b292-5f11d16f9a02 | None |  | 9494 | ЭМ | [6 empty] | Raster image | [114 empty] | 284.6917 | [179 empty] | None | Main Model | FALSE |  |  | 32055 | [81 empty] | 5 | TRUE | FALSE | FALSE | 1 |  | TRUE | TRUE | 0 | [147 empty] | 72 | C:\Users\BIM.KZ\Desktop\EKF_2\Новая папка\мембранный ввод.JPG | 807 | 1339 | [410 empty] | Plug Connectors | 23.80.50.14
2374636 | КМP-030-031.JPG | OST_RasterImages | [8 empty] | 421.5694 | КМP-030-031.JPG | 1a7f43a9-2122-4823-b292-5f11d16f9a02-00243bec | 1a7f43a9-2122-4823-b292-5f11d16f9a02 | None |  | 9494 | ЭМ | [6 empty] | Raster image | [114 empty] | 313.6194 | [179 empty] | None | Main Model | FALSE |  |  | 32055 | [81 empty] | 5 | TRUE | FALSE | FALSE | 1 |  | TRUE | TRUE | 0 | [147 empty] | 72 | C:\Users\BIM.KZ\Desktop\EKF_2\Новая папка\КМP-030-031.JPG | 889 | 1195 | [410 empty] | Plug Connectors | 23.80.50.14
2374638 | КМP-030-014.JPG | OST_RasterImages | [8 empty] | 439.2083 | КМP-030-014.JPG | 1a7f43a9-2122-4823-b292-5f11d16f9a02-00243bee | 1a7f43a9-2122-4823-b292-5f11d16f9a02 | None |  | 9494 | ЭМ | [6 empty] | Raster image | [114 empty] | 312.9139 | [179 empty] | None | Main Model | FALSE |  |  | 32055 | [81 empty] | 5 | TRUE | FALSE | FALSE | 1 |  | TRUE | TRUE | 0 | [147 empty] | 72 | C:\Users\BIM.KZ\Desktop\EKF_2\Новая папка\КМP-030-014.JPG | 887 | 1245 | [410 empty] | Plug Connectors | 23.80.50.14
2374640 | КМР-030-034с.jpg | OST_RasterImages | [8 empty] | 254 | КМР-030-034с.jpg | 1a7f43a9-2122-4823-b292-5f11d16f9a02-00243bf0 | 1a7f43a9-2122-4823-b292-5f11d16f9a02 | None |  | 9494 | ЭМ | [6 empty] | Raster image | [114 empty] | 254 | [179 empty] | None | Main Model | FALSE |  |  | 32055 | [81 empty] | 5 | TRUE | FALSE | FALSE | 1 |  | TRUE | TRUE | 0 | [147 empty] | 72 | C:\Users\BIM.KZ\Desktop\EKF_2\F\Pic\КМР-030-034с.jpg | 720 | 720 | [410 empty] | Plug Connectors | 23.80.50.14
2374642 | [6 empty] | Фанера |  |  |  |  | Фанера | 1a7f43a9-2122-4823-b292-5f11d16f9a02-00243bf2 | 1a7f43a9-2122-4823-b292-5f11d16f9a02 |  |  | 10 | Материалы | [559 empty] | :панель:тепловой:сплошное тело | Autodesk | 1 | 39EAC4F6-F555-4730-9D17-BA2CA4E08E93 | 552 | 1.42 | 0.106 | 0.106 | 0.106 | 0.106 | [7 empty] | Фанера | Древесина | 3 | [12 empty] | 0 | [12 empty] | 5.4133 | [9 empty] | 10000000 | 0 | 0.001 | 42.75 | FALSE | 0.85
2374643 | [6 empty] | Фанера из южной сосны |  |  |  |  | Фанера | 1a7f43a9-2122-4823-b292-5f11d16f9a02-00243bf3 | 1a7f43a9-2122-4823-b292-5f11d16f9a02 |  |  | 10 | Материалы | [559 empty] | :Древесина:обшивка:конструкционный:типовой | Autodesk | 1 | 39EAC4F6-F555-4730-9D17-BA2CA4E08E93 | 552 | 1.42 | 0.106 | 0.106 | 0.106 | 0.106 | 6.1e-06 | 6.1e-06 | 550 | 8.2021e-07 | 8.2021e-07 | 7700 | 7700 | Фанера | Композитная древесина | 2 | Стандартная | Дугласовая пихта (запад) | 6.1e-06 | 86.8739 | 550 | 0.25 | 2.4132 | 8.8942 | 5.24 | 51.228 | 7700 | FALSE | 1 | 344.7379 | 1.66 | 18 | 18 | 1 | 413.6854 | 413.6854 | 27.579 | 0.06 | 6.1e-06 | 6.1e-06 | 6.1e-06 | 5.4133 | 160 | 160 | 550 | 0.25 | 0.25 | 0.25 | 7700 | 7700 | 7700
2374645 | [6 empty] | Фанера |  |  |  |  | Фанера(1) | 1a7f43a9-2122-4823-b292-5f11d16f9a02-00243bf5 | 1a7f43a9-2122-4823-b292-5f11d16f9a02 |  |  | 10 | Материалы | [559 empty] | :панель:тепловой:сплошное тело | Autodesk | 1 | 39EAC4F6-F555-4730-9D17-BA2CA4E08E93 | 552 | 1.42 | 0.106 | 0.106 | 0.106 | 0.106 | [7 empty] | Фанера(1) | Древесина | 3 | [12 empty] | 0 | [12 empty] | 5.4133 | [9 empty] | 10000000 | 0 | 0.001 | 42.75 | FALSE | 0.85
2374646 | [6 empty] | Фанера из южной сосны |  |  |  |  | Фанера(1) | 1a7f43a9-2122-4823-b292-5f11d16f9a02-00243bf6 | 1a7f43a9-2122-4823-b292-5f11d16f9a02 |  |  | 10 | Материалы | [559 empty] | :Древесина:обшивка:конструкционный:типовой | Autodesk | 1 | 39EAC4F6-F555-4730-9D17-BA2CA4E08E93 | 552 | 1.42 | 0.106 | 0.106 | 0.106 | 0.106 | 6.1e-06 | 6.1e-06 | 550 | 8.2021e-07 | 8.2021e-07 | 7700 | 7700 | Фанера(1) | Композитная древесина | 2 | Стандартная | Дугласовая пихта (запад) | 6.1e-06 | 86.8739 | 550 | 0.25 | 2.4132 | 8.8942 | 5.24 | 51.228 | 7700 | FALSE | 1 | 344.7379 | 1.66 | 18 | 18 | 1 | 413.6854 | 413.6854 | 27.579 | 0.06 | 6.1e-06 | 6.1e-06 | 6.1e-06 | 5.4133 | 160 | 160 | 550 | 0.25 | 0.25 | 0.25 | 7700 | 7700 | 7700
2374647 |  | OST_Materials |  |  |  |  | Фанера, обшивочная |  |  |  |  | EKF__Светлое дерево | 1a7f43a9-2122-4823-b292-5f11d16f9a02-00243bf7 | 1a7f43a9-2122-4823-b292-5f11d16f9a02 | Main Model |  | 10 | Материалы | [17 empty] | 5151162 | [148 empty] | 0 | 0QVqEf8I988xAINn7HIw7r | [72 empty] | 64 | 50 | FALSE | 0 | 0 | [378 empty] | 6
2374648 |  | OST_Materials |  |  |  |  | Фанера, обшивочная |  |  |  |  | EKF__Темное дерево | 1a7f43a9-2122-4823-b292-5f11d16f9a02-00243bf8 | 1a7f43a9-2122-4823-b292-5f11d16f9a02 | Main Model |  | 10 | Материалы | [17 empty] | 2830922 | [148 empty] | 0 | 0QVqEf8I988xAINn7HIw7w | [72 empty] | 64 | 50 | FALSE | 0 | 0 | [378 empty] | 6
2380556 |  | OST_PreviewLegendComponents | [10 empty] | 1a7f43a9-2122-4823-b292-5f11d16f9a02-0024530c | 1a7f43a9-2122-4823-b292-5f11d16f9a02 | Main Model |  | 9494 | ЭМ
2380557 | Одногнездовая | OST_GenericAnnotation | [9 empty] | Одногнездовая | 1a7f43a9-2122-4823-b292-5f11d16f9a02-0024530d | 1a7f43a9-2122-4823-b292-5f11d16f9a02 | Main Model |  | 32055 | Семейство : Электрические приборы : Коробка_распаячная_КМР-030-014_034_EKF_PROxima | [6 empty] | УГО розетка встраиваемая | [294 empty] | None | Main Model | FALSE |  |  | 32055 | [81 empty] | 5 | TRUE | FALSE | FALSE | 1 |  | TRUE | TRUE | 0 | [561 empty] | Plug Connectors | 23.80.50.14
2380558 | Двухгнездовая | OST_GenericAnnotation | [9 empty] | Двухгнездовая | 1a7f43a9-2122-4823-b292-5f11d16f9a02-0024530e | 1a7f43a9-2122-4823-b292-5f11d16f9a02 | Main Model |  | 32055 | Семейство : Электрические приборы : Коробка_распаячная_КМР-030-014_034_EKF_PROxima | [6 empty] | УГО розетка встраиваемая | [294 empty] | None | Main Model | FALSE |  |  | 32055 | [81 empty] | 5 | TRUE | FALSE | FALSE | 1 |  | TRUE | TRUE | 0 | [561 empty] | Plug Connectors | 23.80.50.14
2380559 | Трехгнездовая | OST_GenericAnnotation | [9 empty] | Трехгнездовая | 1a7f43a9-2122-4823-b292-5f11d16f9a02-0024530f | 1a7f43a9-2122-4823-b292-5f11d16f9a02 | Main Model |  | 32055 | Семейство : Электрические приборы : Коробка_распаячная_КМР-030-014_034_EKF_PROxima | [6 empty] | УГО розетка встраиваемая | [294 empty] | None | Main Model | FALSE |  |  | 32055 | [81 empty] | 5 | TRUE | FALSE | FALSE | 1 |  | TRUE | TRUE | 0 | [561 empty] | Plug Connectors | 23.80.50.14
2380560 | Одногнездовая брызгозащищенная | OST_GenericAnnotation | [9 empty] | Одногнездовая брызгозащищенная | 1a7f43a9-2122-4823-b292-5f11d16f9a02-00245310 | 1a7f43a9-2122-4823-b292-5f11d16f9a02 | Main Model |  | 32055 | Семейство : Электрические приборы : Коробка_распаячная_КМР-030-014_034_EKF_PROxima | [6 empty] | УГО розетка встраиваемая | [294 empty] | None | Main Model | FALSE |  |  | 32055 | [81 empty] | 5 | TRUE | FALSE | FALSE | 1 |  | TRUE | TRUE | 0 | [561 empty] | Plug Connectors | 23.80.50.14
2380561 | Двухгнездовая без заземления | OST_GenericAnnotation | [9 empty] | Двухгнездовая без заземления | 1a7f43a9-2122-4823-b292-5f11d16f9a02-00245311 | 1a7f43a9-2122-4823-b292-5f11d16f9a02 | Main Model |  | 32055 | Семейство : Электрические приборы : Коробка_распаячная_КМР-030-014_034_EKF_PROxima | [6 empty] | УГО розетка встраиваемая | [294 empty] | None | Main Model | FALSE |  |  | 32055 | [81 empty] | 5 | TRUE | FALSE | FALSE | 1 |  | TRUE | TRUE | 0 | [561 empty] | Plug Connectors | 23.80.50.14
2380562 | Одногнездовая брызгозащищенная без заземления | OST_GenericAnnotation | [9 empty] | Одногнездовая брызгозащищенная без заземления | 1a7f43a9-2122-4823-b292-5f11d16f9a02-00245312 | 1a7f43a9-2122-4823-b292-5f11d16f9a02 | Main Model |  | 32055 | Семейство : Электрические приборы : Коробка_распаячная_КМР-030-014_034_EKF_PROxima | [6 empty] | УГО розетка встраиваемая | [294 empty] | None | Main Model | FALSE |  |  | 32055 | [81 empty] | 5 | TRUE | FALSE | FALSE | 1 |  | TRUE | TRUE | 0 | [561 empty] | Plug Connectors | 23.80.50.14
2380563 | Трехгнездовая без заземления | OST_GenericAnnotation | [9 empty] | Трехгнездовая без заземления | 1a7f43a9-2122-4823-b292-5f11d16f9a02-00245313 | 1a7f43a9-2122-4823-b292-5f11d16f9a02 | Main Model |  | 32055 | Семейство : Электрические приборы : Коробка_распаячная_КМР-030-014_034_EKF_PROxima | [6 empty] | УГО розетка встраиваемая | [294 empty] | None | Main Model | FALSE |  |  | 32055 | [81 empty] | 5 | TRUE | FALSE | FALSE | 1 |  | TRUE | TRUE | 0 | [561 empty] | Plug Connectors | 23.80.50.14
2380564 | Трехполюсная | OST_GenericAnnotation | [9 empty] | Трехполюсная | 1a7f43a9-2122-4823-b292-5f11d16f9a02-00245314 | 1a7f43a9-2122-4823-b292-5f11d16f9a02 | Main Model |  | 32055 | Семейство : Электрические приборы : Коробка_распаячная_КМР-030-014_034_EKF_PROxima | [6 empty] | УГО розетка встраиваемая | [294 empty] | None | Main Model | FALSE |  |  | 32055 | [81 empty] | 5 | TRUE | FALSE | FALSE | 1 |  | TRUE | TRUE | 0 | [561 empty] | Plug Connectors | 23.80.50.14
2380565 | Трехполюсная брызгозащищенная | OST_GenericAnnotation | [9 empty] | Трехполюсная брызгозащищенная | 1a7f43a9-2122-4823-b292-5f11d16f9a02-00245315 | 1a7f43a9-2122-4823-b292-5f11d16f9a02 | Main Model |  | 32055 | Семейство : Электрические приборы : Коробка_распаячная_КМР-030-014_034_EKF_PROxima | [6 empty] | УГО розетка встраиваемая | [294 empty] | None | Main Model | FALSE |  |  | 32055 | [81 empty] | 5 | TRUE | FALSE | FALSE | 1 |  | TRUE | TRUE | 0 | [561 empty] | Plug Connectors | 23.80.50.14
2380566 | Одногнездовая без заземления | OST_GenericAnnotation | [9 empty] | Одногнездовая без заземления | 1a7f43a9-2122-4823-b292-5f11d16f9a02-00245316 | 1a7f43a9-2122-4823-b292-5f11d16f9a02 | Main Model |  | 32055 | Семейство : Электрические приборы : Коробка_распаячная_КМР-030-014_034_EKF_PROxima | [6 empty] | УГО розетка встраиваемая | [294 empty] | None | Main Model | FALSE |  |  | 32055 | [81 empty] | 5 | TRUE | FALSE | FALSE | 1 |  | TRUE | TRUE | 0 | [561 empty] | Plug Connectors | 23.80.50.14
2380567 | Коробка установочная | OST_GenericAnnotation | [9 empty] | Коробка установочная | 1a7f43a9-2122-4823-b292-5f11d16f9a02-00245317 | 1a7f43a9-2122-4823-b292-5f11d16f9a02 | Main Model |  | 32055 | Семейство : Электрические приборы : Коробка_распаячная_КМР-030-014_034_EKF_PROxima | [6 empty] | УГО розетка встраиваемая | [294 empty] | None | Main Model | FALSE |  |  | 32055 | [81 empty] | 5 | TRUE | FALSE | FALSE | 1 |  | TRUE | TRUE | 0 | [561 empty] | Plug Connectors | 23.80.50.14
2380568 | Розетка стационарная наружная 3Р | OST_GenericAnnotation | [9 empty] | Розетка стационарная наружная 3Р | 1a7f43a9-2122-4823-b292-5f11d16f9a02-00245318 | 1a7f43a9-2122-4823-b292-5f11d16f9a02 | Main Model |  | 32055 | Семейство : Электрические приборы : Коробка_распаячная_КМР-030-014_034_EKF_PROxima | [6 empty] | УГО розетка встраиваемая | [294 empty] | None | Main Model | FALSE |  |  | 32055 | [81 empty] | 5 | TRUE | FALSE | FALSE | 1 |  | TRUE | TRUE | 0 | [561 empty] | Plug Connectors | 23.80.50.14
2380680 | Коробка распаячная КМР-030-014 черная | OST_ElectricalFixtures |  |  |  |  | Коробка распаячная |  |  |  |  | Коробка распаячная КМР-030-014 черная | 1a7f43a9-2122-4823-b292-5f11d16f9a02-00245388 | 1a7f43a9-2122-4823-b292-5f11d16f9a02 | None |  | 32055 | Семейство : Электрические приборы : Коробка_распаячная_КМР-030-014_034_EKF_PROxima | [6 empty] | Коробка_распаячная_КМР-030-014_034_EKF_PROxima | [55 empty] | 0 | 0QVqEf8I988xAINn7HIycA | [225 empty] | www.ekfgroup.com | [107 empty] | 300 | шт. | 103 |  |  | Коробка распаячная КМР-030-014 черная |  |  | Коробка установочная | 230 | 55 | 1 | 103 |  |  |  |  | Прочее | 0.063158 | 0.95 | 0.06 | 1 |  |  | 16 | [12 empty] | EKF | [51 empty] | Plug Connectors | 23.80.50.14 | [145 empty] | Category=[-2000700]; Color=255; Comments=""; Cost=0.000000000000000; Description=""; Design Option=Main Model; Design Option=[-1]; Edited by=""; Export to IFC As=""; Export to IFC=0; Glow=0; IFC Predefined Type=""; IfcGUID=18RMst4L14O9GhaKx6glAr; Keynote=""; Manufacturer=""; Mark=""; Model=""; Name=По умолчанию(1); Shininess=64; Smoothness=50; Transparency=0; URL=""; Workset=10 |  |  |  | 0 | [26 empty] | plc-kmr-030-014-b | [31 empty] | EKF |  | https://ekfgroup.com/uploads/pos-articles/2020-05/master-katalog-29.pdf | https://ekfgroup.com/uploads/pos-articles/2020-02/leaflet-valencia.pdf | Коробка распаячная КМР-030-014 черная EKF PROxima | [25 empty] | plc-kmr-030-014-b | EKF__Черный | [41 empty] | 103 | [193 empty] | 1 |  |  | IP54 | [61 empty] | Монтажные_Коробки_EKF_PROxima | [26 empty] | КМР-030-014ч.jpg | [15 empty] | Полипропилен/ПВХ IP54 | Крышка. 8 мембранных вводов. | TRUE | 38 | TRUE | TRUE | Category=[-2000700]; Color=2631720; Comments=""; Cost=0.000000000000000; Description=Пластик — синий; Design Option=Main Model; Design Option=[-1]; Edited by=""; Export to IFC As=""; Export to IFC=0; Glow=0; IFC Predefined Type=""; IfcGUID=0QVqEf8I988xAINn7HIw71; Keynote=""; Manufacturer=""; Mark=""; Material Type=4; Model=""; Name=EKF__Черный; Shininess=64; Smoothness=50; Transparency=0; URL=""; Workset=10
2380682 | Коробка распаячная КМР-030-014 серая | OST_ElectricalFixtures |  |  |  |  | Коробка распаячная |  |  |  |  | Коробка распаячная КМР-030-014 серая | 1a7f43a9-2122-4823-b292-5f11d16f9a02-0024538a | 1a7f43a9-2122-4823-b292-5f11d16f9a02 | None |  | 32055 | Семейство : Электрические приборы : Коробка_распаячная_КМР-030-014_034_EKF_PROxima | [6 empty] | Коробка_распаячная_КМР-030-014_034_EKF_PROxima | [55 empty] | 0 | 0QVqEf8I988xAINn7HIyc8 | [225 empty] | www.ekfgroup.com | [107 empty] | 300 | шт. | 103 |  |  | Коробка распаячная КМР-030-014 серая |  |  | Коробка установочная | 230 | 55 | 1 | 103 |  |  |  |  | Прочее | 0.063158 | 0.95 | 0.06 | 1 |  |  | 16 | [12 empty] | EKF | [51 empty] | Plug Connectors | 23.80.50.14 | [145 empty] | Category=[-2000700]; Color=255; Comments=""; Cost=0.000000000000000; Description=""; Design Option=Main Model; Design Option=[-1]; Edited by=""; Export to IFC As=""; Export to IFC=0; Glow=0; IFC Predefined Type=""; IfcGUID=18RMst4L14O9GhaKx6glAr; Keynote=""; Manufacturer=""; Mark=""; Model=""; Name=По умолчанию(1); Shininess=64; Smoothness=50; Transparency=0; URL=""; Workset=10 |  |  |  | 0 | [26 empty] | plc-kmr-030-014 | [31 empty] | EKF |  | https://ekfgroup.com/uploads/pos-articles/2020-05/master-katalog-29.pdf | https://ekfgroup.com/uploads/pos-articles/2020-02/leaflet-valencia.pdf | Коробка распаячная КМР-030-014 серая EKF PROxima | [25 empty] | plc-kmr-030-014 | EKF__Серый | [41 empty] | 103 | [193 empty] | 1 |  |  | IP54 | [61 empty] | Монтажные_Коробки_EKF_PROxima | [26 empty] | КМР-030-014с.jpg | [15 empty] | Полипропилен/ПВХ IP54 | Крышка. 8 мембранных вводов. | TRUE | 46 | TRUE | TRUE |  | Category=[-2000700]; Color=12500670; Comments=""; Cost=0.000000000000000; Description=Пластик — синий; Design Option=Main Model; Design Option=[-1]; Edited by=""; Export to IFC As=""; Export to IFC=0; Glow=0; IFC Predefined Type=""; IfcGUID=0QVqEf8I988xAINn7HIw7I; Keynote=""; Manufacturer=""; Mark=""; Material Type=4; Model=""; Name=EKF__Серый; Shininess=64; Smoothness=50; Transparency=0; URL=""; Workset=10
2380684 | Коробка распаячная КМР-030-014-r серая | OST_ElectricalFixtures |  |  |  |  | Коробка распаячная |  |  |  |  | Коробка распаячная КМР-030-014-r серая | 1a7f43a9-2122-4823-b292-5f11d16f9a02-0024538c | 1a7f43a9-2122-4823-b292-5f11d16f9a02 | None |  | 32055 | Семейство : Электрические приборы : Коробка_распаячная_КМР-030-014_034_EKF_PROxima | [6 empty] | Коробка_распаячная_КМР-030-014_034_EKF_PROxima | [55 empty] | 0 | 0QVqEf8I988xAINn7HIycE | [225 empty] | www.ekfgroup.com | [107 empty] | 300 | шт. | 103 |  |  | Коробка распаячная КМР-030-014 серая с розничным стикером |  |  | Коробка установочная | 230 | 55 | 1 | 103 |  |  |  |  | Прочее | 0.063158 | 0.95 | 0.06 | 1 |  |  | 16 | [12 empty] | EKF | [51 empty] | Plug Connectors | 23.80.50.14 | [145 empty] | Category=[-2000700]; Color=255; Comments=""; Cost=0.000000000000000; Description=""; Design Option=Main Model; Design Option=[-1]; Edited by=""; Export to IFC As=""; Export to IFC=0; Glow=0; IFC Predefined Type=""; IfcGUID=18RMst4L14O9GhaKx6glAr; Keynote=""; Manufacturer=""; Mark=""; Model=""; Name=По умолчанию(1); Shininess=64; Smoothness=50; Transparency=0; URL=""; Workset=10 |  |  |  | 0 | [26 empty] | plc-kmr-030-014 | [31 empty] | EKF |  | https://ekfgroup.com/uploads/pos-articles/2020-05/master-katalog-29.pdf | https://ekfgroup.com/uploads/pos-articles/2020-02/leaflet-valencia.pdf | Коробка распаячная КМР-030-014 серая с розничным стикером EKF PROxima | [25 empty] | plc-kmr-030-014 | EKF__Серый | [41 empty] | 103 | [193 empty] | 1 |  |  | IP54 | [61 empty] | Монтажные_Коробки_EKF_PROxima | [26 empty] | КМР-030-014с.jpg | [15 empty] | Полипропилен/ПВХ IP54 | Крышка. 8 мембранных вводов. | TRUE | 47 | TRUE | TRUE |  | Category=[-2000700]; Color=12500670; Comments=""; Cost=0.000000000000000; Description=Пластик — синий; Design Option=Main Model; Design Option=[-1]; Edited by=""; Export to IFC As=""; Export to IFC=0; Glow=0; IFC Predefined Type=""; IfcGUID=0QVqEf8I988xAINn7HIw7I; Keynote=""; Manufacturer=""; Mark=""; Material Type=4; Model=""; Name=EKF__Серый; Shininess=64; Smoothness=50; Transparency=0; URL=""; Workset=10
2380686 | Коробка распаячная пылевлагозащитная КМР-030‑034 | OST_ElectricalFixtures |  |  |  |  | Коробка распаячная пылевлагозащитная |  |  |  |  | Коробка распаячная пылевлагозащитная КМР-030‑034 | 1a7f43a9-2122-4823-b292-5f11d16f9a02-0024538e | 1a7f43a9-2122-4823-b292-5f11d16f9a02 | None |  | 32055 | Семейство : Электрические приборы : Коробка_распаячная_КМР-030-014_034_EKF_PROxima | [6 empty] | Коробка_распаячная_КМР-030-014_034_EKF_PROxima | [55 empty] | 0 | 0QVqEf8I988xAINn7HIycC | [225 empty] | www.ekfgroup.com | [107 empty] | 300 | шт. | 109 |  |  | Коробка распаячная пылевлагозащитная серая КМР-030-034 |  |  | Коробка установочная | 230 | 55 | 1 | 109 |  |  |  |  | Прочее | 0.063158 | 0.95 | 0.06 | 1 |  |  | 16 | [12 empty] | EKF | [51 empty] | Plug Connectors | 23.80.50.14 | [145 empty] | Category=[-2000700]; Color=255; Comments=""; Cost=0.000000000000000; Description=""; Design Option=Main Model; Design Option=[-1]; Edited by=""; Export to IFC As=""; Export to IFC=0; Glow=0; IFC Predefined Type=""; IfcGUID=18RMst4L14O9GhaKx6glAr; Keynote=""; Manufacturer=""; Mark=""; Model=""; Name=По умолчанию(1); Shininess=64; Smoothness=50; Transparency=0; URL=""; Workset=10 |  |  |  | 0 | [26 empty] | plc-kmr-030-034 | [31 empty] | EKF |  | https://ekfgroup.com/uploads/pos-articles/2020-05/master-katalog-29.pdf | https://ekfgroup.com/uploads/pos-articles/2020-02/leaflet-valencia.pdf | Коробка распаячная пылевлагозащитная серая КМР-030-034 EKF PROxima | [25 empty] | plc-kmr-030-034 | EKF__Серый | [41 empty] | 109 | [193 empty] | 1 |  |  | IP54 | [61 empty] | Монтажные_Коробки_EKF_PROxima | [26 empty] | КМР-030-034с.jpg | [15 empty] | Полипропилен IP54 | Крышкас защелкивающаяся. | TRUE | 59 | TRUE | FALSE |  | Category=[-2000700]; Color=12500670; Comments=""; Cost=0.000000000000000; Description=Пластик — синий; Design Option=Main Model; Design Option=[-1]; Edited by=""; Export to IFC As=""; Export to IFC=0; Glow=0; IFC Predefined Type=""; IfcGUID=0QVqEf8I988xAINn7HIw7I; Keynote=""; Manufacturer=""; Mark=""; Material Type=4; Model=""; Name=EKF__Серый; Shininess=64; Smoothness=50; Transparency=0; URL=""; Workset=10
2380688 | Коробка распаячная КМР-030‑014 светлое дерево | OST_ElectricalFixtures |  |  |  |  | Коробка распаячная |  |  |  |  | Коробка распаячная КМР-030‑014 светлое дерево | 1a7f43a9-2122-4823-b292-5f11d16f9a02-00245390 | 1a7f43a9-2122-4823-b292-5f11d16f9a02 | None |  | 32055 | Семейство : Электрические приборы : Коробка_распаячная_КМР-030-014_034_EKF_PROxima | [6 empty] | Коробка_распаячная_КМР-030-014_034_EKF_PROxima | [55 empty] | 0 | 0QVqEf8I988xAINn7HIycI | [225 empty] | www.ekfgroup.com | [107 empty] | 300 | шт. | 103 |  |  | Коробка распаячная КМР-030-014 светлое дерево |  |  | Коробка установочная | 230 | 55 | 1 | 103 |  |  |  |  | Прочее | 0.063158 | 0.95 | 0.06 | 1 |  |  | 16 | [12 empty] | EKF | [51 empty] | Plug Connectors | 23.80.50.14 | [145 empty] | Category=[-2000700]; Color=255; Comments=""; Cost=0.000000000000000; Description=""; Design Option=Main Model; Design Option=[-1]; Edited by=""; Export to IFC As=""; Export to IFC=0; Glow=0; IFC Predefined Type=""; IfcGUID=18RMst4L14O9GhaKx6glAr; Keynote=""; Manufacturer=""; Mark=""; Model=""; Name=По умолчанию(1); Shininess=64; Smoothness=50; Transparency=0; URL=""; Workset=10 |  |  |  | 0 | [26 empty] | plc-kmr-030-014-s | [31 empty] | EKF |  | https://ekfgroup.com/uploads/pos-articles/2020-05/master-katalog-29.pdf | https://ekfgroup.com/uploads/pos-articles/2020-02/leaflet-valencia.pdf | Коробка распаячная КМР-030-014 светлое дерево EKF PROxima | [25 empty] | plc-kmr-030-014-s | EKF__Светлое дерево | [41 empty] | 103 | [193 empty] | 1 |  |  | IP54 | [61 empty] | Монтажные_Коробки_EKF_PROxima | [26 empty] | КМР-030-014ч.jpg | [15 empty] | ABS-пластик IP54 | Крышка. 8 мембранных вводов. | TRUE | 73 | TRUE | TRUE |  |  | Category=[-2000700]; Color=5151162; Comments=""; Cost=0.000000000000000; Description=Фанера, обшивочная; Design Option=Main Model; Design Option=[-1]; Edited by=""; Export to IFC As=""; Export to IFC=0; Glow=0; IFC Predefined Type=""; IfcGUID=0QVqEf8I988xAINn7HIw7r; Keynote=""; Manufacturer=""; Mark=""; Material Type=6; Model=""; Name=EKF__Светлое дерево; Shininess=64; Smoothness=50; Transparency=0; URL=""; Workset=10
2380690 | Коробка распаячная КМР-030‑014 темное дерево | OST_ElectricalFixtures |  |  |  |  | Коробка распаячная |  |  |  |  | Коробка распаячная КМР-030‑014 темное дерево | 1a7f43a9-2122-4823-b292-5f11d16f9a02-00245392 | 1a7f43a9-2122-4823-b292-5f11d16f9a02 | None |  | 32055 | Семейство : Электрические приборы : Коробка_распаячная_КМР-030-014_034_EKF_PROxima | [6 empty] | Коробка_распаячная_КМР-030-014_034_EKF_PROxima | [55 empty] | 0 | 0QVqEf8I988xAINn7HIycG | [225 empty] | www.ekfgroup.com | [107 empty] | 300 | шт. | 103 |  |  | Коробка распаячная КМР-030-014 темное дерево |  |  | Коробка установочная | 230 | 55 | 1 | 103 |  |  |  |  | Прочее | 0.063158 | 0.95 | 0.06 | 1 |  |  | 16 | [12 empty] | EKF | [51 empty] | Plug Connectors | 23.80.50.14 | [145 empty] | Category=[-2000700]; Color=255; Comments=""; Cost=0.000000000000000; Description=""; Design Option=Main Model; Design Option=[-1]; Edited by=""; Export to IFC As=""; Export to IFC=0; Glow=0; IFC Predefined Type=""; IfcGUID=18RMst4L14O9GhaKx6glAr; Keynote=""; Manufacturer=""; Mark=""; Model=""; Name=По умолчанию(1); Shininess=64; Smoothness=50; Transparency=0; URL=""; Workset=10 |  |  |  | 0 | [26 empty] | plc-kmr-030-014-t | [31 empty] | EKF |  | https://ekfgroup.com/uploads/pos-articles/2020-05/master-katalog-29.pdf | https://ekfgroup.com/uploads/pos-articles/2020-02/leaflet-valencia.pdf | Коробка распаячная КМР-030-014 темное дерево EKF PROxima | [25 empty] | plc-kmr-030-014-t | EKF__Темное дерево | [41 empty] | 103 | [193 empty] | 1 |  |  | IP54 | [61 empty] | Монтажные_Коробки_EKF_PROxima | [26 empty] | КМР-030-014ч.jpg | [15 empty] | ABS-пластик IP54 | Крышка. 8 мембранных вводов. | TRUE | 76 | TRUE | TRUE |  |  |  | Category=[-2000700]; Color=2830922; Comments=""; Cost=0.000000000000000; Description=Фанера, обшивочная; Design Option=Main Model; Design Option=[-1]; Edited by=""; Export to IFC As=""; Export to IFC=0; Glow=0; IFC Predefined Type=""; IfcGUID=0QVqEf8I988xAINn7HIw7w; Keynote=""; Manufacturer=""; Mark=""; Material Type=6; Model=""; Name=EKF__Темное дерево; Shininess=64; Smoothness=50; Transparency=0; URL=""; Workset=10
2380692 | Коробка распаячная пылевлагозащитная КМР-030‑034 светлое дерево | OST_ElectricalFixtures |  |  |  |  | Коробка пылевлагозащитная распаячная |  |  |  |  | Коробка распаячная пылевлагозащитная КМР-030‑034 светлое дерево | 1a7f43a9-2122-4823-b292-5f11d16f9a02-00245394 | 1a7f43a9-2122-4823-b292-5f11d16f9a02 | None |  | 32055 | Семейство : Электрические приборы : Коробка_распаячная_КМР-030-014_034_EKF_PROxima | [6 empty] | Коробка_распаячная_КМР-030-014_034_EKF_PROxima | [55 empty] | 0 | 0QVqEf8I988xAINn7HIycM | [225 empty] | www.ekfgroup.com | [107 empty] | 300 | шт. | 109 |  |  | Коробка пылевлагозащитная распаячная КМР-030-034 светлое дерево |  |  | Коробка установочная | 230 | 55 | 1 | 109 |  |  |  |  | Прочее | 0.063158 | 0.95 | 0.06 | 1 |  |  | 16 | [12 empty] | EKF | [51 empty] | Plug Connectors | 23.80.50.14 | [145 empty] | Category=[-2000700]; Color=255; Comments=""; Cost=0.000000000000000; Description=""; Design Option=Main Model; Design Option=[-1]; Edited by=""; Export to IFC As=""; Export to IFC=0; Glow=0; IFC Predefined Type=""; IfcGUID=18RMst4L14O9GhaKx6glAr; Keynote=""; Manufacturer=""; Mark=""; Model=""; Name=По умолчанию(1); Shininess=64; Smoothness=50; Transparency=0; URL=""; Workset=10 |  |  |  | 0 | [26 empty] | plc-kmr-030-034-s | [31 empty] | EKF |  | https://ekfgroup.com/uploads/pos-articles/2020-05/master-katalog-29.pdf | https://ekfgroup.com/uploads/pos-articles/2020-02/leaflet-valencia.pdf | Коробка пылевлагозащитная распаячная КМР-030-034 светлое дерево EKF PROxima | [25 empty] | plc-kmr-030-034-s | EKF__Светлое дерево | [41 empty] | 109 | [193 empty] | 1 |  |  | IP54 | [61 empty] | Монтажные_Коробки_EKF_PROxima | [26 empty] | КМР-030-014ч.jpg | [15 empty] | ABS-пластик IP54 | Крышкас защелкивающаяся. | TRUE | 87 | TRUE | TRUE |  |  | Category=[-2000700]; Color=5151162; Comments=""; Cost=0.000000000000000; Description=Фанера, обшивочная; Design Option=Main Model; Design Option=[-1]; Edited by=""; Export to IFC As=""; Export to IFC=0; Glow=0; IFC Predefined Type=""; IfcGUID=0QVqEf8I988xAINn7HIw7r; Keynote=""; Manufacturer=""; Mark=""; Material Type=6; Model=""; Name=EKF__Светлое дерево; Shininess=64; Smoothness=50; Transparency=0; URL=""; Workset=10
2380694 | Коробка распаячная пылевлагозащитная КМР-030‑034 темное дерево | OST_ElectricalFixtures |  |  |  |  | Коробка пылевлагозащитная распаячная |  |  |  |  | Коробка распаячная пылевлагозащитная КМР-030‑034 темное дерево | 1a7f43a9-2122-4823-b292-5f11d16f9a02-00245396 | 1a7f43a9-2122-4823-b292-5f11d16f9a02 | None |  | 32055 | Семейство : Электрические приборы : Коробка_распаячная_КМР-030-014_034_EKF_PROxima | [6 empty] | Коробка_распаячная_КМР-030-014_034_EKF_PROxima | [55 empty] | 0 | 0QVqEf8I988xAINn7HIycK | [225 empty] | www.ekfgroup.com | [107 empty] | 300 | шт. | 109 |  |  | Коробка пылевлагозащитная распаячная КМР-030-034 темное дерево |  |  | Коробка установочная | 230 | 55 | 1 | 109 |  |  |  |  | Прочее | 0.063158 | 0.95 | 0.06 | 1 |  |  | 16 | [12 empty] | EKF | [51 empty] | Plug Connectors | 23.80.50.14 | [145 empty] | Category=[-2000700]; Color=255; Comments=""; Cost=0.000000000000000; Description=""; Design Option=Main Model; Design Option=[-1]; Edited by=""; Export to IFC As=""; Export to IFC=0; Glow=0; IFC Predefined Type=""; IfcGUID=18RMst4L14O9GhaKx6glAr; Keynote=""; Manufacturer=""; Mark=""; Model=""; Name=По умолчанию(1); Shininess=64; Smoothness=50; Transparency=0; URL=""; Workset=10 |  |  |  | 0 | [26 empty] | plc-kmr-030-034-t | [31 empty] | EKF |  | https://ekfgroup.com/uploads/pos-articles/2020-05/master-katalog-29.pdf | https://ekfgroup.com/uploads/pos-articles/2020-02/leaflet-valencia.pdf | Коробка пылевлагозащитная распаячная КМР-030-034 темное дерево EKF PROxima | [25 empty] | plc-kmr-030-034-t | EKF__Темное дерево | [41 empty] | 109 | [193 empty] | 1 |  |  | IP54 | [61 empty] | Монтажные_Коробки_EKF_PROxima | [26 empty] | КМР-030-014ч.jpg | [15 empty] | ABS-пластик IP54 | Крышкас защелкивающаяся. | TRUE | 87.1 | TRUE | TRUE |  |  |  | Category=[-2000700]; Color=2830922; Comments=""; Cost=0.000000000000000; Description=Фанера, обшивочная; Design Option=Main Model; Design Option=[-1]; Edited by=""; Export to IFC As=""; Export to IFC=0; Glow=0; IFC Predefined Type=""; IfcGUID=0QVqEf8I988xAINn7HIw7w; Keynote=""; Manufacturer=""; Mark=""; Material Type=6; Model=""; Name=EKF__Темное дерево; Shininess=64; Smoothness=50; Transparency=0; URL=""; Workset=10
2382200 |  | OST_ConduitFitting | [9 empty] | 68х68мм, H=50мм | 1a7f43a9-2122-4823-b292-5f11d16f9a02-00245978 | 1a7f43a9-2122-4823-b292-5f11d16f9a02 | None |  | 444 | Семейство : Соединительные детали коробов : ADSK_Коробка_Открытая_Крестовина | [6 empty] | ADSK_Коробка_Открытая_Крестовина | [55 empty] | 0 | 0QVqEf8I988xAINn7HIyDw | [312 empty] | 1.4 | v2021 | [19 empty] | 0 | шт. | 68 | Трубы электромонтажные и аксессуары | 1 | Коробка распаячная открытой установки на 4-е вводами с сальниками | 68 |  |  |  | 50 | [78 empty] | Conduits | 23.80.30.17.11
2382229 |  | OST_ConduitFitting | [9 empty] | 68х68мм, H=50мм | 1a7f43a9-2122-4823-b292-5f11d16f9a02-00245995 | 1a7f43a9-2122-4823-b292-5f11d16f9a02 | None |  | 443 | Семейство : Соединительные детали коробов : ADSK_Коробка_Открытая_Тройник | [6 empty] | ADSK_Коробка_Открытая_Тройник | [55 empty] | 0 | 0QVqEf8I988xAINn7HIyEN | [312 empty] | 1.4 | v2021 | [19 empty] | 0 | шт. | 65 | Трубы электромонтажные и аксессуары | 1 | Коробка распаячная открытой установки на 4-е вводами с сальниками | 65 |  |  |  | 50 | [78 empty] | Conduits | 23.80.30.17.11
2384400 |  | OST_ConduitFitting | [9 empty] | Неспецифицируемый | 1a7f43a9-2122-4823-b292-5f11d16f9a02-00246210 | 1a7f43a9-2122-4823-b292-5f11d16f9a02 | None |  | 483 | Семейство : Соединительные детали коробов : ADSK_Поворот_Простой | [6 empty] | ADSK_Поворот_Простой | [55 empty] | 0 | 0QVqEf8I988xAINn7HI$WI | [312 empty] | 1.1 | v2021 | [19 empty] | 0 |  |  |  | 0 | Неспецифицируемый | [83 empty] | Conduits | 23.80.30.17.11
2385201 | Перегородка 100 | OST_Walls | [8 empty] | 100 | Перегородка 100 | 1a7f43a9-2122-4823-b292-5f11d16f9a02-00246531 | 92994011-7ad2-4151-9a20-8bc585df91e1 | None |  | 14 | Типы стен | [6 empty] | Basic Wall | [55 empty] | 0 | 0QVqEf8I988xAINn7HI$yp | [9 empty] | 1 |  |  |  |  | 1 | 0.1 |  |  | 0 | None | [161 empty] | 0 | 0 | 0 | None | 0 | 0 | [182 empty] | 00
2385202 |  | OST_PreviewLegendComponents | [10 empty] | 1a7f43a9-2122-4823-b292-5f11d16f9a02-00246532 | 92994011-7ad2-4151-9a20-8bc585df91e1 | Main Model |  | 9494 | ЭМ
2393292 | ADSK_ЭМ_О_ПЭ_Кабельные конструкции | OST_Views | ADSK_ЭМ_О_ПЭ_Кабельные конструкции | [8 empty] | Жильё_09_EOM_Типовой этаж | a73d5a00-2d87-44f6-b4c7-b51a2bf13c0f-002484cc | 8ff47825-067c-46b1-b1ac-e23d445cd47c | None |  | 32146 | Вид "План этажа: Жильё_09_EOM_Типовой этаж" | [6 empty] | Floor Plan | [22 empty] | None | None | 63 | [87 empty] | ADSK_ЭМ_О_ПЭ_Кабельные конструкции | [34 empty] | Новая конструкция | [96 empty] | TRUE | ADSK_ЭМ_О_ПЭ_Кабельные конструкции |  | Floor Plan | ADSK_ЭМ_О_ПЭ_Кабельные конструкции | 1 | ADSK_ЭМ_О_ПЭ_Кабельные конструкции | None | Показать все | 2 | 3 | - | --- | FALSE | None | ADSK_ЭМ_В_ПЭ_Кабельные конструкции |  | Independent |  | 8 | 100 | 100 | Жильё_09_EOM_Типовой этаж |  | Жильё_09_EOM_Типовой этаж |  |  | FALSE | FALSE | FALSE |  |  | None |  | ADSK_ЭМ_О_ПЭ_Кабельные конструкции | Вспомогательные виды | ЭМ | [61 empty] | Фрагмент_Марка_Номер вида с номером листа | [5 empty] | 1 | 0 | [122 empty] | 0 | 0 | 0 | [510 empty] | None | Жильё_09_EOM_Типовой этаж | 0 | None
2393295 |  | OST_SunStudy | [9 empty] | <В сеансе, освещение> | a73d5a00-2d87-44f6-b4c7-b51a2bf13c0f-002484cf | a73d5a00-2d87-44f6-b4c7-b51a2bf13c0f | None |  | 32146 | Вид "План этажа: Жильё_09_EOM_Типовой этаж" | [42 empty] | 150
2393296 |  | OST_SunStudy | [10 empty] | a73d5a00-2d87-44f6-b4c7-b51a2bf13c0f-002484d0 | a73d5a00-2d87-44f6-b4c7-b51a2bf13c0f | None |  | 32147 | Вид "План этажа: Жильё_09_EOM_Типовой этаж"
2407571 |  | OST_PreviewLegendComponents | [10 empty] | c93b6098-a1b3-49bc-9e18-1016566b7785-0024bc93 | c93b6098-a1b3-49bc-9e18-1016566b7785 | Main Model |  | 9494 | ЭМ
2409687 | TSHN08_AR_UNK_R22_UB8B_B2.rvt | OST_RvtLinks | [9 empty] | TSHN08_AR_UNK_R22_UB8B_B2.rvt | 4fb537e0-c72d-4276-a5e9-ffdc444f14ba-0024c4d7 | 8cb0f7d5-d552-416d-a9d8-ab6881454990 | None |  | 17643 | #АР | [6 empty] | Linked Revit Model | [55 empty] | 0 | 1FjJVWnor2TgNf$zn4Qz1j
2409688 | TSHN08_AR_UNK_R22_UB8B_B2.rvt | OST_RvtLinks | TSHN08_AR_UNK_R22_UB8B_B2.rvt |  | TRUE | [6 empty] | TSHN08_AR_UNK_R22_UB8B_B2.rvt | 4fb537e0-c72d-4276-a5e9-ffdc444f14ba-0024c4d8 | 8cb0f7d5-d552-416d-a9d8-ab6881454990 | Main Model |  | 17643 | #АР | [6 empty] | Linked Revit Model | [22 empty] | OST_RvtLinks | None | 17643 | [87 empty] | TSHN08_AR_UNK_R22_UB8B_B2.rvt | [46 empty] | 0 | 1FjJVWnor2TgNf$zn4Qz1Y | [86 empty] | Linked Revit Model | TSHN08_AR_UNK_R22_UB8B_B2.rvt |  | TSHN08_AR_UNK_R22_UB8B_B2.rvt | [27 empty] | TSHN08_AR_UNK_R22_UB8B_B2.rvt | [165 empty] | 0 | 1FjJVWnor2TgNf$zn4Qz1j
2409890 | OSTEC - ВЛЛ(ЛН) - ZS - Лоток лестничный вертикальный - Для лёгких нагрузок - Цинкование по методу Сендзимера | OST_CableTray | OSTEC - ВЛЛ(ЛН) - ZS - Лоток лестничный вертикальный - Для лёгких нагрузок - Цинкование по методу Сендзимера |  | TRUE |  |  |  |  | 76740 | 400 | OSTEC - ВЛЛ(ЛН) - ZS - Лоток лестничный вертикальный - Для лёгких нагрузок - Цинкование по методу Сендзимера | 4fb537e0-c72d-4276-a5e9-ffdc444f14ba-0024c5a2 | 8ff47825-067c-46b1-b1ac-e23d445cd47c | Main Model |  | 9494 | ЭМ | [6 empty] | Cable Tray with Fittings | [22 empty] | OST_CableTray | None | 110 | [87 empty] | OSTEC - ВЛЛ(ЛН) - ZS - Лоток лестничный вертикальный - Для лёгких нагрузок - Цинкование по методу Сендзимера |  | 100 | [44 empty] | 0 | 1FjJVWnor2TgNf$zn4Qz4O | [86 empty] | Cable Tray with Fittings | OSTEC - ВЛЛ(ЛН) - ZS - Лоток лестничный вертикальный - Для лёгких нагрузок - Цинкование по методу Сендзимера |  | OSTEC - ВЛЛ(ЛН) - ZS - Лоток лестничный вертикальный - Для лёгких нагрузок - Цинкование по методу Сендзимера | [27 empty] | OSTEC - ВЛЛ(ЛН) - ZS - Лоток лестничный вертикальный - Для лёгких нагрузок - Цинкование по методу Сендзимера | [115 empty] | 0 | --- | [32 empty] | --- | [15 empty] | 0 | 2W6J7VvOL4UR8mCzShp$yz | [98 empty] | 1.0 | v2021 | [111 empty] | --- | [416 empty] | 1 | None | None | None | None | Переход лестничного лотка | None | None | ВЛЛ(ЛН) | OSTEC | http://www.lotki.ru/catalog/Lestnichnyye_lotki/ | Система лестничных лотков НЛО, ВЛЛ предназначена для размещения и организации кабелей в промышленных, коммерческих и жилых зданиях, включая прокладку на открытом воздухе. Отличается повышенной несущей способностью, стойкостью к ветровым и снеговым нагрузкам. Пригодна для горячего оцинкования и использования в агрессивных средах. Перемычки крепятся методом клинчинга, либо метизами. Кабель крепится к перемычкам с помощью нейлоновых, металлических стяжек, а также U-образными кабельными хомутами. Выпускается в горизонтальном и вертикальном варианте. Может комплектоваться крышкой. | Кабельные лотки | ИС.ЭС.1.1 | м | Кабельные лотки и аксессуары | Лестничный кабельный лоток | 3000 | 1,5 | ВЛЛ(ЛН) | ZS, Z | 1 | 3000 | None | None | None | None | None | 1500 | 1500 | 1500 | 1500 | 85.5076 | 76825.5076 | 228.6 | 400х100 | 85.5076 | 0 | 0 | 76825.5076 | 85.5076 | Жильё_04_EOM | None | Новая конструкция
2409891 | OSTEC - ВЛЛ(ЛН) - ZS - Лоток лестничный вертикальный - Для лёгких нагрузок - Цинкование по методу Сендзимера | OST_CableTray | OSTEC - ВЛЛ(ЛН) - ZS - Лоток лестничный вертикальный - Для лёгких нагрузок - Цинкование по методу Сендзимера |  | TRUE |  |  |  |  | 76740 | 400 | OSTEC - ВЛЛ(ЛН) - ZS - Лоток лестничный вертикальный - Для лёгких нагрузок - Цинкование по методу Сендзимера | 4fb537e0-c72d-4276-a5e9-ffdc444f14ba-0024c5a3 | 8ff47825-067c-46b1-b1ac-e23d445cd47c | Main Model |  | 9494 | ЭМ | [6 empty] | Cable Tray with Fittings | [22 empty] | OST_CableTray | None | 110 | [87 empty] | OSTEC - ВЛЛ(ЛН) - ZS - Лоток лестничный вертикальный - Для лёгких нагрузок - Цинкование по методу Сендзимера |  | 100 | [44 empty] | 0 | 1FjJVWnor2TgNf$zn4Qz4P | [86 empty] | Cable Tray with Fittings | OSTEC - ВЛЛ(ЛН) - ZS - Лоток лестничный вертикальный - Для лёгких нагрузок - Цинкование по методу Сендзимера |  | OSTEC - ВЛЛ(ЛН) - ZS - Лоток лестничный вертикальный - Для лёгких нагрузок - Цинкование по методу Сендзимера | [27 empty] | OSTEC - ВЛЛ(ЛН) - ZS - Лоток лестничный вертикальный - Для лёгких нагрузок - Цинкование по методу Сендзимера | [115 empty] | 0 | --- | [32 empty] | --- | [15 empty] | 0 | 2W6J7VvOL4UR8mCzShp$yz | [98 empty] | 1.0 | v2021 | [111 empty] | --- | [416 empty] | 1 | None | None | None | None | Переход лестничного лотка | None | None | ВЛЛ(ЛН) | OSTEC | http://www.lotki.ru/catalog/Lestnichnyye_lotki/ | Система лестничных лотков НЛО, ВЛЛ предназначена для размещения и организации кабелей в промышленных, коммерческих и жилых зданиях, включая прокладку на открытом воздухе. Отличается повышенной несущей способностью, стойкостью к ветровым и снеговым нагрузкам. Пригодна для горячего оцинкования и использования в агрессивных средах. Перемычки крепятся методом клинчинга, либо метизами. Кабель крепится к перемычкам с помощью нейлоновых, металлических стяжек, а также U-образными кабельными хомутами. Выпускается в горизонтальном и вертикальном варианте. Может комплектоваться крышкой. | Кабельные лотки | ИС.ЭС.1.1 | м | Кабельные лотки и аксессуары | Лестничный кабельный лоток | 3000 | 1,5 | ВЛЛ(ЛН) | ZS, Z | 1 | 3000 | None | None | None | None | None | 1500 | 1500 | 1500 | 1500 | 85.5076 | 76825.5076 | 228.6 | 400х100 | 85.5076 | 0 | 0 | 76825.5076 | 85.5076 | Жильё_04_EOM | None | Новая конструкция
2410019 | Перегородка 100 | OST_Walls | Перегородка 100 |  |  |  |  | 0.11025 | 1.1025 | 350 |  | Перегородка 100 | 4fb537e0-c72d-4276-a5e9-ffdc444f14ba-0024c623 | 92994011-7ad2-4151-9a20-8bc585df91e1 | Main Model |  | 34076 | #скрыто ЭОМ | [6 empty] | Basic Wall | [22 empty] | OST_Walls | None | 14 | [87 empty] | Перегородка 100 | [46 empty] | 0 | 1FjJVWnor2TgNf$zn4QzAP | [86 empty] | Basic Wall | Перегородка 100 |  | Перегородка 100 | [27 empty] | Перегородка 100 | [10 empty] | 0 | [154 empty] | 0 | 0QVqEf8I988xAINn7HI$yp | [534 empty] | FALSE | [106 empty] | 00 | [28 empty] | None | Новая конструкция | 0 | 0 | 0 | None | 1 | 0.1 | 0 | 0 | 0 | None | 1 | 100 | 1 | 0 | 0 | FALSE | FALSE | 0 | FALSE | FALSE | 0 | -750 | Жильё_09_EOM_Типовой этаж | 3150 | None | TRUE
2410182 | Перегородка 100 | OST_Walls | Перегородка 100 |  |  |  |  | 0.11025 | 1.1025 | 350 |  | Перегородка 100 | 4fb537e0-c72d-4276-a5e9-ffdc444f14ba-0024c6c6 | 92994011-7ad2-4151-9a20-8bc585df91e1 | Main Model |  | 34076 | #скрыто ЭОМ | [6 empty] | Basic Wall | [22 empty] | OST_Walls | None | 14 | [87 empty] | Перегородка 100 | [46 empty] | 0 | 1FjJVWnor2TgNf$zn4Qz9y | [86 empty] | Basic Wall | Перегородка 100 |  | Перегородка 100 | [27 empty] | Перегородка 100 | [10 empty] | 0 | [154 empty] | 0 | 0QVqEf8I988xAINn7HI$yp | [534 empty] | FALSE | [106 empty] | 00 | [28 empty] | None | Новая конструкция | 0 | 0 | 0 | None | 1 | 0.1 | 0 | 0 | 0 | None | 1 | 100 | 1 | 0 | 0 | FALSE | FALSE | 0 | FALSE | FALSE | 0 | -750 | Жильё_09_EOM_Типовой этаж | 3150 | None | TRUE
2410534 | 300х600х1200 мм (ГхШхВ) | OST_ElectricalEquipment | 300х600х1200 мм (ГхШхВ) | Жильё_09_EOM_Типовой этаж | TRUE |  |  | 0.648 | 3.06 |  |  | 300х600х1200 мм (ГхШхВ) | 4fb537e0-c72d-4276-a5e9-ffdc444f14ba-0024c826 | c6779e96-0bb8-4b9d-aa1a-bb4994261007 | Main Model |  | 9494 | ЭМ | [6 empty] | НВО_НавесныеШкафыСплошнаяДверца_DKC | [22 empty] | OST_ElectricalEquipment | None | 34000 | [87 empty] | 300х600х1200 мм (ГхШхВ) | [46 empty] | 0 | 1FjJVWnor2TgNf$zn4QzoS | [86 empty] | НВО_НавесныеШкафыСплошнаяДверца_DKC | 300х600х1200 мм (ГхШхВ) |  | 300х600х1200 мм (ГхШхВ) | [27 empty] | 300х600х1200 мм (ГхШхВ) | [116 empty] | Сборный шкаф ST со сплошной дверцей 300х600х1200 мм (ГхШхВ) | [31 empty] | DKC | [16 empty] | 0 | 1YjiuDa712hvq_8mGTKH$W | [98 empty] | 1.0 | 2017 |  |  | None | [108 empty] | R5ST1263 | [33 empty] | https://st.dkc.ru/ | https://www.dkc.ru/ru/catalog/652/ | [26 empty] | ГОСТ Р 32127 | [363 empty] | DKC | https://www.dkc.ru/ru/ | Сборный шкаф ST со сплошной дверцей | Электрооборудование | ИС.ПО.2 | шт. | Сборный шкаф ST со сплошной дверцей 300х600х1200 мм (ГхШхВ) | [26 empty] | None | Новая конструкция | [26 empty] | 0 | None | 1. Шкаф | Distribution Boards and Control Panels | 23.80.30.11.17 | ГОСТ Р 32127 | 600 | https://st.dkc.ru/ | https://www.dkc.ru/ru/catalog/652/ | DKC | R5ST1263 | 35.2 | Сборный шкаф ST со сплошной дверцей 300х600х1200 мм (ГхШхВ) | 1200 | 1000 | 300 | https://bimlib.ru/manufacturer/company/14890 | support@dkc.ru | EC000261 | support@bimlib.ru | IfcElectricDistributionBoard | DISTRIBUTIONBOARD | УХЛ1 | 60 кг | 6300 | RAL 7035 | 10 | IP65 | Сталь 1,5 мм | Сталь 1,2 мм | 600 | BIMLIB_СерыйRAL7035_DKC | BIMLIB_СерыйRAL7011_DKC | BIMLIB_СерыйRAL7011_DKC | BIMLIB_СерыйRAL7011_DKC | BIMLIB_СерыйRAL7011_DKC | BIMLIB_СерыйRAL7011_DKC | BIMLIB_СерыйRAL7011_DKC | Напольное крепление | Цоколь ST | BIMLIB_СерыйRAL7035_DKC | BIMLIB_СерыйRAL7035_DKC | Настенное крепление | Нет | 0 | 0 | 0 | 0 | 0 | 0 | TRUE | 0 | 1 | TRUE | 1 | 0 | 0 | None | 0 | 0 | 0 | FALSE | 800 | Level : Жильё_09_EOM_Типовой этаж | 800 | 1095 | 311111 | TRUE | TRUE | TRUE | 300 | TRUE | TRUE | Цоколь ST | 100 | TRUE | TRUE | Category=[-2000700]; Color=12896197; Comments=""; Cost=0.000000000000000; Description=RAL 7035; Design Option=Main Model; Design Option=[-1]; Edited by=""; Export to IFC As=""; Export to IFC=0; Glow=0; IFC Predefined Type=""; IfcGUID=1YjiuDa712hvq_8mGTKKa7; Keynote=""; Manufacturer=""; Mark=""; Model=""; Name=BIMLIB_СерыйRAL7035_DKC; Shininess=64; Smoothness=50; Transparency=0; URL=""; Workset=10 | Category=[-2000700]; Color=33023; Comments=""; Cost=0.000000000000000; Description=""; Design Option=Main Model; Design Option=[-1]; Edited by=""; Export to IFC As=""; Export to IFC=0; Glow=0; IFC Predefined Type=""; IfcGUID=1YjiuDa712hvq_8mGTKKa6; Keynote=""; Manufacturer=""; Mark=""; Model=""; Name=BIMLIB_Зона обслуживания_DKC; Shininess=64; Smoothness=50; Transparency=50; URL=""; Workset=10 | Category=[-2000700]; Color=6117714; Comments=""; Cost=0.000000000000000; Description=RAL 7011; Design Option=Main Model; Design Option=[-1]; Edited by=""; Export to IFC As=""; Export to IFC=0; Glow=0; IFC Predefined Type=""; IfcGUID=1YjiuDa712hvq_8mGTKKa4; Keynote=""; Manufacturer=""; Mark=""; Model=""; Name=BIMLIB_СерыйRAL7011_DKC; Shininess=64; Smoothness=50; Transparency=0; URL=""; Workset=10
2410697 | ЩРВ-П-24-41, 350х300х100 мм (ВхШхГ), 2-din, proxima, белый, abs-пластик, 4 шины (по 5 отв.) | OST_ElectricalEquipment | ЩРВ-П-24-41, 350х300х100 мм (ВхШхГ), 2-din, proxima, белый, abs-пластик, 4 шины (по 5 отв.) | Жильё_09_EOM_Типовой этаж | TRUE |  |  | 0.010045 | 0.25072 |  |  | ЩРВ-П-24-41, 350х300х100 мм (ВхШхГ), 2-din, proxima, белый, abs-пластик, 4 шины (по 5 отв.) | 4fb537e0-c72d-4276-a5e9-ffdc444f14ba-0024c8c9 | b996f5b1-4fa1-4541-abfb-d81dd604072a | Main Model |  | 9494 | ЭМ | [6 empty] | EKF_EF_ЩРВ-П_proxima | [22 empty] | OST_ElectricalEquipment | None | 34300 | [87 empty] | ЩРВ-П-24-41, 350х300х100 мм (ВхШхГ), 2-din, proxima, белый, abs-пластик, 4 шины (по 5 отв.) | [46 empty] | 0 | 1FjJVWnor2TgNf$zn4Qznp | [86 empty] | EKF_EF_ЩРВ-П_proxima | ЩРВ-П-24-41, 350х300х100 мм (ВхШхГ), 2-din, proxima, белый, abs-пластик, 4 шины (по 5 отв.) |  | ЩРВ-П-24-41, 350х300х100 мм (ВхШхГ), 2-din, proxima, белый, abs-пластик, 4 шины (по 5 отв.) | [27 empty] | ЩРВ-П-24-41, 350х300х100 мм (ВхШхГ), 2-din, proxima, белый, abs-пластик, 4 шины (по 5 отв.) | [116 empty] | Щит распределительный, встраиваемый, на 24-модуля(ей), IP41, 350х300х100 мм (ВхШхГ), 4 шины (по 5 отв.) | [31 empty] | EKF | [16 empty] | 0 | 2HYdj7p9v2hO1_XzPlS8rM | [102 empty] | None | [108 empty] | pb40-v-24 | [35 empty] | Щит распределительный | [25 empty] | ЩРВ-П-24 IP41 EKF PROxima | [297 empty] | Category=[-2000700]; Color=768759; Comments=""; Cost=0.000000000000000; Description=""; Design Option=Main Model; Design Option=[-1]; Edited by=""; Export to IFC As=""; Export to IFC=0; Glow=0; IFC Predefined Type=""; IfcGUID=0E34AXswb8Yf5_TwofGW$O; Keynote=""; Manufacturer=""; Mark=""; Model=""; Name=RAL 1003; Shininess=64; Smoothness=50; Transparency=0; URL=""; Workset=10 | Category=[-2000700]; Color=1052174; Comments=""; Cost=0.000000000000000; Description=""; Design Option=Main Model; Design Option=[-1]; Edited by=""; Export to IFC As=""; Export to IFC=0; Glow=0; IFC Predefined Type=""; IfcGUID=2W6J7VvOL4UR8mCzShpg2W; Keynote=""; Manufacturer=""; Mark=""; Model=""; Name=RAL 9005; Shininess=64; Smoothness=50; Transparency=0; URL=""; Workset=10 | [44 empty] | Category=[-2000700]; Color=16448250; Comments=""; Cost=0.000000000000000; Description=""; Design Option=Main Model; Design Option=[-1]; Edited by=""; Export to IFC As=""; Export to IFC=0; Glow=0; IFC Predefined Type=""; IfcGUID=2W6J7VvOL4UR8mCzShpcCf; Keynote=""; Manufacturer=""; Mark=""; Model=""; Name=Белый_ABS-пластик; Shininess=64; Smoothness=50; Transparency=0; URL=""; Workset=10 | [19 empty] | EKF | https://ekfgroup.com/catalog/products/shchit-raspred-vstraivaemyy-shchrv-p-24-ip41-ekf-proxima | Щит распределительный, встраиваемый, на 24-модуля(ей), IP41, 350х300х100 мм (ВхШхГ), 4 шины (по 5 отв.) | Электрооборудование | ИС.ПО.2 | компл. | [27 empty] | None | Новая конструкция | [26 empty] | 0 |  |  |  |  | ЩРВ-П-24 IP41 EKF PROxima | 100 |  |  | EKF | pb40-v-24 | 1.66 | Щит распределительный, встраиваемый, на 24-модуля(ей), IP41, 350х300х100 мм (ВхШхГ), 4 шины (по 5 отв.) | 350 | 400 | [29 empty] | 0 | 0 | 0 | 0 | 0 | 0 | TRUE | 0 | 1 | TRUE | 1 | 0 | 0 | ~ 400/230 В, 50Гц | 0 | 0 | 0 | FALSE | 1800 | Level : Жильё_09_EOM_Типовой этаж | 1800 | 1096 | [14 empty] | 300 | Щит распределительный | ЩРВ-П-24 IP41 EKF PROxima | Прочее | 0 | 1 | 0 | 0 | 3 | 320 | 267 | 75 | IP41 | Встраиваемый | 24 | 2 | 12 | 4 шины (по 5 отв.) | Белый_ABS-пластик | PROXIMA | https://www.teslabim.ru | 24 | 0 | 0 | 0 | 0 | 0 | 0 | 0 | 0 | 0 | 0 | 0 | 4 | 3 | -7000012 | - | 125 | 400 V/3-0,000 kVA | 1000 | 1000 | TRUE | FALSE | GA_УГО_ЩР | 75
2411240 | ЩРВ-П-24-41, 350х300х100 мм (ВхШхГ), 2-din, proxima, белый, abs-пластик, 4 шины (по 5 отв.) | OST_ElectricalEquipment | ЩРВ-П-24-41, 350х300х100 мм (ВхШхГ), 2-din, proxima, белый, abs-пластик, 4 шины (по 5 отв.) | Жильё_09_EOM_Типовой этаж | TRUE |  |  | 0.010045 | 0.25072 |  |  | ЩРВ-П-24-41, 350х300х100 мм (ВхШхГ), 2-din, proxima, белый, abs-пластик, 4 шины (по 5 отв.) | 4fb537e0-c72d-4276-a5e9-ffdc444f14ba-0024cae8 | 1a28c148-7c0e-40c6-9d3f-d8b5c0ada088 | Main Model |  | 9494 | ЭМ | [6 empty] | EKF_EF_ЩРВ-П_proxima | [22 empty] | OST_ElectricalEquipment | None | 34300 | [87 empty] | ЩРВ-П-24-41, 350х300х100 мм (ВхШхГ), 2-din, proxima, белый, abs-пластик, 4 шины (по 5 отв.) | [46 empty] | 0 | 1FjJVWnor2TgNf$zn4QzvI | [86 empty] | EKF_EF_ЩРВ-П_proxima | ЩРВ-П-24-41, 350х300х100 мм (ВхШхГ), 2-din, proxima, белый, abs-пластик, 4 шины (по 5 отв.) |  | ЩРВ-П-24-41, 350х300х100 мм (ВхШхГ), 2-din, proxima, белый, abs-пластик, 4 шины (по 5 отв.) | [27 empty] | ЩРВ-П-24-41, 350х300х100 мм (ВхШхГ), 2-din, proxima, белый, abs-пластик, 4 шины (по 5 отв.) | [116 empty] | Щит распределительный, встраиваемый, на 24-модуля(ей), IP41, 350х300х100 мм (ВхШхГ), 4 шины (по 5 отв.) | [31 empty] | EKF | [16 empty] | 0 | 2HYdj7p9v2hO1_XzPlS8rM | [102 empty] | None | [108 empty] | pb40-v-24 | [35 empty] | Щит распределительный | [25 empty] | ЩРВ-П-24 IP41 EKF PROxima | [297 empty] | Category=[-2000700]; Color=768759; Comments=""; Cost=0.000000000000000; Description=""; Design Option=Main Model; Design Option=[-1]; Edited by=""; Export to IFC As=""; Export to IFC=0; Glow=0; IFC Predefined Type=""; IfcGUID=0E34AXswb8Yf5_TwofGW$O; Keynote=""; Manufacturer=""; Mark=""; Model=""; Name=RAL 1003; Shininess=64; Smoothness=50; Transparency=0; URL=""; Workset=10 | Category=[-2000700]; Color=1052174; Comments=""; Cost=0.000000000000000; Description=""; Design Option=Main Model; Design Option=[-1]; Edited by=""; Export to IFC As=""; Export to IFC=0; Glow=0; IFC Predefined Type=""; IfcGUID=2W6J7VvOL4UR8mCzShpg2W; Keynote=""; Manufacturer=""; Mark=""; Model=""; Name=RAL 9005; Shininess=64; Smoothness=50; Transparency=0; URL=""; Workset=10 | [44 empty] | Category=[-2000700]; Color=16448250; Comments=""; Cost=0.000000000000000; Description=""; Design Option=Main Model; Design Option=[-1]; Edited by=""; Export to IFC As=""; Export to IFC=0; Glow=0; IFC Predefined Type=""; IfcGUID=2W6J7VvOL4UR8mCzShpcCf; Keynote=""; Manufacturer=""; Mark=""; Model=""; Name=Белый_ABS-пластик; Shininess=64; Smoothness=50; Transparency=0; URL=""; Workset=10 | [19 empty] | EKF | https://ekfgroup.com/catalog/products/shchit-raspred-vstraivaemyy-shchrv-p-24-ip41-ekf-proxima | Щит распределительный, встраиваемый, на 24-модуля(ей), IP41, 350х300х100 мм (ВхШхГ), 4 шины (по 5 отв.) | Электрооборудование | ИС.ПО.2 | компл. | [27 empty] | None | Новая конструкция | [26 empty] | 0 |  |  |  |  | ЩРВ-П-24 IP41 EKF PROxima | 100 |  |  | EKF | pb40-v-24 | 1.66 | Щит распределительный, встраиваемый, на 24-модуля(ей), IP41, 350х300х100 мм (ВхШхГ), 4 шины (по 5 отв.) | 350 | 400 | [29 empty] | 0 | 0 | 0 | 0 | 0 | 0 | TRUE | 0 | 1 | TRUE | 1 | 0 | 0 | ~ 400/230 В, 50Гц | 0 | 0 | 0 | FALSE | 1800 | Level : Жильё_09_EOM_Типовой этаж | 1800 | 1098 | [14 empty] | 300 | Щит распределительный | ЩРВ-П-24 IP41 EKF PROxima | Прочее | 0 | 1 | 0 | 0 | 3 | 320 | 267 | 75 | IP41 | Встраиваемый | 24 | 2 | 12 | 4 шины (по 5 отв.) | Белый_ABS-пластик | PROXIMA | https://www.teslabim.ru | 24 | 0 | 0 | 0 | 0 | 0 | 0 | 0 | 0 | 0 | 0 | 0 | 4 | 3 | -7000012 | - | 125 | 400 V/3-0,000 kVA | 1000 | 1000 | TRUE | FALSE | GA_УГО_ЩР | 75
2411275 | ЩРВ-П-24-41, 350х300х100 мм (ВхШхГ), 2-din, proxima, белый, abs-пластик, 4 шины (по 5 отв.) | OST_ElectricalEquipment | ЩРВ-П-24-41, 350х300х100 мм (ВхШхГ), 2-din, proxima, белый, abs-пластик, 4 шины (по 5 отв.) | Жильё_09_EOM_Типовой этаж | TRUE |  |  | 0.010045 | 0.25072 |  |  | ЩРВ-П-24-41, 350х300х100 мм (ВхШхГ), 2-din, proxima, белый, abs-пластик, 4 шины (по 5 отв.) | 4fb537e0-c72d-4276-a5e9-ffdc444f14ba-0024cb0b | b996f5b1-4fa1-4541-abfb-d81dd604072a | Main Model |  | 9494 | ЭМ | [6 empty] | EKF_EF_ЩРВ-П_proxima | [22 empty] | OST_ElectricalEquipment | None | 34300 | [87 empty] | ЩРВ-П-24-41, 350х300х100 мм (ВхШхГ), 2-din, proxima, белый, abs-пластик, 4 шины (по 5 отв.) | [46 empty] | 0 | 1FjJVWnor2TgNf$zn4Qz_n | [86 empty] | EKF_EF_ЩРВ-П_proxima | ЩРВ-П-24-41, 350х300х100 мм (ВхШхГ), 2-din, proxima, белый, abs-пластик, 4 шины (по 5 отв.) |  | ЩРВ-П-24-41, 350х300х100 мм (ВхШхГ), 2-din, proxima, белый, abs-пластик, 4 шины (по 5 отв.) | [27 empty] | ЩРВ-П-24-41, 350х300х100 мм (ВхШхГ), 2-din, proxima, белый, abs-пластик, 4 шины (по 5 отв.) | [116 empty] | Щит распределительный, встраиваемый, на 24-модуля(ей), IP41, 350х300х100 мм (ВхШхГ), 4 шины (по 5 отв.) | [31 empty] | EKF | [16 empty] | 0 | 2HYdj7p9v2hO1_XzPlS8rM | [102 empty] | None | [108 empty] | pb40-v-24 | [35 empty] | Щит распределительный | [25 empty] | ЩРВ-П-24 IP41 EKF PROxima | [297 empty] | Category=[-2000700]; Color=768759; Comments=""; Cost=0.000000000000000; Description=""; Design Option=Main Model; Design Option=[-1]; Edited by=""; Export to IFC As=""; Export to IFC=0; Glow=0; IFC Predefined Type=""; IfcGUID=0E34AXswb8Yf5_TwofGW$O; Keynote=""; Manufacturer=""; Mark=""; Model=""; Name=RAL 1003; Shininess=64; Smoothness=50; Transparency=0; URL=""; Workset=10 | Category=[-2000700]; Color=1052174; Comments=""; Cost=0.000000000000000; Description=""; Design Option=Main Model; Design Option=[-1]; Edited by=""; Export to IFC As=""; Export to IFC=0; Glow=0; IFC Predefined Type=""; IfcGUID=2W6J7VvOL4UR8mCzShpg2W; Keynote=""; Manufacturer=""; Mark=""; Model=""; Name=RAL 9005; Shininess=64; Smoothness=50; Transparency=0; URL=""; Workset=10 | [44 empty] | Category=[-2000700]; Color=16448250; Comments=""; Cost=0.000000000000000; Description=""; Design Option=Main Model; Design Option=[-1]; Edited by=""; Export to IFC As=""; Export to IFC=0; Glow=0; IFC Predefined Type=""; IfcGUID=2W6J7VvOL4UR8mCzShpcCf; Keynote=""; Manufacturer=""; Mark=""; Model=""; Name=Белый_ABS-пластик; Shininess=64; Smoothness=50; Transparency=0; URL=""; Workset=10 | [19 empty] | EKF | https://ekfgroup.com/catalog/products/shchit-raspred-vstraivaemyy-shchrv-p-24-ip41-ekf-proxima | Щит распределительный, встраиваемый, на 24-модуля(ей), IP41, 350х300х100 мм (ВхШхГ), 4 шины (по 5 отв.) | Электрооборудование | ИС.ПО.2 | компл. | [27 empty] | None | Новая конструкция | [26 empty] | 0 |  |  |  |  | ЩРВ-П-24 IP41 EKF PROxima | 100 |  |  | EKF | pb40-v-24 | 1.66 | Щит распределительный, встраиваемый, на 24-модуля(ей), IP41, 350х300х100 мм (ВхШхГ), 4 шины (по 5 отв.) | 350 | 400 | [29 empty] | 0 | 0 | 0 | 0 | 0 | 0 | TRUE | 0 | 1 | TRUE | 1 | 0 | 0 | ~ 400/230 В, 50Гц | 0 | 0 | 0 | FALSE | 1800 | Level : Жильё_09_EOM_Типовой этаж | 1800 | 1099 | [14 empty] | 300 | Щит распределительный | ЩРВ-П-24 IP41 EKF PROxima | Прочее | 0 | 1 | 0 | 0 | 3 | 320 | 267 | 75 | IP41 | Встраиваемый | 24 | 2 | 12 | 4 шины (по 5 отв.) | Белый_ABS-пластик | PROXIMA | https://www.teslabim.ru | 24 | 0 | 0 | 0 | 0 | 0 | 0 | 0 | 0 | 0 | 0 | 0 | 4 | 3 | -7000012 | - | 125 | 400 V/3-0,000 kVA | 1000 | 1000 | TRUE | FALSE | GA_УГО_ЩР | 75
2411306 | ЩРВ-П-24-41, 350х300х100 мм (ВхШхГ), 2-din, proxima, белый, abs-пластик, 4 шины (по 5 отв.) | OST_ElectricalEquipment | ЩРВ-П-24-41, 350х300х100 мм (ВхШхГ), 2-din, proxima, белый, abs-пластик, 4 шины (по 5 отв.) | Жильё_09_EOM_Типовой этаж | TRUE |  |  | 0.010045 | 0.25072 |  |  | ЩРВ-П-24-41, 350х300х100 мм (ВхШхГ), 2-din, proxima, белый, abs-пластик, 4 шины (по 5 отв.) | 4fb537e0-c72d-4276-a5e9-ffdc444f14ba-0024cb2a | b996f5b1-4fa1-4541-abfb-d81dd604072a | Main Model |  | 9494 | ЭМ | [6 empty] | EKF_EF_ЩРВ-П_proxima | [22 empty] | OST_ElectricalEquipment | None | 34300 | [87 empty] | ЩРВ-П-24-41, 350х300х100 мм (ВхШхГ), 2-din, proxima, белый, abs-пластик, 4 шины (по 5 отв.) | [46 empty] | 0 | 1FjJVWnor2TgNf$zn4Qz_G | [86 empty] | EKF_EF_ЩРВ-П_proxima | ЩРВ-П-24-41, 350х300х100 мм (ВхШхГ), 2-din, proxima, белый, abs-пластик, 4 шины (по 5 отв.) |  | ЩРВ-П-24-41, 350х300х100 мм (ВхШхГ), 2-din, proxima, белый, abs-пластик, 4 шины (по 5 отв.) | [27 empty] | ЩРВ-П-24-41, 350х300х100 мм (ВхШхГ), 2-din, proxima, белый, abs-пластик, 4 шины (по 5 отв.) | [116 empty] | Щит распределительный, встраиваемый, на 24-модуля(ей), IP41, 350х300х100 мм (ВхШхГ), 4 шины (по 5 отв.) | [31 empty] | EKF | [16 empty] | 0 | 2HYdj7p9v2hO1_XzPlS8rM | [102 empty] | None | [108 empty] | pb40-v-24 | [35 empty] | Щит распределительный | [25 empty] | ЩРВ-П-24 IP41 EKF PROxima | [297 empty] | Category=[-2000700]; Color=768759; Comments=""; Cost=0.000000000000000; Description=""; Design Option=Main Model; Design Option=[-1]; Edited by=""; Export to IFC As=""; Export to IFC=0; Glow=0; IFC Predefined Type=""; IfcGUID=0E34AXswb8Yf5_TwofGW$O; Keynote=""; Manufacturer=""; Mark=""; Model=""; Name=RAL 1003; Shininess=64; Smoothness=50; Transparency=0; URL=""; Workset=10 | Category=[-2000700]; Color=1052174; Comments=""; Cost=0.000000000000000; Description=""; Design Option=Main Model; Design Option=[-1]; Edited by=""; Export to IFC As=""; Export to IFC=0; Glow=0; IFC Predefined Type=""; IfcGUID=2W6J7VvOL4UR8mCzShpg2W; Keynote=""; Manufacturer=""; Mark=""; Model=""; Name=RAL 9005; Shininess=64; Smoothness=50; Transparency=0; URL=""; Workset=10 | [44 empty] | Category=[-2000700]; Color=16448250; Comments=""; Cost=0.000000000000000; Description=""; Design Option=Main Model; Design Option=[-1]; Edited by=""; Export to IFC As=""; Export to IFC=0; Glow=0; IFC Predefined Type=""; IfcGUID=2W6J7VvOL4UR8mCzShpcCf; Keynote=""; Manufacturer=""; Mark=""; Model=""; Name=Белый_ABS-пластик; Shininess=64; Smoothness=50; Transparency=0; URL=""; Workset=10 | [19 empty] | EKF | https://ekfgroup.com/catalog/products/shchit-raspred-vstraivaemyy-shchrv-p-24-ip41-ekf-proxima | Щит распределительный, встраиваемый, на 24-модуля(ей), IP41, 350х300х100 мм (ВхШхГ), 4 шины (по 5 отв.) | Электрооборудование | ИС.ПО.2 | компл. | [27 empty] | None | Новая конструкция | [26 empty] | 0 |  |  |  |  | ЩРВ-П-24 IP41 EKF PROxima | 100 |  |  | EKF | pb40-v-24 | 1.66 | Щит распределительный, встраиваемый, на 24-модуля(ей), IP41, 350х300х100 мм (ВхШхГ), 4 шины (по 5 отв.) | 350 | 400 | [29 empty] | 0 | 0 | 0 | 0 | 0 | 0 | TRUE | 0 | 1 | TRUE | 1 | 0 | 0 | ~ 400/230 В, 50Гц | 0 | 0 | 0 | FALSE | 1800 | Level : Жильё_09_EOM_Типовой этаж | 1800 | 1100 | [14 empty] | 300 | Щит распределительный | ЩРВ-П-24 IP41 EKF PROxima | Прочее | 0 | 1 | 0 | 0 | 3 | 320 | 267 | 75 | IP41 | Встраиваемый | 24 | 2 | 12 | 4 шины (по 5 отв.) | Белый_ABS-пластик | PROXIMA | https://www.teslabim.ru | 24 | 0 | 0 | 0 | 0 | 0 | 0 | 0 | 0 | 0 | 0 | 0 | 4 | 3 | -7000012 | - | 125 | 400 V/3-0,000 kVA | 1000 | 1000 | TRUE | FALSE | GA_УГО_ЩР | 75
2411351 | ЩРВ-П-24-41, 350х300х100 мм (ВхШхГ), 2-din, proxima, белый, abs-пластик, 4 шины (по 5 отв.) | OST_ElectricalEquipment | ЩРВ-П-24-41, 350х300х100 мм (ВхШхГ), 2-din, proxima, белый, abs-пластик, 4 шины (по 5 отв.) | Жильё_09_EOM_Типовой этаж | TRUE |  |  | 0.010045 | 0.25072 |  |  | ЩРВ-П-24-41, 350х300х100 мм (ВхШхГ), 2-din, proxima, белый, abs-пластик, 4 шины (по 5 отв.) | 4fb537e0-c72d-4276-a5e9-ffdc444f14ba-0024cb57 | 404f3958-2407-48c7-87f1-520b9754d24b | Main Model |  | 9494 | ЭМ | [6 empty] | EKF_EF_ЩРВ-П_proxima | [22 empty] | OST_ElectricalEquipment | None | 34300 | [87 empty] | ЩРВ-П-24-41, 350х300х100 мм (ВхШхГ), 2-din, proxima, белый, abs-пластик, 4 шины (по 5 отв.) | [46 empty] | 0 | 1FjJVWnor2TgNf$zn4Qz$j | [86 empty] | EKF_EF_ЩРВ-П_proxima | ЩРВ-П-24-41, 350х300х100 мм (ВхШхГ), 2-din, proxima, белый, abs-пластик, 4 шины (по 5 отв.) |  | ЩРВ-П-24-41, 350х300х100 мм (ВхШхГ), 2-din, proxima, белый, abs-пластик, 4 шины (по 5 отв.) | [27 empty] | ЩРВ-П-24-41, 350х300х100 мм (ВхШхГ), 2-din, proxima, белый, abs-пластик, 4 шины (по 5 отв.) | [116 empty] | Щит распределительный, встраиваемый, на 24-модуля(ей), IP41, 350х300х100 мм (ВхШхГ), 4 шины (по 5 отв.) | [31 empty] | EKF | [16 empty] | 0 | 2HYdj7p9v2hO1_XzPlS8rM | [102 empty] | None | [108 empty] | pb40-v-24 | [35 empty] | Щит распределительный | [25 empty] | ЩРВ-П-24 IP41 EKF PROxima | [297 empty] | Category=[-2000700]; Color=768759; Comments=""; Cost=0.000000000000000; Description=""; Design Option=Main Model; Design Option=[-1]; Edited by=""; Export to IFC As=""; Export to IFC=0; Glow=0; IFC Predefined Type=""; IfcGUID=0E34AXswb8Yf5_TwofGW$O; Keynote=""; Manufacturer=""; Mark=""; Model=""; Name=RAL 1003; Shininess=64; Smoothness=50; Transparency=0; URL=""; Workset=10 | Category=[-2000700]; Color=1052174; Comments=""; Cost=0.000000000000000; Description=""; Design Option=Main Model; Design Option=[-1]; Edited by=""; Export to IFC As=""; Export to IFC=0; Glow=0; IFC Predefined Type=""; IfcGUID=2W6J7VvOL4UR8mCzShpg2W; Keynote=""; Manufacturer=""; Mark=""; Model=""; Name=RAL 9005; Shininess=64; Smoothness=50; Transparency=0; URL=""; Workset=10 | [44 empty] | Category=[-2000700]; Color=16448250; Comments=""; Cost=0.000000000000000; Description=""; Design Option=Main Model; Design Option=[-1]; Edited by=""; Export to IFC As=""; Export to IFC=0; Glow=0; IFC Predefined Type=""; IfcGUID=2W6J7VvOL4UR8mCzShpcCf; Keynote=""; Manufacturer=""; Mark=""; Model=""; Name=Белый_ABS-пластик; Shininess=64; Smoothness=50; Transparency=0; URL=""; Workset=10 | [19 empty] | EKF | https://ekfgroup.com/catalog/products/shchit-raspred-vstraivaemyy-shchrv-p-24-ip41-ekf-proxima | Щит распределительный, встраиваемый, на 24-модуля(ей), IP41, 350х300х100 мм (ВхШхГ), 4 шины (по 5 отв.) | Электрооборудование | ИС.ПО.2 | компл. | [27 empty] | None | Новая конструкция | [26 empty] | 0 |  |  |  |  | ЩРВ-П-24 IP41 EKF PROxima | 100 |  |  | EKF | pb40-v-24 | 1.66 | Щит распределительный, встраиваемый, на 24-модуля(ей), IP41, 350х300х100 мм (ВхШхГ), 4 шины (по 5 отв.) | 350 | 400 | [29 empty] | 0 | 0 | 0 | 0 | 0 | 0 | TRUE | 0 | 1 | TRUE | 1 | 0 | 0 | ~ 400/230 В, 50Гц | 0 | 0 | 0 | FALSE | 1800 | Level : Жильё_09_EOM_Типовой этаж | 1800 | 1101 | [14 empty] | 300 | Щит распределительный | ЩРВ-П-24 IP41 EKF PROxima | Прочее | 0 | 1 | 0 | 0 | 3 | 320 | 267 | 75 | IP41 | Встраиваемый | 24 | 2 | 12 | 4 шины (по 5 отв.) | Белый_ABS-пластик | PROXIMA | https://www.teslabim.ru | 24 | 0 | 0 | 0 | 0 | 0 | 0 | 0 | 0 | 0 | 0 | 0 | 4 | 3 | -7000012 | - | 125 | 400 V/3-0,000 kVA | 1000 | 1000 | TRUE | FALSE | GA_УГО_ЩР | 0
2411455 | ЩРВ-П-24-41, 350х300х100 мм (ВхШхГ), 2-din, proxima, белый, abs-пластик, 4 шины (по 5 отв.) | OST_ElectricalEquipment | ЩРВ-П-24-41, 350х300х100 мм (ВхШхГ), 2-din, proxima, белый, abs-пластик, 4 шины (по 5 отв.) | Жильё_09_EOM_Типовой этаж | TRUE |  |  | 0.010045 | 0.25072 |  |  | ЩРВ-П-24-41, 350х300х100 мм (ВхШхГ), 2-din, proxima, белый, abs-пластик, 4 шины (по 5 отв.) | 4fb537e0-c72d-4276-a5e9-ffdc444f14ba-0024cbbf | 2f3608da-8fe1-40d3-a3fa-9ebd9be7e68c | Main Model |  | 9494 | ЭМ | [6 empty] | EKF_EF_ЩРВ-П_proxima | [22 empty] | OST_ElectricalEquipment | None | 34300 | [87 empty] | ЩРВ-П-24-41, 350х300х100 мм (ВхШхГ), 2-din, proxima, белый, abs-пластик, 4 шины (по 5 отв.) | [46 empty] | 0 | 1FjJVWnor2TgNf$zn4Qzy5 | [86 empty] | EKF_EF_ЩРВ-П_proxima | ЩРВ-П-24-41, 350х300х100 мм (ВхШхГ), 2-din, proxima, белый, abs-пластик, 4 шины (по 5 отв.) |  | ЩРВ-П-24-41, 350х300х100 мм (ВхШхГ), 2-din, proxima, белый, abs-пластик, 4 шины (по 5 отв.) | [27 empty] | ЩРВ-П-24-41, 350х300х100 мм (ВхШхГ), 2-din, proxima, белый, abs-пластик, 4 шины (по 5 отв.) | [116 empty] | Щит распределительный, встраиваемый, на 24-модуля(ей), IP41, 350х300х100 мм (ВхШхГ), 4 шины (по 5 отв.) | [31 empty] | EKF | [16 empty] | 0 | 2HYdj7p9v2hO1_XzPlS8rM | [102 empty] | None | [108 empty] | pb40-v-24 | [35 empty] | Щит распределительный | [25 empty] | ЩРВ-П-24 IP41 EKF PROxima | [297 empty] | Category=[-2000700]; Color=768759; Comments=""; Cost=0.000000000000000; Description=""; Design Option=Main Model; Design Option=[-1]; Edited by=""; Export to IFC As=""; Export to IFC=0; Glow=0; IFC Predefined Type=""; IfcGUID=0E34AXswb8Yf5_TwofGW$O; Keynote=""; Manufacturer=""; Mark=""; Model=""; Name=RAL 1003; Shininess=64; Smoothness=50; Transparency=0; URL=""; Workset=10 | Category=[-2000700]; Color=1052174; Comments=""; Cost=0.000000000000000; Description=""; Design Option=Main Model; Design Option=[-1]; Edited by=""; Export to IFC As=""; Export to IFC=0; Glow=0; IFC Predefined Type=""; IfcGUID=2W6J7VvOL4UR8mCzShpg2W; Keynote=""; Manufacturer=""; Mark=""; Model=""; Name=RAL 9005; Shininess=64; Smoothness=50; Transparency=0; URL=""; Workset=10 | [44 empty] | Category=[-2000700]; Color=16448250; Comments=""; Cost=0.000000000000000; Description=""; Design Option=Main Model; Design Option=[-1]; Edited by=""; Export to IFC As=""; Export to IFC=0; Glow=0; IFC Predefined Type=""; IfcGUID=2W6J7VvOL4UR8mCzShpcCf; Keynote=""; Manufacturer=""; Mark=""; Model=""; Name=Белый_ABS-пластик; Shininess=64; Smoothness=50; Transparency=0; URL=""; Workset=10 | [19 empty] | EKF | https://ekfgroup.com/catalog/products/shchit-raspred-vstraivaemyy-shchrv-p-24-ip41-ekf-proxima | Щит распределительный, встраиваемый, на 24-модуля(ей), IP41, 350х300х100 мм (ВхШхГ), 4 шины (по 5 отв.) | Электрооборудование | ИС.ПО.2 | компл. | [27 empty] | None | Новая конструкция | [26 empty] | 0 |  |  |  |  | ЩРВ-П-24 IP41 EKF PROxima | 100 |  |  | EKF | pb40-v-24 | 1.66 | Щит распределительный, встраиваемый, на 24-модуля(ей), IP41, 350х300х100 мм (ВхШхГ), 4 шины (по 5 отв.) | 350 | 400 | [29 empty] | 0 | 0 | 0 | 0 | 0 | 0 | TRUE | 0 | 1 | TRUE | 1 | 0 | 0 | ~ 400/230 В, 50Гц | 0 | 0 | 0 | FALSE | 1800 | Level : Жильё_09_EOM_Типовой этаж | 1800 | 1102 | [14 empty] | 300 | Щит распределительный | ЩРВ-П-24 IP41 EKF PROxima | Прочее | 0 | 1 | 0 | 0 | 3 | 320 | 267 | 75 | IP41 | Встраиваемый | 24 | 2 | 12 | 4 шины (по 5 отв.) | Белый_ABS-пластик | PROXIMA | https://www.teslabim.ru | 24 | 0 | 0 | 0 | 0 | 0 | 0 | 0 | 0 | 0 | 0 | 0 | 4 | 3 | -7000012 | - | 125 | 400 V/3-0,000 kVA | 1000 | 1000 | TRUE | FALSE | GA_УГО_ЩР | 75
2411577 | ЩРВ-П-24-41, 350х300х100 мм (ВхШхГ), 2-din, proxima, белый, abs-пластик, 4 шины (по 5 отв.) | OST_ElectricalEquipment | ЩРВ-П-24-41, 350х300х100 мм (ВхШхГ), 2-din, proxima, белый, abs-пластик, 4 шины (по 5 отв.) | Жильё_09_EOM_Типовой этаж | TRUE |  |  | 0.010045 | 0.25072 |  |  | ЩРВ-П-24-41, 350х300х100 мм (ВхШхГ), 2-din, proxima, белый, abs-пластик, 4 шины (по 5 отв.) | 4fb537e0-c72d-4276-a5e9-ffdc444f14ba-0024cc39 | b996f5b1-4fa1-4541-abfb-d81dd604072a | Main Model |  | 9494 | ЭМ | [6 empty] | EKF_EF_ЩРВ-П_proxima | [22 empty] | OST_ElectricalEquipment | None | 34300 | [87 empty] | ЩРВ-П-24-41, 350х300х100 мм (ВхШхГ), 2-din, proxima, белый, abs-пластик, 4 шины (по 5 отв.) | [46 empty] | 0 | 1FjJVWnor2TgNf$zn4QzY3 | [86 empty] | EKF_EF_ЩРВ-П_proxima | ЩРВ-П-24-41, 350х300х100 мм (ВхШхГ), 2-din, proxima, белый, abs-пластик, 4 шины (по 5 отв.) |  | ЩРВ-П-24-41, 350х300х100 мм (ВхШхГ), 2-din, proxima, белый, abs-пластик, 4 шины (по 5 отв.) | [27 empty] | ЩРВ-П-24-41, 350х300х100 мм (ВхШхГ), 2-din, proxima, белый, abs-пластик, 4 шины (по 5 отв.) | [116 empty] | Щит распределительный, встраиваемый, на 24-модуля(ей), IP41, 350х300х100 мм (ВхШхГ), 4 шины (по 5 отв.) | [31 empty] | EKF | [16 empty] | 0 | 2HYdj7p9v2hO1_XzPlS8rM | [102 empty] | None | [108 empty] | pb40-v-24 | [35 empty] | Щит распределительный | [25 empty] | ЩРВ-П-24 IP41 EKF PROxima | [297 empty] | Category=[-2000700]; Color=768759; Comments=""; Cost=0.000000000000000; Description=""; Design Option=Main Model; Design Option=[-1]; Edited by=""; Export to IFC As=""; Export to IFC=0; Glow=0; IFC Predefined Type=""; IfcGUID=0E34AXswb8Yf5_TwofGW$O; Keynote=""; Manufacturer=""; Mark=""; Model=""; Name=RAL 1003; Shininess=64; Smoothness=50; Transparency=0; URL=""; Workset=10 | Category=[-2000700]; Color=1052174; Comments=""; Cost=0.000000000000000; Description=""; Design Option=Main Model; Design Option=[-1]; Edited by=""; Export to IFC As=""; Export to IFC=0; Glow=0; IFC Predefined Type=""; IfcGUID=2W6J7VvOL4UR8mCzShpg2W; Keynote=""; Manufacturer=""; Mark=""; Model=""; Name=RAL 9005; Shininess=64; Smoothness=50; Transparency=0; URL=""; Workset=10 | [44 empty] | Category=[-2000700]; Color=16448250; Comments=""; Cost=0.000000000000000; Description=""; Design Option=Main Model; Design Option=[-1]; Edited by=""; Export to IFC As=""; Export to IFC=0; Glow=0; IFC Predefined Type=""; IfcGUID=2W6J7VvOL4UR8mCzShpcCf; Keynote=""; Manufacturer=""; Mark=""; Model=""; Name=Белый_ABS-пластик; Shininess=64; Smoothness=50; Transparency=0; URL=""; Workset=10 | [19 empty] | EKF | https://ekfgroup.com/catalog/products/shchit-raspred-vstraivaemyy-shchrv-p-24-ip41-ekf-proxima | Щит распределительный, встраиваемый, на 24-модуля(ей), IP41, 350х300х100 мм (ВхШхГ), 4 шины (по 5 отв.) | Электрооборудование | ИС.ПО.2 | компл. | [27 empty] | None | Новая конструкция | [26 empty] | 0 |  |  |  |  | ЩРВ-П-24 IP41 EKF PROxima | 100 |  |  | EKF | pb40-v-24 | 1.66 | Щит распределительный, встраиваемый, на 24-модуля(ей), IP41, 350х300х100 мм (ВхШхГ), 4 шины (по 5 отв.) | 350 | 400 | [29 empty] | 0 | 0 | 0 | 0 | 0 | 0 | TRUE | 0 | 1 | TRUE | 1 | 0 | 0 | ~ 400/230 В, 50Гц | 0 | 0 | 0 | FALSE | 1800 | Level : Жильё_09_EOM_Типовой этаж | 1800 | 1103 | [14 empty] | 300 | Щит распределительный | ЩРВ-П-24 IP41 EKF PROxima | Прочее | 0 | 1 | 0 | 0 | 3 | 320 | 267 | 75 | IP41 | Встраиваемый | 24 | 2 | 12 | 4 шины (по 5 отв.) | Белый_ABS-пластик | PROXIMA | https://www.teslabim.ru | 24 | 0 | 0 | 0 | 0 | 0 | 0 | 0 | 0 | 0 | 0 | 0 | 4 | 3 | -7000012 | - | 125 | 400 V/3-0,000 kVA | 1000 | 1000 | TRUE | FALSE | GA_УГО_ЩР | 75
2411625 | ЩРВ-П-24-41, 350х300х100 мм (ВхШхГ), 2-din, proxima, белый, abs-пластик, 4 шины (по 5 отв.) | OST_ElectricalEquipment | ЩРВ-П-24-41, 350х300х100 мм (ВхШхГ), 2-din, proxima, белый, abs-пластик, 4 шины (по 5 отв.) | Жильё_09_EOM_Типовой этаж | TRUE |  |  | 0.010045 | 0.25072 |  |  | ЩРВ-П-24-41, 350х300х100 мм (ВхШхГ), 2-din, proxima, белый, abs-пластик, 4 шины (по 5 отв.) | 4fb537e0-c72d-4276-a5e9-ffdc444f14ba-0024cc69 | 8e163be6-eece-4c7c-b1b1-62fa7e2f3231 | Main Model |  | 9494 | ЭМ | [6 empty] | EKF_EF_ЩРВ-П_proxima | [22 empty] | OST_ElectricalEquipment | None | 34300 | [87 empty] | ЩРВ-П-24-41, 350х300х100 мм (ВхШхГ), 2-din, proxima, белый, abs-пластик, 4 шины (по 5 отв.) | [46 empty] | 0 | 1FjJVWnor2TgNf$zn4QzZJ | [86 empty] | EKF_EF_ЩРВ-П_proxima | ЩРВ-П-24-41, 350х300х100 мм (ВхШхГ), 2-din, proxima, белый, abs-пластик, 4 шины (по 5 отв.) |  | ЩРВ-П-24-41, 350х300х100 мм (ВхШхГ), 2-din, proxima, белый, abs-пластик, 4 шины (по 5 отв.) | [27 empty] | ЩРВ-П-24-41, 350х300х100 мм (ВхШхГ), 2-din, proxima, белый, abs-пластик, 4 шины (по 5 отв.) | [116 empty] | Щит распределительный, встраиваемый, на 24-модуля(ей), IP41, 350х300х100 мм (ВхШхГ), 4 шины (по 5 отв.) | [31 empty] | EKF | [16 empty] | 0 | 2HYdj7p9v2hO1_XzPlS8rM | [102 empty] | None | [108 empty] | pb40-v-24 | [35 empty] | Щит распределительный | [25 empty] | ЩРВ-П-24 IP41 EKF PROxima | [297 empty] | Category=[-2000700]; Color=768759; Comments=""; Cost=0.000000000000000; Description=""; Design Option=Main Model; Design Option=[-1]; Edited by=""; Export to IFC As=""; Export to IFC=0; Glow=0; IFC Predefined Type=""; IfcGUID=0E34AXswb8Yf5_TwofGW$O; Keynote=""; Manufacturer=""; Mark=""; Model=""; Name=RAL 1003; Shininess=64; Smoothness=50; Transparency=0; URL=""; Workset=10 | Category=[-2000700]; Color=1052174; Comments=""; Cost=0.000000000000000; Description=""; Design Option=Main Model; Design Option=[-1]; Edited by=""; Export to IFC As=""; Export to IFC=0; Glow=0; IFC Predefined Type=""; IfcGUID=2W6J7VvOL4UR8mCzShpg2W; Keynote=""; Manufacturer=""; Mark=""; Model=""; Name=RAL 9005; Shininess=64; Smoothness=50; Transparency=0; URL=""; Workset=10 | [44 empty] | Category=[-2000700]; Color=16448250; Comments=""; Cost=0.000000000000000; Description=""; Design Option=Main Model; Design Option=[-1]; Edited by=""; Export to IFC As=""; Export to IFC=0; Glow=0; IFC Predefined Type=""; IfcGUID=2W6J7VvOL4UR8mCzShpcCf; Keynote=""; Manufacturer=""; Mark=""; Model=""; Name=Белый_ABS-пластик; Shininess=64; Smoothness=50; Transparency=0; URL=""; Workset=10 | [19 empty] | EKF | https://ekfgroup.com/catalog/products/shchit-raspred-vstraivaemyy-shchrv-p-24-ip41-ekf-proxima | Щит распределительный, встраиваемый, на 24-модуля(ей), IP41, 350х300х100 мм (ВхШхГ), 4 шины (по 5 отв.) | Электрооборудование | ИС.ПО.2 | компл. | [27 empty] | None | Новая конструкция | [26 empty] | 0 |  |  |  |  | ЩРВ-П-24 IP41 EKF PROxima | 100 |  |  | EKF | pb40-v-24 | 1.66 | Щит распределительный, встраиваемый, на 24-модуля(ей), IP41, 350х300х100 мм (ВхШхГ), 4 шины (по 5 отв.) | 350 | 400 | [29 empty] | 0 | 0 | 0 | 0 | 0 | 0 | TRUE | 0 | 1 | TRUE | 1 | 0 | 0 | ~ 400/230 В, 50Гц | 0 | 0 | 0 | FALSE | 1800 | Level : Жильё_09_EOM_Типовой этаж | 1800 | 1104 | [14 empty] | 300 | Щит распределительный | ЩРВ-П-24 IP41 EKF PROxima | Прочее | 0 | 1 | 0 | 0 | 3 | 320 | 267 | 75 | IP41 | Встраиваемый | 24 | 2 | 12 | 4 шины (по 5 отв.) | Белый_ABS-пластик | PROXIMA | https://www.teslabim.ru | 24 | 0 | 0 | 0 | 0 | 0 | 0 | 0 | 0 | 0 | 0 | 0 | 4 | 3 | -7000012 | - | 125 | 400 V/3-0,000 kVA | 1000 | 1000 | TRUE | FALSE | GA_УГО_ЩР | 75
2411922 | ADSK_Гофрировання труба_ПВХ_Легкая | OST_Conduit | ADSK_Гофрировання труба_ПВХ_Легкая |  | TRUE |  |  |  |  | 2449.721 |  | ADSK_Гофрировання труба_ПВХ_Легкая | 4fb537e0-c72d-4276-a5e9-ffdc444f14ba-0024cd92 | 8ff47825-067c-46b1-b1ac-e23d445cd47c | Main Model |  | 9494 | ЭМ | [6 empty] | Conduit without Fittings | [22 empty] | OST_Conduit | None | 111 | [87 empty] | ADSK_Гофрировання труба_ПВХ_Легкая | [46 empty] | 0 | 1FjJVWnor2TgNf$zn4Qzae | [86 empty] | Conduit without Fittings | ADSK_Гофрировання труба_ПВХ_Легкая |  | ADSK_Гофрировання труба_ПВХ_Легкая | [27 empty] | ADSK_Гофрировання труба_ПВХ_Легкая | [115 empty] | 0 | Гофрировання труба ПВХ, легкая, диаметром 32 мм | [48 empty] | 0 | 2c0RvjQdDC8xveZWApXv54 | [98 empty] | 1.4 | v2021 | [532 empty] | 68х68мм, H=50мм | ПВХ | 68х68мм, H=50мм | 68х68мм, H=50мм |  |  |  |  | Короба | ИС.ЭС.1.2 | м | Трубы электромонтажные и аксессуары | Гофрировання труба ПВХ, легкая | [15 empty] | 3083.923 | 3115.9994 |  | 32 | 3099.923 | 0 | 0 | 3099.9994 | 3099.923 | Жильё_08_EOM | None | Новая конструкция | [151 empty] | Гибкая труба | Неспецифицируемый | 3115.923 | 3083.9994 | 32 | 32 | 32
2411923 | ADSK_Гофрировання труба_ПВХ_Легкая | OST_Conduit |  |  | TRUE |  |  |  |  | 2449.721 |  |  | 4fb537e0-c72d-4276-a5e9-ffdc444f14ba-0024cd93 | c6779e96-0bb8-4b9d-aa1a-bb4994261007 | Main Model |  | 9494 | ЭМ | [6 empty] | Conduit without Fittings | [159 empty] | 0 | 1FjJVWnor2TgNf$zn4Qzae | [233 empty] | 0 | Гофрировання труба ПВХ, легкая, диаметром 32 мм | [710 empty] | 3083.923 | 3115.9994 |  | 32 | 3099.923 | 0 | 0 |  |  | Жильё_08_EOM | None | Новая конструкция | [155 empty] | 32 | 32 | 32
2411934 | ADSK_Гофрировання труба_ПВХ_Легкая | OST_Conduit | ADSK_Гофрировання труба_ПВХ_Легкая |  | TRUE |  |  |  |  | 500.4279 |  | ADSK_Гофрировання труба_ПВХ_Легкая | 4fb537e0-c72d-4276-a5e9-ffdc444f14ba-0024cd9e | 8ff47825-067c-46b1-b1ac-e23d445cd47c | Main Model |  | 9494 | ЭМ | [6 empty] | Conduit without Fittings | [22 empty] | OST_Conduit | None | 111 | [87 empty] | ADSK_Гофрировання труба_ПВХ_Легкая | [46 empty] | 0 | 1FjJVWnor2TgNf$zn4Qzaa | [86 empty] | Conduit without Fittings | ADSK_Гофрировання труба_ПВХ_Легкая |  | ADSK_Гофрировання труба_ПВХ_Легкая | [27 empty] | ADSK_Гофрировання труба_ПВХ_Легкая | [115 empty] | 0 | Гофрировання труба ПВХ, легкая, диаметром 32 мм | [48 empty] | 0 | 2c0RvjQdDC8xveZWApXv54 | [98 empty] | 1.4 | v2021 | [532 empty] | 68х68мм, H=50мм | ПВХ | 68х68мм, H=50мм | 68х68мм, H=50мм |  |  |  |  | Короба | ИС.ЭС.1.2 | м | Трубы электромонтажные и аксессуары | Гофрировання труба ПВХ, легкая | [15 empty] | 3084 | 3116 |  | 32 | 3100 | 0 | 0 | 3100 | 3100 | Жильё_08_EOM | None | Новая конструкция | [151 empty] | Гибкая труба | Неспецифицируемый | 3116 | 3084 | 32 | 32 | 32
2411935 | ADSK_Гофрировання труба_ПВХ_Легкая | OST_Conduit |  |  | TRUE |  |  |  |  | 500.4279 |  |  | 4fb537e0-c72d-4276-a5e9-ffdc444f14ba-0024cd9f | c6779e96-0bb8-4b9d-aa1a-bb4994261007 | Main Model |  | 9494 | ЭМ | [6 empty] | Conduit without Fittings | [159 empty] | 0 | 1FjJVWnor2TgNf$zn4Qzaa | [233 empty] | 0 | Гофрировання труба ПВХ, легкая, диаметром 32 мм | [710 empty] | 3084 | 3116 |  | 32 | 3100 | 0 | 0 |  |  | Жильё_08_EOM | None | Новая конструкция | [155 empty] | 32 | 32 | 32
2411954 | ADSK_Гофрировання труба_ПВХ_Легкая | OST_Conduit | ADSK_Гофрировання труба_ПВХ_Легкая |  | TRUE |  |  |  |  | 2869.1003 |  | ADSK_Гофрировання труба_ПВХ_Легкая | 4fb537e0-c72d-4276-a5e9-ffdc444f14ba-0024cdb2 | 8ff47825-067c-46b1-b1ac-e23d445cd47c | Main Model |  | 9494 | ЭМ | [6 empty] | Conduit without Fittings | [22 empty] | OST_Conduit | None | 111 | [87 empty] | ADSK_Гофрировання труба_ПВХ_Легкая | [46 empty] | 0 | 1FjJVWnor2TgNf$zn4Qza8 | [86 empty] | Conduit without Fittings | ADSK_Гофрировання труба_ПВХ_Легкая |  | ADSK_Гофрировання труба_ПВХ_Легкая | [27 empty] | ADSK_Гофрировання труба_ПВХ_Легкая | [115 empty] | 0 | Гофрировання труба ПВХ, легкая, диаметром 32 мм | [48 empty] | 0 | 2c0RvjQdDC8xveZWApXv54 | [98 empty] | 1.4 | v2021 | [532 empty] | 68х68мм, H=50мм | ПВХ | 68х68мм, H=50мм | 68х68мм, H=50мм |  |  |  |  | Короба | ИС.ЭС.1.2 | м | Трубы электромонтажные и аксессуары | Гофрировання труба ПВХ, легкая | [15 empty] | 3085.7958 | 3117.7958 |  | 32 | 3101.7958 | 0 | 0 | 3101.7958 | 3101.7958 | Жильё_08_EOM | None | Новая конструкция | [151 empty] | Гибкая труба | Неспецифицируемый | 3117.7958 | 3085.7958 | 32 | 32 | 32
2411955 | ADSK_Гофрировання труба_ПВХ_Легкая | OST_Conduit |  |  | TRUE |  |  |  |  | 2869.1003 |  |  | 4fb537e0-c72d-4276-a5e9-ffdc444f14ba-0024cdb3 | c6779e96-0bb8-4b9d-aa1a-bb4994261007 | Main Model |  | 9494 | ЭМ | [6 empty] | Conduit without Fittings | [159 empty] | 0 | 1FjJVWnor2TgNf$zn4Qza8 | [233 empty] | 0 | Гофрировання труба ПВХ, легкая, диаметром 32 мм | [710 empty] | 3085.7958 | 3117.7958 |  | 32 | 3101.7958 | 0 | 0 |  |  | Жильё_08_EOM | None | Новая конструкция | [155 empty] | 32 | 32 | 32
2411965 | ADSK_Гофрировання труба_ПВХ_Легкая | OST_Conduit | ADSK_Гофрировання труба_ПВХ_Легкая |  | TRUE |  |  |  |  | 446.9322 |  | ADSK_Гофрировання труба_ПВХ_Легкая | 4fb537e0-c72d-4276-a5e9-ffdc444f14ba-0024cdbd | 8ff47825-067c-46b1-b1ac-e23d445cd47c | Main Model |  | 9494 | ЭМ | [6 empty] | Conduit without Fittings | [22 empty] | OST_Conduit | None | 111 | [87 empty] | ADSK_Гофрировання труба_ПВХ_Легкая | [46 empty] | 0 | 1FjJVWnor2TgNf$zn4Qza7 | [86 empty] | Conduit without Fittings | ADSK_Гофрировання труба_ПВХ_Легкая |  | ADSK_Гофрировання труба_ПВХ_Легкая | [27 empty] | ADSK_Гофрировання труба_ПВХ_Легкая | [115 empty] | 0 | Гофрировання труба ПВХ, легкая, диаметром 32 мм | [48 empty] | 0 | 2c0RvjQdDC8xveZWApXv54 | [98 empty] | 1.4 | v2021 | [532 empty] | 68х68мм, H=50мм | ПВХ | 68х68мм, H=50мм | 68х68мм, H=50мм |  |  |  |  | Короба | ИС.ЭС.1.2 | м | Трубы электромонтажные и аксессуары | Гофрировання труба ПВХ, легкая | [15 empty] | 3085.7958 | 3117.7958 |  | 32 | 3101.7958 | 0 | 0 | 3101.7958 | 3101.7958 | Жильё_08_EOM | None | Новая конструкция | [151 empty] | Гибкая труба | Неспецифицируемый | 3117.7958 | 3085.7958 | 32 | 32 | 32
2411966 | ADSK_Гофрировання труба_ПВХ_Легкая | OST_Conduit |  |  | TRUE |  |  |  |  | 446.9322 |  |  | 4fb537e0-c72d-4276-a5e9-ffdc444f14ba-0024cdbe | c6779e96-0bb8-4b9d-aa1a-bb4994261007 | Main Model |  | 9494 | ЭМ | [6 empty] | Conduit without Fittings | [159 empty] | 0 | 1FjJVWnor2TgNf$zn4Qza7 | [233 empty] | 0 | Гофрировання труба ПВХ, легкая, диаметром 32 мм | [710 empty] | 3085.7958 | 3117.7958 |  | 32 | 3101.7958 | 0 | 0 |  |  | Жильё_08_EOM | None | Новая конструкция | [155 empty] | 32 | 32 | 32
2412032 | ADSK_Гофрировання труба_ПВХ_Легкая | OST_Conduit | ADSK_Гофрировання труба_ПВХ_Легкая |  | TRUE |  |  |  |  | 7014.9816 |  | ADSK_Гофрировання труба_ПВХ_Легкая | 4fb537e0-c72d-4276-a5e9-ffdc444f14ba-0024ce00 | 8ff47825-067c-46b1-b1ac-e23d445cd47c | Main Model |  | 9494 | ЭМ | [6 empty] | Conduit without Fittings | [22 empty] | OST_Conduit | None | 111 | [87 empty] | ADSK_Гофрировання труба_ПВХ_Легкая | [46 empty] | 0 | 1FjJVWnor2TgNf$zn4Qzgw | [86 empty] | Conduit without Fittings | ADSK_Гофрировання труба_ПВХ_Легкая |  | ADSK_Гофрировання труба_ПВХ_Легкая | [27 empty] | ADSK_Гофрировання труба_ПВХ_Легкая | [115 empty] | 0 | Гофрировання труба ПВХ, легкая, диаметром 32 мм | [48 empty] | 0 | 2c0RvjQdDC8xveZWApXv54 | [98 empty] | 1.4 | v2021 | [532 empty] | 68х68мм, H=50мм | ПВХ | 68х68мм, H=50мм | 68х68мм, H=50мм |  |  |  |  | Короба | ИС.ЭС.1.2 | м | Трубы электромонтажные и аксессуары | Гофрировання труба ПВХ, легкая | [15 empty] | 3083.9224 | 3115.9224 |  | 32 | 3099.9224 | 0 | 0 | 3099.9224 | 3099.9224 | Жильё_08_EOM | None | Новая конструкция | [151 empty] | Гибкая труба | Неспецифицируемый | 3115.9224 | 3083.9224 | 32 | 32 | 32
2412033 | ADSK_Гофрировання труба_ПВХ_Легкая | OST_Conduit |  |  | TRUE |  |  |  |  | 7014.9816 |  |  | 4fb537e0-c72d-4276-a5e9-ffdc444f14ba-0024ce01 | c6779e96-0bb8-4b9d-aa1a-bb4994261007 | Main Model |  | 9494 | ЭМ | [6 empty] | Conduit without Fittings | [159 empty] | 0 | 1FjJVWnor2TgNf$zn4Qzgw | [233 empty] | 0 | Гофрировання труба ПВХ, легкая, диаметром 32 мм | [710 empty] | 3083.9224 | 3115.9224 |  | 32 | 3099.9224 | 0 | 0 |  |  | Жильё_08_EOM | None | Новая конструкция | [155 empty] | 32 | 32 | 32
2412303 | ADSK_Гофрировання труба_ПВХ_Легкая | OST_Conduit | ADSK_Гофрировання труба_ПВХ_Легкая |  | TRUE |  |  |  |  | 1185.15 |  | ADSK_Гофрировання труба_ПВХ_Легкая | 4fb537e0-c72d-4276-a5e9-ffdc444f14ba-0024cf0f | 8ff47825-067c-46b1-b1ac-e23d445cd47c | Main Model |  | 9494 | ЭМ | [6 empty] | Conduit without Fittings | [22 empty] | OST_Conduit | None | 111 | [87 empty] | ADSK_Гофрировання труба_ПВХ_Легкая | [46 empty] | 0 | 1FjJVWnor2TgNf$zn4Qzkr | [86 empty] | Conduit without Fittings | ADSK_Гофрировання труба_ПВХ_Легкая |  | ADSK_Гофрировання труба_ПВХ_Легкая | [27 empty] | ADSK_Гофрировання труба_ПВХ_Легкая | [115 empty] | 0 | Гофрировання труба ПВХ, легкая, диаметром 32 мм | [48 empty] | 0 | 2c0RvjQdDC8xveZWApXv54 | [98 empty] | 1.4 | v2021 | [532 empty] | 68х68мм, H=50мм | ПВХ | 68х68мм, H=50мм | 68х68мм, H=50мм |  |  |  |  | Короба | ИС.ЭС.1.2 | м | Трубы электромонтажные и аксессуары | Гофрировання труба ПВХ, легкая | [15 empty] | 3084 | 3116 |  | 32 | 3100 | 0 | 0 | 3100 | 3100 | Жильё_08_EOM | None | Новая конструкция | [151 empty] | Гибкая труба | Неспецифицируемый | 3116 | 3084 | 32 | 32 | 32
2412304 | ADSK_Гофрировання труба_ПВХ_Легкая | OST_Conduit |  |  | TRUE |  |  |  |  | 1185.15 |  |  | 4fb537e0-c72d-4276-a5e9-ffdc444f14ba-0024cf10 | c6779e96-0bb8-4b9d-aa1a-bb4994261007 | Main Model |  | 9494 | ЭМ | [6 empty] | Conduit without Fittings | [159 empty] | 0 | 1FjJVWnor2TgNf$zn4Qzkr | [233 empty] | 0 | Гофрировання труба ПВХ, легкая, диаметром 32 мм | [710 empty] | 3084 | 3116 |  | 32 | 3100 | 0 | 0 |  |  | Жильё_08_EOM | None | Новая конструкция | [155 empty] | 32 | 32 | 32
2412320 | ADSK_Гофрировання труба_ПВХ_Легкая | OST_Conduit | ADSK_Гофрировання труба_ПВХ_Легкая |  | TRUE |  |  |  |  | 495.9 |  | ADSK_Гофрировання труба_ПВХ_Легкая | 4fb537e0-c72d-4276-a5e9-ffdc444f14ba-0024cf20 | 8ff47825-067c-46b1-b1ac-e23d445cd47c | Main Model |  | 9494 | ЭМ | [6 empty] | Conduit without Fittings | [22 empty] | OST_Conduit | None | 111 | [87 empty] | ADSK_Гофрировання труба_ПВХ_Легкая | [46 empty] | 0 | 1FjJVWnor2TgNf$zn4QzkQ | [86 empty] | Conduit without Fittings | ADSK_Гофрировання труба_ПВХ_Легкая |  | ADSK_Гофрировання труба_ПВХ_Легкая | [27 empty] | ADSK_Гофрировання труба_ПВХ_Легкая | [115 empty] | 0 | Гофрировання труба ПВХ, легкая, диаметром 32 мм | [48 empty] | 0 | 2c0RvjQdDC8xveZWApXv54 | [98 empty] | 1.4 | v2021 | [532 empty] | 68х68мм, H=50мм | ПВХ | 68х68мм, H=50мм | 68х68мм, H=50мм |  |  |  |  | Короба | ИС.ЭС.1.2 | м | Трубы электромонтажные и аксессуары | Гофрировання труба ПВХ, легкая | [15 empty] | 3084 | 3116 |  | 32 | 3100 | 0 | 0 | 3100 | 3100 | Жильё_08_EOM | None | Новая конструкция | [151 empty] | Гибкая труба | Неспецифицируемый | 3116 | 3084 | 32 | 32 | 32
2412321 | ADSK_Гофрировання труба_ПВХ_Легкая | OST_Conduit |  |  | TRUE |  |  |  |  | 495.9 |  |  | 4fb537e0-c72d-4276-a5e9-ffdc444f14ba-0024cf21 | c6779e96-0bb8-4b9d-aa1a-bb4994261007 | Main Model |  | 9494 | ЭМ | [6 empty] | Conduit without Fittings | [159 empty] | 0 | 1FjJVWnor2TgNf$zn4QzkQ | [233 empty] | 0 | Гофрировання труба ПВХ, легкая, диаметром 32 мм | [710 empty] | 3084 | 3116 |  | 32 | 3100 | 0 | 0 |  |  | Жильё_08_EOM | None | Новая конструкция | [155 empty] | 32 | 32 | 32
2412330 | Неспецифицируемый | OST_ConduitFitting | Неспецифицируемый | Жильё_08_EOM | TRUE |  |  | 2.5832e-05 |  |  |  | Неспецифицируемый | 4fb537e0-c72d-4276-a5e9-ffdc444f14ba-0024cf2a | c6779e96-0bb8-4b9d-aa1a-bb4994261007 | Main Model |  | 9494 | ЭМ | [6 empty] | ADSK_Поворот_Простой | [22 empty] | OST_ConduitFitting | None | 483 | [87 empty] | Неспецифицируемый | [46 empty] | 0 | 1FjJVWnor2TgNf$zn4QzkG | [86 empty] | ADSK_Поворот_Простой | Неспецифицируемый |  | Неспецифицируемый | [27 empty] | Неспецифицируемый | [115 empty] | 0 | Неспецифицируемый | [48 empty] | 0 | 2c0RvjQdDC8xveZWApXwpp | [35 empty] | 90 | [62 empty] | 1.1 | v2021 |  |  | None | [537 empty] | Короба | ИС.ЭС.1.2 | [28 empty] | None | Новая конструкция | [26 empty] | 0 |  |  | Conduits | 23.80.30.17.11 | [7 empty] | Неспецифицируемый | [48 empty] | FALSE | 3100 | Level : Жильё_08_EOM | 3100 | [67 empty] | 0 | 1 | 10 | FALSE | 16 | 32 | 32 | 1 | 20.175 | 16 | 19.175
2412331 | Неспецифицируемый | OST_ConduitFitting |  | Жильё_08_EOM | TRUE |  |  | 2.5832e-05 |  |  |  |  | 4fb537e0-c72d-4276-a5e9-ffdc444f14ba-0024cf2b | c6779e96-0bb8-4b9d-aa1a-bb4994261007 | Main Model |  | 9494 | ЭМ | [6 empty] | ADSK_Поворот_Простой | [159 empty] | 0 | 1FjJVWnor2TgNf$zn4QzkG | [233 empty] | 0 | Неспецифицируемый | [85 empty] | 90 | [66 empty] | None | [567 empty] | None | Новая конструкция | [87 empty] | FALSE | 3100 | Level : Жильё_08_EOM | 3100 | [68 empty] | 1 | 10 | FALSE | 16 | 32 | 32 | 1 | 20.175 | 16 | 19.175
2412362 | ADSK_Гофрировання труба_ПВХ_Легкая | OST_Conduit | ADSK_Гофрировання труба_ПВХ_Легкая |  | TRUE |  |  |  |  | 122.6289 |  | ADSK_Гофрировання труба_ПВХ_Легкая | 4fb537e0-c72d-4276-a5e9-ffdc444f14ba-0024cf4a | 8ff47825-067c-46b1-b1ac-e23d445cd47c | Main Model |  | 9494 | ЭМ | [6 empty] | Conduit without Fittings | [22 empty] | OST_Conduit | None | 111 | [87 empty] | ADSK_Гофрировання труба_ПВХ_Легкая | [46 empty] | 0 | 1FjJVWnor2TgNf$zn4Qzlm | [86 empty] | Conduit without Fittings | ADSK_Гофрировання труба_ПВХ_Легкая |  | ADSK_Гофрировання труба_ПВХ_Легкая | [27 empty] | ADSK_Гофрировання труба_ПВХ_Легкая | [115 empty] | 0 | Гофрировання труба ПВХ, легкая, диаметром 32 мм | [48 empty] | 0 | 2c0RvjQdDC8xveZWApXv54 | [98 empty] | 1.4 | v2021 | [532 empty] | 68х68мм, H=50мм | ПВХ | 68х68мм, H=50мм | 68х68мм, H=50мм |  |  |  |  | Короба | ИС.ЭС.1.2 | м | Трубы электромонтажные и аксессуары | Гофрировання труба ПВХ, легкая | [15 empty] | 3084 | 3116 |  | 32 | 3100 | 0 | 0 | 3100 | 3100 | Жильё_08_EOM | None | Новая конструкция | [151 empty] | Гибкая труба | Неспецифицируемый | 3116 | 3084 | 32 | 32 | 32
2412363 | ADSK_Гофрировання труба_ПВХ_Легкая | OST_Conduit |  |  | TRUE |  |  |  |  | 122.6289 |  |  | 4fb537e0-c72d-4276-a5e9-ffdc444f14ba-0024cf4b | 80255798-4983-41d4-bee8-2da9aabda8c5 | Main Model |  | 9494 | ЭМ | [6 empty] | Conduit without Fittings | [159 empty] | 0 | 1FjJVWnor2TgNf$zn4Qzlm | [233 empty] | 0 | Гофрировання труба ПВХ, легкая, диаметром 32 мм | [710 empty] | 3084 | 3116 |  | 32 | 3100 | 0 | 0 |  |  | Жильё_08_EOM | None | Новая конструкция | [155 empty] | 32 | 32 | 32
2415582 | ADSK_Гофрировання труба_ПВХ_Легкая | OST_Conduit | ADSK_Гофрировання труба_ПВХ_Легкая | [6 empty] | 8366.65 |  | ADSK_Гофрировання труба_ПВХ_Легкая | 4fb537e0-c72d-4276-a5e9-ffdc444f14ba-0024dbde | 8ff47825-067c-46b1-b1ac-e23d445cd47c | Main Model |  | 34076 | #скрыто ЭОМ | [6 empty] | Conduit without Fittings | [22 empty] | OST_Conduit | None | 111 | [87 empty] | ADSK_Гофрировання труба_ПВХ_Легкая | [46 empty] | 0 | 1FjJVWnor2TgNf$zn4Qyza | [86 empty] | Conduit without Fittings | ADSK_Гофрировання труба_ПВХ_Легкая |  | ADSK_Гофрировання труба_ПВХ_Легкая | [27 empty] | ADSK_Гофрировання труба_ПВХ_Легкая | [115 empty] | 0 | Гофрировання труба ПВХ, легкая, диаметром 25 мм | [48 empty] | 0 | 2c0RvjQdDC8xveZWApXv54 | [98 empty] | 1.4 | v2021 | [532 empty] | 68х68мм, H=50мм | ПВХ | 68х68мм, H=50мм | 68х68мм, H=50мм |  |  |  |  | Короба | ИС.ЭС.1.2 | м | Трубы электромонтажные и аксессуары | Гофрировання труба ПВХ, легкая | [15 empty] | 2809.5 | 2834.5 |  | 25 | 2822 | 0 | 0 | 2822 | 2822 | Жильё_09_EOM_Типовой этаж | None | Новая конструкция | [151 empty] | Гибкая труба | Неспецифицируемый | 2834.5 | 2809.5 | 25 | 25 | 25
2415583 | ADSK_Гофрировання труба_ПВХ_Легкая | OST_Conduit | [7 empty] | 8366.65 |  |  | 4fb537e0-c72d-4276-a5e9-ffdc444f14ba-0024dbdf | 16f29559-7807-408a-925d-21e674976fd9 | Main Model |  | 34076 | #скрыто ЭОМ | [6 empty] | Conduit without Fittings | [159 empty] | 0 | 1FjJVWnor2TgNf$zn4Qyza | [233 empty] | 0 | Гофрировання труба ПВХ, легкая, диаметром 25 мм | [710 empty] | 2809.5 | 2834.5 |  | 25 | 2822 | 0 | 0 |  |  | Жильё_09_EOM_Типовой этаж | None | Новая конструкция | [155 empty] | 25 | 25 | 25
2415618 | ADSK_Гофрировання труба_ПВХ_Легкая | OST_Conduit | ADSK_Гофрировання труба_ПВХ_Легкая | [6 empty] | 1557.955 |  | ADSK_Гофрировання труба_ПВХ_Легкая | 4fb537e0-c72d-4276-a5e9-ffdc444f14ba-0024dc02 | 8ff47825-067c-46b1-b1ac-e23d445cd47c | Main Model |  | 34076 | #скрыто ЭОМ | [6 empty] | Conduit without Fittings | [22 empty] | OST_Conduit | None | 111 | [87 empty] | ADSK_Гофрировання труба_ПВХ_Легкая | [46 empty] | 0 | 1FjJVWnor2TgNf$zn4QyYu | [86 empty] | Conduit without Fittings | ADSK_Гофрировання труба_ПВХ_Легкая |  | ADSK_Гофрировання труба_ПВХ_Легкая | [27 empty] | ADSK_Гофрировання труба_ПВХ_Легкая | [115 empty] | 0 | Гофрировання труба ПВХ, легкая, диаметром 25 мм | [48 empty] | 0 | 2c0RvjQdDC8xveZWApXv54 | [98 empty] | 1.4 | v2021 | [532 empty] | 68х68мм, H=50мм | ПВХ | 68х68мм, H=50мм | 68х68мм, H=50мм |  |  |  |  | Короба | ИС.ЭС.1.2 | м | Трубы электромонтажные и аксессуары | Гофрировання труба ПВХ, легкая | [15 empty] | 2809.5 | 2834.5 |  | 25 | 2822 | 0 | 0 | 2822 | 2822 | Жильё_09_EOM_Типовой этаж | None | Новая конструкция | [151 empty] | Гибкая труба | Неспецифицируемый | 2834.5 | 2809.5 | 25 | 25 | 25
2415619 | ADSK_Гофрировання труба_ПВХ_Легкая | OST_Conduit | [7 empty] | 1557.955 |  |  | 4fb537e0-c72d-4276-a5e9-ffdc444f14ba-0024dc03 | 16f29559-7807-408a-925d-21e674976fd9 | Main Model |  | 34076 | #скрыто ЭОМ | [6 empty] | Conduit without Fittings | [159 empty] | 0 | 1FjJVWnor2TgNf$zn4QyYu | [233 empty] | 0 | Гофрировання труба ПВХ, легкая, диаметром 25 мм | [710 empty] | 2809.5 | 2834.5 |  | 25 | 2822 | 0 | 0 |  |  | Жильё_09_EOM_Типовой этаж | None | Новая конструкция | [155 empty] | 25 | 25 | 25
2419159 | 68х68мм, H=50мм | OST_ConduitFitting | 68х68мм, H=50мм | Жильё_09_EOM_Типовой этаж |  |  |  | 0.00021125 |  |  |  | 68х68мм, H=50мм | 4fb537e0-c72d-4276-a5e9-ffdc444f14ba-0024e9d7 | 16f29559-7807-408a-925d-21e674976fd9 | Main Model |  | 34076 | #скрыто ЭОМ | [6 empty] | ADSK_Коробка_Открытая_Тройник | [22 empty] | OST_ConduitFitting | None | 443 | [87 empty] | 68х68мм, H=50мм | [46 empty] | 0 | 1FjJVWnor2TgNf$zn4Q$rj | [86 empty] | ADSK_Коробка_Открытая_Тройник | 68х68мм, H=50мм |  | 68х68мм, H=50мм | [27 empty] | 68х68мм, H=50мм | [115 empty] | 1 | Коробка распаячная открытой установки на 4-е вводами с сальниками |  | 25 | [46 empty] | 0 | 2d_TnwPBT4oBwTIismsnHD | [98 empty] | 1.4 | v2021 |  |  | None | [537 empty] | Короба | ИС.ЭС.1.2 | шт. | Трубы электромонтажные и аксессуары | [26 empty] | None | Новая конструкция | [26 empty] | 0 |  |  | Conduits | 23.80.30.17.11 |  | 65 | [5 empty] | Коробка распаячная открытой установки на 4-е вводами с сальниками | 65 |  | 50 | [45 empty] | FALSE | 2752 | Level : Жильё_09_EOM_Типовой этаж | 2752 | [67 empty] | 1 |  |  | FALSE | [7 empty] | 25 | 25 | 25 | 8
2419160 | ADSK_Гофрировання труба_ПВХ_Легкая | OST_Conduit | ADSK_Гофрировання труба_ПВХ_Легкая | [6 empty] | 4.85 |  | ADSK_Гофрировання труба_ПВХ_Легкая | 4fb537e0-c72d-4276-a5e9-ffdc444f14ba-0024e9d8 | 8ff47825-067c-46b1-b1ac-e23d445cd47c | Main Model |  | 34076 | #скрыто ЭОМ | [6 empty] | Conduit without Fittings | [22 empty] | OST_Conduit | None | 111 | [87 empty] | ADSK_Гофрировання труба_ПВХ_Легкая | [46 empty] | 0 | 1FjJVWnor2TgNf$zn4Q$rY | [86 empty] | Conduit without Fittings | ADSK_Гофрировання труба_ПВХ_Легкая |  | ADSK_Гофрировання труба_ПВХ_Легкая | [27 empty] | ADSK_Гофрировання труба_ПВХ_Легкая | [115 empty] | 0 | Гофрировання труба ПВХ, легкая, диаметром 25 мм | [48 empty] | 0 | 2c0RvjQdDC8xveZWApXv54 | [98 empty] | 1.4 | v2021 | [532 empty] | 68х68мм, H=50мм | ПВХ | 68х68мм, H=50мм | 68х68мм, H=50мм |  |  |  |  | Короба | ИС.ЭС.1.2 | м | Трубы электромонтажные и аксессуары | Гофрировання труба ПВХ, легкая | [15 empty] | 2739.5 | 2764.5 |  | 25 | 2752 | 0 | 0 | 2752 | 2752 | Жильё_09_EOM_Типовой этаж | None | Новая конструкция | [151 empty] | Гибкая труба | Неспецифицируемый | 2764.5 | 2739.5 | 25 | 25 | 25
2419161 | ADSK_Гофрировання труба_ПВХ_Легкая | OST_Conduit | [7 empty] | 4.85 |  |  | 4fb537e0-c72d-4276-a5e9-ffdc444f14ba-0024e9d9 | 16f29559-7807-408a-925d-21e674976fd9 | Main Model |  | 34076 | #скрыто ЭОМ | [6 empty] | Conduit without Fittings | [159 empty] | 0 | 1FjJVWnor2TgNf$zn4Q$rY | [233 empty] | 0 | Гофрировання труба ПВХ, легкая, диаметром 25 мм | [710 empty] | 2739.5 | 2764.5 |  | 25 | 2752 | 0 | 0 |  |  | Жильё_09_EOM_Типовой этаж | None | Новая конструкция | [155 empty] | 25 | 25 | 25
2419162 | ADSK_Гофрировання труба_ПВХ_Легкая | OST_ConduitRun | ADSK_Гофрировання труба_ПВХ_Легкая | [8 empty] | ADSK_Гофрировання труба_ПВХ_Легкая | 4fb537e0-c72d-4276-a5e9-ffdc444f14ba-0024e9da | 16f29559-7807-408a-925d-21e674976fd9 | Main Model |  | 34076 | #скрыто ЭОМ | [6 empty] | Conduit without Fittings | [22 empty] | OST_Conduit | None | 111 | [87 empty] | ADSK_Гофрировання труба_ПВХ_Легкая | [46 empty] | 0 | 1FjJVWnor2TgNf$zn4Q$rW | [86 empty] | Conduit without Fittings | ADSK_Гофрировання труба_ПВХ_Легкая |  | ADSK_Гофрировання труба_ПВХ_Легкая | [27 empty] | ADSK_Гофрировання труба_ПВХ_Легкая | [165 empty] | 0 | 2c0RvjQdDC8xveZWApXv54 | [98 empty] | 1.4 | v2021 | [532 empty] | 68х68мм, H=50мм | ПВХ | 68х68мм, H=50мм | 68х68мм, H=50мм |  |  |  |  | Короба | ИС.ЭС.1.2 | м | Трубы электромонтажные и аксессуары | Гофрировання труба ПВХ, легкая | [25 empty] | None | Новая конструкция | [151 empty] | Гибкая труба | Неспецифицируемый
2419163 | 68х68мм, H=50мм | OST_ConduitFitting |  | Жильё_09_EOM_Типовой этаж |  |  |  | 0.00021125 |  |  |  |  | 4fb537e0-c72d-4276-a5e9-ffdc444f14ba-0024e9db | 16f29559-7807-408a-925d-21e674976fd9 | Main Model |  | 34076 | #скрыто ЭОМ | [6 empty] | ADSK_Коробка_Открытая_Тройник | [159 empty] | 0 | 1FjJVWnor2TgNf$zn4Q$rj | [233 empty] | 1 | Коробка распаячная открытой установки на 4-е вводами с сальниками |  | 25 | [150 empty] | None | [567 empty] | None | Новая конструкция | [87 empty] | FALSE | 2752 | Level : Жильё_09_EOM_Типовой этаж | 2752 | [70 empty] | FALSE | [7 empty] | 25 | 25 | 25 | 8
2419248 |  | OST_Lines | [7 empty] | 1320 |  | Detail Lines | 4fb537e0-c72d-4276-a5e9-ffdc444f14ba-0024ea30 | 52a99e3b-74fa-41de-b02f-c097d27589b6 | None |  | 32147 | Вид "План этажа: Жильё_09_EOM_Типовой этаж" | [437 empty] | TRUE | [11 empty] | <Thin Lines>
2419370 |  | OST_Lines | [7 empty] | 430 |  | Detail Lines | 4fb537e0-c72d-4276-a5e9-ffdc444f14ba-0024eaaa | 1048eb00-dfb1-4b34-a1e6-cd6cc904e42e | None |  | 32147 | Вид "План этажа: Жильё_09_EOM_Типовой этаж" | [437 empty] | TRUE | [11 empty] | <Thin Lines>
2420000 |  | OST_Lines | [7 empty] | 460 |  | Detail Lines | 4fb537e0-c72d-4276-a5e9-ffdc444f14ba-0024ed20 | 52a99e3b-74fa-41de-b02f-c097d27589b6 | None |  | 32147 | Вид "План этажа: Жильё_09_EOM_Типовой этаж" | [437 empty] | TRUE | [11 empty] | <Thin Lines>
2422005 | ADSK_Гофрировання труба_ПВХ_Легкая | OST_Conduit | ADSK_Гофрировання труба_ПВХ_Легкая | [6 empty] | 6726.65 |  | ADSK_Гофрировання труба_ПВХ_Легкая | e3b3727c-f44f-4be3-8647-968d2827a943-0024f4f5 | 8ff47825-067c-46b1-b1ac-e23d445cd47c | Main Model |  | 34076 | #скрыто ЭОМ | [6 empty] | Conduit without Fittings | [22 empty] | OST_Conduit | None | 111 | [87 empty] | ADSK_Гофрировання труба_ПВХ_Легкая | [46 empty] | 0 | 3Zit9yz4zBuuP7beqe0rss | [86 empty] | Conduit without Fittings | ADSK_Гофрировання труба_ПВХ_Легкая |  | ADSK_Гофрировання труба_ПВХ_Легкая | [27 empty] | ADSK_Гофрировання труба_ПВХ_Легкая | [115 empty] | 0 | Гофрировання труба ПВХ, легкая, диаметром 25 мм | [48 empty] | 0 | 2c0RvjQdDC8xveZWApXv54 | [98 empty] | 1.4 | v2021 | [532 empty] | 68х68мм, H=50мм | ПВХ | 68х68мм, H=50мм | 68х68мм, H=50мм |  |  |  |  | Короба | ИС.ЭС.1.2 | м | Трубы электромонтажные и аксессуары | Гофрировання труба ПВХ, легкая | [15 empty] | 2739.5 | 2764.5 |  | 25 | 2752 | 0 | 0 | 2752 | 2752 | Жильё_09_EOM_Типовой этаж | None | Новая конструкция | [151 empty] | Гибкая труба | Неспецифицируемый | 2764.5 | 2739.5 | 25 | 25 | 25
2422006 | ADSK_Гофрировання труба_ПВХ_Легкая | OST_Conduit | [7 empty] | 6726.65 |  |  | e3b3727c-f44f-4be3-8647-968d2827a943-0024f4f6 | 16f29559-7807-408a-925d-21e674976fd9 | Main Model |  | 34076 | #скрыто ЭОМ | [6 empty] | Conduit without Fittings | [159 empty] | 0 | 3Zit9yz4zBuuP7beqe0rss | [233 empty] | 0 | Гофрировання труба ПВХ, легкая, диаметром 25 мм | [710 empty] | 2739.5 | 2764.5 |  | 25 | 2752 | 0 | 0 |  |  | Жильё_09_EOM_Типовой этаж | None | Новая конструкция | [155 empty] | 25 | 25 | 25
2422021 | ADSK_Гофрировання труба_ПВХ_Легкая | OST_Conduit | ADSK_Гофрировання труба_ПВХ_Легкая | [6 empty] | 3931.2433 |  | ADSK_Гофрировання труба_ПВХ_Легкая | e3b3727c-f44f-4be3-8647-968d2827a943-0024f505 | 8ff47825-067c-46b1-b1ac-e23d445cd47c | Main Model |  | 34076 | #скрыто ЭОМ | [6 empty] | Conduit without Fittings | [22 empty] | OST_Conduit | None | 111 | [87 empty] | ADSK_Гофрировання труба_ПВХ_Легкая | [46 empty] | 0 | 3Zit9yz4zBuuP7beqe0rn6 | [86 empty] | Conduit without Fittings | ADSK_Гофрировання труба_ПВХ_Легкая |  | ADSK_Гофрировання труба_ПВХ_Легкая | [27 empty] | ADSK_Гофрировання труба_ПВХ_Легкая | [115 empty] | 0 | Гофрировання труба ПВХ, легкая, диаметром 25 мм | [48 empty] | 0 | 2c0RvjQdDC8xveZWApXv54 | [98 empty] | 1.4 | v2021 | [532 empty] | 68х68мм, H=50мм | ПВХ | 68х68мм, H=50мм | 68х68мм, H=50мм |  |  |  |  | Короба | ИС.ЭС.1.2 | м | Трубы электромонтажные и аксессуары | Гофрировання труба ПВХ, легкая | [15 empty] | 2739.5 | 2764.5 |  | 25 | 2752 | 0 | 0 | 2752 | 2752 | Жильё_09_EOM_Типовой этаж | None | Новая конструкция | [151 empty] | Гибкая труба | Неспецифицируемый | 2764.5 | 2739.5 | 25 | 25 | 25
2422022 | ADSK_Гофрировання труба_ПВХ_Легкая | OST_Conduit | [7 empty] | 3931.2433 |  |  | e3b3727c-f44f-4be3-8647-968d2827a943-0024f506 | 16f29559-7807-408a-925d-21e674976fd9 | Main Model |  | 34076 | #скрыто ЭОМ | [6 empty] | Conduit without Fittings | [159 empty] | 0 | 3Zit9yz4zBuuP7beqe0rn6 | [233 empty] | 0 | Гофрировання труба ПВХ, легкая, диаметром 25 мм | [710 empty] | 2739.5 | 2764.5 |  | 25 | 2752 | 0 | 0 |  |  | Жильё_09_EOM_Типовой этаж | None | Новая конструкция | [155 empty] | 25 | 25 | 25
2422051 | ADSK_Гофрировання труба_ПВХ_Легкая | OST_Conduit | ADSK_Гофрировання труба_ПВХ_Легкая | [6 empty] | 7706.65 |  | ADSK_Гофрировання труба_ПВХ_Легкая | e3b3727c-f44f-4be3-8647-968d2827a943-0024f523 | 8ff47825-067c-46b1-b1ac-e23d445cd47c | Main Model |  | 34076 | #скрыто ЭОМ | [6 empty] | Conduit without Fittings | [22 empty] | OST_Conduit | None | 111 | [87 empty] | ADSK_Гофрировання труба_ПВХ_Легкая | [46 empty] | 0 | 3Zit9yz4zBuuP7beqe0rnW | [86 empty] | Conduit without Fittings | ADSK_Гофрировання труба_ПВХ_Легкая |  | ADSK_Гофрировання труба_ПВХ_Легкая | [27 empty] | ADSK_Гофрировання труба_ПВХ_Легкая | [115 empty] | 0 | Гофрировання труба ПВХ, легкая, диаметром 25 мм | [48 empty] | 0 | 2c0RvjQdDC8xveZWApXv54 | [98 empty] | 1.4 | v2021 | [532 empty] | 68х68мм, H=50мм | ПВХ | 68х68мм, H=50мм | 68х68мм, H=50мм |  |  |  |  | Короба | ИС.ЭС.1.2 | м | Трубы электромонтажные и аксессуары | Гофрировання труба ПВХ, легкая | [15 empty] | 2739.5 | 2764.5 |  | 25 | 2752 | 0 | 0 | 2752 | 2752 | Жильё_09_EOM_Типовой этаж | None | Новая конструкция | [151 empty] | Гибкая труба | Неспецифицируемый | 2764.5 | 2739.5 | 25 | 25 | 25
2422052 | ADSK_Гофрировання труба_ПВХ_Легкая | OST_Conduit | [7 empty] | 7706.65 |  |  | e3b3727c-f44f-4be3-8647-968d2827a943-0024f524 | 16f29559-7807-408a-925d-21e674976fd9 | Main Model |  | 34076 | #скрыто ЭОМ | [6 empty] | Conduit without Fittings | [159 empty] | 0 | 3Zit9yz4zBuuP7beqe0rnW | [233 empty] | 0 | Гофрировання труба ПВХ, легкая, диаметром 25 мм | [710 empty] | 2739.5 | 2764.5 |  | 25 | 2752 | 0 | 0 |  |  | Жильё_09_EOM_Типовой этаж | None | Новая конструкция | [155 empty] | 25 | 25 | 25
2422064 | ADSK_Гофрировання труба_ПВХ_Легкая | OST_Conduit | ADSK_Гофрировання труба_ПВХ_Легкая | [6 empty] | 1304.5072 |  | ADSK_Гофрировання труба_ПВХ_Легкая | e3b3727c-f44f-4be3-8647-968d2827a943-0024f530 | 8ff47825-067c-46b1-b1ac-e23d445cd47c | Main Model |  | 34076 | #скрыто ЭОМ | [6 empty] | Conduit without Fittings | [22 empty] | OST_Conduit | None | 111 | [87 empty] | ADSK_Гофрировання труба_ПВХ_Легкая | [46 empty] | 0 | 3Zit9yz4zBuuP7beqe0rnp | [86 empty] | Conduit without Fittings | ADSK_Гофрировання труба_ПВХ_Легкая |  | ADSK_Гофрировання труба_ПВХ_Легкая | [27 empty] | ADSK_Гофрировання труба_ПВХ_Легкая | [115 empty] | 0 | Гофрировання труба ПВХ, легкая, диаметром 25 мм | [48 empty] | 0 | 2c0RvjQdDC8xveZWApXv54 | [98 empty] | 1.4 | v2021 | [532 empty] | 68х68мм, H=50мм | ПВХ | 68х68мм, H=50мм | 68х68мм, H=50мм |  |  |  |  | Короба | ИС.ЭС.1.2 | м | Трубы электромонтажные и аксессуары | Гофрировання труба ПВХ, легкая | [15 empty] | 2739.5 | 2764.5 |  | 25 | 2752 | 0 | 0 | 2752 | 2752 | Жильё_09_EOM_Типовой этаж | None | Новая конструкция | [151 empty] | Гибкая труба | Неспецифицируемый | 2764.5 | 2739.5 | 25 | 25 | 25
2422065 | ADSK_Гофрировання труба_ПВХ_Легкая | OST_Conduit | [7 empty] | 1304.5072 |  |  | e3b3727c-f44f-4be3-8647-968d2827a943-0024f531 | 16f29559-7807-408a-925d-21e674976fd9 | Main Model |  | 34076 | #скрыто ЭОМ | [6 empty] | Conduit without Fittings | [159 empty] | 0 | 3Zit9yz4zBuuP7beqe0rnp | [233 empty] | 0 | Гофрировання труба ПВХ, легкая, диаметром 25 мм | [710 empty] | 2739.5 | 2764.5 |  | 25 | 2752 | 0 | 0 |  |  | Жильё_09_EOM_Типовой этаж | None | Новая конструкция | [155 empty] | 25 | 25 | 25
2422160 | ADSK_Гофрировання труба_ПВХ_Легкая | OST_Conduit | ADSK_Гофрировання труба_ПВХ_Легкая | [6 empty] | 183.325 |  | ADSK_Гофрировання труба_ПВХ_Легкая | e3b3727c-f44f-4be3-8647-968d2827a943-0024f590 | 8ff47825-067c-46b1-b1ac-e23d445cd47c | Main Model |  | 34076 | #скрыто ЭОМ | [6 empty] | Conduit without Fittings | [22 empty] | OST_Conduit | None | 111 | [87 empty] | ADSK_Гофрировання труба_ПВХ_Легкая | [46 empty] | 0 | 3Zit9yz4zBuuP7beqe0rpJ | [86 empty] | Conduit without Fittings | ADSK_Гофрировання труба_ПВХ_Легкая |  | ADSK_Гофрировання труба_ПВХ_Легкая | [27 empty] | ADSK_Гофрировання труба_ПВХ_Легкая | [115 empty] | 0 | Гофрировання труба ПВХ, легкая, диаметром 25 мм | [48 empty] | 0 | 2c0RvjQdDC8xveZWApXv54 | [98 empty] | 1.4 | v2021 | [532 empty] | 68х68мм, H=50мм | ПВХ | 68х68мм, H=50мм | 68х68мм, H=50мм |  |  |  |  | Короба | ИС.ЭС.1.2 | м | Трубы электромонтажные и аксессуары | Гофрировання труба ПВХ, легкая | [15 empty] | 2552 | 2735.325 |  | 25 | 2735.325 | 0 | 0 | 2552 | 2735.325 | Жильё_09_EOM_Типовой этаж | None | Новая конструкция | [151 empty] | Гибкая труба | Неспецифицируемый | 2552 | 2735.325 | 25 | 25 | 25
2422161 | ADSK_Гофрировання труба_ПВХ_Легкая | OST_Conduit | [7 empty] | 183.325 |  |  | e3b3727c-f44f-4be3-8647-968d2827a943-0024f591 | 16f29559-7807-408a-925d-21e674976fd9 | Main Model |  | 34076 | #скрыто ЭОМ | [6 empty] | Conduit without Fittings | [159 empty] | 0 | 3Zit9yz4zBuuP7beqe0rpJ | [233 empty] | 0 | Гофрировання труба ПВХ, легкая, диаметром 25 мм | [710 empty] | 2552 | 2735.325 |  | 25 | 2735.325 | 0 | 0 |  |  | Жильё_09_EOM_Типовой этаж | None | Новая конструкция | [155 empty] | 25 | 25 | 25
2422168 | Неспецифицируемый | OST_ConduitFitting | Неспецифицируемый | Жильё_09_EOM_Типовой этаж |  |  |  | 1.3068e-05 |  |  |  | Неспецифицируемый | e3b3727c-f44f-4be3-8647-968d2827a943-0024f598 | 16f29559-7807-408a-925d-21e674976fd9 | Main Model |  | 34076 | #скрыто ЭОМ | [6 empty] | ADSK_Поворот_Простой | [22 empty] | OST_ConduitFitting | None | 483 | [87 empty] | Неспецифицируемый | [46 empty] | 0 | 3Zit9yz4zBuuP7beqe0rpR | [86 empty] | ADSK_Поворот_Простой | Неспецифицируемый |  | Неспецифицируемый | [27 empty] | Неспецифицируемый | [115 empty] | 0 | Неспецифицируемый | [48 empty] | 0 | 2c0RvjQdDC8xveZWApXwpp | [35 empty] | 90 | [62 empty] | 1.1 | v2021 |  |  | None | [537 empty] | Короба | ИС.ЭС.1.2 | [28 empty] | None | Новая конструкция | [26 empty] | 0 |  |  | Conduits | 23.80.30.17.11 | [7 empty] | Неспецифицируемый | [48 empty] | FALSE | 2752 | Level : Жильё_09_EOM_Типовой этаж | 2752 | [67 empty] | 0 | 1 | 10 | FALSE | 12.5 | 25 | 25 | 1 | 16.675 | 12.5 | 15.675
2422169 | Неспецифицируемый | OST_ConduitFitting |  | Жильё_09_EOM_Типовой этаж |  |  |  | 1.3068e-05 |  |  |  |  | e3b3727c-f44f-4be3-8647-968d2827a943-0024f599 | 16f29559-7807-408a-925d-21e674976fd9 | Main Model |  | 34076 | #скрыто ЭОМ | [6 empty] | ADSK_Поворот_Простой | [159 empty] | 0 | 3Zit9yz4zBuuP7beqe0rpR | [233 empty] | 0 | Неспецифицируемый | [85 empty] | 90 | [66 empty] | None | [567 empty] | None | Новая конструкция | [87 empty] | FALSE | 2752 | Level : Жильё_09_EOM_Типовой этаж | 2752 | [68 empty] | 1 | 10 | FALSE | 12.5 | 25 | 25 | 1 | 16.675 | 12.5 | 15.675
2422188 | ADSK_Гофрировання труба_ПВХ_Легкая | OST_Conduit | ADSK_Гофрировання труба_ПВХ_Легкая | [6 empty] | 183.325 |  | ADSK_Гофрировання труба_ПВХ_Легкая | e3b3727c-f44f-4be3-8647-968d2827a943-0024f5ac | 8ff47825-067c-46b1-b1ac-e23d445cd47c | Main Model |  | 34076 | #скрыто ЭОМ | [6 empty] | Conduit without Fittings | [22 empty] | OST_Conduit | None | 111 | [87 empty] | ADSK_Гофрировання труба_ПВХ_Легкая | [46 empty] | 0 | 3Zit9yz4zBuuP7beqe0rpl | [86 empty] | Conduit without Fittings | ADSK_Гофрировання труба_ПВХ_Легкая |  | ADSK_Гофрировання труба_ПВХ_Легкая | [27 empty] | ADSK_Гофрировання труба_ПВХ_Легкая | [115 empty] | 0 | Гофрировання труба ПВХ, легкая, диаметром 25 мм | [48 empty] | 0 | 2c0RvjQdDC8xveZWApXv54 | [98 empty] | 1.4 | v2021 | [532 empty] | 68х68мм, H=50мм | ПВХ | 68х68мм, H=50мм | 68х68мм, H=50мм |  |  |  |  | Короба | ИС.ЭС.1.2 | м | Трубы электромонтажные и аксессуары | Гофрировання труба ПВХ, легкая | [15 empty] | 2552 | 2735.325 |  | 25 | 2735.325 | 0 | 0 | 2552 | 2735.325 | Жильё_09_EOM_Типовой этаж | None | Новая конструкция | [151 empty] | Гибкая труба | Неспецифицируемый | 2552 | 2735.325 | 25 | 25 | 25
2422189 | ADSK_Гофрировання труба_ПВХ_Легкая | OST_Conduit | [7 empty] | 183.325 |  |  | e3b3727c-f44f-4be3-8647-968d2827a943-0024f5ad | 16f29559-7807-408a-925d-21e674976fd9 | Main Model |  | 34076 | #скрыто ЭОМ | [6 empty] | Conduit without Fittings | [159 empty] | 0 | 3Zit9yz4zBuuP7beqe0rpl | [233 empty] | 0 | Гофрировання труба ПВХ, легкая, диаметром 25 мм | [710 empty] | 2552 | 2735.325 |  | 25 | 2735.325 | 0 | 0 |  |  | Жильё_09_EOM_Типовой этаж | None | Новая конструкция | [155 empty] | 25 | 25 | 25
2422234 | ADSK_Гофрировання труба_ПВХ_Легкая | OST_Conduit | ADSK_Гофрировання труба_ПВХ_Легкая | [6 empty] | 253.325 |  | ADSK_Гофрировання труба_ПВХ_Легкая | e3b3727c-f44f-4be3-8647-968d2827a943-0024f5da | 8ff47825-067c-46b1-b1ac-e23d445cd47c | Main Model |  | 34076 | #скрыто ЭОМ | [6 empty] | Conduit without Fittings | [22 empty] | OST_Conduit | None | 111 | [87 empty] | ADSK_Гофрировання труба_ПВХ_Легкая | [46 empty] | 0 | 3Zit9yz4zBuuP7beqe0roP | [86 empty] | Conduit without Fittings | ADSK_Гофрировання труба_ПВХ_Легкая |  | ADSK_Гофрировання труба_ПВХ_Легкая | [27 empty] | ADSK_Гофрировання труба_ПВХ_Легкая | [115 empty] | 0 | Гофрировання труба ПВХ, легкая, диаметром 25 мм | [48 empty] | 0 | 2c0RvjQdDC8xveZWApXv54 | [98 empty] | 1.4 | v2021 | [532 empty] | 68х68мм, H=50мм | ПВХ | 68х68мм, H=50мм | 68х68мм, H=50мм |  |  |  |  | Короба | ИС.ЭС.1.2 | м | Трубы электромонтажные и аксессуары | Гофрировання труба ПВХ, легкая | [15 empty] | 2552 | 2805.325 |  | 25 | 2805.325 | 0 | 0 | 2542 | 2805.325 | Жильё_09_EOM_Типовой этаж | None | Новая конструкция | [151 empty] | Гибкая труба | Неспецифицируемый | 2552 | 2805.325 | 25 | 25 | 25
2422235 | ADSK_Гофрировання труба_ПВХ_Легкая | OST_Conduit | [7 empty] | 253.325 |  |  | e3b3727c-f44f-4be3-8647-968d2827a943-0024f5db | 16f29559-7807-408a-925d-21e674976fd9 | Main Model |  | 34076 | #скрыто ЭОМ | [6 empty] | Conduit without Fittings | [159 empty] | 0 | 3Zit9yz4zBuuP7beqe0roP | [233 empty] | 0 | Гофрировання труба ПВХ, легкая, диаметром 25 мм | [710 empty] | 2552 | 2805.325 |  | 25 | 2805.325 | 0 | 0 |  |  | Жильё_09_EOM_Типовой этаж | None | Новая конструкция | [155 empty] | 25 | 25 | 25
2422405 | ADSK_Гофрировання труба_ПВХ_Легкая | OST_Conduit | ADSK_Гофрировання труба_ПВХ_Легкая | [6 empty] | 214.325 |  | ADSK_Гофрировання труба_ПВХ_Легкая | e3b3727c-f44f-4be3-8647-968d2827a943-0024f685 | 8ff47825-067c-46b1-b1ac-e23d445cd47c | Main Model |  | 34076 | #скрыто ЭОМ | [6 empty] | Conduit without Fittings | [22 empty] | OST_Conduit | None | 111 | [87 empty] | ADSK_Гофрировання труба_ПВХ_Легкая | [46 empty] | 0 | 3Zit9yz4zBuuP7beqe0r$6 | [86 empty] | Conduit without Fittings | ADSK_Гофрировання труба_ПВХ_Легкая |  | ADSK_Гофрировання труба_ПВХ_Легкая | [27 empty] | ADSK_Гофрировання труба_ПВХ_Легкая | [115 empty] | 0 | Гофрировання труба ПВХ, легкая, диаметром 25 мм | [48 empty] | 0 | 2c0RvjQdDC8xveZWApXv54 | [98 empty] | 1.4 | v2021 | [532 empty] | 68х68мм, H=50мм | ПВХ | 68х68мм, H=50мм | 68х68мм, H=50мм |  |  |  |  | Короба | ИС.ЭС.1.2 | м | Трубы электромонтажные и аксессуары | Гофрировання труба ПВХ, легкая | [15 empty] | 2521 | 2735.325 |  | 25 | 2735.325 | 0 | 0 | 2500 | 2735.325 | Жильё_09_EOM_Типовой этаж | None | Новая конструкция | [151 empty] | Гибкая труба | Неспецифицируемый | 2521 | 2735.325 | 25 | 25 | 25
2422406 | ADSK_Гофрировання труба_ПВХ_Легкая | OST_Conduit | [7 empty] | 214.325 |  |  | e3b3727c-f44f-4be3-8647-968d2827a943-0024f686 | 16f29559-7807-408a-925d-21e674976fd9 | Main Model |  | 34076 | #скрыто ЭОМ | [6 empty] | Conduit without Fittings | [159 empty] | 0 | 3Zit9yz4zBuuP7beqe0r$6 | [233 empty] | 0 | Гофрировання труба ПВХ, легкая, диаметром 25 мм | [710 empty] | 2521 | 2735.325 |  | 25 | 2735.325 | 0 | 0 |  |  | Жильё_09_EOM_Типовой этаж | None | Новая конструкция | [155 empty] | 25 | 25 | 25
2422413 | Неспецифицируемый | OST_ConduitFitting | Неспецифицируемый | Жильё_09_EOM_Типовой этаж |  |  |  | 1.3068e-05 |  |  |  | Неспецифицируемый | e3b3727c-f44f-4be3-8647-968d2827a943-0024f68d | 16f29559-7807-408a-925d-21e674976fd9 | Main Model |  | 34076 | #скрыто ЭОМ | [6 empty] | ADSK_Поворот_Простой | [22 empty] | OST_ConduitFitting | None | 483 | [87 empty] | Неспецифицируемый | [46 empty] | 0 | 3Zit9yz4zBuuP7beqe0r$E | [86 empty] | ADSK_Поворот_Простой | Неспецифицируемый |  | Неспецифицируемый | [27 empty] | Неспецифицируемый | [115 empty] | 0 | Неспецифицируемый | [48 empty] | 0 | 2c0RvjQdDC8xveZWApXwpp | [35 empty] | 90 | [62 empty] | 1.1 | v2021 |  |  | None | [537 empty] | Короба | ИС.ЭС.1.2 | [28 empty] | None | Новая конструкция | [26 empty] | 0 |  |  | Conduits | 23.80.30.17.11 | [7 empty] | Неспецифицируемый | [48 empty] | FALSE | 2752 | Level : Жильё_09_EOM_Типовой этаж | 2752 | [67 empty] | 0 | 1 | 10 | FALSE | 12.5 | 25 | 25 | 1 | 16.675 | 12.5 | 15.675
2422414 | Неспецифицируемый | OST_ConduitFitting |  | Жильё_09_EOM_Типовой этаж |  |  |  | 1.3068e-05 |  |  |  |  | e3b3727c-f44f-4be3-8647-968d2827a943-0024f68e | 16f29559-7807-408a-925d-21e674976fd9 | Main Model |  | 34076 | #скрыто ЭОМ | [6 empty] | ADSK_Поворот_Простой | [159 empty] | 0 | 3Zit9yz4zBuuP7beqe0r$E | [233 empty] | 0 | Неспецифицируемый | [85 empty] | 90 | [66 empty] | None | [567 empty] | None | Новая конструкция | [87 empty] | FALSE | 2752 | Level : Жильё_09_EOM_Типовой этаж | 2752 | [68 empty] | 1 | 10 | FALSE | 12.5 | 25 | 25 | 1 | 16.675 | 12.5 | 15.675
2422432 | ADSK_Гофрировання труба_ПВХ_Легкая | OST_Conduit | ADSK_Гофрировання труба_ПВХ_Легкая | [6 empty] | 214.325 |  | ADSK_Гофрировання труба_ПВХ_Легкая | e3b3727c-f44f-4be3-8647-968d2827a943-0024f6a0 | 8ff47825-067c-46b1-b1ac-e23d445cd47c | Main Model |  | 34076 | #скрыто ЭОМ | [6 empty] | Conduit without Fittings | [22 empty] | OST_Conduit | None | 111 | [87 empty] | ADSK_Гофрировання труба_ПВХ_Легкая | [46 empty] | 0 | 3Zit9yz4zBuuP7beqe0r$Z | [86 empty] | Conduit without Fittings | ADSK_Гофрировання труба_ПВХ_Легкая |  | ADSK_Гофрировання труба_ПВХ_Легкая | [27 empty] | ADSK_Гофрировання труба_ПВХ_Легкая | [115 empty] | 0 | Гофрировання труба ПВХ, легкая, диаметром 25 мм | [48 empty] | 0 | 2c0RvjQdDC8xveZWApXv54 | [98 empty] | 1.4 | v2021 | [532 empty] | 68х68мм, H=50мм | ПВХ | 68х68мм, H=50мм | 68х68мм, H=50мм |  |  |  |  | Короба | ИС.ЭС.1.2 | м | Трубы электромонтажные и аксессуары | Гофрировання труба ПВХ, легкая | [15 empty] | 2521 | 2735.325 |  | 25 | 2735.325 | 0 | 0 | 2500 | 2735.325 | Жильё_09_EOM_Типовой этаж | None | Новая конструкция | [151 empty] | Гибкая труба | Неспецифицируемый | 2521 | 2735.325 | 25 | 25 | 25
2422433 | ADSK_Гофрировання труба_ПВХ_Легкая | OST_Conduit | [7 empty] | 214.325 |  |  | e3b3727c-f44f-4be3-8647-968d2827a943-0024f6a1 | 16f29559-7807-408a-925d-21e674976fd9 | Main Model |  | 34076 | #скрыто ЭОМ | [6 empty] | Conduit without Fittings | [159 empty] | 0 | 3Zit9yz4zBuuP7beqe0r$Z | [233 empty] | 0 | Гофрировання труба ПВХ, легкая, диаметром 25 мм | [710 empty] | 2521 | 2735.325 |  | 25 | 2735.325 | 0 | 0 |  |  | Жильё_09_EOM_Типовой этаж | None | Новая конструкция | [155 empty] | 25 | 25 | 25
2422442 | Неспецифицируемый | OST_ConduitFitting | Неспецифицируемый | Жильё_09_EOM_Типовой этаж |  |  |  | 1.3068e-05 |  |  |  | Неспецифицируемый | e3b3727c-f44f-4be3-8647-968d2827a943-0024f6aa | 16f29559-7807-408a-925d-21e674976fd9 | Main Model |  | 34076 | #скрыто ЭОМ | [6 empty] | ADSK_Поворот_Простой | [22 empty] | OST_ConduitFitting | None | 483 | [87 empty] | Неспецифицируемый | [46 empty] | 0 | 3Zit9yz4zBuuP7beqe0r$f | [86 empty] | ADSK_Поворот_Простой | Неспецифицируемый |  | Неспецифицируемый | [27 empty] | Неспецифицируемый | [115 empty] | 0 | Неспецифицируемый | [48 empty] | 0 | 2c0RvjQdDC8xveZWApXwpp | [35 empty] | 90 | [62 empty] | 1.1 | v2021 |  |  | None | [537 empty] | Короба | ИС.ЭС.1.2 | [28 empty] | None | Новая конструкция | [26 empty] | 0 |  |  | Conduits | 23.80.30.17.11 | [7 empty] | Неспецифицируемый | [48 empty] | FALSE | 2752 | Level : Жильё_09_EOM_Типовой этаж | 2752 | [67 empty] | 0 | 1 | 10 | FALSE | 12.5 | 25 | 25 | 1 | 16.675 | 12.5 | 15.675
2422443 | Неспецифицируемый | OST_ConduitFitting |  | Жильё_09_EOM_Типовой этаж |  |  |  | 1.3068e-05 |  |  |  |  | e3b3727c-f44f-4be3-8647-968d2827a943-0024f6ab | 16f29559-7807-408a-925d-21e674976fd9 | Main Model |  | 34076 | #скрыто ЭОМ | [6 empty] | ADSK_Поворот_Простой | [159 empty] | 0 | 3Zit9yz4zBuuP7beqe0r$f | [233 empty] | 0 | Неспецифицируемый | [85 empty] | 90 | [66 empty] | None | [567 empty] | None | Новая конструкция | [87 empty] | FALSE | 2752 | Level : Жильё_09_EOM_Типовой этаж | 2752 | [68 empty] | 1 | 10 | FALSE | 12.5 | 25 | 25 | 1 | 16.675 | 12.5 | 15.675
2423038 | ADSK_Гофрировання труба_ПВХ_Легкая | OST_Conduit | ADSK_Гофрировання труба_ПВХ_Легкая |  | TRUE |  |  |  |  | 1683.825 |  | ADSK_Гофрировання труба_ПВХ_Легкая | e3b3727c-f44f-4be3-8647-968d2827a943-0024f8fe | 8ff47825-067c-46b1-b1ac-e23d445cd47c | Main Model |  | 9494 | ЭМ | [6 empty] | Conduit without Fittings | [22 empty] | OST_Conduit | None | 111 | [87 empty] | ADSK_Гофрировання труба_ПВХ_Легкая | [46 empty] | 0 | 3Zit9yz4zBuuP7beqe0r6z | [86 empty] | Conduit without Fittings | ADSK_Гофрировання труба_ПВХ_Легкая |  | ADSK_Гофрировання труба_ПВХ_Легкая | [27 empty] | ADSK_Гофрировання труба_ПВХ_Легкая | [115 empty] | 0 | Гофрировання труба ПВХ, легкая, диаметром 32 мм | [48 empty] | 0 | 2c0RvjQdDC8xveZWApXv54 | [98 empty] | 1.4 | v2021 | [532 empty] | 68х68мм, H=50мм | ПВХ | 68х68мм, H=50мм | 68х68мм, H=50мм |  |  |  |  | Короба | ИС.ЭС.1.2 | м | Трубы электромонтажные и аксессуары | Гофрировання труба ПВХ, легкая | [15 empty] | 3120.175 | 4804 |  | 32 | 3120.175 | 0 | 0 | 4804 | 3120.175 | Жильё_08_EOM | None | Новая конструкция | [151 empty] | Гибкая труба | Неспецифицируемый | 3120.175 | 4804 | 32 | 32 | 32
2423039 | ADSK_Гофрировання труба_ПВХ_Легкая | OST_Conduit |  |  | TRUE |  |  |  |  | 1683.825 |  |  | e3b3727c-f44f-4be3-8647-968d2827a943-0024f8ff | c6779e96-0bb8-4b9d-aa1a-bb4994261007 | Main Model |  | 9494 | ЭМ | [6 empty] | Conduit without Fittings | [159 empty] | 0 | 3Zit9yz4zBuuP7beqe0r6z | [233 empty] | 0 | Гофрировання труба ПВХ, легкая, диаметром 32 мм | [710 empty] | 3120.175 | 4804 |  | 32 | 3120.175 | 0 | 0 |  |  | Жильё_08_EOM | None | Новая конструкция | [155 empty] | 32 | 32 | 32
2423068 | ADSK_Гофрировання труба_ПВХ_Легкая | OST_Conduit | ADSK_Гофрировання труба_ПВХ_Легкая |  | TRUE |  |  |  |  | 1683.825 |  | ADSK_Гофрировання труба_ПВХ_Легкая | e3b3727c-f44f-4be3-8647-968d2827a943-0024f91c | 8ff47825-067c-46b1-b1ac-e23d445cd47c | Main Model |  | 9494 | ЭМ | [6 empty] | Conduit without Fittings | [22 empty] | OST_Conduit | None | 111 | [87 empty] | ADSK_Гофрировання труба_ПВХ_Легкая | [46 empty] | 0 | 3Zit9yz4zBuuP7beqe0r1V | [86 empty] | Conduit without Fittings | ADSK_Гофрировання труба_ПВХ_Легкая |  | ADSK_Гофрировання труба_ПВХ_Легкая | [27 empty] | ADSK_Гофрировання труба_ПВХ_Легкая | [115 empty] | 0 | Гофрировання труба ПВХ, легкая, диаметром 32 мм | [48 empty] | 0 | 2c0RvjQdDC8xveZWApXv54 | [98 empty] | 1.4 | v2021 | [532 empty] | 68х68мм, H=50мм | ПВХ | 68х68мм, H=50мм | 68х68мм, H=50мм |  |  |  |  | Короба | ИС.ЭС.1.2 | м | Трубы электромонтажные и аксессуары | Гофрировання труба ПВХ, легкая | [15 empty] | 3120.175 | 4804 |  | 32 | 3120.175 | 0 | 0 | 4804 | 3120.175 | Жильё_08_EOM | None | Новая конструкция | [151 empty] | Гибкая труба | Неспецифицируемый | 3120.175 | 4804 | 32 | 32 | 32
2423069 | ADSK_Гофрировання труба_ПВХ_Легкая | OST_Conduit |  |  | TRUE |  |  |  |  | 1683.825 |  |  | e3b3727c-f44f-4be3-8647-968d2827a943-0024f91d | c6779e96-0bb8-4b9d-aa1a-bb4994261007 | Main Model |  | 9494 | ЭМ | [6 empty] | Conduit without Fittings | [159 empty] | 0 | 3Zit9yz4zBuuP7beqe0r1V | [233 empty] | 0 | Гофрировання труба ПВХ, легкая, диаметром 32 мм | [710 empty] | 3120.175 | 4804 |  | 32 | 3120.175 | 0 | 0 |  |  | Жильё_08_EOM | None | Новая конструкция | [155 empty] | 32 | 32 | 32
2423080 | ADSK_Гофрировання труба_ПВХ_Легкая | OST_ConduitRun | ADSK_Гофрировання труба_ПВХ_Легкая |  | TRUE | [6 empty] | ADSK_Гофрировання труба_ПВХ_Легкая | e3b3727c-f44f-4be3-8647-968d2827a943-0024f928 | 80255798-4983-41d4-bee8-2da9aabda8c5 | Main Model |  | 9494 | ЭМ | [6 empty] | Conduit without Fittings | [22 empty] | OST_Conduit | None | 111 | [87 empty] | ADSK_Гофрировання труба_ПВХ_Легкая | [46 empty] | 0 | 3Zit9yz4zBuuP7beqe0r1h | [86 empty] | Conduit without Fittings | ADSK_Гофрировання труба_ПВХ_Легкая |  | ADSK_Гофрировання труба_ПВХ_Легкая | [27 empty] | ADSK_Гофрировання труба_ПВХ_Легкая | [165 empty] | 0 | 2c0RvjQdDC8xveZWApXv54 | [98 empty] | 1.4 | v2021 | [532 empty] | 68х68мм, H=50мм | ПВХ | 68х68мм, H=50мм | 68х68мм, H=50мм |  |  |  |  | Короба | ИС.ЭС.1.2 | м | Трубы электромонтажные и аксессуары | Гофрировання труба ПВХ, легкая | [25 empty] | None | Новая конструкция | [151 empty] | Гибкая труба | Неспецифицируемый
2423098 | ADSK_Гофрировання труба_ПВХ_Легкая | OST_Conduit | ADSK_Гофрировання труба_ПВХ_Легкая |  | TRUE |  |  |  |  | 1683.825 |  | ADSK_Гофрировання труба_ПВХ_Легкая | e3b3727c-f44f-4be3-8647-968d2827a943-0024f93a | 8ff47825-067c-46b1-b1ac-e23d445cd47c | Main Model |  | 9494 | ЭМ | [6 empty] | Conduit without Fittings | [22 empty] | OST_Conduit | None | 111 | [87 empty] | ADSK_Гофрировання труба_ПВХ_Легкая | [46 empty] | 0 | 3Zit9yz4zBuuP7beqe0r1v | [86 empty] | Conduit without Fittings | ADSK_Гофрировання труба_ПВХ_Легкая |  | ADSK_Гофрировання труба_ПВХ_Легкая | [27 empty] | ADSK_Гофрировання труба_ПВХ_Легкая | [115 empty] | 0 | Гофрировання труба ПВХ, легкая, диаметром 32 мм | [48 empty] | 0 | 2c0RvjQdDC8xveZWApXv54 | [98 empty] | 1.4 | v2021 | [532 empty] | 68х68мм, H=50мм | ПВХ | 68х68мм, H=50мм | 68х68мм, H=50мм |  |  |  |  | Короба | ИС.ЭС.1.2 | м | Трубы электромонтажные и аксессуары | Гофрировання труба ПВХ, легкая | [15 empty] | 3120.175 | 4804 |  | 32 | 3120.175 | 0 | 0 | 4804 | 3120.175 | Жильё_08_EOM | None | Новая конструкция | [151 empty] | Гибкая труба | Неспецифицируемый | 3120.175 | 4804 | 32 | 32 | 32
2423099 | ADSK_Гофрировання труба_ПВХ_Легкая | OST_Conduit |  |  | TRUE |  |  |  |  | 1683.825 |  |  | e3b3727c-f44f-4be3-8647-968d2827a943-0024f93b | c6779e96-0bb8-4b9d-aa1a-bb4994261007 | Main Model |  | 9494 | ЭМ | [6 empty] | Conduit without Fittings | [159 empty] | 0 | 3Zit9yz4zBuuP7beqe0r1v | [233 empty] | 0 | Гофрировання труба ПВХ, легкая, диаметром 32 мм | [710 empty] | 3120.175 | 4804 |  | 32 | 3120.175 | 0 | 0 |  |  | Жильё_08_EOM | None | Новая конструкция | [155 empty] | 32 | 32 | 32
2423416 | ADSK_ЭМ_О_ПЭ_Кабельные конструкции | OST_Views | ADSK_ЭМ_О_ПЭ_Кабельные конструкции | [8 empty] | Жильё_03_ЕOM | 9e95ea8b-a672-449e-9afc-554652cf115d-0024fa78 | 8ff47825-067c-46b1-b1ac-e23d445cd47c | None |  | 32904 | Вид "План этажа: Жильё_03_ЕOM" | [6 empty] | Floor Plan | [22 empty] | None | None | 63 | [87 empty] | ADSK_ЭМ_О_ПЭ_Кабельные конструкции | [34 empty] | Новая конструкция | [96 empty] | TRUE | ADSK_ЭМ_О_ПЭ_Кабельные конструкции |  | Floor Plan | ADSK_ЭМ_О_ПЭ_Кабельные конструкции | 1 | ADSK_ЭМ_О_ПЭ_Кабельные конструкции | None | Показать все | 2 | 3 | - | --- | FALSE | None | None |  | Independent |  | 8 | 100 | 100 | Жильё_03_ЕOM |  | Жильё_03_ЕOM |  |  | FALSE | FALSE | FALSE |  |  | None |  | ADSK_ЭМ_О_ПЭ_Кабельные конструкции | Вспомогательные виды | ЭМ | [61 empty] | Фрагмент_Марка_Номер вида с номером листа | [5 empty] | 1 | 0 | [122 empty] | 0 | 0 | 0 | [510 empty] | None | Жильё_03_ЕOM | 0 | None
2423419 |  | OST_SunStudy | [9 empty] | <В сеансе, освещение> | 9e95ea8b-a672-449e-9afc-554652cf115d-0024fa7b | 9e95ea8b-a672-449e-9afc-554652cf115d | None |  | 32904 | Вид "План этажа: Жильё_03_ЕOM" | [42 empty] | 150
2423420 |  | OST_SunStudy | [10 empty] | 9e95ea8b-a672-449e-9afc-554652cf115d-0024fa7c | 9e95ea8b-a672-449e-9afc-554652cf115d | None |  | 32905 | Вид "План этажа: Жильё_03_ЕOM"
2423426 | ADSK_ЭМ_О_ПЭ_Кабельные конструкции | OST_Views | ADSK_ЭМ_О_ПЭ_Кабельные конструкции | [8 empty] | Жильё_06_EOM | 9e95ea8b-a672-449e-9afc-554652cf115d-0024fa82 | 8ff47825-067c-46b1-b1ac-e23d445cd47c | None |  | 32906 | Вид "План этажа: Жильё_06_EOM" | [6 empty] | Floor Plan | [22 empty] | None | None | 63 | [87 empty] | ADSK_ЭМ_О_ПЭ_Кабельные конструкции | [34 empty] | Новая конструкция | [96 empty] | TRUE | ADSK_ЭМ_О_ПЭ_Кабельные конструкции |  | Floor Plan | ADSK_ЭМ_О_ПЭ_Кабельные конструкции | 1 | ADSK_ЭМ_О_ПЭ_Кабельные конструкции | None | Показать все | 2 | 3 | - | --- | FALSE | None | None |  | Independent |  | 8 | 100 | 100 | Жильё_06_EOM |  | Жильё_06_EOM |  |  | FALSE | FALSE | FALSE |  |  | None |  | ADSK_ЭМ_О_ПЭ_Кабельные конструкции | Вспомогательные виды | ЭМ | [61 empty] | Фрагмент_Марка_Номер вида с номером листа | [5 empty] | 1 | 0 | [122 empty] | 0 | 0 | 0 | [510 empty] | None | Жильё_06_EOM | 0 | None
2423429 |  | OST_SunStudy | [9 empty] | <В сеансе, освещение> | 9e95ea8b-a672-449e-9afc-554652cf115d-0024fa85 | 9e95ea8b-a672-449e-9afc-554652cf115d | None |  | 32906 | Вид "План этажа: Жильё_06_EOM" | [42 empty] | 150
2423430 |  | OST_SunStudy | [10 empty] | 9e95ea8b-a672-449e-9afc-554652cf115d-0024fa86 | 9e95ea8b-a672-449e-9afc-554652cf115d | None |  | 32907 | Вид "План этажа: Жильё_06_EOM"
2423443 | ADSK_ЭМ_О_ПЭ_Кабельные конструкции | OST_Views | ADSK_ЭМ_О_ПЭ_Кабельные конструкции | [8 empty] | Жильё_04_EOM | 9e95ea8b-a672-449e-9afc-554652cf115d-0024fa93 | 8ff47825-067c-46b1-b1ac-e23d445cd47c | None |  | 32910 | Вид "План этажа: Жильё_04_EOM" | [6 empty] | Floor Plan | [22 empty] | None | None | 63 | [87 empty] | ADSK_ЭМ_О_ПЭ_Кабельные конструкции | [34 empty] | Новая конструкция | [96 empty] | TRUE | ADSK_ЭМ_О_ПЭ_Кабельные конструкции |  | Floor Plan | ADSK_ЭМ_О_ПЭ_Кабельные конструкции | 1 | ADSK_ЭМ_О_ПЭ_Кабельные конструкции | None | Показать все | 2 | 3 | - | --- | FALSE | None | ADSK_ЭМ_В_ПЭ_Кабельные конструкции |  | Independent |  | 8 | 100 | 100 | Жильё_04_EOM |  | Жильё_04_EOM |  |  | FALSE | TRUE | TRUE |  |  | None |  | ADSK_ЭМ_О_ПЭ_Кабельные конструкции | Вспомогательные виды | ЭМ | [61 empty] | Фрагмент_Марка_Номер вида с номером листа | [5 empty] | 1 | 0 | [122 empty] | 0 | 0 | 0 | [510 empty] | None | Жильё_04_EOM | 0 | None
2423446 |  | OST_SunStudy | [9 empty] | <В сеансе, освещение> | 9e95ea8b-a672-449e-9afc-554652cf115d-0024fa96 | 9e95ea8b-a672-449e-9afc-554652cf115d | None |  | 32910 | Вид "План этажа: Жильё_04_EOM" | [42 empty] | 150
2423447 |  | OST_SunStudy | [10 empty] | 9e95ea8b-a672-449e-9afc-554652cf115d-0024fa97 | 9e95ea8b-a672-449e-9afc-554652cf115d | None |  | 32911 | Вид "План этажа: Жильё_04_EOM"
2424268 | Перегородка 50 | OST_Walls | [8 empty] | 50 | Перегородка 50 | d166086f-c470-41df-8b86-12efc48bd851-0024fdcc | d166086f-c470-41df-8b86-12efc48bd851 | None |  | 14 | Типы стен | [6 empty] | Basic Wall | [55 empty] | 0 | 3HPWXln711tuk64k$4hoMT | [9 empty] | 1 |  |  |  |  | 1 | 0.1 |  |  | 0 | None | [161 empty] | 0 | 0 | 0 | None | 0 | 0
2424269 |  | OST_PreviewLegendComponents | [10 empty] | d166086f-c470-41df-8b86-12efc48bd851-0024fdcd | d166086f-c470-41df-8b86-12efc48bd851 | Main Model |  | 9494 | ЭМ
2425930 | ADSK_ЭОМ_В_Сводный | OST_Views | ADSK_ЭОМ_В_Сводный | [8 empty] | ADSK_ЭОМ_В_Сводный | d166086f-c470-41df-8b86-12efc48bd851-0025044a | c65df8dc-606a-407c-a513-cd64912eac7e | None |  | 32966 | Вид "Разрез: Разрез 2" | [29 empty] | None | None | 63 | [87 empty] | ADSK_ЭОМ_В_Сводный | [34 empty] | Новая конструкция | [96 empty] | FALSE | ADSK_ЭОМ_В_Р_Сводный |  | Section | ADSK_ЭОМ_В_Сводный | 1 | ADSK_ЭОМ_В_Сводный | None | Показать все | 2 | 3 | - | --- | FALSE | None | None |  | Independent |  | 8 | 100 | 100 | Разрез 2 |  | Разрез 2 |  | 20897.2281 | FALSE | TRUE | TRUE |  |  | None |  | ADSK_ЭОМ_В_Сводный | Вспомогательные виды | #Сводный | [61 empty] | Фрагмент_Марка_Номер вида без номера листа | по |  |  |  | 100 | 1 | 0 | 2 | [645 empty] | Вспомогательный
2425931 | ADSK_ЭОМ_В_Сводный | OST_Views | ADSK_ЭОМ_В_Сводный | [8 empty] | Разрез 2 | d166086f-c470-41df-8b86-12efc48bd851-0025044b | 8ff47825-067c-46b1-b1ac-e23d445cd47c | None |  | 32966 | Вид "Разрез: Разрез 2" | [6 empty] | Building Section | [22 empty] | None | None | 63 | [87 empty] | ADSK_ЭОМ_В_Сводный | [34 empty] | Новая конструкция | [96 empty] | FALSE | ADSK_ЭОМ_В_Р_Сводный |  | Section | ADSK_ЭОМ_В_Сводный | 1 | ADSK_ЭОМ_В_Сводный | None | Показать все | 2 | 3 | - | --- | FALSE | None | None |  | Independent |  | 8 | 100 | 100 | Разрез 2 |  | Разрез 2 |  | 20897.2281 | FALSE | TRUE | TRUE |  |  | None |  | ADSK_ЭОМ_В_Сводный | Вспомогательные виды | #Сводный | [61 empty] | Фрагмент_Марка_Номер вида без номера листа | по |  |  |  | 100 | 1 | 0 | 2 | [645 empty] | Вспомогательный
2425933 |  | OST_SunStudy | [9 empty] | <В сеансе, освещение> | d166086f-c470-41df-8b86-12efc48bd851-0025044d | d166086f-c470-41df-8b86-12efc48bd851 | None |  | 32966 | Вид "Разрез: Разрез 2" | [42 empty] | 150
2425934 |  | OST_SunStudy | [10 empty] | d166086f-c470-41df-8b86-12efc48bd851-0025044e | d166086f-c470-41df-8b86-12efc48bd851 | None |  | 32967 | Вид "Разрез: Разрез 2"
2432135 | ADSK_ЭОМ_В_Сводный | OST_Views | ADSK_ЭОМ_В_Сводный | [8 empty] | ADSK_ЭОМ_В_Сводный | 9685bd59-13e3-4b95-9857-6f105fe4c7eb-00251c87 | 994e4068-c3ee-4f39-be47-45488ea33859 | None |  | 33040 | Вид "Разрез: Разрез 3" | [29 empty] | None | None | 63 | [87 empty] | ADSK_ЭОМ_В_Сводный | [34 empty] | Новая конструкция | [96 empty] | FALSE | ADSK_ЭОМ_В_Р_Сводный |  | Section | ADSK_ЭОМ_В_Сводный | 1 | ADSK_ЭОМ_В_Сводный | None | Показать все | 2 | 3 | - | --- | FALSE | None | None |  | Independent |  | 8 | 100 | 100 | Разрез 3 |  | Разрез 3 |  | 555.1027 | FALSE | TRUE | TRUE |  |  | None |  | ADSK_ЭОМ_В_Сводный | Вспомогательные виды | #Сводный | [61 empty] | Фрагмент_Марка_Номер вида без номера листа | по | 1 | 6 |  | 100 | 1 | 0 | 2 | [645 empty] | Вспомогательный
2432136 | ADSK_ЭОМ_В_Сводный | OST_Views | ADSK_ЭОМ_В_Сводный | [8 empty] | Разрез 3 | 9685bd59-13e3-4b95-9857-6f105fe4c7eb-00251c88 | 8ff47825-067c-46b1-b1ac-e23d445cd47c | None |  | 33040 | Вид "Разрез: Разрез 3" | [6 empty] | Building Section | [22 empty] | None | None | 63 | [87 empty] | ADSK_ЭОМ_В_Сводный | [34 empty] | Новая конструкция | [96 empty] | FALSE | ADSK_ЭОМ_В_Р_Сводный |  | Section | ADSK_ЭОМ_В_Сводный | 1 | ADSK_ЭОМ_В_Сводный | None | Показать все | 2 | 3 | - | --- | FALSE | None | None |  | Independent |  | 8 | 100 | 100 | Разрез 3 |  | Разрез 3 |  | 555.1027 | FALSE | TRUE | TRUE |  |  | None |  | ADSK_ЭОМ_В_Сводный | Вспомогательные виды | #Сводный | [61 empty] | Фрагмент_Марка_Номер вида без номера листа | по | 1 | 6 |  | 100 | 1 | 0 | 2 | [645 empty] | Вспомогательный
2432138 |  | OST_SunStudy | [9 empty] | <В сеансе, освещение> | 9685bd59-13e3-4b95-9857-6f105fe4c7eb-00251c8a | 9685bd59-13e3-4b95-9857-6f105fe4c7eb | None |  | 33040 | Вид "Разрез: Разрез 3" | [42 empty] | 150
2432139 |  | OST_SunStudy | [10 empty] | 9685bd59-13e3-4b95-9857-6f105fe4c7eb-00251c8b | 9685bd59-13e3-4b95-9857-6f105fe4c7eb | None |  | 33041 | Вид "Разрез: Разрез 3"
2432189 |  | OST_Materials | [9 empty] | Дерево | 9685bd59-13e3-4b95-9857-6f105fe4c7eb-00251cbd | 9685bd59-13e3-4b95-9857-6f105fe4c7eb | Main Model |  | 10 | Материалы | [17 empty] | 10137005 | [148 empty] | 0 | 2MXRrP4_DBbPXNRn1VmTjM | [72 empty] | 64 | 50 | FALSE | 0 | 0
2432190 |  | OST_Materials | [9 empty] | Металл крашенный темно-серый | 9685bd59-13e3-4b95-9857-6f105fe4c7eb-00251cbe | 9685bd59-13e3-4b95-9857-6f105fe4c7eb | Main Model |  | 10 | Материалы | [17 empty] | 8355711 | [148 empty] | 0 | 2MXRrP4_DBbPXNRn1VmTjL | [72 empty] | 64 | 50 | FALSE | 0 | 0
2437569 |  | OST_PreviewLegendComponents | [10 empty] | 9685bd59-13e3-4b95-9857-6f105fe4c7eb-002531c1 | 9685bd59-13e3-4b95-9857-6f105fe4c7eb | Main Model |  | 9494 | ЭМ
2437570 | 101_ПолотноДвериСоСтеклом | OST_Doors | [9 empty] | 101_ПолотноДвериСоСтеклом | 9685bd59-13e3-4b95-9857-6f105fe4c7eb-002531c2 | 9685bd59-13e3-4b95-9857-6f105fe4c7eb | Main Model |  | 33042 | Семейство : Двери : 100_Дверь | [6 empty] | 101_ПолотноДвериСоСтеклом | [159 empty] | 0 | 2MXRrP4_DBbPXNRn1VmVOf | [133 empty] | None | Main Model | FALSE |  |  | 33042 | [81 empty] | 1 |  | FALSE | TRUE |  |  | FALSE | [563 empty] | Doors | 23.30.10.00
2437571 | 101_ПолотноДвериСплошное | OST_Doors | [9 empty] | 101_ПолотноДвериСплошное | 9685bd59-13e3-4b95-9857-6f105fe4c7eb-002531c3 | 9685bd59-13e3-4b95-9857-6f105fe4c7eb | Main Model |  | 33042 | Семейство : Двери : 100_Дверь | [6 empty] | 101_ПолотноДвериСплошное | [159 empty] | 0 | 2MXRrP4_DBbPXNRn1VmVOe | [133 empty] | None | Main Model | FALSE |  |  | 33042 | [81 empty] | 1 |  | FALSE | TRUE |  |  | FALSE | [563 empty] | Doors | 23.30.10.00
2437654 | Сплошная заливка - Черный | OST_DetailComponents | [9 empty] | Сплошная заливка - Черный | 9685bd59-13e3-4b95-9857-6f105fe4c7eb-00253216 | 9685bd59-13e3-4b95-9857-6f105fe4c7eb | None |  | 33042 | Семейство : Двери : 100_Дверь | [6 empty] | Filled region | [55 empty] | 0 | 2MXRrP4_DBbPXNRn1VmVNz | [150 empty] | 1 | [85 empty] | 0 | None | Main Model | FALSE |  |  | 33042 | [81 empty] | 1 |  | FALSE | TRUE |  |  | FALSE | [563 empty] | Doors | 23.30.10.00
2437658 | Древесина - Окончательная отделка | OST_DetailComponents | [9 empty] | Древесина - Окончательная отделка | 9685bd59-13e3-4b95-9857-6f105fe4c7eb-0025321a | 9685bd59-13e3-4b95-9857-6f105fe4c7eb | None |  | 33042 | Семейство : Двери : 100_Дверь | [6 empty] | Filled region | [55 empty] | 0 | 2MXRrP4_DBbPXNRn1VmVNn | [150 empty] | 1 | [85 empty] | 0 | None | Main Model | FALSE |  |  | 33042 | [81 empty] | 1 |  | FALSE | TRUE |  |  | FALSE | [563 empty] | Doors | 23.30.10.00
2437662 | Сталь | OST_DetailComponents | [9 empty] | Сталь | 9685bd59-13e3-4b95-9857-6f105fe4c7eb-0025321e | 9685bd59-13e3-4b95-9857-6f105fe4c7eb | None |  | 33042 | Семейство : Двери : 100_Дверь | [6 empty] | Filled region | [55 empty] | 0 | 2MXRrP4_DBbPXNRn1VmVNr | [150 empty] | 1 | [85 empty] | 0 | None | Main Model | FALSE |  |  | 33042 | [81 empty] | 1 |  | FALSE | TRUE |  |  | FALSE | [563 empty] | Doors | 23.30.10.00
2437666 | Кирпич | OST_DetailComponents | [9 empty] | Кирпич | 9685bd59-13e3-4b95-9857-6f105fe4c7eb-00253222 | 9685bd59-13e3-4b95-9857-6f105fe4c7eb | None |  | 33042 | Семейство : Двери : 100_Дверь | [6 empty] | Filled region | [55 empty] | 0 | 2MXRrP4_DBbPXNRn1VmVN9 | [150 empty] | 1 | [85 empty] | 0 | None | Main Model | FALSE |  |  | 33042 | [81 empty] | 1 |  | FALSE | TRUE |  |  | FALSE | [563 empty] | Doors | 23.30.10.00
2437670 | Бетонный блок | OST_DetailComponents | [9 empty] | Бетонный блок | 9685bd59-13e3-4b95-9857-6f105fe4c7eb-00253226 | 9685bd59-13e3-4b95-9857-6f105fe4c7eb | None |  | 33042 | Семейство : Двери : 100_Дверь | [6 empty] | Filled region | [55 empty] | 0 | 2MXRrP4_DBbPXNRn1VmVND | [150 empty] | 1 | [85 empty] | 0 | None | Main Model | FALSE |  |  | 33042 | [81 empty] | 1 |  | FALSE | TRUE |  |  | FALSE | [563 empty] | Doors | 23.30.10.00
2437674 | Жесткая изоляция | OST_DetailComponents | [9 empty] | Жесткая изоляция | 9685bd59-13e3-4b95-9857-6f105fe4c7eb-0025322a | 9685bd59-13e3-4b95-9857-6f105fe4c7eb | None |  | 33042 | Семейство : Двери : 100_Дверь | [6 empty] | Filled region | [55 empty] | 0 | 2MXRrP4_DBbPXNRn1VmVN1 | [150 empty] | 1 | [85 empty] | 0 | None | Main Model | FALSE |  |  | 33042 | [81 empty] | 1 |  | FALSE | TRUE |  |  | FALSE | [563 empty] | Doors | 23.30.10.00
2437678 | Алюминий (2) | OST_DetailComponents | [9 empty] | Алюминий (2) | 9685bd59-13e3-4b95-9857-6f105fe4c7eb-0025322e | 9685bd59-13e3-4b95-9857-6f105fe4c7eb | None |  | 33042 | Семейство : Двери : 100_Дверь | [6 empty] | Filled region | [55 empty] | 0 | 2MXRrP4_DBbPXNRn1VmVN5 | [150 empty] | 1 | [85 empty] | 0 | None | Main Model | FALSE |  |  | 33042 | [81 empty] | 1 |  | FALSE | TRUE |  |  | FALSE | [563 empty] | Doors | 23.30.10.00
2437682 | Гипс | OST_DetailComponents | [9 empty] | Гипс | 9685bd59-13e3-4b95-9857-6f105fe4c7eb-00253232 | 9685bd59-13e3-4b95-9857-6f105fe4c7eb | None |  | 33042 | Семейство : Двери : 100_Дверь | [6 empty] | Filled region | [55 empty] | 0 | 2MXRrP4_DBbPXNRn1VmVNP | [150 empty] | 1 | [85 empty] | 0 | None | Main Model | FALSE |  |  | 33042 | [81 empty] | 1 |  | FALSE | TRUE |  |  | FALSE | [563 empty] | Doors | 23.30.10.00
2437686 | Пластмасса | OST_DetailComponents | [9 empty] | Пластмасса | 9685bd59-13e3-4b95-9857-6f105fe4c7eb-00253236 | 9685bd59-13e3-4b95-9857-6f105fe4c7eb | None |  | 33042 | Семейство : Двери : 100_Дверь | [6 empty] | Filled region | [55 empty] | 0 | 2MXRrP4_DBbPXNRn1VmVNT | [150 empty] | 1 | [85 empty] | 0 | None | Main Model | FALSE |  |  | 33042 | [81 empty] | 1 |  | FALSE | TRUE |  |  | FALSE | [563 empty] | Doors | 23.30.10.00
2437690 | Бетон | OST_DetailComponents | [9 empty] | Бетон | 9685bd59-13e3-4b95-9857-6f105fe4c7eb-0025323a | 9685bd59-13e3-4b95-9857-6f105fe4c7eb | None |  | 33042 | Семейство : Двери : 100_Дверь | [6 empty] | Filled region | [55 empty] | 0 | 2MXRrP4_DBbPXNRn1VmVNH | [150 empty] | 1 | [85 empty] | 0 | None | Main Model | FALSE |  |  | 33042 | [81 empty] | 1 |  | FALSE | TRUE |  |  | FALSE | [563 empty] | Doors | 23.30.10.00
2437739 | Сплошная заливка - Черный | OST_DetailComponents | [9 empty] | Сплошная заливка - Черный | 9685bd59-13e3-4b95-9857-6f105fe4c7eb-0025326b | 9685bd59-13e3-4b95-9857-6f105fe4c7eb | None |  | 33042 | Семейство : Двери : 100_Дверь | [6 empty] | Filled region | [55 empty] | 0 | 2MXRrP4_DBbPXNRn1VmVM0 | [150 empty] | 1 | [85 empty] | 0 | None | Main Model | FALSE |  |  | 33042 | [81 empty] | 1 |  | FALSE | TRUE |  |  | FALSE | [563 empty] | Doors | 23.30.10.00
2437743 | Древесина - Окончательная отделка | OST_DetailComponents | [9 empty] | Древесина - Окончательная отделка | 9685bd59-13e3-4b95-9857-6f105fe4c7eb-0025326f | 9685bd59-13e3-4b95-9857-6f105fe4c7eb | None |  | 33042 | Семейство : Двери : 100_Дверь | [6 empty] | Filled region | [55 empty] | 0 | 2MXRrP4_DBbPXNRn1VmVM4 | [150 empty] | 1 | [85 empty] | 0 | None | Main Model | FALSE |  |  | 33042 | [81 empty] | 1 |  | FALSE | TRUE |  |  | FALSE | [563 empty] | Doors | 23.30.10.00
2437747 | Сталь | OST_DetailComponents | [9 empty] | Сталь | 9685bd59-13e3-4b95-9857-6f105fe4c7eb-00253273 | 9685bd59-13e3-4b95-9857-6f105fe4c7eb | None |  | 33042 | Семейство : Двери : 100_Дверь | [6 empty] | Filled region | [55 empty] | 0 | 2MXRrP4_DBbPXNRn1VmVMO | [150 empty] | 1 | [85 empty] | 0 | None | Main Model | FALSE |  |  | 33042 | [81 empty] | 1 |  | FALSE | TRUE |  |  | FALSE | [563 empty] | Doors | 23.30.10.00
2437751 | Кирпич | OST_DetailComponents | [9 empty] | Кирпич | 9685bd59-13e3-4b95-9857-6f105fe4c7eb-00253277 | 9685bd59-13e3-4b95-9857-6f105fe4c7eb | None |  | 33042 | Семейство : Двери : 100_Дверь | [6 empty] | Filled region | [55 empty] | 0 | 2MXRrP4_DBbPXNRn1VmVMS | [150 empty] | 1 | [85 empty] | 0 | None | Main Model | FALSE |  |  | 33042 | [81 empty] | 1 |  | FALSE | TRUE |  |  | FALSE | [563 empty] | Doors | 23.30.10.00
2437755 | Бетонный блок | OST_DetailComponents | [9 empty] | Бетонный блок | 9685bd59-13e3-4b95-9857-6f105fe4c7eb-0025327b | 9685bd59-13e3-4b95-9857-6f105fe4c7eb | None |  | 33042 | Семейство : Двери : 100_Дверь | [6 empty] | Filled region | [55 empty] | 0 | 2MXRrP4_DBbPXNRn1VmVMG | [150 empty] | 1 | [85 empty] | 0 | None | Main Model | FALSE |  |  | 33042 | [81 empty] | 1 |  | FALSE | TRUE |  |  | FALSE | [563 empty] | Doors | 23.30.10.00
2437759 | Жесткая изоляция | OST_DetailComponents | [9 empty] | Жесткая изоляция | 9685bd59-13e3-4b95-9857-6f105fe4c7eb-0025327f | 9685bd59-13e3-4b95-9857-6f105fe4c7eb | None |  | 33042 | Семейство : Двери : 100_Дверь | [6 empty] | Filled region | [55 empty] | 0 | 2MXRrP4_DBbPXNRn1VmVMK | [150 empty] | 1 | [85 empty] | 0 | None | Main Model | FALSE |  |  | 33042 | [81 empty] | 1 |  | FALSE | TRUE |  |  | FALSE | [563 empty] | Doors | 23.30.10.00
2437763 | Алюминий (2) | OST_DetailComponents | [9 empty] | Алюминий (2) | 9685bd59-13e3-4b95-9857-6f105fe4c7eb-00253283 | 9685bd59-13e3-4b95-9857-6f105fe4c7eb | None |  | 33042 | Семейство : Двери : 100_Дверь | [6 empty] | Filled region | [55 empty] | 0 | 2MXRrP4_DBbPXNRn1VmVLe | [150 empty] | 1 | [85 empty] | 0 | None | Main Model | FALSE |  |  | 33042 | [81 empty] | 1 |  | FALSE | TRUE |  |  | FALSE | [563 empty] | Doors | 23.30.10.00
2437767 | Гипс | OST_DetailComponents | [9 empty] | Гипс | 9685bd59-13e3-4b95-9857-6f105fe4c7eb-00253287 | 9685bd59-13e3-4b95-9857-6f105fe4c7eb | None |  | 33042 | Семейство : Двери : 100_Дверь | [6 empty] | Filled region | [55 empty] | 0 | 2MXRrP4_DBbPXNRn1VmVLi | [150 empty] | 1 | [85 empty] | 0 | None | Main Model | FALSE |  |  | 33042 | [81 empty] | 1 |  | FALSE | TRUE |  |  | FALSE | [563 empty] | Doors | 23.30.10.00
2437771 | Пластмасса | OST_DetailComponents | [9 empty] | Пластмасса | 9685bd59-13e3-4b95-9857-6f105fe4c7eb-0025328b | 9685bd59-13e3-4b95-9857-6f105fe4c7eb | None |  | 33042 | Семейство : Двери : 100_Дверь | [6 empty] | Filled region | [55 empty] | 0 | 2MXRrP4_DBbPXNRn1VmVLW | [150 empty] | 1 | [85 empty] | 0 | None | Main Model | FALSE |  |  | 33042 | [81 empty] | 1 |  | FALSE | TRUE |  |  | FALSE | [563 empty] | Doors | 23.30.10.00
2437775 | Бетон | OST_DetailComponents | [9 empty] | Бетон | 9685bd59-13e3-4b95-9857-6f105fe4c7eb-0025328f | 9685bd59-13e3-4b95-9857-6f105fe4c7eb | None |  | 33042 | Семейство : Двери : 100_Дверь | [6 empty] | Filled region | [55 empty] | 0 | 2MXRrP4_DBbPXNRn1VmVLa | [150 empty] | 1 | [85 empty] | 0 | None | Main Model | FALSE |  |  | 33042 | [81 empty] | 1 |  | FALSE | TRUE |  |  | FALSE | [563 empty] | Doors | 23.30.10.00
2437787 | ДВ-1 (21-10) | OST_Doors | [8 empty] | 1000 | ДВ-1 (21-10) | 9685bd59-13e3-4b95-9857-6f105fe4c7eb-0025329b | 9685bd59-13e3-4b95-9857-6f105fe4c7eb | None |  | 33042 | Семейство : Двери : 100_Дверь | [6 empty] | 100_Дверь | [55 empty] | 0 | 2MXRrP4_DBbPXNRn1VmVLm | [9 empty] | 0 | 100 | [46 empty] | 2100 | [277 empty] | 1000 |  |  |  | 2100 | [5 empty] | 1000 | [76 empty] | Doors | 23.30.10.00 | [37 empty] | 10 | [31 empty] | None | [90 empty] | Дерево | [50 empty] | http://bimacad.pro/ | [226 empty] | Category=[-2000700]; Color=16711680; Comments=""; Cost=0.000000000000000; Description=""; Design Option=Main Model; Design Option=[-1]; Edited by=""; Export to IFC As=""; Export to IFC=0; Glow=0; IFC Predefined Type=""; IfcGUID=1PWuSOv6963eLqOjeClVUu; Keynote=""; Manufacturer=""; Mark=""; Model=""; Name=Стекло; Shininess=64; Smoothness=50; Transparency=75; URL=""; Workset=10 | [371 empty] | <None> | 1 | 0 | 1000 | 2100 | 100 | 100 | 100 | Дерево | Металл крашенный темно-серый | 1990 | 100 | 1000 | 80 | FALSE | TRUE | 30 | Стекло | 101_ПолотноДвериСплошное | 0 | None | Category=[-2000700]; Color=10137005; Comments=""; Cost=0.000000000000000; Description=""; Design Option=Main Model; Design Option=[-1]; Edited by=""; Export to IFC As=""; Export to IFC=0; Glow=0; IFC Predefined Type=""; IfcGUID=2MXRrP4_DBbPXNRn1VmTjM; Keynote=""; Manufacturer=""; Mark=""; Model=""; Name=Дерево; Shininess=64; Smoothness=50; Transparency=0; URL=""; Workset=10 | Category=[-2000700]; Color=8355711; Comments=""; Cost=0.000000000000000; Description=""; Design Option=Main Model; Design Option=[-1]; Edited by=""; Export to IFC As=""; Export to IFC=0; Glow=0; IFC Predefined Type=""; IfcGUID=2MXRrP4_DBbPXNRn1VmTjL; Keynote=""; Manufacturer=""; Mark=""; Model=""; Name=Металл крашенный темно-серый; Shininess=64; Smoothness=50; Transparency=0; URL=""; Workset=10
2437789 | ДВ-2 (21-10) Л | OST_Doors | [8 empty] | 1000 | ДВ-2 (21-10) Л | 9685bd59-13e3-4b95-9857-6f105fe4c7eb-0025329d | 9685bd59-13e3-4b95-9857-6f105fe4c7eb | None |  | 33042 | Семейство : Двери : 100_Дверь | [6 empty] | 100_Дверь | [55 empty] | 0 | 2MXRrP4_DBbPXNRn1VmVLs | [9 empty] | 0 | 100 | [46 empty] | 2100 | [277 empty] | 1000 |  |  |  | 2100 | [5 empty] | 1000 | [76 empty] | Doors | 23.30.10.00 | [37 empty] | 10 | [31 empty] | None | [90 empty] | Дерево | [50 empty] | http://bimacad.pro/ | [226 empty] | Category=[-2000700]; Color=16711680; Comments=""; Cost=0.000000000000000; Description=""; Design Option=Main Model; Design Option=[-1]; Edited by=""; Export to IFC As=""; Export to IFC=0; Glow=0; IFC Predefined Type=""; IfcGUID=1PWuSOv6963eLqOjeClVUu; Keynote=""; Manufacturer=""; Mark=""; Model=""; Name=Стекло; Shininess=64; Smoothness=50; Transparency=75; URL=""; Workset=10 | [371 empty] | <None> | 2 | 0 | 1000 | 2100 | 100 | 100 | 100 | Дерево | Металл крашенный темно-серый | 1990 | 100 | 1000 | 80 | TRUE | FALSE | 30 | Стекло | 101_ПолотноДвериСплошное | 0 | None | Category=[-2000700]; Color=10137005; Comments=""; Cost=0.000000000000000; Description=""; Design Option=Main Model; Design Option=[-1]; Edited by=""; Export to IFC As=""; Export to IFC=0; Glow=0; IFC Predefined Type=""; IfcGUID=2MXRrP4_DBbPXNRn1VmTjM; Keynote=""; Manufacturer=""; Mark=""; Model=""; Name=Дерево; Shininess=64; Smoothness=50; Transparency=0; URL=""; Workset=10 | Category=[-2000700]; Color=8355711; Comments=""; Cost=0.000000000000000; Description=""; Design Option=Main Model; Design Option=[-1]; Edited by=""; Export to IFC As=""; Export to IFC=0; Glow=0; IFC Predefined Type=""; IfcGUID=2MXRrP4_DBbPXNRn1VmTjL; Keynote=""; Manufacturer=""; Mark=""; Model=""; Name=Металл крашенный темно-серый; Shininess=64; Smoothness=50; Transparency=0; URL=""; Workset=10
2437791 | ДВ-3 (21-12) | OST_Doors | [8 empty] | 1200 | ДВ-3 (21-12) | 9685bd59-13e3-4b95-9857-6f105fe4c7eb-0025329f | 9685bd59-13e3-4b95-9857-6f105fe4c7eb | None |  | 33042 | Семейство : Двери : 100_Дверь | [6 empty] | 100_Дверь | [55 empty] | 0 | 2MXRrP4_DBbPXNRn1VmVLq | [9 empty] | 0 | 100 | [46 empty] | 2100 | [277 empty] | 1200 |  |  |  | 2100 | [5 empty] | 1200 | [76 empty] | Doors | 23.30.10.00 | [37 empty] | 10 | [31 empty] | None | [90 empty] | Дерево | [50 empty] | http://bimacad.pro/ | [226 empty] | Category=[-2000700]; Color=16711680; Comments=""; Cost=0.000000000000000; Description=""; Design Option=Main Model; Design Option=[-1]; Edited by=""; Export to IFC As=""; Export to IFC=0; Glow=0; IFC Predefined Type=""; IfcGUID=1PWuSOv6963eLqOjeClVUu; Keynote=""; Manufacturer=""; Mark=""; Model=""; Name=Стекло; Shininess=64; Smoothness=50; Transparency=75; URL=""; Workset=10 | [371 empty] | <None> | 3 | 0 | 1200 | 2100 | 100 | 100 | 100 | Дерево | Металл крашенный темно-серый | 1990 | 100 | 1000 | 80 | FALSE | TRUE | 30 | Стекло | 101_ПолотноДвериСоСтеклом | 0 | None | Category=[-2000700]; Color=10137005; Comments=""; Cost=0.000000000000000; Description=""; Design Option=Main Model; Design Option=[-1]; Edited by=""; Export to IFC As=""; Export to IFC=0; Glow=0; IFC Predefined Type=""; IfcGUID=2MXRrP4_DBbPXNRn1VmTjM; Keynote=""; Manufacturer=""; Mark=""; Model=""; Name=Дерево; Shininess=64; Smoothness=50; Transparency=0; URL=""; Workset=10 | Category=[-2000700]; Color=8355711; Comments=""; Cost=0.000000000000000; Description=""; Design Option=Main Model; Design Option=[-1]; Edited by=""; Export to IFC As=""; Export to IFC=0; Glow=0; IFC Predefined Type=""; IfcGUID=2MXRrP4_DBbPXNRn1VmTjL; Keynote=""; Manufacturer=""; Mark=""; Model=""; Name=Металл крашенный темно-серый; Shininess=64; Smoothness=50; Transparency=0; URL=""; Workset=10
2439022 |  | OST_Materials |  |  |  |  | Белый, ABS-пластик |  |  |  |  | Белый, ABS-пластик | 918a7b47-cc9e-42ad-807e-87d66f55e8b7-0025376e | 918a7b47-cc9e-42ad-807e-87d66f55e8b7 | Main Model |  | 10 | Материалы | [17 empty] | 16448250 | [148 empty] | 0 | 2HYdj7p9v2hO1_XzPlSD$P | [72 empty] | 64 | 50 | FALSE | 0 | 0
2439024 |  | OST_Materials | [9 empty] | RAL 7035_ABS-пластик | 918a7b47-cc9e-42ad-807e-87d66f55e8b7-00253770 | 918a7b47-cc9e-42ad-807e-87d66f55e8b7 | Main Model |  | 10 | Материалы | [17 empty] | 12896197 | [148 empty] | 0 | 2HYdj7p9v2hO1_XzPlSD$7 | [72 empty] | 64 | 50 | FALSE | 0 | 0
2439026 |  | OST_Materials | [9 empty] | Тёмное дерево_ABS-пластик | 918a7b47-cc9e-42ad-807e-87d66f55e8b7-00253772 | 918a7b47-cc9e-42ad-807e-87d66f55e8b7 | Main Model |  | 10 | Материалы | [17 empty] | 2504794 | [148 empty] | 0 | 2HYdj7p9v2hO1_XzPlSD$5 | [72 empty] | 64 | 50 | FALSE | 0 | 0
2450665 | GA_УГО_ЩР | OST_GenericAnnotation | [9 empty] | GA_УГО_ЩР | 918a7b47-cc9e-42ad-807e-87d66f55e8b7-002564e9 | 404f3958-2407-48c7-87f1-520b9754d24b | Main Model |  | 34300 | Семейство : Электрооборудование : EKF_EF_ЩРВ-П_proxima | [6 empty] | GA_УГО_ЩР | [294 empty] | None | Main Model | FALSE |  |  | 34300 | [81 empty] | 0 | FALSE | FALSE | TRUE | 1 |  | TRUE | FALSE | 16 | [31 empty] | 0
2450666 | GA_УГО_ЯУ | OST_GenericAnnotation | [9 empty] | GA_УГО_ЯУ | 918a7b47-cc9e-42ad-807e-87d66f55e8b7-002564ea | 404f3958-2407-48c7-87f1-520b9754d24b | Main Model |  | 34300 | Семейство : Электрооборудование : EKF_EF_ЩРВ-П_proxima | [6 empty] | GA_УГО_ЯУ | [294 empty] | None | Main Model | FALSE |  |  | 34300 | [81 empty] | 0 | FALSE | FALSE | TRUE | 1 |  | TRUE | FALSE | 16 | [31 empty] | 0
2450667 | GA_УГО_ЯТП | OST_GenericAnnotation | [9 empty] | GA_УГО_ЯТП | 918a7b47-cc9e-42ad-807e-87d66f55e8b7-002564eb | 404f3958-2407-48c7-87f1-520b9754d24b | Main Model |  | 34300 | Семейство : Электрооборудование : EKF_EF_ЩРВ-П_proxima | [6 empty] | GA_УГО_ЯТП | [294 empty] | None | Main Model | FALSE |  |  | 34300 | [81 empty] | 0 | FALSE | FALSE | TRUE | 1 |  | TRUE | FALSE | 16 | [31 empty] | 0
2450668 | GA_УГО_ЩО | OST_GenericAnnotation | [9 empty] | GA_УГО_ЩО | 918a7b47-cc9e-42ad-807e-87d66f55e8b7-002564ec | 404f3958-2407-48c7-87f1-520b9754d24b | Main Model |  | 34300 | Семейство : Электрооборудование : EKF_EF_ЩРВ-П_proxima | [6 empty] | GA_УГО_ЩО | [294 empty] | None | Main Model | FALSE |  |  | 34300 | [81 empty] | 0 | FALSE | FALSE | TRUE | 1 |  | TRUE | FALSE | 16 | [31 empty] | 0
2450669 | GA_УГО_ШУ | OST_GenericAnnotation | [9 empty] | GA_УГО_ШУ | 918a7b47-cc9e-42ad-807e-87d66f55e8b7-002564ed | 404f3958-2407-48c7-87f1-520b9754d24b | Main Model |  | 34300 | Семейство : Электрооборудование : EKF_EF_ЩРВ-П_proxima | [6 empty] | GA_УГО_ШУ | [294 empty] | None | Main Model | FALSE |  |  | 34300 | [81 empty] | 0 | FALSE | FALSE | TRUE | 1 |  | TRUE | FALSE | 16 | [31 empty] | 0
2450670 | GA_УГО_ЩАО | OST_GenericAnnotation | [9 empty] | GA_УГО_ЩАО | 918a7b47-cc9e-42ad-807e-87d66f55e8b7-002564ee | 404f3958-2407-48c7-87f1-520b9754d24b | Main Model |  | 34300 | Семейство : Электрооборудование : EKF_EF_ЩРВ-П_proxima | [6 empty] | GA_УГО_ЩАО | [294 empty] | None | Main Model | FALSE |  |  | 34300 | [81 empty] | 0 | FALSE | FALSE | TRUE | 1 |  | TRUE | FALSE | 16 | [31 empty] | 0
2450671 | GA_УГО_Щит компл | OST_GenericAnnotation | [9 empty] | GA_УГО_Щит компл | 918a7b47-cc9e-42ad-807e-87d66f55e8b7-002564ef | 404f3958-2407-48c7-87f1-520b9754d24b | Main Model |  | 34300 | Семейство : Электрооборудование : EKF_EF_ЩРВ-П_proxima | [6 empty] | GA_УГО_Щит компл | [294 empty] | None | Main Model | FALSE |  |  | 34300 | [81 empty] | 0 | FALSE | FALSE | TRUE | 1 |  | TRUE | FALSE | 16 | [31 empty] | 0
2450672 | GA_УГО_ЯУ компл | OST_GenericAnnotation | [9 empty] | GA_УГО_ЯУ компл | 918a7b47-cc9e-42ad-807e-87d66f55e8b7-002564f0 | 404f3958-2407-48c7-87f1-520b9754d24b | Main Model |  | 34300 | Семейство : Электрооборудование : EKF_EF_ЩРВ-П_proxima | [6 empty] | GA_УГО_ЯУ компл | [294 empty] | None | Main Model | FALSE |  |  | 34300 | [81 empty] | 0 | FALSE | FALSE | TRUE | 1 |  | TRUE | FALSE | 16 | [31 empty] | 0
2450909 | ЩРВ-П-45-41, 505х365х110 мм (ВхШхГ), 3-din, proxima, белый, abs-пластик, 4 шины (по 9 отв.) | OST_ElectricalEquipment |  |  |  |  | Щит распределительный, встраиваемый, на 12-модуля(ей), IP41, 221х278х90 мм (ВхШхГ), 2 шины (по 5 отв.) |  |  |  |  | ЩРВ-П-45-41, 505х365х110 мм (ВхШхГ), 3-din, proxima, белый, abs-пластик, 4 шины (по 9 отв.) | 918a7b47-cc9e-42ad-807e-87d66f55e8b7-002565dd | 404f3958-2407-48c7-87f1-520b9754d24b | None |  | 34300 | Семейство : Электрооборудование : EKF_EF_ЩРВ-П_proxima | [6 empty] | EKF_EF_ЩРВ-П_proxima | [55 empty] | 0 | 2HYdj7p9v2hO1_XzPlS8rg | [225 empty] | https://ekfgroup.com/catalog/products/shchit-raspred-vstraivaemyy-shchrv-p-12-ip41-ekf-proxima | [107 empty] | 0 | компл. | 90 |  |  | Щит распределительный, встраиваемый, на 12-модуля(ей), IP41, 221х278х90 мм (ВхШхГ), 2 шины (по 5 отв.) | 221 |  |  | 400 |  | 3 | 278 |  |  |  |  | Прочее | 0 | 1 | 0 |  |  |  | 0 | [11 empty] | ИС.ПО.2 | EKF | ЩРВ-П-12 IP41 EKF PROxima | [66 empty] | Электрооборудование | [134 empty] | 0.93 | [26 empty] | pb40-v-12 | [31 empty] | EKF |  |  |  | Щит распределительный | [25 empty] | ЩРВ-П-12 IP41 EKF PROxima | [284 empty] | PROXIMA | IP41 | Встраиваемый |  |  | 1 | 12 | 12 | https://www.teslabim.ru |  |  |  |  | Category=[-2000700]; Color=768759; Comments=""; Cost=0.000000000000000; Description=""; Design Option=Main Model; Design Option=[-1]; Edited by=""; Export to IFC As=""; Export to IFC=0; Glow=0; IFC Predefined Type=""; IfcGUID=0E34AXswb8Yf5_TwofGW$O; Keynote=""; Manufacturer=""; Mark=""; Model=""; Name=RAL 1003; Shininess=64; Smoothness=50; Transparency=0; URL=""; Workset=10 | Category=[-2000700]; Color=1052174; Comments=""; Cost=0.000000000000000; Description=""; Design Option=Main Model; Design Option=[-1]; Edited by=""; Export to IFC As=""; Export to IFC=0; Glow=0; IFC Predefined Type=""; IfcGUID=2W6J7VvOL4UR8mCzShpg2W; Keynote=""; Manufacturer=""; Mark=""; Model=""; Name=RAL 9005; Shininess=64; Smoothness=50; Transparency=0; URL=""; Workset=10 | [39 empty] | 210 | 265 | 65 | 2 шины (по 5 отв.) | Белый_ABS-пластик | Category=[-2000700]; Color=16448250; Comments=""; Cost=0.000000000000000; Description=""; Design Option=Main Model; Design Option=[-1]; Edited by=""; Export to IFC As=""; Export to IFC=0; Glow=0; IFC Predefined Type=""; IfcGUID=2W6J7VvOL4UR8mCzShpcCf; Keynote=""; Manufacturer=""; Mark=""; Model=""; Name=Белый_ABS-пластик; Shininess=64; Smoothness=50; Transparency=0; URL=""; Workset=10
2450911 | ЩРВ-П-36-41, 482х300х100 мм (ВхШхГ), 3-din, proxima, белый, abs-пластик, 2 шины (6 отв.), 2 шины (7 отв.) | OST_ElectricalEquipment |  |  |  |  | Щит распределительный, встраиваемый, на 36-модуля(ей), IP41, 482х300х100 мм (ВхШхГ), 2 шины (6 отв.), 2 шины (7 отв.) |  |  |  |  | ЩРВ-П-36-41, 482х300х100 мм (ВхШхГ), 3-din, proxima, белый, abs-пластик, 2 шины (6 отв.), 2 шины (7 отв.) | 918a7b47-cc9e-42ad-807e-87d66f55e8b7-002565df | 404f3958-2407-48c7-87f1-520b9754d24b | None |  | 34300 | Семейство : Электрооборудование : EKF_EF_ЩРВ-П_proxima | [6 empty] | EKF_EF_ЩРВ-П_proxima | [55 empty] | 0 | 2HYdj7p9v2hO1_XzPlS8re | [225 empty] | https://ekfgroup.com/catalog/products/shchit-raspred-vstraivaemyy-shchrv-p-36-ip41-ekf-proxima | [107 empty] | 0 | компл. | 100 |  |  | Щит распределительный, встраиваемый, на 36-модуля(ей), IP41, 482х300х100 мм (ВхШхГ), 2 шины (6 отв.), 2 шины (7 отв.) | 482 |  |  | 400 |  | 3 | 300 |  |  |  |  | Прочее | 0 | 1 | 0 |  |  |  | 0 | [12 empty] | EKF | ЩРВ-П-36 IP41 EKF PROxima | [201 empty] | 2.4 | [26 empty] | pb40-v-36 | [31 empty] | EKF |  |  |  | Щит распределительный | [25 empty] | ЩРВ-П-36 IP41 EKF PROxima | [284 empty] | PROXIMA | IP41 | Встраиваемый |  |  | 3 | 12 | 36 | https://www.teslabim.ru |  |  |  |  | Category=[-2000700]; Color=768759; Comments=""; Cost=0.000000000000000; Description=""; Design Option=Main Model; Design Option=[-1]; Edited by=""; Export to IFC As=""; Export to IFC=0; Glow=0; IFC Predefined Type=""; IfcGUID=0E34AXswb8Yf5_TwofGW$O; Keynote=""; Manufacturer=""; Mark=""; Model=""; Name=RAL 1003; Shininess=64; Smoothness=50; Transparency=0; URL=""; Workset=10 | Category=[-2000700]; Color=1052174; Comments=""; Cost=0.000000000000000; Description=""; Design Option=Main Model; Design Option=[-1]; Edited by=""; Export to IFC As=""; Export to IFC=0; Glow=0; IFC Predefined Type=""; IfcGUID=2W6J7VvOL4UR8mCzShpg2W; Keynote=""; Manufacturer=""; Mark=""; Model=""; Name=RAL 9005; Shininess=64; Smoothness=50; Transparency=0; URL=""; Workset=10 | [39 empty] | 450 | 270 | 75 | 2 шины (6 отв.), 2 шины (7 отв.) | Белый_ABS-пластик | Category=[-2000700]; Color=16448250; Comments=""; Cost=0.000000000000000; Description=""; Design Option=Main Model; Design Option=[-1]; Edited by=""; Export to IFC As=""; Export to IFC=0; Glow=0; IFC Predefined Type=""; IfcGUID=2W6J7VvOL4UR8mCzShpcCf; Keynote=""; Manufacturer=""; Mark=""; Model=""; Name=Белый_ABS-пластик; Shininess=64; Smoothness=50; Transparency=0; URL=""; Workset=10
2450913 | ЩРВ-П-24-41, 350х300х100 мм (ВхШхГ), 2-din, proxima, белый, abs-пластик, 4 шины (по 5 отв.) | OST_ElectricalEquipment |  |  |  |  | Щит распределительный, встраиваемый, на 24-модуля(ей), IP41, 350х300х100 мм (ВхШхГ), 4 шины (по 5 отв.) |  |  |  |  | ЩРВ-П-24-41, 350х300х100 мм (ВхШхГ), 2-din, proxima, белый, abs-пластик, 4 шины (по 5 отв.) | 918a7b47-cc9e-42ad-807e-87d66f55e8b7-002565e1 | 404f3958-2407-48c7-87f1-520b9754d24b | None |  | 34300 | Семейство : Электрооборудование : EKF_EF_ЩРВ-П_proxima | [6 empty] | EKF_EF_ЩРВ-П_proxima | [55 empty] | 0 | 2HYdj7p9v2hO1_XzPlS8rM | [225 empty] | https://ekfgroup.com/catalog/products/shchit-raspred-vstraivaemyy-shchrv-p-24-ip41-ekf-proxima | [107 empty] | 0 | компл. | 100 |  |  | Щит распределительный, встраиваемый, на 24-модуля(ей), IP41, 350х300х100 мм (ВхШхГ), 4 шины (по 5 отв.) | 350 |  |  | 400 |  | 3 | 300 |  |  |  |  | Прочее | 0 | 1 | 0 |  |  |  | 0 | [11 empty] | ИС.ПО.2 | EKF | ЩРВ-П-24 IP41 EKF PROxima | [66 empty] | Электрооборудование | [134 empty] | 1.66 | [26 empty] | pb40-v-24 | [31 empty] | EKF |  |  |  | Щит распределительный | [25 empty] | ЩРВ-П-24 IP41 EKF PROxima | [284 empty] | PROXIMA | IP41 | Встраиваемый |  |  | 2 | 12 | 24 | https://www.teslabim.ru |  |  |  |  | Category=[-2000700]; Color=768759; Comments=""; Cost=0.000000000000000; Description=""; Design Option=Main Model; Design Option=[-1]; Edited by=""; Export to IFC As=""; Export to IFC=0; Glow=0; IFC Predefined Type=""; IfcGUID=0E34AXswb8Yf5_TwofGW$O; Keynote=""; Manufacturer=""; Mark=""; Model=""; Name=RAL 1003; Shininess=64; Smoothness=50; Transparency=0; URL=""; Workset=10 | Category=[-2000700]; Color=1052174; Comments=""; Cost=0.000000000000000; Description=""; Design Option=Main Model; Design Option=[-1]; Edited by=""; Export to IFC As=""; Export to IFC=0; Glow=0; IFC Predefined Type=""; IfcGUID=2W6J7VvOL4UR8mCzShpg2W; Keynote=""; Manufacturer=""; Mark=""; Model=""; Name=RAL 9005; Shininess=64; Smoothness=50; Transparency=0; URL=""; Workset=10 | [39 empty] | 320 | 267 | 75 | 4 шины (по 5 отв.) | Белый_ABS-пластик | Category=[-2000700]; Color=16448250; Comments=""; Cost=0.000000000000000; Description=""; Design Option=Main Model; Design Option=[-1]; Edited by=""; Export to IFC As=""; Export to IFC=0; Glow=0; IFC Predefined Type=""; IfcGUID=2W6J7VvOL4UR8mCzShpcCf; Keynote=""; Manufacturer=""; Mark=""; Model=""; Name=Белый_ABS-пластик; Shininess=64; Smoothness=50; Transparency=0; URL=""; Workset=10
2450915 | ЩРВ-П-18-41, 251х398х100 мм (ВхШхГ), 1-din, proxima, белый, abs-пластик, 1 шина (6 отв.), 1 шина (7 отв.) | OST_ElectricalEquipment |  |  |  |  | Щит распределительный, встраиваемый, на 18-модуля(ей), IP41, 251х398х100 мм (ВхШхГ), 1 шина (6 отв.), 1 шина (7 отв.) |  |  |  |  | ЩРВ-П-18-41, 251х398х100 мм (ВхШхГ), 1-din, proxima, белый, abs-пластик, 1 шина (6 отв.), 1 шина (7 отв.) | 918a7b47-cc9e-42ad-807e-87d66f55e8b7-002565e3 | 404f3958-2407-48c7-87f1-520b9754d24b | None |  | 34300 | Семейство : Электрооборудование : EKF_EF_ЩРВ-П_proxima | [6 empty] | EKF_EF_ЩРВ-П_proxima | [55 empty] | 0 | 2HYdj7p9v2hO1_XzPlS8rK | [225 empty] | https://ekfgroup.com/catalog/products/shchit-raspred-vstraivaemyy-shchrv-p-18-ip41-ekf-proxima | [107 empty] | 0 | компл. | 100 |  |  | Щит распределительный, встраиваемый, на 18-модуля(ей), IP41, 251х398х100 мм (ВхШхГ), 1 шина (6 отв.), 1 шина (7 отв.) | 251 |  |  | 400 |  | 3 | 398 |  |  |  |  | Прочее | 0 | 1 | 0 |  |  |  | 0 | [12 empty] | EKF | ЩРВ-П-18 IP41 EKF PROxima | [201 empty] | 1.5 | [26 empty] | pb40-v-18 | [31 empty] | EKF |  |  |  | Щит распределительный | [25 empty] | ЩРВ-П-18 IP41 EKF PROxima | [284 empty] | PROXIMA | IP41 | Встраиваемый |  |  | 1 | 18 | 18 | https://www.teslabim.ru |  |  |  |  | Category=[-2000700]; Color=768759; Comments=""; Cost=0.000000000000000; Description=""; Design Option=Main Model; Design Option=[-1]; Edited by=""; Export to IFC As=""; Export to IFC=0; Glow=0; IFC Predefined Type=""; IfcGUID=0E34AXswb8Yf5_TwofGW$O; Keynote=""; Manufacturer=""; Mark=""; Model=""; Name=RAL 1003; Shininess=64; Smoothness=50; Transparency=0; URL=""; Workset=10 | Category=[-2000700]; Color=1052174; Comments=""; Cost=0.000000000000000; Description=""; Design Option=Main Model; Design Option=[-1]; Edited by=""; Export to IFC As=""; Export to IFC=0; Glow=0; IFC Predefined Type=""; IfcGUID=2W6J7VvOL4UR8mCzShpg2W; Keynote=""; Manufacturer=""; Mark=""; Model=""; Name=RAL 9005; Shininess=64; Smoothness=50; Transparency=0; URL=""; Workset=10 | [39 empty] | 233 | 375 | 75 | 1 шина (6 отв.), 1 шина (7 отв.) | Белый_ABS-пластик | Category=[-2000700]; Color=16448250; Comments=""; Cost=0.000000000000000; Description=""; Design Option=Main Model; Design Option=[-1]; Edited by=""; Export to IFC As=""; Export to IFC=0; Glow=0; IFC Predefined Type=""; IfcGUID=2W6J7VvOL4UR8mCzShpcCf; Keynote=""; Manufacturer=""; Mark=""; Model=""; Name=Белый_ABS-пластик; Shininess=64; Smoothness=50; Transparency=0; URL=""; Workset=10
2450917 | ЩРВ-П-15-41, 221х334х090 мм (ВхШхГ), 1-din, proxima, белый, abs-пластик, 2 шины (по 6 отв.) | OST_ElectricalEquipment |  |  |  |  | Щит распределительный, встраиваемый, на 15-модуля(ей), IP41, 221х334х90 мм (ВхШхГ), 2 шины (по 6 отв.) |  |  |  |  | ЩРВ-П-15-41, 221х334х090 мм (ВхШхГ), 1-din, proxima, белый, abs-пластик, 2 шины (по 6 отв.) | 918a7b47-cc9e-42ad-807e-87d66f55e8b7-002565e5 | 404f3958-2407-48c7-87f1-520b9754d24b | None |  | 34300 | Семейство : Электрооборудование : EKF_EF_ЩРВ-П_proxima | [6 empty] | EKF_EF_ЩРВ-П_proxima | [55 empty] | 0 | 2HYdj7p9v2hO1_XzPlS8rI | [225 empty] | https://ekfgroup.com/catalog/products/shchit-raspred-vstraivaemyy-shchrv-p-15-ip41-ekf-proxima | [107 empty] | 0 | компл. | 90 |  |  | Щит распределительный, встраиваемый, на 15-модуля(ей), IP41, 221х334х90 мм (ВхШхГ), 2 шины (по 6 отв.) | 221 |  |  | 400 |  | 3 | 334 |  |  |  |  | Прочее | 0 | 1 | 0 |  |  |  | 0 | [12 empty] | EKF | ЩРВ-П-15 IP41 EKF PROxima | [201 empty] | 1.153 | [26 empty] | pb40-v-15 | [31 empty] | EKF |  |  |  | Щит распределительный | [25 empty] | ЩРВ-П-15 IP41 EKF PROxima | [284 empty] | PROXIMA | IP41 | Встраиваемый |  |  | 1 | 15 | 15 | https://www.teslabim.ru |  |  |  |  | Category=[-2000700]; Color=768759; Comments=""; Cost=0.000000000000000; Description=""; Design Option=Main Model; Design Option=[-1]; Edited by=""; Export to IFC As=""; Export to IFC=0; Glow=0; IFC Predefined Type=""; IfcGUID=0E34AXswb8Yf5_TwofGW$O; Keynote=""; Manufacturer=""; Mark=""; Model=""; Name=RAL 1003; Shininess=64; Smoothness=50; Transparency=0; URL=""; Workset=10 | Category=[-2000700]; Color=1052174; Comments=""; Cost=0.000000000000000; Description=""; Design Option=Main Model; Design Option=[-1]; Edited by=""; Export to IFC As=""; Export to IFC=0; Glow=0; IFC Predefined Type=""; IfcGUID=2W6J7VvOL4UR8mCzShpg2W; Keynote=""; Manufacturer=""; Mark=""; Model=""; Name=RAL 9005; Shininess=64; Smoothness=50; Transparency=0; URL=""; Workset=10 | [39 empty] | 210 | 324 | 65 | 2 шины (по 6 отв.) | Белый_ABS-пластик | Category=[-2000700]; Color=16448250; Comments=""; Cost=0.000000000000000; Description=""; Design Option=Main Model; Design Option=[-1]; Edited by=""; Export to IFC As=""; Export to IFC=0; Glow=0; IFC Predefined Type=""; IfcGUID=2W6J7VvOL4UR8mCzShpcCf; Keynote=""; Manufacturer=""; Mark=""; Model=""; Name=Белый_ABS-пластик; Shininess=64; Smoothness=50; Transparency=0; URL=""; Workset=10
2450919 | ЩРВ-П-12-41, 221х278х090 мм (ВхШхГ), 1-din, proxima, белый, abs-пластик, 2 шины (по 5 отв.) | OST_ElectricalEquipment |  |  |  |  | Щит распределительный, встраиваемый, на 12-модуля(ей), IP41, 221х278х90 мм (ВхШхГ), 2 шины (по 5 отв.) |  |  |  |  | ЩРВ-П-12-41, 221х278х090 мм (ВхШхГ), 1-din, proxima, белый, abs-пластик, 2 шины (по 5 отв.) | 918a7b47-cc9e-42ad-807e-87d66f55e8b7-002565e7 | 404f3958-2407-48c7-87f1-520b9754d24b | None |  | 34300 | Семейство : Электрооборудование : EKF_EF_ЩРВ-П_proxima | [6 empty] | EKF_EF_ЩРВ-П_proxima | [55 empty] | 0 | 2HYdj7p9v2hO1_XzPlS8rG | [225 empty] | https://ekfgroup.com/catalog/products/shchit-raspred-vstraivaemyy-shchrv-p-12-ip41-ekf-proxima | [107 empty] | 0 | компл. | 90 |  |  | Щит распределительный, встраиваемый, на 12-модуля(ей), IP41, 221х278х90 мм (ВхШхГ), 2 шины (по 5 отв.) | 221 |  |  | 400 |  | 3 | 278 |  |  |  |  | Прочее | 0 | 1 | 0 |  |  |  | 0 | [12 empty] | EKF | ЩРВ-П-12 IP41 EKF PROxima | [201 empty] | 0.93 | [26 empty] | pb40-v-12 | [31 empty] | EKF |  |  |  | Щит распределительный | [25 empty] | ЩРВ-П-12 IP41 EKF PROxima | [284 empty] | PROXIMA | IP41 | Встраиваемый |  |  | 1 | 12 | 12 | https://www.teslabim.ru |  |  |  |  | Category=[-2000700]; Color=768759; Comments=""; Cost=0.000000000000000; Description=""; Design Option=Main Model; Design Option=[-1]; Edited by=""; Export to IFC As=""; Export to IFC=0; Glow=0; IFC Predefined Type=""; IfcGUID=0E34AXswb8Yf5_TwofGW$O; Keynote=""; Manufacturer=""; Mark=""; Model=""; Name=RAL 1003; Shininess=64; Smoothness=50; Transparency=0; URL=""; Workset=10 | Category=[-2000700]; Color=1052174; Comments=""; Cost=0.000000000000000; Description=""; Design Option=Main Model; Design Option=[-1]; Edited by=""; Export to IFC As=""; Export to IFC=0; Glow=0; IFC Predefined Type=""; IfcGUID=2W6J7VvOL4UR8mCzShpg2W; Keynote=""; Manufacturer=""; Mark=""; Model=""; Name=RAL 9005; Shininess=64; Smoothness=50; Transparency=0; URL=""; Workset=10 | [39 empty] | 210 | 265 | 65 | 2 шины (по 5 отв.) | Белый_ABS-пластик | Category=[-2000700]; Color=16448250; Comments=""; Cost=0.000000000000000; Description=""; Design Option=Main Model; Design Option=[-1]; Edited by=""; Export to IFC As=""; Export to IFC=0; Glow=0; IFC Predefined Type=""; IfcGUID=2W6J7VvOL4UR8mCzShpcCf; Keynote=""; Manufacturer=""; Mark=""; Model=""; Name=Белый_ABS-пластик; Shininess=64; Smoothness=50; Transparency=0; URL=""; Workset=10
2450921 | ЩРВ-П-10-41, 221х246х090 мм (ВхШхГ), 1-din, proxima, белый, abs-пластик, 1 шина (4 отв.), 1 шина (5 отв.) | OST_ElectricalEquipment |  |  |  |  | Щит распределительный, встраиваемый, на 10-модуля(ей), IP41, 221х246х90 мм (ВхШхГ), 1 шина (4 отв.), 1 шина (5 отв.) |  |  |  |  | ЩРВ-П-10-41, 221х246х090 мм (ВхШхГ), 1-din, proxima, белый, abs-пластик, 1 шина (4 отв.), 1 шина (5 отв.) | 918a7b47-cc9e-42ad-807e-87d66f55e8b7-002565e9 | 404f3958-2407-48c7-87f1-520b9754d24b | None |  | 34300 | Семейство : Электрооборудование : EKF_EF_ЩРВ-П_proxima | [6 empty] | EKF_EF_ЩРВ-П_proxima | [55 empty] | 0 | 2HYdj7p9v2hO1_XzPlS8rU | [225 empty] | https://ekfgroup.com/catalog/products/shchit-raspred-vstraivaemyy-shchrv-p-10-ip41-ekf-proxima | [107 empty] | 0 | компл. | 90 |  |  | Щит распределительный, встраиваемый, на 10-модуля(ей), IP41, 221х246х90 мм (ВхШхГ), 1 шина (4 отв.), 1 шина (5 отв.) | 221 |  |  | 400 |  | 3 | 246 |  |  |  |  | Прочее | 0 | 1 | 0 |  |  |  | 0 | [12 empty] | EKF | ЩРВ-П-10 IP41 EKF PROxima | [201 empty] | 0.84 | [26 empty] | pb40-v-10 | [31 empty] | EKF |  |  |  | Щит распределительный | [25 empty] | ЩРВ-П-10 IP41 EKF PROxima | [284 empty] | PROXIMA | IP41 | Встраиваемый |  |  | 1 | 10 | 10 | https://www.teslabim.ru |  |  |  |  | Category=[-2000700]; Color=768759; Comments=""; Cost=0.000000000000000; Description=""; Design Option=Main Model; Design Option=[-1]; Edited by=""; Export to IFC As=""; Export to IFC=0; Glow=0; IFC Predefined Type=""; IfcGUID=0E34AXswb8Yf5_TwofGW$O; Keynote=""; Manufacturer=""; Mark=""; Model=""; Name=RAL 1003; Shininess=64; Smoothness=50; Transparency=0; URL=""; Workset=10 | Category=[-2000700]; Color=1052174; Comments=""; Cost=0.000000000000000; Description=""; Design Option=Main Model; Design Option=[-1]; Edited by=""; Export to IFC As=""; Export to IFC=0; Glow=0; IFC Predefined Type=""; IfcGUID=2W6J7VvOL4UR8mCzShpg2W; Keynote=""; Manufacturer=""; Mark=""; Model=""; Name=RAL 9005; Shininess=64; Smoothness=50; Transparency=0; URL=""; Workset=10 | [39 empty] | 215 | 235 | 65 | 1 шина (4 отв.), 1 шина (5 отв.) | Белый_ABS-пластик | Category=[-2000700]; Color=16448250; Comments=""; Cost=0.000000000000000; Description=""; Design Option=Main Model; Design Option=[-1]; Edited by=""; Export to IFC As=""; Export to IFC=0; Glow=0; IFC Predefined Type=""; IfcGUID=2W6J7VvOL4UR8mCzShpcCf; Keynote=""; Manufacturer=""; Mark=""; Model=""; Name=Белый_ABS-пластик; Shininess=64; Smoothness=50; Transparency=0; URL=""; Workset=10
2450923 | ЩРВ-П-08-41, 221х208х090 мм (ВхШхГ), 1-din, proxima, белый, abs-пластик, 2 шины (по 4 отв.) | OST_ElectricalEquipment |  |  |  |  | Щит распределительный, встраиваемый, на 8-модуля(ей), IP41, 221х208х90 мм (ВхШхГ), 2 шины (по 4 отв.) |  |  |  |  | ЩРВ-П-08-41, 221х208х090 мм (ВхШхГ), 1-din, proxima, белый, abs-пластик, 2 шины (по 4 отв.) | 918a7b47-cc9e-42ad-807e-87d66f55e8b7-002565eb | 404f3958-2407-48c7-87f1-520b9754d24b | None |  | 34300 | Семейство : Электрооборудование : EKF_EF_ЩРВ-П_proxima | [6 empty] | EKF_EF_ЩРВ-П_proxima | [55 empty] | 0 | 2HYdj7p9v2hO1_XzPlS8rS | [225 empty] | https://ekfgroup.com/catalog/products/shchit-raspred-vstraivaemyy-shchrv-p-8-ip41-ekf-proxima | [107 empty] | 0 | компл. | 90 |  |  | Щит распределительный, встраиваемый, на 8-модуля(ей), IP41, 221х208х90 мм (ВхШхГ), 2 шины (по 4 отв.) | 221 |  |  | 400 |  | 3 | 208 |  |  |  |  | Прочее | 0 | 1 | 0 |  |  |  | 0 | [12 empty] | EKF | ЩРВ-П-8 IP41 EKF PROxima | [201 empty] | 0.73 | [26 empty] | pb40-v-8 | [31 empty] | EKF |  |  |  | Щит распределительный | [25 empty] | ЩРВ-П-8 IP41 EKF PROxima | [284 empty] | PROXIMA | IP41 | Встраиваемый |  |  | 1 | 8 | 8 | https://www.teslabim.ru |  |  |  |  | Category=[-2000700]; Color=768759; Comments=""; Cost=0.000000000000000; Description=""; Design Option=Main Model; Design Option=[-1]; Edited by=""; Export to IFC As=""; Export to IFC=0; Glow=0; IFC Predefined Type=""; IfcGUID=0E34AXswb8Yf5_TwofGW$O; Keynote=""; Manufacturer=""; Mark=""; Model=""; Name=RAL 1003; Shininess=64; Smoothness=50; Transparency=0; URL=""; Workset=10 | Category=[-2000700]; Color=1052174; Comments=""; Cost=0.000000000000000; Description=""; Design Option=Main Model; Design Option=[-1]; Edited by=""; Export to IFC As=""; Export to IFC=0; Glow=0; IFC Predefined Type=""; IfcGUID=2W6J7VvOL4UR8mCzShpg2W; Keynote=""; Manufacturer=""; Mark=""; Model=""; Name=RAL 9005; Shininess=64; Smoothness=50; Transparency=0; URL=""; Workset=10 | [39 empty] | 210 | 195 | 65 | 2 шины (по 4 отв.) | Белый_ABS-пластик | Category=[-2000700]; Color=16448250; Comments=""; Cost=0.000000000000000; Description=""; Design Option=Main Model; Design Option=[-1]; Edited by=""; Export to IFC As=""; Export to IFC=0; Glow=0; IFC Predefined Type=""; IfcGUID=2W6J7VvOL4UR8mCzShpcCf; Keynote=""; Manufacturer=""; Mark=""; Model=""; Name=Белый_ABS-пластик; Shininess=64; Smoothness=50; Transparency=0; URL=""; Workset=10
2450925 | ЩРВ-П-06-41, 221х172х090 мм (ВхШхГ), 1-din, proxima, белый, abs-пластик, 2 шины (по 3 отв.) | OST_ElectricalEquipment |  |  |  |  | Щит распределительный, встраиваемый, на 6-модуля(ей), IP41, 221х172х90 мм (ВхШхГ), 2 шины (по 3 отв.) |  |  |  |  | ЩРВ-П-06-41, 221х172х090 мм (ВхШхГ), 1-din, proxima, белый, abs-пластик, 2 шины (по 3 отв.) | 918a7b47-cc9e-42ad-807e-87d66f55e8b7-002565ed | 404f3958-2407-48c7-87f1-520b9754d24b | None |  | 34300 | Семейство : Электрооборудование : EKF_EF_ЩРВ-П_proxima | [6 empty] | EKF_EF_ЩРВ-П_proxima | [55 empty] | 0 | 2HYdj7p9v2hO1_XzPlS8rQ | [225 empty] | https://ekfgroup.com/catalog/products/shchit-raspred-vstraivaemyy-shchrv-p-6-ip41-ekf-proxima | [107 empty] | 0 | компл. | 90 |  |  | Щит распределительный, встраиваемый, на 6-модуля(ей), IP41, 221х172х90 мм (ВхШхГ), 2 шины (по 3 отв.) | 221 |  |  | 400 |  | 3 | 172 |  |  |  |  | Прочее | 0 | 1 | 0 |  |  |  | 0 | [12 empty] | EKF | ЩРВ-П-6 IP41 EKF PROxima | [201 empty] | 0.653 | [26 empty] | pb40-v-6 | [31 empty] | EKF |  |  |  | Щит распределительный | [25 empty] | ЩРВ-П-6 IP41 EKF PROxima | [284 empty] | PROXIMA | IP41 | Встраиваемый |  |  | 1 | 6 | 6 | https://www.teslabim.ru |  |  |  |  | Category=[-2000700]; Color=768759; Comments=""; Cost=0.000000000000000; Description=""; Design Option=Main Model; Design Option=[-1]; Edited by=""; Export to IFC As=""; Export to IFC=0; Glow=0; IFC Predefined Type=""; IfcGUID=0E34AXswb8Yf5_TwofGW$O; Keynote=""; Manufacturer=""; Mark=""; Model=""; Name=RAL 1003; Shininess=64; Smoothness=50; Transparency=0; URL=""; Workset=10 | Category=[-2000700]; Color=1052174; Comments=""; Cost=0.000000000000000; Description=""; Design Option=Main Model; Design Option=[-1]; Edited by=""; Export to IFC As=""; Export to IFC=0; Glow=0; IFC Predefined Type=""; IfcGUID=2W6J7VvOL4UR8mCzShpg2W; Keynote=""; Manufacturer=""; Mark=""; Model=""; Name=RAL 9005; Shininess=64; Smoothness=50; Transparency=0; URL=""; Workset=10 | [39 empty] | 210 | 162 | 65 | 2 шины (по 3 отв.) | Белый_ABS-пластик | Category=[-2000700]; Color=16448250; Comments=""; Cost=0.000000000000000; Description=""; Design Option=Main Model; Design Option=[-1]; Edited by=""; Export to IFC As=""; Export to IFC=0; Glow=0; IFC Predefined Type=""; IfcGUID=2W6J7VvOL4UR8mCzShpcCf; Keynote=""; Manufacturer=""; Mark=""; Model=""; Name=Белый_ABS-пластик; Shininess=64; Smoothness=50; Transparency=0; URL=""; Workset=10
2450927 | ЩРВ-П-04-41, 221х136х090 мм (ВхШхГ), 1-din, proxima, белый, abs-пластик, 1 шина (4 отв.) | OST_ElectricalEquipment |  |  |  |  | Щит распределительный, встраиваемый, на 4-модуля(ей), IP41, 221х136х90 мм (ВхШхГ), 1 шина (4 отв.) |  |  |  |  | ЩРВ-П-04-41, 221х136х090 мм (ВхШхГ), 1-din, proxima, белый, abs-пластик, 1 шина (4 отв.) | 918a7b47-cc9e-42ad-807e-87d66f55e8b7-002565ef | 404f3958-2407-48c7-87f1-520b9754d24b | None |  | 34300 | Семейство : Электрооборудование : EKF_EF_ЩРВ-П_proxima | [6 empty] | EKF_EF_ЩРВ-П_proxima | [55 empty] | 0 | 2HYdj7p9v2hO1_XzPlS8rO | [225 empty] | https://ekfgroup.com/catalog/products/shchit-raspred-vstraivaemyy-shchrv-p-4-ip41-ekf-proxima | [107 empty] | 0 | компл. | 90 |  |  | Щит распределительный, встраиваемый, на 4-модуля(ей), IP41, 221х136х90 мм (ВхШхГ), 1 шина (4 отв.) | 221 |  |  | 400 |  | 3 | 136 |  |  |  |  | Прочее | 0 | 1 | 0 |  |  |  | 0 | [12 empty] | EKF | ЩРВ-П-4 IP41 EKF PROxima | [201 empty] | 0.537 | [26 empty] | pb40-v-4 | [31 empty] | EKF |  |  |  | Щит распределительный | [25 empty] | ЩРВ-П-4 IP41 EKF PROxima | [284 empty] | PROXIMA | IP41 | Встраиваемый |  |  | 1 | 4 | 4 | https://www.teslabim.ru |  |  |  |  | Category=[-2000700]; Color=768759; Comments=""; Cost=0.000000000000000; Description=""; Design Option=Main Model; Design Option=[-1]; Edited by=""; Export to IFC As=""; Export to IFC=0; Glow=0; IFC Predefined Type=""; IfcGUID=0E34AXswb8Yf5_TwofGW$O; Keynote=""; Manufacturer=""; Mark=""; Model=""; Name=RAL 1003; Shininess=64; Smoothness=50; Transparency=0; URL=""; Workset=10 | Category=[-2000700]; Color=1052174; Comments=""; Cost=0.000000000000000; Description=""; Design Option=Main Model; Design Option=[-1]; Edited by=""; Export to IFC As=""; Export to IFC=0; Glow=0; IFC Predefined Type=""; IfcGUID=2W6J7VvOL4UR8mCzShpg2W; Keynote=""; Manufacturer=""; Mark=""; Model=""; Name=RAL 9005; Shininess=64; Smoothness=50; Transparency=0; URL=""; Workset=10 | [39 empty] | 210 | 124 | 65 | 1 шина (4 отв.) | Белый_ABS-пластик | Category=[-2000700]; Color=16448250; Comments=""; Cost=0.000000000000000; Description=""; Design Option=Main Model; Design Option=[-1]; Edited by=""; Export to IFC As=""; Export to IFC=0; Glow=0; IFC Predefined Type=""; IfcGUID=2W6J7VvOL4UR8mCzShpcCf; Keynote=""; Manufacturer=""; Mark=""; Model=""; Name=Белый_ABS-пластик; Shininess=64; Smoothness=50; Transparency=0; URL=""; Workset=10
2450929 | ЩРВ-П-03-41, 150х095х060 мм (ВхШхГ), 1-din, proxima, белый, abs-пластик | OST_ElectricalEquipment |  |  |  |  | Щит распределительный, встраиваемый, на 3-модуля(ей), IP41, 150х95х60 мм (ВхШхГ) |  |  |  |  | ЩРВ-П-03-41, 150х095х060 мм (ВхШхГ), 1-din, proxima, белый, abs-пластик | 918a7b47-cc9e-42ad-807e-87d66f55e8b7-002565f1 | 404f3958-2407-48c7-87f1-520b9754d24b | None |  | 34300 | Семейство : Электрооборудование : EKF_EF_ЩРВ-П_proxima | [6 empty] | EKF_EF_ЩРВ-П_proxima | [55 empty] | 0 | 2HYdj7p9v2hO1_XzPlS8r6 | [225 empty] | https://ekfgroup.com/catalog/products/shchit-raspred-vstraivaemyy-shchrv-p-3-ip41-ekf-proxima | [107 empty] | 0 | компл. | 60 |  |  | Щит распределительный, встраиваемый, на 3-модуля(ей), IP41, 150х95х60 мм (ВхШхГ) | 150 |  |  | 400 |  | 3 | 95 |  |  |  |  | Прочее | 0 | 1 | 0 |  |  |  | 0 | [12 empty] | EKF | ЩРВ-П-3 IP41 EKF PROxima | [201 empty] | 0.226 | [26 empty] | pb40-v-3 | [31 empty] | EKF |  |  |  | Щит распределительный | [25 empty] | ЩРВ-П-3 IP41 EKF PROxima | [284 empty] | PROXIMA | IP41 | Встраиваемый |  |  | 1 | 3 | 3 | https://www.teslabim.ru |  |  |  |  | Category=[-2000700]; Color=768759; Comments=""; Cost=0.000000000000000; Description=""; Design Option=Main Model; Design Option=[-1]; Edited by=""; Export to IFC As=""; Export to IFC=0; Glow=0; IFC Predefined Type=""; IfcGUID=0E34AXswb8Yf5_TwofGW$O; Keynote=""; Manufacturer=""; Mark=""; Model=""; Name=RAL 1003; Shininess=64; Smoothness=50; Transparency=0; URL=""; Workset=10 | Category=[-2000700]; Color=1052174; Comments=""; Cost=0.000000000000000; Description=""; Design Option=Main Model; Design Option=[-1]; Edited by=""; Export to IFC As=""; Export to IFC=0; Glow=0; IFC Predefined Type=""; IfcGUID=2W6J7VvOL4UR8mCzShpg2W; Keynote=""; Manufacturer=""; Mark=""; Model=""; Name=RAL 9005; Shininess=64; Smoothness=50; Transparency=0; URL=""; Workset=10 | [39 empty] | 142 | 90 | 60 |  | Белый_ABS-пластик | Category=[-2000700]; Color=16448250; Comments=""; Cost=0.000000000000000; Description=""; Design Option=Main Model; Design Option=[-1]; Edited by=""; Export to IFC As=""; Export to IFC=0; Glow=0; IFC Predefined Type=""; IfcGUID=2W6J7VvOL4UR8mCzShpcCf; Keynote=""; Manufacturer=""; Mark=""; Model=""; Name=Белый_ABS-пластик; Shininess=64; Smoothness=50; Transparency=0; URL=""; Workset=10
2454807 |  | OST_Doors | [8 empty] | 1000 | ДВ-1 (21-10) | 736e9a90-d5e0-4af5-a0a2-4077d0e74038-00257517 | 736e9a90-d5e0-4af5-a0a2-4077d0e74038 | None |  | 33042 | Семейство : Двери : 100_Дверь | [6 empty] | 100_Дверь | [55 empty] | 0 | 1pRfgGrU1AzQ2YG7VGmZKl | [9 empty] | 0 | 100 | [46 empty] | 2100 | [277 empty] | 1000 |  |  |  | 2100 | [5 empty] | 1000 | [76 empty] | Doors | 23.30.10.00 | [37 empty] | 10 | [31 empty] | None | [90 empty] | Дерево | [50 empty] | http://bimacad.pro/ | [226 empty] | Category=[-2000700]; Color=16711680; Comments=""; Cost=0.000000000000000; Description=""; Design Option=Main Model; Design Option=[-1]; Edited by=""; Export to IFC As=""; Export to IFC=0; Glow=0; IFC Predefined Type=""; IfcGUID=1PWuSOv6963eLqOjeClVUu; Keynote=""; Manufacturer=""; Mark=""; Model=""; Name=Стекло; Shininess=64; Smoothness=50; Transparency=75; URL=""; Workset=10 | [371 empty] | <None> |  | 0 | 1000 | 2100 | 100 | 100 | 100 | Дерево | Металл крашенный темно-серый | 1990 | 100 | 1000 | 80 | FALSE | TRUE | 30 | Стекло | 101_ПолотноДвериСплошное | 0 | None | Category=[-2000700]; Color=10137005; Comments=""; Cost=0.000000000000000; Description=""; Design Option=Main Model; Design Option=[-1]; Edited by=""; Export to IFC As=""; Export to IFC=0; Glow=0; IFC Predefined Type=""; IfcGUID=2MXRrP4_DBbPXNRn1VmTjM; Keynote=""; Manufacturer=""; Mark=""; Model=""; Name=Дерево; Shininess=64; Smoothness=50; Transparency=0; URL=""; Workset=10 | Category=[-2000700]; Color=8355711; Comments=""; Cost=0.000000000000000; Description=""; Design Option=Main Model; Design Option=[-1]; Edited by=""; Export to IFC As=""; Export to IFC=0; Glow=0; IFC Predefined Type=""; IfcGUID=2MXRrP4_DBbPXNRn1VmTjL; Keynote=""; Manufacturer=""; Mark=""; Model=""; Name=Металл крашенный темно-серый; Shininess=64; Smoothness=50; Transparency=0; URL=""; Workset=10
2466205 |  | OST_SectionBox | [10 empty] | 56e3c8b8-b16e-417f-8080-408ef570461f-0025a19d | a4f2ea50-db5c-4431-957d-d5adacd0c958 | Main Model |  | 33134 | Вид "3D вид: {3D - uvarova}"
2466206 | Модель | OST_Views | Модель | [8 empty] | {3D - uvarova} | 56e3c8b8-b16e-417f-8080-408ef570461f-0025a19e | 8ff47825-067c-46b1-b1ac-e23d445cd47c | None |  | 33134 | Вид "3D вид: {3D - uvarova}" | [6 empty] | 3D View | [22 empty] | None | None | 63 | [87 empty] | Модель | [34 empty] | Новая конструкция | [96 empty] | FALSE | ADSK_ЭОМ_В_3D | None | 3D View | Модель | 1 | Модель | None | Показать все | 2 | 3 | - | --- | FALSE | None | ADSK_3D_Координационный | FALSE | Independent | 0 | 4095 | 100 | 100 | None | FALSE | {3D - uvarova} | FALSE | 304800 | FALSE | FALSE | FALSE | 0 | 22327.907 | None | 29049.6917 | Модель | # По умолчанию | Координация
2466208 |  | OST_SunStudy | [9 empty] | <В сеансе, освещение> | 56e3c8b8-b16e-417f-8080-408ef570461f-0025a1a0 | 56e3c8b8-b16e-417f-8080-408ef570461f | None |  | 33134 | Вид "3D вид: {3D - uvarova}" | [42 empty] | 150
2466209 |  | OST_SunStudy | [10 empty] | 56e3c8b8-b16e-417f-8080-408ef570461f-0025a1a1 | 56e3c8b8-b16e-417f-8080-408ef570461f | None |  | 33135 | Вид "3D вид: {3D - uvarova}"
2469547 | ADSK_ЭОМ_В_Сводный | OST_Views | ADSK_ЭОМ_В_Сводный | [8 empty] | ADSK_ЭОМ_В_Сводный | 47e04e20-8567-417c-a1a5-52c6c2e78b58-0025aeab | 29af9438-a447-47b9-be0b-2b5ff67ddd22 | None |  | 33280 | Вид "Разрез: Разрез 4" | [29 empty] | None | None | 63 | [87 empty] | ADSK_ЭОМ_В_Сводный | [34 empty] | Новая конструкция | [96 empty] | FALSE | ADSK_ЭОМ_В_Р_Сводный |  | Section | ADSK_ЭОМ_В_Сводный | 1 | ADSK_ЭОМ_В_Сводный | None | Показать все | 2 | 3 | - | --- | FALSE | None | ADSK_ЭМ_В_ПЭ_Кабельные конструкции |  | Independent |  | 8 | 100 | 100 | Разрез 4 |  | Разрез 4 |  | 2913.6095 | FALSE | TRUE | TRUE |  |  | None |  | ADSK_ЭОМ_В_Сводный | Вспомогательные виды | ЭМ | [61 empty] | Фрагмент_Марка_Номер вида без номера листа | по | 1 | 6 |  | 100 | 1 | 0 | 2 | [645 empty] | Вспомогательный
2469548 | ADSK_ЭОМ_В_Сводный | OST_Views | ADSK_ЭОМ_В_Сводный | [8 empty] | Разрез 4 | 47e04e20-8567-417c-a1a5-52c6c2e78b58-0025aeac | 8ff47825-067c-46b1-b1ac-e23d445cd47c | None |  | 33280 | Вид "Разрез: Разрез 4" | [6 empty] | Building Section | [22 empty] | None | None | 63 | [87 empty] | ADSK_ЭОМ_В_Сводный | [34 empty] | Новая конструкция | [96 empty] | FALSE | ADSK_ЭОМ_В_Р_Сводный |  | Section | ADSK_ЭОМ_В_Сводный | 1 | ADSK_ЭОМ_В_Сводный | None | Показать все | 2 | 3 | - | --- | FALSE | None | ADSK_ЭМ_В_ПЭ_Кабельные конструкции |  | Independent |  | 8 | 100 | 100 | Разрез 4 |  | Разрез 4 |  | 2913.6095 | FALSE | TRUE | TRUE |  |  | None |  | ADSK_ЭОМ_В_Сводный | Вспомогательные виды | ЭМ | [61 empty] | Фрагмент_Марка_Номер вида без номера листа | по | 1 | 6 |  | 100 | 1 | 0 | 2 | [645 empty] | Вспомогательный
2469550 |  | OST_SunStudy | [9 empty] | <В сеансе, освещение> | 47e04e20-8567-417c-a1a5-52c6c2e78b58-0025aeae | 47e04e20-8567-417c-a1a5-52c6c2e78b58 | None |  | 33280 | Вид "Разрез: Разрез 4" | [42 empty] | 150
2469551 |  | OST_SunStudy | [10 empty] | 47e04e20-8567-417c-a1a5-52c6c2e78b58-0025aeaf | 47e04e20-8567-417c-a1a5-52c6c2e78b58 | None |  | 33281 | Вид "Разрез: Разрез 4"
2471796 |  | OST_Lines | [7 empty] | 19200 |  | Detail Lines | 35da2541-6aea-47ee-a89a-3542d346577e-0025b774 | 29af9438-a447-47b9-be0b-2b5ff67ddd22 | None |  | 33281 | Вид "Разрез: Разрез 4" | [437 empty] | TRUE | [11 empty] | <Thin Lines>
2472742 | ADSK_Гофрировання труба_ПВХ_Легкая | OST_Conduit | ADSK_Гофрировання труба_ПВХ_Легкая |  | TRUE |  |  |  |  | 4423.5892 |  | ADSK_Гофрировання труба_ПВХ_Легкая | fae64bb1-2d8d-418d-8661-f0c5a0c455bb-0025bb26 | 8ff47825-067c-46b1-b1ac-e23d445cd47c | Main Model |  | 9494 | ЭМ | [6 empty] | Conduit without Fittings | [22 empty] | OST_Conduit | None | 111 | [87 empty] | ADSK_Гофрировання труба_ПВХ_Легкая | [46 empty] | 0 | 3wvaknBOr1ZOPXyCMWuUwT | [86 empty] | Conduit without Fittings | ADSK_Гофрировання труба_ПВХ_Легкая |  | ADSK_Гофрировання труба_ПВХ_Легкая | [27 empty] | ADSK_Гофрировання труба_ПВХ_Легкая | [115 empty] | 0 | Гофрировання труба ПВХ, легкая, диаметром 32 мм | [48 empty] | 0 | 2c0RvjQdDC8xveZWApXv54 | [98 empty] | 1.4 | v2021 | [532 empty] | 68х68мм, H=50мм | ПВХ | 68х68мм, H=50мм | 68х68мм, H=50мм |  |  |  |  | Короба | ИС.ЭС.1.2 | м | Трубы электромонтажные и аксессуары | Гофрировання труба ПВХ, легкая | [15 empty] | 3084.058 | 3116.058 |  | 32 | 3100.058 | 0 | 0 | 3100.058 | 3100.058 | Жильё_08_EOM | None | Новая конструкция | [151 empty] | Гибкая труба | Неспецифицируемый | 3116.058 | 3084.058 | 32 | 32 | 32
2472744 | ADSK_Гофрировання труба_ПВХ_Легкая | OST_Conduit |  |  | TRUE |  |  |  |  | 4423.5892 |  |  | fae64bb1-2d8d-418d-8661-f0c5a0c455bb-0025bb28 | c6779e96-0bb8-4b9d-aa1a-bb4994261007 | Main Model |  | 9494 | ЭМ | [6 empty] | Conduit without Fittings | [159 empty] | 0 | 3wvaknBOr1ZOPXyCMWuUwT | [233 empty] | 0 | Гофрировання труба ПВХ, легкая, диаметром 32 мм | [710 empty] | 3084.058 | 3116.058 |  | 32 | 3100.058 | 0 | 0 |  |  | Жильё_08_EOM | None | Новая конструкция | [155 empty] | 32 | 32 | 32
2473854 | ADSK_ЭОМ_В_Сводный | OST_Views | ADSK_ЭОМ_В_Сводный | [8 empty] | ADSK_ЭОМ_В_Сводный | fae64bb1-2d8d-418d-8661-f0c5a0c455bb-0025bf7e | 3b9f9759-8cce-44e9-95d1-6ea8e487cc04 | None |  | 33330 | Вид "Разрез: Разрез 5" | [29 empty] | None | None | 63 | [87 empty] | ADSK_ЭОМ_В_Сводный | [34 empty] | Новая конструкция | [96 empty] | FALSE | ADSK_ЭОМ_В_Р_Сводный |  | Section | ADSK_ЭОМ_В_Сводный | 1 | ADSK_ЭОМ_В_Сводный | None | Показать все | 2 | 3 | - | --- | FALSE | None | None |  | Independent |  | 8 | 100 | 100 | Разрез 5 |  | Разрез 5 |  | 3247.5358 | FALSE | TRUE | TRUE |  |  | None |  | ADSK_ЭОМ_В_Сводный | Вспомогательные виды | ЭМ | [61 empty] | Фрагмент_Марка_Номер вида без номера листа | по | 1 | 6 |  | 100 | 1 | 0 | 2 | [645 empty] | Вспомогательный
2473855 | ADSK_ЭОМ_В_Сводный | OST_Views | ADSK_ЭОМ_В_Сводный | [8 empty] | Разрез 5 | fae64bb1-2d8d-418d-8661-f0c5a0c455bb-0025bf7f | 8ff47825-067c-46b1-b1ac-e23d445cd47c | None |  | 33330 | Вид "Разрез: Разрез 5" | [6 empty] | Building Section | [22 empty] | None | None | 63 | [87 empty] | ADSK_ЭОМ_В_Сводный | [34 empty] | Новая конструкция | [96 empty] | FALSE | ADSK_ЭОМ_В_Р_Сводный |  | Section | ADSK_ЭОМ_В_Сводный | 1 | ADSK_ЭОМ_В_Сводный | None | Показать все | 2 | 3 | - | --- | FALSE | None | None |  | Independent |  | 8 | 100 | 100 | Разрез 5 |  | Разрез 5 |  | 3247.5358 | FALSE | TRUE | TRUE |  |  | None |  | ADSK_ЭОМ_В_Сводный | Вспомогательные виды | ЭМ | [61 empty] | Фрагмент_Марка_Номер вида без номера листа | по | 1 | 6 |  | 100 | 1 | 0 | 2 | [645 empty] | Вспомогательный
2473857 |  | OST_SunStudy | [9 empty] | <В сеансе, освещение> | fae64bb1-2d8d-418d-8661-f0c5a0c455bb-0025bf81 | fae64bb1-2d8d-418d-8661-f0c5a0c455bb | None |  | 33330 | Вид "Разрез: Разрез 5" | [42 empty] | 150
2473858 |  | OST_SunStudy | [10 empty] | fae64bb1-2d8d-418d-8661-f0c5a0c455bb-0025bf82 | fae64bb1-2d8d-418d-8661-f0c5a0c455bb | None |  | 33331 | Вид "Разрез: Разрез 5"
2475049 | ADSK_Гофрировання труба_ПВХ_Легкая | OST_Conduit | ADSK_Гофрировання труба_ПВХ_Легкая |  | TRUE |  |  |  |  | 5080.9426 |  | ADSK_Гофрировання труба_ПВХ_Легкая | fae64bb1-2d8d-418d-8661-f0c5a0c455bb-0025c429 | 8ff47825-067c-46b1-b1ac-e23d445cd47c | Main Model |  | 9494 | ЭМ | [6 empty] | Conduit without Fittings | [22 empty] | OST_Conduit | None | 111 | [87 empty] | ADSK_Гофрировання труба_ПВХ_Легкая | [46 empty] | 0 | 3wvaknBOr1ZOPXyCMWuP6I | [86 empty] | Conduit without Fittings | ADSK_Гофрировання труба_ПВХ_Легкая |  | ADSK_Гофрировання труба_ПВХ_Легкая | [27 empty] | ADSK_Гофрировання труба_ПВХ_Легкая | [165 empty] | 0 | 2c0RvjQdDC8xveZWApXv54 | [98 empty] | 1.4 | v2021 | [532 empty] | 68х68мм, H=50мм | ПВХ | 68х68мм, H=50мм | 68х68мм, H=50мм |  |  |  |  | Короба | ИС.ЭС.1.2 | м | Трубы электромонтажные и аксессуары | Гофрировання труба ПВХ, легкая | [15 empty] | 3084 | 3116 |  | 32 | 3100 | 0 | 0 | 3100 | 3100 | Жильё_08_EOM | None | Новая конструкция | [151 empty] | Гибкая труба | Неспецифицируемый | 3116 | 3084 | 32 | 32 | 32
2475050 | ADSK_Гофрировання труба_ПВХ_Легкая | OST_Conduit |  |  | TRUE |  |  |  |  | 5080.9426 |  |  | fae64bb1-2d8d-418d-8661-f0c5a0c455bb-0025c42a | c6779e96-0bb8-4b9d-aa1a-bb4994261007 | Main Model |  | 9494 | ЭМ | [6 empty] | Conduit without Fittings | [159 empty] | 0 | 3wvaknBOr1ZOPXyCMWuP6I | [945 empty] | 3084 | 3116 |  | 32 | 3100 | 0 | 0 |  |  | Жильё_08_EOM | None | Новая конструкция | [155 empty] | 32 | 32 | 32
2475061 | ADSK_Гофрировання труба_ПВХ_Легкая | OST_Conduit | ADSK_Гофрировання труба_ПВХ_Легкая |  | TRUE |  |  |  |  | 301.65 |  | ADSK_Гофрировання труба_ПВХ_Легкая | fae64bb1-2d8d-418d-8661-f0c5a0c455bb-0025c435 | 8ff47825-067c-46b1-b1ac-e23d445cd47c | Main Model |  | 9494 | ЭМ | [6 empty] | Conduit without Fittings | [22 empty] | OST_Conduit | None | 111 | [87 empty] | ADSK_Гофрировання труба_ПВХ_Легкая | [46 empty] | 0 | 3wvaknBOr1ZOPXyCMWuP6E | [86 empty] | Conduit without Fittings | ADSK_Гофрировання труба_ПВХ_Легкая |  | ADSK_Гофрировання труба_ПВХ_Легкая | [27 empty] | ADSK_Гофрировання труба_ПВХ_Легкая | [165 empty] | 0 | 2c0RvjQdDC8xveZWApXv54 | [98 empty] | 1.4 | v2021 | [532 empty] | 68х68мм, H=50мм | ПВХ | 68х68мм, H=50мм | 68х68мм, H=50мм |  |  |  |  | Короба | ИС.ЭС.1.2 | м | Трубы электромонтажные и аксессуары | Гофрировання труба ПВХ, легкая | [15 empty] | 3084 | 3116 |  | 32 | 3100 | 0 | 0 | 3100 | 3100 | Жильё_08_EOM | None | Новая конструкция | [151 empty] | Гибкая труба | Неспецифицируемый | 3116 | 3084 | 32 | 32 | 32
2475062 | ADSK_Гофрировання труба_ПВХ_Легкая | OST_Conduit |  |  | TRUE |  |  |  |  | 301.65 |  |  | fae64bb1-2d8d-418d-8661-f0c5a0c455bb-0025c436 | c6779e96-0bb8-4b9d-aa1a-bb4994261007 | Main Model |  | 9494 | ЭМ | [6 empty] | Conduit without Fittings | [159 empty] | 0 | 3wvaknBOr1ZOPXyCMWuP6E | [945 empty] | 3084 | 3116 |  | 32 | 3100 | 0 | 0 |  |  | Жильё_08_EOM | None | Новая конструкция | [155 empty] | 32 | 32 | 32
2475069 | Неспецифицируемый | OST_ConduitFitting | Неспецифицируемый | Жильё_08_EOM | TRUE |  |  | 2.5832e-05 |  |  |  | Неспецифицируемый | fae64bb1-2d8d-418d-8661-f0c5a0c455bb-0025c43d | c6779e96-0bb8-4b9d-aa1a-bb4994261007 | Main Model |  | 9494 | ЭМ | [6 empty] | ADSK_Поворот_Простой | [22 empty] | OST_ConduitFitting | None | 483 | [87 empty] | Неспецифицируемый | [46 empty] | 0 | 3wvaknBOr1ZOPXyCMWuP66 | [86 empty] | ADSK_Поворот_Простой | Неспецифицируемый |  | Неспецифицируемый | [27 empty] | Неспецифицируемый | [115 empty] | 0 | Неспецифицируемый | [48 empty] | 0 | 2c0RvjQdDC8xveZWApXwpp | [35 empty] | 90 | [62 empty] | 1.1 | v2021 |  |  | None | [537 empty] | Короба | ИС.ЭС.1.2 | [28 empty] | None | Новая конструкция | [26 empty] | 0 |  |  | Conduits | 23.80.30.17.11 | [7 empty] | Неспецифицируемый | [48 empty] | FALSE | 3100 | Level : Жильё_08_EOM | 3100 | [67 empty] | 0 | 1 | 10 | FALSE | 16 | 32 | 32 | 1 | 20.175 | 16 | 19.175
2475070 | Неспецифицируемый | OST_ConduitFitting |  | Жильё_08_EOM | TRUE |  |  | 2.5832e-05 |  |  |  |  | fae64bb1-2d8d-418d-8661-f0c5a0c455bb-0025c43e | c6779e96-0bb8-4b9d-aa1a-bb4994261007 | Main Model |  | 9494 | ЭМ | [6 empty] | ADSK_Поворот_Простой | [159 empty] | 0 | 3wvaknBOr1ZOPXyCMWuP66 | [233 empty] | 0 | Неспецифицируемый | [85 empty] | 90 | [66 empty] | None | [567 empty] | None | Новая конструкция | [87 empty] | FALSE | 3100 | Level : Жильё_08_EOM | 3100 | [68 empty] | 1 | 10 | FALSE | 16 | 32 | 32 | 1 | 20.175 | 16 | 19.175
2475133 | ADSK_Гофрировання труба_ПВХ_Легкая | OST_Conduit | ADSK_Гофрировання труба_ПВХ_Легкая |  | TRUE |  |  |  |  | 3817.0831 |  | ADSK_Гофрировання труба_ПВХ_Легкая | fae64bb1-2d8d-418d-8661-f0c5a0c455bb-0025c47d | 8ff47825-067c-46b1-b1ac-e23d445cd47c | Main Model |  | 9494 | ЭМ | [6 empty] | Conduit without Fittings | [22 empty] | OST_Conduit | None | 111 | [87 empty] | ADSK_Гофрировання труба_ПВХ_Легкая | [46 empty] | 0 | 3wvaknBOr1ZOPXyCMWuP76 | [86 empty] | Conduit without Fittings | ADSK_Гофрировання труба_ПВХ_Легкая |  | ADSK_Гофрировання труба_ПВХ_Легкая | [27 empty] | ADSK_Гофрировання труба_ПВХ_Легкая | [165 empty] | 0 | 2c0RvjQdDC8xveZWApXv54 | [98 empty] | 1.4 | v2021 | [532 empty] | 68х68мм, H=50мм | ПВХ | 68х68мм, H=50мм | 68х68мм, H=50мм |  |  |  |  | Короба | ИС.ЭС.1.2 | м | Трубы электромонтажные и аксессуары | Гофрировання труба ПВХ, легкая | [15 empty] | 3084 | 3116 |  | 32 | 3100 | 0 | 0 | 3100 | 3100 | Жильё_08_EOM | None | Новая конструкция | [151 empty] | Гибкая труба | Неспецифицируемый | 3116 | 3084 | 32 | 32 | 32
2475134 | ADSK_Гофрировання труба_ПВХ_Легкая | OST_Conduit |  |  | TRUE |  |  |  |  | 3817.0831 |  |  | fae64bb1-2d8d-418d-8661-f0c5a0c455bb-0025c47e | c6779e96-0bb8-4b9d-aa1a-bb4994261007 | Main Model |  | 9494 | ЭМ | [6 empty] | Conduit without Fittings | [159 empty] | 0 | 3wvaknBOr1ZOPXyCMWuP76 | [945 empty] | 3084 | 3116 |  | 32 | 3100 | 0 | 0 |  |  | Жильё_08_EOM | None | Новая конструкция | [155 empty] | 32 | 32 | 32
2475141 | ADSK_Гофрировання труба_ПВХ_Легкая | OST_Conduit | ADSK_Гофрировання труба_ПВХ_Легкая |  | TRUE |  |  |  |  | 309.1322 |  | ADSK_Гофрировання труба_ПВХ_Легкая | fae64bb1-2d8d-418d-8661-f0c5a0c455bb-0025c485 | 8ff47825-067c-46b1-b1ac-e23d445cd47c | Main Model |  | 9494 | ЭМ | [6 empty] | Conduit without Fittings | [22 empty] | OST_Conduit | None | 111 | [87 empty] | ADSK_Гофрировання труба_ПВХ_Легкая | [46 empty] | 0 | 3wvaknBOr1ZOPXyCMWuP4_ | [86 empty] | Conduit without Fittings | ADSK_Гофрировання труба_ПВХ_Легкая |  | ADSK_Гофрировання труба_ПВХ_Легкая | [27 empty] | ADSK_Гофрировання труба_ПВХ_Легкая | [165 empty] | 0 | 2c0RvjQdDC8xveZWApXv54 | [98 empty] | 1.4 | v2021 | [532 empty] | 68х68мм, H=50мм | ПВХ | 68х68мм, H=50мм | 68х68мм, H=50мм |  |  |  |  | Короба | ИС.ЭС.1.2 | м | Трубы электромонтажные и аксессуары | Гофрировання труба ПВХ, легкая | [15 empty] | 3084 | 3116 |  | 32 | 3100 | 0 | 0 | 3100 | 3100 | Жильё_08_EOM | None | Новая конструкция | [151 empty] | Гибкая труба | Неспецифицируемый | 3116 | 3084 | 32 | 32 | 32
2475142 | ADSK_Гофрировання труба_ПВХ_Легкая | OST_Conduit |  |  | TRUE |  |  |  |  | 309.1322 |  |  | fae64bb1-2d8d-418d-8661-f0c5a0c455bb-0025c486 | c6779e96-0bb8-4b9d-aa1a-bb4994261007 | Main Model |  | 9494 | ЭМ | [6 empty] | Conduit without Fittings | [159 empty] | 0 | 3wvaknBOr1ZOPXyCMWuP4_ | [945 empty] | 3084 | 3116 |  | 32 | 3100 | 0 | 0 |  |  | Жильё_08_EOM | None | Новая конструкция | [155 empty] | 32 | 32 | 32
2475149 | Неспецифицируемый | OST_ConduitFitting | Неспецифицируемый | Жильё_08_EOM | TRUE |  |  | 2.5832e-05 |  |  |  | Неспецифицируемый | fae64bb1-2d8d-418d-8661-f0c5a0c455bb-0025c48d | c6779e96-0bb8-4b9d-aa1a-bb4994261007 | Main Model |  | 9494 | ЭМ | [6 empty] | ADSK_Поворот_Простой | [22 empty] | OST_ConduitFitting | None | 483 | [87 empty] | Неспецифицируемый | [46 empty] | 0 | 3wvaknBOr1ZOPXyCMWuP4s | [86 empty] | ADSK_Поворот_Простой | Неспецифицируемый |  | Неспецифицируемый | [27 empty] | Неспецифицируемый | [115 empty] | 0 | Неспецифицируемый | [48 empty] | 0 | 2c0RvjQdDC8xveZWApXwpp | [35 empty] | 90 | [62 empty] | 1.1 | v2021 |  |  | None | [537 empty] | Короба | ИС.ЭС.1.2 | [28 empty] | None | Новая конструкция | [26 empty] | 0 |  |  | Conduits | 23.80.30.17.11 | [7 empty] | Неспецифицируемый | [48 empty] | FALSE | 3100 | Level : Жильё_08_EOM | 3100 | [67 empty] | 0 | 1 | 10 | FALSE | 16 | 32 | 32 | 1 | 20.175 | 16 | 19.175
2475150 | Неспецифицируемый | OST_ConduitFitting |  | Жильё_08_EOM | TRUE |  |  | 2.5832e-05 |  |  |  |  | fae64bb1-2d8d-418d-8661-f0c5a0c455bb-0025c48e | c6779e96-0bb8-4b9d-aa1a-bb4994261007 | Main Model |  | 9494 | ЭМ | [6 empty] | ADSK_Поворот_Простой | [159 empty] | 0 | 3wvaknBOr1ZOPXyCMWuP4s | [233 empty] | 0 | Неспецифицируемый | [85 empty] | 90 | [66 empty] | None | [567 empty] | None | Новая конструкция | [87 empty] | FALSE | 3100 | Level : Жильё_08_EOM | 3100 | [68 empty] | 1 | 10 | FALSE | 16 | 32 | 32 | 1 | 20.175 | 16 | 19.175
2475264 | ADSK_Гофрировання труба_ПВХ_Легкая | OST_Conduit | ADSK_Гофрировання труба_ПВХ_Легкая |  | TRUE |  |  |  |  | 239.65 |  | ADSK_Гофрировання труба_ПВХ_Легкая | fae64bb1-2d8d-418d-8661-f0c5a0c455bb-0025c500 | 8ff47825-067c-46b1-b1ac-e23d445cd47c | Main Model |  | 9494 | ЭМ | [6 empty] | Conduit without Fittings | [22 empty] | OST_Conduit | None | 111 | [87 empty] | ADSK_Гофрировання труба_ПВХ_Легкая | [46 empty] | 0 | 3wvaknBOr1ZOPXyCMWuP2x | [86 empty] | Conduit without Fittings | ADSK_Гофрировання труба_ПВХ_Легкая |  | ADSK_Гофрировання труба_ПВХ_Легкая | [27 empty] | ADSK_Гофрировання труба_ПВХ_Легкая | [165 empty] | 0 | 2c0RvjQdDC8xveZWApXv54 | [98 empty] | 1.4 | v2021 | [532 empty] | 68х68мм, H=50мм | ПВХ | 68х68мм, H=50мм | 68х68мм, H=50мм |  |  |  |  | Короба | ИС.ЭС.1.2 | м | Трубы электромонтажные и аксессуары | Гофрировання труба ПВХ, легкая | [15 empty] | 3084 | 3116 |  | 32 | 3100 | 0 | 0 | 3100 | 3100 | Жильё_08_EOM | None | Новая конструкция | [151 empty] | Гибкая труба | Неспецифицируемый | 3116 | 3084 | 32 | 32 | 32
2475265 | ADSK_Гофрировання труба_ПВХ_Легкая | OST_Conduit |  |  | TRUE |  |  |  |  | 239.65 |  |  | fae64bb1-2d8d-418d-8661-f0c5a0c455bb-0025c501 | c6779e96-0bb8-4b9d-aa1a-bb4994261007 | Main Model |  | 9494 | ЭМ | [6 empty] | Conduit without Fittings | [159 empty] | 0 | 3wvaknBOr1ZOPXyCMWuP2x | [945 empty] | 3084 | 3116 |  | 32 | 3100 | 0 | 0 |  |  | Жильё_08_EOM | None | Новая конструкция | [155 empty] | 32 | 32 | 32
2475272 | Неспецифицируемый | OST_ConduitFitting | Неспецифицируемый | Жильё_08_EOM | TRUE |  |  | 2.5832e-05 |  |  |  | Неспецифицируемый | fae64bb1-2d8d-418d-8661-f0c5a0c455bb-0025c508 | c6779e96-0bb8-4b9d-aa1a-bb4994261007 | Main Model |  | 9494 | ЭМ | [6 empty] | ADSK_Поворот_Простой | [22 empty] | OST_ConduitFitting | None | 483 | [87 empty] | Неспецифицируемый | [46 empty] | 0 | 3wvaknBOr1ZOPXyCMWuP2p | [86 empty] | ADSK_Поворот_Простой | Неспецифицируемый |  | Неспецифицируемый | [27 empty] | Неспецифицируемый | [115 empty] | 0 | Неспецифицируемый | [48 empty] | 0 | 2c0RvjQdDC8xveZWApXwpp | [35 empty] | 90 | [62 empty] | 1.1 | v2021 |  |  | None | [537 empty] | Короба | ИС.ЭС.1.2 | [28 empty] | None | Новая конструкция | [26 empty] | 0 |  |  | Conduits | 23.80.30.17.11 | [7 empty] | Неспецифицируемый | [48 empty] | FALSE | 3100 | Level : Жильё_08_EOM | 3100 | [67 empty] | 0 | 1 | 10 | FALSE | 16 | 32 | 32 | 1 | 20.175 | 16 | 19.175
2475273 | Неспецифицируемый | OST_ConduitFitting |  | Жильё_08_EOM | TRUE |  |  | 2.5832e-05 |  |  |  |  | fae64bb1-2d8d-418d-8661-f0c5a0c455bb-0025c509 | c6779e96-0bb8-4b9d-aa1a-bb4994261007 | Main Model |  | 9494 | ЭМ | [6 empty] | ADSK_Поворот_Простой | [159 empty] | 0 | 3wvaknBOr1ZOPXyCMWuP2p | [233 empty] | 0 | Неспецифицируемый | [85 empty] | 90 | [66 empty] | None | [567 empty] | None | Новая конструкция | [87 empty] | FALSE | 3100 | Level : Жильё_08_EOM | 3100 | [68 empty] | 1 | 10 | FALSE | 16 | 32 | 32 | 1 | 20.175 | 16 | 19.175
2475372 | ADSK_Гофрировання труба_ПВХ_Легкая | OST_Conduit | ADSK_Гофрировання труба_ПВХ_Легкая |  | TRUE |  |  |  |  | 1489.825 |  | ADSK_Гофрировання труба_ПВХ_Легкая | fae64bb1-2d8d-418d-8661-f0c5a0c455bb-0025c56c | 8ff47825-067c-46b1-b1ac-e23d445cd47c | Main Model |  | 9494 | ЭМ | [6 empty] | Conduit without Fittings | [22 empty] | OST_Conduit | None | 111 | [87 empty] | ADSK_Гофрировання труба_ПВХ_Легкая | [46 empty] | 0 | 3wvaknBOr1ZOPXyCMWuP3N | [86 empty] | Conduit without Fittings | ADSK_Гофрировання труба_ПВХ_Легкая |  | ADSK_Гофрировання труба_ПВХ_Легкая | [27 empty] | ADSK_Гофрировання труба_ПВХ_Легкая | [165 empty] | 0 | 2c0RvjQdDC8xveZWApXv54 | [98 empty] | 1.4 | v2021 | [532 empty] | 68х68мм, H=50мм | ПВХ | 68х68мм, H=50мм | 68х68мм, H=50мм |  |  |  |  | Короба | ИС.ЭС.1.2 | м | Трубы электромонтажные и аксессуары | Гофрировання труба ПВХ, легкая | [15 empty] | 3120.175 | 4610 |  | 32 | 3120.175 | 0 | 0 | 4610 | 3120.175 | Жильё_08_EOM | None | Новая конструкция | [151 empty] | Гибкая труба | Неспецифицируемый | 3120.175 | 4610 | 32 | 32 | 32
2475374 | ADSK_Гофрировання труба_ПВХ_Легкая | OST_Conduit |  |  | TRUE |  |  |  |  | 1489.825 |  |  | fae64bb1-2d8d-418d-8661-f0c5a0c455bb-0025c56e | c6779e96-0bb8-4b9d-aa1a-bb4994261007 | Main Model |  | 9494 | ЭМ | [6 empty] | Conduit without Fittings | [159 empty] | 0 | 3wvaknBOr1ZOPXyCMWuP3N | [945 empty] | 3120.175 | 4610 |  | 32 | 3120.175 | 0 | 0 |  |  | Жильё_08_EOM | None | Новая конструкция | [155 empty] | 32 | 32 | 32
2475375 | Неспецифицируемый | OST_ConduitFitting | Неспецифицируемый | Жильё_08_EOM | TRUE |  |  | 2.5832e-05 |  |  |  | Неспецифицируемый | fae64bb1-2d8d-418d-8661-f0c5a0c455bb-0025c56f | c6779e96-0bb8-4b9d-aa1a-bb4994261007 | Main Model |  | 9494 | ЭМ | [6 empty] | ADSK_Поворот_Простой | [22 empty] | OST_ConduitFitting | None | 483 | [87 empty] | Неспецифицируемый | [46 empty] | 0 | 3wvaknBOr1ZOPXyCMWuP3K | [86 empty] | ADSK_Поворот_Простой | Неспецифицируемый |  | Неспецифицируемый | [27 empty] | Неспецифицируемый | [115 empty] | 0 | Неспецифицируемый | [48 empty] | 0 | 2c0RvjQdDC8xveZWApXwpp | [35 empty] | 90 | [62 empty] | 1.1 | v2021 |  |  | None | [537 empty] | Короба | ИС.ЭС.1.2 | [28 empty] | None | Новая конструкция | [26 empty] | 0 |  |  | Conduits | 23.80.30.17.11 | [7 empty] | Неспецифицируемый | [48 empty] | FALSE | 3100 | Level : Жильё_08_EOM | 3100 | [67 empty] | 0 | 1 | 10 | FALSE | 16 | 32 | 32 | 1 | 20.175 | 16 | 19.175
2475376 | Неспецифицируемый | OST_ConduitFitting |  | Жильё_08_EOM | TRUE |  |  | 2.5832e-05 |  |  |  |  | fae64bb1-2d8d-418d-8661-f0c5a0c455bb-0025c570 | c6779e96-0bb8-4b9d-aa1a-bb4994261007 | Main Model |  | 9494 | ЭМ | [6 empty] | ADSK_Поворот_Простой | [159 empty] | 0 | 3wvaknBOr1ZOPXyCMWuP3K | [233 empty] | 0 | Неспецифицируемый | [85 empty] | 90 | [66 empty] | None | [567 empty] | None | Новая конструкция | [87 empty] | FALSE | 3100 | Level : Жильё_08_EOM | 3100 | [68 empty] | 1 | 10 | FALSE | 16 | 32 | 32 | 1 | 20.175 | 16 | 19.175
2475585 | ADSK_Гофрировання труба_ПВХ_Легкая | OST_Conduit | ADSK_Гофрировання труба_ПВХ_Легкая |  | TRUE |  |  |  |  | 1527.9342 |  | ADSK_Гофрировання труба_ПВХ_Легкая | fae64bb1-2d8d-418d-8661-f0c5a0c455bb-0025c641 | 8ff47825-067c-46b1-b1ac-e23d445cd47c | Main Model |  | 9494 | ЭМ | [6 empty] | Conduit without Fittings | [22 empty] | OST_Conduit | None | 111 | [87 empty] | ADSK_Гофрировання труба_ПВХ_Легкая | [46 empty] | 0 | 3wvaknBOr1ZOPXyCMWuPFw | [86 empty] | Conduit without Fittings | ADSK_Гофрировання труба_ПВХ_Легкая |  | ADSK_Гофрировання труба_ПВХ_Легкая | [27 empty] | ADSK_Гофрировання труба_ПВХ_Легкая | [165 empty] | 0 | 2c0RvjQdDC8xveZWApXv54 | [98 empty] | 1.4 | v2021 | [532 empty] | 68х68мм, H=50мм | ПВХ | 68х68мм, H=50мм | 68х68мм, H=50мм |  |  |  |  | Короба | ИС.ЭС.1.2 | м | Трубы электромонтажные и аксессуары | Гофрировання труба ПВХ, легкая | [15 empty] | 3120.175 | 4648.1092 |  | 32 | 3120.175 | 0 | 0 | 4648.1092 | 3120.175 | Жильё_08_EOM | None | Новая конструкция | [151 empty] | Гибкая труба | Неспецифицируемый | 3120.175 | 4648.1092 | 32 | 32 | 32
2475587 | ADSK_Гофрировання труба_ПВХ_Легкая | OST_Conduit |  |  | TRUE |  |  |  |  | 1527.9342 |  |  | fae64bb1-2d8d-418d-8661-f0c5a0c455bb-0025c643 | 80255798-4983-41d4-bee8-2da9aabda8c5 | Main Model |  | 9494 | ЭМ | [6 empty] | Conduit without Fittings | [159 empty] | 0 | 3wvaknBOr1ZOPXyCMWuPFw | [945 empty] | 3120.175 | 4648.1092 |  | 32 | 3120.175 | 0 | 0 |  |  | Жильё_08_EOM | None | Новая конструкция | [155 empty] | 32 | 32 | 32
2475627 | ADSK_Гофрировання труба_ПВХ_Легкая | OST_Conduit | ADSK_Гофрировання труба_ПВХ_Легкая |  | TRUE |  |  |  |  | 1499.825 |  | ADSK_Гофрировання труба_ПВХ_Легкая | fae64bb1-2d8d-418d-8661-f0c5a0c455bb-0025c66b | 8ff47825-067c-46b1-b1ac-e23d445cd47c | Main Model |  | 9494 | ЭМ | [6 empty] | Conduit without Fittings | [22 empty] | OST_Conduit | None | 111 | [87 empty] | ADSK_Гофрировання труба_ПВХ_Легкая | [46 empty] | 0 | 3wvaknBOr1ZOPXyCMWuPFG | [86 empty] | Conduit without Fittings | ADSK_Гофрировання труба_ПВХ_Легкая |  | ADSK_Гофрировання труба_ПВХ_Легкая | [27 empty] | ADSK_Гофрировання труба_ПВХ_Легкая | [165 empty] | 0 | 2c0RvjQdDC8xveZWApXv54 | [98 empty] | 1.4 | v2021 | [532 empty] | 68х68мм, H=50мм | ПВХ | 68х68мм, H=50мм | 68х68мм, H=50мм |  |  |  |  | Короба | ИС.ЭС.1.2 | м | Трубы электромонтажные и аксессуары | Гофрировання труба ПВХ, легкая | [15 empty] | 3120.175 | 4620 |  | 32 | 3120.175 | 0 | 0 | 4620 | 3120.175 | Жильё_08_EOM | None | Новая конструкция | [151 empty] | Гибкая труба | Неспецифицируемый | 3120.175 | 4620 | 32 | 32 | 32
2475629 | ADSK_Гофрировання труба_ПВХ_Легкая | OST_Conduit |  |  | TRUE |  |  |  |  | 1499.825 |  |  | fae64bb1-2d8d-418d-8661-f0c5a0c455bb-0025c66d | c6779e96-0bb8-4b9d-aa1a-bb4994261007 | Main Model |  | 9494 | ЭМ | [6 empty] | Conduit without Fittings | [159 empty] | 0 | 3wvaknBOr1ZOPXyCMWuPFG | [945 empty] | 3120.175 | 4620 |  | 32 | 3120.175 | 0 | 0 |  |  | Жильё_08_EOM | None | Новая конструкция | [155 empty] | 32 | 32 | 32
2475650 | ADSK_Гофрировання труба_ПВХ_Легкая | OST_Conduit | ADSK_Гофрировання труба_ПВХ_Легкая |  | TRUE |  |  |  |  | 1499.825 |  | ADSK_Гофрировання труба_ПВХ_Легкая | fae64bb1-2d8d-418d-8661-f0c5a0c455bb-0025c682 | 8ff47825-067c-46b1-b1ac-e23d445cd47c | Main Model |  | 9494 | ЭМ | [6 empty] | Conduit without Fittings | [22 empty] | OST_Conduit | None | 111 | [87 empty] | ADSK_Гофрировання труба_ПВХ_Легкая | [46 empty] | 0 | 3wvaknBOr1ZOPXyCMWuPCv | [86 empty] | Conduit without Fittings | ADSK_Гофрировання труба_ПВХ_Легкая |  | ADSK_Гофрировання труба_ПВХ_Легкая | [27 empty] | ADSK_Гофрировання труба_ПВХ_Легкая | [165 empty] | 0 | 2c0RvjQdDC8xveZWApXv54 | [98 empty] | 1.4 | v2021 | [532 empty] | 68х68мм, H=50мм | ПВХ | 68х68мм, H=50мм | 68х68мм, H=50мм |  |  |  |  | Короба | ИС.ЭС.1.2 | м | Трубы электромонтажные и аксессуары | Гофрировання труба ПВХ, легкая | [15 empty] | 3120.175 | 4620 |  | 32 | 3120.175 | 0 | 0 | 4620 | 3120.175 | Жильё_08_EOM | None | Новая конструкция | [151 empty] | Гибкая труба | Неспецифицируемый | 3120.175 | 4620 | 32 | 32 | 32
2475652 | ADSK_Гофрировання труба_ПВХ_Легкая | OST_Conduit |  |  | TRUE |  |  |  |  | 1499.825 |  |  | fae64bb1-2d8d-418d-8661-f0c5a0c455bb-0025c684 | c6779e96-0bb8-4b9d-aa1a-bb4994261007 | Main Model |  | 9494 | ЭМ | [6 empty] | Conduit without Fittings | [159 empty] | 0 | 3wvaknBOr1ZOPXyCMWuPCv | [945 empty] | 3120.175 | 4620 |  | 32 | 3120.175 | 0 | 0 |  |  | Жильё_08_EOM | None | Новая конструкция | [155 empty] | 32 | 32 | 32
2476738 | ADSK_Гофрировання труба_ПВХ_Легкая | OST_Conduit | ADSK_Гофрировання труба_ПВХ_Легкая |  | TRUE |  |  |  |  | 280.8715 |  | ADSK_Гофрировання труба_ПВХ_Легкая | fae64bb1-2d8d-418d-8661-f0c5a0c455bb-0025cac2 | 8ff47825-067c-46b1-b1ac-e23d445cd47c | Main Model |  | 9494 | ЭМ | [6 empty] | Conduit without Fittings | [22 empty] | OST_Conduit | None | 111 | [87 empty] | ADSK_Гофрировання труба_ПВХ_Легкая | [46 empty] | 0 | 3wvaknBOr1ZOPXyCMWuPzv | [86 empty] | Conduit without Fittings | ADSK_Гофрировання труба_ПВХ_Легкая |  | ADSK_Гофрировання труба_ПВХ_Легкая | [27 empty] | ADSK_Гофрировання труба_ПВХ_Легкая | [165 empty] | 0 | 2c0RvjQdDC8xveZWApXv54 | [98 empty] | 1.4 | v2021 | [532 empty] | 68х68мм, H=50мм | ПВХ | 68х68мм, H=50мм | 68х68мм, H=50мм |  |  |  |  | Короба | ИС.ЭС.1.2 | м | Трубы электромонтажные и аксессуары | Гофрировання труба ПВХ, легкая | [15 empty] | 3084.058 | 3116.058 |  | 32 | 3100.058 | 0 | 0 | 3100.058 | 3100.058 | Жильё_08_EOM | None | Новая конструкция | [151 empty] | Гибкая труба | Неспецифицируемый | 3116.058 | 3084.058 | 32 | 32 | 32
2476739 | ADSK_Гофрировання труба_ПВХ_Легкая | OST_Conduit |  |  | TRUE |  |  |  |  | 280.8715 |  |  | fae64bb1-2d8d-418d-8661-f0c5a0c455bb-0025cac3 | c6779e96-0bb8-4b9d-aa1a-bb4994261007 | Main Model |  | 9494 | ЭМ | [6 empty] | Conduit without Fittings | [159 empty] | 0 | 3wvaknBOr1ZOPXyCMWuPzv | [945 empty] | 3084.058 | 3116.058 |  | 32 | 3100.058 | 0 | 0 |  |  | Жильё_08_EOM | None | Новая конструкция | [155 empty] | 32 | 32 | 32
2476748 | Неспецифицируемый | OST_ConduitFitting | Неспецифицируемый | Жильё_08_EOM | TRUE |  |  | 2.5832e-05 |  |  |  | Неспецифицируемый | fae64bb1-2d8d-418d-8661-f0c5a0c455bb-0025cacc | c6779e96-0bb8-4b9d-aa1a-bb4994261007 | Main Model |  | 9494 | ЭМ | [6 empty] | ADSK_Поворот_Простой | [22 empty] | OST_ConduitFitting | None | 483 | [87 empty] | Неспецифицируемый | [46 empty] | 0 | 3wvaknBOr1ZOPXyCMWuPzt | [86 empty] | ADSK_Поворот_Простой | Неспецифицируемый |  | Неспецифицируемый | [27 empty] | Неспецифицируемый | [115 empty] | 0 | Неспецифицируемый | [48 empty] | 0 | 2c0RvjQdDC8xveZWApXwpp | [35 empty] | 90 | [62 empty] | 1.1 | v2021 |  |  | None | [537 empty] | Короба | ИС.ЭС.1.2 | [28 empty] | None | Новая конструкция | [26 empty] | 0 |  |  | Conduits | 23.80.30.17.11 | [7 empty] | Неспецифицируемый | [48 empty] | FALSE | 3100.058 | Level : Жильё_08_EOM | 3100.058 | [67 empty] | 0 | 1 | 10 | FALSE | 16 | 32 | 32 | 1 | 20.175 | 16 | 19.175
2476749 | Неспецифицируемый | OST_ConduitFitting |  | Жильё_08_EOM | TRUE |  |  | 2.5832e-05 |  |  |  |  | fae64bb1-2d8d-418d-8661-f0c5a0c455bb-0025cacd | c6779e96-0bb8-4b9d-aa1a-bb4994261007 | Main Model |  | 9494 | ЭМ | [6 empty] | ADSK_Поворот_Простой | [159 empty] | 0 | 3wvaknBOr1ZOPXyCMWuPzt | [233 empty] | 0 | Неспецифицируемый | [85 empty] | 90 | [66 empty] | None | [567 empty] | None | Новая конструкция | [87 empty] | FALSE | 3100.058 | Level : Жильё_08_EOM | 3100.058 | [68 empty] | 1 | 10 | FALSE | 16 | 32 | 32 | 1 | 20.175 | 16 | 19.175
2476924 |  | OST_Lines | [7 empty] | 400 |  | Detail Lines | fae64bb1-2d8d-418d-8661-f0c5a0c455bb-0025cb7c | 52a99e3b-74fa-41de-b02f-c097d27589b6 | None |  | 32147 | Вид "План этажа: Жильё_09_EOM_Типовой этаж" | [437 empty] | TRUE | [11 empty] | <Thin Lines>
2477175 | ADSK_Гофрировання труба_ПВХ_Легкая | OST_Conduit | ADSK_Гофрировання труба_ПВХ_Легкая |  | TRUE |  |  |  |  | 397.4 |  | ADSK_Гофрировання труба_ПВХ_Легкая | fae64bb1-2d8d-418d-8661-f0c5a0c455bb-0025cc77 | 8ff47825-067c-46b1-b1ac-e23d445cd47c | Main Model |  | 9494 | ЭМ | [6 empty] | Conduit without Fittings | [22 empty] | OST_Conduit | None | 111 | [87 empty] | ADSK_Гофрировання труба_ПВХ_Легкая | [46 empty] | 0 | 3wvaknBOr1ZOPXyCMWuPdC | [86 empty] | Conduit without Fittings | ADSK_Гофрировання труба_ПВХ_Легкая |  | ADSK_Гофрировання труба_ПВХ_Легкая | [27 empty] | ADSK_Гофрировання труба_ПВХ_Легкая | [165 empty] | 0 | 2c0RvjQdDC8xveZWApXv54 | [98 empty] | 1.4 | v2021 | [532 empty] | 68х68мм, H=50мм | ПВХ | 68х68мм, H=50мм | 68х68мм, H=50мм |  |  |  |  | Короба | ИС.ЭС.1.2 | м | Трубы электромонтажные и аксессуары | Гофрировання труба ПВХ, легкая | [15 empty] | 3084 | 3116 |  | 32 | 3100 | 0 | 0 | 3100 | 3100 | Жильё_08_EOM | None | Новая конструкция | [151 empty] | Гибкая труба | Неспецифицируемый | 3116 | 3084 | 32 | 32 | 32
2477176 | ADSK_Гофрировання труба_ПВХ_Легкая | OST_Conduit |  |  | TRUE |  |  |  |  | 397.4 |  |  | fae64bb1-2d8d-418d-8661-f0c5a0c455bb-0025cc78 | c6779e96-0bb8-4b9d-aa1a-bb4994261007 | Main Model |  | 9494 | ЭМ | [6 empty] | Conduit without Fittings | [159 empty] | 0 | 3wvaknBOr1ZOPXyCMWuPdC | [945 empty] | 3084 | 3116 |  | 32 | 3100 | 0 | 0 |  |  | Жильё_08_EOM | None | Новая конструкция | [155 empty] | 32 | 32 | 32
2477186 | Неспецифицируемый | OST_ConduitFitting | Неспецифицируемый | Жильё_08_EOM | TRUE |  |  | 2.5832e-05 |  |  |  | Неспецифицируемый | fae64bb1-2d8d-418d-8661-f0c5a0c455bb-0025cc82 | c6779e96-0bb8-4b9d-aa1a-bb4994261007 | Main Model |  | 9494 | ЭМ | [6 empty] | ADSK_Поворот_Простой | [22 empty] | OST_ConduitFitting | None | 483 | [87 empty] | Неспецифицируемый | [46 empty] | 0 | 3wvaknBOr1ZOPXyCMWuPav | [86 empty] | ADSK_Поворот_Простой | Неспецифицируемый |  | Неспецифицируемый | [27 empty] | Неспецифицируемый | [115 empty] | 0 | Неспецифицируемый | [48 empty] | 0 | 2c0RvjQdDC8xveZWApXwpp | [35 empty] | 90 | [62 empty] | 1.1 | v2021 |  |  | None | [537 empty] | Короба | ИС.ЭС.1.2 | [28 empty] | None | Новая конструкция | [26 empty] | 0 |  |  | Conduits | 23.80.30.17.11 | [7 empty] | Неспецифицируемый | [48 empty] | FALSE | 3100 | Level : Жильё_08_EOM | 3100 | [67 empty] | 0 | 1 | 10 | FALSE | 16 | 32 | 32 | 1 | 20.175 | 16 | 19.175
2477187 | Неспецифицируемый | OST_ConduitFitting |  | Жильё_08_EOM | TRUE |  |  | 2.5832e-05 |  |  |  |  | fae64bb1-2d8d-418d-8661-f0c5a0c455bb-0025cc83 | c6779e96-0bb8-4b9d-aa1a-bb4994261007 | Main Model |  | 9494 | ЭМ | [6 empty] | ADSK_Поворот_Простой | [159 empty] | 0 | 3wvaknBOr1ZOPXyCMWuPav | [233 empty] | 0 | Неспецифицируемый | [85 empty] | 90 | [66 empty] | None | [567 empty] | None | Новая конструкция | [87 empty] | FALSE | 3100 | Level : Жильё_08_EOM | 3100 | [68 empty] | 1 | 10 | FALSE | 16 | 32 | 32 | 1 | 20.175 | 16 | 19.175
2477193 | Неспецифицируемый | OST_ConduitFitting | Неспецифицируемый | Жильё_08_EOM | TRUE |  |  | 2.5832e-05 |  |  |  | Неспецифицируемый | fae64bb1-2d8d-418d-8661-f0c5a0c455bb-0025cc89 | c6779e96-0bb8-4b9d-aa1a-bb4994261007 | Main Model |  | 9494 | ЭМ | [6 empty] | ADSK_Поворот_Простой | [22 empty] | OST_ConduitFitting | None | 483 | [87 empty] | Неспецифицируемый | [46 empty] | 0 | 3wvaknBOr1ZOPXyCMWuPao | [86 empty] | ADSK_Поворот_Простой | Неспецифицируемый |  | Неспецифицируемый | [27 empty] | Неспецифицируемый | [115 empty] | 0 | Неспецифицируемый | [48 empty] | 0 | 2c0RvjQdDC8xveZWApXwpp | [35 empty] | 90 | [62 empty] | 1.1 | v2021 |  |  | None | [537 empty] | Короба | ИС.ЭС.1.2 | [28 empty] | None | Новая конструкция | [26 empty] | 0 |  |  | Conduits | 23.80.30.17.11 | [7 empty] | Неспецифицируемый | [48 empty] | FALSE | 3100 | Level : Жильё_08_EOM | 3100 | [67 empty] | 0 | 1 | 10 | FALSE | 16 | 32 | 32 | 1 | 20.175 | 16 | 19.175
2477194 | Неспецифицируемый | OST_ConduitFitting |  | Жильё_08_EOM | TRUE |  |  | 2.5832e-05 |  |  |  |  | fae64bb1-2d8d-418d-8661-f0c5a0c455bb-0025cc8a | c6779e96-0bb8-4b9d-aa1a-bb4994261007 | Main Model |  | 9494 | ЭМ | [6 empty] | ADSK_Поворот_Простой | [159 empty] | 0 | 3wvaknBOr1ZOPXyCMWuPao | [233 empty] | 0 | Неспецифицируемый | [85 empty] | 90 | [66 empty] | None | [567 empty] | None | Новая конструкция | [87 empty] | FALSE | 3100 | Level : Жильё_08_EOM | 3100 | [68 empty] | 1 | 10 | FALSE | 16 | 32 | 32 | 1 | 20.175 | 16 | 19.175
2477324 | ADSK_Гофрировання труба_ПВХ_Легкая | OST_Conduit | ADSK_Гофрировання труба_ПВХ_Легкая |  | TRUE |  |  |  |  | 1683.8234 |  | ADSK_Гофрировання труба_ПВХ_Легкая | fae64bb1-2d8d-418d-8661-f0c5a0c455bb-0025cd0c | 8ff47825-067c-46b1-b1ac-e23d445cd47c | Main Model |  | 9494 | ЭМ | [6 empty] | Conduit without Fittings | [22 empty] | OST_Conduit | None | 111 | [87 empty] | ADSK_Гофрировання труба_ПВХ_Легкая | [46 empty] | 0 | 3wvaknBOr1ZOPXyCMWuPYt | [86 empty] | Conduit without Fittings | ADSK_Гофрировання труба_ПВХ_Легкая |  | ADSK_Гофрировання труба_ПВХ_Легкая | [27 empty] | ADSK_Гофрировання труба_ПВХ_Легкая | [115 empty] | 0 | Гофрировання труба ПВХ, легкая, диаметром 32 мм | [48 empty] | 0 | 2c0RvjQdDC8xveZWApXv54 | [98 empty] | 1.4 | v2021 | [532 empty] | 68х68мм, H=50мм | ПВХ | 68х68мм, H=50мм | 68х68мм, H=50мм |  |  |  |  | Короба | ИС.ЭС.1.2 | м | Трубы электромонтажные и аксессуары | Гофрировання труба ПВХ, легкая | [15 empty] | 3120.1749 | 4803.9984 |  | 32 | 3120.175 | 0 | 0 | 4803.9984 | 3120.175 | Жильё_08_EOM | None | Новая конструкция | [151 empty] | Гибкая труба | Неспецифицируемый | 3120.1751 | 4803.9983 | 32 | 32 | 32
2477325 | ADSK_Гофрировання труба_ПВХ_Легкая | OST_ConduitRun | ADSK_Гофрировання труба_ПВХ_Легкая |  | TRUE | [6 empty] | ADSK_Гофрировання труба_ПВХ_Легкая | fae64bb1-2d8d-418d-8661-f0c5a0c455bb-0025cd0d | c6779e96-0bb8-4b9d-aa1a-bb4994261007 | Main Model |  | 9494 | ЭМ | [6 empty] | Conduit without Fittings | [22 empty] | OST_Conduit | None | 111 | [87 empty] | ADSK_Гофрировання труба_ПВХ_Легкая | [46 empty] | 0 | 3wvaknBOr1ZOPXyCMWuPYs | [86 empty] | Conduit without Fittings | ADSK_Гофрировання труба_ПВХ_Легкая |  | ADSK_Гофрировання труба_ПВХ_Легкая | [27 empty] | ADSK_Гофрировання труба_ПВХ_Легкая | [165 empty] | 0 | 2c0RvjQdDC8xveZWApXv54 | [98 empty] | 1.4 | v2021 | [532 empty] | 68х68мм, H=50мм | ПВХ | 68х68мм, H=50мм | 68х68мм, H=50мм |  |  |  |  | Короба | ИС.ЭС.1.2 | м | Трубы электромонтажные и аксессуары | Гофрировання труба ПВХ, легкая | [25 empty] | None | Новая конструкция | [151 empty] | Гибкая труба | Неспецифицируемый
2477326 | ADSK_Гофрировання труба_ПВХ_Легкая | OST_Conduit | ADSK_Гофрировання труба_ПВХ_Легкая |  | TRUE |  |  |  |  | 1539.65 |  | ADSK_Гофрировання труба_ПВХ_Легкая | fae64bb1-2d8d-418d-8661-f0c5a0c455bb-0025cd0e | 8ff47825-067c-46b1-b1ac-e23d445cd47c | Main Model |  | 9494 | ЭМ | [6 empty] | Conduit without Fittings | [22 empty] | OST_Conduit | None | 111 | [87 empty] | ADSK_Гофрировання труба_ПВХ_Легкая | [46 empty] | 0 | 3wvaknBOr1ZOPXyCMWuPYr | [86 empty] | Conduit without Fittings | ADSK_Гофрировання труба_ПВХ_Легкая |  | ADSK_Гофрировання труба_ПВХ_Легкая | [27 empty] | ADSK_Гофрировання труба_ПВХ_Легкая | [165 empty] | 0 | 2c0RvjQdDC8xveZWApXv54 | [98 empty] | 1.4 | v2021 | [532 empty] | 68х68мм, H=50мм | ПВХ | 68х68мм, H=50мм | 68х68мм, H=50мм |  |  |  |  | Короба | ИС.ЭС.1.2 | м | Трубы электромонтажные и аксессуары | Гофрировання труба ПВХ, легкая | [15 empty] | 3084 | 3116 |  | 32 | 3100 | 0 | 0 | 3100 | 3100 | Жильё_08_EOM | None | Новая конструкция | [151 empty] | Гибкая труба | Неспецифицируемый | 3116 | 3084 | 32 | 32 | 32
2477328 | ADSK_Гофрировання труба_ПВХ_Легкая | OST_Conduit |  |  | TRUE |  |  |  |  | 1683.8234 |  |  | fae64bb1-2d8d-418d-8661-f0c5a0c455bb-0025cd10 | c6779e96-0bb8-4b9d-aa1a-bb4994261007 | Main Model |  | 9494 | ЭМ | [6 empty] | Conduit without Fittings | [159 empty] | 0 | 3wvaknBOr1ZOPXyCMWuPYt | [233 empty] | 0 | Гофрировання труба ПВХ, легкая, диаметром 32 мм | [710 empty] | 3120.1749 | 4803.9984 |  | 32 | 3120.175 | 0 | 0 |  |  | Жильё_08_EOM | None | Новая конструкция | [155 empty] | 32 | 32 | 32
2477329 | ADSK_Гофрировання труба_ПВХ_Легкая | OST_Conduit |  |  | TRUE |  |  |  |  | 1539.65 |  |  | fae64bb1-2d8d-418d-8661-f0c5a0c455bb-0025cd11 | c6779e96-0bb8-4b9d-aa1a-bb4994261007 | Main Model |  | 9494 | ЭМ | [6 empty] | Conduit without Fittings | [159 empty] | 0 | 3wvaknBOr1ZOPXyCMWuPYr | [945 empty] | 3084 | 3116 |  | 32 | 3100 | 0 | 0 |  |  | Жильё_08_EOM | None | Новая конструкция | [155 empty] | 32 | 32 | 32
2477511 | Неспецифицируемый | OST_ConduitFitting | Неспецифицируемый | Жильё_08_EOM | TRUE |  |  | 2.5832e-05 |  |  |  | Неспецифицируемый | fae64bb1-2d8d-418d-8661-f0c5a0c455bb-0025cdc7 | c6779e96-0bb8-4b9d-aa1a-bb4994261007 | Main Model |  | 9494 | ЭМ | [6 empty] | ADSK_Поворот_Простой | [22 empty] | OST_ConduitFitting | None | 483 | [87 empty] | Неспецифицируемый | [46 empty] | 0 | 3wvaknBOr1ZOPXyCMWuPXy | [86 empty] | ADSK_Поворот_Простой | Неспецифицируемый |  | Неспецифицируемый | [27 empty] | Неспецифицируемый | [115 empty] | 0 | Неспецифицируемый | [48 empty] | 0 | 2c0RvjQdDC8xveZWApXwpp | [35 empty] | 90 | [62 empty] | 1.1 | v2021 |  |  | None | [537 empty] | Короба | ИС.ЭС.1.2 | [28 empty] | None | Новая конструкция | [26 empty] | 0 |  |  | Conduits | 23.80.30.17.11 | [7 empty] | Неспецифицируемый | [48 empty] | FALSE | 3100 | Level : Жильё_08_EOM | 3100 | [67 empty] | 0 | 1 | 10 | FALSE | 16 | 32 | 32 | 1 | 20.175 | 16 | 19.175
2477512 | Неспецифицируемый | OST_ConduitFitting |  | Жильё_08_EOM | TRUE |  |  | 2.5832e-05 |  |  |  |  | fae64bb1-2d8d-418d-8661-f0c5a0c455bb-0025cdc8 | c6779e96-0bb8-4b9d-aa1a-bb4994261007 | Main Model |  | 9494 | ЭМ | [6 empty] | ADSK_Поворот_Простой | [159 empty] | 0 | 3wvaknBOr1ZOPXyCMWuPXy | [233 empty] | 0 | Неспецифицируемый | [85 empty] | 90 | [66 empty] | None | [567 empty] | None | Новая конструкция | [87 empty] | FALSE | 3100 | Level : Жильё_08_EOM | 3100 | [68 empty] | 1 | 10 | FALSE | 16 | 32 | 32 | 1 | 20.175 | 16 | 19.175
2477927 | Неспецифицируемый | OST_ConduitFitting | Неспецифицируемый | Жильё_08_EOM | TRUE |  |  | 2.5832e-05 |  |  |  | Неспецифицируемый | fae64bb1-2d8d-418d-8661-f0c5a0c455bb-0025cf67 | 80255798-4983-41d4-bee8-2da9aabda8c5 | Main Model |  | 9494 | ЭМ | [6 empty] | ADSK_Поворот_Простой | [22 empty] | OST_ConduitFitting | None | 483 | [87 empty] | Неспецифицируемый | [46 empty] | 0 | 3wvaknBOr1ZOPXyCMWuPhS | [86 empty] | ADSK_Поворот_Простой | Неспецифицируемый |  | Неспецифицируемый | [27 empty] | Неспецифицируемый | [115 empty] | 0 | Неспецифицируемый | [48 empty] | 0 | 2c0RvjQdDC8xveZWApXwpp | [35 empty] | 90 | [62 empty] | 1.1 | v2021 |  |  | None | [537 empty] | Короба | ИС.ЭС.1.2 | [28 empty] | None | Новая конструкция | [26 empty] | 0 |  |  | Conduits | 23.80.30.17.11 | [7 empty] | Неспецифицируемый | [48 empty] | FALSE | 3100 | Level : Жильё_08_EOM | 3100 | [67 empty] | 0 | 1 | 10 | FALSE | 16 | 32 | 32 | 1 | 20.175 | 16 | 19.175
2477928 | Неспецифицируемый | OST_ConduitFitting |  | Жильё_08_EOM | TRUE |  |  | 2.5832e-05 |  |  |  |  | fae64bb1-2d8d-418d-8661-f0c5a0c455bb-0025cf68 | 80255798-4983-41d4-bee8-2da9aabda8c5 | Main Model |  | 9494 | ЭМ | [6 empty] | ADSK_Поворот_Простой | [159 empty] | 0 | 3wvaknBOr1ZOPXyCMWuPhS | [233 empty] | 0 | Неспецифицируемый | [85 empty] | 90 | [66 empty] | None | [567 empty] | None | Новая конструкция | [87 empty] | FALSE | 3100 | Level : Жильё_08_EOM | 3100 | [68 empty] | 1 | 10 | FALSE | 16 | 32 | 32 | 1 | 20.175 | 16 | 19.175
2477936 | Неспецифицируемый | OST_ConduitFitting | Неспецифицируемый | Жильё_08_EOM | TRUE |  |  | 2.5834e-05 |  |  |  | Неспецифицируемый | fae64bb1-2d8d-418d-8661-f0c5a0c455bb-0025cf70 | c6779e96-0bb8-4b9d-aa1a-bb4994261007 | Main Model |  | 9494 | ЭМ | [6 empty] | ADSK_Поворот_Простой | [22 empty] | OST_ConduitFitting | None | 483 | [87 empty] | Неспецифицируемый | [46 empty] | 0 | 3wvaknBOr1ZOPXyCMWuPhB | [86 empty] | ADSK_Поворот_Простой | Неспецифицируемый |  | Неспецифицируемый | [27 empty] | Неспецифицируемый | [115 empty] | 0 | Неспецифицируемый | [48 empty] | 0 | 2c0RvjQdDC8xveZWApXwpp | [35 empty] | 90.0097 | [62 empty] | 1.1 | v2021 |  |  | None | [537 empty] | Короба | ИС.ЭС.1.2 | [28 empty] | None | Новая конструкция | [26 empty] | 0 |  |  | Conduits | 23.80.30.17.11 | [7 empty] | Неспецифицируемый | [48 empty] | FALSE | 3100 | Level : Жильё_08_EOM | 3100 | [67 empty] | 0 | 1 | 10 | FALSE | 16 | 32 | 32 | 1 | 20.1783 | 16 | 19.175
2477937 | Неспецифицируемый | OST_ConduitFitting |  | Жильё_08_EOM | TRUE |  |  | 2.5834e-05 |  |  |  |  | fae64bb1-2d8d-418d-8661-f0c5a0c455bb-0025cf71 | c6779e96-0bb8-4b9d-aa1a-bb4994261007 | Main Model |  | 9494 | ЭМ | [6 empty] | ADSK_Поворот_Простой | [159 empty] | 0 | 3wvaknBOr1ZOPXyCMWuPhB | [233 empty] | 0 | Неспецифицируемый | [85 empty] | 90.0097 | [66 empty] | None | [567 empty] | None | Новая конструкция | [87 empty] | FALSE | 3100 | Level : Жильё_08_EOM | 3100 | [68 empty] | 1 | 10 | FALSE | 16 | 32 | 32 | 1 | 20.1783 | 16 | 19.175
2477938 |  | OST_ConduitFitting | [9 empty] | Неспецифицируемый | fae64bb1-2d8d-418d-8661-f0c5a0c455bb-0025cf72 | fae64bb1-2d8d-418d-8661-f0c5a0c455bb | None |  | 483 | Семейство : Соединительные детали коробов : ADSK_Поворот_Простой | [6 empty] | ADSK_Поворот_Простой | [55 empty] | 0 | 3wvaknBOr1ZOPXyCMWuPh9 | [312 empty] | 1.1 | v2021 | [19 empty] | 0 |  |  |  | 0 | Неспецифицируемый | [83 empty] | Conduits | 23.80.30.17.11
2478012 | ADSK_Гофрировання труба_ПВХ_Легкая | OST_Conduit | ADSK_Гофрировання труба_ПВХ_Легкая |  | TRUE |  |  |  |  | 1509.7671 |  | ADSK_Гофрировання труба_ПВХ_Легкая | fae64bb1-2d8d-418d-8661-f0c5a0c455bb-0025cfbc | 8ff47825-067c-46b1-b1ac-e23d445cd47c | Main Model |  | 9494 | ЭМ | [6 empty] | Conduit without Fittings | [22 empty] | OST_Conduit | None | 111 | [87 empty] | ADSK_Гофрировання труба_ПВХ_Легкая | [46 empty] | 0 | 3wvaknBOr1ZOPXyCMWuPe7 | [86 empty] | Conduit without Fittings | ADSK_Гофрировання труба_ПВХ_Легкая |  | ADSK_Гофрировання труба_ПВХ_Легкая | [27 empty] | ADSK_Гофрировання труба_ПВХ_Легкая | [165 empty] | 0 | 2c0RvjQdDC8xveZWApXv54 | [98 empty] | 1.4 | v2021 | [532 empty] | 68х68мм, H=50мм | ПВХ | 68х68мм, H=50мм | 68х68мм, H=50мм |  |  |  |  | Короба | ИС.ЭС.1.2 | м | Трубы электромонтажные и аксессуары | Гофрировання труба ПВХ, легкая | [15 empty] | 3120.2306 | 4630.0024 |  | 32 | 3120.233 | 0 | 0 | 4630 | 3120.233 | Жильё_08_EOM | None | Новая конструкция | [151 empty] | Гибкая труба | Неспецифицируемый | 3120.2353 | 4629.9976 | 32 | 32 | 32
2478014 | ADSK_Гофрировання труба_ПВХ_Легкая | OST_Conduit |  |  | TRUE |  |  |  |  | 1509.7671 |  |  | fae64bb1-2d8d-418d-8661-f0c5a0c455bb-0025cfbe | c6779e96-0bb8-4b9d-aa1a-bb4994261007 | Main Model |  | 9494 | ЭМ | [6 empty] | Conduit without Fittings | [159 empty] | 0 | 3wvaknBOr1ZOPXyCMWuPe7 | [945 empty] | 3120.2306 | 4630.0024 |  | 32 | 3120.233 | 0 | 0 |  |  | Жильё_08_EOM | None | Новая конструкция | [155 empty] | 32 | 32 | 32
2478022 | ADSK_Гофрировання труба_ПВХ_Легкая | OST_Conduit | ADSK_Гофрировання труба_ПВХ_Легкая |  | TRUE |  |  |  |  | 1508.0292 |  | ADSK_Гофрировання труба_ПВХ_Легкая | fae64bb1-2d8d-418d-8661-f0c5a0c455bb-0025cfc6 | 8ff47825-067c-46b1-b1ac-e23d445cd47c | Main Model |  | 9494 | ЭМ | [6 empty] | Conduit without Fittings | [22 empty] | OST_Conduit | None | 111 | [87 empty] | ADSK_Гофрировання труба_ПВХ_Легкая | [46 empty] | 0 | 3wvaknBOr1ZOPXyCMWuPfz | [86 empty] | Conduit without Fittings | ADSK_Гофрировання труба_ПВХ_Легкая |  | ADSK_Гофрировання труба_ПВХ_Легкая | [27 empty] | ADSK_Гофрировання труба_ПВХ_Легкая | [165 empty] | 0 | 2c0RvjQdDC8xveZWApXv54 | [98 empty] | 1.4 | v2021 | [532 empty] | 68х68мм, H=50мм | ПВХ | 68х68мм, H=50мм | 68х68мм, H=50мм |  |  |  |  | Короба | ИС.ЭС.1.2 | м | Трубы электромонтажные и аксессуары | Гофрировання труба ПВХ, легкая | [15 empty] | 3121.9692 | 4630.0016 |  | 32 | 3121.9708 | 0 | 0 | 4630 | 3121.9708 | Жильё_08_EOM | None | Новая конструкция | [151 empty] | Гибкая труба | Неспецифицируемый | 3121.9724 | 4629.9984 | 32 | 32 | 32
2478024 | ADSK_Гофрировання труба_ПВХ_Легкая | OST_Conduit |  |  | TRUE |  |  |  |  | 1508.0292 |  |  | fae64bb1-2d8d-418d-8661-f0c5a0c455bb-0025cfc8 | c6779e96-0bb8-4b9d-aa1a-bb4994261007 | Main Model |  | 9494 | ЭМ | [6 empty] | Conduit without Fittings | [159 empty] | 0 | 3wvaknBOr1ZOPXyCMWuPfz | [945 empty] | 3121.9692 | 4630.0016 |  | 32 | 3121.9708 | 0 | 0 |  |  | Жильё_08_EOM | None | Новая конструкция | [155 empty] | 32 | 32 | 32
2478179 | Неспецифицируемый | OST_ConduitFitting | Неспецифицируемый | Жильё_08_EOM | TRUE |  |  | 2.5832e-05 |  |  |  | Неспецифицируемый | fae64bb1-2d8d-418d-8661-f0c5a0c455bb-0025d063 | c6779e96-0bb8-4b9d-aa1a-bb4994261007 | Main Model |  | 9494 | ЭМ | [6 empty] | ADSK_Поворот_Простой | [22 empty] | OST_ConduitFitting | None | 483 | [87 empty] | Неспецифицируемый | [46 empty] | 0 | 3wvaknBOr1ZOPXyCMWuONO | [86 empty] | ADSK_Поворот_Простой | Неспецифицируемый |  | Неспецифицируемый | [27 empty] | Неспецифицируемый | [115 empty] | 0 | Неспецифицируемый | [48 empty] | 0 | 2c0RvjQdDC8xveZWApXwpp | [35 empty] | 90 | [62 empty] | 1.1 | v2021 |  |  | None | [537 empty] | Короба | ИС.ЭС.1.2 | [28 empty] | None | Новая конструкция | [26 empty] | 0 |  |  | Conduits | 23.80.30.17.11 | [7 empty] | Неспецифицируемый | [48 empty] | FALSE | 3100.058 | Level : Жильё_08_EOM | 3100.058 | [67 empty] | 0 | 1 | 10 | FALSE | 16 | 32 | 32 | 1 | 20.175 | 16 | 19.175
2478180 | Неспецифицируемый | OST_ConduitFitting |  | Жильё_08_EOM | TRUE |  |  | 2.5832e-05 |  |  |  |  | fae64bb1-2d8d-418d-8661-f0c5a0c455bb-0025d064 | c6779e96-0bb8-4b9d-aa1a-bb4994261007 | Main Model |  | 9494 | ЭМ | [6 empty] | ADSK_Поворот_Простой | [159 empty] | 0 | 3wvaknBOr1ZOPXyCMWuONO | [233 empty] | 0 | Неспецифицируемый | [85 empty] | 90 | [66 empty] | None | [567 empty] | None | Новая конструкция | [87 empty] | FALSE | 3100.058 | Level : Жильё_08_EOM | 3100.058 | [68 empty] | 1 | 10 | FALSE | 16 | 32 | 32 | 1 | 20.175 | 16 | 19.175
2478464 | Неспецифицируемый | OST_ConduitFitting | Неспецифицируемый | Жильё_08_EOM | TRUE |  |  | 2.5832e-05 |  |  |  | Неспецифицируемый | fae64bb1-2d8d-418d-8661-f0c5a0c455bb-0025d180 | c6779e96-0bb8-4b9d-aa1a-bb4994261007 | Main Model |  | 9494 | ЭМ | [6 empty] | ADSK_Поворот_Простой | [22 empty] | OST_ConduitFitting | None | 483 | [87 empty] | Неспецифицируемый | [46 empty] | 0 | 3wvaknBOr1ZOPXyCMWuOGx | [86 empty] | ADSK_Поворот_Простой | Неспецифицируемый |  | Неспецифицируемый | [27 empty] | Неспецифицируемый | [115 empty] | 0 | Неспецифицируемый | [48 empty] | 0 | 2c0RvjQdDC8xveZWApXwpp | [35 empty] | 90 | [62 empty] | 1.1 | v2021 |  |  | None | [537 empty] | Короба | ИС.ЭС.1.2 | [28 empty] | None | Новая конструкция | [26 empty] | 0 |  |  | Conduits | 23.80.30.17.11 | [7 empty] | Неспецифицируемый | [48 empty] | FALSE | 3101.7958 | Level : Жильё_08_EOM | 3101.7958 | [67 empty] | 0 | 1 | 10 | FALSE | 16 | 32 | 32 | 1 | 20.175 | 16 | 19.175
2478465 | Неспецифицируемый | OST_ConduitFitting |  | Жильё_08_EOM | TRUE |  |  | 2.5832e-05 |  |  |  |  | fae64bb1-2d8d-418d-8661-f0c5a0c455bb-0025d181 | c6779e96-0bb8-4b9d-aa1a-bb4994261007 | Main Model |  | 9494 | ЭМ | [6 empty] | ADSK_Поворот_Простой | [159 empty] | 0 | 3wvaknBOr1ZOPXyCMWuOGx | [233 empty] | 0 | Неспецифицируемый | [85 empty] | 90 | [66 empty] | None | [567 empty] | None | Новая конструкция | [87 empty] | FALSE | 3101.7958 | Level : Жильё_08_EOM | 3101.7958 | [68 empty] | 1 | 10 | FALSE | 16 | 32 | 32 | 1 | 20.175 | 16 | 19.175
2478514 | ADSK_Гофрировання труба_ПВХ_Легкая | OST_Conduit | ADSK_Гофрировання труба_ПВХ_Легкая |  | TRUE |  |  |  |  | 1511.1755 |  | ADSK_Гофрировання труба_ПВХ_Легкая | fae64bb1-2d8d-418d-8661-f0c5a0c455bb-0025d1b2 | 8ff47825-067c-46b1-b1ac-e23d445cd47c | Main Model |  | 9494 | ЭМ | [6 empty] | Conduit without Fittings | [22 empty] | OST_Conduit | None | 111 | [87 empty] | ADSK_Гофрировання труба_ПВХ_Легкая | [46 empty] | 0 | 3wvaknBOr1ZOPXyCMWuOG9 | [86 empty] | Conduit without Fittings | ADSK_Гофрировання труба_ПВХ_Легкая |  | ADSK_Гофрировання труба_ПВХ_Легкая | [27 empty] | ADSK_Гофрировання труба_ПВХ_Легкая | [165 empty] | 0 | 2c0RvjQdDC8xveZWApXv54 | [98 empty] | 1.4 | v2021 | [532 empty] | 68х68мм, H=50мм | ПВХ | 68х68мм, H=50мм | 68х68мм, H=50мм |  |  |  |  | Короба | ИС.ЭС.1.2 | м | Трубы электромонтажные и аксессуары | Гофрировання труба ПВХ, легкая | [15 empty] | 3120.175 | 4631.3505 |  | 32 | 3120.175 | 0 | 0 | 4631.3505 | 3120.175 | Жильё_08_EOM | None | Новая конструкция | [151 empty] | Гибкая труба | Неспецифицируемый | 3120.175 | 4631.3505 | 32 | 32 | 32
2478516 | ADSK_Гофрировання труба_ПВХ_Легкая | OST_Conduit |  |  | TRUE |  |  |  |  | 1511.1755 |  |  | fae64bb1-2d8d-418d-8661-f0c5a0c455bb-0025d1b4 | c6779e96-0bb8-4b9d-aa1a-bb4994261007 | Main Model |  | 9494 | ЭМ | [6 empty] | Conduit without Fittings | [159 empty] | 0 | 3wvaknBOr1ZOPXyCMWuOG9 | [945 empty] | 3120.175 | 4631.3505 |  | 32 | 3120.175 | 0 | 0 |  |  | Жильё_08_EOM | None | Новая конструкция | [155 empty] | 32 | 32 | 32
2479961 | Неспецифицируемый | OST_ConduitFitting | Неспецифицируемый | Жильё_08_EOM | TRUE |  |  | 2.5832e-05 |  |  |  | Неспецифицируемый | fae64bb1-2d8d-418d-8661-f0c5a0c455bb-0025d759 | c6779e96-0bb8-4b9d-aa1a-bb4994261007 | Main Model |  | 9494 | ЭМ | [6 empty] | ADSK_Поворот_Простой | [22 empty] | OST_ConduitFitting | None | 483 | [87 empty] | Неспецифицируемый | [46 empty] | 0 | 3wvaknBOr1ZOPXyCMWuOBY | [86 empty] | ADSK_Поворот_Простой | Неспецифицируемый |  | Неспецифицируемый | [27 empty] | Неспецифицируемый | [115 empty] | 0 | Неспецифицируемый | [48 empty] | 0 | 2c0RvjQdDC8xveZWApXwpp | [35 empty] | 90 | [62 empty] | 1.1 | v2021 |  |  | None | [537 empty] | Короба | ИС.ЭС.1.2 | [28 empty] | None | Новая конструкция | [26 empty] | 0 |  |  | Conduits | 23.80.30.17.11 | [7 empty] | Неспецифицируемый | [48 empty] | FALSE | 3100 | Level : Жильё_08_EOM | 3100 | [67 empty] | 0 | 1 | 10 | FALSE | 16 | 32 | 32 | 1 | 20.175 | 16 | 19.175
2479962 | Неспецифицируемый | OST_ConduitFitting |  | Жильё_08_EOM | TRUE |  |  | 2.5832e-05 |  |  |  |  | fae64bb1-2d8d-418d-8661-f0c5a0c455bb-0025d75a | c6779e96-0bb8-4b9d-aa1a-bb4994261007 | Main Model |  | 9494 | ЭМ | [6 empty] | ADSK_Поворот_Простой | [159 empty] | 0 | 3wvaknBOr1ZOPXyCMWuOBY | [233 empty] | 0 | Неспецифицируемый | [85 empty] | 90 | [66 empty] | None | [567 empty] | None | Новая конструкция | [87 empty] | FALSE | 3100 | Level : Жильё_08_EOM | 3100 | [68 empty] | 1 | 10 | FALSE | 16 | 32 | 32 | 1 | 20.175 | 16 | 19.175
2480355 | Неспецифицируемый | OST_ConduitFitting | Неспецифицируемый | Жильё_08_EOM | TRUE |  |  | 2.5832e-05 |  |  |  | Неспецифицируемый | fae64bb1-2d8d-418d-8661-f0c5a0c455bb-0025d8e3 | c6779e96-0bb8-4b9d-aa1a-bb4994261007 | Main Model |  | 9494 | ЭМ | [6 empty] | ADSK_Поворот_Простой | [22 empty] | OST_ConduitFitting | None | 483 | [87 empty] | Неспецифицируемый | [46 empty] | 0 | 3wvaknBOr1ZOPXyCMWuOrO | [86 empty] | ADSK_Поворот_Простой | Неспецифицируемый |  | Неспецифицируемый | [27 empty] | Неспецифицируемый | [115 empty] | 0 | Неспецифицируемый | [48 empty] | 0 | 2c0RvjQdDC8xveZWApXwpp | [35 empty] | 90 | [62 empty] | 1.1 | v2021 |  |  | None | [537 empty] | Короба | ИС.ЭС.1.2 | [28 empty] | None | Новая конструкция | [26 empty] | 0 |  |  | Conduits | 23.80.30.17.11 | [7 empty] | Неспецифицируемый | [48 empty] | FALSE | 3100 | Level : Жильё_08_EOM | 3100 | [67 empty] | 0 | 1 | 10 | FALSE | 16 | 32 | 32 | 1 | 20.175 | 16 | 19.175
2480356 | Неспецифицируемый | OST_ConduitFitting |  | Жильё_08_EOM | TRUE |  |  | 2.5832e-05 |  |  |  |  | fae64bb1-2d8d-418d-8661-f0c5a0c455bb-0025d8e4 | c6779e96-0bb8-4b9d-aa1a-bb4994261007 | Main Model |  | 9494 | ЭМ | [6 empty] | ADSK_Поворот_Простой | [159 empty] | 0 | 3wvaknBOr1ZOPXyCMWuOrO | [233 empty] | 0 | Неспецифицируемый | [85 empty] | 90 | [66 empty] | None | [567 empty] | None | Новая конструкция | [87 empty] | FALSE | 3100 | Level : Жильё_08_EOM | 3100 | [68 empty] | 1 | 10 | FALSE | 16 | 32 | 32 | 1 | 20.175 | 16 | 19.175
2480359 | ADSK_Гофрировання труба_ПВХ_Легкая | OST_ConduitRun | ADSK_Гофрировання труба_ПВХ_Легкая |  | TRUE | [6 empty] | ADSK_Гофрировання труба_ПВХ_Легкая | fae64bb1-2d8d-418d-8661-f0c5a0c455bb-0025d8e7 | c6779e96-0bb8-4b9d-aa1a-bb4994261007 | Main Model |  | 9494 | ЭМ | [6 empty] | Conduit without Fittings | [22 empty] | OST_Conduit | None | 111 | [87 empty] | ADSK_Гофрировання труба_ПВХ_Легкая | [46 empty] | 0 | 3wvaknBOr1ZOPXyCMWuOrS | [86 empty] | Conduit without Fittings | ADSK_Гофрировання труба_ПВХ_Легкая |  | ADSK_Гофрировання труба_ПВХ_Легкая | [27 empty] | ADSK_Гофрировання труба_ПВХ_Легкая | [165 empty] | 0 | 2c0RvjQdDC8xveZWApXv54 | [98 empty] | 1.4 | v2021 | [532 empty] | 68х68мм, H=50мм | ПВХ | 68х68мм, H=50мм | 68х68мм, H=50мм |  |  |  |  | Короба | ИС.ЭС.1.2 | м | Трубы электромонтажные и аксессуары | Гофрировання труба ПВХ, легкая | [25 empty] | None | Новая конструкция | [151 empty] | Гибкая труба | Неспецифицируемый
2480364 | Неспецифицируемый | OST_ConduitFitting | Неспецифицируемый | Жильё_08_EOM | TRUE |  |  | 2.5832e-05 |  |  |  | Неспецифицируемый | fae64bb1-2d8d-418d-8661-f0c5a0c455bb-0025d8ec | c6779e96-0bb8-4b9d-aa1a-bb4994261007 | Main Model |  | 9494 | ЭМ | [6 empty] | ADSK_Поворот_Простой | [22 empty] | OST_ConduitFitting | None | 483 | [87 empty] | Неспецифицируемый | [46 empty] | 0 | 3wvaknBOr1ZOPXyCMWuOrN | [86 empty] | ADSK_Поворот_Простой | Неспецифицируемый |  | Неспецифицируемый | [27 empty] | Неспецифицируемый | [115 empty] | 0 | Неспецифицируемый | [48 empty] | 0 | 2c0RvjQdDC8xveZWApXwpp | [35 empty] | 90 | [62 empty] | 1.1 | v2021 |  |  | None | [537 empty] | Короба | ИС.ЭС.1.2 | [28 empty] | None | Новая конструкция | [26 empty] | 0 |  |  | Conduits | 23.80.30.17.11 | [7 empty] | Неспецифицируемый | [48 empty] | FALSE | 3100 | Level : Жильё_08_EOM | 3100 | [67 empty] | 0 | 1 | 10 | FALSE | 16 | 32 | 32 | 1 | 20.175 | 16 | 19.175
2480365 | Неспецифицируемый | OST_ConduitFitting |  | Жильё_08_EOM | TRUE |  |  | 2.5832e-05 |  |  |  |  | fae64bb1-2d8d-418d-8661-f0c5a0c455bb-0025d8ed | c6779e96-0bb8-4b9d-aa1a-bb4994261007 | Main Model |  | 9494 | ЭМ | [6 empty] | ADSK_Поворот_Простой | [159 empty] | 0 | 3wvaknBOr1ZOPXyCMWuOrN | [233 empty] | 0 | Неспецифицируемый | [85 empty] | 90 | [66 empty] | None | [567 empty] | None | Новая конструкция | [87 empty] | FALSE | 3100 | Level : Жильё_08_EOM | 3100 | [68 empty] | 1 | 10 | FALSE | 16 | 32 | 32 | 1 | 20.175 | 16 | 19.175
2480368 | Неспецифицируемый | OST_ConduitFitting | Неспецифицируемый | Жильё_08_EOM | TRUE |  |  | 2.5832e-05 |  |  |  | Неспецифицируемый | fae64bb1-2d8d-418d-8661-f0c5a0c455bb-0025d8f0 | c6779e96-0bb8-4b9d-aa1a-bb4994261007 | Main Model |  | 9494 | ЭМ | [6 empty] | ADSK_Поворот_Простой | [22 empty] | OST_ConduitFitting | None | 483 | [87 empty] | Неспецифицируемый | [46 empty] | 0 | 3wvaknBOr1ZOPXyCMWuOrB | [86 empty] | ADSK_Поворот_Простой | Неспецифицируемый |  | Неспецифицируемый | [27 empty] | Неспецифицируемый | [115 empty] | 0 | Неспецифицируемый | [48 empty] | 0 | 2c0RvjQdDC8xveZWApXwpp | [35 empty] | 90 | [62 empty] | 1.1 | v2021 |  |  | None | [537 empty] | Короба | ИС.ЭС.1.2 | [28 empty] | None | Новая конструкция | [26 empty] | 0 |  |  | Conduits | 23.80.30.17.11 | [7 empty] | Неспецифицируемый | [48 empty] | FALSE | 3100 | Level : Жильё_08_EOM | 3100 | [67 empty] | 0 | 1 | 10 | FALSE | 16 | 32 | 32 | 1 | 20.175 | 16 | 19.175
2480369 | Неспецифицируемый | OST_ConduitFitting |  | Жильё_08_EOM | TRUE |  |  | 2.5832e-05 |  |  |  |  | fae64bb1-2d8d-418d-8661-f0c5a0c455bb-0025d8f1 | c6779e96-0bb8-4b9d-aa1a-bb4994261007 | Main Model |  | 9494 | ЭМ | [6 empty] | ADSK_Поворот_Простой | [159 empty] | 0 | 3wvaknBOr1ZOPXyCMWuOrB | [233 empty] | 0 | Неспецифицируемый | [85 empty] | 90 | [66 empty] | None | [567 empty] | None | Новая конструкция | [87 empty] | FALSE | 3100 | Level : Жильё_08_EOM | 3100 | [68 empty] | 1 | 10 | FALSE | 16 | 32 | 32 | 1 | 20.175 | 16 | 19.175
2480372 | ADSK_Гофрировання труба_ПВХ_Легкая | OST_ConduitRun | ADSK_Гофрировання труба_ПВХ_Легкая |  | TRUE | [6 empty] | ADSK_Гофрировання труба_ПВХ_Легкая | fae64bb1-2d8d-418d-8661-f0c5a0c455bb-0025d8f4 | c6779e96-0bb8-4b9d-aa1a-bb4994261007 | Main Model |  | 9494 | ЭМ | [6 empty] | Conduit without Fittings | [22 empty] | OST_Conduit | None | 111 | [87 empty] | ADSK_Гофрировання труба_ПВХ_Легкая | [46 empty] | 0 | 3wvaknBOr1ZOPXyCMWuOrF | [86 empty] | Conduit without Fittings | ADSK_Гофрировання труба_ПВХ_Легкая |  | ADSK_Гофрировання труба_ПВХ_Легкая | [27 empty] | ADSK_Гофрировання труба_ПВХ_Легкая | [165 empty] | 0 | 2c0RvjQdDC8xveZWApXv54 | [98 empty] | 1.4 | v2021 | [532 empty] | 68х68мм, H=50мм | ПВХ | 68х68мм, H=50мм | 68х68мм, H=50мм |  |  |  |  | Короба | ИС.ЭС.1.2 | м | Трубы электромонтажные и аксессуары | Гофрировання труба ПВХ, легкая | [25 empty] | None | Новая конструкция | [151 empty] | Гибкая труба | Неспецифицируемый
2482346 |  | OST_SectionBox | [10 empty] | 0bba676c-3c4e-4208-bb40-c1c6904355c2-0025e0aa | 05d4d41e-ee08-4255-972d-ab4dc8fa48bd | Main Model |  | 33332 | Вид "3D вид: 3D_ЭОМ"
2482347 | Модель | OST_Views | Модель | [8 empty] | 3D_ЭОМ | 0bba676c-3c4e-4208-bb40-c1c6904355c2-0025e0ab | 8ff47825-067c-46b1-b1ac-e23d445cd47c | None |  | 33332 | Вид "3D вид: 3D_ЭОМ" | [6 empty] | 3D View | [22 empty] | None | None | 63 | [87 empty] | Модель | [34 empty] | Новая конструкция | [96 empty] | FALSE | ADSK_ЭОМ_В_3D | None | 3D View | Модель | 1 | Модель | None | Показать все | 2 | 3 | - | --- | FALSE | None | None | FALSE | Independent | 0 | 8 | 100 | 100 | None | TRUE | 3D_ЭОМ | FALSE | 304800 | FALSE | FALSE | FALSE | 0 | 55912.4976 | None | 55912.4976 | Модель | Вспомогательные виды | ЭМ
2482349 |  | OST_SunStudy | [9 empty] | <В сеансе, освещение> | 0bba676c-3c4e-4208-bb40-c1c6904355c2-0025e0ad | 0bba676c-3c4e-4208-bb40-c1c6904355c2 | None |  | 33332 | Вид "3D вид: 3D_ЭОМ" | [42 empty] | 150
2482350 |  | OST_SunStudy | [10 empty] | 0bba676c-3c4e-4208-bb40-c1c6904355c2-0025e0ae | 0bba676c-3c4e-4208-bb40-c1c6904355c2 | None |  | 33333 | Вид "3D вид: 3D_ЭОМ"
2487000 | ADSK_В_ПЭ_Координационный | OST_Views | ADSK_В_ПЭ_Координационный | [8 empty] | Этаж 06 | 1044c807-60d8-4f97-bc5c-709e91f83169-0025f2d8 | 8ff47825-067c-46b1-b1ac-e23d445cd47c | None |  | 33334 | Вид "План этажа: Этаж 06" | [6 empty] | Floor Plan | [22 empty] | None | None | 63 | [87 empty] | ADSK_В_ПЭ_Координационный | [34 empty] | Новая конструкция | [96 empty] | FALSE | ADSK_ЭМ_В_ПЭ_Кабельные конструкции |  | Floor Plan | ADSK_В_ПЭ_Координационный | 1 | ADSK_В_ПЭ_Координационный | None | Показать все | 2 | 3 | - | --- | FALSE | None | ADSK_В_ПЭ_Координационный план |  | Independent |  | 4095 | 100 | 100 | Этаж 06 |  | Этаж 06 |  |  | FALSE | FALSE | FALSE |  |  | None |  | ADSK_В_ПЭ_Координационный | # По умолчанию | Координация | [61 empty] | Фрагмент_Марка_Номер вида с номером листа | [5 empty] | 1 | 0 | [122 empty] | 0 | 0 | 0 | 304.8 | [509 empty] | None | 01_EOM | 0 | None
2487003 |  | OST_SunStudy | [9 empty] | <В сеансе, освещение> | 1044c807-60d8-4f97-bc5c-709e91f83169-0025f2db | 1044c807-60d8-4f97-bc5c-709e91f83169 | None |  | 33334 | Вид "План этажа: Этаж 06" | [42 empty] | 150
2487004 |  | OST_SunStudy | [10 empty] | 1044c807-60d8-4f97-bc5c-709e91f83169-0025f2dc | 1044c807-60d8-4f97-bc5c-709e91f83169 | None |  | 33335 | Вид "План этажа: Этаж 06"
2487059 | ADSK_В_ПЭ_Координационный | OST_Views | ADSK_В_ПЭ_Координационный | [8 empty] | Этаж 07 | 05e206ff-f840-4fa5-b5d8-6692d25a8c39-0025f313 | 8ff47825-067c-46b1-b1ac-e23d445cd47c | None |  | 33336 | Вид "План этажа: Этаж 07" | [6 empty] | Floor Plan | [22 empty] | None | None | 63 | [87 empty] | ADSK_В_ПЭ_Координационный | [34 empty] | Новая конструкция | [96 empty] | FALSE | ADSK_ЭМ_В_ПЭ_Кабельные конструкции |  | Floor Plan | ADSK_В_ПЭ_Координационный | 1 | ADSK_В_ПЭ_Координационный | None | Показать все | 2 | 3 | - | --- | FALSE | None | None |  | Independent |  | 4095 | 100 | 100 | Этаж 07 |  | Этаж 07 |  |  | FALSE | FALSE | FALSE |  |  | None |  | ADSK_В_ПЭ_Координационный | Вспомогательные виды | ЭМ | [61 empty] | Фрагмент_Марка_Номер вида с номером листа | [5 empty] | 1 | 0 | [122 empty] | 0 | 0 | 0 | 304.8 | [509 empty] | None | 01_EOM | 0 | None
2487062 |  | OST_SunStudy | [9 empty] | <В сеансе, освещение> | 05e206ff-f840-4fa5-b5d8-6692d25a8c39-0025f316 | 05e206ff-f840-4fa5-b5d8-6692d25a8c39 | None |  | 33336 | Вид "План этажа: Этаж 07" | [42 empty] | 150
2487063 |  | OST_SunStudy | [10 empty] | 05e206ff-f840-4fa5-b5d8-6692d25a8c39-0025f317 | 05e206ff-f840-4fa5-b5d8-6692d25a8c39 | None |  | 33337 | Вид "План этажа: Этаж 07"
2487115 | ADSK_В_ПЭ_Координационный | OST_Views | ADSK_В_ПЭ_Координационный | [8 empty] | Этаж 09 | 8f012dd6-ece1-429b-bd54-c4234e8e0a40-0025f34b | 8ff47825-067c-46b1-b1ac-e23d445cd47c | None |  | 33338 | Вид "План этажа: Этаж 09" | [6 empty] | Floor Plan | [22 empty] | None | None | 63 | [87 empty] | ADSK_В_ПЭ_Координационный | [34 empty] | Новая конструкция | [96 empty] | FALSE | ADSK_ЭМ_В_ПЭ_Кабельные конструкции |  | Floor Plan | ADSK_В_ПЭ_Координационный | 1 | ADSK_В_ПЭ_Координационный | None | Показать все | 2 | 3 | 1 | 6 | FALSE | None | ADSK_ЭМ_В_ПЭ_Кабельные конструкции |  | Independent |  | 8 | 100 | 100 | Этаж 09 |  | Этаж 09 |  |  | FALSE | FALSE | FALSE |  |  | None |  | ADSK_В_ПЭ_Координационный | Вспомогательные виды | ЭМ | [61 empty] | Фрагмент_Марка_Номер вида с номером листа | [5 empty] | 1 | 0 | [122 empty] | 0 | 0 | 0 | [39 empty] | Без имени | [100 empty] | 0 | [369 empty] | None | 01_EOM | 0 | None
2487118 |  | OST_SunStudy | [9 empty] | <В сеансе, освещение> | 8f012dd6-ece1-429b-bd54-c4234e8e0a40-0025f34e | 8f012dd6-ece1-429b-bd54-c4234e8e0a40 | None |  | 33338 | Вид "План этажа: Этаж 09" | [42 empty] | 150
2487119 |  | OST_SunStudy | [10 empty] | 8f012dd6-ece1-429b-bd54-c4234e8e0a40-0025f34f | 8f012dd6-ece1-429b-bd54-c4234e8e0a40 | None |  | 33339 | Вид "План этажа: Этаж 09"
2488925 |  | OST_ConduitFitting | [9 empty] | 68х68мм, H=50мм | 093267df-f518-430e-9faa-ee4cbc09393e-0025fa5d | 093267df-f518-430e-9faa-ee4cbc09393e | None |  | 446 | Семейство : Соединительные детали коробов : ADSK_Коробка_Открытая_Соединение | [6 empty] | ADSK_Коробка_Открытая_Соединение | [55 empty] | 0 | 09CcVVzHX33f_gxaoyBCDZ | [312 empty] | 1.4 | v2021 | [19 empty] | 0 | шт. | 68 | Трубы электромонтажные и аксессуары | 1 | Коробка распаячная открытой установки на 4-е вводами с сальниками | 68 |  |  |  | 50 | [78 empty] | Conduits | 23.80.30.17.11
2490776 |  | OST_Lines | [7 empty] | 95 |  | Detail Lines | 093267df-f518-430e-9faa-ee4cbc09393e-00260198 | 093267df-f518-430e-9faa-ee4cbc09393e | None |  | 33339 | Вид "План этажа: Этаж 09" | [437 empty] | TRUE | [11 empty] | <Thin Lines>
2491722 | ADSK_ЭОМ_В_Сводный | OST_Views | ADSK_ЭОМ_В_Сводный | [8 empty] | ADSK_ЭОМ_В_Сводный | 093267df-f518-430e-9faa-ee4cbc09393e-0026054a | 84450f1d-2fd4-49fb-9533-aadfcc8e2cba | None |  | 33410 | Вид "Разрез: Разрез 6" | [29 empty] | None | None | 63 | [87 empty] | ADSK_ЭОМ_В_Сводный | [34 empty] | Новая конструкция | [96 empty] | FALSE | ADSK_ЭОМ_В_Р_Сводный |  | Section | ADSK_ЭОМ_В_Сводный | 1 | ADSK_ЭОМ_В_Сводный | None | Показать все | 2 | 3 | - | --- | FALSE | None | None |  | Independent |  | 8 | 100 | 100 | Разрез 6 |  | Разрез 6 |  | 627.6639 | FALSE | TRUE | TRUE |  |  | None |  | ADSK_ЭОМ_В_Сводный | Вспомогательные виды | #Сводный | [61 empty] | Фрагмент_Марка_Номер вида без номера листа | по | 1 | 6 |  | 100 | 1 | 0 | 2 | [645 empty] | Вспомогательный
2491723 | ADSK_ЭОМ_В_Сводный | OST_Views | ADSK_ЭОМ_В_Сводный | [8 empty] | Разрез 6 | 093267df-f518-430e-9faa-ee4cbc09393e-0026054b | 8ff47825-067c-46b1-b1ac-e23d445cd47c | None |  | 33410 | Вид "Разрез: Разрез 6" | [6 empty] | Building Section | [22 empty] | None | None | 63 | [87 empty] | ADSK_ЭОМ_В_Сводный | [34 empty] | Новая конструкция | [96 empty] | FALSE | ADSK_ЭОМ_В_Р_Сводный |  | Section | ADSK_ЭОМ_В_Сводный | 1 | ADSK_ЭОМ_В_Сводный | None | Показать все | 2 | 3 | - | --- | FALSE | None | None |  | Independent |  | 8 | 100 | 100 | Разрез 6 |  | Разрез 6 |  | 627.6639 | FALSE | TRUE | TRUE |  |  | None |  | ADSK_ЭОМ_В_Сводный | Вспомогательные виды | #Сводный | [61 empty] | Фрагмент_Марка_Номер вида без номера листа | по | 1 | 6 |  | 100 | 1 | 0 | 2 | [645 empty] | Вспомогательный
2491725 |  | OST_SunStudy | [9 empty] | <В сеансе, освещение> | 093267df-f518-430e-9faa-ee4cbc09393e-0026054d | 093267df-f518-430e-9faa-ee4cbc09393e | None |  | 33410 | Вид "Разрез: Разрез 6" | [42 empty] | 150
2491726 |  | OST_SunStudy | [10 empty] | 093267df-f518-430e-9faa-ee4cbc09393e-0026054e | 093267df-f518-430e-9faa-ee4cbc09393e | None |  | 33411 | Вид "Разрез: Разрез 6"
2498658 | Неспецифицируемый | OST_ConduitFitting | Неспецифицируемый | Жильё_09_EOM_Типовой этаж |  |  |  | 1.3068e-05 |  |  |  | Неспецифицируемый | 21227636-492d-4dcd-bae1-e4ce72c64d6a-00262062 | 16f29559-7807-408a-925d-21e674976fd9 | Main Model |  | 34076 | #скрыто ЭОМ | [6 empty] | ADSK_Поворот_Простой | [22 empty] | OST_ConduitFitting | None | 483 | [87 empty] | Неспецифицируемый | [46 empty] | 0 | 0X8dOsIIrDpRhXvCvou6q8 | [86 empty] | ADSK_Поворот_Простой | Неспецифицируемый |  | Неспецифицируемый | [27 empty] | Неспецифицируемый | [115 empty] | 0 | Неспецифицируемый | [48 empty] | 0 | 2c0RvjQdDC8xveZWApXwpp | [35 empty] | 90 | [62 empty] | 1.1 | v2021 |  |  | None | [537 empty] | Короба | ИС.ЭС.1.2 | [28 empty] | None | Новая конструкция | [26 empty] | 0 |  |  | Conduits | 23.80.30.17.11 | [7 empty] | Неспецифицируемый | [48 empty] | FALSE | 2752 | Level : Жильё_09_EOM_Типовой этаж | 2752 | [67 empty] | 0 | 1 | 10 | FALSE | 12.5 | 25 | 25 | 1 | 16.675 | 12.5 | 15.675
2498659 | Неспецифицируемый | OST_ConduitFitting |  | Жильё_09_EOM_Типовой этаж |  |  |  | 1.3068e-05 |  |  |  |  | 21227636-492d-4dcd-bae1-e4ce72c64d6a-00262063 | 16f29559-7807-408a-925d-21e674976fd9 | Main Model |  | 34076 | #скрыто ЭОМ | [6 empty] | ADSK_Поворот_Простой | [159 empty] | 0 | 0X8dOsIIrDpRhXvCvou6q8 | [233 empty] | 0 | Неспецифицируемый | [85 empty] | 90 | [66 empty] | None | [567 empty] | None | Новая конструкция | [87 empty] | FALSE | 2752 | Level : Жильё_09_EOM_Типовой этаж | 2752 | [68 empty] | 1 | 10 | FALSE | 12.5 | 25 | 25 | 1 | 16.675 | 12.5 | 15.675
2498846 | ADSK_Гофрировання труба_ПВХ_Легкая | OST_Conduit | ADSK_Гофрировання труба_ПВХ_Легкая | [6 empty] | 10986.65 |  | ADSK_Гофрировання труба_ПВХ_Легкая | 21227636-492d-4dcd-bae1-e4ce72c64d6a-0026211e | 8ff47825-067c-46b1-b1ac-e23d445cd47c | Main Model |  | 34076 | #скрыто ЭОМ | [6 empty] | Conduit without Fittings | [22 empty] | OST_Conduit | None | 111 | [87 empty] | ADSK_Гофрировання труба_ПВХ_Легкая | [46 empty] | 0 | 0X8dOsIIrDpRhXvCvou6nq | [86 empty] | Conduit without Fittings | ADSK_Гофрировання труба_ПВХ_Легкая |  | ADSK_Гофрировання труба_ПВХ_Легкая | [27 empty] | ADSK_Гофрировання труба_ПВХ_Легкая | [165 empty] | 0 | 2c0RvjQdDC8xveZWApXv54 | [98 empty] | 1.4 | v2021 | [532 empty] | 68х68мм, H=50мм | ПВХ | 68х68мм, H=50мм | 68х68мм, H=50мм |  |  |  |  | Короба | ИС.ЭС.1.2 | м | Трубы электромонтажные и аксессуары | Гофрировання труба ПВХ, легкая | [15 empty] | 34159.5 | 34184.5 |  | 25 | 34172 | 0 | 0 | 34172 | 34172 | 01_EOM | None | Новая конструкция | [151 empty] | Гибкая труба | Неспецифицируемый | 34184.5 | 34159.5 | 25 | 25 | 25
2498847 | ADSK_Гофрировання труба_ПВХ_Легкая | OST_Conduit | [7 empty] | 10986.65 |  |  | 21227636-492d-4dcd-bae1-e4ce72c64d6a-0026211f | 16f29559-7807-408a-925d-21e674976fd9 | Main Model |  | 34076 | #скрыто ЭОМ | [6 empty] | Conduit without Fittings | [159 empty] | 0 | 0X8dOsIIrDpRhXvCvou6nq | [945 empty] | 34159.5 | 34184.5 |  | 25 | 34172 | 0 | 0 |  |  | 01_EOM | None | Новая конструкция | [155 empty] | 25 | 25 | 25
2499135 | Неспецифицируемый | OST_ConduitFitting | Неспецифицируемый | Жильё_09_EOM_Типовой этаж |  |  |  | 1.3068e-05 |  |  |  | Неспецифицируемый | b9b4d43f-5dcc-4e4b-b658-305f66d993fc-0026223f | 16f29559-7807-408a-925d-21e674976fd9 | Main Model |  | 34076 | #скрыто ЭОМ | [6 empty] | ADSK_Поворот_Простой | [22 empty] | OST_ConduitFitting | None | 483 | [87 empty] | Неспецифицируемый | [46 empty] | 0 | 2vjDG$NSnEIxPOC5zc$x73 | [86 empty] | ADSK_Поворот_Простой | Неспецифицируемый |  | Неспецифицируемый | [27 empty] | Неспецифицируемый | [115 empty] | 0 | Неспецифицируемый | [48 empty] | 0 | 2c0RvjQdDC8xveZWApXwpp | [35 empty] | 90 | [62 empty] | 1.1 | v2021 |  |  | None | [537 empty] | Короба | ИС.ЭС.1.2 | [28 empty] | None | Новая конструкция | [26 empty] | 0 |  |  | Conduits | 23.80.30.17.11 | [7 empty] | Неспецифицируемый | [48 empty] | FALSE | 2752 | Level : Жильё_09_EOM_Типовой этаж | 2752 | [67 empty] | 0 | 1 | 10 | FALSE | 12.5 | 25 | 25 | 1 | 16.675 | 12.5 | 15.675
2499136 | Неспецифицируемый | OST_ConduitFitting |  | Жильё_09_EOM_Типовой этаж |  |  |  | 1.3068e-05 |  |  |  |  | b9b4d43f-5dcc-4e4b-b658-305f66d993fc-00262240 | 16f29559-7807-408a-925d-21e674976fd9 | Main Model |  | 34076 | #скрыто ЭОМ | [6 empty] | ADSK_Поворот_Простой | [159 empty] | 0 | 2vjDG$NSnEIxPOC5zc$x73 | [233 empty] | 0 | Неспецифицируемый | [85 empty] | 90 | [66 empty] | None | [567 empty] | None | Новая конструкция | [87 empty] | FALSE | 2752 | Level : Жильё_09_EOM_Типовой этаж | 2752 | [68 empty] | 1 | 10 | FALSE | 12.5 | 25 | 25 | 1 | 16.675 | 12.5 | 15.675
2500067 | ADSK_Гофрировання труба_ПВХ_Легкая | OST_Conduit | ADSK_Гофрировання труба_ПВХ_Легкая | [6 empty] | 243.325 |  | ADSK_Гофрировання труба_ПВХ_Легкая | b9b4d43f-5dcc-4e4b-b658-305f66d993fc-002625e3 | 8ff47825-067c-46b1-b1ac-e23d445cd47c | Main Model |  | 34076 | #скрыто ЭОМ | [6 empty] | Conduit without Fittings | [22 empty] | OST_Conduit | None | 111 | [87 empty] | ADSK_Гофрировання труба_ПВХ_Легкая | [46 empty] | 0 | 2vjDG$NSnEIxPOC5zc$xOV | [86 empty] | Conduit without Fittings | ADSK_Гофрировання труба_ПВХ_Легкая |  | ADSK_Гофрировання труба_ПВХ_Легкая | [27 empty] | ADSK_Гофрировання труба_ПВХ_Легкая | [115 empty] | 0 | Гофрировання труба ПВХ, легкая, диаметром 25 мм | [48 empty] | 0 | 2c0RvjQdDC8xveZWApXv54 | [98 empty] | 1.4 | v2021 | [532 empty] | 68х68мм, H=50мм | ПВХ | 68х68мм, H=50мм | 68х68мм, H=50мм |  |  |  |  | Короба | ИС.ЭС.1.2 | м | Трубы электромонтажные и аксессуары | Гофрировання труба ПВХ, легкая | [15 empty] | 2562 | 2805.325 |  | 25 | 2805.325 | 0 | 0 | 1970 | 2805.325 | Жильё_09_EOM_Типовой этаж | None | Новая конструкция | [151 empty] | Гибкая труба | Неспецифицируемый | 2562 | 2805.325 | 25 | 25 | 25
2500069 | ADSK_Гофрировання труба_ПВХ_Легкая | OST_Conduit | [7 empty] | 243.325 |  |  | b9b4d43f-5dcc-4e4b-b658-305f66d993fc-002625e5 | 16f29559-7807-408a-925d-21e674976fd9 | Main Model |  | 34076 | #скрыто ЭОМ | [6 empty] | Conduit without Fittings | [159 empty] | 0 | 2vjDG$NSnEIxPOC5zc$xOV | [233 empty] | 0 | Гофрировання труба ПВХ, легкая, диаметром 25 мм | [710 empty] | 2562 | 2805.325 |  | 25 | 2805.325 | 0 | 0 |  |  | Жильё_09_EOM_Типовой этаж | None | Новая конструкция | [155 empty] | 25 | 25 | 25
2500145 | Неспецифицируемый | OST_ConduitFitting | Неспецифицируемый | 01_EOM |  |  |  | 1.3068e-05 |  |  |  | Неспецифицируемый | b9b4d43f-5dcc-4e4b-b658-305f66d993fc-00262631 | 16f29559-7807-408a-925d-21e674976fd9 | Main Model |  | 34076 | #скрыто ЭОМ | [6 empty] | ADSK_Поворот_Простой | [22 empty] | OST_ConduitFitting | None | 483 | [87 empty] | Неспецифицируемый | [46 empty] | 0 | 2vjDG$NSnEIxPOC5zc$xND | [86 empty] | ADSK_Поворот_Простой | Неспецифицируемый |  | Неспецифицируемый | [27 empty] | Неспецифицируемый | [115 empty] | 0 | Неспецифицируемый | [48 empty] | 0 | 2c0RvjQdDC8xveZWApXwpp | [35 empty] | 90 | [62 empty] | 1.1 | v2021 |  |  | None | [537 empty] | Короба | ИС.ЭС.1.2 | [28 empty] | None | Новая конструкция | [26 empty] | 0 |  |  | Conduits | 23.80.30.17.11 | [7 empty] | Неспецифицируемый | [48 empty] | FALSE | 34172 | Level : 01_EOM | 34172 | [67 empty] | 0 | 1 | 10 | FALSE | 12.5 | 25 | 25 | 1 | 16.675 | 12.5 | 15.675
2500146 | Неспецифицируемый | OST_ConduitFitting |  | 01_EOM |  |  |  | 1.3068e-05 |  |  |  |  | b9b4d43f-5dcc-4e4b-b658-305f66d993fc-00262632 | 16f29559-7807-408a-925d-21e674976fd9 | Main Model |  | 34076 | #скрыто ЭОМ | [6 empty] | ADSK_Поворот_Простой | [159 empty] | 0 | 2vjDG$NSnEIxPOC5zc$xND | [233 empty] | 0 | Неспецифицируемый | [85 empty] | 90 | [66 empty] | None | [567 empty] | None | Новая конструкция | [87 empty] | FALSE | 34172 | Level : 01_EOM | 34172 | [68 empty] | 1 | 10 | FALSE | 12.5 | 25 | 25 | 1 | 16.675 | 12.5 | 15.675
2500147 | Неспецифицируемый | OST_ConduitFitting | Неспецифицируемый | Жильё_09_EOM_Типовой этаж |  |  |  | 1.3068e-05 |  |  |  | Неспецифицируемый | b9b4d43f-5dcc-4e4b-b658-305f66d993fc-00262633 | 16f29559-7807-408a-925d-21e674976fd9 | Main Model |  | 34076 | #скрыто ЭОМ | [6 empty] | ADSK_Поворот_Простой | [22 empty] | OST_ConduitFitting | None | 483 | [87 empty] | Неспецифицируемый | [46 empty] | 0 | 2vjDG$NSnEIxPOC5zc$xNF | [86 empty] | ADSK_Поворот_Простой | Неспецифицируемый |  | Неспецифицируемый | [27 empty] | Неспецифицируемый | [115 empty] | 0 | Неспецифицируемый | [48 empty] | 0 | 2c0RvjQdDC8xveZWApXwpp | [35 empty] | 90 | [62 empty] | 1.1 | v2021 |  |  | None | [537 empty] | Короба | ИС.ЭС.1.2 | [28 empty] | None | Новая конструкция | [26 empty] | 0 |  |  | Conduits | 23.80.30.17.11 | [7 empty] | Неспецифицируемый | [48 empty] | FALSE | 2822 | Level : Жильё_09_EOM_Типовой этаж | 2822 | [67 empty] | 0 | 1 | 10 | FALSE | 12.5 | 25 | 25 | 1 | 16.675 | 12.5 | 15.675
2500148 | Неспецифицируемый | OST_ConduitFitting |  | Жильё_09_EOM_Типовой этаж |  |  |  | 1.3068e-05 |  |  |  |  | b9b4d43f-5dcc-4e4b-b658-305f66d993fc-00262634 | 16f29559-7807-408a-925d-21e674976fd9 | Main Model |  | 34076 | #скрыто ЭОМ | [6 empty] | ADSK_Поворот_Простой | [159 empty] | 0 | 2vjDG$NSnEIxPOC5zc$xNF | [233 empty] | 0 | Неспецифицируемый | [85 empty] | 90 | [66 empty] | None | [567 empty] | None | Новая конструкция | [87 empty] | FALSE | 2822 | Level : Жильё_09_EOM_Типовой этаж | 2822 | [68 empty] | 1 | 10 | FALSE | 12.5 | 25 | 25 | 1 | 16.675 | 12.5 | 15.675
2500300 | Неспецифицируемый | OST_ConduitFitting | Неспецифицируемый | Жильё_08_EOM | TRUE |  |  | 2.5832e-05 |  |  |  | Неспецифицируемый | 8271e3d1-700b-42f9-9d84-29ea61a8db5f-002626cc | c6779e96-0bb8-4b9d-aa1a-bb4994261007 | Main Model |  | 9494 | ЭМ | [6 empty] | ADSK_Поворот_Простой | [22 empty] | OST_ConduitFitting | None | 483 | [87 empty] | Неспецифицируемый | [46 empty] | 0 | 22SUFHS0j2_Ps4AUfXZlsJ | [86 empty] | ADSK_Поворот_Простой | Неспецифицируемый |  | Неспецифицируемый | [27 empty] | Неспецифицируемый | [115 empty] | 0 | Неспецифицируемый | [48 empty] | 0 | 2c0RvjQdDC8xveZWApXwpp | [35 empty] | 90 | [62 empty] | 1.1 | v2021 |  |  | None | [537 empty] | Короба | ИС.ЭС.1.2 | [28 empty] | None | Новая конструкция | [26 empty] | 0 |  |  | Conduits | 23.80.30.17.11 | [7 empty] | Неспецифицируемый | [48 empty] | FALSE | 3101.7958 | Level : Жильё_08_EOM | 3101.7958 | [67 empty] | 0 | 1 | 10 | FALSE | 16 | 32 | 32 | 1 | 20.175 | 16 | 19.175
2500301 | Неспецифицируемый | OST_ConduitFitting |  | Жильё_08_EOM | TRUE |  |  | 2.5832e-05 |  |  |  |  | 8271e3d1-700b-42f9-9d84-29ea61a8db5f-002626cd | c6779e96-0bb8-4b9d-aa1a-bb4994261007 | Main Model |  | 9494 | ЭМ | [6 empty] | ADSK_Поворот_Простой | [159 empty] | 0 | 22SUFHS0j2_Ps4AUfXZlsJ | [233 empty] | 0 | Неспецифицируемый | [85 empty] | 90 | [66 empty] | None | [567 empty] | None | Новая конструкция | [87 empty] | FALSE | 3101.7958 | Level : Жильё_08_EOM | 3101.7958 | [68 empty] | 1 | 10 | FALSE | 16 | 32 | 32 | 1 | 20.175 | 16 | 19.175
2500545 | Неспецифицируемый | OST_ConduitFitting | Неспецифицируемый | Жильё_09_EOM_Типовой этаж |  |  |  | 1.3068e-05 |  |  |  | Неспецифицируемый | 1bd7c79a-7e9b-48f3-81ae-32ff85b618d4-002627c1 | 16f29559-7807-408a-925d-21e674976fd9 | Main Model |  | 34076 | #скрыто ЭОМ | [6 empty] | ADSK_Поворот_Простой | [22 empty] | OST_ConduitFitting | None | 483 | [87 empty] | Неспецифицируемый | [46 empty] | 0 | 0RryUQVfj8yu6kCl_5a3yL | [86 empty] | ADSK_Поворот_Простой | Неспецифицируемый |  | Неспецифицируемый | [27 empty] | Неспецифицируемый | [115 empty] | 0 | Неспецифицируемый | [48 empty] | 0 | 2c0RvjQdDC8xveZWApXwpp | [35 empty] | 90 | [62 empty] | 1.1 | v2021 |  |  | None | [537 empty] | Короба | ИС.ЭС.1.2 | [28 empty] | None | Новая конструкция | [26 empty] | 0 |  |  | Conduits | 23.80.30.17.11 | [7 empty] | Неспецифицируемый | [48 empty] | FALSE | 2822 | Level : Жильё_09_EOM_Типовой этаж | 2822 | [67 empty] | 0 | 1 | 10 | FALSE | 12.5 | 25 | 25 | 1 | 16.675 | 12.5 | 15.675
2500546 | Неспецифицируемый | OST_ConduitFitting |  | Жильё_09_EOM_Типовой этаж |  |  |  | 1.3068e-05 |  |  |  |  | 1bd7c79a-7e9b-48f3-81ae-32ff85b618d4-002627c2 | 16f29559-7807-408a-925d-21e674976fd9 | Main Model |  | 34076 | #скрыто ЭОМ | [6 empty] | ADSK_Поворот_Простой | [159 empty] | 0 | 0RryUQVfj8yu6kCl_5a3yL | [233 empty] | 0 | Неспецифицируемый | [85 empty] | 90 | [66 empty] | None | [567 empty] | None | Новая конструкция | [87 empty] | FALSE | 2822 | Level : Жильё_09_EOM_Типовой этаж | 2822 | [68 empty] | 1 | 10 | FALSE | 12.5 | 25 | 25 | 1 | 16.675 | 12.5 | 15.675
2501317 | ADSK_Гофрировання труба_ПВХ_Легкая | OST_Conduit | ADSK_Гофрировання труба_ПВХ_Легкая | [6 empty] | 14400.125 |  | ADSK_Гофрировання труба_ПВХ_Легкая | 1bd7c79a-7e9b-48f3-81ae-32ff85b618d4-00262ac5 | 8ff47825-067c-46b1-b1ac-e23d445cd47c | Main Model |  | 34076 | #скрыто ЭОМ | [6 empty] | Conduit without Fittings | [22 empty] | OST_Conduit | None | 111 | [87 empty] | ADSK_Гофрировання труба_ПВХ_Легкая | [46 empty] | 0 | 0RryUQVfj8yu6kCl_5a38H | [86 empty] | Conduit without Fittings | ADSK_Гофрировання труба_ПВХ_Легкая |  | ADSK_Гофрировання труба_ПВХ_Легкая | [27 empty] | ADSK_Гофрировання труба_ПВХ_Легкая | [115 empty] | 0 | Гофрировання труба ПВХ, легкая, диаметром 25 мм | [48 empty] | 0 | 2c0RvjQdDC8xveZWApXv54 | [98 empty] | 1.4 | v2021 | [532 empty] | 68х68мм, H=50мм | ПВХ | 68х68мм, H=50мм | 68х68мм, H=50мм |  |  |  |  | Короба | ИС.ЭС.1.2 | м | Трубы электромонтажные и аксессуары | Гофрировання труба ПВХ, легкая | [15 empty] | 2739.5 | 2764.5 |  | 25 | 2752 | 0 | 0 | 2752 | 2752 | Жильё_09_EOM_Типовой этаж | None | Новая конструкция | [151 empty] | Гибкая труба | Неспецифицируемый | 2764.5 | 2739.5 | 25 | 25 | 25
2501318 | ADSK_Гофрировання труба_ПВХ_Легкая | OST_Conduit | [7 empty] | 14400.125 |  |  | 1bd7c79a-7e9b-48f3-81ae-32ff85b618d4-00262ac6 | 16f29559-7807-408a-925d-21e674976fd9 | Main Model |  | 34076 | #скрыто ЭОМ | [6 empty] | Conduit without Fittings | [159 empty] | 0 | 0RryUQVfj8yu6kCl_5a38H | [233 empty] | 0 | Гофрировання труба ПВХ, легкая, диаметром 25 мм | [710 empty] | 2739.5 | 2764.5 |  | 25 | 2752 | 0 | 0 |  |  | Жильё_09_EOM_Типовой этаж | None | Новая конструкция | [155 empty] | 25 | 25 | 25
2501420 | Лист | OST_Sheets | Лист | [8 empty] | Без имени | affcaa58-e64b-4628-84ed-0a9a3631e66f-00262b2c | 8ff47825-067c-46b1-b1ac-e23d445cd47c | None |  | 33412 | Вид "Лист: 6 - Без имени" | [6 empty] | Sheet | [22 empty] | None | None | 63 | [87 empty] | Лист | [134 empty] | Sheet | Лист |  | Лист | [5 empty] | 6 |  |  | None |  | Independent |  |  |  |  | Без имени | [11 empty] | Лист | [226 empty] | None | FALSE | C:\Users\kuklev.d.s\Desktop\cetezen\TSHN08_EOM_UNK_R22_UB8B_B2.rvt | Руководитель | Проектировщик | TRUE | Проверил | Разработал | 1 : 100 | Без имени | 04/08/24
2501426 | UNK_ENG_Логотип_Штамп | OST_GenericAnnotation | UNK_ENG_Логотип_Штамп | None | [7 empty] | UNK_ENG_Логотип_Штамп | affcaa58-e64b-4628-84ed-0a9a3631e66f-00262b32 | affcaa58-e64b-4628-84ed-0a9a3631e66f | None |  | 33413 | Вид "Лист: 6 - Без имени" | [6 empty] | UNK_ENG_Логотип_Штамп | [22 empty] | OST_GenericAnnotation | None | 494 | [87 empty] | UNK_ENG_Логотип_Штамп | [134 empty] | UNK_ENG_Логотип_Штамп | UNK_ENG_Логотип_Штамп |  | UNK_ENG_Логотип_Штамп | [27 empty] | UNK_ENG_Логотип_Штамп | [264 empty] | None |  |  |  |  | None
2501585 |  | OST_PlanRegion | [10 empty] | affcaa58-e64b-4628-84ed-0a9a3631e66f-00262bd1 | 7e0f8265-b750-4d32-9e46-78d9c1e88702 | None |  | 33338 | Вид "План этажа: Этаж 09"
2501587 |  | OST_SketchLines | [7 empty] | 32867.759 |  | Detail Lines | affcaa58-e64b-4628-84ed-0a9a3631e66f-00262bd3 | affcaa58-e64b-4628-84ed-0a9a3631e66f | None |  | 33338 | Вид "План этажа: Этаж 09"
2501588 |  | OST_SketchLines | [7 empty] | 36660.3165 |  | Detail Lines | affcaa58-e64b-4628-84ed-0a9a3631e66f-00262bd4 | affcaa58-e64b-4628-84ed-0a9a3631e66f | None |  | 33338 | Вид "План этажа: Этаж 09"
2501589 |  | OST_SketchLines | [7 empty] | 32867.759 |  | Detail Lines | affcaa58-e64b-4628-84ed-0a9a3631e66f-00262bd5 | affcaa58-e64b-4628-84ed-0a9a3631e66f | None |  | 33338 | Вид "План этажа: Этаж 09"
2501590 |  | OST_SketchLines | [7 empty] | 36660.3165 |  | Detail Lines | affcaa58-e64b-4628-84ed-0a9a3631e66f-00262bd6 | affcaa58-e64b-4628-84ed-0a9a3631e66f | None |  | 33338 | Вид "План этажа: Этаж 09"
2502766 |  | OST_SectionBox | [10 empty] | ef3f6dc8-6124-4f2b-8457-9f3252714857-0026306e | 1048eb00-dfb1-4b34-a1e6-cd6cc904e42e | Main Model |  | 33421 | Вид "3D вид: 3D -В2нов"
2502767 | Модель | OST_Views | Модель | [8 empty] | 3D -В2нов | ef3f6dc8-6124-4f2b-8457-9f3252714857-0026306f | 8ff47825-067c-46b1-b1ac-e23d445cd47c | None |  | 33421 | Вид "3D вид: 3D -В2нов" | [6 empty] | 3D View | [22 empty] | None | None | 63 | [87 empty] | Модель | [34 empty] | Новая конструкция | [96 empty] | FALSE | ADSK_ЭОМ_В_3D | None | 3D View | Модель | 1 | Модель | None | Показать все | 2 | 3 | - | --- | FALSE | None | None | FALSE | Independent | 0 | 4095 | 100 | 100 | None | TRUE | 3D -В2нов | FALSE | 304800 | FALSE | FALSE | FALSE | 0 | 34102 | None | 34102 | Модель | # По умолчанию | Координация
2502769 |  | OST_SunStudy | [9 empty] | <В сеансе, освещение> | ef3f6dc8-6124-4f2b-8457-9f3252714857-00263071 | ef3f6dc8-6124-4f2b-8457-9f3252714857 | None |  | 33421 | Вид "3D вид: 3D -В2нов" | [42 empty] | 150
2502770 |  | OST_SunStudy | [10 empty] | ef3f6dc8-6124-4f2b-8457-9f3252714857-00263072 | ef3f6dc8-6124-4f2b-8457-9f3252714857 | None |  | 33422 | Вид "3D вид: 3D -В2нов"
2503100 | ADSK_ЭМ_О_ПЭ_Кабельные конструкции | OST_Views | ADSK_ЭМ_О_ПЭ_Кабельные конструкции | [8 empty] | -01_EOM | 7e0f8265-b750-4d32-9e46-78d9c1e88702-002631bc | 8ff47825-067c-46b1-b1ac-e23d445cd47c | None |  | 33425 | Вид "План этажа: -01_EOM" | [6 empty] | Floor Plan | [22 empty] | None | None | 63 | [87 empty] | ADSK_ЭМ_О_ПЭ_Кабельные конструкции | [34 empty] | Новая конструкция | [96 empty] | TRUE | ADSK_ЭМ_О_ПЭ_Кабельные конструкции |  | Floor Plan | ADSK_ЭМ_О_ПЭ_Кабельные конструкции | 1 | ADSK_ЭМ_О_ПЭ_Кабельные конструкции | None | Показать все | 2 | 3 | - | --- | FALSE | None | ADSK_ЭМ_В_ПЭ_Кабельные конструкции |  | Independent |  | 8 | 100 | 100 | -01_EOM |  | -01_EOM |  |  | FALSE | FALSE | FALSE |  |  | None |  | ADSK_ЭМ_О_ПЭ_Кабельные конструкции | Вспомогательные виды | ЭМ | [61 empty] | Фрагмент_Марка_Номер вида с номером листа | [5 empty] | 1 | 0 | [122 empty] | 0 | 0 | 0 | [510 empty] | None | -01_EOM | 0 | None
2503103 |  | OST_SunStudy | [9 empty] | <В сеансе, освещение> | 7e0f8265-b750-4d32-9e46-78d9c1e88702-002631bf | 7e0f8265-b750-4d32-9e46-78d9c1e88702 | None |  | 33425 | Вид "План этажа: -01_EOM" | [42 empty] | 150
2503104 |  | OST_SunStudy | [10 empty] | 7e0f8265-b750-4d32-9e46-78d9c1e88702-002631c0 | 7e0f8265-b750-4d32-9e46-78d9c1e88702 | None |  | 33426 | Вид "План этажа: -01_EOM"
2503293 | ADSK_ЭМ_О_ПЭ_Кабельные конструкции | OST_Views | ADSK_ЭМ_О_ПЭ_Кабельные конструкции | [8 empty] | 01_EOM | 8041d3f1-610f-45ce-9dee-7dfc07542c5b-0026327d | 8ff47825-067c-46b1-b1ac-e23d445cd47c | None |  | 33429 | Вид "План этажа: 01_EOM" | [6 empty] | Floor Plan | [22 empty] | None | None | 63 | [87 empty] | ADSK_ЭМ_О_ПЭ_Кабельные конструкции | [34 empty] | Новая конструкция | [96 empty] | TRUE | ADSK_ЭМ_О_ПЭ_Кабельные конструкции |  | Floor Plan | ADSK_ЭМ_О_ПЭ_Кабельные конструкции | 1 | ADSK_ЭМ_О_ПЭ_Кабельные конструкции | None | Показать все | 2 | 3 | - | --- | FALSE | None | ADSK_ЭМ_О_ПЭ_Кабельные конструкции |  | Independent |  | 4095 | 100 | 100 | 01_EOM |  | 01_EOM |  |  | FALSE | FALSE | FALSE |  |  | None |  | ADSK_ЭМ_О_ПЭ_Кабельные конструкции | Оформленные виды | ЭМ | [61 empty] | Фрагмент_Марка_Номер вида с номером листа | [5 empty] | 1 | 0 | [122 empty] | 0 | 0 | 0 | 304.8 | [509 empty] | None | 01_EOM | 0 | None
2503296 |  | OST_SunStudy | [9 empty] | <В сеансе, освещение> | 8041d3f1-610f-45ce-9dee-7dfc07542c5b-00263280 | 8041d3f1-610f-45ce-9dee-7dfc07542c5b | None |  | 33429 | Вид "План этажа: 01_EOM" | [42 empty] | 150
2503297 |  | OST_SunStudy | [10 empty] | 8041d3f1-610f-45ce-9dee-7dfc07542c5b-00263281 | 8041d3f1-610f-45ce-9dee-7dfc07542c5b | None |  | 33430 | Вид "План этажа: 01_EOM"
2503323 |  | OST_SectionBox | [10 empty] | 8041d3f1-610f-45ce-9dee-7dfc07542c5b-0026329b | 113d4d14-3ad0-40ef-bded-76946e773a8e | Main Model |  | 33431 | Вид "3D вид: 3D -В4нов"
2503324 | Модель | OST_Views | Модель | [8 empty] | 3D -В4нов | 8041d3f1-610f-45ce-9dee-7dfc07542c5b-0026329c | 8ff47825-067c-46b1-b1ac-e23d445cd47c | None |  | 33431 | Вид "3D вид: 3D -В4нов" | [6 empty] | 3D View | [22 empty] | None | None | 63 | [87 empty] | Модель | [34 empty] | Новая конструкция | [96 empty] | FALSE | ADSK_ЭОМ_В_3D | None | 3D View | Модель | 1 | Модель | None | Показать все | 2 | 3 | - | --- | FALSE | None | None | FALSE | Independent | 0 | 4095 | 100 | 100 | None | FALSE | 3D -В4нов | FALSE | 304800 | FALSE | FALSE | FALSE | 0 | 96524.7715 | None | 296765.9483 | Модель | # По умолчанию | Координация
2503326 |  | OST_SunStudy | [9 empty] | <В сеансе, освещение> | 8041d3f1-610f-45ce-9dee-7dfc07542c5b-0026329e | 8041d3f1-610f-45ce-9dee-7dfc07542c5b | None |  | 33431 | Вид "3D вид: 3D -В4нов" | [42 empty] | 150
2503327 |  | OST_SunStudy | [10 empty] | 8041d3f1-610f-45ce-9dee-7dfc07542c5b-0026329f | 8041d3f1-610f-45ce-9dee-7dfc07542c5b | None |  | 33432 | Вид "3D вид: 3D -В4нов"
2503418 | ADSK_ЭМ_О_ПЭ_Кабельные конструкции | OST_Views | ADSK_ЭМ_О_ПЭ_Кабельные конструкции | [8 empty] | Жилье_05-ПЕРЕХОДНЫЕ КОНСТР._EOM | 8b2eb76e-2296-4676-911d-ff1fc82f21c8-002632fa | 8ff47825-067c-46b1-b1ac-e23d445cd47c | None |  | 33433 | Вид "План этажа: Жилье_05-ПЕРЕХОДНЫЕ КОНСТР._EOM" | [6 empty] | Floor Plan | [22 empty] | None | None | 63 | [87 empty] | ADSK_ЭМ_О_ПЭ_Кабельные конструкции | [34 empty] | Новая конструкция | [96 empty] | TRUE | ADSK_ЭМ_О_ПЭ_Кабельные конструкции |  | Floor Plan | ADSK_ЭМ_О_ПЭ_Кабельные конструкции | 1 | ADSK_ЭМ_О_ПЭ_Кабельные конструкции | None | Показать все | 2 | 1 | - | --- | FALSE | None | ADSK_ЭМ_О_ПЭ_Кабельные конструкции |  | Independent |  | 4095 | 100 | 100 | Жилье_05-ПЕРЕХОДНЫЕ КОНСТР._EOM |  | Жилье_05-ПЕРЕХОДНЫЕ КОНСТР._EOM |  |  | FALSE | FALSE | FALSE |  |  | None |  | ADSK_ЭМ_О_ПЭ_Кабельные конструкции | Оформленные виды | ЭМ | [61 empty] | Фрагмент_Марка_Номер вида с номером листа | [5 empty] | 1 | 0 | [122 empty] | 0 | 0 | 0 | 304.8 | [509 empty] | None | Жилье_05-ПЕРЕХОДНЫЕ КОНСТР._EOM | 0 | None
2503421 |  | OST_SunStudy | [9 empty] | <В сеансе, освещение> | 8b2eb76e-2296-4676-911d-ff1fc82f21c8-002632fd | 8b2eb76e-2296-4676-911d-ff1fc82f21c8 | None |  | 33433 | Вид "План этажа: Жилье_05-ПЕРЕХОДНЫЕ КОНСТР._EOM" | [42 empty] | 150
2503422 |  | OST_SunStudy | [10 empty] | 8b2eb76e-2296-4676-911d-ff1fc82f21c8-002632fe | 8b2eb76e-2296-4676-911d-ff1fc82f21c8 | None |  | 33434 | Вид "План этажа: Жилье_05-ПЕРЕХОДНЫЕ КОНСТР._EOM"
2503428 | ADSK_ЭМ_О_ПЭ_Кабельные конструкции | OST_Views | ADSK_ЭМ_О_ПЭ_Кабельные конструкции | [8 empty] | Жильё_07_EOM | 8b2eb76e-2296-4676-911d-ff1fc82f21c8-00263304 | 8ff47825-067c-46b1-b1ac-e23d445cd47c | None |  | 33435 | Вид "План этажа: Жильё_07_EOM" | [6 empty] | Floor Plan | [22 empty] | None | None | 63 | [87 empty] | ADSK_ЭМ_О_ПЭ_Кабельные конструкции | [34 empty] | Новая конструкция | [96 empty] | TRUE | ADSK_ЭМ_О_ПЭ_Кабельные конструкции |  | Floor Plan | ADSK_ЭМ_О_ПЭ_Кабельные конструкции | 1 | ADSK_ЭМ_О_ПЭ_Кабельные конструкции | None | Показать все | 2 | 3 | - | --- | FALSE | None | ADSK_ЭМ_В_ПЭ_Кабельные конструкции |  | Independent |  | 8 | 100 | 100 | Жильё_07_EOM |  | Жильё_07_EOM |  |  | FALSE | FALSE | FALSE |  |  | None |  | ADSK_ЭМ_О_ПЭ_Кабельные конструкции | Вспомогательные виды | ЭМ | [61 empty] | Фрагмент_Марка_Номер вида с номером листа | [5 empty] | 1 | 0 | [122 empty] | 0 | 0 | 0 | [510 empty] | None | Жильё_07_EOM | 0 | None
2503431 |  | OST_SunStudy | [9 empty] | <В сеансе, освещение> | 8b2eb76e-2296-4676-911d-ff1fc82f21c8-00263307 | 8b2eb76e-2296-4676-911d-ff1fc82f21c8 | None |  | 33435 | Вид "План этажа: Жильё_07_EOM" | [42 empty] | 150
2503432 |  | OST_SunStudy | [10 empty] | 8b2eb76e-2296-4676-911d-ff1fc82f21c8-00263308 | 8b2eb76e-2296-4676-911d-ff1fc82f21c8 | None |  | 33436 | Вид "План этажа: Жильё_07_EOM"
2503438 | ADSK_ЭМ_О_ПЭ_Кабельные конструкции | OST_Views | ADSK_ЭМ_О_ПЭ_Кабельные конструкции | [8 empty] | Жильё_02_EOM | 8b2eb76e-2296-4676-911d-ff1fc82f21c8-0026330e | 8ff47825-067c-46b1-b1ac-e23d445cd47c | None |  | 33437 | Вид "План этажа: Жильё_02_EOM" | [6 empty] | Floor Plan | [22 empty] | None | None | 63 | [87 empty] | ADSK_ЭМ_О_ПЭ_Кабельные конструкции | [34 empty] | Новая конструкция | [96 empty] | TRUE | ADSK_ЭМ_О_ПЭ_Кабельные конструкции |  | Floor Plan | ADSK_ЭМ_О_ПЭ_Кабельные конструкции | 1 | ADSK_ЭМ_О_ПЭ_Кабельные конструкции | None | Показать все | 2 | 3 | - | --- | FALSE | None | ADSK_ЭМ_В_ПЭ_Кабельные конструкции |  | Independent |  | 8 | 100 | 100 | Жильё_02_EOM |  | Жильё_02_EOM |  |  | FALSE | TRUE | TRUE |  |  | None |  | ADSK_ЭМ_О_ПЭ_Кабельные конструкции | Вспомогательные виды | ЭМ | [61 empty] | Фрагмент_Марка_Номер вида с номером листа | [5 empty] | 1 | 0 | [122 empty] | 0 | 0 | 0 | [510 empty] | None | Жильё_02_EOM | 0 | None
2503441 |  | OST_SunStudy | [9 empty] | <В сеансе, освещение> | 8b2eb76e-2296-4676-911d-ff1fc82f21c8-00263311 | 8b2eb76e-2296-4676-911d-ff1fc82f21c8 | None |  | 33437 | Вид "План этажа: Жильё_02_EOM" | [42 empty] | 150
2503442 |  | OST_SunStudy | [10 empty] | 8b2eb76e-2296-4676-911d-ff1fc82f21c8-00263312 | 8b2eb76e-2296-4676-911d-ff1fc82f21c8 | None |  | 33438 | Вид "План этажа: Жильё_02_EOM"
2504110 | Ниша_ЭОМ | OST_GenericModel | Ниша_ЭОМ | Жильё_02_EOM | TRUE |  |  | 0.34068 | 1.7321 |  |  | Ниша_ЭОМ | 3933280c-959e-4268-aa18-5f28217cbec8-002635ae | 52a99e3b-74fa-41de-b02f-c097d27589b6 | Main Model |  | 33441 | #отв ЭОМ | [6 empty] | ADSK_ОбобщеннаяМодель_НишаПрямоугольная_ПоГрани | [22 empty] | OST_GenericModel | None | 415 | [87 empty] | Ниша_ЭОМ | [46 empty] | 0 | 0vCoWCbPv2QAeONoWXMejc | [86 empty] | ADSK_ОбобщеннаяМодель_НишаПрямоугольная_ПоГрани | Ниша_ЭОМ |  | Ниша_ЭОМ | [27 empty] | Ниша_ЭОМ | [116 empty] | ниша ЭОМ | [48 empty] | 0 | 3EP26ZOyPCFAO3kvSBFQY_ | [98 empty] | 1.0 | 2021 |  |  | None |  |  | Category=[-2000700]; Color=16415738; Comments=""; Cost=0.000000000000000; Description=""; Design Option=Main Model; Design Option=[-1]; Edited by=""; Export to IFC As=""; Export to IFC=0; Glow=0; IFC Predefined Type=""; IfcGUID=1W6f$4IlfD_OSDe0hz9y2$; Keynote=""; Manufacturer=""; Mark=""; Model=""; Name=ADSK_Отверстие_ЭОМ; Shininess=64; Smoothness=50; Transparency=0; URL=""; Workset=10 | [533 empty] | Отверстие (ниша) |  | 00 | [28 empty] | None | Новая конструкция | [26 empty] | 0 | [62 empty] | <not associated> | -5.4143e-12 | [105 empty] | ЭОМ | ADSK_Отверстие_ЭОМ | Level : Жильё_02_EOM | Жильё_02_EOM | 500 | 400 | 1700 | 0.5 | TRUE | TRUE
2505164 | Ниша_ЭОМ | OST_GenericModel | Ниша_ЭОМ | Жильё_02_EOM | TRUE |  |  | 0.2004 | 1.1014 |  |  | Ниша_ЭОМ | 3933280c-959e-4268-aa18-5f28217cbec8-002639cc | 52a99e3b-74fa-41de-b02f-c097d27589b6 | Main Model |  | 33441 | #отв ЭОМ | [6 empty] | ADSK_ОбобщеннаяМодель_НишаПрямоугольная_ПоГрани | [22 empty] | OST_GenericModel | None | 415 | [87 empty] | Ниша_ЭОМ | [46 empty] | 0 | 0vCoWCbPv2QAeONoWXMeS4 | [86 empty] | ADSK_ОбобщеннаяМодель_НишаПрямоугольная_ПоГрани | Ниша_ЭОМ |  | Ниша_ЭОМ | [27 empty] | Ниша_ЭОМ | [116 empty] | ниша ЭОМ | [48 empty] | 0 | 3EP26ZOyPCFAO3kvSBFQY_ | [98 empty] | 1.0 | 2021 |  |  | None |  |  | Category=[-2000700]; Color=16415738; Comments=""; Cost=0.000000000000000; Description=""; Design Option=Main Model; Design Option=[-1]; Edited by=""; Export to IFC As=""; Export to IFC=0; Glow=0; IFC Predefined Type=""; IfcGUID=1W6f$4IlfD_OSDe0hz9y2$; Keynote=""; Manufacturer=""; Mark=""; Model=""; Name=ADSK_Отверстие_ЭОМ; Shininess=64; Smoothness=50; Transparency=0; URL=""; Workset=10 | [533 empty] | Отверстие (ниша) |  | 00 | [28 empty] | None | Новая конструкция | [26 empty] | 0 | [62 empty] | <not associated> | -5.4143e-12 | [105 empty] | ЭОМ | ADSK_Отверстие_ЭОМ | Level : Жильё_02_EOM | Жильё_02_EOM | 500 | 400 | 1000 | 0.5 | TRUE | TRUE
2505564 | Ниша_ЭОМ | OST_GenericModel | Ниша_ЭОМ | Жильё_02_EOM | TRUE |  |  | 0.09018 | 0.60585 |  |  | Ниша_ЭОМ | c7b8ba54-f31f-4705-99d6-90b54fac142a-00263b5c | 52a99e3b-74fa-41de-b02f-c097d27589b6 | Main Model |  | 33441 | #отв ЭОМ | [6 empty] | ADSK_ОбобщеннаяМодель_НишаПрямоугольная_ПоГрани | [22 empty] | OST_GenericModel | None | 415 | [87 empty] | Ниша_ЭОМ | [46 empty] | 0 | 37kBfKynz71PdMaBLFYYzs | [86 empty] | ADSK_ОбобщеннаяМодель_НишаПрямоугольная_ПоГрани | Ниша_ЭОМ |  | Ниша_ЭОМ | [27 empty] | Ниша_ЭОМ | [116 empty] | ниша ЭОМ | [48 empty] | 0 | 3EP26ZOyPCFAO3kvSBFQY_ | [98 empty] | 1.0 | 2021 |  |  | None |  |  | Category=[-2000700]; Color=16415738; Comments=""; Cost=0.000000000000000; Description=""; Design Option=Main Model; Design Option=[-1]; Edited by=""; Export to IFC As=""; Export to IFC=0; Glow=0; IFC Predefined Type=""; IfcGUID=1W6f$4IlfD_OSDe0hz9y2$; Keynote=""; Manufacturer=""; Mark=""; Model=""; Name=ADSK_Отверстие_ЭОМ; Shininess=64; Smoothness=50; Transparency=0; URL=""; Workset=10 | [533 empty] | Отверстие (ниша) |  | 00 | [28 empty] | None | Новая конструкция | [26 empty] | 0 | [62 empty] | <not associated> | -5.4143e-12 | [105 empty] | ЭОМ | ADSK_Отверстие_ЭОМ | Level : Жильё_02_EOM | Жильё_02_EOM | 500 | 400 | 450 | 0.5 | TRUE | TRUE
2505862 |  | OST_GenericModel |  |  |  |  | Отверстие (ниша) |  |  |  |  | Ниша_ЭОМ | c7b8ba54-f31f-4705-99d6-90b54fac142a-00263c86 | c7b8ba54-f31f-4705-99d6-90b54fac142a | None |  | 415 | Семейство : Обобщенные модели : ADSK_ОбобщеннаяМодель_НишаПрямоугольная_ПоГрани | [6 empty] | ADSK_ОбобщеннаяМодель_НишаПрямоугольная_ПоГрани | [55 empty] | 0 | 37kBfKynz71PdMaBLFYYYi | [312 empty] | 1.0 | 2021 | [19 empty] | 0 | [158 empty] | ЭОМ | ADSK_Отверстие_ЭОМ | Category=[-2000700]; Color=16415738; Comments=""; Cost=0.000000000000000; Description=""; Design Option=Main Model; Design Option=[-1]; Edited by=""; Export to IFC As=""; Export to IFC=0; Glow=0; IFC Predefined Type=""; IfcGUID=1W6f$4IlfD_OSDe0hz9y2$; Keynote=""; Manufacturer=""; Mark=""; Model=""; Name=ADSK_Отверстие_ЭОМ; Shininess=64; Smoothness=50; Transparency=0; URL=""; Workset=10
2505866 |  | OST_GenericModel |  |  |  |  | Отверстие (ниша) |  |  |  |  | Ниша_ЭОМ | c7b8ba54-f31f-4705-99d6-90b54fac142a-00263c8a | c7b8ba54-f31f-4705-99d6-90b54fac142a | None |  | 415 | Семейство : Обобщенные модели : ADSK_ОбобщеннаяМодель_НишаПрямоугольная_ПоГрани | [6 empty] | ADSK_ОбобщеннаяМодель_НишаПрямоугольная_ПоГрани | [55 empty] | 0 | 37kBfKynz71PdMaBLFYYYW | [312 empty] | 1.0 | 2021 | [19 empty] | 0 | [158 empty] | ЭОМ | ADSK_Отверстие_ЭОМ | Category=[-2000700]; Color=16415738; Comments=""; Cost=0.000000000000000; Description=""; Design Option=Main Model; Design Option=[-1]; Edited by=""; Export to IFC As=""; Export to IFC=0; Glow=0; IFC Predefined Type=""; IfcGUID=1W6f$4IlfD_OSDe0hz9y2$; Keynote=""; Manufacturer=""; Mark=""; Model=""; Name=ADSK_Отверстие_ЭОМ; Shininess=64; Smoothness=50; Transparency=0; URL=""; Workset=10
2505871 |  | OST_GenericModel |  |  |  |  | Отверстие (ниша) |  |  |  |  | Ниша_ЭОМ | c7b8ba54-f31f-4705-99d6-90b54fac142a-00263c8f | c7b8ba54-f31f-4705-99d6-90b54fac142a | None |  | 415 | Семейство : Обобщенные модели : ADSK_ОбобщеннаяМодель_НишаПрямоугольная_ПоГрани | [6 empty] | ADSK_ОбобщеннаяМодель_НишаПрямоугольная_ПоГрани | [55 empty] | 0 | 37kBfKynz71PdMaBLFYYYb | [312 empty] | 1.0 | 2021 | [19 empty] | 0 | [158 empty] | ЭОМ | ADSK_Отверстие_ЭОМ | Category=[-2000700]; Color=16415738; Comments=""; Cost=0.000000000000000; Description=""; Design Option=Main Model; Design Option=[-1]; Edited by=""; Export to IFC As=""; Export to IFC=0; Glow=0; IFC Predefined Type=""; IfcGUID=1W6f$4IlfD_OSDe0hz9y2$; Keynote=""; Manufacturer=""; Mark=""; Model=""; Name=ADSK_Отверстие_ЭОМ; Shininess=64; Smoothness=50; Transparency=0; URL=""; Workset=10
2505918 | Ниша_ЭОМ | OST_GenericModel | Ниша_ЭОМ | Жильё_02_EOM | TRUE |  |  | 0.3006 | 1.5519 |  |  | Ниша_ЭОМ | c7b8ba54-f31f-4705-99d6-90b54fac142a-00263cbe | 52a99e3b-74fa-41de-b02f-c097d27589b6 | Main Model |  | 33441 | #отв ЭОМ | [6 empty] | ADSK_ОбобщеннаяМодель_НишаПрямоугольная_ПоГрани | [22 empty] | OST_GenericModel | None | 415 | [87 empty] | Ниша_ЭОМ | [46 empty] | 0 | 37kBfKynz71PdMaBLFYYYK | [86 empty] | ADSK_ОбобщеннаяМодель_НишаПрямоугольная_ПоГрани | Ниша_ЭОМ |  | Ниша_ЭОМ | [27 empty] | Ниша_ЭОМ | [116 empty] | ниша ЭОМ | [48 empty] | 0 | 3EP26ZOyPCFAO3kvSBFQY_ | [98 empty] | 1.0 | 2021 |  |  | None |  |  | Category=[-2000700]; Color=16415738; Comments=""; Cost=0.000000000000000; Description=""; Design Option=Main Model; Design Option=[-1]; Edited by=""; Export to IFC As=""; Export to IFC=0; Glow=0; IFC Predefined Type=""; IfcGUID=1W6f$4IlfD_OSDe0hz9y2$; Keynote=""; Manufacturer=""; Mark=""; Model=""; Name=ADSK_Отверстие_ЭОМ; Shininess=64; Smoothness=50; Transparency=0; URL=""; Workset=10 | [533 empty] | Отверстие (ниша) |  | 00 | [28 empty] | None | Новая конструкция | [26 empty] | 0 | [62 empty] | <not associated> | -5.4143e-12 | [105 empty] | ЭОМ | ADSK_Отверстие_ЭОМ | Level : Жильё_02_EOM | Жильё_02_EOM | 500 | 400 | 1500 | 0.5 | TRUE | TRUE
2505968 |  | OST_GenericModel |  |  |  |  | Отверстие (ниша) |  |  |  |  | Ниша_ЭОМ | c7b8ba54-f31f-4705-99d6-90b54fac142a-00263cf0 | c7b8ba54-f31f-4705-99d6-90b54fac142a | None |  | 415 | Семейство : Обобщенные модели : ADSK_ОбобщеннаяМодель_НишаПрямоугольная_ПоГрани | [6 empty] | ADSK_ОбобщеннаяМодель_НишаПрямоугольная_ПоГрани | [55 empty] | 0 | 37kBfKynz71PdMaBLFYYZQ | [312 empty] | 1.0 | 2021 | [19 empty] | 0 | [158 empty] | ЭОМ | ADSK_Отверстие_ЭОМ | Category=[-2000700]; Color=16415738; Comments=""; Cost=0.000000000000000; Description=""; Design Option=Main Model; Design Option=[-1]; Edited by=""; Export to IFC As=""; Export to IFC=0; Glow=0; IFC Predefined Type=""; IfcGUID=1W6f$4IlfD_OSDe0hz9y2$; Keynote=""; Manufacturer=""; Mark=""; Model=""; Name=ADSK_Отверстие_ЭОМ; Shininess=64; Smoothness=50; Transparency=0; URL=""; Workset=10
2506395 | Ниша_ЭОМ | OST_GenericModel | Ниша_ЭОМ | Жильё_02_EOM | TRUE |  |  | 0.09018 | 0.60585 |  |  | Ниша_ЭОМ | ea9977bb-b1fe-47d8-a8c6-2f6c8d68f804-00263e9b | 52a99e3b-74fa-41de-b02f-c097d27589b6 | Main Model |  | 33441 | #отв ЭОМ | [6 empty] | ADSK_ОбобщеннаяМодель_НишаПрямоугольная_ПоГрани | [22 empty] | OST_GenericModel | None | 415 | [87 empty] | Ниша_ЭОМ | [46 empty] | 0 | 3gcNUxiVv7sAZ6BsoDJiQV | [86 empty] | ADSK_ОбобщеннаяМодель_НишаПрямоугольная_ПоГрани | Ниша_ЭОМ |  | Ниша_ЭОМ | [27 empty] | Ниша_ЭОМ | [116 empty] | ниша ЭОМ | [48 empty] | 0 | 3EP26ZOyPCFAO3kvSBFQY_ | [98 empty] | 1.0 | 2021 |  |  | None |  |  | Category=[-2000700]; Color=16415738; Comments=""; Cost=0.000000000000000; Description=""; Design Option=Main Model; Design Option=[-1]; Edited by=""; Export to IFC As=""; Export to IFC=0; Glow=0; IFC Predefined Type=""; IfcGUID=1W6f$4IlfD_OSDe0hz9y2$; Keynote=""; Manufacturer=""; Mark=""; Model=""; Name=ADSK_Отверстие_ЭОМ; Shininess=64; Smoothness=50; Transparency=0; URL=""; Workset=10 | [533 empty] | Отверстие (ниша) |  | 00 | [28 empty] | None | Новая конструкция | [26 empty] | 0 | [62 empty] | <not associated> | -5.4143e-12 | [105 empty] | ЭОМ | ADSK_Отверстие_ЭОМ | Level : Жильё_02_EOM | Жильё_02_EOM | 500 | 400 | 450 | 0.5 | TRUE | TRUE
2506396 | Ниша_ЭОМ | OST_GenericModel | Ниша_ЭОМ | Жильё_02_EOM | TRUE |  |  | 0.3006 | 1.5519 |  |  | Ниша_ЭОМ | ea9977bb-b1fe-47d8-a8c6-2f6c8d68f804-00263e9c | 52a99e3b-74fa-41de-b02f-c097d27589b6 | Main Model |  | 33441 | #отв ЭОМ | [6 empty] | ADSK_ОбобщеннаяМодель_НишаПрямоугольная_ПоГрани | [22 empty] | OST_GenericModel | None | 415 | [87 empty] | Ниша_ЭОМ | [46 empty] | 0 | 3gcNUxiVv7sAZ6BsoDJiQO | [86 empty] | ADSK_ОбобщеннаяМодель_НишаПрямоугольная_ПоГрани | Ниша_ЭОМ |  | Ниша_ЭОМ | [27 empty] | Ниша_ЭОМ | [116 empty] | ниша ЭОМ | [48 empty] | 0 | 3EP26ZOyPCFAO3kvSBFQY_ | [98 empty] | 1.0 | 2021 |  |  | None |  |  | Category=[-2000700]; Color=16415738; Comments=""; Cost=0.000000000000000; Description=""; Design Option=Main Model; Design Option=[-1]; Edited by=""; Export to IFC As=""; Export to IFC=0; Glow=0; IFC Predefined Type=""; IfcGUID=1W6f$4IlfD_OSDe0hz9y2$; Keynote=""; Manufacturer=""; Mark=""; Model=""; Name=ADSK_Отверстие_ЭОМ; Shininess=64; Smoothness=50; Transparency=0; URL=""; Workset=10 | [533 empty] | Отверстие (ниша) |  | 00 | [28 empty] | None | Новая конструкция | [26 empty] | 0 | [62 empty] | <not associated> | -5.4143e-12 | [105 empty] | ЭОМ | ADSK_Отверстие_ЭОМ | Level : Жильё_02_EOM | Жильё_02_EOM | 500 | 400 | 1500 | 0.5 | TRUE | TRUE
2506638 |  | OST_Lines | [7 empty] | 404.6133 |  | Detail Lines | ea9977bb-b1fe-47d8-a8c6-2f6c8d68f804-00263f8e | ea9977bb-b1fe-47d8-a8c6-2f6c8d68f804 | None |  | 33438 | Вид "План этажа: Жильё_02_EOM" | [437 empty] | TRUE | [11 empty] | <Thin Lines>
2506732 |  | OST_Lines | [7 empty] | 404.6133 |  | Detail Lines | ea9977bb-b1fe-47d8-a8c6-2f6c8d68f804-00263fec | ea9977bb-b1fe-47d8-a8c6-2f6c8d68f804 | None |  | 33438 | Вид "План этажа: Жильё_02_EOM" | [437 empty] | TRUE | [11 empty] | <Thin Lines>
2506824 |  | OST_Lines | [7 empty] | 404.6133 |  | Detail Lines | ea9977bb-b1fe-47d8-a8c6-2f6c8d68f804-00264048 | ea9977bb-b1fe-47d8-a8c6-2f6c8d68f804 | None |  | 33438 | Вид "План этажа: Жильё_02_EOM" | [437 empty] | TRUE | [11 empty] | <Thin Lines>
2506825 |  | OST_Lines | [7 empty] | 404.6133 |  | Detail Lines | ea9977bb-b1fe-47d8-a8c6-2f6c8d68f804-00264049 | ea9977bb-b1fe-47d8-a8c6-2f6c8d68f804 | None |  | 33438 | Вид "План этажа: Жильё_02_EOM" | [437 empty] | TRUE | [11 empty] | <Thin Lines>
2506975 |  | OST_Lines | [7 empty] | 1840 |  | Detail Lines | 5b13bbef-c55d-4a69-81ef-d6e25e89c6fe-002640df | 5b13bbef-c55d-4a69-81ef-d6e25e89c6fe | None |  | 33438 | Вид "План этажа: Жильё_02_EOM" | [437 empty] | TRUE | [11 empty] | <Thin Lines>
2507976 | ADSK_Стрелка_Проектная_Вниз_Нулевая_ур.ч.п. | OST_SpotElevations | ADSK_Стрелка_Проектная_Вниз_Нулевая_ур.ч.п. | [8 empty] | ADSK_Стрелка_Проектная_Вниз_Нулевая_ур.ч.п. | d2fd3e52-7f0b-48fb-9f61-611af65b76b9-002644c8 | d2fd3e52-7f0b-48fb-9f61-611af65b76b9 | None |  | 33135 | Вид "3D вид: {3D - uvarova}" | [6 empty] | Spot Elevations | [22 empty] | None | None | 51 | [87 empty] | ADSK_Стрелка_Проектная_Вниз_Нулевая_ур.ч.п. | [134 empty] | Spot Elevations | ADSK_Стрелка_Проектная_Вниз_Нулевая_ур.ч.п. |  | ADSK_Стрелка_Проектная_Вниз_Нулевая_ур.ч.п. | [27 empty] | ADSK_Стрелка_Проектная_Вниз_Нулевая_ур.ч.п. | [264 empty] | None | [432 empty] | 0 | Стрелка вниз_ур.ч.п. |  | 0 | [344 empty] | FALSE | 0 | 0 | 0 | 0 | FALSE | 0.7 | 0 | 0 | 2 | 1 | -7 | 1 | 0.9 | FALSE | FALSE | FALSE | 2.5 | GOST Common | 137200 | TRUE | 0 | TRUE | None
2508482 | ADSK_ЭОМ_В_Сводный | OST_Views | ADSK_ЭОМ_В_Сводный | [8 empty] | ADSK_ЭОМ_В_Сводный | d2fd3e52-7f0b-48fb-9f61-611af65b76b9-002646c2 | 314ca877-e055-4578-ad27-eb8a4255b753 | None |  | 33550 | Вид "Разрез: Разрез 7" | [29 empty] | None | None | 63 | [87 empty] | ADSK_ЭОМ_В_Сводный | [34 empty] | Новая конструкция | [96 empty] | FALSE | ADSK_ЭОМ_В_Р_Сводный |  | Section | ADSK_ЭОМ_В_Сводный | 1 | ADSK_ЭОМ_В_Сводный | None | Показать все | 2 | 3 | - | --- | FALSE | None | None |  | Independent |  | 8 | 100 | 100 | Разрез 7 |  | Разрез 7 |  | 10040.2531 | FALSE | TRUE | TRUE |  |  | None |  | ADSK_ЭОМ_В_Сводный | Вспомогательные виды | ЭМ | [61 empty] | Фрагмент_Марка_Номер вида без номера листа | по | 1 | 6 |  | 100 | 1 | 0 | 2 | [645 empty] | Вспомогательный
2508483 | ADSK_ЭОМ_В_Сводный | OST_Views | ADSK_ЭОМ_В_Сводный | [8 empty] | Разрез 7 | d2fd3e52-7f0b-48fb-9f61-611af65b76b9-002646c3 | 8ff47825-067c-46b1-b1ac-e23d445cd47c | None |  | 33550 | Вид "Разрез: Разрез 7" | [6 empty] | Building Section | [22 empty] | None | None | 63 | [87 empty] | ADSK_ЭОМ_В_Сводный | [34 empty] | Новая конструкция | [96 empty] | FALSE | ADSK_ЭОМ_В_Р_Сводный |  | Section | ADSK_ЭОМ_В_Сводный | 1 | ADSK_ЭОМ_В_Сводный | None | Показать все | 2 | 3 | - | --- | FALSE | None | None |  | Independent |  | 8 | 100 | 100 | Разрез 7 |  | Разрез 7 |  | 10040.2531 | FALSE | TRUE | TRUE |  |  | None |  | ADSK_ЭОМ_В_Сводный | Вспомогательные виды | ЭМ | [61 empty] | Фрагмент_Марка_Номер вида без номера листа | по | 1 | 6 |  | 100 | 1 | 0 | 2 | [645 empty] | Вспомогательный
2508485 |  | OST_SunStudy | [9 empty] | <В сеансе, освещение> | d2fd3e52-7f0b-48fb-9f61-611af65b76b9-002646c5 | d2fd3e52-7f0b-48fb-9f61-611af65b76b9 | None |  | 33550 | Вид "Разрез: Разрез 7" | [42 empty] | 150
2508486 |  | OST_SunStudy | [10 empty] | d2fd3e52-7f0b-48fb-9f61-611af65b76b9-002646c6 | d2fd3e52-7f0b-48fb-9f61-611af65b76b9 | None |  | 33551 | Вид "Разрез: Разрез 7"
2508872 | LINER 1200_20Вт_ip20 | OST_LightingFixtures | [9 empty] | LINER 1200_20Вт_ip20 | 53265ebd-358f-4c55-8803-37486506fa4f-00264848 | 53265ebd-358f-4c55-8803-37486506fa4f | None |  | 436 | Семейство : Осветительные приборы : ADSK_Светильник линейный_Встраиваемый | [6 empty] | ADSK_Светильник линейный_Встраиваемый | [55 empty] | 0 | 1J9bwzDOzCLOW3DqXb8B87 | [312 empty] | 1.4 | v2021 | [19 empty] | 0 | шт. | 600 | Светильники, светоуказатели, световые табло | 1 | Светильник светодиодный линейный встраиваемый, IP20, 35Вт, 230В, 600х600х40 | 40 |  | Светодиодный | 230 |  | 1 | 600 | 15 | FALSE | TRUE | FALSE | Рабочее освещение | 0.036842 | 0.95 | 0.035 | 1 | 1 | 0.16018 | 0.16018 | FALSE | FALSE | 1 | 18 Вт G13 | БАП | TRUE
2509238 | LINER 1200 | OST_LightingFixtures |  |  |  |  | Светильники, светоуказатели, световые табло |  |  |  |  | LINER 1200 | 53265ebd-358f-4c55-8803-37486506fa4f-002649b6 | 53265ebd-358f-4c55-8803-37486506fa4f | None |  | 22096 | Семейство : Осветительные приборы : OPL_R_ECO_LED_595_4000K | [6 empty] | OPL_R_ECO_LED_595_4000K | [55 empty] | 0 | 1J9bwzDOzCLOW3DqXb8BFv | [333 empty] | 0 | шт. | 100 |  |  | LINER 60 DR/R (1200) 840 BK | 85 |  |  | 230 | 1200 | 1 | [5 empty] | Освещение | 0.021053 | 0.95 | 0.02 | 0 | 0 | 0 | 0.091533 | [11 empty] | 04.05.06.10.01 | Световые технологии | LINER 60 DR/R | [201 empty] | 4.4 | [58 empty] | Световые Технологии |  |  |  | LINER 60 DR/R (1200) 840 BK | [25 empty] | LINER 60 DR/R | [183 empty] | 0.021053 | [44 empty] | LED | Белый металл | Category=[-2000700]; Color=16777215; Comments=""; Cost=0.000000000000000; Description=""; Design Option=Main Model; Design Option=[-1]; Edited by=""; Export to IFC As=""; Export to IFC=0; Glow=0; IFC Predefined Type=""; IfcGUID=0UxO70Th9ATwQzam3RnEha; Keynote=""; Manufacturer=МГК Световые Технологии; Mark=""; Model=""; Name=Белый металл; Shininess=64; Smoothness=50; Transparency=0; URL=""; Workset=10
2509570 | TSHN08_SS_UNK_R22_UB8B_B1.rvt | OST_RvtLinks | [9 empty] | TSHN08_SS_UNK_R22_UB8B_B1.rvt | 8b90091e-f5b9-4893-89d3-4e460888b519-00264b02 | 05d4d41e-ee08-4255-972d-ab4dc8fa48bd | None |  | 31474 | #СС | [6 empty] | Linked Revit Model | [55 empty] | 0 | 2Ba0aUzRb8audJJaO8hluR
2509571 | TSHN08_SS_UNK_R22_UB8B_B1.rvt | OST_RvtLinks | TSHN08_SS_UNK_R22_UB8B_B1.rvt |  | TRUE | [6 empty] | TSHN08_SS_UNK_R22_UB8B_B1.rvt | 8b90091e-f5b9-4893-89d3-4e460888b519-00264b03 | 80255798-4983-41d4-bee8-2da9aabda8c5 | Main Model |  | 31474 | #СС | [6 empty] | Linked Revit Model | [22 empty] | OST_RvtLinks | None | 31474 | [87 empty] | TSHN08_SS_UNK_R22_UB8B_B1.rvt | [46 empty] | 0 | 2Ba0aUzRb8audJJaO8hluQ | [86 empty] | Linked Revit Model | TSHN08_SS_UNK_R22_UB8B_B1.rvt |  | TSHN08_SS_UNK_R22_UB8B_B1.rvt | [27 empty] | TSHN08_SS_UNK_R22_UB8B_B1.rvt | [165 empty] | 0 | 2Ba0aUzRb8audJJaO8hluR
2509920 |  | OST_SectionBox | [10 empty] | 52a99e3b-74fa-41de-b02f-c097d27589b6-00264c60 | 52a99e3b-74fa-41de-b02f-c097d27589b6 | Main Model |  | 33704 | Вид "3D вид: {3D - user}"
2509921 | Модель | OST_Views | Модель | [8 empty] | {3D - user} | 52a99e3b-74fa-41de-b02f-c097d27589b6-00264c61 | 8ff47825-067c-46b1-b1ac-e23d445cd47c | None |  | 33704 | Вид "3D вид: {3D - user}" | [6 empty] | 3D View | [22 empty] | None | None | 63 | [87 empty] | Модель | [34 empty] | Новая конструкция | [96 empty] | FALSE | ADSK_ЭОМ_В_3D | None | 3D View | Модель | 1 | Модель | None | Показать все | 2 | 1 | - | --- | FALSE | None | None | FALSE | Independent | 0 | 4095 | 100 | 100 | None | FALSE | {3D - user} | FALSE | 304800 | FALSE | FALSE | FALSE | 0 | 92180.3425 | None | 218187.8571 | Модель | Вспомогательные виды | #Сводный
2509923 |  | OST_SunStudy | [9 empty] | <В сеансе, освещение> | 52a99e3b-74fa-41de-b02f-c097d27589b6-00264c63 | 52a99e3b-74fa-41de-b02f-c097d27589b6 | None |  | 33704 | Вид "3D вид: {3D - user}" | [42 empty] | 150
2509924 |  | OST_SunStudy | [10 empty] | 52a99e3b-74fa-41de-b02f-c097d27589b6-00264c64 | 52a99e3b-74fa-41de-b02f-c097d27589b6 | None |  | 33705 | Вид "3D вид: {3D - user}"
2511254 | ADSK_Стрелка_Проектная_Вверх_Имя уровня | OST_Levels | ADSK_Стрелка_Проектная_Вверх_Имя уровня | [8 empty] | Жилье_05-ПЕРЕХОДНЫЕ КОНСТР._ЕОМ | 52a99e3b-74fa-41de-b02f-c097d27589b6-00265196 | 75023371-8081-449e-8643-d7842b56db63 | Main Model |  | 34076 | #скрыто ЭОМ | [6 empty] | Level | [22 empty] | OST_Levels | None | 22 | [87 empty] | ADSK_Стрелка_Проектная_Вверх_Имя уровня | [46 empty] | 0 | 1IgPuxTFf1th0lm9VIKzWW | [86 empty] | Level | ADSK_Стрелка_Проектная_Вверх_Имя уровня |  | ADSK_Стрелка_Проектная_Вверх_Имя уровня | None | [26 empty] | ADSK_Стрелка_Проектная_Вверх_Имя уровня | [165 empty] | 0 | 0Z8ZvlX8X2aRct0EZMkJbi | 2 | [527 empty] | TRUE | TRUE | 0 | Стрелка вверх_Отметка с именем уровня_2.5 | ADSK_Линия сетки | 16711680 | FALSE | TRUE | None | 19950 | 0
2511427 | ADSK_Стрелка_Проектная_Вверх_Имя уровня | OST_Levels | ADSK_Стрелка_Проектная_Вверх_Имя уровня |  | TRUE | [6 empty] | Жилье_17_ЕОМ | 52a99e3b-74fa-41de-b02f-c097d27589b6-00265243 | 75023371-8081-449e-8643-d7842b56db63 | Main Model |  | 170 | #Общие уровни и сетки | [6 empty] | Level | [22 empty] | OST_Levels | None | 22 | [87 empty] | ADSK_Стрелка_Проектная_Вверх_Имя уровня | [46 empty] | 0 | 1IgPuxTFf1th0lm9VIKzlr | [86 empty] | Level | ADSK_Стрелка_Проектная_Вверх_Имя уровня |  | ADSK_Стрелка_Проектная_Вверх_Имя уровня | None | [26 empty] | ADSK_Стрелка_Проектная_Вверх_Имя уровня | [165 empty] | 0 | 0Z8ZvlX8X2aRct0EZMkJbi | 2 | [527 empty] | TRUE | TRUE | 0 | Стрелка вверх_Отметка с именем уровня_2.5 | ADSK_Линия сетки | 16711680 | FALSE | TRUE | None | 59100 | 0
2511429 | ADSK_Стрелка_Проектная_Вверх_Имя уровня | OST_Levels | ADSK_Стрелка_Проектная_Вверх_Имя уровня |  | TRUE | [6 empty] | Жилье_18_ЕОМ | 52a99e3b-74fa-41de-b02f-c097d27589b6-00265245 | 75023371-8081-449e-8643-d7842b56db63 | Main Model |  | 170 | #Общие уровни и сетки | [6 empty] | Level | [22 empty] | OST_Levels | None | 22 | [87 empty] | ADSK_Стрелка_Проектная_Вверх_Имя уровня | [46 empty] | 0 | 1IgPuxTFf1th0lm9VIKzlp | [86 empty] | Level | ADSK_Стрелка_Проектная_Вверх_Имя уровня |  | ADSK_Стрелка_Проектная_Вверх_Имя уровня | None | [26 empty] | ADSK_Стрелка_Проектная_Вверх_Имя уровня | [165 empty] | 0 | 0Z8ZvlX8X2aRct0EZMkJbi | 2 | [527 empty] | TRUE | TRUE | 0 | Стрелка вверх_Отметка с именем уровня_2.5 | ADSK_Линия сетки | 16711680 | FALSE | TRUE | None | 62250 | 0
2511431 | ADSK_Стрелка_Проектная_Вверх_Имя уровня | OST_Levels | ADSK_Стрелка_Проектная_Вверх_Имя уровня |  | TRUE | [6 empty] | Жилье_19_ЕОМ | 52a99e3b-74fa-41de-b02f-c097d27589b6-00265247 | 75023371-8081-449e-8643-d7842b56db63 | Main Model |  | 170 | #Общие уровни и сетки | [6 empty] | Level | [22 empty] | OST_Levels | None | 22 | [87 empty] | ADSK_Стрелка_Проектная_Вверх_Имя уровня | [46 empty] | 0 | 1IgPuxTFf1th0lm9VIKzln | [86 empty] | Level | ADSK_Стрелка_Проектная_Вверх_Имя уровня |  | ADSK_Стрелка_Проектная_Вверх_Имя уровня | None | [26 empty] | ADSK_Стрелка_Проектная_Вверх_Имя уровня | [165 empty] | 0 | 0Z8ZvlX8X2aRct0EZMkJbi | 2 | [527 empty] | TRUE | TRUE | 0 | Стрелка вверх_Отметка с именем уровня_2.5 | ADSK_Линия сетки | 16711680 | FALSE | TRUE | None | 65400 | 0
2511433 | ADSK_Стрелка_Проектная_Вверх_Имя уровня | OST_Levels | ADSK_Стрелка_Проектная_Вверх_Имя уровня |  | TRUE | [6 empty] | Жилье_20_ЕОМ | 52a99e3b-74fa-41de-b02f-c097d27589b6-00265249 | be11a0b2-75ad-4fb9-a64e-6a7ee88865a3 | Main Model |  | 170 | #Общие уровни и сетки | [6 empty] | Level | [22 empty] | OST_Levels | None | 22 | [87 empty] | ADSK_Стрелка_Проектная_Вверх_Имя уровня | [46 empty] | 0 | 1IgPuxTFf1th0lm9VIKzl$ | [86 empty] | Level | ADSK_Стрелка_Проектная_Вверх_Имя уровня |  | ADSK_Стрелка_Проектная_Вверх_Имя уровня | None | [26 empty] | ADSK_Стрелка_Проектная_Вверх_Имя уровня | [165 empty] | 0 | 0Z8ZvlX8X2aRct0EZMkJbi | 2 | [527 empty] | TRUE | TRUE | 0 | Стрелка вверх_Отметка с именем уровня_2.5 | ADSK_Линия сетки | 16711680 | FALSE | TRUE | None | 68550 | 0
2511435 | ADSK_Стрелка_Проектная_Вверх_Имя уровня | OST_Levels | ADSK_Стрелка_Проектная_Вверх_Имя уровня |  | TRUE | [6 empty] | Жилье_21_ЕОМ | 52a99e3b-74fa-41de-b02f-c097d27589b6-0026524b | 418947ae-3924-4fb2-8e5f-927c4d4b293e | Main Model |  | 170 | #Общие уровни и сетки | [6 empty] | Level | [22 empty] | OST_Levels | None | 22 | [87 empty] | ADSK_Стрелка_Проектная_Вверх_Имя уровня | [46 empty] | 0 | 1IgPuxTFf1th0lm9VIKzlz | [86 empty] | Level | ADSK_Стрелка_Проектная_Вверх_Имя уровня |  | ADSK_Стрелка_Проектная_Вверх_Имя уровня | None | [26 empty] | ADSK_Стрелка_Проектная_Вверх_Имя уровня | [165 empty] | 0 | 0Z8ZvlX8X2aRct0EZMkJbi | 2 | [527 empty] | TRUE | TRUE | 0 | Стрелка вверх_Отметка с именем уровня_2.5 | ADSK_Линия сетки | 16711680 | FALSE | TRUE | None | 71700 | 0
2511437 | ADSK_Стрелка_Проектная_Вверх_Имя уровня | OST_Levels | ADSK_Стрелка_Проектная_Вверх_Имя уровня |  | TRUE | [6 empty] | Жилье_22_ЕОМ | 52a99e3b-74fa-41de-b02f-c097d27589b6-0026524d | 418947ae-3924-4fb2-8e5f-927c4d4b293e | Main Model |  | 170 | #Общие уровни и сетки | [6 empty] | Level | [22 empty] | OST_Levels | None | 22 | [87 empty] | ADSK_Стрелка_Проектная_Вверх_Имя уровня | [46 empty] | 0 | 1IgPuxTFf1th0lm9VIKzlx | [86 empty] | Level | ADSK_Стрелка_Проектная_Вверх_Имя уровня |  | ADSK_Стрелка_Проектная_Вверх_Имя уровня | None | [26 empty] | ADSK_Стрелка_Проектная_Вверх_Имя уровня | [165 empty] | 0 | 0Z8ZvlX8X2aRct0EZMkJbi | 2 | [527 empty] | TRUE | TRUE | 0 | Стрелка вверх_Отметка с именем уровня_2.5 | ADSK_Линия сетки | 16711680 | FALSE | TRUE | None | 74850 | 0
2511439 | ADSK_Стрелка_Проектная_Вверх_Имя уровня | OST_Levels | ADSK_Стрелка_Проектная_Вверх_Имя уровня |  | TRUE | [6 empty] | Жилье_23_ЕОМ | 52a99e3b-74fa-41de-b02f-c097d27589b6-0026524f | 75023371-8081-449e-8643-d7842b56db63 | Main Model |  | 170 | #Общие уровни и сетки | [6 empty] | Level | [22 empty] | OST_Levels | None | 22 | [87 empty] | ADSK_Стрелка_Проектная_Вверх_Имя уровня | [46 empty] | 0 | 1IgPuxTFf1th0lm9VIKzlv | [86 empty] | Level | ADSK_Стрелка_Проектная_Вверх_Имя уровня |  | ADSK_Стрелка_Проектная_Вверх_Имя уровня | None | [26 empty] | ADSK_Стрелка_Проектная_Вверх_Имя уровня | [165 empty] | 0 | 0Z8ZvlX8X2aRct0EZMkJbi | 2 | [527 empty] | TRUE | TRUE | 0 | Стрелка вверх_Отметка с именем уровня_2.5 | ADSK_Линия сетки | 16711680 | FALSE | TRUE | None | 78000 | 0
2511441 | ADSK_Стрелка_Проектная_Вверх_Имя уровня | OST_Levels | ADSK_Стрелка_Проектная_Вверх_Имя уровня |  | TRUE | [6 empty] | Жилье_24_ЕОМ | 52a99e3b-74fa-41de-b02f-c097d27589b6-00265251 | be11a0b2-75ad-4fb9-a64e-6a7ee88865a3 | Main Model |  | 170 | #Общие уровни и сетки | [6 empty] | Level | [22 empty] | OST_Levels | None | 22 | [87 empty] | ADSK_Стрелка_Проектная_Вверх_Имя уровня | [46 empty] | 0 | 1IgPuxTFf1th0lm9VIKzld | [86 empty] | Level | ADSK_Стрелка_Проектная_Вверх_Имя уровня |  | ADSK_Стрелка_Проектная_Вверх_Имя уровня | None | [26 empty] | ADSK_Стрелка_Проектная_Вверх_Имя уровня | [165 empty] | 0 | 0Z8ZvlX8X2aRct0EZMkJbi | 2 | [527 empty] | TRUE | TRUE | 0 | Стрелка вверх_Отметка с именем уровня_2.5 | ADSK_Линия сетки | 16711680 | FALSE | TRUE | None | 81150 | 0
2511443 | ADSK_Стрелка_Проектная_Вверх_Имя уровня | OST_Levels | ADSK_Стрелка_Проектная_Вверх_Имя уровня |  | TRUE | [6 empty] | Жилье_25_ЕОМ | 52a99e3b-74fa-41de-b02f-c097d27589b6-00265253 | be11a0b2-75ad-4fb9-a64e-6a7ee88865a3 | Main Model |  | 170 | #Общие уровни и сетки | [6 empty] | Level | [22 empty] | OST_Levels | None | 22 | [87 empty] | ADSK_Стрелка_Проектная_Вверх_Имя уровня | [46 empty] | 0 | 1IgPuxTFf1th0lm9VIKzlb | [86 empty] | Level | ADSK_Стрелка_Проектная_Вверх_Имя уровня |  | ADSK_Стрелка_Проектная_Вверх_Имя уровня | None | [26 empty] | ADSK_Стрелка_Проектная_Вверх_Имя уровня | [165 empty] | 0 | 0Z8ZvlX8X2aRct0EZMkJbi | 2 | [527 empty] | TRUE | TRUE | 0 | Стрелка вверх_Отметка с именем уровня_2.5 | ADSK_Линия сетки | 16711680 | FALSE | TRUE | None | 84300 | 0
2511445 | ADSK_Стрелка_Проектная_Вверх_Имя уровня | OST_Levels | ADSK_Стрелка_Проектная_Вверх_Имя уровня |  | TRUE | [6 empty] | Жилье_26_ЕОМ | 52a99e3b-74fa-41de-b02f-c097d27589b6-00265255 | 05d4d41e-ee08-4255-972d-ab4dc8fa48bd | Main Model |  | 170 | #Общие уровни и сетки | [6 empty] | Level | [22 empty] | OST_Levels | None | 22 | [87 empty] | ADSK_Стрелка_Проектная_Вверх_Имя уровня | [46 empty] | 0 | 1IgPuxTFf1th0lm9VIKzlZ | [86 empty] | Level | ADSK_Стрелка_Проектная_Вверх_Имя уровня |  | ADSK_Стрелка_Проектная_Вверх_Имя уровня | None | [26 empty] | ADSK_Стрелка_Проектная_Вверх_Имя уровня | [165 empty] | 0 | 0Z8ZvlX8X2aRct0EZMkJbi | 2 | [527 empty] | TRUE | TRUE | 0 | Стрелка вверх_Отметка с именем уровня_2.5 | ADSK_Линия сетки | 16711680 | FALSE | TRUE | None | 87450 | 0
2515551 | ADSK_ЭОМ_В_Сводный | OST_Views | ADSK_ЭОМ_В_Сводный | [8 empty] | ADSK_ЭОМ_В_Сводный | de86f398-8516-47db-ab48-b02205b70fef-0026625f | 314ca877-e055-4578-ad27-eb8a4255b753 | None |  | 33792 | Вид "Разрез: Разрез 8" | [29 empty] | None | None | 63 | [87 empty] | ADSK_ЭОМ_В_Сводный | [34 empty] | Новая конструкция | [96 empty] | FALSE | ADSK_ЭОМ_В_Р_Сводный |  | Section | ADSK_ЭОМ_В_Сводный | 1 | ADSK_ЭОМ_В_Сводный | None | Показать все | 2 | 3 | - | --- | FALSE | None | None |  | Independent |  | 8 | 100 | 100 | Разрез 8 |  | Разрез 8 |  | 2979.5923 | FALSE | TRUE | TRUE |  |  | None |  | ADSK_ЭОМ_В_Сводный | Вспомогательные виды | #Сводный | [61 empty] | Фрагмент_Марка_Номер вида без номера листа | по | 1 | 6 |  | 100 | 1 | 0 | 2 | [645 empty] | Вспомогательный
2515552 | ADSK_ЭОМ_В_Сводный | OST_Views | ADSK_ЭОМ_В_Сводный | [8 empty] | Разрез 8 | de86f398-8516-47db-ab48-b02205b70fef-00266260 | 8ff47825-067c-46b1-b1ac-e23d445cd47c | None |  | 33792 | Вид "Разрез: Разрез 8" | [6 empty] | Building Section | [22 empty] | None | None | 63 | [87 empty] | ADSK_ЭОМ_В_Сводный | [34 empty] | Новая конструкция | [96 empty] | FALSE | ADSK_ЭОМ_В_Р_Сводный |  | Section | ADSK_ЭОМ_В_Сводный | 1 | ADSK_ЭОМ_В_Сводный | None | Показать все | 2 | 3 | - | --- | FALSE | None | None |  | Independent |  | 8 | 100 | 100 | Разрез 8 |  | Разрез 8 |  | 2979.5923 | FALSE | TRUE | TRUE |  |  | None |  | ADSK_ЭОМ_В_Сводный | Вспомогательные виды | #Сводный | [61 empty] | Фрагмент_Марка_Номер вида без номера листа | по | 1 | 6 |  | 100 | 1 | 0 | 2 | [645 empty] | Вспомогательный
2515554 |  | OST_SunStudy | [9 empty] | <В сеансе, освещение> | de86f398-8516-47db-ab48-b02205b70fef-00266262 | de86f398-8516-47db-ab48-b02205b70fef | None |  | 33792 | Вид "Разрез: Разрез 8" | [42 empty] | 150
2515555 |  | OST_SunStudy | [10 empty] | de86f398-8516-47db-ab48-b02205b70fef-00266263 | de86f398-8516-47db-ab48-b02205b70fef | None |  | 33793 | Вид "Разрез: Разрез 8"
2516064 | OSTEC - ВЛЛ(ЛН) - ZS - Лоток лестничный вертикальный - Для лёгких нагрузок - Цинкование по методу Сендзимера | OST_CableTray | OSTEC - ВЛЛ(ЛН) - ZS - Лоток лестничный вертикальный - Для лёгких нагрузок - Цинкование по методу Сендзимера |  | TRUE |  |  |  |  | 76740 | 400 | OSTEC - ВЛЛ(ЛН) - ZS - Лоток лестничный вертикальный - Для лёгких нагрузок - Цинкование по методу Сендзимера | de86f398-8516-47db-ab48-b02205b70fef-00266460 | 8ff47825-067c-46b1-b1ac-e23d445cd47c | Main Model |  | 9494 | ЭМ | [6 empty] | Cable Tray with Fittings | [22 empty] | OST_CableTray | None | 110 | [87 empty] | OSTEC - ВЛЛ(ЛН) - ZS - Лоток лестничный вертикальный - Для лёгких нагрузок - Цинкование по методу Сендзимера |  | 100 | [44 empty] | 0 | 3UXlEOXHP7swj8i285aMkF | [86 empty] | Cable Tray with Fittings | OSTEC - ВЛЛ(ЛН) - ZS - Лоток лестничный вертикальный - Для лёгких нагрузок - Цинкование по методу Сендзимера |  | OSTEC - ВЛЛ(ЛН) - ZS - Лоток лестничный вертикальный - Для лёгких нагрузок - Цинкование по методу Сендзимера | [27 empty] | OSTEC - ВЛЛ(ЛН) - ZS - Лоток лестничный вертикальный - Для лёгких нагрузок - Цинкование по методу Сендзимера | [115 empty] | 0 | --- | [32 empty] | --- | [15 empty] | 0 | 2W6J7VvOL4UR8mCzShp$yz | [98 empty] | 1.0 | v2021 | [111 empty] | --- | [416 empty] | 1 | None | None | None | None | Переход лестничного лотка | None | None | ВЛЛ(ЛН) | OSTEC | http://www.lotki.ru/catalog/Lestnichnyye_lotki/ | Система лестничных лотков НЛО, ВЛЛ предназначена для размещения и организации кабелей в промышленных, коммерческих и жилых зданиях, включая прокладку на открытом воздухе. Отличается повышенной несущей способностью, стойкостью к ветровым и снеговым нагрузкам. Пригодна для горячего оцинкования и использования в агрессивных средах. Перемычки крепятся методом клинчинга, либо метизами. Кабель крепится к перемычкам с помощью нейлоновых, металлических стяжек, а также U-образными кабельными хомутами. Выпускается в горизонтальном и вертикальном варианте. Может комплектоваться крышкой. | Кабельные лотки | ИС.ЭС.1.1 | м | Кабельные лотки и аксессуары | Лестничный кабельный лоток | 3000 | 1,5 | ВЛЛ(ЛН) | ZS, Z | 1 | 3000 | None | None | None | None | None | 1500 | 1500 | 1500 | 1500 | 18985.5076 | 95725.5076 | 228.6 | 400х100 | 11065.5076 | 0 | 0 | 95725.5076 | 11065.5076 | -01_EOM | None | Новая конструкция
2516065 | OSTEC - ВЛЛ(ЛН) - ZS - Лоток лестничный вертикальный - Для лёгких нагрузок - Цинкование по методу Сендзимера | OST_CableTray | OSTEC - ВЛЛ(ЛН) - ZS - Лоток лестничный вертикальный - Для лёгких нагрузок - Цинкование по методу Сендзимера |  | TRUE |  |  |  |  | 76740 | 400 | OSTEC - ВЛЛ(ЛН) - ZS - Лоток лестничный вертикальный - Для лёгких нагрузок - Цинкование по методу Сендзимера | de86f398-8516-47db-ab48-b02205b70fef-00266461 | 8ff47825-067c-46b1-b1ac-e23d445cd47c | Main Model |  | 9494 | ЭМ | [6 empty] | Cable Tray with Fittings | [22 empty] | OST_CableTray | None | 110 | [87 empty] | OSTEC - ВЛЛ(ЛН) - ZS - Лоток лестничный вертикальный - Для лёгких нагрузок - Цинкование по методу Сендзимера |  | 100 | [44 empty] | 0 | 3UXlEOXHP7swj8i285aMkE | [86 empty] | Cable Tray with Fittings | OSTEC - ВЛЛ(ЛН) - ZS - Лоток лестничный вертикальный - Для лёгких нагрузок - Цинкование по методу Сендзимера |  | OSTEC - ВЛЛ(ЛН) - ZS - Лоток лестничный вертикальный - Для лёгких нагрузок - Цинкование по методу Сендзимера | [27 empty] | OSTEC - ВЛЛ(ЛН) - ZS - Лоток лестничный вертикальный - Для лёгких нагрузок - Цинкование по методу Сендзимера | [115 empty] | 0 | --- | [32 empty] | --- | [15 empty] | 0 | 2W6J7VvOL4UR8mCzShp$yz | [98 empty] | 1.0 | v2021 | [111 empty] | --- | [416 empty] | 1 | None | None | None | None | Переход лестничного лотка | None | None | ВЛЛ(ЛН) | OSTEC | http://www.lotki.ru/catalog/Lestnichnyye_lotki/ | Система лестничных лотков НЛО, ВЛЛ предназначена для размещения и организации кабелей в промышленных, коммерческих и жилых зданиях, включая прокладку на открытом воздухе. Отличается повышенной несущей способностью, стойкостью к ветровым и снеговым нагрузкам. Пригодна для горячего оцинкования и использования в агрессивных средах. Перемычки крепятся методом клинчинга, либо метизами. Кабель крепится к перемычкам с помощью нейлоновых, металлических стяжек, а также U-образными кабельными хомутами. Выпускается в горизонтальном и вертикальном варианте. Может комплектоваться крышкой. | Кабельные лотки | ИС.ЭС.1.1 | м | Кабельные лотки и аксессуары | Лестничный кабельный лоток | 3000 | 1,5 | ВЛЛ(ЛН) | ZS, Z | 1 | 3000 | None | None | None | None | None | 1500 | 1500 | 1500 | 1500 | 18985.5076 | 95725.5076 | 228.6 | 400х100 | 11065.5076 | 0 | 0 | 95725.5076 | 11065.5076 | -01_EOM | None | Новая конструкция
2517270 | ADSK_Гофрировання труба_ПВХ_Легкая | OST_Conduit | ADSK_Гофрировання труба_ПВХ_Легкая |  | TRUE |  |  |  |  | 274.9279 |  | ADSK_Гофрировання труба_ПВХ_Легкая | 1048eb00-dfb1-4b34-a1e6-cd6cc904e42e-00266916 | 8ff47825-067c-46b1-b1ac-e23d445cd47c | Main Model |  | 9494 | ЭМ | [6 empty] | Conduit without Fittings | [22 empty] | OST_Conduit | None | 111 | [87 empty] | ADSK_Гофрировання труба_ПВХ_Легкая | [46 empty] | 0 | 0GIEi0tx5BDA7cpMp98equ | [86 empty] | Conduit without Fittings | ADSK_Гофрировання труба_ПВХ_Легкая |  | ADSK_Гофрировання труба_ПВХ_Легкая | [27 empty] | ADSK_Гофрировання труба_ПВХ_Легкая | [115 empty] | 0 | Гофрировання труба ПВХ, легкая, диаметром 32 мм | [48 empty] | 0 | 2c0RvjQdDC8xveZWApXv54 | [98 empty] | 1.4 | v2021 | [532 empty] | 68х68мм, H=50мм | ПВХ | 68х68мм, H=50мм | 68х68мм, H=50мм |  |  |  |  | Короба | ИС.ЭС.1.2 | м | Трубы электромонтажные и аксессуары | Гофрировання труба ПВХ, легкая | [15 empty] | 3083.9224 | 3115.9224 |  | 32 | 3099.9224 | 0 | 0 | 3099.9224 | 3099.9224 | Жильё_08_EOM | None | Новая конструкция | [151 empty] | Гибкая труба | Неспецифицируемый | 3115.9224 | 3083.9224 | 32 | 32 | 32
2517271 | ADSK_Гофрировання труба_ПВХ_Легкая | OST_Conduit | ADSK_Гофрировання труба_ПВХ_Легкая |  | TRUE |  |  |  |  | 1546.4015 |  | ADSK_Гофрировання труба_ПВХ_Легкая | 1048eb00-dfb1-4b34-a1e6-cd6cc904e42e-00266917 | 8ff47825-067c-46b1-b1ac-e23d445cd47c | Main Model |  | 9494 | ЭМ | [6 empty] | Conduit without Fittings | [22 empty] | OST_Conduit | None | 111 | [87 empty] | ADSK_Гофрировання труба_ПВХ_Легкая | [46 empty] | 0 | 0GIEi0tx5BDA7cpMp98eqv | [86 empty] | Conduit without Fittings | ADSK_Гофрировання труба_ПВХ_Легкая |  | ADSK_Гофрировання труба_ПВХ_Легкая | [27 empty] | ADSK_Гофрировання труба_ПВХ_Легкая | [115 empty] | 0 | Гофрировання труба ПВХ, легкая, диаметром 32 мм | [48 empty] | 0 | 2c0RvjQdDC8xveZWApXv54 | [98 empty] | 1.4 | v2021 | [532 empty] | 68х68мм, H=50мм | ПВХ | 68х68мм, H=50мм | 68х68мм, H=50мм |  |  |  |  | Короба | ИС.ЭС.1.2 | м | Трубы электромонтажные и аксессуары | Гофрировання труба ПВХ, легкая | [15 empty] | 3084.058 | 3116.058 |  | 32 | 3100.058 | 0 | 0 | 3100.058 | 3100.058 | Жильё_08_EOM | None | Новая конструкция | [151 empty] | Гибкая труба | Неспецифицируемый | 3116.058 | 3084.058 | 32 | 32 | 32
2517272 | ADSK_Гофрировання труба_ПВХ_Легкая | OST_Conduit | ADSK_Гофрировання труба_ПВХ_Легкая |  | TRUE |  |  |  |  | 249.1331 |  | ADSK_Гофрировання труба_ПВХ_Легкая | 1048eb00-dfb1-4b34-a1e6-cd6cc904e42e-00266918 | 8ff47825-067c-46b1-b1ac-e23d445cd47c | Main Model |  | 9494 | ЭМ | [6 empty] | Conduit without Fittings | [22 empty] | OST_Conduit | None | 111 | [87 empty] | ADSK_Гофрировання труба_ПВХ_Легкая | [46 empty] | 0 | 0GIEi0tx5BDA7cpMp98eqs | [86 empty] | Conduit without Fittings | ADSK_Гофрировання труба_ПВХ_Легкая |  | ADSK_Гофрировання труба_ПВХ_Легкая | [27 empty] | ADSK_Гофрировання труба_ПВХ_Легкая | [115 empty] | 0 | Гофрировання труба ПВХ, легкая, диаметром 32 мм | [48 empty] | 0 | 2c0RvjQdDC8xveZWApXv54 | [98 empty] | 1.4 | v2021 | [532 empty] | 68х68мм, H=50мм | ПВХ | 68х68мм, H=50мм | 68х68мм, H=50мм |  |  |  |  | Короба | ИС.ЭС.1.2 | м | Трубы электромонтажные и аксессуары | Гофрировання труба ПВХ, легкая | [15 empty] | 3086.5411 | 3127.5917 |  | 32 | 3102.5304 | 0 | 0 | 3111.6023 | 3102.5304 | Жильё_08_EOM | None | Новая конструкция | [151 empty] | Гибкая труба | Неспецифицируемый | 3118.5198 | 3095.6129 | 32 | 32 | 32
2517273 | ADSK_Гофрировання труба_ПВХ_Легкая | OST_Conduit | ADSK_Гофрировання труба_ПВХ_Легкая |  | TRUE |  |  |  |  | 1454.5677 |  | ADSK_Гофрировання труба_ПВХ_Легкая | 1048eb00-dfb1-4b34-a1e6-cd6cc904e42e-00266919 | 8ff47825-067c-46b1-b1ac-e23d445cd47c | Main Model |  | 9494 | ЭМ | [6 empty] | Conduit without Fittings | [22 empty] | OST_Conduit | None | 111 | [87 empty] | ADSK_Гофрировання труба_ПВХ_Легкая | [46 empty] | 0 | 0GIEi0tx5BDA7cpMp98eqt | [86 empty] | Conduit without Fittings | ADSK_Гофрировання труба_ПВХ_Легкая |  | ADSK_Гофрировання труба_ПВХ_Легкая | [27 empty] | ADSK_Гофрировання труба_ПВХ_Легкая | [115 empty] | 0 | Гофрировання труба ПВХ, легкая, диаметром 32 мм | [48 empty] | 0 | 2c0RvjQdDC8xveZWApXv54 | [98 empty] | 1.4 | v2021 | [532 empty] | 68х68мм, H=50мм | ПВХ | 68х68мм, H=50мм | 68х68мм, H=50мм |  |  |  |  | Короба | ИС.ЭС.1.2 | м | Трубы электромонтажные и аксессуары | Гофрировання труба ПВХ, легкая | [15 empty] | 3083.9224 | 3115.9224 |  | 32 | 3099.9224 | 0 | 0 | 3099.9224 | 3099.9224 | Жильё_08_EOM | None | Новая конструкция | [151 empty] | Гибкая труба | Неспецифицируемый | 3115.9224 | 3083.9224 | 32 | 32 | 32
2517274 | ADSK_Гофрировання труба_ПВХ_Легкая | OST_Conduit | ADSK_Гофрировання труба_ПВХ_Легкая |  | TRUE |  |  |  |  | 1683.981 |  | ADSK_Гофрировання труба_ПВХ_Легкая | 1048eb00-dfb1-4b34-a1e6-cd6cc904e42e-0026691a | 8ff47825-067c-46b1-b1ac-e23d445cd47c | Main Model |  | 9494 | ЭМ | [6 empty] | Conduit without Fittings | [22 empty] | OST_Conduit | None | 111 | [87 empty] | ADSK_Гофрировання труба_ПВХ_Легкая | [46 empty] | 0 | 0GIEi0tx5BDA7cpMp98eqq | [86 empty] | Conduit without Fittings | ADSK_Гофрировання труба_ПВХ_Легкая |  | ADSK_Гофрировання труба_ПВХ_Легкая | [27 empty] | ADSK_Гофрировання труба_ПВХ_Легкая | [115 empty] | 0 | Гофрировання труба ПВХ, легкая, диаметром 32 мм | [48 empty] | 0 | 2c0RvjQdDC8xveZWApXv54 | [98 empty] | 1.4 | v2021 | [532 empty] | 68х68мм, H=50мм | ПВХ | 68х68мм, H=50мм | 68х68мм, H=50мм |  |  |  |  | Короба | ИС.ЭС.1.2 | м | Трубы электромонтажные и аксессуары | Гофрировання труба ПВХ, легкая | [15 empty] | 3120.0961 | 4804.0796 |  | 32 | 3120.0974 | 0 | 0 | 4804.0783 | 3120.0974 | Жильё_08_EOM | None | Новая конструкция | [151 empty] | Гибкая труба | Неспецифицируемый | 3120.0987 | 4804.077 | 32 | 32 | 32
2517275 | ADSK_Гофрировання труба_ПВХ_Легкая | OST_Conduit | ADSK_Гофрировання труба_ПВХ_Легкая |  | TRUE |  |  |  |  | 1672.7172 |  | ADSK_Гофрировання труба_ПВХ_Легкая | 1048eb00-dfb1-4b34-a1e6-cd6cc904e42e-0026691b | 8ff47825-067c-46b1-b1ac-e23d445cd47c | Main Model |  | 9494 | ЭМ | [6 empty] | Conduit without Fittings | [22 empty] | OST_Conduit | None | 111 | [87 empty] | ADSK_Гофрировання труба_ПВХ_Легкая | [46 empty] | 0 | 0GIEi0tx5BDA7cpMp98eqr | [86 empty] | Conduit without Fittings | ADSK_Гофрировання труба_ПВХ_Легкая |  | ADSK_Гофрировання труба_ПВХ_Легкая | [27 empty] | ADSK_Гофрировання труба_ПВХ_Легкая | [115 empty] | 0 | Гофрировання труба ПВХ, легкая, диаметром 32 мм | [48 empty] | 0 | 2c0RvjQdDC8xveZWApXv54 | [98 empty] | 1.4 | v2021 | [532 empty] | 68х68мм, H=50мм | ПВХ | 68х68мм, H=50мм | 68х68мм, H=50мм |  |  |  |  | Короба | ИС.ЭС.1.2 | м | Трубы электромонтажные и аксессуары | Гофрировання труба ПВХ, легкая | [15 empty] | 3131.2403 | 4804.255 |  | 32 | 3131.4953 | 0 | 0 | 4804 | 3131.4953 | Жильё_08_EOM | None | Новая конструкция | [151 empty] | Гибкая труба | Неспецифицируемый | 3131.7503 | 4803.745 | 32 | 32 | 32
2517276 | ADSK_Гофрировання труба_ПВХ_Легкая | OST_Conduit | ADSK_Гофрировання труба_ПВХ_Легкая |  | TRUE |  |  |  |  | 1679.825 |  | ADSK_Гофрировання труба_ПВХ_Легкая | 1048eb00-dfb1-4b34-a1e6-cd6cc904e42e-0026691c | 8ff47825-067c-46b1-b1ac-e23d445cd47c | Main Model |  | 9494 | ЭМ | [6 empty] | Conduit without Fittings | [22 empty] | OST_Conduit | None | 111 | [87 empty] | ADSK_Гофрировання труба_ПВХ_Легкая | [46 empty] | 0 | 0GIEi0tx5BDA7cpMp98eqo | [86 empty] | Conduit without Fittings | ADSK_Гофрировання труба_ПВХ_Легкая |  | ADSK_Гофрировання труба_ПВХ_Легкая | [27 empty] | ADSK_Гофрировання труба_ПВХ_Легкая | [115 empty] | 0 | Гофрировання труба ПВХ, легкая, диаметром 32 мм | [48 empty] | 0 | 2c0RvjQdDC8xveZWApXv54 | [98 empty] | 1.4 | v2021 | [532 empty] | 68х68мм, H=50мм | ПВХ | 68х68мм, H=50мм | 68х68мм, H=50мм |  |  |  |  | Короба | ИС.ЭС.1.2 | м | Трубы электромонтажные и аксессуары | Гофрировання труба ПВХ, легкая | [15 empty] | 3120.233 | 4800.058 |  | 32 | 3120.233 | 0 | 0 | 4800.058 | 3120.233 | Жильё_08_EOM | None | Новая конструкция | [151 empty] | Гибкая труба | Неспецифицируемый | 3120.233 | 4800.058 | 32 | 32 | 32
2517277 | ADSK_Гофрировання труба_ПВХ_Легкая | OST_Conduit | ADSK_Гофрировання труба_ПВХ_Легкая |  | TRUE |  |  |  |  | 1683.9026 |  | ADSK_Гофрировання труба_ПВХ_Легкая | 1048eb00-dfb1-4b34-a1e6-cd6cc904e42e-0026691d | 8ff47825-067c-46b1-b1ac-e23d445cd47c | Main Model |  | 9494 | ЭМ | [6 empty] | Conduit without Fittings | [22 empty] | OST_Conduit | None | 111 | [87 empty] | ADSK_Гофрировання труба_ПВХ_Легкая | [46 empty] | 0 | 0GIEi0tx5BDA7cpMp98eqp | [86 empty] | Conduit without Fittings | ADSK_Гофрировання труба_ПВХ_Легкая |  | ADSK_Гофрировання труба_ПВХ_Легкая | [27 empty] | ADSK_Гофрировання труба_ПВХ_Легкая | [115 empty] | 0 | Гофрировання труба ПВХ, легкая, диаметром 32 мм | [48 empty] | 0 | 2c0RvjQdDC8xveZWApXv54 | [98 empty] | 1.4 | v2021 | [532 empty] | 68х68мм, H=50мм | ПВХ | 68х68мм, H=50мм | 68х68мм, H=50мм |  |  |  |  | Короба | ИС.ЭС.1.2 | м | Трубы электромонтажные и аксессуары | Гофрировання труба ПВХ, легкая | [15 empty] | 3120.0973 | 4804.0001 |  | 32 | 3120.0974 | 0 | 0 | 4804 | 3120.0974 | Жильё_08_EOM | None | Новая конструкция | [151 empty] | Гибкая труба | Неспецифицируемый | 3120.0975 | 4803.9999 | 32 | 32 | 32
2517282 | ADSK_Гофрировання труба_ПВХ_Легкая | OST_Conduit |  |  | TRUE |  |  |  |  | 274.9279 |  |  | 1048eb00-dfb1-4b34-a1e6-cd6cc904e42e-00266922 | c6779e96-0bb8-4b9d-aa1a-bb4994261007 | Main Model |  | 9494 | ЭМ | [6 empty] | Conduit without Fittings | [159 empty] | 0 | 0GIEi0tx5BDA7cpMp98equ | [233 empty] | 0 | Гофрировання труба ПВХ, легкая, диаметром 32 мм | [710 empty] | 3083.9224 | 3115.9224 |  | 32 | 3099.9224 | 0 | 0 |  |  | Жильё_08_EOM | None | Новая конструкция | [155 empty] | 32 | 32 | 32
2517283 | ADSK_Гофрировання труба_ПВХ_Легкая | OST_Conduit |  |  | TRUE |  |  |  |  | 1546.4015 |  |  | 1048eb00-dfb1-4b34-a1e6-cd6cc904e42e-00266923 | c6779e96-0bb8-4b9d-aa1a-bb4994261007 | Main Model |  | 9494 | ЭМ | [6 empty] | Conduit without Fittings | [159 empty] | 0 | 0GIEi0tx5BDA7cpMp98eqv | [233 empty] | 0 | Гофрировання труба ПВХ, легкая, диаметром 32 мм | [710 empty] | 3084.058 | 3116.058 |  | 32 | 3100.058 | 0 | 0 |  |  | Жильё_08_EOM | None | Новая конструкция | [155 empty] | 32 | 32 | 32
2517284 | ADSK_Гофрировання труба_ПВХ_Легкая | OST_Conduit |  |  | TRUE |  |  |  |  | 249.1331 |  |  | 1048eb00-dfb1-4b34-a1e6-cd6cc904e42e-00266924 | c6779e96-0bb8-4b9d-aa1a-bb4994261007 | Main Model |  | 9494 | ЭМ | [6 empty] | Conduit without Fittings | [159 empty] | 0 | 0GIEi0tx5BDA7cpMp98eqs | [233 empty] | 0 | Гофрировання труба ПВХ, легкая, диаметром 32 мм | [710 empty] | 3086.5411 | 3127.5917 |  | 32 | 3102.5304 | 0 | 0 |  |  | Жильё_08_EOM | None | Новая конструкция | [155 empty] | 32 | 32 | 32
2517285 | ADSK_Гофрировання труба_ПВХ_Легкая | OST_Conduit |  |  | TRUE |  |  |  |  | 1454.5677 |  |  | 1048eb00-dfb1-4b34-a1e6-cd6cc904e42e-00266925 | c6779e96-0bb8-4b9d-aa1a-bb4994261007 | Main Model |  | 9494 | ЭМ | [6 empty] | Conduit without Fittings | [159 empty] | 0 | 0GIEi0tx5BDA7cpMp98eqt | [233 empty] | 0 | Гофрировання труба ПВХ, легкая, диаметром 32 мм | [710 empty] | 3083.9224 | 3115.9224 |  | 32 | 3099.9224 | 0 | 0 |  |  | Жильё_08_EOM | None | Новая конструкция | [155 empty] | 32 | 32 | 32
2517286 | ADSK_Гофрировання труба_ПВХ_Легкая | OST_Conduit |  |  | TRUE |  |  |  |  | 1683.981 |  |  | 1048eb00-dfb1-4b34-a1e6-cd6cc904e42e-00266926 | c6779e96-0bb8-4b9d-aa1a-bb4994261007 | Main Model |  | 9494 | ЭМ | [6 empty] | Conduit without Fittings | [159 empty] | 0 | 0GIEi0tx5BDA7cpMp98eqq | [233 empty] | 0 | Гофрировання труба ПВХ, легкая, диаметром 32 мм | [710 empty] | 3120.0961 | 4804.0796 |  | 32 | 3120.0974 | 0 | 0 |  |  | Жильё_08_EOM | None | Новая конструкция | [155 empty] | 32 | 32 | 32
2517287 | ADSK_Гофрировання труба_ПВХ_Легкая | OST_Conduit |  |  | TRUE |  |  |  |  | 1672.7172 |  |  | 1048eb00-dfb1-4b34-a1e6-cd6cc904e42e-00266927 | c6779e96-0bb8-4b9d-aa1a-bb4994261007 | Main Model |  | 9494 | ЭМ | [6 empty] | Conduit without Fittings | [159 empty] | 0 | 0GIEi0tx5BDA7cpMp98eqr | [233 empty] | 0 | Гофрировання труба ПВХ, легкая, диаметром 32 мм | [710 empty] | 3131.2403 | 4804.255 |  | 32 | 3131.4953 | 0 | 0 |  |  | Жильё_08_EOM | None | Новая конструкция | [155 empty] | 32 | 32 | 32
2517288 | ADSK_Гофрировання труба_ПВХ_Легкая | OST_Conduit |  |  | TRUE |  |  |  |  | 1679.825 |  |  | 1048eb00-dfb1-4b34-a1e6-cd6cc904e42e-00266928 | c6779e96-0bb8-4b9d-aa1a-bb4994261007 | Main Model |  | 9494 | ЭМ | [6 empty] | Conduit without Fittings | [159 empty] | 0 | 0GIEi0tx5BDA7cpMp98eqo | [233 empty] | 0 | Гофрировання труба ПВХ, легкая, диаметром 32 мм | [710 empty] | 3120.233 | 4800.058 |  | 32 | 3120.233 | 0 | 0 |  |  | Жильё_08_EOM | None | Новая конструкция | [155 empty] | 32 | 32 | 32
2517289 | ADSK_Гофрировання труба_ПВХ_Легкая | OST_Conduit |  |  | TRUE |  |  |  |  | 1683.9026 |  |  | 1048eb00-dfb1-4b34-a1e6-cd6cc904e42e-00266929 | c6779e96-0bb8-4b9d-aa1a-bb4994261007 | Main Model |  | 9494 | ЭМ | [6 empty] | Conduit without Fittings | [159 empty] | 0 | 0GIEi0tx5BDA7cpMp98eqp | [233 empty] | 0 | Гофрировання труба ПВХ, легкая, диаметром 32 мм | [710 empty] | 3120.0973 | 4804.0001 |  | 32 | 3120.0974 | 0 | 0 |  |  | Жильё_08_EOM | None | Новая конструкция | [155 empty] | 32 | 32 | 32
2517392 | ADSK_Гофрировання труба_ПВХ_Легкая | OST_ConduitRun | ADSK_Гофрировання труба_ПВХ_Легкая |  | TRUE | [6 empty] | ADSK_Гофрировання труба_ПВХ_Легкая | 1048eb00-dfb1-4b34-a1e6-cd6cc904e42e-00266990 | c6779e96-0bb8-4b9d-aa1a-bb4994261007 | Main Model |  | 9494 | ЭМ | [6 empty] | Conduit without Fittings | [22 empty] | OST_Conduit | None | 111 | [87 empty] | ADSK_Гофрировання труба_ПВХ_Легкая | [46 empty] | 0 | 0GIEi0tx5BDA7cpMp98es_ | [86 empty] | Conduit without Fittings | ADSK_Гофрировання труба_ПВХ_Легкая |  | ADSK_Гофрировання труба_ПВХ_Легкая | [27 empty] | ADSK_Гофрировання труба_ПВХ_Легкая | [165 empty] | 0 | 2c0RvjQdDC8xveZWApXv54 | [98 empty] | 1.4 | v2021 | [532 empty] | 68х68мм, H=50мм | ПВХ | 68х68мм, H=50мм | 68х68мм, H=50мм |  |  |  |  | Короба | ИС.ЭС.1.2 | м | Трубы электромонтажные и аксессуары | Гофрировання труба ПВХ, легкая | [25 empty] | None | Новая конструкция | [151 empty] | Гибкая труба | Неспецифицируемый
2517393 | Неспецифицируемый | OST_ConduitFitting | Неспецифицируемый | Жильё_08_EOM | TRUE |  |  | 2.5832e-05 |  |  |  | Неспецифицируемый | 1048eb00-dfb1-4b34-a1e6-cd6cc904e42e-00266991 | c6779e96-0bb8-4b9d-aa1a-bb4994261007 | Main Model |  | 9494 | ЭМ | [6 empty] | ADSK_Поворот_Простой | [22 empty] | OST_ConduitFitting | None | 483 | [87 empty] | Неспецифицируемый | [46 empty] | 0 | 0GIEi0tx5BDA7cpMp98es$ | [86 empty] | ADSK_Поворот_Простой | Неспецифицируемый |  | Неспецифицируемый | [27 empty] | Неспецифицируемый | [115 empty] | 0 | Неспецифицируемый | [48 empty] | 0 | 2c0RvjQdDC8xveZWApXwpp | [35 empty] | 90 | [62 empty] | 1.1 | v2021 |  |  | None | [537 empty] | Короба | ИС.ЭС.1.2 | [28 empty] | None | Новая конструкция | [26 empty] | 0 |  |  | Conduits | 23.80.30.17.11 | [7 empty] | Неспецифицируемый | [48 empty] | FALSE | 3099.9224 | Level : Жильё_08_EOM | 3099.9224 | [67 empty] | 0 | 1 | 10 | FALSE | 16 | 32 | 32 | 1 | 20.175 | 16 | 19.175
2517394 | Неспецифицируемый | OST_ConduitFitting |  | Жильё_08_EOM | TRUE |  |  | 2.5832e-05 |  |  |  |  | 1048eb00-dfb1-4b34-a1e6-cd6cc904e42e-00266992 | c6779e96-0bb8-4b9d-aa1a-bb4994261007 | Main Model |  | 9494 | ЭМ | [6 empty] | ADSK_Поворот_Простой | [159 empty] | 0 | 0GIEi0tx5BDA7cpMp98es$ | [233 empty] | 0 | Неспецифицируемый | [85 empty] | 90 | [66 empty] | None | [567 empty] | None | Новая конструкция | [87 empty] | FALSE | 3099.9224 | Level : Жильё_08_EOM | 3099.9224 | [68 empty] | 1 | 10 | FALSE | 16 | 32 | 32 | 1 | 20.175 | 16 | 19.175
2517396 | Неспецифицируемый | OST_ConduitFitting | Неспецифицируемый | Жильё_08_EOM | TRUE |  |  | 2.5832e-05 |  |  |  | Неспецифицируемый | 1048eb00-dfb1-4b34-a1e6-cd6cc904e42e-00266994 | c6779e96-0bb8-4b9d-aa1a-bb4994261007 | Main Model |  | 9494 | ЭМ | [6 empty] | ADSK_Поворот_Простой | [22 empty] | OST_ConduitFitting | None | 483 | [87 empty] | Неспецифицируемый | [46 empty] | 0 | 0GIEi0tx5BDA7cpMp98esw | [86 empty] | ADSK_Поворот_Простой | Неспецифицируемый |  | Неспецифицируемый | [27 empty] | Неспецифицируемый | [115 empty] | 0 | Неспецифицируемый | [48 empty] | 0 | 2c0RvjQdDC8xveZWApXwpp | [35 empty] | 90 | [62 empty] | 1.1 | v2021 |  |  | None | [537 empty] | Короба | ИС.ЭС.1.2 | [28 empty] | None | Новая конструкция | [26 empty] | 0 |  |  | Conduits | 23.80.30.17.11 | [7 empty] | Неспецифицируемый | [48 empty] | FALSE | 3099.9224 | Level : Жильё_08_EOM | 3099.9224 | [67 empty] | 0 | 1 | 10 | FALSE | 16 | 32 | 32 | 1 | 20.175 | 16 | 19.175
2517397 | Неспецифицируемый | OST_ConduitFitting |  | Жильё_08_EOM | TRUE |  |  | 2.5832e-05 |  |  |  |  | 1048eb00-dfb1-4b34-a1e6-cd6cc904e42e-00266995 | c6779e96-0bb8-4b9d-aa1a-bb4994261007 | Main Model |  | 9494 | ЭМ | [6 empty] | ADSK_Поворот_Простой | [159 empty] | 0 | 0GIEi0tx5BDA7cpMp98esw | [233 empty] | 0 | Неспецифицируемый | [85 empty] | 90 | [66 empty] | None | [567 empty] | None | Новая конструкция | [87 empty] | FALSE | 3099.9224 | Level : Жильё_08_EOM | 3099.9224 | [68 empty] | 1 | 10 | FALSE | 16 | 32 | 32 | 1 | 20.175 | 16 | 19.175
2517404 | ADSK_Гофрировання труба_ПВХ_Легкая | OST_ConduitRun | ADSK_Гофрировання труба_ПВХ_Легкая |  | TRUE | [6 empty] | ADSK_Гофрировання труба_ПВХ_Легкая | 1048eb00-dfb1-4b34-a1e6-cd6cc904e42e-0026699c | c6779e96-0bb8-4b9d-aa1a-bb4994261007 | Main Model |  | 9494 | ЭМ | [6 empty] | Conduit without Fittings | [22 empty] | OST_Conduit | None | 111 | [87 empty] | ADSK_Гофрировання труба_ПВХ_Легкая | [46 empty] | 0 | 0GIEi0tx5BDA7cpMp98eso | [86 empty] | Conduit without Fittings | ADSK_Гофрировання труба_ПВХ_Легкая |  | ADSK_Гофрировання труба_ПВХ_Легкая | [27 empty] | ADSK_Гофрировання труба_ПВХ_Легкая | [165 empty] | 0 | 2c0RvjQdDC8xveZWApXv54 | [98 empty] | 1.4 | v2021 | [532 empty] | 68х68мм, H=50мм | ПВХ | 68х68мм, H=50мм | 68х68мм, H=50мм |  |  |  |  | Короба | ИС.ЭС.1.2 | м | Трубы электромонтажные и аксессуары | Гофрировання труба ПВХ, легкая | [25 empty] | None | Новая конструкция | [151 empty] | Гибкая труба | Неспецифицируемый
2517422 | Неспецифицируемый | OST_ConduitFitting | Неспецифицируемый | Жильё_08_EOM | TRUE |  |  | 2.5832e-05 |  |  |  | Неспецифицируемый | 1048eb00-dfb1-4b34-a1e6-cd6cc904e42e-002669ae | c6779e96-0bb8-4b9d-aa1a-bb4994261007 | Main Model |  | 9494 | ЭМ | [6 empty] | ADSK_Поворот_Простой | [22 empty] | OST_ConduitFitting | None | 483 | [87 empty] | Неспецифицируемый | [46 empty] | 0 | 0GIEi0tx5BDA7cpMp98es0 | [86 empty] | ADSK_Поворот_Простой | Неспецифицируемый |  | Неспецифицируемый | [27 empty] | Неспецифицируемый | [115 empty] | 0 | Неспецифицируемый | [48 empty] | 0 | 2c0RvjQdDC8xveZWApXwpp | [35 empty] | 90 | [62 empty] | 1.1 | v2021 |  |  | None | [537 empty] | Короба | ИС.ЭС.1.2 | [28 empty] | None | Новая конструкция | [26 empty] | 0 |  |  | Conduits | 23.80.30.17.11 | [7 empty] | Неспецифицируемый | [48 empty] | FALSE | 3099.9224 | Level : Жильё_08_EOM | 3099.9224 | [67 empty] | 0 | 1 | 10 | FALSE | 16 | 32 | 32 | 1 | 20.175 | 16 | 19.175
2517423 | Неспецифицируемый | OST_ConduitFitting |  | Жильё_08_EOM | TRUE |  |  | 2.5832e-05 |  |  |  |  | 1048eb00-dfb1-4b34-a1e6-cd6cc904e42e-002669af | c6779e96-0bb8-4b9d-aa1a-bb4994261007 | Main Model |  | 9494 | ЭМ | [6 empty] | ADSK_Поворот_Простой | [159 empty] | 0 | 0GIEi0tx5BDA7cpMp98es0 | [233 empty] | 0 | Неспецифицируемый | [85 empty] | 90 | [66 empty] | None | [567 empty] | None | Новая конструкция | [87 empty] | FALSE | 3099.9224 | Level : Жильё_08_EOM | 3099.9224 | [68 empty] | 1 | 10 | FALSE | 16 | 32 | 32 | 1 | 20.175 | 16 | 19.175
2517616 | Неспецифицируемый | OST_ConduitFitting | Неспецифицируемый | Жильё_08_EOM | TRUE |  |  | 2.5832e-05 |  |  |  | Неспецифицируемый | 1048eb00-dfb1-4b34-a1e6-cd6cc904e42e-00266a70 | c6779e96-0bb8-4b9d-aa1a-bb4994261007 | Main Model |  | 9494 | ЭМ | [6 empty] | ADSK_Поворот_Простой | [22 empty] | OST_ConduitFitting | None | 483 | [87 empty] | Неспецифицируемый | [46 empty] | 0 | 0GIEi0tx5BDA7cpMp98evU | [86 empty] | ADSK_Поворот_Простой | Неспецифицируемый |  | Неспецифицируемый | [27 empty] | Неспецифицируемый | [115 empty] | 0 | Неспецифицируемый | [48 empty] | 0 | 2c0RvjQdDC8xveZWApXwpp | [35 empty] | 90 | [62 empty] | 1.1 | v2021 |  |  | None | [537 empty] | Короба | ИС.ЭС.1.2 | [28 empty] | None | Новая конструкция | [26 empty] | 0 |  |  | Conduits | 23.80.30.17.11 | [7 empty] | Неспецифицируемый | [48 empty] | FALSE | 3101.7958 | Level : Жильё_08_EOM | 3101.7958 | [67 empty] | 0 | 1 | 10 | FALSE | 16 | 32 | 32 | 1 | 20.175 | 16 | 19.175
2517617 | Неспецифицируемый | OST_ConduitFitting |  | Жильё_08_EOM | TRUE |  |  | 2.5832e-05 |  |  |  |  | 1048eb00-dfb1-4b34-a1e6-cd6cc904e42e-00266a71 | c6779e96-0bb8-4b9d-aa1a-bb4994261007 | Main Model |  | 9494 | ЭМ | [6 empty] | ADSK_Поворот_Простой | [159 empty] | 0 | 0GIEi0tx5BDA7cpMp98evU | [233 empty] | 0 | Неспецифицируемый | [85 empty] | 90 | [66 empty] | None | [567 empty] | None | Новая конструкция | [87 empty] | FALSE | 3101.7958 | Level : Жильё_08_EOM | 3101.7958 | [68 empty] | 1 | 10 | FALSE | 16 | 32 | 32 | 1 | 20.175 | 16 | 19.175
2517684 |  | OST_Lines | [7 empty] | 175 |  | Detail Lines | 1048eb00-dfb1-4b34-a1e6-cd6cc904e42e-00266ab4 | 1048eb00-dfb1-4b34-a1e6-cd6cc904e42e | None |  | 32147 | Вид "План этажа: Жильё_09_EOM_Типовой этаж" | [437 empty] | TRUE | [11 empty] | <Thin Lines>
2517786 |  | OST_ConduitFitting | [9 empty] | Неспецифицируемый | 1048eb00-dfb1-4b34-a1e6-cd6cc904e42e-00266b1a | 1048eb00-dfb1-4b34-a1e6-cd6cc904e42e | None |  | 483 | Семейство : Соединительные детали коробов : ADSK_Поворот_Простой | [6 empty] | ADSK_Поворот_Простой | [55 empty] | 0 | 0GIEi0tx5BDA7cpMp98eyq | [312 empty] | 1.1 | v2021 | [19 empty] | 0 |  |  |  | 0 | Неспецифицируемый | [83 empty] | Conduits | 23.80.30.17.11
2517787 | Неспецифицируемый | OST_ConduitFitting | Неспецифицируемый | Жильё_08_EOM | TRUE |  |  | 2.5024e-05 |  |  |  | Неспецифицируемый | 1048eb00-dfb1-4b34-a1e6-cd6cc904e42e-00266b1b | c6779e96-0bb8-4b9d-aa1a-bb4994261007 | Main Model |  | 9494 | ЭМ | [6 empty] | ADSK_Поворот_Простой | [22 empty] | OST_ConduitFitting | None | 483 | [87 empty] | Неспецифицируемый | [46 empty] | 0 | 0GIEi0tx5BDA7cpMp98eyr | [86 empty] | ADSK_Поворот_Простой | Неспецифицируемый |  | Неспецифицируемый | [27 empty] | Неспецифицируемый | [115 empty] | 0 | Неспецифицируемый | [48 empty] | 0 | 2c0RvjQdDC8xveZWApXwpp | [35 empty] | 87 | [62 empty] | 1.1 | v2021 |  |  | None | [537 empty] | Короба | ИС.ЭС.1.2 | [28 empty] | None | Новая конструкция | [26 empty] | 0 |  |  | Conduits | 23.80.30.17.11 | [7 empty] | Неспецифицируемый | [48 empty] | FALSE | 3112.3013 | Level : Жильё_08_EOM | 3112.3013 | [67 empty] | 0 | 1 | 10 | FALSE | 16 | 32 | 32 | 1 | 19.1964 | 16 | 19.175
2517788 | Неспецифицируемый | OST_ConduitFitting |  | Жильё_08_EOM | TRUE |  |  | 2.5024e-05 |  |  |  |  | 1048eb00-dfb1-4b34-a1e6-cd6cc904e42e-00266b1c | c6779e96-0bb8-4b9d-aa1a-bb4994261007 | Main Model |  | 9494 | ЭМ | [6 empty] | ADSK_Поворот_Простой | [159 empty] | 0 | 0GIEi0tx5BDA7cpMp98eyr | [233 empty] | 0 | Неспецифицируемый | [85 empty] | 87 | [66 empty] | None | [567 empty] | None | Новая конструкция | [87 empty] | FALSE | 3112.3013 | Level : Жильё_08_EOM | 3112.3013 | [68 empty] | 1 | 10 | FALSE | 16 | 32 | 32 | 1 | 19.1964 | 16 | 19.175
2517915 | Неспецифицируемый | OST_ConduitFitting | Неспецифицируемый | Жильё_08_EOM | TRUE |  |  | 2.5832e-05 |  |  |  | Неспецифицируемый | 1048eb00-dfb1-4b34-a1e6-cd6cc904e42e-00266b9b | c6779e96-0bb8-4b9d-aa1a-bb4994261007 | Main Model |  | 9494 | ЭМ | [6 empty] | ADSK_Поворот_Простой | [22 empty] | OST_ConduitFitting | None | 483 | [87 empty] | Неспецифицируемый | [46 empty] | 0 | 0GIEi0tx5BDA7cpMp98e_r | [86 empty] | ADSK_Поворот_Простой | Неспецифицируемый |  | Неспецифицируемый | [27 empty] | Неспецифицируемый | [115 empty] | 0 | Неспецифицируемый | [48 empty] | 0 | 2c0RvjQdDC8xveZWApXwpp | [35 empty] | 90 | [62 empty] | 1.1 | v2021 |  |  | None | [537 empty] | Короба | ИС.ЭС.1.2 | [28 empty] | None | Новая конструкция | [26 empty] | 0 |  |  | Conduits | 23.80.30.17.11 | [7 empty] | Неспецифицируемый | [48 empty] | FALSE | 3100.058 | Level : Жильё_08_EOM | 3100.058 | [67 empty] | 0 | 1 | 10 | FALSE | 16 | 32 | 32 | 1 | 20.175 | 16 | 19.175
2517916 | Неспецифицируемый | OST_ConduitFitting |  | Жильё_08_EOM | TRUE |  |  | 2.5832e-05 |  |  |  |  | 1048eb00-dfb1-4b34-a1e6-cd6cc904e42e-00266b9c | c6779e96-0bb8-4b9d-aa1a-bb4994261007 | Main Model |  | 9494 | ЭМ | [6 empty] | ADSK_Поворот_Простой | [159 empty] | 0 | 0GIEi0tx5BDA7cpMp98e_r | [233 empty] | 0 | Неспецифицируемый | [85 empty] | 90 | [66 empty] | None | [567 empty] | None | Новая конструкция | [87 empty] | FALSE | 3100.058 | Level : Жильё_08_EOM | 3100.058 | [68 empty] | 1 | 10 | FALSE | 16 | 32 | 32 | 1 | 20.175 | 16 | 19.175
2518032 |  | OST_ConduitFitting | [9 empty] | Неспецифицируемый | 1048eb00-dfb1-4b34-a1e6-cd6cc904e42e-00266c10 | 1048eb00-dfb1-4b34-a1e6-cd6cc904e42e | None |  | 483 | Семейство : Соединительные детали коробов : ADSK_Поворот_Простой | [6 empty] | ADSK_Поворот_Простой | [55 empty] | 0 | 0GIEi0tx5BDA7cpMp98eW_ | [312 empty] | 1.1 | v2021 | [19 empty] | 0 |  |  |  | 0 | Неспецифицируемый | [83 empty] | Conduits | 23.80.30.17.11
2518088 | Неспецифицируемый | OST_ConduitFitting | Неспецифицируемый | Жильё_08_EOM | TRUE |  |  | 2.5832e-05 |  |  |  | Неспецифицируемый | 1048eb00-dfb1-4b34-a1e6-cd6cc904e42e-00266c48 | c6779e96-0bb8-4b9d-aa1a-bb4994261007 | Main Model |  | 9494 | ЭМ | [6 empty] | ADSK_Поворот_Простой | [22 empty] | OST_ConduitFitting | None | 483 | [87 empty] | Неспецифицируемый | [46 empty] | 0 | 0GIEi0tx5BDA7cpMp98eXc | [86 empty] | ADSK_Поворот_Простой | Неспецифицируемый |  | Неспецифицируемый | [27 empty] | Неспецифицируемый | [115 empty] | 0 | Неспецифицируемый | [48 empty] | 0 | 2c0RvjQdDC8xveZWApXwpp | [35 empty] | 90 | [62 empty] | 1.1 | v2021 |  |  | None | [537 empty] | Короба | ИС.ЭС.1.2 | [28 empty] | None | Новая конструкция | [26 empty] | 0 |  |  | Conduits | 23.80.30.17.11 | [7 empty] | Неспецифицируемый | [48 empty] | FALSE | 3099.9224 | Level : Жильё_08_EOM | 3099.9224 | [67 empty] | 0 | 1 | 10 | FALSE | 16 | 32 | 32 | 1 | 20.175 | 16 | 19.175
2518089 | Неспецифицируемый | OST_ConduitFitting |  | Жильё_08_EOM | TRUE |  |  | 2.5832e-05 |  |  |  |  | 1048eb00-dfb1-4b34-a1e6-cd6cc904e42e-00266c49 | c6779e96-0bb8-4b9d-aa1a-bb4994261007 | Main Model |  | 9494 | ЭМ | [6 empty] | ADSK_Поворот_Простой | [159 empty] | 0 | 0GIEi0tx5BDA7cpMp98eXc | [233 empty] | 0 | Неспецифицируемый | [85 empty] | 90 | [66 empty] | None | [567 empty] | None | Новая конструкция | [87 empty] | FALSE | 3099.9224 | Level : Жильё_08_EOM | 3099.9224 | [68 empty] | 1 | 10 | FALSE | 16 | 32 | 32 | 1 | 20.175 | 16 | 19.175
2518091 | Неспецифицируемый | OST_ConduitFitting | Неспецифицируемый | Жильё_08_EOM | TRUE |  |  | 2.5831e-05 |  |  |  | Неспецифицируемый | 1048eb00-dfb1-4b34-a1e6-cd6cc904e42e-00266c4b | c6779e96-0bb8-4b9d-aa1a-bb4994261007 | Main Model |  | 9494 | ЭМ | [6 empty] | ADSK_Поворот_Простой | [22 empty] | OST_ConduitFitting | None | 483 | [87 empty] | Неспецифицируемый | [46 empty] | 0 | 0GIEi0tx5BDA7cpMp98eXb | [86 empty] | ADSK_Поворот_Простой | Неспецифицируемый |  | Неспецифицируемый | [27 empty] | Неспецифицируемый | [115 empty] | 0 | Неспецифицируемый | [48 empty] | 0 | 2c0RvjQdDC8xveZWApXwpp | [35 empty] | 89.9991 | [62 empty] | 1.1 | v2021 |  |  | None | [537 empty] | Короба | ИС.ЭС.1.2 | [28 empty] | None | Новая конструкция | [26 empty] | 0 |  |  | Conduits | 23.80.30.17.11 | [7 empty] | Неспецифицируемый | [48 empty] | FALSE | 3100 | Level : Жильё_08_EOM | 3100 | [67 empty] | 0 | 1 | 10 | FALSE | 16 | 32 | 32 | 1 | 20.1747 | 16 | 19.175
2518092 | Неспецифицируемый | OST_ConduitFitting |  | Жильё_08_EOM | TRUE |  |  | 2.5831e-05 |  |  |  |  | 1048eb00-dfb1-4b34-a1e6-cd6cc904e42e-00266c4c | c6779e96-0bb8-4b9d-aa1a-bb4994261007 | Main Model |  | 9494 | ЭМ | [6 empty] | ADSK_Поворот_Простой | [159 empty] | 0 | 0GIEi0tx5BDA7cpMp98eXb | [233 empty] | 0 | Неспецифицируемый | [85 empty] | 89.9991 | [66 empty] | None | [567 empty] | None | Новая конструкция | [87 empty] | FALSE | 3100 | Level : Жильё_08_EOM | 3100 | [68 empty] | 1 | 10 | FALSE | 16 | 32 | 32 | 1 | 20.1747 | 16 | 19.175
2518095 | ADSK_Гофрировання труба_ПВХ_Легкая | OST_ConduitRun | ADSK_Гофрировання труба_ПВХ_Легкая |  | TRUE | [6 empty] | ADSK_Гофрировання труба_ПВХ_Легкая | 1048eb00-dfb1-4b34-a1e6-cd6cc904e42e-00266c4f | c6779e96-0bb8-4b9d-aa1a-bb4994261007 | Main Model |  | 9494 | ЭМ | [6 empty] | Conduit without Fittings | [22 empty] | OST_Conduit | None | 111 | [87 empty] | ADSK_Гофрировання труба_ПВХ_Легкая | [46 empty] | 0 | 0GIEi0tx5BDA7cpMp98eXX | [86 empty] | Conduit without Fittings | ADSK_Гофрировання труба_ПВХ_Легкая |  | ADSK_Гофрировання труба_ПВХ_Легкая | [27 empty] | ADSK_Гофрировання труба_ПВХ_Легкая | [165 empty] | 0 | 2c0RvjQdDC8xveZWApXv54 | [98 empty] | 1.4 | v2021 | [532 empty] | 68х68мм, H=50мм | ПВХ | 68х68мм, H=50мм | 68х68мм, H=50мм |  |  |  |  | Короба | ИС.ЭС.1.2 | м | Трубы электромонтажные и аксессуары | Гофрировання труба ПВХ, легкая | [25 empty] | None | Новая конструкция | [151 empty] | Гибкая труба | Неспецифицируемый
2518120 | ADSK_Гофрировання труба_ПВХ_Легкая | OST_ConduitRun | ADSK_Гофрировання труба_ПВХ_Легкая |  | TRUE | [6 empty] | ADSK_Гофрировання труба_ПВХ_Легкая | 1048eb00-dfb1-4b34-a1e6-cd6cc904e42e-00266c68 | c6779e96-0bb8-4b9d-aa1a-bb4994261007 | Main Model |  | 9494 | ЭМ | [6 empty] | Conduit without Fittings | [22 empty] | OST_Conduit | None | 111 | [87 empty] | ADSK_Гофрировання труба_ПВХ_Легкая | [46 empty] | 0 | 0GIEi0tx5BDA7cpMp98eX6 | [86 empty] | Conduit without Fittings | ADSK_Гофрировання труба_ПВХ_Легкая |  | ADSK_Гофрировання труба_ПВХ_Легкая | [27 empty] | ADSK_Гофрировання труба_ПВХ_Легкая | [165 empty] | 0 | 2c0RvjQdDC8xveZWApXv54 | [98 empty] | 1.4 | v2021 | [532 empty] | 68х68мм, H=50мм | ПВХ | 68х68мм, H=50мм | 68х68мм, H=50мм |  |  |  |  | Короба | ИС.ЭС.1.2 | м | Трубы электромонтажные и аксессуары | Гофрировання труба ПВХ, легкая | [25 empty] | None | Новая конструкция | [151 empty] | Гибкая труба | Неспецифицируемый
2518149 | Неспецифицируемый | OST_ConduitFitting | Неспецифицируемый | Жильё_08_EOM | TRUE |  |  | 2.5832e-05 |  |  |  | Неспецифицируемый | 1048eb00-dfb1-4b34-a1e6-cd6cc904e42e-00266c85 | c6779e96-0bb8-4b9d-aa1a-bb4994261007 | Main Model |  | 9494 | ЭМ | [6 empty] | ADSK_Поворот_Простой | [22 empty] | OST_ConduitFitting | None | 483 | [87 empty] | Неспецифицируемый | [46 empty] | 0 | 0GIEi0tx5BDA7cpMp98eYh | [86 empty] | ADSK_Поворот_Простой | Неспецифицируемый |  | Неспецифицируемый | [27 empty] | Неспецифицируемый | [115 empty] | 0 | Неспецифицируемый | [48 empty] | 0 | 2c0RvjQdDC8xveZWApXwpp | [35 empty] | 90 | [62 empty] | 1.1 | v2021 |  |  | None | [537 empty] | Короба | ИС.ЭС.1.2 | [28 empty] | None | Новая конструкция | [26 empty] | 0 |  |  | Conduits | 23.80.30.17.11 | [7 empty] | Неспецифицируемый | [48 empty] | FALSE | 3100.058 | Level : Жильё_08_EOM | 3100.058 | [67 empty] | 0 | 1 | 10 | FALSE | 16 | 32 | 32 | 1 | 20.175 | 16 | 19.175
2518150 | Неспецифицируемый | OST_ConduitFitting |  | Жильё_08_EOM | TRUE |  |  | 2.5832e-05 |  |  |  |  | 1048eb00-dfb1-4b34-a1e6-cd6cc904e42e-00266c86 | c6779e96-0bb8-4b9d-aa1a-bb4994261007 | Main Model |  | 9494 | ЭМ | [6 empty] | ADSK_Поворот_Простой | [159 empty] | 0 | 0GIEi0tx5BDA7cpMp98eYh | [233 empty] | 0 | Неспецифицируемый | [85 empty] | 90 | [66 empty] | None | [567 empty] | None | Новая конструкция | [87 empty] | FALSE | 3100.058 | Level : Жильё_08_EOM | 3100.058 | [68 empty] | 1 | 10 | FALSE | 16 | 32 | 32 | 1 | 20.175 | 16 | 19.175
2518624 | ADSK_Гофрировання труба_ПВХ_Легкая | OST_ConduitRun | ADSK_Гофрировання труба_ПВХ_Легкая | [8 empty] | ADSK_Гофрировання труба_ПВХ_Легкая | 1048eb00-dfb1-4b34-a1e6-cd6cc904e42e-00266e60 | 16f29559-7807-408a-925d-21e674976fd9 | Main Model |  | 34076 | #скрыто ЭОМ | [6 empty] | Conduit without Fittings | [22 empty] | OST_Conduit | None | 111 | [87 empty] | ADSK_Гофрировання труба_ПВХ_Легкая | [46 empty] | 0 | 0GIEi0tx5BDA7cpMp98efE | [86 empty] | Conduit without Fittings | ADSK_Гофрировання труба_ПВХ_Легкая |  | ADSK_Гофрировання труба_ПВХ_Легкая | [27 empty] | ADSK_Гофрировання труба_ПВХ_Легкая | [165 empty] | 0 | 2c0RvjQdDC8xveZWApXv54 | [98 empty] | 1.4 | v2021 | [532 empty] | 68х68мм, H=50мм | ПВХ | 68х68мм, H=50мм | 68х68мм, H=50мм |  |  |  |  | Короба | ИС.ЭС.1.2 | м | Трубы электромонтажные и аксессуары | Гофрировання труба ПВХ, легкая | [25 empty] | None | Новая конструкция | [151 empty] | Гибкая труба | Неспецифицируемый
2518669 | ADSK_Гофрировання труба_ПВХ_Легкая | OST_Conduit | ADSK_Гофрировання труба_ПВХ_Легкая | [6 empty] | 1280 |  | ADSK_Гофрировання труба_ПВХ_Легкая | 1048eb00-dfb1-4b34-a1e6-cd6cc904e42e-00266e8d | 8ff47825-067c-46b1-b1ac-e23d445cd47c | Main Model |  | 34076 | #скрыто ЭОМ | [6 empty] | Conduit without Fittings | [22 empty] | OST_Conduit | None | 111 | [87 empty] | ADSK_Гофрировання труба_ПВХ_Легкая | [46 empty] | 0 | 0GIEi0tx5BDA7cpMp98egZ | [86 empty] | Conduit without Fittings | ADSK_Гофрировання труба_ПВХ_Легкая |  | ADSK_Гофрировання труба_ПВХ_Легкая | [27 empty] | ADSK_Гофрировання труба_ПВХ_Легкая | [165 empty] | 0 | 2c0RvjQdDC8xveZWApXv54 | [98 empty] | 1.4 | v2021 | [532 empty] | 68х68мм, H=50мм | ПВХ | 68х68мм, H=50мм | 68х68мм, H=50мм |  |  |  |  | Короба | ИС.ЭС.1.2 | м | Трубы электромонтажные и аксессуары | Гофрировання труба ПВХ, легкая | [15 empty] | 34089.5 | 34114.5 |  | 25 | 34102 | 0 | 0 | 34102 | 34102 | 01_EOM | None | Новая конструкция | [151 empty] | Гибкая труба | Неспецифицируемый | 34114.5 | 34089.5 | 25 | 25 | 25
2518670 | ADSK_Гофрировання труба_ПВХ_Легкая | OST_ConduitRun | ADSK_Гофрировання труба_ПВХ_Легкая | [8 empty] | ADSK_Гофрировання труба_ПВХ_Легкая | 1048eb00-dfb1-4b34-a1e6-cd6cc904e42e-00266e8e | 16f29559-7807-408a-925d-21e674976fd9 | Main Model |  | 34076 | #скрыто ЭОМ | [6 empty] | Conduit without Fittings | [22 empty] | OST_Conduit | None | 111 | [87 empty] | ADSK_Гофрировання труба_ПВХ_Легкая | [46 empty] | 0 | 0GIEi0tx5BDA7cpMp98egW | [86 empty] | Conduit without Fittings | ADSK_Гофрировання труба_ПВХ_Легкая |  | ADSK_Гофрировання труба_ПВХ_Легкая | [27 empty] | ADSK_Гофрировання труба_ПВХ_Легкая | [165 empty] | 0 | 2c0RvjQdDC8xveZWApXv54 | [98 empty] | 1.4 | v2021 | [532 empty] | 68х68мм, H=50мм | ПВХ | 68х68мм, H=50мм | 68х68мм, H=50мм |  |  |  |  | Короба | ИС.ЭС.1.2 | м | Трубы электромонтажные и аксессуары | Гофрировання труба ПВХ, легкая | [25 empty] | None | Новая конструкция | [151 empty] | Гибкая труба | Неспецифицируемый
2518671 | ADSK_Гофрировання труба_ПВХ_Легкая | OST_Conduit | [7 empty] | 1280 |  |  | 1048eb00-dfb1-4b34-a1e6-cd6cc904e42e-00266e8f | 16f29559-7807-408a-925d-21e674976fd9 | Main Model |  | 34076 | #скрыто ЭОМ | [6 empty] | Conduit without Fittings | [159 empty] | 0 | 0GIEi0tx5BDA7cpMp98egZ | [945 empty] | 34089.5 | 34114.5 |  | 25 | 34102 | 0 | 0 |  |  | 01_EOM | None | Новая конструкция | [155 empty] | 25 | 25 | 25
2518784 | 68х68мм, H=50мм | OST_ConduitFitting | 68х68мм, H=50мм | Жильё_09_EOM_Типовой этаж |  |  |  | 0.00021125 |  |  |  | 68х68мм, H=50мм | 1048eb00-dfb1-4b34-a1e6-cd6cc904e42e-00266f00 | 16f29559-7807-408a-925d-21e674976fd9 | Main Model |  | 34076 | #скрыто ЭОМ | [6 empty] | ADSK_Коробка_Открытая_Тройник | [22 empty] | OST_ConduitFitting | None | 443 | [87 empty] | 68х68мм, H=50мм | [46 empty] | 0 | 0GIEi0tx5BDA7cpMp98eik | [86 empty] | ADSK_Коробка_Открытая_Тройник | 68х68мм, H=50мм |  | 68х68мм, H=50мм | [27 empty] | 68х68мм, H=50мм | [115 empty] | 1 | Коробка распаячная открытой установки на 4-е вводами с сальниками |  | 25 | [46 empty] | 0 | 2d_TnwPBT4oBwTIismsnHD | [98 empty] | 1.4 | v2021 |  |  | None | [537 empty] | Короба | ИС.ЭС.1.2 | шт. | Трубы электромонтажные и аксессуары | [26 empty] | None | Новая конструкция | [26 empty] | 0 |  |  | Conduits | 23.80.30.17.11 |  | 65 | [5 empty] | Коробка распаячная открытой установки на 4-е вводами с сальниками | 65 |  | 50 | [45 empty] | FALSE | 2752 | Level : Жильё_09_EOM_Типовой этаж | 2752 | [67 empty] | 1 |  |  | FALSE | [7 empty] | 25 | 25 | 25 | 8
2518785 | ADSK_Гофрировання труба_ПВХ_Легкая | OST_Conduit | ADSK_Гофрировання труба_ПВХ_Легкая | [6 empty] | 1858.275 |  | ADSK_Гофрировання труба_ПВХ_Легкая | 1048eb00-dfb1-4b34-a1e6-cd6cc904e42e-00266f01 | 8ff47825-067c-46b1-b1ac-e23d445cd47c | Main Model |  | 34076 | #скрыто ЭОМ | [6 empty] | Conduit without Fittings | [22 empty] | OST_Conduit | None | 111 | [87 empty] | ADSK_Гофрировання труба_ПВХ_Легкая | [46 empty] | 0 | 0GIEi0tx5BDA7cpMp98eil | [86 empty] | Conduit without Fittings | ADSK_Гофрировання труба_ПВХ_Легкая |  | ADSK_Гофрировання труба_ПВХ_Легкая | [27 empty] | ADSK_Гофрировання труба_ПВХ_Легкая | [115 empty] | 0 | Гофрировання труба ПВХ, легкая, диаметром 25 мм | [48 empty] | 0 | 2c0RvjQdDC8xveZWApXv54 | [98 empty] | 1.4 | v2021 | [532 empty] | 68х68мм, H=50мм | ПВХ | 68х68мм, H=50мм | 68х68мм, H=50мм |  |  |  |  | Короба | ИС.ЭС.1.2 | м | Трубы электромонтажные и аксессуары | Гофрировання труба ПВХ, легкая | [15 empty] | 2739.5 | 2764.5 |  | 25 | 2752 | 0 | 0 | 2752 | 2752 | Жильё_09_EOM_Типовой этаж | None | Новая конструкция | [151 empty] | Гибкая труба | Неспецифицируемый | 2764.5 | 2739.5 | 25 | 25 | 25
2518786 | ADSK_Гофрировання труба_ПВХ_Легкая | OST_Conduit | [7 empty] | 1858.275 |  |  | 1048eb00-dfb1-4b34-a1e6-cd6cc904e42e-00266f02 | 16f29559-7807-408a-925d-21e674976fd9 | Main Model |  | 34076 | #скрыто ЭОМ | [6 empty] | Conduit without Fittings | [159 empty] | 0 | 0GIEi0tx5BDA7cpMp98eil | [233 empty] | 0 | Гофрировання труба ПВХ, легкая, диаметром 25 мм | [710 empty] | 2739.5 | 2764.5 |  | 25 | 2752 | 0 | 0 |  |  | Жильё_09_EOM_Типовой этаж | None | Новая конструкция | [155 empty] | 25 | 25 | 25
2518787 | ADSK_Гофрировання труба_ПВХ_Легкая | OST_ConduitRun | ADSK_Гофрировання труба_ПВХ_Легкая | [8 empty] | ADSK_Гофрировання труба_ПВХ_Легкая | 1048eb00-dfb1-4b34-a1e6-cd6cc904e42e-00266f03 | 16f29559-7807-408a-925d-21e674976fd9 | Main Model |  | 34076 | #скрыто ЭОМ | [6 empty] | Conduit without Fittings | [22 empty] | OST_Conduit | None | 111 | [87 empty] | ADSK_Гофрировання труба_ПВХ_Легкая | [46 empty] | 0 | 0GIEi0tx5BDA7cpMp98eij | [86 empty] | Conduit without Fittings | ADSK_Гофрировання труба_ПВХ_Легкая |  | ADSK_Гофрировання труба_ПВХ_Легкая | [27 empty] | ADSK_Гофрировання труба_ПВХ_Легкая | [165 empty] | 0 | 2c0RvjQdDC8xveZWApXv54 | [98 empty] | 1.4 | v2021 | [532 empty] | 68х68мм, H=50мм | ПВХ | 68х68мм, H=50мм | 68х68мм, H=50мм |  |  |  |  | Короба | ИС.ЭС.1.2 | м | Трубы электромонтажные и аксессуары | Гофрировання труба ПВХ, легкая | [25 empty] | None | Новая конструкция | [151 empty] | Гибкая труба | Неспецифицируемый
2518788 | 68х68мм, H=50мм | OST_ConduitFitting |  | Жильё_09_EOM_Типовой этаж |  |  |  | 0.00021125 |  |  |  |  | 1048eb00-dfb1-4b34-a1e6-cd6cc904e42e-00266f04 | 16f29559-7807-408a-925d-21e674976fd9 | Main Model |  | 34076 | #скрыто ЭОМ | [6 empty] | ADSK_Коробка_Открытая_Тройник | [159 empty] | 0 | 0GIEi0tx5BDA7cpMp98eik | [233 empty] | 1 | Коробка распаячная открытой установки на 4-е вводами с сальниками |  | 25 | [150 empty] | None | [567 empty] | None | Новая конструкция | [87 empty] | FALSE | 2752 | Level : Жильё_09_EOM_Типовой этаж | 2752 | [70 empty] | FALSE | [7 empty] | 25 | 25 | 25 | 8
2518844 | Неспецифицируемый | OST_ConduitFitting | Неспецифицируемый | Жильё_09_EOM_Типовой этаж |  |  |  | 1.3068e-05 |  |  |  | Неспецифицируемый | 1048eb00-dfb1-4b34-a1e6-cd6cc904e42e-00266f3c | 16f29559-7807-408a-925d-21e674976fd9 | Main Model |  | 34076 | #скрыто ЭОМ | [6 empty] | ADSK_Поворот_Простой | [22 empty] | OST_ConduitFitting | None | 483 | [87 empty] | Неспецифицируемый | [46 empty] | 0 | 0GIEi0tx5BDA7cpMp98eiI | [86 empty] | ADSK_Поворот_Простой | Неспецифицируемый |  | Неспецифицируемый | [27 empty] | Неспецифицируемый | [115 empty] | 0 | Неспецифицируемый | [48 empty] | 0 | 2c0RvjQdDC8xveZWApXwpp | [35 empty] | 90 | [62 empty] | 1.1 | v2021 |  |  | None | [537 empty] | Короба | ИС.ЭС.1.2 | [28 empty] | None | Новая конструкция | [26 empty] | 0 |  |  | Conduits | 23.80.30.17.11 | [7 empty] | Неспецифицируемый | [48 empty] | FALSE | 2752 | Level : Жильё_09_EOM_Типовой этаж | 2752 | [67 empty] | 0 | 1 | 10 | FALSE | 12.5 | 25 | 25 | 1 | 16.675 | 12.5 | 15.675
2518845 | Неспецифицируемый | OST_ConduitFitting |  | Жильё_09_EOM_Типовой этаж |  |  |  | 1.3068e-05 |  |  |  |  | 1048eb00-dfb1-4b34-a1e6-cd6cc904e42e-00266f3d | 16f29559-7807-408a-925d-21e674976fd9 | Main Model |  | 34076 | #скрыто ЭОМ | [6 empty] | ADSK_Поворот_Простой | [159 empty] | 0 | 0GIEi0tx5BDA7cpMp98eiI | [233 empty] | 0 | Неспецифицируемый | [85 empty] | 90 | [66 empty] | None | [567 empty] | None | Новая конструкция | [87 empty] | FALSE | 2752 | Level : Жильё_09_EOM_Типовой этаж | 2752 | [68 empty] | 1 | 10 | FALSE | 12.5 | 25 | 25 | 1 | 16.675 | 12.5 | 15.675
2518848 | ADSK_Гофрировання труба_ПВХ_Легкая | OST_ConduitRun | ADSK_Гофрировання труба_ПВХ_Легкая | [8 empty] | ADSK_Гофрировання труба_ПВХ_Легкая | 1048eb00-dfb1-4b34-a1e6-cd6cc904e42e-00266f40 | 16f29559-7807-408a-925d-21e674976fd9 | Main Model |  | 34076 | #скрыто ЭОМ | [6 empty] | Conduit without Fittings | [22 empty] | OST_Conduit | None | 111 | [87 empty] | ADSK_Гофрировання труба_ПВХ_Легкая | [46 empty] | 0 | 0GIEi0tx5BDA7cpMp98ejk | [86 empty] | Conduit without Fittings | ADSK_Гофрировання труба_ПВХ_Легкая |  | ADSK_Гофрировання труба_ПВХ_Легкая | [27 empty] | ADSK_Гофрировання труба_ПВХ_Легкая | [165 empty] | 0 | 2c0RvjQdDC8xveZWApXv54 | [98 empty] | 1.4 | v2021 | [532 empty] | 68х68мм, H=50мм | ПВХ | 68х68мм, H=50мм | 68х68мм, H=50мм |  |  |  |  | Короба | ИС.ЭС.1.2 | м | Трубы электромонтажные и аксессуары | Гофрировання труба ПВХ, легкая | [25 empty] | None | Новая конструкция | [151 empty] | Гибкая труба | Неспецифицируемый
2518886 | icon.png | OST_RasterImages | [8 empty] | 167.2167 | icon.png | 62b41cbb-84e6-4c85-a7e2-f01c9f682d25-0026609c | 62b41cbb-84e6-4c85-a7e2-f01c9f682d25 | None |  | 9494 | ЭМ | [6 empty] | Raster image | [114 empty] | 139.3472 | [179 empty] | None | Main Model | FALSE |  |  | 33794 | [81 empty] | 5 | TRUE | TRUE | FALSE | 1 | TRUE | FALSE | FALSE | 0 | [147 empty] | 72 | D:\Bitrix24\4420_Ардатовский завод\wip\12. ДСП97\Архив\icon.png | 395 | 474
2518893 |  | OST_Materials | [9 empty] | Полимер | 62b41cbb-84e6-4c85-a7e2-f01c9f682d25-002660a3 | 62b41cbb-84e6-4c85-a7e2-f01c9f682d25 | Main Model |  | 10 | Материалы | [17 empty] | 16777215 | [148 empty] | 0 | 1Yj1oxXEPCXQVYy1oVJas6 | [72 empty] | 64 | 50 | FALSE | 0 | 0
2518907 | [6 empty] | Кремний-магний-алюминиевый сплав, 6061 |  |  |  |  | Алюминий | 62b41cbb-84e6-4c85-a7e2-f01c9f682d25-002660b1 | 62b41cbb-84e6-4c85-a7e2-f01c9f682d25 |  |  | 10 | Материалы | [559 empty] | 6061:сплав:конструкционный:металл | Autodesk | 0 | 05AB8C01-9E15-4D19-8791-5CD982F715F4 | 2700 | 0.897 | 230 | 230 | 230 | 230 | 2.36e-05 | 2.36e-05 | 25864 | 1.0827e-06 | 1.0827e-06 | 68900 | 68900 | Алюминий | Алюминий | 3 | Стандартная | Дугласовая пихта (запад) | 2.36e-05 | 86.8739 | 25864 | 0.33 | 2.4132 | 8.8942 | 5.24 | 51.228 | 68900 | FALSE | 0 | 344.7379 | 1.66 | 310 | 275 | 1 | 413.6854 | 413.6854 | 27.579 | 0.06 | 2.36e-05 | 2.36e-05 | 2.36e-05 | 26.4779 | 25864 | 25864 | 25864 | 0.33 | 0.33 | 0.33 | 68900 | 68900 | 68900 | [18 empty] | FALSE | [13 empty] | 2:MATERIAL:MI_InventorSustainability:4B6DBD91-43C6-4D25-8DF6-8066300DF3C8:032A8753-4C73-4F67-A4CF-066E33C4A0C3:0
2518908 | [6 empty] | Алюминий, оксидированная отделка |  |  |  |  | Алюминий | 62b41cbb-84e6-4c85-a7e2-f01c9f682d25-002660b2 | 62b41cbb-84e6-4c85-a7e2-f01c9f682d25 |  |  | 10 | Материалы | [559 empty] | тепловой:сплошное тело | Autodesk | 0 | 05AB8C01-9E15-4D19-8791-5CD982F715F4 | 2700 | 0.897 | 230 | 230 | 230 | 230 | [7 empty] | Алюминий | Металл | 3 | [12 empty] | 0 | [12 empty] | 26.4779 | [9 empty] | 2.82e-08 | 0 | 0.001 | 0 | FALSE | 0.2
2518910 | Снимок экрана 2022-10-05 152144.png (2) | OST_RasterImages | [8 empty] | 79.375 | Снимок экрана 2022-10-05 152144.png (2) | 62b41cbb-84e6-4c85-a7e2-f01c9f682d25-002660b4 | 62b41cbb-84e6-4c85-a7e2-f01c9f682d25 | None |  | 9494 | ЭМ | [6 empty] | Raster image | [114 empty] | 91.7222 | [179 empty] | None | Main Model | FALSE |  |  | 33794 | [81 empty] | 5 | TRUE | TRUE | FALSE | 1 | TRUE | FALSE | FALSE | 0 | [147 empty] | 72 | C:\Users\Kosheleva_es\Desktop\Прочее\Снимок экрана 2022-10-05 152144.png | 260 | 225
2518911 | [6 empty] | Полиэтилен высокой плотности |  |  |  |  | Полиэтилен — ПЭВП | 62b41cbb-84e6-4c85-a7e2-f01c9f682d25-002660b5 | 62b41cbb-84e6-4c85-a7e2-f01c9f682d25 |  |  | 10 | Материалы | [559 empty] | ПЭВП:тепловой:сплошное тело | Autodesk | 0 | 05AB8C01-9E15-4D19-8791-5CD982F715F4 | 950 | 2.301 | 0.502 | 0.502 | 0.502 | 0.502 | [7 empty] | Полиэтилен — ПЭВП | Пластик | 3 | [12 empty] | 0 | [12 empty] | 9.3163 | [9 empty] | 5e+17 | 0 | 0.001 | 3.42 | FALSE | 0.95
2518913 | [6 empty] | Пластмассовая, средние характеристики |  |  |  |  | Пластик | 62b41cbb-84e6-4c85-a7e2-f01c9f682d25-002660b7 | 62b41cbb-84e6-4c85-a7e2-f01c9f682d25 |  |  | 10 | Материалы | [559 empty] | Пластик:конструкционный | Autodesk | 0 | 05AB8C01-9E15-4D19-8791-5CD982F715F4 | 1290 | 1.75 | 0.25 | 0.25 | 0.25 | 0.25 | 4.19e-05 | 4.19e-05 | 750 | 1.3123e-06 | 1.3123e-06 | 709 | 709 | Пластик |  | 8 | Стандартная | Дугласовая пихта (запад) | 4.19e-05 | 86.8739 | 750 | 0.4 | 2.4132 | 8.8942 | 5.24 | 51.228 | 709 | FALSE | 0 | 344.7379 | 1.66 | 40 | 30 | 1 | 413.6854 | 413.6854 | 27.579 | 0.06 | 4.19e-05 | 4.19e-05 | 4.19e-05 | 12.6505 | 750 | 750 | 750 | 0.4 | 0.4 | 0.4 | 709 | 709 | 709
2518914 |  | OST_Materials |  |  |  |  | Типовая пластмасса |  |  |  |  | Пластик | 62b41cbb-84e6-4c85-a7e2-f01c9f682d25-002660b8 | 62b41cbb-84e6-4c85-a7e2-f01c9f682d25 | Main Model |  | 10 | Материалы | [17 empty] | 7895160 | [148 empty] | 0 | 1Yj1oxXEPCXQVYy1oVJasT | [72 empty] | 64 | 50 | FALSE | 0 | 0 | [378 empty] | 4
2518916 |  | OST_Materials | [9 empty] | Алюминий анодированный серый | 62b41cbb-84e6-4c85-a7e2-f01c9f682d25-002660ba | 62b41cbb-84e6-4c85-a7e2-f01c9f682d25 | Main Model |  | 10 | Материалы | [17 empty] | 8421504 | [148 empty] | 0 | 1Yj1oxXEPCXQVYy1oVJasV | [72 empty] | 64 | 50 | FALSE | 0 | 0
2518919 | Снимок экрана 2022-10-13 144142.png | OST_RasterImages | [8 empty] | 243.0639 | Снимок экрана 2022-10-13 144142.png | 62b41cbb-84e6-4c85-a7e2-f01c9f682d25-002660bd | 62b41cbb-84e6-4c85-a7e2-f01c9f682d25 | None |  | 9494 | ЭМ | [6 empty] | Raster image | [114 empty] | 122.0611 | [179 empty] | None | Main Model | FALSE |  |  | 33794 | [81 empty] | 5 | TRUE | TRUE | FALSE | 1 | TRUE | FALSE | FALSE | 0 | [147 empty] | 72 | C:\Users\Kosheleva_es\Desktop\Прочее\Снимок экрана 2022-10-13 144142.png | 346 | 689
2518921 | Снимок экрана 2022-10-13 144113.png | OST_RasterImages | [8 empty] | 203.9056 | Снимок экрана 2022-10-13 144113.png | 62b41cbb-84e6-4c85-a7e2-f01c9f682d25-002660bf | 62b41cbb-84e6-4c85-a7e2-f01c9f682d25 | None |  | 9494 | ЭМ | [6 empty] | Raster image | [114 empty] | 109.0083 | [179 empty] | None | Main Model | FALSE |  |  | 33794 | [81 empty] | 5 | TRUE | TRUE | FALSE | 1 | TRUE | FALSE | FALSE | 0 | [147 empty] | 72 | C:\Users\Kosheleva_es\Desktop\Прочее\Снимок экрана 2022-10-13 144113.png | 309 | 578
2518923 | Снимок экрана 2022-10-13 144113.png (2) | OST_RasterImages | [8 empty] | 203.9056 | Снимок экрана 2022-10-13 144113.png (2) | 62b41cbb-84e6-4c85-a7e2-f01c9f682d25-002660c1 | 62b41cbb-84e6-4c85-a7e2-f01c9f682d25 | None |  | 9494 | ЭМ | [6 empty] | Raster image | [114 empty] | 109.0083 | [179 empty] | None | Main Model | FALSE |  |  | 33794 | [81 empty] | 5 | TRUE | TRUE | FALSE | 1 | TRUE | FALSE | FALSE | 0 | [147 empty] | 72 | C:\Users\Kosheleva_es\Desktop\Прочее\Снимок экрана 2022-10-13 144113.png | 309 | 578
2518925 | 1169412001.png | OST_RasterImages | [8 empty] | 192.9694 | 1169412001.png | 62b41cbb-84e6-4c85-a7e2-f01c9f682d25-002660c3 | 62b41cbb-84e6-4c85-a7e2-f01c9f682d25 | None |  | 9494 | ЭМ | [6 empty] | Raster image | [114 empty] | 141.4639 | [179 empty] | None | Main Model | FALSE |  |  | 33794 | [81 empty] | 5 | TRUE | TRUE | FALSE | 1 | TRUE | FALSE | FALSE | 0 | [147 empty] | 72 | C:\Users\Kosheleva_es\Desktop\1169412001.png | 401 | 547
2521272 |  | OST_PreviewLegendComponents | [10 empty] | 62b41cbb-84e6-4c85-a7e2-f01c9f682d25-002669ee | 62b41cbb-84e6-4c85-a7e2-f01c9f682d25 | Main Model |  | 9494 | ЭМ
2521299 | Сплошная заливка - Черный | OST_DetailComponents | [9 empty] | Сплошная заливка - Черный | 62b41cbb-84e6-4c85-a7e2-f01c9f682d25-00266a09 | 883bbc4d-6b1a-4e04-a348-555d19286ddf | None |  | 33794 | Семейство : Осветительные приборы : ДСП52 Optima | [6 empty] | Filled region | [55 empty] | 0 | 1Yj1oxXEPCXQVYy1oVJaSi | [150 empty] | 1 | [85 empty] | 0 | None | Main Model | FALSE |  |  | 33794 | [81 empty] | 5 | TRUE | TRUE | FALSE | 1 | TRUE | FALSE | FALSE | 0
2521318 | ДСП52 Optima | OST_LightingFixtures |  |  |  |  | Светильник светодиодный накладного и подвесного монтажа |  |  |  |  | ДСП52 Optima | 62b41cbb-84e6-4c85-a7e2-f01c9f682d25-00266a1c | 92994011-7ad2-4151-9a20-8bc585df91e1 | None |  | 33794 | Семейство : Осветительные приборы : ДСП52 Optima | [6 empty] | ДСП52 Optima | [55 empty] | 0 | 1Yj1oxXEPCXQVYy1oVJaSv | [225 empty] | https://astz.ru/ | [86 empty] | v1 | 2019 | [19 empty] | 0 | шт. | 64 |  | 1 | Светильник светодиодный | 74 |  |  | 220 |  | 1 | 1050 | [5 empty] | 0.0083333 | 0.96 | 0.008 |  |  |  | 0.037879 | [11 empty] | ИС.ПО.4 | АО АСТЗ | [67 empty] | Осветительные приборы | [134 empty] | 3.3 | [26 empty] | 1170409301 | [31 empty] | АО АСТЗ |  |  | https://astz.ru/ru-production/svetodiodnyiy-svetilynik-serii-dsp52-Optima/ | Светильник СД | [25 empty] | ДСП52-9-301 Optima 840 | [7 empty] | 3.3 кг | [175 empty] | 0.0083333 | [44 empty] | ASTZ_Тип источника света | [7 empty] | 1 | [391 empty] | Rectangle+Photometric Web | 64 | 1050 | FALSE | 0 | 16777215 | 3200 | 11.8206 | 109.8169 | 148.542 | 9.2903 | DSP52-9-301 840.ies | 1 | -90 | 1380 | 117 | Пластик | Полимер | 80 | 4000 | 941 | Рассеиватель опаловый | IP65 | У1 | FALSE | FALSE | LED драйвер | I | Модуль светодиодный | Светильник светодиодный для производственных помещений | Category=[-2000700]; Color=16777215; Comments=""; Cost=0.000000000000000; Description=""; Design Option=Main Model; Design Option=[-1]; Edited by=""; Export to IFC As=""; Export to IFC=0; Glow=0; IFC Predefined Type=""; IfcGUID=1Yj1oxXEPCXQVYy1oVJas6; Keynote=""; Manufacturer=""; Mark=""; Model=""; Name=Полимер; Shininess=64; Smoothness=50; Transparency=0; URL=""; Workset=10 | Category=[-2000700]; Color=7895160; Comments=""; Cost=0.000000000000000; Description=Типовая пластмасса; Design Option=Main Model; Design Option=[-1]; Edited by=""; Export to IFC As=""; Export to IFC=0; Glow=0; IFC Predefined Type=""; IfcGUID=1Yj1oxXEPCXQVYy1oVJasT; Keynote=""; Manufacturer=""; Mark=""; Material Type=4; Model=""; Name=Пластик; Shininess=64; Smoothness=50; Transparency=0; URL=""; Workset=10
2521321 |  | OST_Materials | [9 empty] | Алюминий с белым порошковым окрашиванием | 62b41cbb-84e6-4c85-a7e2-f01c9f682d25-00266a35 | 62b41cbb-84e6-4c85-a7e2-f01c9f682d25 | Main Model |  | 10 | Материалы | [17 empty] | 16777215 | [148 empty] | 0 | 1Yj1oxXEPCXQVYy1oVJaSG | [72 empty] | 64 | 50 | FALSE | 0 | 0
2521323 | 1223440001.png | OST_RasterImages | [8 empty] | 197.5556 | 1223440001.png | 62b41cbb-84e6-4c85-a7e2-f01c9f682d25-00266a37 | 62b41cbb-84e6-4c85-a7e2-f01c9f682d25 | None |  | 9494 | ЭМ | [6 empty] | Raster image | [114 empty] | 197.5556 | [179 empty] | None | Main Model | FALSE |  |  | 33797 | [81 empty] | 5 | TRUE | FALSE | FALSE | 1 | TRUE | FALSE | FALSE | 0 | [147 empty] | 72 | C:\Users\Kosheleva_es\Desktop\1223440001.png | 560 | 560
2522506 |  | OST_PreviewLegendComponents | [10 empty] | 62b41cbb-84e6-4c85-a7e2-f01c9f682d25-00266ed6 | 62b41cbb-84e6-4c85-a7e2-f01c9f682d25 | Main Model |  | 9494 | ЭМ
2522535 | Сплошная заливка - Черный | OST_DetailComponents | [9 empty] | Сплошная заливка - Черный | 62b41cbb-84e6-4c85-a7e2-f01c9f682d25-00266ef3 | 883bbc4d-6b1a-4e04-a348-555d19286ddf | None |  | 33797 | Семейство : Осветительные приборы : ДВО02 Line Low | [6 empty] | Filled region | [55 empty] | 0 | 1Yj1oxXEPCXQVYy1oVJaFM | [150 empty] | 1 | [85 empty] | 0 | None | Main Model | FALSE |  |  | 33797 | [81 empty] | 5 | TRUE | FALSE | FALSE | 1 | TRUE | FALSE | FALSE | 0
2522540 | ДВО02 Line Low | OST_LightingFixtures |  |  |  |  | Светильник светодиодный встраиваемого мотажа |  |  |  |  | ДВО02 Line Low | 62b41cbb-84e6-4c85-a7e2-f01c9f682d25-00266ef8 | 883bbc4d-6b1a-4e04-a348-555d19286ddf | None |  | 33797 | Семейство : Осветительные приборы : ДВО02 Line Low | [6 empty] | ДВО02 Line Low | [55 empty] | 0 | 1Yj1oxXEPCXQVYy1oVJaFT | [225 empty] | https://astz.ru/ | [86 empty] | v1 | 2019 | [19 empty] | 0 | шт. | 100 |  | 1 | Светильник светодиодный | 83 |  |  | 220 |  | 1 | 563 |  |  |  |  | Освещение | 0.020408 | 0.98 | 0.02 |  |  |  | 0.090909 | [12 empty] | АО АСТЗ | [202 empty] | 3 | [26 empty] | 1223420001 | [31 empty] | АО АСТЗ |  |  | https://astz.ru/products/obshchestvennoe_osveshchenie/dvo02_line_l/ | Светильник СД | [25 empty] | ДВО02-20-001 Line 840 | [7 empty] | 3.0 кг | [175 empty] | 0.020408 | [44 empty] | Модуль светодиодный | [7 empty] | 1 | [391 empty] | Rectangle+Photometric Web | 535 | 72 | FALSE | 0 | 16777215 | 3200 | 11.8206 | 109.8169 | 148.542 | 9.2903 | DVO02-20-001_840.ies | 1 | -90 | 1380 | 91 | Алюминий с белым порошковым окрашиванием | Полимер | 80 | 4000 | 1819 | Рассеиватель опаловый | IP20 | УХЛ4 | FALSE | FALSE | LED-драйвер | I | Модуль светодиодный | Светильник светодиодный для общественных и иных помещений | Category=[-2000700]; Color=16777215; Comments=""; Cost=0.000000000000000; Description=""; Design Option=Main Model; Design Option=[-1]; Edited by=""; Export to IFC As=""; Export to IFC=0; Glow=0; IFC Predefined Type=""; IfcGUID=1Yj1oxXEPCXQVYy1oVJas6; Keynote=""; Manufacturer=""; Mark=""; Model=""; Name=Полимер; Shininess=64; Smoothness=50; Transparency=0; URL=""; Workset=10 |  | 81 | Category=[-2000700]; Color=16777215; Comments=""; Cost=0.000000000000000; Description=""; Design Option=Main Model; Design Option=[-1]; Edited by=""; Export to IFC As=""; Export to IFC=0; Glow=0; IFC Predefined Type=""; IfcGUID=1Yj1oxXEPCXQVYy1oVJaSG; Keynote=""; Manufacturer=""; Mark=""; Model=""; Name=Алюминий с белым порошковым окрашиванием; Shininess=64; Smoothness=50; Transparency=0; URL=""; Workset=10
2522544 | 1223440001.png | OST_RasterImages | [8 empty] | 197.5556 | 1223440001.png | 62b41cbb-84e6-4c85-a7e2-f01c9f682d25-00266f12 | 62b41cbb-84e6-4c85-a7e2-f01c9f682d25 | None |  | 9494 | ЭМ | [6 empty] | Raster image | [114 empty] | 197.5556 | [179 empty] | None | Main Model | FALSE |  |  | 33800 | [81 empty] | 5 | TRUE | FALSE | FALSE | 1 | TRUE | FALSE | FALSE | 0 | [147 empty] | 72 | C:\Users\Kosheleva_es\Desktop\1223440001.png | 560 | 560
2523727 |  | OST_PreviewLegendComponents | [10 empty] | 62b41cbb-84e6-4c85-a7e2-f01c9f682d25-002673b1 | 62b41cbb-84e6-4c85-a7e2-f01c9f682d25 | Main Model |  | 9494 | ЭМ
2523756 | Сплошная заливка - Черный | OST_DetailComponents | [9 empty] | Сплошная заливка - Черный | 62b41cbb-84e6-4c85-a7e2-f01c9f682d25-002673ce | 883bbc4d-6b1a-4e04-a348-555d19286ddf | None |  | 33800 | Семейство : Осветительные приборы : ДВО02 Line | [6 empty] | Filled region | [55 empty] | 0 | 1Yj1oxXEPCXQVYy1oVJbxh | [150 empty] | 1 | [85 empty] | 0 | None | Main Model | FALSE |  |  | 33800 | [81 empty] | 5 | TRUE | FALSE | FALSE | 1 | TRUE | FALSE | FALSE | 0
2523761 | ДВО02 Line | OST_LightingFixtures |  |  |  |  | Светильник светодиодный встраиваемого мотажа |  |  |  |  | ДВО02 Line | 62b41cbb-84e6-4c85-a7e2-f01c9f682d25-002673d3 | 92994011-7ad2-4151-9a20-8bc585df91e1 | None |  | 33800 | Семейство : Осветительные приборы : ДВО02 Line | [6 empty] | ДВО02 Line | [55 empty] | 0 | 1Yj1oxXEPCXQVYy1oVJbxs | [225 empty] | https://astz.ru/ | [86 empty] | v1 | 2019 | [19 empty] | 0 | шт. | 100 |  | 1 | Светильник светодиодный | 83 |  |  | 220 |  | 1 | 1200 |  |  |  |  | Освещение | 0.020408 | 0.98 | 0.02 |  |  |  | 0.090909 | [11 empty] | ИС.ПО.4 | АО АСТЗ | [67 empty] | Осветительные приборы | [134 empty] | 3 | [26 empty] | 1223420001 | [31 empty] | АО АСТЗ |  |  | https://astz.ru/products/obshchestvennoe_osveshchenie/dvo02_line_l/ | Светильник СД | [25 empty] | ДВО02-20-001 Line 840 | [7 empty] | 3.0 кг | [175 empty] | 0.020408 | [44 empty] | Модуль светодиодный | [7 empty] | 1 | [391 empty] | Rectangle+Photometric Web | 1172 | 72 | FALSE | 0 | 16777215 | 3200 | 11.8206 | 109.8169 | 148.542 | 9.2903 | DVO02-20-001_840.ies | 1 | -90 | 1380 | 91 | Алюминий с белым порошковым окрашиванием | Полимер | 80 | 4000 | 1819 | Рассеиватель опаловый | IP20 | УХЛ4 | FALSE | FALSE | LED-драйвер | I | Модуль светодиодный | Светильник светодиодный для общественных и иных помещений | Category=[-2000700]; Color=16777215; Comments=""; Cost=0.000000000000000; Description=""; Design Option=Main Model; Design Option=[-1]; Edited by=""; Export to IFC As=""; Export to IFC=0; Glow=0; IFC Predefined Type=""; IfcGUID=1Yj1oxXEPCXQVYy1oVJas6; Keynote=""; Manufacturer=""; Mark=""; Model=""; Name=Полимер; Shininess=64; Smoothness=50; Transparency=0; URL=""; Workset=10 |  | 81 | Category=[-2000700]; Color=16777215; Comments=""; Cost=0.000000000000000; Description=""; Design Option=Main Model; Design Option=[-1]; Edited by=""; Export to IFC As=""; Export to IFC=0; Glow=0; IFC Predefined Type=""; IfcGUID=1Yj1oxXEPCXQVYy1oVJaSG; Keynote=""; Manufacturer=""; Mark=""; Model=""; Name=Алюминий с белым порошковым окрашиванием; Shininess=64; Smoothness=50; Transparency=0; URL=""; Workset=10
2523764 | ADSK_Гофрировання труба_ПВХ_Легкая | OST_Conduit | ADSK_Гофрировання труба_ПВХ_Легкая | [6 empty] | 1423.325 |  | ADSK_Гофрировання труба_ПВХ_Легкая | 5ea42abd-b6e4-4f88-bd5b-469a500a7925-00266ffc | 8ff47825-067c-46b1-b1ac-e23d445cd47c | Main Model |  | 34076 | #скрыто ЭОМ | [6 empty] | Conduit without Fittings | [22 empty] | OST_Conduit | None | 111 | [87 empty] | ADSK_Гофрировання труба_ПВХ_Легкая | [46 empty] | 0 | 1Uf2gzjkHFYBrRHffGB1RP | [86 empty] | Conduit without Fittings | ADSK_Гофрировання труба_ПВХ_Легкая |  | ADSK_Гофрировання труба_ПВХ_Легкая | [27 empty] | ADSK_Гофрировання труба_ПВХ_Легкая | [165 empty] | 0 | 2c0RvjQdDC8xveZWApXv54 | [98 empty] | 1.4 | v2021 | [532 empty] | 68х68мм, H=50мм | ПВХ | 68х68мм, H=50мм | 68х68мм, H=50мм |  |  |  |  | Короба | ИС.ЭС.1.2 | м | Трубы электромонтажные и аксессуары | Гофрировання труба ПВХ, легкая | [15 empty] | 2809.5 | 2834.5 |  | 25 | 2822 | 0 | 0 | 2822 | 2822 | Жильё_09_EOM_Типовой этаж | None | Новая конструкция | [151 empty] | Гибкая труба | Неспецифицируемый | 2834.5 | 2809.5 | 25 | 25 | 25
2523765 | ADSK_Гофрировання труба_ПВХ_Легкая | OST_Conduit | [7 empty] | 1423.325 |  |  | 5ea42abd-b6e4-4f88-bd5b-469a500a7925-00266ffd | 16f29559-7807-408a-925d-21e674976fd9 | Main Model |  | 34076 | #скрыто ЭОМ | [6 empty] | Conduit without Fittings | [159 empty] | 0 | 1Uf2gzjkHFYBrRHffGB1RP | [945 empty] | 2809.5 | 2834.5 |  | 25 | 2822 | 0 | 0 |  |  | Жильё_09_EOM_Типовой этаж | None | Новая конструкция | [155 empty] | 25 | 25 | 25
2523766 | Неспецифицируемый | OST_ConduitFitting | Неспецифицируемый | Жильё_09_EOM_Типовой этаж |  |  |  | 1.3068e-05 |  |  |  | Неспецифицируемый | 5ea42abd-b6e4-4f88-bd5b-469a500a7925-00267004 | 16f29559-7807-408a-925d-21e674976fd9 | Main Model |  | 34076 | #скрыто ЭОМ | [6 empty] | ADSK_Поворот_Простой | [22 empty] | OST_ConduitFitting | None | 483 | [87 empty] | Неспецифицируемый | [46 empty] | 0 | 1Uf2gzjkHFYBrRHffGB0aX | [86 empty] | ADSK_Поворот_Простой | Неспецифицируемый |  | Неспецифицируемый | [27 empty] | Неспецифицируемый | [115 empty] | 0 | Неспецифицируемый | [48 empty] | 0 | 2c0RvjQdDC8xveZWApXwpp | [35 empty] | 90 | [62 empty] | 1.1 | v2021 |  |  | None | [537 empty] | Короба | ИС.ЭС.1.2 | [28 empty] | None | Новая конструкция | [26 empty] | 0 |  |  | Conduits | 23.80.30.17.11 | [7 empty] | Неспецифицируемый | [48 empty] | FALSE | 2822 | Level : Жильё_09_EOM_Типовой этаж | 2822 | [67 empty] | 0 | 1 | 10 | FALSE | 12.5 | 25 | 25 | 1 | 16.675 | 12.5 | 15.675
2523767 | Неспецифицируемый | OST_ConduitFitting |  | Жильё_09_EOM_Типовой этаж |  |  |  | 1.3068e-05 |  |  |  |  | 5ea42abd-b6e4-4f88-bd5b-469a500a7925-00267005 | 16f29559-7807-408a-925d-21e674976fd9 | Main Model |  | 34076 | #скрыто ЭОМ | [6 empty] | ADSK_Поворот_Простой | [159 empty] | 0 | 1Uf2gzjkHFYBrRHffGB0aX | [233 empty] | 0 | Неспецифицируемый | [85 empty] | 90 | [66 empty] | None | [567 empty] | None | Новая конструкция | [87 empty] | FALSE | 2822 | Level : Жильё_09_EOM_Типовой этаж | 2822 | [68 empty] | 1 | 10 | FALSE | 12.5 | 25 | 25 | 1 | 16.675 | 12.5 | 15.675
2523768 | ADSK_Гофрировання труба_ПВХ_Легкая | OST_ConduitRun | ADSK_Гофрировання труба_ПВХ_Легкая | [8 empty] | ADSK_Гофрировання труба_ПВХ_Легкая | 5ea42abd-b6e4-4f88-bd5b-469a500a7925-00267006 | 16f29559-7807-408a-925d-21e674976fd9 | Main Model |  | 34076 | #скрыто ЭОМ | [6 empty] | Conduit without Fittings | [22 empty] | OST_Conduit | None | 111 | [87 empty] | ADSK_Гофрировання труба_ПВХ_Легкая | [46 empty] | 0 | 1Uf2gzjkHFYBrRHffGB0aZ | [86 empty] | Conduit without Fittings | ADSK_Гофрировання труба_ПВХ_Легкая |  | ADSK_Гофрировання труба_ПВХ_Легкая | [27 empty] | ADSK_Гофрировання труба_ПВХ_Легкая | [165 empty] | 0 | 2c0RvjQdDC8xveZWApXv54 | [98 empty] | 1.4 | v2021 | [532 empty] | 68х68мм, H=50мм | ПВХ | 68х68мм, H=50мм | 68х68мм, H=50мм |  |  |  |  | Короба | ИС.ЭС.1.2 | м | Трубы электромонтажные и аксессуары | Гофрировання труба ПВХ, легкая | [25 empty] | None | Новая конструкция | [151 empty] | Гибкая труба | Неспецифицируемый
2523769 | ADSK_Гофрировання труба_ПВХ_Легкая | OST_Conduit | ADSK_Гофрировання труба_ПВХ_Легкая | [6 empty] | 1296.2317 |  | ADSK_Гофрировання труба_ПВХ_Легкая | 5ea42abd-b6e4-4f88-bd5b-469a500a7925-00267047 | 8ff47825-067c-46b1-b1ac-e23d445cd47c | Main Model |  | 34076 | #скрыто ЭОМ | [6 empty] | Conduit without Fittings | [22 empty] | OST_Conduit | None | 111 | [87 empty] | ADSK_Гофрировання труба_ПВХ_Легкая | [46 empty] | 0 | 1Uf2gzjkHFYBrRHffGB0bY | [86 empty] | Conduit without Fittings | ADSK_Гофрировання труба_ПВХ_Легкая |  | ADSK_Гофрировання труба_ПВХ_Легкая | [27 empty] | ADSK_Гофрировання труба_ПВХ_Легкая | [165 empty] | 0 | 2c0RvjQdDC8xveZWApXv54 | [98 empty] | 1.4 | v2021 | [532 empty] | 68х68мм, H=50мм | ПВХ | 68х68мм, H=50мм | 68х68мм, H=50мм |  |  |  |  | Короба | ИС.ЭС.1.2 | м | Трубы электромонтажные и аксессуары | Гофрировання труба ПВХ, легкая | [15 empty] | 2739.5 | 2764.5 |  | 25 | 2752 | 0 | 0 | 2752 | 2752 | Жильё_09_EOM_Типовой этаж | None | Новая конструкция | [151 empty] | Гибкая труба | Неспецифицируемый | 2764.5 | 2739.5 | 25 | 25 | 25
2523770 | ADSK_Гофрировання труба_ПВХ_Легкая | OST_Conduit | [7 empty] | 1296.2317 |  |  | 5ea42abd-b6e4-4f88-bd5b-469a500a7925-00267048 | 16f29559-7807-408a-925d-21e674976fd9 | Main Model |  | 34076 | #скрыто ЭОМ | [6 empty] | Conduit without Fittings | [159 empty] | 0 | 1Uf2gzjkHFYBrRHffGB0bY | [945 empty] | 2739.5 | 2764.5 |  | 25 | 2752 | 0 | 0 |  |  | Жильё_09_EOM_Типовой этаж | None | Новая конструкция | [155 empty] | 25 | 25 | 25
2523771 | Неспецифицируемый | OST_ConduitFitting | Неспецифицируемый | Жильё_09_EOM_Типовой этаж |  |  |  | 1.3068e-05 |  |  |  | Неспецифицируемый | 5ea42abd-b6e4-4f88-bd5b-469a500a7925-0026704f | 16f29559-7807-408a-925d-21e674976fd9 | Main Model |  | 34076 | #скрыто ЭОМ | [6 empty] | ADSK_Поворот_Простой | [22 empty] | OST_ConduitFitting | None | 483 | [87 empty] | Неспецифицируемый | [46 empty] | 0 | 1Uf2gzjkHFYBrRHffGB0bg | [86 empty] | ADSK_Поворот_Простой | Неспецифицируемый |  | Неспецифицируемый | [27 empty] | Неспецифицируемый | [115 empty] | 0 | Неспецифицируемый | [48 empty] | 0 | 2c0RvjQdDC8xveZWApXwpp | [35 empty] | 90 | [62 empty] | 1.1 | v2021 |  |  | None | [537 empty] | Короба | ИС.ЭС.1.2 | [28 empty] | None | Новая конструкция | [26 empty] | 0 |  |  | Conduits | 23.80.30.17.11 | [7 empty] | Неспецифицируемый | [48 empty] | FALSE | 2752 | Level : Жильё_09_EOM_Типовой этаж | 2752 | [67 empty] | 0 | 1 | 10 | FALSE | 12.5 | 25 | 25 | 1 | 16.675 | 12.5 | 15.675
2523772 | Неспецифицируемый | OST_ConduitFitting |  | Жильё_09_EOM_Типовой этаж |  |  |  | 1.3068e-05 |  |  |  |  | 5ea42abd-b6e4-4f88-bd5b-469a500a7925-00267050 | 16f29559-7807-408a-925d-21e674976fd9 | Main Model |  | 34076 | #скрыто ЭОМ | [6 empty] | ADSK_Поворот_Простой | [159 empty] | 0 | 1Uf2gzjkHFYBrRHffGB0bg | [233 empty] | 0 | Неспецифицируемый | [85 empty] | 90 | [66 empty] | None | [567 empty] | None | Новая конструкция | [87 empty] | FALSE | 2752 | Level : Жильё_09_EOM_Типовой этаж | 2752 | [68 empty] | 1 | 10 | FALSE | 12.5 | 25 | 25 | 1 | 16.675 | 12.5 | 15.675
2523773 | ADSK_Гофрировання труба_ПВХ_Легкая | OST_ConduitRun | ADSK_Гофрировання труба_ПВХ_Легкая | [8 empty] | ADSK_Гофрировання труба_ПВХ_Легкая | 5ea42abd-b6e4-4f88-bd5b-469a500a7925-00267051 | 16f29559-7807-408a-925d-21e674976fd9 | Main Model |  | 34076 | #скрыто ЭОМ | [6 empty] | Conduit without Fittings | [22 empty] | OST_Conduit | None | 111 | [87 empty] | ADSK_Гофрировання труба_ПВХ_Легкая | [46 empty] | 0 | 1Uf2gzjkHFYBrRHffGB0bq | [86 empty] | Conduit without Fittings | ADSK_Гофрировання труба_ПВХ_Легкая |  | ADSK_Гофрировання труба_ПВХ_Легкая | [27 empty] | ADSK_Гофрировання труба_ПВХ_Легкая | [165 empty] | 0 | 2c0RvjQdDC8xveZWApXv54 | [98 empty] | 1.4 | v2021 | [532 empty] | 68х68мм, H=50мм | ПВХ | 68х68мм, H=50мм | 68х68мм, H=50мм |  |  |  |  | Короба | ИС.ЭС.1.2 | м | Трубы электромонтажные и аксессуары | Гофрировання труба ПВХ, легкая | [25 empty] | None | Новая конструкция | [151 empty] | Гибкая труба | Неспецифицируемый
2523774 | ADSK_Гофрировання труба_ПВХ_Легкая | OST_Conduit | ADSK_Гофрировання труба_ПВХ_Легкая | [6 empty] | 1195.345 |  | ADSK_Гофрировання труба_ПВХ_Легкая | 5ea42abd-b6e4-4f88-bd5b-469a500a7925-0026716d | 8ff47825-067c-46b1-b1ac-e23d445cd47c | Main Model |  | 34076 | #скрыто ЭОМ | [6 empty] | Conduit without Fittings | [22 empty] | OST_Conduit | None | 111 | [87 empty] | ADSK_Гофрировання труба_ПВХ_Легкая | [46 empty] | 0 | 1Uf2gzjkHFYBrRHffGB0X8 | [86 empty] | Conduit without Fittings | ADSK_Гофрировання труба_ПВХ_Легкая |  | ADSK_Гофрировання труба_ПВХ_Легкая | [27 empty] | ADSK_Гофрировання труба_ПВХ_Легкая | [165 empty] | 0 | 2c0RvjQdDC8xveZWApXv54 | [98 empty] | 1.4 | v2021 | [532 empty] | 68х68мм, H=50мм | ПВХ | 68х68мм, H=50мм | 68х68мм, H=50мм |  |  |  |  | Короба | ИС.ЭС.1.2 | м | Трубы электромонтажные и аксессуары | Гофрировання труба ПВХ, легкая | [15 empty] | 2809.5 | 2834.5 |  | 25 | 2822 | 0 | 0 | 2822 | 2822 | Жильё_09_EOM_Типовой этаж | None | Новая конструкция | [151 empty] | Гибкая труба | Неспецифицируемый | 2834.5 | 2809.5 | 25 | 25 | 25
2523775 | ADSK_Гофрировання труба_ПВХ_Легкая | OST_Conduit | [7 empty] | 1195.345 |  |  | 5ea42abd-b6e4-4f88-bd5b-469a500a7925-0026716e | 16f29559-7807-408a-925d-21e674976fd9 | Main Model |  | 34076 | #скрыто ЭОМ | [6 empty] | Conduit without Fittings | [159 empty] | 0 | 1Uf2gzjkHFYBrRHffGB0X8 | [945 empty] | 2809.5 | 2834.5 |  | 25 | 2822 | 0 | 0 |  |  | Жильё_09_EOM_Типовой этаж | None | Новая конструкция | [155 empty] | 25 | 25 | 25
2523776 | Неспецифицируемый | OST_ConduitFitting | Неспецифицируемый | 01_EOM |  |  |  | 1.3068e-05 |  |  |  | Неспецифицируемый | 5ea42abd-b6e4-4f88-bd5b-469a500a7925-00267175 | 16f29559-7807-408a-925d-21e674976fd9 | Main Model |  | 34076 | #скрыто ЭОМ | [6 empty] | ADSK_Поворот_Простой | [22 empty] | OST_ConduitFitting | None | 483 | [87 empty] | Неспецифицируемый | [46 empty] | 0 | 1Uf2gzjkHFYBrRHffGB0XG | [86 empty] | ADSK_Поворот_Простой | Неспецифицируемый |  | Неспецифицируемый | [27 empty] | Неспецифицируемый | [115 empty] | 0 | Неспецифицируемый | [48 empty] | 0 | 2c0RvjQdDC8xveZWApXwpp | [35 empty] | 90 | [62 empty] | 1.1 | v2021 |  |  | None | [537 empty] | Короба | ИС.ЭС.1.2 | [28 empty] | None | Новая конструкция | [26 empty] | 0 |  |  | Conduits | 23.80.30.17.11 | [7 empty] | Неспецифицируемый | [48 empty] | FALSE | 34172 | Level : 01_EOM | 34172 | [67 empty] | 0 | 1 | 10 | FALSE | 12.5 | 25 | 25 | 1 | 16.675 | 12.5 | 15.675
2523777 | Неспецифицируемый | OST_ConduitFitting |  | 01_EOM |  |  |  | 1.3068e-05 |  |  |  |  | 5ea42abd-b6e4-4f88-bd5b-469a500a7925-00267176 | 16f29559-7807-408a-925d-21e674976fd9 | Main Model |  | 34076 | #скрыто ЭОМ | [6 empty] | ADSK_Поворот_Простой | [159 empty] | 0 | 1Uf2gzjkHFYBrRHffGB0XG | [233 empty] | 0 | Неспецифицируемый | [85 empty] | 90 | [66 empty] | None | [567 empty] | None | Новая конструкция | [87 empty] | FALSE | 34172 | Level : 01_EOM | 34172 | [68 empty] | 1 | 10 | FALSE | 12.5 | 25 | 25 | 1 | 16.675 | 12.5 | 15.675
2523778 | ADSK_Гофрировання труба_ПВХ_Легкая | OST_ConduitRun | ADSK_Гофрировання труба_ПВХ_Легкая | [8 empty] | ADSK_Гофрировання труба_ПВХ_Легкая | 5ea42abd-b6e4-4f88-bd5b-469a500a7925-00267177 | 16f29559-7807-408a-925d-21e674976fd9 | Main Model |  | 34076 | #скрыто ЭОМ | [6 empty] | Conduit without Fittings | [22 empty] | OST_Conduit | None | 111 | [87 empty] | ADSK_Гофрировання труба_ПВХ_Легкая | [46 empty] | 0 | 1Uf2gzjkHFYBrRHffGB0XI | [86 empty] | Conduit without Fittings | ADSK_Гофрировання труба_ПВХ_Легкая |  | ADSK_Гофрировання труба_ПВХ_Легкая | [27 empty] | ADSK_Гофрировання труба_ПВХ_Легкая | [165 empty] | 0 | 2c0RvjQdDC8xveZWApXv54 | [98 empty] | 1.4 | v2021 | [532 empty] | 68х68мм, H=50мм | ПВХ | 68х68мм, H=50мм | 68х68мм, H=50мм |  |  |  |  | Короба | ИС.ЭС.1.2 | м | Трубы электромонтажные и аксессуары | Гофрировання труба ПВХ, легкая | [25 empty] | None | Новая конструкция | [151 empty] | Гибкая труба | Неспецифицируемый
2525403 | ДВО02 Line | OST_LightingFixtures | ДВО02 Line | Жильё_09_EOM_Типовой этаж |  |  |  | 0.0069907 |  |  |  | ДВО02 Line | ba9ea464-93f8-4c7c-992b-b925b28aa71f-002688db | 8cb0f7d5-d552-416d-a9d8-ab6881454990 | Main Model |  | 34076 | #скрыто ЭОМ | [6 empty] | ДВО02 Line | [22 empty] | OST_LightingFixtures | None | 33800 | [87 empty] | ДВО02 Line | [46 empty] | 0 | 2wdgHaa$XCV9ahkIMoh2$4 | [86 empty] | ДВО02 Line | ДВО02 Line |  | ДВО02 Line | [27 empty] | ДВО02 Line | [115 empty] | 1 | Светильник светодиодный | [31 empty] | АО АСТЗ | [16 empty] | 0 | 1Yj1oxXEPCXQVYy1oVJbxs | [98 empty] | v1 | 2019 |  |  | None | [108 empty] | 1223420001 | [34 empty] | https://astz.ru/products/obshchestvennoe_osveshchenie/dvo02_line_l/ | Светильник СД | [25 empty] | ДВО02-20-001 Line 840 | [7 empty] | 3.0 кг | [355 empty] | АО АСТЗ | https://astz.ru/ | Светильник светодиодный встраиваемого мотажа | Осветительные приборы | ИС.ПО.4 | шт. | [27 empty] | None | Новая конструкция | [26 empty] | 0 |  |  |  |  | ДВО02-20-001 Line 840 | 100 |  | https://astz.ru/products/obshchestvennoe_osveshchenie/dvo02_line_l/ | АО АСТЗ | 1223420001 | 3 | Светильник светодиодный | 83 | 220 | [48 empty] | Linked Revit Model : TSHN08_AR_UNK_R22_UB8B_B2.rvt | -650 | 3746 | [14 empty] | 1200 | Светильник СД |  | Освещение | 0.020408 | 0.98 | 0.02 | 0.090909 | 1 | [29 empty] | 220 V/1-0,020 kVA | [13 empty] | 1 | [40 empty] | Жильё_09_EOM_Типовой этаж | [60 empty] | Category=[-2000700]; Color=16777215; Comments=""; Cost=0.000000000000000; Description=""; Design Option=Main Model; Design Option=[-1]; Edited by=""; Export to IFC As=""; Export to IFC=0; Glow=0; IFC Predefined Type=""; IfcGUID=1Yj1oxXEPCXQVYy1oVJas6; Keynote=""; Manufacturer=""; Mark=""; Model=""; Name=Полимер; Shininess=64; Smoothness=50; Transparency=0; URL=""; Workset=10 |  |  | Category=[-2000700]; Color=16777215; Comments=""; Cost=0.000000000000000; Description=""; Design Option=Main Model; Design Option=[-1]; Edited by=""; Export to IFC As=""; Export to IFC=0; Glow=0; IFC Predefined Type=""; IfcGUID=1Yj1oxXEPCXQVYy1oVJaSG; Keynote=""; Manufacturer=""; Mark=""; Model=""; Name=Алюминий с белым порошковым окрашиванием; Shininess=64; Smoothness=50; Transparency=0; URL=""; Workset=10 | Rectangle+Photometric Web | 1172 | 72 | FALSE | 0 | 16777215 | 3200 | 11.8206 | 109.8169 | 148.542 | 9.2903 | DVO02-20-001_840.ies | 0.020408 | 1 | -90 | 1380 | Модуль светодиодный | 3.0 кг | 1 | 91 | Алюминий с белым порошковым окрашиванием | Полимер | 80 | 4000 | 1819 | Рассеиватель опаловый | IP20 | УХЛ4 | FALSE | FALSE | LED-драйвер | Модуль светодиодный | Светильник светодиодный для общественных и иных помещений | I | 81
2525594 | ДВО02 Line | OST_LightingFixtures | ДВО02 Line | Жильё_09_EOM_Типовой этаж |  |  |  | 0.0069907 |  |  |  | ДВО02 Line | ba9ea464-93f8-4c7c-992b-b925b28aa71f-0026899a | 8cb0f7d5-d552-416d-a9d8-ab6881454990 | Main Model |  | 34076 | #скрыто ЭОМ | [6 empty] | ДВО02 Line | [22 empty] | OST_LightingFixtures | None | 33800 | [87 empty] | ДВО02 Line | [46 empty] | 0 | 2wdgHaa$XCV9ahkIMoh2w5 | [86 empty] | ДВО02 Line | ДВО02 Line |  | ДВО02 Line | [27 empty] | ДВО02 Line | [115 empty] | 1 | Светильник светодиодный | [31 empty] | АО АСТЗ | [16 empty] | 0 | 1Yj1oxXEPCXQVYy1oVJbxs | [98 empty] | v1 | 2019 |  |  | None | [108 empty] | 1223420001 | [34 empty] | https://astz.ru/products/obshchestvennoe_osveshchenie/dvo02_line_l/ | Светильник СД | [25 empty] | ДВО02-20-001 Line 840 | [7 empty] | 3.0 кг | [355 empty] | АО АСТЗ | https://astz.ru/ | Светильник светодиодный встраиваемого мотажа | Осветительные приборы | ИС.ПО.4 | шт. | [27 empty] | None | Новая конструкция | [26 empty] | 0 |  |  |  |  | ДВО02-20-001 Line 840 | 100 |  | https://astz.ru/products/obshchestvennoe_osveshchenie/dvo02_line_l/ | АО АСТЗ | 1223420001 | 3 | Светильник светодиодный | 83 | 220 | [48 empty] | Linked Revit Model : TSHN08_AR_UNK_R22_UB8B_B2.rvt | -650 | 3747 | [14 empty] | 1200 | Светильник СД |  | Освещение | 0.020408 | 0.98 | 0.02 | 0.090909 | 1 | [29 empty] | 220 V/1-0,020 kVA | [13 empty] | 1 | [40 empty] | Жильё_09_EOM_Типовой этаж | [60 empty] | Category=[-2000700]; Color=16777215; Comments=""; Cost=0.000000000000000; Description=""; Design Option=Main Model; Design Option=[-1]; Edited by=""; Export to IFC As=""; Export to IFC=0; Glow=0; IFC Predefined Type=""; IfcGUID=1Yj1oxXEPCXQVYy1oVJas6; Keynote=""; Manufacturer=""; Mark=""; Model=""; Name=Полимер; Shininess=64; Smoothness=50; Transparency=0; URL=""; Workset=10 |  |  | Category=[-2000700]; Color=16777215; Comments=""; Cost=0.000000000000000; Description=""; Design Option=Main Model; Design Option=[-1]; Edited by=""; Export to IFC As=""; Export to IFC=0; Glow=0; IFC Predefined Type=""; IfcGUID=1Yj1oxXEPCXQVYy1oVJaSG; Keynote=""; Manufacturer=""; Mark=""; Model=""; Name=Алюминий с белым порошковым окрашиванием; Shininess=64; Smoothness=50; Transparency=0; URL=""; Workset=10 | Rectangle+Photometric Web | 1172 | 72 | FALSE | 0 | 16777215 | 3200 | 11.8206 | 109.8169 | 148.542 | 9.2903 | DVO02-20-001_840.ies | 0.020408 | 1 | -90 | 1380 | Модуль светодиодный | 3.0 кг | 1 | 91 | Алюминий с белым порошковым окрашиванием | Полимер | 80 | 4000 | 1819 | Рассеиватель опаловый | IP20 | УХЛ4 | FALSE | FALSE | LED-драйвер | Модуль светодиодный | Светильник светодиодный для общественных и иных помещений | I | 81
2526545 | ДВО02 Line | OST_LightingFixtures | ДВО02 Line | Жильё_09_EOM_Типовой этаж |  |  |  | 0.0069907 |  |  |  | ДВО02 Line | ba9ea464-93f8-4c7c-992b-b925b28aa71f-00268d51 | 8cb0f7d5-d552-416d-a9d8-ab6881454990 | Main Model |  | 34076 | #скрыто ЭОМ | [6 empty] | ДВО02 Line | [22 empty] | OST_LightingFixtures | None | 33800 | [87 empty] | ДВО02 Line | [46 empty] | 0 | 2wdgHaa$XCV9ahkIMoh2fE | [86 empty] | ДВО02 Line | ДВО02 Line |  | ДВО02 Line | [27 empty] | ДВО02 Line | [115 empty] | 1 | Светильник светодиодный | [31 empty] | АО АСТЗ | [16 empty] | 0 | 1Yj1oxXEPCXQVYy1oVJbxs | [98 empty] | v1 | 2019 |  |  | None | [108 empty] | 1223420001 | [34 empty] | https://astz.ru/products/obshchestvennoe_osveshchenie/dvo02_line_l/ | Светильник СД | [25 empty] | ДВО02-20-001 Line 840 | [7 empty] | 3.0 кг | [355 empty] | АО АСТЗ | https://astz.ru/ | Светильник светодиодный встраиваемого мотажа | Осветительные приборы | ИС.ПО.4 | шт. | [27 empty] | None | Новая конструкция | [26 empty] | 0 |  |  |  |  | ДВО02-20-001 Line 840 | 100 |  | https://astz.ru/products/obshchestvennoe_osveshchenie/dvo02_line_l/ | АО АСТЗ | 1223420001 | 3 | Светильник светодиодный | 83 | 220 | [48 empty] | Linked Revit Model : TSHN08_AR_UNK_R22_UB8B_B2.rvt | -650 | 3749 | [14 empty] | 1200 | Светильник СД |  | Освещение | 0.020408 | 0.98 | 0.02 | 0.090909 | 1 | [29 empty] | 220 V/1-0,020 kVA | [13 empty] | 1 | [40 empty] | Жильё_09_EOM_Типовой этаж | [60 empty] | Category=[-2000700]; Color=16777215; Comments=""; Cost=0.000000000000000; Description=""; Design Option=Main Model; Design Option=[-1]; Edited by=""; Export to IFC As=""; Export to IFC=0; Glow=0; IFC Predefined Type=""; IfcGUID=1Yj1oxXEPCXQVYy1oVJas6; Keynote=""; Manufacturer=""; Mark=""; Model=""; Name=Полимер; Shininess=64; Smoothness=50; Transparency=0; URL=""; Workset=10 |  |  | Category=[-2000700]; Color=16777215; Comments=""; Cost=0.000000000000000; Description=""; Design Option=Main Model; Design Option=[-1]; Edited by=""; Export to IFC As=""; Export to IFC=0; Glow=0; IFC Predefined Type=""; IfcGUID=1Yj1oxXEPCXQVYy1oVJaSG; Keynote=""; Manufacturer=""; Mark=""; Model=""; Name=Алюминий с белым порошковым окрашиванием; Shininess=64; Smoothness=50; Transparency=0; URL=""; Workset=10 | Rectangle+Photometric Web | 1172 | 72 | FALSE | 0 | 16777215 | 3200 | 11.8206 | 109.8169 | 148.542 | 9.2903 | DVO02-20-001_840.ies | 0.020408 | 1 | -90 | 1380 | Модуль светодиодный | 3.0 кг | 1 | 91 | Алюминий с белым порошковым окрашиванием | Полимер | 80 | 4000 | 1819 | Рассеиватель опаловый | IP20 | УХЛ4 | FALSE | FALSE | LED-драйвер | Модуль светодиодный | Светильник светодиодный для общественных и иных помещений | I | 81
2526846 | ДВО02 Line | OST_LightingFixtures | ДВО02 Line | Жильё_09_EOM_Типовой этаж |  |  |  | 0.0069907 |  |  |  | ДВО02 Line | ba9ea464-93f8-4c7c-992b-b925b28aa71f-00268e7e | 8cb0f7d5-d552-416d-a9d8-ab6881454990 | Main Model |  | 34076 | #скрыто ЭОМ | [6 empty] | ДВО02 Line | [22 empty] | OST_LightingFixtures | None | 33800 | [87 empty] | ДВО02 Line | [46 empty] | 0 | 2wdgHaa$XCV9ahkIMoh2bX | [86 empty] | ДВО02 Line | ДВО02 Line |  | ДВО02 Line | [27 empty] | ДВО02 Line | [115 empty] | 1 | Светильник светодиодный | [31 empty] | АО АСТЗ | [16 empty] | 0 | 1Yj1oxXEPCXQVYy1oVJbxs | [98 empty] | v1 | 2019 |  |  | None | [108 empty] | 1223420001 | [34 empty] | https://astz.ru/products/obshchestvennoe_osveshchenie/dvo02_line_l/ | Светильник СД | [25 empty] | ДВО02-20-001 Line 840 | [7 empty] | 3.0 кг | [355 empty] | АО АСТЗ | https://astz.ru/ | Светильник светодиодный встраиваемого мотажа | Осветительные приборы | ИС.ПО.4 | шт. | [27 empty] | None | Новая конструкция | [26 empty] | 0 |  |  |  |  | ДВО02-20-001 Line 840 | 100 |  | https://astz.ru/products/obshchestvennoe_osveshchenie/dvo02_line_l/ | АО АСТЗ | 1223420001 | 3 | Светильник светодиодный | 83 | 220 | [48 empty] | Linked Revit Model : TSHN08_AR_UNK_R22_UB8B_B2.rvt | -650 | 3750 | [14 empty] | 1200 | Светильник СД |  | Освещение | 0.020408 | 0.98 | 0.02 | 0.090909 | 1 | [29 empty] | 220 V/1-0,020 kVA | [13 empty] | 1 | [40 empty] | Жильё_09_EOM_Типовой этаж | [60 empty] | Category=[-2000700]; Color=16777215; Comments=""; Cost=0.000000000000000; Description=""; Design Option=Main Model; Design Option=[-1]; Edited by=""; Export to IFC As=""; Export to IFC=0; Glow=0; IFC Predefined Type=""; IfcGUID=1Yj1oxXEPCXQVYy1oVJas6; Keynote=""; Manufacturer=""; Mark=""; Model=""; Name=Полимер; Shininess=64; Smoothness=50; Transparency=0; URL=""; Workset=10 |  |  | Category=[-2000700]; Color=16777215; Comments=""; Cost=0.000000000000000; Description=""; Design Option=Main Model; Design Option=[-1]; Edited by=""; Export to IFC As=""; Export to IFC=0; Glow=0; IFC Predefined Type=""; IfcGUID=1Yj1oxXEPCXQVYy1oVJaSG; Keynote=""; Manufacturer=""; Mark=""; Model=""; Name=Алюминий с белым порошковым окрашиванием; Shininess=64; Smoothness=50; Transparency=0; URL=""; Workset=10 | Rectangle+Photometric Web | 1172 | 72 | FALSE | 0 | 16777215 | 3200 | 11.8206 | 109.8169 | 148.542 | 9.2903 | DVO02-20-001_840.ies | 0.020408 | 1 | -90 | 1380 | Модуль светодиодный | 3.0 кг | 1 | 91 | Алюминий с белым порошковым окрашиванием | Полимер | 80 | 4000 | 1819 | Рассеиватель опаловый | IP20 | УХЛ4 | FALSE | FALSE | LED-драйвер | Модуль светодиодный | Светильник светодиодный для общественных и иных помещений | I | 81
2526862 | ДВО02 Line | OST_LightingFixtures | ДВО02 Line | Жильё_09_EOM_Типовой этаж |  |  |  | 0.0069907 |  |  |  | ДВО02 Line | ba9ea464-93f8-4c7c-992b-b925b28aa71f-00268e8e | 8cb0f7d5-d552-416d-a9d8-ab6881454990 | Main Model |  | 34076 | #скрыто ЭОМ | [6 empty] | ДВО02 Line | [22 empty] | OST_LightingFixtures | None | 33800 | [87 empty] | ДВО02 Line | [46 empty] | 0 | 2wdgHaa$XCV9ahkIMoh2cH | [86 empty] | ДВО02 Line | ДВО02 Line |  | ДВО02 Line | [27 empty] | ДВО02 Line | [115 empty] | 1 | Светильник светодиодный | [31 empty] | АО АСТЗ | [16 empty] | 0 | 1Yj1oxXEPCXQVYy1oVJbxs | [98 empty] | v1 | 2019 |  |  | None | [108 empty] | 1223420001 | [34 empty] | https://astz.ru/products/obshchestvennoe_osveshchenie/dvo02_line_l/ | Светильник СД | [25 empty] | ДВО02-20-001 Line 840 | [7 empty] | 3.0 кг | [355 empty] | АО АСТЗ | https://astz.ru/ | Светильник светодиодный встраиваемого мотажа | Осветительные приборы | ИС.ПО.4 | шт. | [27 empty] | None | Новая конструкция | [26 empty] | 0 |  |  |  |  | ДВО02-20-001 Line 840 | 100 |  | https://astz.ru/products/obshchestvennoe_osveshchenie/dvo02_line_l/ | АО АСТЗ | 1223420001 | 3 | Светильник светодиодный | 83 | 220 | [48 empty] | Linked Revit Model : TSHN08_AR_UNK_R22_UB8B_B2.rvt | -650 | 3751 | [14 empty] | 1200 | Светильник СД |  | Освещение | 0.020408 | 0.98 | 0.02 | 0.090909 | 1 | [29 empty] | 220 V/1-0,020 kVA | [13 empty] | 1 | [40 empty] | Жильё_09_EOM_Типовой этаж | [60 empty] | Category=[-2000700]; Color=16777215; Comments=""; Cost=0.000000000000000; Description=""; Design Option=Main Model; Design Option=[-1]; Edited by=""; Export to IFC As=""; Export to IFC=0; Glow=0; IFC Predefined Type=""; IfcGUID=1Yj1oxXEPCXQVYy1oVJas6; Keynote=""; Manufacturer=""; Mark=""; Model=""; Name=Полимер; Shininess=64; Smoothness=50; Transparency=0; URL=""; Workset=10 |  |  | Category=[-2000700]; Color=16777215; Comments=""; Cost=0.000000000000000; Description=""; Design Option=Main Model; Design Option=[-1]; Edited by=""; Export to IFC As=""; Export to IFC=0; Glow=0; IFC Predefined Type=""; IfcGUID=1Yj1oxXEPCXQVYy1oVJaSG; Keynote=""; Manufacturer=""; Mark=""; Model=""; Name=Алюминий с белым порошковым окрашиванием; Shininess=64; Smoothness=50; Transparency=0; URL=""; Workset=10 | Rectangle+Photometric Web | 1172 | 72 | FALSE | 0 | 16777215 | 3200 | 11.8206 | 109.8169 | 148.542 | 9.2903 | DVO02-20-001_840.ies | 0.020408 | 1 | -90 | 1380 | Модуль светодиодный | 3.0 кг | 1 | 91 | Алюминий с белым порошковым окрашиванием | Полимер | 80 | 4000 | 1819 | Рассеиватель опаловый | IP20 | УХЛ4 | FALSE | FALSE | LED-драйвер | Модуль светодиодный | Светильник светодиодный для общественных и иных помещений | I | 81
2527099 | ADSK_Гофрировання труба_ПВХ_Легкая | OST_Conduit | ADSK_Гофрировання труба_ПВХ_Легкая | [6 empty] | 1680.825 |  | ADSK_Гофрировання труба_ПВХ_Легкая | ba9ea464-93f8-4c7c-992b-b925b28aa71f-00268f7b | 8ff47825-067c-46b1-b1ac-e23d445cd47c | Main Model |  | 34076 | #скрыто ЭОМ | [6 empty] | Conduit without Fittings | [22 empty] | OST_Conduit | None | 111 | [87 empty] | ADSK_Гофрировання труба_ПВХ_Легкая | [46 empty] | 0 | 2wdgHaa$XCV9ahkIMoh2Xa | [86 empty] | Conduit without Fittings | ADSK_Гофрировання труба_ПВХ_Легкая |  | ADSK_Гофрировання труба_ПВХ_Легкая | [27 empty] | ADSK_Гофрировання труба_ПВХ_Легкая | [165 empty] | 0 | 2c0RvjQdDC8xveZWApXv54 | [98 empty] | 1.4 | v2021 | [532 empty] | 68х68мм, H=50мм | ПВХ | 68х68мм, H=50мм | 68х68мм, H=50мм |  |  |  |  | Короба | ИС.ЭС.1.2 | м | Трубы электромонтажные и аксессуары | Гофрировання труба ПВХ, легкая | [15 empty] | 2739.5 | 2764.5 |  | 25 | 2752 | 0 | 0 | 2752 | 2752 | Жильё_09_EOM_Типовой этаж | None | Новая конструкция | [151 empty] | Гибкая труба | Неспецифицируемый | 2764.5 | 2739.5 | 25 | 25 | 25
2527100 | ADSK_Гофрировання труба_ПВХ_Легкая | OST_Conduit | [7 empty] | 1680.825 |  |  | ba9ea464-93f8-4c7c-992b-b925b28aa71f-00268f7c | 16f29559-7807-408a-925d-21e674976fd9 | Main Model |  | 34076 | #скрыто ЭОМ | [6 empty] | Conduit without Fittings | [159 empty] | 0 | 2wdgHaa$XCV9ahkIMoh2Xa | [945 empty] | 2739.5 | 2764.5 |  | 25 | 2752 | 0 | 0 |  |  | Жильё_09_EOM_Типовой этаж | None | Новая конструкция | [155 empty] | 25 | 25 | 25
2527110 | Неспецифицируемый | OST_ConduitFitting | Неспецифицируемый | Жильё_09_EOM_Типовой этаж |  |  |  | 1.3068e-05 |  |  |  | Неспецифицируемый | ba9ea464-93f8-4c7c-992b-b925b28aa71f-00268f86 | 16f29559-7807-408a-925d-21e674976fd9 | Main Model |  | 34076 | #скрыто ЭОМ | [6 empty] | ADSK_Поворот_Простой | [22 empty] | OST_ConduitFitting | None | 483 | [87 empty] | Неспецифицируемый | [46 empty] | 0 | 2wdgHaa$XCV9ahkIMoh2YP | [86 empty] | ADSK_Поворот_Простой | Неспецифицируемый |  | Неспецифицируемый | [27 empty] | Неспецифицируемый | [115 empty] | 0 | Неспецифицируемый | [48 empty] | 0 | 2c0RvjQdDC8xveZWApXwpp | [35 empty] | 90 | [62 empty] | 1.1 | v2021 |  |  | None | [537 empty] | Короба | ИС.ЭС.1.2 | [28 empty] | None | Новая конструкция | [26 empty] | 0 |  |  | Conduits | 23.80.30.17.11 | [7 empty] | Неспецифицируемый | [48 empty] | FALSE | 2752 | Level : Жильё_09_EOM_Типовой этаж | 2752 | [67 empty] | 0 | 1 | 10 | FALSE | 12.5 | 25 | 25 | 1 | 16.675 | 12.5 | 15.675
2527111 | Неспецифицируемый | OST_ConduitFitting |  | Жильё_09_EOM_Типовой этаж |  |  |  | 1.3068e-05 |  |  |  |  | ba9ea464-93f8-4c7c-992b-b925b28aa71f-00268f87 | 16f29559-7807-408a-925d-21e674976fd9 | Main Model |  | 34076 | #скрыто ЭОМ | [6 empty] | ADSK_Поворот_Простой | [159 empty] | 0 | 2wdgHaa$XCV9ahkIMoh2YP | [233 empty] | 0 | Неспецифицируемый | [85 empty] | 90 | [66 empty] | None | [567 empty] | None | Новая конструкция | [87 empty] | FALSE | 2752 | Level : Жильё_09_EOM_Типовой этаж | 2752 | [68 empty] | 1 | 10 | FALSE | 12.5 | 25 | 25 | 1 | 16.675 | 12.5 | 15.675
2527321 |  | OST_Lines | [7 empty] | 5300 |  | Detail Lines | 43ce7c20-dba0-442d-8b75-54f2af1c4b7a-00269059 | 29af9438-a447-47b9-be0b-2b5ff67ddd22 | None |  | 33281 | Вид "Разрез: Разрез 4" | [437 empty] | TRUE | [11 empty] | <Thin Lines>
2528375 | ADSK_ЭОМ_В_Сводный | OST_Views | ADSK_ЭОМ_В_Сводный | [8 empty] | ADSK_ЭОМ_В_Сводный | 113d4d14-3ad0-40ef-bded-76946e773a8e-00269477 | 113d4d14-3ad0-40ef-bded-76946e773a8e | None |  | 33877 | Вид "Разрез: Разрез 9" | [29 empty] | None | None | 63 | [87 empty] | ADSK_ЭОМ_В_Сводный | [34 empty] | Новая конструкция | [96 empty] | FALSE | ADSK_ЭОМ_В_Р_Сводный |  | Section | ADSK_ЭОМ_В_Сводный | 1 | ADSK_ЭОМ_В_Сводный | None | Показать все | 2 | 3 | - | --- | FALSE | None | None |  | Independent |  | 8 | 100 | 100 | Разрез 9 |  | Разрез 9 |  | 12122.3766 | FALSE | TRUE | TRUE |  |  | None |  | ADSK_ЭОМ_В_Сводный | Вспомогательные виды | #Сводный | [61 empty] | Фрагмент_Марка_Номер вида без номера листа | по | 1 | 6 |  | 100 | 1 | 0 | 2 | [645 empty] | Вспомогательный
2528376 | ADSK_ЭОМ_В_Сводный | OST_Views | ADSK_ЭОМ_В_Сводный | [8 empty] | Разрез 9 | 113d4d14-3ad0-40ef-bded-76946e773a8e-00269478 | 8ff47825-067c-46b1-b1ac-e23d445cd47c | None |  | 33877 | Вид "Разрез: Разрез 9" | [6 empty] | Building Section | [22 empty] | None | None | 63 | [87 empty] | ADSK_ЭОМ_В_Сводный | [34 empty] | Новая конструкция | [96 empty] | FALSE | ADSK_ЭОМ_В_Р_Сводный |  | Section | ADSK_ЭОМ_В_Сводный | 1 | ADSK_ЭОМ_В_Сводный | None | Показать все | 2 | 3 | - | --- | FALSE | None | None |  | Independent |  | 8 | 100 | 100 | Разрез 9 |  | Разрез 9 |  | 12122.3766 | FALSE | TRUE | TRUE |  |  | None |  | ADSK_ЭОМ_В_Сводный | Вспомогательные виды | #Сводный | [61 empty] | Фрагмент_Марка_Номер вида без номера листа | по | 1 | 6 |  | 100 | 1 | 0 | 2 | [645 empty] | Вспомогательный
2528378 |  | OST_SunStudy | [9 empty] | <В сеансе, освещение> | 113d4d14-3ad0-40ef-bded-76946e773a8e-0026947a | 113d4d14-3ad0-40ef-bded-76946e773a8e | None |  | 33877 | Вид "Разрез: Разрез 9" | [42 empty] | 150
2528379 |  | OST_SunStudy | [10 empty] | 113d4d14-3ad0-40ef-bded-76946e773a8e-0026947b | 113d4d14-3ad0-40ef-bded-76946e773a8e | None |  | 33878 | Вид "Разрез: Разрез 9"
2529527 | Ниша_ЭОМ | OST_GenericModel | Ниша_ЭОМ | Жильё_02_EOM | TRUE |  |  | 0.34068 | 1.7321 |  |  | Ниша_ЭОМ | ab68d2b5-5558-4fdb-b596-f46d9eefb50b-002698f7 | 92994011-7ad2-4151-9a20-8bc585df91e1 | Main Model |  | 33441 | #отв ЭОМ | [6 empty] | ADSK_ОбобщеннаяМодель_НишаПрямоугольная_ПоГрани | [22 empty] | OST_GenericModel | None | 415 | [87 empty] | Ниша_ЭОМ | [46 empty] | 0 | 2hQDArLLXFsxMMz6sUoIty | [86 empty] | ADSK_ОбобщеннаяМодель_НишаПрямоугольная_ПоГрани | Ниша_ЭОМ |  | Ниша_ЭОМ | [27 empty] | Ниша_ЭОМ | [116 empty] | ниша ЭОМ | [48 empty] | 0 | 3EP26ZOyPCFAO3kvSBFQY_ | [98 empty] | 1.0 | 2021 |  |  | None |  |  | Category=[-2000700]; Color=16415738; Comments=""; Cost=0.000000000000000; Description=""; Design Option=Main Model; Design Option=[-1]; Edited by=""; Export to IFC As=""; Export to IFC=0; Glow=0; IFC Predefined Type=""; IfcGUID=1W6f$4IlfD_OSDe0hz9y2$; Keynote=""; Manufacturer=""; Mark=""; Model=""; Name=ADSK_Отверстие_ЭОМ; Shininess=64; Smoothness=50; Transparency=0; URL=""; Workset=10 | [533 empty] | Отверстие (ниша) |  | 00 | [28 empty] | None | Новая конструкция | [26 empty] | 0 | [62 empty] | <not associated> | -5.4143e-12 | [105 empty] | ЭОМ | ADSK_Отверстие_ЭОМ | Level : Жильё_02_EOM | Жильё_02_EOM | 500 | 400 | 1700 | 0.5 | TRUE | TRUE
2529534 | Ниша_ЭОМ | OST_GenericModel | Ниша_ЭОМ | Жильё_02_EOM | TRUE |  |  | 0.34068 | 1.7321 |  |  | Ниша_ЭОМ | ab68d2b5-5558-4fdb-b596-f46d9eefb50b-002698fe | 92994011-7ad2-4151-9a20-8bc585df91e1 | Main Model |  | 33441 | #отв ЭОМ | [6 empty] | ADSK_ОбобщеннаяМодель_НишаПрямоугольная_ПоГрани | [22 empty] | OST_GenericModel | None | 415 | [87 empty] | Ниша_ЭОМ | [46 empty] | 0 | 2hQDArLLXFsxMMz6sUoItr | [86 empty] | ADSK_ОбобщеннаяМодель_НишаПрямоугольная_ПоГрани | Ниша_ЭОМ |  | Ниша_ЭОМ | [27 empty] | Ниша_ЭОМ | [116 empty] | ниша ЭОМ | [48 empty] | 0 | 3EP26ZOyPCFAO3kvSBFQY_ | [98 empty] | 1.0 | 2021 |  |  | None |  |  | Category=[-2000700]; Color=16415738; Comments=""; Cost=0.000000000000000; Description=""; Design Option=Main Model; Design Option=[-1]; Edited by=""; Export to IFC As=""; Export to IFC=0; Glow=0; IFC Predefined Type=""; IfcGUID=1W6f$4IlfD_OSDe0hz9y2$; Keynote=""; Manufacturer=""; Mark=""; Model=""; Name=ADSK_Отверстие_ЭОМ; Shininess=64; Smoothness=50; Transparency=0; URL=""; Workset=10 | [533 empty] | Отверстие (ниша) |  | 00 | [28 empty] | None | Новая конструкция | [26 empty] | 0 | [62 empty] | <not associated> | -5.4143e-12 | [105 empty] | ЭОМ | ADSK_Отверстие_ЭОМ | Level : Жильё_02_EOM | Жильё_02_EOM | 500 | 400 | 1700 | 0.5 | TRUE | TRUE
2530052 | Лист | OST_Sheets | Лист | [8 empty] | ЭОМ. План 5 типового этажа | e7b517df-cf49-4720-9e63-6ed50073b655-00269b04 | 8ff47825-067c-46b1-b1ac-e23d445cd47c | None |  | 33879 | Вид "Лист: 7 - ЭОМ. План 5 типового этажа" | [6 empty] | Sheet | [22 empty] | None | None | 63 | [87 empty] | Лист | [134 empty] | Sheet | Лист |  | Лист | [5 empty] | 7 |  |  | None |  | Independent |  |  |  |  | ЭОМ. План 5 типового этажа | [11 empty] | Лист | [226 empty] | None | FALSE | C:\Users\kuklev.d.s\Desktop\cetezen\TSHN08_EOM_UNK_R22_UB8B_B2.rvt | Руководитель | Проектировщик | TRUE | Проверил | Разработал |  | ЭОМ. План 5 типового этажа | 07/04/24
2530064 |  | OST_GenericAnnotation | [9 empty] | 022_Просвирина | e7b517df-cf49-4720-9e63-6ed50073b655-00269b10 | e7b517df-cf49-4720-9e63-6ed50073b655 | None |  | 1511 | Семейство : Типовые аннотации : 022_Сидоров | [6 empty] | 022_Сидоров | [365 empty] | None | [305 empty] | Н.контр | Approved
2530075 | UNK_ENG_Логотип_Штамп | OST_GenericAnnotation | UNK_ENG_Логотип_Штамп | None | [7 empty] | UNK_ENG_Логотип_Штамп | e7b517df-cf49-4720-9e63-6ed50073b655-00269b1b | c2ade7cd-dcc3-4cc1-8485-285818108058 | None |  | 33880 | Вид "Лист: 7 - ЭОМ. План 5 типового этажа" | [6 empty] | UNK_ENG_Логотип_Штамп | [22 empty] | OST_GenericAnnotation | None | 494 | [87 empty] | UNK_ENG_Логотип_Штамп | [134 empty] | UNK_ENG_Логотип_Штамп | UNK_ENG_Логотип_Штамп |  | UNK_ENG_Логотип_Штамп | [27 empty] | UNK_ENG_Логотип_Штамп | [264 empty] | None |  |  |  |  | None
2530832 | TSHN08_VK_UNK_R22_UB8B_B1.rvt | OST_RvtLinks | [9 empty] | TSHN08_VK_UNK_R22_UB8B_B1.rvt | 634c616e-b709-4a2b-a03c-075a182db18f-00269e10 | 05d4d41e-ee08-4255-972d-ab4dc8fa48bd | None |  | 31473 | #ВК | [6 empty] | Linked Revit Model | [55 empty] | 0 | 1ZJ65kjmbAAw0y1reO2o_V
2530833 | TSHN08_VK_UNK_R22_UB8B_B1.rvt | OST_RvtLinks | TSHN08_VK_UNK_R22_UB8B_B1.rvt |  | TRUE | [6 empty] | TSHN08_VK_UNK_R22_UB8B_B1.rvt | 634c616e-b709-4a2b-a03c-075a182db18f-00269e11 | 05d4d41e-ee08-4255-972d-ab4dc8fa48bd | Main Model |  | 31473 | #ВК | [6 empty] | Linked Revit Model | [22 empty] | OST_RvtLinks | None | 31473 | [87 empty] | TSHN08_VK_UNK_R22_UB8B_B1.rvt | [46 empty] | 0 | 1ZJ65kjmbAAw0y1reO2o_U | [86 empty] | Linked Revit Model | TSHN08_VK_UNK_R22_UB8B_B1.rvt |  | TSHN08_VK_UNK_R22_UB8B_B1.rvt | [27 empty] | TSHN08_VK_UNK_R22_UB8B_B1.rvt | [165 empty] | 0 | 1ZJ65kjmbAAw0y1reO2o_V
2530905 | TSHN08_VENT_UNK_R22_UB8B_B1.rvt | OST_RvtLinks | [9 empty] | TSHN08_VENT_UNK_R22_UB8B_B1.rvt | 634c616e-b709-4a2b-a03c-075a182db18f-00269e59 | 314ca877-e055-4578-ad27-eb8a4255b753 | None |  | 31472 | #ОВ | [6 empty] | Linked Revit Model | [55 empty] | 0 | 1ZJ65kjmbAAw0y1reO2o$M
2530906 | TSHN08_VENT_UNK_R22_UB8B_B1.rvt | OST_RvtLinks | TSHN08_VENT_UNK_R22_UB8B_B1.rvt |  | TRUE | [6 empty] | TSHN08_VENT_UNK_R22_UB8B_B1.rvt | 634c616e-b709-4a2b-a03c-075a182db18f-00269e5a | 75023371-8081-449e-8643-d7842b56db63 | Main Model |  | 31472 | #ОВ | [6 empty] | Linked Revit Model | [22 empty] | OST_RvtLinks | None | 31472 | [87 empty] | TSHN08_VENT_UNK_R22_UB8B_B1.rvt | [46 empty] | 0 | 1ZJ65kjmbAAw0y1reO2o$L | [86 empty] | Linked Revit Model | TSHN08_VENT_UNK_R22_UB8B_B1.rvt |  | TSHN08_VENT_UNK_R22_UB8B_B1.rvt | [27 empty] | TSHN08_VENT_UNK_R22_UB8B_B1.rvt | [165 empty] | 0 | 1ZJ65kjmbAAw0y1reO2o$M
2530908 | TSHN08_OT_UNK_R22_UB8B_B1.rvt | OST_RvtLinks | [9 empty] | TSHN08_OT_UNK_R22_UB8B_B1.rvt | 634c616e-b709-4a2b-a03c-075a182db18f-00269e5c | 05d4d41e-ee08-4255-972d-ab4dc8fa48bd | None |  | 31472 | #ОВ | [6 empty] | Linked Revit Model | [55 empty] | 0 | 1ZJ65kjmbAAw0y1reO2o$J
2530909 | TSHN08_OT_UNK_R22_UB8B_B1.rvt | OST_RvtLinks | TSHN08_OT_UNK_R22_UB8B_B1.rvt |  | TRUE | [6 empty] | TSHN08_OT_UNK_R22_UB8B_B1.rvt | 634c616e-b709-4a2b-a03c-075a182db18f-00269e5d | 80255798-4983-41d4-bee8-2da9aabda8c5 | Main Model |  | 31472 | #ОВ | [6 empty] | Linked Revit Model | [22 empty] | OST_RvtLinks | None | 31472 | [87 empty] | TSHN08_OT_UNK_R22_UB8B_B1.rvt | [46 empty] | 0 | 1ZJ65kjmbAAw0y1reO2o$I | [86 empty] | Linked Revit Model | TSHN08_OT_UNK_R22_UB8B_B1.rvt |  | TSHN08_OT_UNK_R22_UB8B_B1.rvt | [27 empty] | TSHN08_OT_UNK_R22_UB8B_B1.rvt | [165 empty] | 0 | 1ZJ65kjmbAAw0y1reO2o$J
2539407 | ADSK_ЭМ_О_ПЭ_Кабельные конструкции | OST_Views | ADSK_ЭМ_О_ПЭ_Кабельные конструкции | [8 empty] | Кровля ЛК_EOM | 6601b2d3-a9fc-488f-aa7f-395a1114ce9a-0026bf8f | 8ff47825-067c-46b1-b1ac-e23d445cd47c | None |  | 33887 | Вид "План этажа: Кровля ЛК_EOM" | [6 empty] | Floor Plan | [22 empty] | None | None | 63 | [87 empty] | ADSK_ЭМ_О_ПЭ_Кабельные конструкции | [34 empty] | Новая конструкция | [96 empty] | TRUE | ADSK_ЭМ_О_ПЭ_Кабельные конструкции |  | Floor Plan | ADSK_ЭМ_О_ПЭ_Кабельные конструкции | 1 | ADSK_ЭМ_О_ПЭ_Кабельные конструкции | None | Показать все | 2 | 3 | - | --- | FALSE | None | ADSK_ЭМ_В_ПЭ_Кабельные конструкции |  | Independent |  | 8 | 100 | 100 | Кровля ЛК_EOM |  | Кровля ЛК_EOM |  |  | FALSE | TRUE | TRUE |  |  | None |  | ADSK_ЭМ_О_ПЭ_Кабельные конструкции | Вспомогательные виды | ЭМ | [61 empty] | Фрагмент_Марка_Номер вида с номером листа | [5 empty] | 1 | 0 | [122 empty] | 0 | 0 | 0 | [510 empty] | None | Кровля ЛК_EOM | 0 | None
2539410 |  | OST_SunStudy | [9 empty] | <В сеансе, освещение> | 6601b2d3-a9fc-488f-aa7f-395a1114ce9a-0026bf92 | 6601b2d3-a9fc-488f-aa7f-395a1114ce9a | None |  | 33887 | Вид "План этажа: Кровля ЛК_EOM" | [42 empty] | 150
2539411 |  | OST_SunStudy | [10 empty] | 6601b2d3-a9fc-488f-aa7f-395a1114ce9a-0026bf93 | 6601b2d3-a9fc-488f-aa7f-395a1114ce9a | None |  | 33888 | Вид "План этажа: Кровля ЛК_EOM"
2539481 | ДВО02 Line | OST_LightingFixtures | ДВО02 Line | Жильё_09_EOM_Типовой этаж |  |  |  | 0.0069907 |  |  |  | ДВО02 Line | 6601b2d3-a9fc-488f-aa7f-395a1114ce9a-0026bfd9 | 8cb0f7d5-d552-416d-a9d8-ab6881454990 | Main Model |  | 34076 | #скрыто ЭОМ | [6 empty] | ДВО02 Line | [22 empty] | OST_LightingFixtures | None | 33800 | [87 empty] | ДВО02 Line | [46 empty] | 0 | 1c0RBJgVn8Zwf$ELeHCd53 | [86 empty] | ДВО02 Line | ДВО02 Line |  | ДВО02 Line | [27 empty] | ДВО02 Line | [115 empty] | 1 | Светильник светодиодный | [31 empty] | АО АСТЗ | [16 empty] | 0 | 1Yj1oxXEPCXQVYy1oVJbxs | [98 empty] | v1 | 2019 |  |  | None | [108 empty] | 1223420001 | [34 empty] | https://astz.ru/products/obshchestvennoe_osveshchenie/dvo02_line_l/ | Светильник СД | [25 empty] | ДВО02-20-001 Line 840 | [7 empty] | 3.0 кг | [355 empty] | АО АСТЗ | https://astz.ru/ | Светильник светодиодный встраиваемого мотажа | Осветительные приборы | ИС.ПО.4 | шт. | [27 empty] | None | Новая конструкция | [26 empty] | 0 |  |  |  |  | ДВО02-20-001 Line 840 | 100 |  | https://astz.ru/products/obshchestvennoe_osveshchenie/dvo02_line_l/ | АО АСТЗ | 1223420001 | 3 | Светильник светодиодный | 83 | 220 | [48 empty] | Linked Revit Model : TSHN08_AR_UNK_R22_UB8B_B2.rvt | -650 | 3800 | [14 empty] | 1200 | Светильник СД |  | Освещение | 0.020408 | 0.98 | 0.02 | 0.090909 | 1 | [29 empty] | 220 V/1-0,020 kVA | [13 empty] | 1 | [40 empty] | Жильё_09_EOM_Типовой этаж | [60 empty] | Category=[-2000700]; Color=16777215; Comments=""; Cost=0.000000000000000; Description=""; Design Option=Main Model; Design Option=[-1]; Edited by=""; Export to IFC As=""; Export to IFC=0; Glow=0; IFC Predefined Type=""; IfcGUID=1Yj1oxXEPCXQVYy1oVJas6; Keynote=""; Manufacturer=""; Mark=""; Model=""; Name=Полимер; Shininess=64; Smoothness=50; Transparency=0; URL=""; Workset=10 |  |  | Category=[-2000700]; Color=16777215; Comments=""; Cost=0.000000000000000; Description=""; Design Option=Main Model; Design Option=[-1]; Edited by=""; Export to IFC As=""; Export to IFC=0; Glow=0; IFC Predefined Type=""; IfcGUID=1Yj1oxXEPCXQVYy1oVJaSG; Keynote=""; Manufacturer=""; Mark=""; Model=""; Name=Алюминий с белым порошковым окрашиванием; Shininess=64; Smoothness=50; Transparency=0; URL=""; Workset=10 | Rectangle+Photometric Web | 1172 | 72 | FALSE | 0 | 16777215 | 3200 | 11.8206 | 109.8169 | 148.542 | 9.2903 | DVO02-20-001_840.ies | 0.020408 | 1 | -90 | 1380 | Модуль светодиодный | 3.0 кг | 1 | 91 | Алюминий с белым порошковым окрашиванием | Полимер | 80 | 4000 | 1819 | Рассеиватель опаловый | IP20 | УХЛ4 | FALSE | FALSE | LED-драйвер | Модуль светодиодный | Светильник светодиодный для общественных и иных помещений | I | 81
2542443 | ДВО02 Line | OST_LightingFixtures | ДВО02 Line | Кровля ЛК_EOM |  |  |  | 0.0069907 |  |  |  | ДВО02 Line | 6d29118f-455f-468c-a5f2-304c1a246158-0026cb6b | 8cb0f7d5-d552-416d-a9d8-ab6881454990 | Main Model |  | 34076 | #скрыто ЭОМ | [6 empty] | ДВО02 Line | [22 empty] | OST_LightingFixtures | None | 33800 | [87 empty] | ДВО02 Line | [46 empty] | 0 | 1jAH6FHLz6ZANoC4mQ0gep | [86 empty] | ДВО02 Line | ДВО02 Line |  | ДВО02 Line | [27 empty] | ДВО02 Line | [115 empty] | 1 | Светильник светодиодный | [31 empty] | АО АСТЗ | [16 empty] | 0 | 1Yj1oxXEPCXQVYy1oVJbxs | [98 empty] | v1 | 2019 |  |  | None | [108 empty] | 1223420001 | [34 empty] | https://astz.ru/products/obshchestvennoe_osveshchenie/dvo02_line_l/ | Светильник СД | [25 empty] | ДВО02-20-001 Line 840 | [7 empty] | 3.0 кг | [355 empty] | АО АСТЗ | https://astz.ru/ | Светильник светодиодный встраиваемого мотажа | Осветительные приборы | ИС.ПО.4 | шт. | [27 empty] | None | Новая конструкция | [26 empty] | 0 |  |  |  |  | ДВО02-20-001 Line 840 | 100 |  | https://astz.ru/products/obshchestvennoe_osveshchenie/dvo02_line_l/ | АО АСТЗ | 1223420001 | 3 | Светильник светодиодный | 83 | 220 | [48 empty] | Linked Revit Model : TSHN08_AR_UNK_R22_UB8B_B2.rvt | -3750 | 3801 | [14 empty] | 1200 | Светильник СД |  | Освещение | 0.020408 | 0.98 | 0.02 | 0.090909 | 1 | [29 empty] | 220 V/1-0,020 kVA | [13 empty] | 1 | [40 empty] | Кровля ЛК_EOM | [60 empty] | Category=[-2000700]; Color=16777215; Comments=""; Cost=0.000000000000000; Description=""; Design Option=Main Model; Design Option=[-1]; Edited by=""; Export to IFC As=""; Export to IFC=0; Glow=0; IFC Predefined Type=""; IfcGUID=1Yj1oxXEPCXQVYy1oVJas6; Keynote=""; Manufacturer=""; Mark=""; Model=""; Name=Полимер; Shininess=64; Smoothness=50; Transparency=0; URL=""; Workset=10 |  |  | Category=[-2000700]; Color=16777215; Comments=""; Cost=0.000000000000000; Description=""; Design Option=Main Model; Design Option=[-1]; Edited by=""; Export to IFC As=""; Export to IFC=0; Glow=0; IFC Predefined Type=""; IfcGUID=1Yj1oxXEPCXQVYy1oVJaSG; Keynote=""; Manufacturer=""; Mark=""; Model=""; Name=Алюминий с белым порошковым окрашиванием; Shininess=64; Smoothness=50; Transparency=0; URL=""; Workset=10 | Rectangle+Photometric Web | 1172 | 72 | FALSE | 0 | 16777215 | 3200 | 11.8206 | 109.8169 | 148.542 | 9.2903 | DVO02-20-001_840.ies | 0.020408 | 1 | -90 | 1380 | Модуль светодиодный | 3.0 кг | 1 | 91 | Алюминий с белым порошковым окрашиванием | Полимер | 80 | 4000 | 1819 | Рассеиватель опаловый | IP20 | УХЛ4 | FALSE | FALSE | LED-драйвер | Модуль светодиодный | Светильник светодиодный для общественных и иных помещений | I | 81
2542919 | ДВО02 Line | OST_LightingFixtures | ДВО02 Line | Кровля ЛК_EOM |  |  |  | 0.0069907 |  |  |  | ДВО02 Line | 6d29118f-455f-468c-a5f2-304c1a246158-0026cd47 | 8cb0f7d5-d552-416d-a9d8-ab6881454990 | Main Model |  | 34076 | #скрыто ЭОМ | [6 empty] | ДВО02 Line | [22 empty] | OST_LightingFixtures | None | 33800 | [87 empty] | ДВО02 Line | [46 empty] | 0 | 1jAH6FHLz6ZANoC4mQ0gmV | [86 empty] | ДВО02 Line | ДВО02 Line |  | ДВО02 Line | [27 empty] | ДВО02 Line | [115 empty] | 1 | Светильник светодиодный | [31 empty] | АО АСТЗ | [16 empty] | 0 | 1Yj1oxXEPCXQVYy1oVJbxs | [98 empty] | v1 | 2019 |  |  | None | [108 empty] | 1223420001 | [34 empty] | https://astz.ru/products/obshchestvennoe_osveshchenie/dvo02_line_l/ | Светильник СД | [25 empty] | ДВО02-20-001 Line 840 | [7 empty] | 3.0 кг | [355 empty] | АО АСТЗ | https://astz.ru/ | Светильник светодиодный встраиваемого мотажа | Осветительные приборы | ИС.ПО.4 | шт. | [27 empty] | None | Новая конструкция | [26 empty] | 0 |  |  |  |  | ДВО02-20-001 Line 840 | 100 |  | https://astz.ru/products/obshchestvennoe_osveshchenie/dvo02_line_l/ | АО АСТЗ | 1223420001 | 3 | Светильник светодиодный | 83 | 220 | [48 empty] | Linked Revit Model : TSHN08_AR_UNK_R22_UB8B_B2.rvt | -3750 | 3802 | [14 empty] | 1200 | Светильник СД |  | Освещение | 0.020408 | 0.98 | 0.02 | 0.090909 | 1 | [29 empty] | 220 V/1-0,020 kVA | [13 empty] | 1 | [40 empty] | Кровля ЛК_EOM | [60 empty] | Category=[-2000700]; Color=16777215; Comments=""; Cost=0.000000000000000; Description=""; Design Option=Main Model; Design Option=[-1]; Edited by=""; Export to IFC As=""; Export to IFC=0; Glow=0; IFC Predefined Type=""; IfcGUID=1Yj1oxXEPCXQVYy1oVJas6; Keynote=""; Manufacturer=""; Mark=""; Model=""; Name=Полимер; Shininess=64; Smoothness=50; Transparency=0; URL=""; Workset=10 |  |  | Category=[-2000700]; Color=16777215; Comments=""; Cost=0.000000000000000; Description=""; Design Option=Main Model; Design Option=[-1]; Edited by=""; Export to IFC As=""; Export to IFC=0; Glow=0; IFC Predefined Type=""; IfcGUID=1Yj1oxXEPCXQVYy1oVJaSG; Keynote=""; Manufacturer=""; Mark=""; Model=""; Name=Алюминий с белым порошковым окрашиванием; Shininess=64; Smoothness=50; Transparency=0; URL=""; Workset=10 | Rectangle+Photometric Web | 1172 | 72 | FALSE | 0 | 16777215 | 3200 | 11.8206 | 109.8169 | 148.542 | 9.2903 | DVO02-20-001_840.ies | 0.020408 | 1 | -90 | 1380 | Модуль светодиодный | 3.0 кг | 1 | 91 | Алюминий с белым порошковым окрашиванием | Полимер | 80 | 4000 | 1819 | Рассеиватель опаловый | IP20 | УХЛ4 | FALSE | FALSE | LED-драйвер | Модуль светодиодный | Светильник светодиодный для общественных и иных помещений | I | 81
2542930 | ДВО02 Line | OST_LightingFixtures | ДВО02 Line | Кровля ЛК_EOM |  |  |  | 0.0069907 |  |  |  | ДВО02 Line | 6d29118f-455f-468c-a5f2-304c1a246158-0026cd52 | 8cb0f7d5-d552-416d-a9d8-ab6881454990 | Main Model |  | 34076 | #скрыто ЭОМ | [6 empty] | ДВО02 Line | [22 empty] | OST_LightingFixtures | None | 33800 | [87 empty] | ДВО02 Line | [46 empty] | 0 | 1jAH6FHLz6ZANoC4mQ0gmA | [86 empty] | ДВО02 Line | ДВО02 Line |  | ДВО02 Line | [27 empty] | ДВО02 Line | [115 empty] | 1 | Светильник светодиодный | [31 empty] | АО АСТЗ | [16 empty] | 0 | 1Yj1oxXEPCXQVYy1oVJbxs | [98 empty] | v1 | 2019 |  |  | None | [108 empty] | 1223420001 | [34 empty] | https://astz.ru/products/obshchestvennoe_osveshchenie/dvo02_line_l/ | Светильник СД | [25 empty] | ДВО02-20-001 Line 840 | [7 empty] | 3.0 кг | [355 empty] | АО АСТЗ | https://astz.ru/ | Светильник светодиодный встраиваемого мотажа | Осветительные приборы | ИС.ПО.4 | шт. | [27 empty] | None | Новая конструкция | [26 empty] | 0 |  |  |  |  | ДВО02-20-001 Line 840 | 100 |  | https://astz.ru/products/obshchestvennoe_osveshchenie/dvo02_line_l/ | АО АСТЗ | 1223420001 | 3 | Светильник светодиодный | 83 | 220 | [48 empty] | Linked Revit Model : TSHN08_AR_UNK_R22_UB8B_B2.rvt | -3750 | 3803 | [14 empty] | 1200 | Светильник СД |  | Освещение | 0.020408 | 0.98 | 0.02 | 0.090909 | 1 | [29 empty] | 220 V/1-0,020 kVA | [13 empty] | 1 | [40 empty] | Кровля ЛК_EOM | [60 empty] | Category=[-2000700]; Color=16777215; Comments=""; Cost=0.000000000000000; Description=""; Design Option=Main Model; Design Option=[-1]; Edited by=""; Export to IFC As=""; Export to IFC=0; Glow=0; IFC Predefined Type=""; IfcGUID=1Yj1oxXEPCXQVYy1oVJas6; Keynote=""; Manufacturer=""; Mark=""; Model=""; Name=Полимер; Shininess=64; Smoothness=50; Transparency=0; URL=""; Workset=10 |  |  | Category=[-2000700]; Color=16777215; Comments=""; Cost=0.000000000000000; Description=""; Design Option=Main Model; Design Option=[-1]; Edited by=""; Export to IFC As=""; Export to IFC=0; Glow=0; IFC Predefined Type=""; IfcGUID=1Yj1oxXEPCXQVYy1oVJaSG; Keynote=""; Manufacturer=""; Mark=""; Model=""; Name=Алюминий с белым порошковым окрашиванием; Shininess=64; Smoothness=50; Transparency=0; URL=""; Workset=10 | Rectangle+Photometric Web | 1172 | 72 | FALSE | 0 | 16777215 | 3200 | 11.8206 | 109.8169 | 148.542 | 9.2903 | DVO02-20-001_840.ies | 0.020408 | 1 | -90 | 1380 | Модуль светодиодный | 3.0 кг | 1 | 91 | Алюминий с белым порошковым окрашиванием | Полимер | 80 | 4000 | 1819 | Рассеиватель опаловый | IP20 | УХЛ4 | FALSE | FALSE | LED-драйвер | Модуль светодиодный | Светильник светодиодный для общественных и иных помещений | I | 81
2542942 | ДВО02 Line | OST_LightingFixtures | ДВО02 Line | Кровля ЛК_EOM |  |  |  | 0.0069907 |  |  |  | ДВО02 Line | 6d29118f-455f-468c-a5f2-304c1a246158-0026cd5e | 8cb0f7d5-d552-416d-a9d8-ab6881454990 | Main Model |  | 34076 | #скрыто ЭОМ | [6 empty] | ДВО02 Line | [22 empty] | OST_LightingFixtures | None | 33800 | [87 empty] | ДВО02 Line | [46 empty] | 0 | 1jAH6FHLz6ZANoC4mQ0gm6 | [86 empty] | ДВО02 Line | ДВО02 Line |  | ДВО02 Line | [27 empty] | ДВО02 Line | [115 empty] | 1 | Светильник светодиодный | [31 empty] | АО АСТЗ | [16 empty] | 0 | 1Yj1oxXEPCXQVYy1oVJbxs | [98 empty] | v1 | 2019 |  |  | None | [108 empty] | 1223420001 | [34 empty] | https://astz.ru/products/obshchestvennoe_osveshchenie/dvo02_line_l/ | Светильник СД | [25 empty] | ДВО02-20-001 Line 840 | [7 empty] | 3.0 кг | [355 empty] | АО АСТЗ | https://astz.ru/ | Светильник светодиодный встраиваемого мотажа | Осветительные приборы | ИС.ПО.4 | шт. | [27 empty] | None | Новая конструкция | [26 empty] | 0 |  |  |  |  | ДВО02-20-001 Line 840 | 100 |  | https://astz.ru/products/obshchestvennoe_osveshchenie/dvo02_line_l/ | АО АСТЗ | 1223420001 | 3 | Светильник светодиодный | 83 | 220 | [48 empty] | Linked Revit Model : TSHN08_AR_UNK_R22_UB8B_B2.rvt | -3750 | 3804 | [14 empty] | 1200 | Светильник СД |  | Освещение | 0.020408 | 0.98 | 0.02 | 0.090909 | 1 | [29 empty] | 220 V/1-0,020 kVA | [13 empty] | 1 | [40 empty] | Кровля ЛК_EOM | [60 empty] | Category=[-2000700]; Color=16777215; Comments=""; Cost=0.000000000000000; Description=""; Design Option=Main Model; Design Option=[-1]; Edited by=""; Export to IFC As=""; Export to IFC=0; Glow=0; IFC Predefined Type=""; IfcGUID=1Yj1oxXEPCXQVYy1oVJas6; Keynote=""; Manufacturer=""; Mark=""; Model=""; Name=Полимер; Shininess=64; Smoothness=50; Transparency=0; URL=""; Workset=10 |  |  | Category=[-2000700]; Color=16777215; Comments=""; Cost=0.000000000000000; Description=""; Design Option=Main Model; Design Option=[-1]; Edited by=""; Export to IFC As=""; Export to IFC=0; Glow=0; IFC Predefined Type=""; IfcGUID=1Yj1oxXEPCXQVYy1oVJaSG; Keynote=""; Manufacturer=""; Mark=""; Model=""; Name=Алюминий с белым порошковым окрашиванием; Shininess=64; Smoothness=50; Transparency=0; URL=""; Workset=10 | Rectangle+Photometric Web | 1172 | 72 | FALSE | 0 | 16777215 | 3200 | 11.8206 | 109.8169 | 148.542 | 9.2903 | DVO02-20-001_840.ies | 0.020408 | 1 | -90 | 1380 | Модуль светодиодный | 3.0 кг | 1 | 91 | Алюминий с белым порошковым окрашиванием | Полимер | 80 | 4000 | 1819 | Рассеиватель опаловый | IP20 | УХЛ4 | FALSE | FALSE | LED-драйвер | Модуль светодиодный | Светильник светодиодный для общественных и иных помещений | I | 81
2543020 | ДВО02 Line | OST_LightingFixtures | ДВО02 Line | Кровля ЛК_EOM |  |  |  | 0.0069907 |  |  |  | ДВО02 Line | 6d29118f-455f-468c-a5f2-304c1a246158-0026cdac | 8cb0f7d5-d552-416d-a9d8-ab6881454990 | Main Model |  | 34076 | #скрыто ЭОМ | [6 empty] | ДВО02 Line | [22 empty] | OST_LightingFixtures | None | 33800 | [87 empty] | ДВО02 Line | [46 empty] | 0 | 1jAH6FHLz6ZANoC4mQ0gpq | [86 empty] | ДВО02 Line | ДВО02 Line |  | ДВО02 Line | [27 empty] | ДВО02 Line | [115 empty] | 1 | Светильник светодиодный | [31 empty] | АО АСТЗ | [16 empty] | 0 | 1Yj1oxXEPCXQVYy1oVJbxs | [98 empty] | v1 | 2019 |  |  | None | [108 empty] | 1223420001 | [34 empty] | https://astz.ru/products/obshchestvennoe_osveshchenie/dvo02_line_l/ | Светильник СД | [25 empty] | ДВО02-20-001 Line 840 | [7 empty] | 3.0 кг | [355 empty] | АО АСТЗ | https://astz.ru/ | Светильник светодиодный встраиваемого мотажа | Осветительные приборы | ИС.ПО.4 | шт. | [27 empty] | None | Новая конструкция | [26 empty] | 0 |  |  |  |  | ДВО02-20-001 Line 840 | 100 |  | https://astz.ru/products/obshchestvennoe_osveshchenie/dvo02_line_l/ | АО АСТЗ | 1223420001 | 3 | Светильник светодиодный | 83 | 220 | [48 empty] | Linked Revit Model : TSHN08_AR_UNK_R22_UB8B_B2.rvt | -3750 | 3805 | [14 empty] | 1200 | Светильник СД |  | Освещение | 0.020408 | 0.98 | 0.02 | 0.090909 | 1 | [29 empty] | 220 V/1-0,020 kVA | [13 empty] | 1 | [40 empty] | Кровля ЛК_EOM | [60 empty] | Category=[-2000700]; Color=16777215; Comments=""; Cost=0.000000000000000; Description=""; Design Option=Main Model; Design Option=[-1]; Edited by=""; Export to IFC As=""; Export to IFC=0; Glow=0; IFC Predefined Type=""; IfcGUID=1Yj1oxXEPCXQVYy1oVJas6; Keynote=""; Manufacturer=""; Mark=""; Model=""; Name=Полимер; Shininess=64; Smoothness=50; Transparency=0; URL=""; Workset=10 |  |  | Category=[-2000700]; Color=16777215; Comments=""; Cost=0.000000000000000; Description=""; Design Option=Main Model; Design Option=[-1]; Edited by=""; Export to IFC As=""; Export to IFC=0; Glow=0; IFC Predefined Type=""; IfcGUID=1Yj1oxXEPCXQVYy1oVJaSG; Keynote=""; Manufacturer=""; Mark=""; Model=""; Name=Алюминий с белым порошковым окрашиванием; Shininess=64; Smoothness=50; Transparency=0; URL=""; Workset=10 | Rectangle+Photometric Web | 1172 | 72 | FALSE | 0 | 16777215 | 3200 | 11.8206 | 109.8169 | 148.542 | 9.2903 | DVO02-20-001_840.ies | 0.020408 | 1 | -90 | 1380 | Модуль светодиодный | 3.0 кг | 1 | 91 | Алюминий с белым порошковым окрашиванием | Полимер | 80 | 4000 | 1819 | Рассеиватель опаловый | IP20 | УХЛ4 | FALSE | FALSE | LED-драйвер | Модуль светодиодный | Светильник светодиодный для общественных и иных помещений | I | 81
2543046 | ДВО02 Line | OST_LightingFixtures | ДВО02 Line | Кровля ЛК_EOM |  |  |  | 0.0069907 |  |  |  | ДВО02 Line | 6d29118f-455f-468c-a5f2-304c1a246158-0026cdc6 | 8cb0f7d5-d552-416d-a9d8-ab6881454990 | Main Model |  | 34076 | #скрыто ЭОМ | [6 empty] | ДВО02 Line | [22 empty] | OST_LightingFixtures | None | 33800 | [87 empty] | ДВО02 Line | [46 empty] | 0 | 1jAH6FHLz6ZANoC4mQ0goU | [86 empty] | ДВО02 Line | ДВО02 Line |  | ДВО02 Line | [27 empty] | ДВО02 Line | [115 empty] | 1 | Светильник светодиодный | [31 empty] | АО АСТЗ | [16 empty] | 0 | 1Yj1oxXEPCXQVYy1oVJbxs | [98 empty] | v1 | 2019 |  |  | None | [108 empty] | 1223420001 | [34 empty] | https://astz.ru/products/obshchestvennoe_osveshchenie/dvo02_line_l/ | Светильник СД | [25 empty] | ДВО02-20-001 Line 840 | [7 empty] | 3.0 кг | [355 empty] | АО АСТЗ | https://astz.ru/ | Светильник светодиодный встраиваемого мотажа | Осветительные приборы | ИС.ПО.4 | шт. | [27 empty] | None | Новая конструкция | [26 empty] | 0 |  |  |  |  | ДВО02-20-001 Line 840 | 100 |  | https://astz.ru/products/obshchestvennoe_osveshchenie/dvo02_line_l/ | АО АСТЗ | 1223420001 | 3 | Светильник светодиодный | 83 | 220 | [48 empty] | Linked Revit Model : TSHN08_AR_UNK_R22_UB8B_B2.rvt | -3750 | 3806 | [14 empty] | 1200 | Светильник СД |  | Освещение | 0.020408 | 0.98 | 0.02 | 0.090909 | 1 | [29 empty] | 220 V/1-0,020 kVA | [13 empty] | 1 | [40 empty] | Кровля ЛК_EOM | [60 empty] | Category=[-2000700]; Color=16777215; Comments=""; Cost=0.000000000000000; Description=""; Design Option=Main Model; Design Option=[-1]; Edited by=""; Export to IFC As=""; Export to IFC=0; Glow=0; IFC Predefined Type=""; IfcGUID=1Yj1oxXEPCXQVYy1oVJas6; Keynote=""; Manufacturer=""; Mark=""; Model=""; Name=Полимер; Shininess=64; Smoothness=50; Transparency=0; URL=""; Workset=10 |  |  | Category=[-2000700]; Color=16777215; Comments=""; Cost=0.000000000000000; Description=""; Design Option=Main Model; Design Option=[-1]; Edited by=""; Export to IFC As=""; Export to IFC=0; Glow=0; IFC Predefined Type=""; IfcGUID=1Yj1oxXEPCXQVYy1oVJaSG; Keynote=""; Manufacturer=""; Mark=""; Model=""; Name=Алюминий с белым порошковым окрашиванием; Shininess=64; Smoothness=50; Transparency=0; URL=""; Workset=10 | Rectangle+Photometric Web | 1172 | 72 | FALSE | 0 | 16777215 | 3200 | 11.8206 | 109.8169 | 148.542 | 9.2903 | DVO02-20-001_840.ies | 0.020408 | 1 | -90 | 1380 | Модуль светодиодный | 3.0 кг | 1 | 91 | Алюминий с белым порошковым окрашиванием | Полимер | 80 | 4000 | 1819 | Рассеиватель опаловый | IP20 | УХЛ4 | FALSE | FALSE | LED-драйвер | Модуль светодиодный | Светильник светодиодный для общественных и иных помещений | I | 81
2545174 |  | OST_Lines | [7 empty] | 550 |  | Detail Lines | dc64f813-93ff-4b03-817c-c90944f9263e-0026d616 | dc64f813-93ff-4b03-817c-c90944f9263e | None |  | 32147 | Вид "План этажа: Жильё_09_EOM_Типовой этаж" | [437 empty] | TRUE | [11 empty] | <Thin Lines>
2545204 |  | OST_Lines | [7 empty] | 620 |  | Detail Lines | dc64f813-93ff-4b03-817c-c90944f9263e-0026d634 | dc64f813-93ff-4b03-817c-c90944f9263e | None |  | 32147 | Вид "План этажа: Жильё_09_EOM_Типовой этаж" | [437 empty] | TRUE | [11 empty] | <Thin Lines>
2545317 |  | OST_ConduitFitting | [9 empty] | Неспецифицируемый | dc64f813-93ff-4b03-817c-c90944f9263e-0026d6a5 | dc64f813-93ff-4b03-817c-c90944f9263e | None |  | 483 | Семейство : Соединительные детали коробов : ADSK_Поворот_Простой | [6 empty] | ADSK_Поворот_Простой | [55 empty] | 0 | 3SPFWJa$zB0u5yoGb4t$2R | [312 empty] | 1.1 | v2021 | [19 empty] | 0 |  |  |  | 0 | Неспецифицируемый | [83 empty] | Conduits | 23.80.30.17.11
2546187 |  | OST_Lines | [7 empty] | 5860 |  | Detail Lines | dc64f813-93ff-4b03-817c-c90944f9263e-0026da0b | dc64f813-93ff-4b03-817c-c90944f9263e | None |  | 32147 | Вид "План этажа: Жильё_09_EOM_Типовой этаж" | [437 empty] | TRUE | [11 empty] | <Thin Lines>
2546670 |  | OST_Lines | [7 empty] | 550 |  | Detail Lines | dc64f813-93ff-4b03-817c-c90944f9263e-0026dbee | dc64f813-93ff-4b03-817c-c90944f9263e | None |  | 32147 | Вид "План этажа: Жильё_09_EOM_Типовой этаж" | [437 empty] | TRUE | [11 empty] | <Thin Lines>
2546933 |  | OST_ConduitFitting | [9 empty] | Неспецифицируемый | dc64f813-93ff-4b03-817c-c90944f9263e-0026dcf5 | dc64f813-93ff-4b03-817c-c90944f9263e | None |  | 483 | Семейство : Соединительные детали коробов : ADSK_Поворот_Простой | [6 empty] | ADSK_Поворот_Простой | [55 empty] | 0 | 3SPFWJa$zB0u5yoGb4t$hB | [312 empty] | 1.1 | v2021 | [19 empty] | 0 |  |  |  | 0 | Неспецифицируемый | [83 empty] | Conduits | 23.80.30.17.11
2550116 |  | OST_Lines | [7 empty] | 145 |  | Detail Lines | 00dbaeb7-f91b-4d46-b92f-751945d8de95-0026e964 | 00dbaeb7-f91b-4d46-b92f-751945d8de95 | None |  | 32147 | Вид "План этажа: Жильё_09_EOM_Типовой этаж" | [437 empty] | TRUE | [11 empty] | <Thin Lines>
2551145 | ADSK_ЭОМ_В_Сводный | OST_Views | ADSK_ЭОМ_В_Сводный | [8 empty] | ADSK_ЭОМ_В_Сводный | 00dbaeb7-f91b-4d46-b92f-751945d8de95-0026ed69 | 00dbaeb7-f91b-4d46-b92f-751945d8de95 | None |  | 33939 | Вид "Разрез: Разрез 10" | [29 empty] | None | None | 63 | [87 empty] | ADSK_ЭОМ_В_Сводный | [34 empty] | Новая конструкция | [96 empty] | FALSE | ADSK_ЭОМ_В_Р_Сводный |  | Section | ADSK_ЭОМ_В_Сводный | 1 | ADSK_ЭОМ_В_Сводный | None | Показать все | 2 | 3 | - | --- | FALSE | None | None |  | Independent |  | 8 | 100 | 100 | Разрез 10 |  | Разрез 10 |  | 2279.6433 | FALSE | TRUE | TRUE |  |  | None |  | ADSK_ЭОМ_В_Сводный | Вспомогательные виды | #Сводный | [61 empty] | Фрагмент_Марка_Номер вида без номера листа | по | 1 | 6 |  | 100 | 1 | 0 | 2 | [645 empty] | Вспомогательный
2551146 | ADSK_ЭОМ_В_Сводный | OST_Views | ADSK_ЭОМ_В_Сводный | [8 empty] | Разрез 10 | 00dbaeb7-f91b-4d46-b92f-751945d8de95-0026ed6a | 8ff47825-067c-46b1-b1ac-e23d445cd47c | None |  | 33939 | Вид "Разрез: Разрез 10" | [6 empty] | Building Section | [22 empty] | None | None | 63 | [87 empty] | ADSK_ЭОМ_В_Сводный | [34 empty] | Новая конструкция | [96 empty] | FALSE | ADSK_ЭОМ_В_Р_Сводный |  | Section | ADSK_ЭОМ_В_Сводный | 1 | ADSK_ЭОМ_В_Сводный | None | Показать все | 2 | 3 | - | --- | FALSE | None | None |  | Independent |  | 8 | 100 | 100 | Разрез 10 |  | Разрез 10 |  | 2279.6433 | FALSE | TRUE | TRUE |  |  | None |  | ADSK_ЭОМ_В_Сводный | Вспомогательные виды | #Сводный | [61 empty] | Фрагмент_Марка_Номер вида без номера листа | по | 1 | 6 |  | 100 | 1 | 0 | 2 | [645 empty] | Вспомогательный
2551148 |  | OST_SunStudy | [9 empty] | <В сеансе, освещение> | 00dbaeb7-f91b-4d46-b92f-751945d8de95-0026ed6c | 00dbaeb7-f91b-4d46-b92f-751945d8de95 | None |  | 33939 | Вид "Разрез: Разрез 10" | [42 empty] | 150
2551149 |  | OST_SunStudy | [10 empty] | 00dbaeb7-f91b-4d46-b92f-751945d8de95-0026ed6d | 00dbaeb7-f91b-4d46-b92f-751945d8de95 | None |  | 33940 | Вид "Разрез: Разрез 10"
2552715 | ADSK_ЭМ_О_ПЭ_Кабельные конструкции | OST_Views | ADSK_ЭМ_О_ПЭ_Кабельные конструкции | [8 empty] | Жильё_10_EOM | e8f78689-71d1-4d2c-b82f-2104faa658dc-0026f38b | 8ff47825-067c-46b1-b1ac-e23d445cd47c | None |  | 33941 | Вид "План этажа: Жильё_10_EOM" | [6 empty] | Floor Plan | [22 empty] | None | None | 63 | [87 empty] | ADSK_ЭМ_О_ПЭ_Кабельные конструкции | [34 empty] | Новая конструкция | [96 empty] | TRUE | ADSK_ЭМ_О_ПЭ_Кабельные конструкции |  | Floor Plan | ADSK_ЭМ_О_ПЭ_Кабельные конструкции | 1 | ADSK_ЭМ_О_ПЭ_Кабельные конструкции | None | Показать все | 2 | 3 | - | --- | FALSE | None | ADSK_ЭМ_В_ПЭ_Кабельные конструкции |  | Independent |  | 8 | 100 | 100 | Жильё_10_EOM |  | Жильё_10_EOM |  |  | FALSE | FALSE | FALSE |  |  | None |  | ADSK_ЭМ_О_ПЭ_Кабельные конструкции | Вспомогательные виды | ЭМ | [61 empty] | Фрагмент_Марка_Номер вида с номером листа | [5 empty] | 1 | 0 | [122 empty] | 0 | 0 | 0 | [510 empty] | None | Жильё_10_EOM | 0 | None
2552718 |  | OST_SunStudy | [9 empty] | <В сеансе, освещение> | e8f78689-71d1-4d2c-b82f-2104faa658dc-0026f38e | e8f78689-71d1-4d2c-b82f-2104faa658dc | None |  | 33941 | Вид "План этажа: Жильё_10_EOM" | [42 empty] | 150
2552719 |  | OST_SunStudy | [10 empty] | e8f78689-71d1-4d2c-b82f-2104faa658dc-0026f38f | e8f78689-71d1-4d2c-b82f-2104faa658dc | None |  | 33942 | Вид "План этажа: Жильё_10_EOM"
2553335 | ADSK_В_ПЭ_Координационный | OST_Views | ADSK_В_ПЭ_Координационный | [8 empty] | Жильё_06_EOM(1) | 472db480-5690-4263-8610-7bdf4ea2bb92-0026f5f7 | 8ff47825-067c-46b1-b1ac-e23d445cd47c | None |  | 33943 | Вид "План этажа: Жильё_06_EOM(1)" | [6 empty] | Floor Plan | [22 empty] | None | None | 63 | [87 empty] | ADSK_В_ПЭ_Координационный | [34 empty] | Новая конструкция | [96 empty] | FALSE | ADSK_ЭМ_В_ПЭ_Кабельные конструкции |  | Floor Plan | ADSK_В_ПЭ_Координационный | 1 | ADSK_В_ПЭ_Координационный | None | Показать все | 2 | 3 | - | --- | FALSE | None | None |  | Independent |  | 4095 | 100 | 100 | Жильё_06_EOM(1) |  | Жильё_06_EOM(1) |  |  | FALSE | FALSE | FALSE |  |  | None |  | ADSK_В_ПЭ_Координационный | # По умолчанию | Координация | [61 empty] | Фрагмент_Марка_Номер вида с номером листа | [5 empty] | 1 | 0 | [122 empty] | 0 | 0 | 0 | 304.8 | [509 empty] | None | Жильё_06_EOM | 0 | None
2553338 |  | OST_SunStudy | [9 empty] | <В сеансе, освещение> | 472db480-5690-4263-8610-7bdf4ea2bb92-0026f5fa | 472db480-5690-4263-8610-7bdf4ea2bb92 | None |  | 33943 | Вид "План этажа: Жильё_06_EOM(1)" | [42 empty] | 150
2553339 |  | OST_SunStudy | [10 empty] | 472db480-5690-4263-8610-7bdf4ea2bb92-0026f5fb | 472db480-5690-4263-8610-7bdf4ea2bb92 | None |  | 33944 | Вид "План этажа: Жильё_06_EOM(1)"
2553345 | ADSK_В_ПЭ_Координационный | OST_Views | ADSK_В_ПЭ_Координационный | [8 empty] | Жильё_08_EOM | 472db480-5690-4263-8610-7bdf4ea2bb92-0026f601 | 8ff47825-067c-46b1-b1ac-e23d445cd47c | None |  | 33945 | Вид "План этажа: Жильё_08_EOM" | [6 empty] | Floor Plan | [22 empty] | None | None | 63 | [87 empty] | ADSK_В_ПЭ_Координационный | [34 empty] | Новая конструкция | [96 empty] | FALSE | ADSK_ЭМ_В_ПЭ_Кабельные конструкции |  | Floor Plan | ADSK_В_ПЭ_Координационный | 1 | ADSK_В_ПЭ_Координационный | None | Показать все | 2 | 3 | - | --- | FALSE | None | ADSK_ЭМ_В_ПЭ_Кабельные конструкции |  | Independent |  | 8 | 100 | 100 | Жильё_08_EOM |  | Жильё_08_EOM |  |  | FALSE | FALSE | FALSE |  |  | None |  | ADSK_В_ПЭ_Координационный | Вспомогательные виды | ЭМ | [61 empty] | Фрагмент_Марка_Номер вида с номером листа | [5 empty] | 1 | 0 | [122 empty] | 0 | 0 | 0 | [510 empty] | None | Жильё_08_EOM | 0 | None
2553348 |  | OST_SunStudy | [9 empty] | <В сеансе, освещение> | 472db480-5690-4263-8610-7bdf4ea2bb92-0026f604 | 472db480-5690-4263-8610-7bdf4ea2bb92 | None |  | 33945 | Вид "План этажа: Жильё_08_EOM" | [42 empty] | 150
2553349 |  | OST_SunStudy | [10 empty] | 472db480-5690-4263-8610-7bdf4ea2bb92-0026f605 | 472db480-5690-4263-8610-7bdf4ea2bb92 | None |  | 33946 | Вид "План этажа: Жильё_08_EOM"
2556198 | TSHN08_PT_UNK_R22_UB8B_B2.rvt | OST_RvtLinks | [9 empty] | TSHN08_PT_UNK_R22_UB8B_B2.rvt | 7053e38a-1c1d-4455-9c0e-40aa44bc806e-00270126 | 05d4d41e-ee08-4255-972d-ab4dc8fa48bd | None |  | 31475 | #ПТ | [6 empty] | Linked Revit Model | [55 empty] | 0 | 1mK_EA71r4LPmEGAf4cu58
2556199 | TSHN08_PT_UNK_R22_UB8B_B2.rvt | OST_RvtLinks | TSHN08_PT_UNK_R22_UB8B_B2.rvt |  | TRUE | [6 empty] | TSHN08_PT_UNK_R22_UB8B_B2.rvt | 7053e38a-1c1d-4455-9c0e-40aa44bc806e-00270127 | 05d4d41e-ee08-4255-972d-ab4dc8fa48bd | Main Model |  | 31475 | #ПТ | [6 empty] | Linked Revit Model | [22 empty] | OST_RvtLinks | None | 31475 | [87 empty] | TSHN08_PT_UNK_R22_UB8B_B2.rvt | [46 empty] | 0 | 1mK_EA71r4LPmEGAf4cu59 | [86 empty] | Linked Revit Model | TSHN08_PT_UNK_R22_UB8B_B2.rvt |  | TSHN08_PT_UNK_R22_UB8B_B2.rvt | [27 empty] | TSHN08_PT_UNK_R22_UB8B_B2.rvt | [165 empty] | 0 | 1mK_EA71r4LPmEGAf4cu58
2556910 | ADSK_ЭМ_О_ПЭ_Кабельные конструкции | OST_Views | ADSK_ЭМ_О_ПЭ_Кабельные конструкции | [8 empty] | Жилье_19_ЕОМ | a1a7df6f-b601-488b-832e-9d2b47f75c90-002703ee | 8ff47825-067c-46b1-b1ac-e23d445cd47c | None |  | 33947 | Вид "План этажа: Жилье_19_ЕОМ" | [6 empty] | Floor Plan | [22 empty] | None | None | 63 | [87 empty] | ADSK_ЭМ_О_ПЭ_Кабельные конструкции | [34 empty] | Новая конструкция | [96 empty] | TRUE | ADSK_ЭМ_О_ПЭ_Кабельные конструкции |  | Floor Plan | ADSK_ЭМ_О_ПЭ_Кабельные конструкции | 1 | ADSK_ЭМ_О_ПЭ_Кабельные конструкции | None | Показать все | 2 | 3 | - | --- | FALSE | None | ADSK_ЭМ_В_ПЭ_Кабельные конструкции |  | Independent |  | 8 | 100 | 100 | Жилье_19_ЕОМ |  | Жилье_19_ЕОМ |  |  | FALSE | FALSE | FALSE |  |  | None |  | ADSK_ЭМ_О_ПЭ_Кабельные конструкции | Вспомогательные виды | ЭМ | [61 empty] | Фрагмент_Марка_Номер вида с номером листа | [5 empty] | 1 | 0 | [122 empty] | 0 | 0 | 0 | [510 empty] | None | Жилье_19_ЕОМ | 0 | None
2556913 |  | OST_SunStudy | [9 empty] | <В сеансе, освещение> | a1a7df6f-b601-488b-832e-9d2b47f75c90-002703f1 | a1a7df6f-b601-488b-832e-9d2b47f75c90 | None |  | 33947 | Вид "План этажа: Жилье_19_ЕОМ" | [42 empty] | 150
2556914 |  | OST_SunStudy | [10 empty] | a1a7df6f-b601-488b-832e-9d2b47f75c90-002703f2 | a1a7df6f-b601-488b-832e-9d2b47f75c90 | None |  | 33948 | Вид "План этажа: Жилье_19_ЕОМ"
2558489 | ADSK_В_ПЭ_Координационный | OST_Views | ADSK_В_ПЭ_Координационный | [8 empty] | Жилье_18_ЕОМ | 3e0dae35-c29c-4959-ab58-6799deb98e52-00270a19 | 8ff47825-067c-46b1-b1ac-e23d445cd47c | None |  | 33949 | Вид "План этажа: Жилье_18_ЕОМ" | [6 empty] | Floor Plan | [22 empty] | None | None | 63 | [87 empty] | ADSK_В_ПЭ_Координационный | [34 empty] | Новая конструкция | [96 empty] | FALSE | ADSK_ЭМ_В_ПЭ_Кабельные конструкции |  | Floor Plan | ADSK_В_ПЭ_Координационный | 1 | ADSK_В_ПЭ_Координационный | None | Показать все | 2 | 3 | - | --- | FALSE | None | ADSK_ЭМ_В_ПЭ_Кабельные конструкции |  | Independent |  | 8 | 100 | 100 | Жилье_18_ЕОМ |  | Жилье_18_ЕОМ |  |  | FALSE | FALSE | FALSE |  |  | None |  | ADSK_В_ПЭ_Координационный | Вспомогательные виды | ЭМ | [61 empty] | Фрагмент_Марка_Номер вида с номером листа | [5 empty] | 1 | 0 | [122 empty] | 0 | 0 | 0 | [510 empty] | None | Жилье_18_ЕОМ | 0 | None
2558492 |  | OST_SunStudy | [9 empty] | <В сеансе, освещение> | 3e0dae35-c29c-4959-ab58-6799deb98e52-00270a1c | 3e0dae35-c29c-4959-ab58-6799deb98e52 | None |  | 33949 | Вид "План этажа: Жилье_18_ЕОМ" | [42 empty] | 150
2558493 |  | OST_SunStudy | [10 empty] | 3e0dae35-c29c-4959-ab58-6799deb98e52-00270a1d | 3e0dae35-c29c-4959-ab58-6799deb98e52 | None |  | 33950 | Вид "План этажа: Жилье_18_ЕОМ"
2558572 |  | OST_Materials |  |  |  |  | RAL 7035 |  |  |  |  | BIMLIB_СерыйRAL7035_DKC | 62b6ce0d-9070-42af-9d3e-23041d76436b-00270a6c | 62b6ce0d-9070-42af-9d3e-23041d76436b | Main Model |  | 10 | Материалы | [17 empty] | 12896197 | [148 empty] | 0 | 1YjiuDa712hvq_8mGTKKa7 | [72 empty] | 64 | 50 | FALSE | 0 | 0
2558573 |  | OST_Materials | [9 empty] | BIMLIB_Зона обслуживания_DKC | 62b6ce0d-9070-42af-9d3e-23041d76436b-00270a6d | 62b6ce0d-9070-42af-9d3e-23041d76436b | Main Model |  | 10 | Материалы | [17 empty] | 33023 | [148 empty] | 0 | 1YjiuDa712hvq_8mGTKKa6 | [72 empty] | 64 | 50 | FALSE | 50 | 0
2558575 |  | OST_Materials |  |  |  |  | RAL 7011 |  |  |  |  | BIMLIB_СерыйRAL7011_DKC | 62b6ce0d-9070-42af-9d3e-23041d76436b-00270a6f | 62b6ce0d-9070-42af-9d3e-23041d76436b | Main Model |  | 10 | Материалы | [17 empty] | 6117714 | [148 empty] | 0 | 1YjiuDa712hvq_8mGTKKa4 | [72 empty] | 64 | 50 | FALSE | 0 | 0
2579154 | DKC_Ограничитель угла открывания двери | OST_ElectricalEquipment | [9 empty] | DKC_Ограничитель угла открывания двери | 62b6ce0d-9070-42af-9d3e-23041d76436b-00275ad2 | 92994011-7ad2-4151-9a20-8bc585df91e1 | None |  | 33960 | Семейство : Электрооборудование : DKC_Ограничитель угла открывания двери до 90 | [6 empty] | DKC_Ограничитель угла открывания двери до 90 | [55 empty] | 0 | 1YjiuDa712hvq_8mGTKHcv | [225 empty] | https://www.dkc.ru/ru/ | [86 empty] | 1.0 | 2017 | [19 empty] | 0 | шт. |  |  |  | Ограничитель угла открытия двери до 90° | [30 empty] | ИС.ПО.2 | DKC | [67 empty] | Электрооборудование | [134 empty] | 0.1 | [58 empty] | DKC | 2. Комплектующие |  |  |  | https://bimlib.ru/manufacturer/company/14890 | [24 empty] | ГОСТ Р 32127 | [697 empty] | support@bimlib.ru | IfcElectricDistributionBoard | DISTRIBUTIONBOARD
2579155 | DKC_Держатель концевого выключателя | OST_ElectricalEquipment |  |  |  |  | Держатель концевого выключателя |  |  |  |  | DKC_Держатель концевого выключателя | 62b6ce0d-9070-42af-9d3e-23041d76436b-00275ad3 | 92994011-7ad2-4151-9a20-8bc585df91e1 | None |  | 33951 | Семейство : Электрооборудование : DKC_Держатель концевого выключателя | [6 empty] | DKC_Держатель концевого выключателя | [55 empty] | 0 | 1YjiuDa712hvq_8mGTKHcu | [225 empty] | https://www.dkc.ru/ru/ | [86 empty] | 1.0 | 2017 | [19 empty] | 0 | шт. |  |  |  | Держатель концевого выключателя | [30 empty] | ИС.ПО.2 | DKC | [67 empty] | Электрооборудование | [134 empty] | 0.1 | [58 empty] | DKC | 2. Комплектующие |  |  |  | https://bimlib.ru/manufacturer/company/14890 | [24 empty] | ГОСТ Р 32127 | [697 empty] | support@bimlib.ru | IfcElectricDistributionBoard | DISTRIBUTIONBOARD
2579156 | DKC_Рым-болт | OST_ElectricalEquipment |  |  |  |  | Рым-болт |  |  |  |  | DKC_Рым-болт | 62b6ce0d-9070-42af-9d3e-23041d76436b-00275ad4 | 92994011-7ad2-4151-9a20-8bc585df91e1 | None |  | 33958 | Семейство : Электрооборудование : DKC_Рым-болт ST | [6 empty] | DKC_Рым-болт ST | [55 empty] | 0 | 1YjiuDa712hvq_8mGTKHc$ | [225 empty] | https://www.dkc.ru/ru/ | [86 empty] | 1.0 | 2017 | [19 empty] | 1219.2 | шт. |  |  |  | Комплект рым-болтов | [30 empty] | ИС.ПО.2 | DKC | [67 empty] | Электрооборудование | [134 empty] | 0.7 | [58 empty] | DKC | 2. Комплектующие |  |  |  | https://bimlib.ru/manufacturer/company/14890 | [24 empty] | ГОСТ Р 32127 | [697 empty] | support@bimlib.ru | IfcElectricDistributionBoard | DISTRIBUTIONBOARD
2579166 | DKC_Комплект для напольного крепления | OST_ElectricalEquipment |  |  |  |  | Рым-болт |  |  |  |  | DKC_Комплект для напольного крепления | 62b6ce0d-9070-42af-9d3e-23041d76436b-00275ade | 62b6ce0d-9070-42af-9d3e-23041d76436b | None |  | 33954 | Семейство : Электрооборудование : DKC_Комплект для напольного крепления | [6 empty] | DKC_Комплект для напольного крепления | [55 empty] | 0 | 1YjiuDa712hvq_8mGTKHcr | [225 empty] | https://www.dkc.ru/ru/ | [86 empty] | 1.0 | 2017 | [19 empty] | 1219.2 | шт. | [35 empty] | DKC | [261 empty] | DKC | 2. Комплектующие |  |  |  | https://bimlib.ru/manufacturer/company/14890 | [24 empty] | ГОСТ Р 32127 | [697 empty] | support@bimlib.ru | IfcElectricDistributionBoard | DISTRIBUTIONBOARD
2579170 | DKC_Цоколь фланцы | OST_ElectricalEquipment |  |  |  |  | Фланцы цоколя ST |  |  |  |  | DKC_Цоколь фланцы | 62b6ce0d-9070-42af-9d3e-23041d76436b-00275ae2 | 92994011-7ad2-4151-9a20-8bc585df91e1 | None |  | 33956 | Семейство : Электрооборудование : DKC_Цоколь фланцы ST | [6 empty] | DKC_Цоколь фланцы ST | [55 empty] | 0 | 1YjiuDa712hvq_8mGTKHc9 | [225 empty] | https://www.dkc.ru/ru/ | [86 empty] | 1.0 | 2017 | [19 empty] | 0 | шт. | [34 empty] | ИС.ПО.2 | DKC | [67 empty] | Электрооборудование | [134 empty] | 0 | [58 empty] | DKC | 2. Комплектующие |  |  |  | https://bimlib.ru/manufacturer/company/14890 | [24 empty] | ГОСТ Р 32127 | [697 empty] | support@bimlib.ru | IfcElectricDistributionBoard | DISTRIBUTIONBOARD
2579176 | DKC_Цоколь фланцы | OST_ElectricalEquipment |  |  |  |  | Профили цоколя ST |  |  |  |  | DKC_Цоколь фланцы | 62b6ce0d-9070-42af-9d3e-23041d76436b-00275ae8 | 92994011-7ad2-4151-9a20-8bc585df91e1 | None |  | 33957 | Семейство : Электрооборудование : DKC_Цоколь профили ST | [6 empty] | DKC_Цоколь профили ST | [55 empty] | 0 | 1YjiuDa712hvq_8mGTKHc3 | [225 empty] | https://www.dkc.ru/ru/ | [86 empty] | 1.0 | 2017 | [19 empty] | 0 | шт. | [34 empty] | ИС.ПО.2 | DKC | [67 empty] | Электрооборудование | [193 empty] | DKC | 2. Комплектующие |  |  |  | https://bimlib.ru/manufacturer/company/14890 | [24 empty] | ГОСТ Р 32127 | [697 empty] | support@bimlib.ru | IfcElectricDistributionBoard | DISTRIBUTIONBOARD
2579181 | DKC_Комплект кронштейнов для настенного крепления | OST_ElectricalEquipment |  |  |  |  | Комплект кронштейнов для настенного крепления |  |  |  |  | DKC_Комплект кронштейнов для настенного крепления | 62b6ce0d-9070-42af-9d3e-23041d76436b-00275aed | 62b6ce0d-9070-42af-9d3e-23041d76436b | None |  | 33955 | Семейство : Электрооборудование : DKC_Комплект кронштейнов для настенного крепления | [6 empty] | DKC_Комплект кронштейнов для настенного крепления | [55 empty] | 0 | 1YjiuDa712hvq_8mGTKHc6 | [225 empty] | https://www.dkc.ru/ru/ | [86 empty] | 1.0 | 2017 | [19 empty] | 1219.2 | шт. | [35 empty] | DKC | [202 empty] | 1.98 | [58 empty] | DKC | 2. Комплектующие |  |  |  | https://bimlib.ru/manufacturer/company/14890 | [24 empty] | ГОСТ Р 32127 | [697 empty] | support@bimlib.ru | IfcElectricDistributionBoard | DISTRIBUTIONBOARD
2579186 | DKC_Комплект крепления к столбам | OST_ElectricalEquipment |  |  |  |  | Комплект крепления к столбам |  |  |  |  | DKC_Комплект крепления к столбам | 62b6ce0d-9070-42af-9d3e-23041d76436b-00275af2 | 62b6ce0d-9070-42af-9d3e-23041d76436b | None |  | 33953 | Семейство : Электрооборудование : DKC_Комплект крепления к столбам | [6 empty] | DKC_Комплект крепления к столбам | [55 empty] | 0 | 1YjiuDa712hvq_8mGTKHcP | [225 empty] | https://www.dkc.ru/ru/ | [86 empty] | 1.0 | 2017 | [19 empty] | 1219.2 | шт. | [35 empty] | DKC | [261 empty] | DKC | 2. Комплектующие |  |  |  | https://bimlib.ru/manufacturer/company/14890 | [24 empty] | ГОСТ Р 32127 | [697 empty] | support@bimlib.ru | IfcElectricDistributionBoard | DISTRIBUTIONBOARD
2579193 | DKC_Панель для модульного оборудования | OST_ElectricalEquipment |  |  |  |  | Панель для модульного оборудования |  |  |  |  | DKC_Панель для модульного оборудования | 62b6ce0d-9070-42af-9d3e-23041d76436b-00275af9 | 92994011-7ad2-4151-9a20-8bc585df91e1 | None |  | 33959 | Семейство : Электрооборудование : DKC_Панель для модульного оборудования | [6 empty] | DKC_Панель для модульного оборудования | [55 empty] | 0 | 1YjiuDa712hvq_8mGTKHcI | [225 empty] | https://www.dkc.ru/ru/ | [86 empty] | 1.0 | 2017 | [19 empty] | 0 | шт. | [7 empty] | 0 | [26 empty] | ИС.ПО.2 | DKC | [67 empty] | Электрооборудование | [193 empty] | DKC | 2. Комплектующие |  |  |  | https://bimlib.ru/manufacturer/company/14890 | [24 empty] | ГОСТ Р 32127 | [697 empty] | support@bimlib.ru | IfcElectricDistributionBoard | DISTRIBUTIONBOARD | 2. Комплектующие
2579195 | DKC_Защитный козырек | OST_ElectricalEquipment |  |  |  |  | Защитный козырек |  |  |  |  | DKC_Защитный козырек | 62b6ce0d-9070-42af-9d3e-23041d76436b-00275afb | 92994011-7ad2-4151-9a20-8bc585df91e1 | None |  | 33952 | Семейство : Электрооборудование : DKC_Защитный козырек | [6 empty] | DKC_Защитный козырек | [55 empty] | 0 | 1YjiuDa712hvq_8mGTKHcG | [225 empty] | https://www.dkc.ru/ru/ | [86 empty] | 1.0 | 2017 | [19 empty] | 1219.2 | шт. | [7 empty] | 0 | [26 empty] | ИС.ПО.2 | DKC | [67 empty] | Электрооборудование | [193 empty] | DKC | 2. Комплектующие |  |  |  | https://bimlib.ru/manufacturer/company/14890 | [24 empty] | ГОСТ Р 32127 | [697 empty] | support@bimlib.ru | IfcElectricDistributionBoard | DISTRIBUTIONBOARD | 2. Комплектующие
2579443 | Цоколь ST | OST_GenericModel | [9 empty] | Цоколь ST | 62b6ce0d-9070-42af-9d3e-23041d76436b-00275bf3 | ef2d3e13-c0d0-4b07-acfa-5c40a8b36263 | Main Model |  | 34000 | Семейство : Электрооборудование : НВО_НавесныеШкафыСплошнаяДверца_DKC | [6 empty] | ⇾ | [159 empty] | 0 | 1YjiuDa712hvq_8mGTKHYO | [133 empty] | None | Main Model | FALSE |  |  | 34000 | [81 empty] | 0 | FALSE | FALSE | TRUE | 1 |  | FALSE | FALSE | 14 | [31 empty] | 1 | [529 empty] | Distribution Boards and Control Panels | 23.80.30.11.17
2579444 | Напольное крепление | OST_GenericModel | [9 empty] | Напольное крепление | 62b6ce0d-9070-42af-9d3e-23041d76436b-00275bf4 | ef2d3e13-c0d0-4b07-acfa-5c40a8b36263 | Main Model |  | 34000 | Семейство : Электрооборудование : НВО_НавесныеШкафыСплошнаяДверца_DKC | [6 empty] | ⇾ | [159 empty] | 0 | 1YjiuDa712hvq_8mGTKHYV | [133 empty] | None | Main Model | FALSE |  |  | 34000 | [81 empty] | 0 | FALSE | FALSE | TRUE | 1 |  | FALSE | FALSE | 14 | [31 empty] | 1 | [529 empty] | Distribution Boards and Control Panels | 23.80.30.11.17
2579445 | Настенное крепление | OST_GenericModel | [9 empty] | Настенное крепление | 62b6ce0d-9070-42af-9d3e-23041d76436b-00275bf5 | ef2d3e13-c0d0-4b07-acfa-5c40a8b36263 | Main Model |  | 34000 | Семейство : Электрооборудование : НВО_НавесныеШкафыСплошнаяДверца_DKC | [6 empty] | ⇾ | [159 empty] | 0 | 1YjiuDa712hvq_8mGTKHYU | [133 empty] | None | Main Model | FALSE |  |  | 34000 | [81 empty] | 0 | FALSE | FALSE | TRUE | 1 |  | FALSE | FALSE | 14 | [31 empty] | 1 | [529 empty] | Distribution Boards and Control Panels | 23.80.30.11.17
2579446 | Крепление к столбу | OST_GenericModel | [9 empty] | Крепление к столбу | 62b6ce0d-9070-42af-9d3e-23041d76436b-00275bf6 | ef2d3e13-c0d0-4b07-acfa-5c40a8b36263 | Main Model |  | 34000 | Семейство : Электрооборудование : НВО_НавесныеШкафыСплошнаяДверца_DKC | [6 empty] | ⇾ | [159 empty] | 0 | 1YjiuDa712hvq_8mGTKHYT | [133 empty] | None | Main Model | FALSE |  |  | 34000 | [81 empty] | 0 | FALSE | FALSE | TRUE | 1 |  | FALSE | FALSE | 14 | [31 empty] | 1 | [529 empty] | Distribution Boards and Control Panels | 23.80.30.11.17
2579447 | Нет | OST_GenericModel | [9 empty] | Нет | 62b6ce0d-9070-42af-9d3e-23041d76436b-00275bf7 | ef2d3e13-c0d0-4b07-acfa-5c40a8b36263 | Main Model |  | 34000 | Семейство : Электрооборудование : НВО_НавесныеШкафыСплошнаяДверца_DKC | [6 empty] | ⇾ | [159 empty] | 0 | 1YjiuDa712hvq_8mGTKHYS | [133 empty] | None | Main Model | FALSE |  |  | 34000 | [81 empty] | 0 | FALSE | FALSE | TRUE | 1 |  | FALSE | FALSE | 14 | [31 empty] | 1 | [529 empty] | Distribution Boards and Control Panels | 23.80.30.11.17
2579573 | 400х800х1200 мм (ГхШхВ) | OST_ElectricalEquipment |  |  |  |  | Сборный шкаф ST со сплошной дверцей |  |  |  |  | 400х800х1200 мм (ГхШхВ) | 62b6ce0d-9070-42af-9d3e-23041d76436b-00275c75 | 16027dca-781a-4d88-8817-d1a789d408a6 | None |  | 34000 | Семейство : Электрооборудование : НВО_НавесныеШкафыСплошнаяДверца_DKC | [6 empty] | НВО_НавесныеШкафыСплошнаяДверца_DKC | [55 empty] | 0 | 1YjiuDa712hvq_8mGTKHyU | [225 empty] | https://www.dkc.ru/ru/ | [86 empty] | 1.0 | 2017 | [19 empty] | 0 | шт. | 800 | Сборный шкаф ST со сплошной дверцей 400х800х1200 мм (ГхШхВ) |  | Сборный шкаф ST со сплошной дверцей 400х800х1200 мм (ГхШхВ) | 1200 |  |  | 1000 | 400 | [25 empty] | 23.80.30.11.17 | DKC | [51 empty] | Distribution Boards and Control Panels | 23.80.30.11.17 | [149 empty] | 49.5 | [26 empty] | R5ST1284 | [31 empty] | DKC | 1. Шкаф | https://st.dkc.ru/ | https://www.dkc.ru/ru/catalog/652/ |  | https://bimlib.ru/manufacturer/company/14890 | support@dkc.ru | EC000261 | [22 empty] | ГОСТ Р 32127 | [328 empty] | None | [172 empty] | Category=[-2000700]; Color=12896197; Comments=""; Cost=0.000000000000000; Description=RAL 7035; Design Option=Main Model; Design Option=[-1]; Edited by=""; Export to IFC As=""; Export to IFC=0; Glow=0; IFC Predefined Type=""; IfcGUID=1YjiuDa712hvq_8mGTKKa7; Keynote=""; Manufacturer=""; Mark=""; Model=""; Name=BIMLIB_СерыйRAL7035_DKC; Shininess=64; Smoothness=50; Transparency=0; URL=""; Workset=10 | Category=[-2000700]; Color=33023; Comments=""; Cost=0.000000000000000; Description=""; Design Option=Main Model; Design Option=[-1]; Edited by=""; Export to IFC As=""; Export to IFC=0; Glow=0; IFC Predefined Type=""; IfcGUID=1YjiuDa712hvq_8mGTKKa6; Keynote=""; Manufacturer=""; Mark=""; Model=""; Name=BIMLIB_Зона обслуживания_DKC; Shininess=64; Smoothness=50; Transparency=50; URL=""; Workset=10 | Category=[-2000700]; Color=6117714; Comments=""; Cost=0.000000000000000; Description=RAL 7011; Design Option=Main Model; Design Option=[-1]; Edited by=""; Export to IFC As=""; Export to IFC=0; Glow=0; IFC Predefined Type=""; IfcGUID=1YjiuDa712hvq_8mGTKKa4; Keynote=""; Manufacturer=""; Mark=""; Model=""; Name=BIMLIB_СерыйRAL7011_DKC; Shininess=64; Smoothness=50; Transparency=0; URL=""; Workset=10 | [193 empty] | support@bimlib.ru | IfcElectricDistributionBoard | DISTRIBUTIONBOARD |  | УХЛ1 | 60 кг | 6300 | RAL 7035 | 10 | IP65 | Сталь 1,5 мм | Сталь 1,2 мм | 800 | BIMLIB_СерыйRAL7035_DKC | BIMLIB_СерыйRAL7011_DKC | BIMLIB_СерыйRAL7011_DKC | BIMLIB_СерыйRAL7011_DKC | BIMLIB_СерыйRAL7011_DKC | BIMLIB_СерыйRAL7011_DKC | BIMLIB_СерыйRAL7011_DKC | Напольное крепление | Цоколь ST | BIMLIB_СерыйRAL7035_DKC | BIMLIB_СерыйRAL7035_DKC | Настенное крепление | Нет
2579575 | 400х600х1200 мм (ГхШхВ) | OST_ElectricalEquipment |  |  |  |  | Сборный шкаф ST со сплошной дверцей |  |  |  |  | 400х600х1200 мм (ГхШхВ) | 62b6ce0d-9070-42af-9d3e-23041d76436b-00275c77 | ef2d3e13-c0d0-4b07-acfa-5c40a8b36263 | None |  | 34000 | Семейство : Электрооборудование : НВО_НавесныеШкафыСплошнаяДверца_DKC | [6 empty] | НВО_НавесныеШкафыСплошнаяДверца_DKC | [55 empty] | 0 | 1YjiuDa712hvq_8mGTKHyS | [225 empty] | https://www.dkc.ru/ru/ | [86 empty] | 1.0 | 2017 | [19 empty] | 0 | шт. | 600 | Сборный шкаф ST со сплошной дверцей 400х600х1200 мм (ГхШхВ) |  | Сборный шкаф ST со сплошной дверцей 400х600х1200 мм (ГхШхВ) | 1200 |  |  | 1000 | 400 | [25 empty] | 23.80.30.11.17 | DKC | [51 empty] | Distribution Boards and Control Panels | 23.80.30.11.17 | [149 empty] | 40 | [26 empty] | R5ST1264 | [31 empty] | DKC | 1. Шкаф | https://st.dkc.ru/ | https://www.dkc.ru/ru/catalog/652/ |  | https://bimlib.ru/manufacturer/company/14890 | support@dkc.ru | EC000261 | [22 empty] | ГОСТ Р 32127 | [328 empty] | None | [172 empty] | Category=[-2000700]; Color=12896197; Comments=""; Cost=0.000000000000000; Description=RAL 7035; Design Option=Main Model; Design Option=[-1]; Edited by=""; Export to IFC As=""; Export to IFC=0; Glow=0; IFC Predefined Type=""; IfcGUID=1YjiuDa712hvq_8mGTKKa7; Keynote=""; Manufacturer=""; Mark=""; Model=""; Name=BIMLIB_СерыйRAL7035_DKC; Shininess=64; Smoothness=50; Transparency=0; URL=""; Workset=10 | Category=[-2000700]; Color=33023; Comments=""; Cost=0.000000000000000; Description=""; Design Option=Main Model; Design Option=[-1]; Edited by=""; Export to IFC As=""; Export to IFC=0; Glow=0; IFC Predefined Type=""; IfcGUID=1YjiuDa712hvq_8mGTKKa6; Keynote=""; Manufacturer=""; Mark=""; Model=""; Name=BIMLIB_Зона обслуживания_DKC; Shininess=64; Smoothness=50; Transparency=50; URL=""; Workset=10 | Category=[-2000700]; Color=6117714; Comments=""; Cost=0.000000000000000; Description=RAL 7011; Design Option=Main Model; Design Option=[-1]; Edited by=""; Export to IFC As=""; Export to IFC=0; Glow=0; IFC Predefined Type=""; IfcGUID=1YjiuDa712hvq_8mGTKKa4; Keynote=""; Manufacturer=""; Mark=""; Model=""; Name=BIMLIB_СерыйRAL7011_DKC; Shininess=64; Smoothness=50; Transparency=0; URL=""; Workset=10 | [193 empty] | support@bimlib.ru | IfcElectricDistributionBoard | DISTRIBUTIONBOARD |  | УХЛ1 | 60 кг | 6300 | RAL 7035 | 10 | IP65 | Сталь 1,5 мм | Сталь 1,2 мм | 600 | BIMLIB_СерыйRAL7035_DKC | BIMLIB_СерыйRAL7011_DKC | BIMLIB_СерыйRAL7011_DKC | BIMLIB_СерыйRAL7011_DKC | BIMLIB_СерыйRAL7011_DKC | BIMLIB_СерыйRAL7011_DKC | BIMLIB_СерыйRAL7011_DKC | Напольное крепление | Цоколь ST | BIMLIB_СерыйRAL7035_DKC | BIMLIB_СерыйRAL7035_DKC | Настенное крепление | Нет
2579577 | 400х800х1000 мм (ГхШхВ) | OST_ElectricalEquipment |  |  |  |  | Сборный шкаф ST со сплошной дверцей |  |  |  |  | 400х800х1000 мм (ГхШхВ) | 62b6ce0d-9070-42af-9d3e-23041d76436b-00275c79 | ef2d3e13-c0d0-4b07-acfa-5c40a8b36263 | None |  | 34000 | Семейство : Электрооборудование : НВО_НавесныеШкафыСплошнаяДверца_DKC | [6 empty] | НВО_НавесныеШкафыСплошнаяДверца_DKC | [55 empty] | 0 | 1YjiuDa712hvq_8mGTKHyI | [225 empty] | https://www.dkc.ru/ru/ | [86 empty] | 1.0 | 2017 | [19 empty] | 0 | шт. | 800 | Сборный шкаф ST со сплошной дверцей 400х800х1000 мм (ГхШхВ) |  | Сборный шкаф ST со сплошной дверцей 400х800х1000 мм (ГхШхВ) | 1000 |  |  | 1000 | 400 | [25 empty] | 23.80.30.11.17 | DKC | [51 empty] | Distribution Boards and Control Panels | 23.80.30.11.17 | [149 empty] | 41.3 | [26 empty] | R5ST1084 | [31 empty] | DKC | 1. Шкаф | https://st.dkc.ru/ | https://www.dkc.ru/ru/catalog/652/ |  | https://bimlib.ru/manufacturer/company/14890 | support@dkc.ru | EC000261 | [22 empty] | ГОСТ Р 32127 | [328 empty] | None | [172 empty] | Category=[-2000700]; Color=12896197; Comments=""; Cost=0.000000000000000; Description=RAL 7035; Design Option=Main Model; Design Option=[-1]; Edited by=""; Export to IFC As=""; Export to IFC=0; Glow=0; IFC Predefined Type=""; IfcGUID=1YjiuDa712hvq_8mGTKKa7; Keynote=""; Manufacturer=""; Mark=""; Model=""; Name=BIMLIB_СерыйRAL7035_DKC; Shininess=64; Smoothness=50; Transparency=0; URL=""; Workset=10 | Category=[-2000700]; Color=33023; Comments=""; Cost=0.000000000000000; Description=""; Design Option=Main Model; Design Option=[-1]; Edited by=""; Export to IFC As=""; Export to IFC=0; Glow=0; IFC Predefined Type=""; IfcGUID=1YjiuDa712hvq_8mGTKKa6; Keynote=""; Manufacturer=""; Mark=""; Model=""; Name=BIMLIB_Зона обслуживания_DKC; Shininess=64; Smoothness=50; Transparency=50; URL=""; Workset=10 | Category=[-2000700]; Color=6117714; Comments=""; Cost=0.000000000000000; Description=RAL 7011; Design Option=Main Model; Design Option=[-1]; Edited by=""; Export to IFC As=""; Export to IFC=0; Glow=0; IFC Predefined Type=""; IfcGUID=1YjiuDa712hvq_8mGTKKa4; Keynote=""; Manufacturer=""; Mark=""; Model=""; Name=BIMLIB_СерыйRAL7011_DKC; Shininess=64; Smoothness=50; Transparency=0; URL=""; Workset=10 | [193 empty] | support@bimlib.ru | IfcElectricDistributionBoard | DISTRIBUTIONBOARD |  | УХЛ1 | 60 кг | 6300 | RAL 7035 | 10 | IP65 | Сталь 1,5 мм | Сталь 1,2 мм | 800 | BIMLIB_СерыйRAL7035_DKC | BIMLIB_СерыйRAL7011_DKC | BIMLIB_СерыйRAL7011_DKC | BIMLIB_СерыйRAL7011_DKC | BIMLIB_СерыйRAL7011_DKC | BIMLIB_СерыйRAL7011_DKC | BIMLIB_СерыйRAL7011_DKC | Напольное крепление | Цоколь ST | BIMLIB_СерыйRAL7035_DKC | BIMLIB_СерыйRAL7035_DKC | Настенное крепление | Нет
2579579 | 400х600х1000 мм (ГхШхВ) | OST_ElectricalEquipment |  |  |  |  | Сборный шкаф ST со сплошной дверцей |  |  |  |  | 400х600х1000 мм (ГхШхВ) | 62b6ce0d-9070-42af-9d3e-23041d76436b-00275c7b | ef2d3e13-c0d0-4b07-acfa-5c40a8b36263 | None |  | 34000 | Семейство : Электрооборудование : НВО_НавесныеШкафыСплошнаяДверца_DKC | [6 empty] | НВО_НавесныеШкафыСплошнаяДверца_DKC | [55 empty] | 0 | 1YjiuDa712hvq_8mGTKHyG | [225 empty] | https://www.dkc.ru/ru/ | [86 empty] | 1.0 | 2017 | [19 empty] | 0 | шт. | 600 | Сборный шкаф ST со сплошной дверцей 400х600х1000 мм (ГхШхВ) |  | Сборный шкаф ST со сплошной дверцей 400х600х1000 мм (ГхШхВ) | 1000 |  |  | 1000 | 400 | [25 empty] | 23.80.30.11.17 | DKC | [51 empty] | Distribution Boards and Control Panels | 23.80.30.11.17 | [149 empty] | 32.9 | [26 empty] | R5ST1064 | [31 empty] | DKC | 1. Шкаф | https://st.dkc.ru/ | https://www.dkc.ru/ru/catalog/652/ |  | https://bimlib.ru/manufacturer/company/14890 | support@dkc.ru | EC000261 | [22 empty] | ГОСТ Р 32127 | [328 empty] | None | [172 empty] | Category=[-2000700]; Color=12896197; Comments=""; Cost=0.000000000000000; Description=RAL 7035; Design Option=Main Model; Design Option=[-1]; Edited by=""; Export to IFC As=""; Export to IFC=0; Glow=0; IFC Predefined Type=""; IfcGUID=1YjiuDa712hvq_8mGTKKa7; Keynote=""; Manufacturer=""; Mark=""; Model=""; Name=BIMLIB_СерыйRAL7035_DKC; Shininess=64; Smoothness=50; Transparency=0; URL=""; Workset=10 | Category=[-2000700]; Color=33023; Comments=""; Cost=0.000000000000000; Description=""; Design Option=Main Model; Design Option=[-1]; Edited by=""; Export to IFC As=""; Export to IFC=0; Glow=0; IFC Predefined Type=""; IfcGUID=1YjiuDa712hvq_8mGTKKa6; Keynote=""; Manufacturer=""; Mark=""; Model=""; Name=BIMLIB_Зона обслуживания_DKC; Shininess=64; Smoothness=50; Transparency=50; URL=""; Workset=10 | Category=[-2000700]; Color=6117714; Comments=""; Cost=0.000000000000000; Description=RAL 7011; Design Option=Main Model; Design Option=[-1]; Edited by=""; Export to IFC As=""; Export to IFC=0; Glow=0; IFC Predefined Type=""; IfcGUID=1YjiuDa712hvq_8mGTKKa4; Keynote=""; Manufacturer=""; Mark=""; Model=""; Name=BIMLIB_СерыйRAL7011_DKC; Shininess=64; Smoothness=50; Transparency=0; URL=""; Workset=10 | [193 empty] | support@bimlib.ru | IfcElectricDistributionBoard | DISTRIBUTIONBOARD |  | УХЛ1 | 60 кг | 6300 | RAL 7035 | 10 | IP65 | Сталь 1,5 мм | Сталь 1,2 мм | 600 | BIMLIB_СерыйRAL7035_DKC | BIMLIB_СерыйRAL7011_DKC | BIMLIB_СерыйRAL7011_DKC | BIMLIB_СерыйRAL7011_DKC | BIMLIB_СерыйRAL7011_DKC | BIMLIB_СерыйRAL7011_DKC | BIMLIB_СерыйRAL7011_DKC | Напольное крепление | Цоколь ST | BIMLIB_СерыйRAL7035_DKC | BIMLIB_СерыйRAL7035_DKC | Настенное крепление | Нет
2579581 | 400х800х800 мм (ГхШхВ) | OST_ElectricalEquipment |  |  |  |  | Сборный шкаф ST со сплошной дверцей |  |  |  |  | 400х800х800 мм (ГхШхВ) | 62b6ce0d-9070-42af-9d3e-23041d76436b-00275c7d | ef2d3e13-c0d0-4b07-acfa-5c40a8b36263 | None |  | 34000 | Семейство : Электрооборудование : НВО_НавесныеШкафыСплошнаяДверца_DKC | [6 empty] | НВО_НавесныеШкафыСплошнаяДверца_DKC | [55 empty] | 0 | 1YjiuDa712hvq_8mGTKHyM | [225 empty] | https://www.dkc.ru/ru/ | [86 empty] | 1.0 | 2017 | [19 empty] | 0 | шт. | 800 | Сборный шкаф ST со сплошной дверцей 400х800х800 мм (ГхШхВ) |  | Сборный шкаф ST со сплошной дверцей 400х800х800 мм (ГхШхВ) | 800 |  |  | 1000 | 400 | [25 empty] | 23.80.30.11.17 | DKC | [51 empty] | Distribution Boards and Control Panels | 23.80.30.11.17 | [149 empty] | 34.4 | [26 empty] | R5ST0884 | [31 empty] | DKC | 1. Шкаф | https://st.dkc.ru/ | https://www.dkc.ru/ru/catalog/652/ |  | https://bimlib.ru/manufacturer/company/14890 | support@dkc.ru | EC000261 | [22 empty] | ГОСТ Р 32127 | [328 empty] | None | [172 empty] | Category=[-2000700]; Color=12896197; Comments=""; Cost=0.000000000000000; Description=RAL 7035; Design Option=Main Model; Design Option=[-1]; Edited by=""; Export to IFC As=""; Export to IFC=0; Glow=0; IFC Predefined Type=""; IfcGUID=1YjiuDa712hvq_8mGTKKa7; Keynote=""; Manufacturer=""; Mark=""; Model=""; Name=BIMLIB_СерыйRAL7035_DKC; Shininess=64; Smoothness=50; Transparency=0; URL=""; Workset=10 | Category=[-2000700]; Color=33023; Comments=""; Cost=0.000000000000000; Description=""; Design Option=Main Model; Design Option=[-1]; Edited by=""; Export to IFC As=""; Export to IFC=0; Glow=0; IFC Predefined Type=""; IfcGUID=1YjiuDa712hvq_8mGTKKa6; Keynote=""; Manufacturer=""; Mark=""; Model=""; Name=BIMLIB_Зона обслуживания_DKC; Shininess=64; Smoothness=50; Transparency=50; URL=""; Workset=10 | Category=[-2000700]; Color=6117714; Comments=""; Cost=0.000000000000000; Description=RAL 7011; Design Option=Main Model; Design Option=[-1]; Edited by=""; Export to IFC As=""; Export to IFC=0; Glow=0; IFC Predefined Type=""; IfcGUID=1YjiuDa712hvq_8mGTKKa4; Keynote=""; Manufacturer=""; Mark=""; Model=""; Name=BIMLIB_СерыйRAL7011_DKC; Shininess=64; Smoothness=50; Transparency=0; URL=""; Workset=10 | [193 empty] | support@bimlib.ru | IfcElectricDistributionBoard | DISTRIBUTIONBOARD |  | УХЛ1 | 60 кг | 6300 | RAL 7035 | 10 | IP65 | Сталь 1,5 мм | Сталь 1,2 мм | 800 | BIMLIB_СерыйRAL7035_DKC | BIMLIB_СерыйRAL7011_DKC | BIMLIB_СерыйRAL7011_DKC | BIMLIB_СерыйRAL7011_DKC | BIMLIB_СерыйRAL7011_DKC | BIMLIB_СерыйRAL7011_DKC | BIMLIB_СерыйRAL7011_DKC | Напольное крепление | Цоколь ST | BIMLIB_СерыйRAL7035_DKC | BIMLIB_СерыйRAL7035_DKC | Настенное крепление | Нет
2579583 | 400х600х800 мм (ГхШхВ) | OST_ElectricalEquipment |  |  |  |  | Сборный шкаф ST со сплошной дверцей |  |  |  |  | 400х600х800 мм (ГхШхВ) | 62b6ce0d-9070-42af-9d3e-23041d76436b-00275c7f | ef2d3e13-c0d0-4b07-acfa-5c40a8b36263 | None |  | 34000 | Семейство : Электрооборудование : НВО_НавесныеШкафыСплошнаяДверца_DKC | [6 empty] | НВО_НавесныеШкафыСплошнаяДверца_DKC | [55 empty] | 0 | 1YjiuDa712hvq_8mGTKHyK | [225 empty] | https://www.dkc.ru/ru/ | [86 empty] | 1.0 | 2017 | [19 empty] | 0 | шт. | 600 | Сборный шкаф ST со сплошной дверцей 400х600х800 мм (ГхШхВ) |  | Сборный шкаф ST со сплошной дверцей 400х600х800 мм (ГхШхВ) | 800 |  |  | 1000 | 400 | [25 empty] | 23.80.30.11.17 | DKC | [51 empty] | Distribution Boards and Control Panels | 23.80.30.11.17 | [149 empty] | 27.3 | [26 empty] | R5ST0864 | [31 empty] | DKC | 1. Шкаф | https://st.dkc.ru/ | https://www.dkc.ru/ru/catalog/652/ |  | https://bimlib.ru/manufacturer/company/14890 | support@dkc.ru | EC000261 | [22 empty] | ГОСТ Р 32127 | [328 empty] | None | [172 empty] | Category=[-2000700]; Color=12896197; Comments=""; Cost=0.000000000000000; Description=RAL 7035; Design Option=Main Model; Design Option=[-1]; Edited by=""; Export to IFC As=""; Export to IFC=0; Glow=0; IFC Predefined Type=""; IfcGUID=1YjiuDa712hvq_8mGTKKa7; Keynote=""; Manufacturer=""; Mark=""; Model=""; Name=BIMLIB_СерыйRAL7035_DKC; Shininess=64; Smoothness=50; Transparency=0; URL=""; Workset=10 | Category=[-2000700]; Color=33023; Comments=""; Cost=0.000000000000000; Description=""; Design Option=Main Model; Design Option=[-1]; Edited by=""; Export to IFC As=""; Export to IFC=0; Glow=0; IFC Predefined Type=""; IfcGUID=1YjiuDa712hvq_8mGTKKa6; Keynote=""; Manufacturer=""; Mark=""; Model=""; Name=BIMLIB_Зона обслуживания_DKC; Shininess=64; Smoothness=50; Transparency=50; URL=""; Workset=10 | Category=[-2000700]; Color=6117714; Comments=""; Cost=0.000000000000000; Description=RAL 7011; Design Option=Main Model; Design Option=[-1]; Edited by=""; Export to IFC As=""; Export to IFC=0; Glow=0; IFC Predefined Type=""; IfcGUID=1YjiuDa712hvq_8mGTKKa4; Keynote=""; Manufacturer=""; Mark=""; Model=""; Name=BIMLIB_СерыйRAL7011_DKC; Shininess=64; Smoothness=50; Transparency=0; URL=""; Workset=10 | [193 empty] | support@bimlib.ru | IfcElectricDistributionBoard | DISTRIBUTIONBOARD |  | УХЛ1 | 60 кг | 6300 | RAL 7035 | 10 | IP65 | Сталь 1,5 мм | Сталь 1,2 мм | 600 | BIMLIB_СерыйRAL7035_DKC | BIMLIB_СерыйRAL7011_DKC | BIMLIB_СерыйRAL7011_DKC | BIMLIB_СерыйRAL7011_DKC | BIMLIB_СерыйRAL7011_DKC | BIMLIB_СерыйRAL7011_DKC | BIMLIB_СерыйRAL7011_DKC | Напольное крепление | Цоколь ST | BIMLIB_СерыйRAL7035_DKC | BIMLIB_СерыйRAL7035_DKC | Настенное крепление | Нет
2579585 | 400х600х600 мм (ГхШхВ) | OST_ElectricalEquipment |  |  |  |  | Сборный шкаф ST со сплошной дверцей |  |  |  |  | 400х600х600 мм (ГхШхВ) | 62b6ce0d-9070-42af-9d3e-23041d76436b-00275c81 | ef2d3e13-c0d0-4b07-acfa-5c40a8b36263 | None |  | 34000 | Семейство : Электрооборудование : НВО_НавесныеШкафыСплошнаяДверца_DKC | [6 empty] | НВО_НавесныеШкафыСплошнаяДверца_DKC | [55 empty] | 0 | 1YjiuDa712hvq_8mGTKH$g | [225 empty] | https://www.dkc.ru/ru/ | [86 empty] | 1.0 | 2017 | [19 empty] | 0 | шт. | 600 | Сборный шкаф ST со сплошной дверцей 400х600х600 мм (ГхШхВ) |  | Сборный шкаф ST со сплошной дверцей 400х600х600 мм (ГхШхВ) | 600 |  |  | 1000 | 400 | [25 empty] | 23.80.30.11.17 | DKC | [51 empty] | Distribution Boards and Control Panels | 23.80.30.11.17 | [149 empty] | 21.8 | [26 empty] | R5ST0664 | [31 empty] | DKC | 1. Шкаф | https://st.dkc.ru/ | https://www.dkc.ru/ru/catalog/652/ |  | https://bimlib.ru/manufacturer/company/14890 | support@dkc.ru | EC000261 | [22 empty] | ГОСТ Р 32127 | [328 empty] | None | [172 empty] | Category=[-2000700]; Color=12896197; Comments=""; Cost=0.000000000000000; Description=RAL 7035; Design Option=Main Model; Design Option=[-1]; Edited by=""; Export to IFC As=""; Export to IFC=0; Glow=0; IFC Predefined Type=""; IfcGUID=1YjiuDa712hvq_8mGTKKa7; Keynote=""; Manufacturer=""; Mark=""; Model=""; Name=BIMLIB_СерыйRAL7035_DKC; Shininess=64; Smoothness=50; Transparency=0; URL=""; Workset=10 | Category=[-2000700]; Color=33023; Comments=""; Cost=0.000000000000000; Description=""; Design Option=Main Model; Design Option=[-1]; Edited by=""; Export to IFC As=""; Export to IFC=0; Glow=0; IFC Predefined Type=""; IfcGUID=1YjiuDa712hvq_8mGTKKa6; Keynote=""; Manufacturer=""; Mark=""; Model=""; Name=BIMLIB_Зона обслуживания_DKC; Shininess=64; Smoothness=50; Transparency=50; URL=""; Workset=10 | Category=[-2000700]; Color=6117714; Comments=""; Cost=0.000000000000000; Description=RAL 7011; Design Option=Main Model; Design Option=[-1]; Edited by=""; Export to IFC As=""; Export to IFC=0; Glow=0; IFC Predefined Type=""; IfcGUID=1YjiuDa712hvq_8mGTKKa4; Keynote=""; Manufacturer=""; Mark=""; Model=""; Name=BIMLIB_СерыйRAL7011_DKC; Shininess=64; Smoothness=50; Transparency=0; URL=""; Workset=10 | [193 empty] | support@bimlib.ru | IfcElectricDistributionBoard | DISTRIBUTIONBOARD |  | УХЛ1 | 60 кг | 6300 | RAL 7035 | 10 | IP65 | Сталь 1,5 мм | Сталь 1,2 мм | 600 | BIMLIB_СерыйRAL7035_DKC | BIMLIB_СерыйRAL7011_DKC | BIMLIB_СерыйRAL7011_DKC | BIMLIB_СерыйRAL7011_DKC | BIMLIB_СерыйRAL7011_DKC | BIMLIB_СерыйRAL7011_DKC | BIMLIB_СерыйRAL7011_DKC | Напольное крепление | Цоколь ST | BIMLIB_СерыйRAL7035_DKC | BIMLIB_СерыйRAL7035_DKC | Настенное крепление | Нет
2579587 | 400х400х600 мм (ГхШхВ) | OST_ElectricalEquipment |  |  |  |  | Сборный шкаф ST со сплошной дверцей |  |  |  |  | 400х400х600 мм (ГхШхВ) | 62b6ce0d-9070-42af-9d3e-23041d76436b-00275c83 | ef2d3e13-c0d0-4b07-acfa-5c40a8b36263 | None |  | 34000 | Семейство : Электрооборудование : НВО_НавесныеШкафыСплошнаяДверца_DKC | [6 empty] | НВО_НавесныеШкафыСплошнаяДверца_DKC | [55 empty] | 0 | 1YjiuDa712hvq_8mGTKH$e | [225 empty] | https://www.dkc.ru/ru/ | [86 empty] | 1.0 | 2017 | [19 empty] | 0 | шт. | 400 | Сборный шкаф ST со сплошной дверцей 400х400х600 мм (ГхШхВ) |  | Сборный шкаф ST со сплошной дверцей 400х400х600 мм (ГхШхВ) | 600 |  |  | 1000 | 400 | [25 empty] | 23.80.30.11.17 | DKC | [51 empty] | Distribution Boards and Control Panels | 23.80.30.11.17 | [149 empty] | 16 | [26 empty] | R5ST0644 | [31 empty] | DKC | 1. Шкаф | https://st.dkc.ru/ | https://www.dkc.ru/ru/catalog/652/ |  | https://bimlib.ru/manufacturer/company/14890 | support@dkc.ru | EC000261 | [22 empty] | ГОСТ Р 32127 | [328 empty] | None | [172 empty] | Category=[-2000700]; Color=12896197; Comments=""; Cost=0.000000000000000; Description=RAL 7035; Design Option=Main Model; Design Option=[-1]; Edited by=""; Export to IFC As=""; Export to IFC=0; Glow=0; IFC Predefined Type=""; IfcGUID=1YjiuDa712hvq_8mGTKKa7; Keynote=""; Manufacturer=""; Mark=""; Model=""; Name=BIMLIB_СерыйRAL7035_DKC; Shininess=64; Smoothness=50; Transparency=0; URL=""; Workset=10 | Category=[-2000700]; Color=33023; Comments=""; Cost=0.000000000000000; Description=""; Design Option=Main Model; Design Option=[-1]; Edited by=""; Export to IFC As=""; Export to IFC=0; Glow=0; IFC Predefined Type=""; IfcGUID=1YjiuDa712hvq_8mGTKKa6; Keynote=""; Manufacturer=""; Mark=""; Model=""; Name=BIMLIB_Зона обслуживания_DKC; Shininess=64; Smoothness=50; Transparency=50; URL=""; Workset=10 | Category=[-2000700]; Color=6117714; Comments=""; Cost=0.000000000000000; Description=RAL 7011; Design Option=Main Model; Design Option=[-1]; Edited by=""; Export to IFC As=""; Export to IFC=0; Glow=0; IFC Predefined Type=""; IfcGUID=1YjiuDa712hvq_8mGTKKa4; Keynote=""; Manufacturer=""; Mark=""; Model=""; Name=BIMLIB_СерыйRAL7011_DKC; Shininess=64; Smoothness=50; Transparency=0; URL=""; Workset=10 | [193 empty] | support@bimlib.ru | IfcElectricDistributionBoard | DISTRIBUTIONBOARD |  | УХЛ1 | 60 кг | 6300 | RAL 7035 | 10 | IP65 | Сталь 1,5 мм | Сталь 1,2 мм | 400 | BIMLIB_СерыйRAL7035_DKC | BIMLIB_СерыйRAL7011_DKC | BIMLIB_СерыйRAL7011_DKC | BIMLIB_СерыйRAL7011_DKC | BIMLIB_СерыйRAL7011_DKC | BIMLIB_СерыйRAL7011_DKC | BIMLIB_СерыйRAL7011_DKC | Напольное крепление | Цоколь ST | BIMLIB_СерыйRAL7035_DKC | BIMLIB_СерыйRAL7035_DKC | Настенное крепление | Нет
2579589 | 300х800х1400 мм (ГхШхВ) | OST_ElectricalEquipment |  |  |  |  | Сборный шкаф ST со сплошной дверцей |  |  |  |  | 300х800х1400 мм (ГхШхВ) | 62b6ce0d-9070-42af-9d3e-23041d76436b-00275c85 | ef2d3e13-c0d0-4b07-acfa-5c40a8b36263 | None |  | 34000 | Семейство : Электрооборудование : НВО_НавесныеШкафыСплошнаяДверца_DKC | [6 empty] | НВО_НавесныеШкафыСплошнаяДверца_DKC | [55 empty] | 0 | 1YjiuDa712hvq_8mGTKH$k | [225 empty] | https://www.dkc.ru/ru/ | [86 empty] | 1.0 | 2017 | [19 empty] | 0 | шт. | 800 | Сборный шкаф ST со сплошной дверцей 300х800х1400 мм (ГхШхВ) |  | Сборный шкаф ST со сплошной дверцей 300х800х1400 мм (ГхШхВ) | 1400 |  |  | 1000 | 300 | [25 empty] | 23.80.30.11.17 | DKC | [51 empty] | Distribution Boards and Control Panels | 23.80.30.11.17 | [149 empty] | 52.3 | [26 empty] | R5ST1483 | [31 empty] | DKC | 1. Шкаф | https://st.dkc.ru/ | https://www.dkc.ru/ru/catalog/652/ |  | https://bimlib.ru/manufacturer/company/14890 | support@dkc.ru | EC000261 | [22 empty] | ГОСТ Р 32127 | [328 empty] | None | [172 empty] | Category=[-2000700]; Color=12896197; Comments=""; Cost=0.000000000000000; Description=RAL 7035; Design Option=Main Model; Design Option=[-1]; Edited by=""; Export to IFC As=""; Export to IFC=0; Glow=0; IFC Predefined Type=""; IfcGUID=1YjiuDa712hvq_8mGTKKa7; Keynote=""; Manufacturer=""; Mark=""; Model=""; Name=BIMLIB_СерыйRAL7035_DKC; Shininess=64; Smoothness=50; Transparency=0; URL=""; Workset=10 | Category=[-2000700]; Color=33023; Comments=""; Cost=0.000000000000000; Description=""; Design Option=Main Model; Design Option=[-1]; Edited by=""; Export to IFC As=""; Export to IFC=0; Glow=0; IFC Predefined Type=""; IfcGUID=1YjiuDa712hvq_8mGTKKa6; Keynote=""; Manufacturer=""; Mark=""; Model=""; Name=BIMLIB_Зона обслуживания_DKC; Shininess=64; Smoothness=50; Transparency=50; URL=""; Workset=10 | Category=[-2000700]; Color=6117714; Comments=""; Cost=0.000000000000000; Description=RAL 7011; Design Option=Main Model; Design Option=[-1]; Edited by=""; Export to IFC As=""; Export to IFC=0; Glow=0; IFC Predefined Type=""; IfcGUID=1YjiuDa712hvq_8mGTKKa4; Keynote=""; Manufacturer=""; Mark=""; Model=""; Name=BIMLIB_СерыйRAL7011_DKC; Shininess=64; Smoothness=50; Transparency=0; URL=""; Workset=10 | [193 empty] | support@bimlib.ru | IfcElectricDistributionBoard | DISTRIBUTIONBOARD |  | УХЛ1 | 60 кг | 6300 | RAL 7035 | 10 | IP65 | Сталь 1,5 мм | Сталь 1,2 мм | 800 | BIMLIB_СерыйRAL7035_DKC | BIMLIB_СерыйRAL7011_DKC | BIMLIB_СерыйRAL7011_DKC | BIMLIB_СерыйRAL7011_DKC | BIMLIB_СерыйRAL7011_DKC | BIMLIB_СерыйRAL7011_DKC | BIMLIB_СерыйRAL7011_DKC | Напольное крепление | Цоколь ST | BIMLIB_СерыйRAL7035_DKC | BIMLIB_СерыйRAL7035_DKC | Настенное крепление | Нет
2579591 | 300х600х1400 мм (ГхШхВ) | OST_ElectricalEquipment |  |  |  |  | Сборный шкаф ST со сплошной дверцей |  |  |  |  | 300х600х1400 мм (ГхШхВ) | 62b6ce0d-9070-42af-9d3e-23041d76436b-00275c87 | ef2d3e13-c0d0-4b07-acfa-5c40a8b36263 | None |  | 34000 | Семейство : Электрооборудование : НВО_НавесныеШкафыСплошнаяДверца_DKC | [6 empty] | НВО_НавесныеШкафыСплошнаяДверца_DKC | [55 empty] | 0 | 1YjiuDa712hvq_8mGTKH$i | [225 empty] | https://www.dkc.ru/ru/ | [86 empty] | 1.0 | 2017 | [19 empty] | 0 | шт. | 600 | Сборный шкаф ST со сплошной дверцей 300х600х1400 мм (ГхШхВ) |  | Сборный шкаф ST со сплошной дверцей 300х600х1400 мм (ГхШхВ) | 1400 |  |  | 1000 | 300 | [25 empty] | 23.80.30.11.17 | DKC | [51 empty] | Distribution Boards and Control Panels | 23.80.30.11.17 | [149 empty] | 41.4 | [26 empty] | R5ST1463 | [31 empty] | DKC | 1. Шкаф | https://st.dkc.ru/ | https://www.dkc.ru/ru/catalog/652/ |  | https://bimlib.ru/manufacturer/company/14890 | support@dkc.ru | EC000261 | [22 empty] | ГОСТ Р 32127 | [328 empty] | None | [172 empty] | Category=[-2000700]; Color=12896197; Comments=""; Cost=0.000000000000000; Description=RAL 7035; Design Option=Main Model; Design Option=[-1]; Edited by=""; Export to IFC As=""; Export to IFC=0; Glow=0; IFC Predefined Type=""; IfcGUID=1YjiuDa712hvq_8mGTKKa7; Keynote=""; Manufacturer=""; Mark=""; Model=""; Name=BIMLIB_СерыйRAL7035_DKC; Shininess=64; Smoothness=50; Transparency=0; URL=""; Workset=10 | Category=[-2000700]; Color=33023; Comments=""; Cost=0.000000000000000; Description=""; Design Option=Main Model; Design Option=[-1]; Edited by=""; Export to IFC As=""; Export to IFC=0; Glow=0; IFC Predefined Type=""; IfcGUID=1YjiuDa712hvq_8mGTKKa6; Keynote=""; Manufacturer=""; Mark=""; Model=""; Name=BIMLIB_Зона обслуживания_DKC; Shininess=64; Smoothness=50; Transparency=50; URL=""; Workset=10 | Category=[-2000700]; Color=6117714; Comments=""; Cost=0.000000000000000; Description=RAL 7011; Design Option=Main Model; Design Option=[-1]; Edited by=""; Export to IFC As=""; Export to IFC=0; Glow=0; IFC Predefined Type=""; IfcGUID=1YjiuDa712hvq_8mGTKKa4; Keynote=""; Manufacturer=""; Mark=""; Model=""; Name=BIMLIB_СерыйRAL7011_DKC; Shininess=64; Smoothness=50; Transparency=0; URL=""; Workset=10 | [193 empty] | support@bimlib.ru | IfcElectricDistributionBoard | DISTRIBUTIONBOARD |  | УХЛ1 | 60 кг | 6300 | RAL 7035 | 10 | IP65 | Сталь 1,5 мм | Сталь 1,2 мм | 600 | BIMLIB_СерыйRAL7035_DKC | BIMLIB_СерыйRAL7011_DKC | BIMLIB_СерыйRAL7011_DKC | BIMLIB_СерыйRAL7011_DKC | BIMLIB_СерыйRAL7011_DKC | BIMLIB_СерыйRAL7011_DKC | BIMLIB_СерыйRAL7011_DKC | Напольное крепление | Цоколь ST | BIMLIB_СерыйRAL7035_DKC | BIMLIB_СерыйRAL7035_DKC | Настенное крепление | Нет
2579593 | 300х800х1200 мм (ГхШхВ) | OST_ElectricalEquipment |  |  |  |  | Сборный шкаф ST со сплошной дверцей |  |  |  |  | 300х800х1200 мм (ГхШхВ) | 62b6ce0d-9070-42af-9d3e-23041d76436b-00275c89 | 92994011-7ad2-4151-9a20-8bc585df91e1 | None |  | 34000 | Семейство : Электрооборудование : НВО_НавесныеШкафыСплошнаяДверца_DKC | [6 empty] | НВО_НавесныеШкафыСплошнаяДверца_DKC | [55 empty] | 0 | 1YjiuDa712hvq_8mGTKH$Y | [225 empty] | https://www.dkc.ru/ru/ | [86 empty] | 1.0 | 2017 | [19 empty] | 0 | шт. | 800 | Сборный шкаф ST со сплошной дверцей 300х800х1200 мм (ГхШхВ) |  | Сборный шкаф ST со сплошной дверцей 300х800х1200 мм (ГхШхВ) | 1200 |  |  | 1000 | 300 | [25 empty] | ИС.ПО.2 | DKC | [51 empty] | Distribution Boards and Control Panels | 23.80.30.11.17 | [14 empty] | Электрооборудование | [134 empty] | 44.7 | [26 empty] | R5ST1283 | [31 empty] | DKC | 1. Шкаф | https://st.dkc.ru/ | https://www.dkc.ru/ru/catalog/652/ |  | https://bimlib.ru/manufacturer/company/14890 | support@dkc.ru | EC000261 | [22 empty] | ГОСТ Р 32127 | [328 empty] | None | [172 empty] | Category=[-2000700]; Color=12896197; Comments=""; Cost=0.000000000000000; Description=RAL 7035; Design Option=Main Model; Design Option=[-1]; Edited by=""; Export to IFC As=""; Export to IFC=0; Glow=0; IFC Predefined Type=""; IfcGUID=1YjiuDa712hvq_8mGTKKa7; Keynote=""; Manufacturer=""; Mark=""; Model=""; Name=BIMLIB_СерыйRAL7035_DKC; Shininess=64; Smoothness=50; Transparency=0; URL=""; Workset=10 | Category=[-2000700]; Color=33023; Comments=""; Cost=0.000000000000000; Description=""; Design Option=Main Model; Design Option=[-1]; Edited by=""; Export to IFC As=""; Export to IFC=0; Glow=0; IFC Predefined Type=""; IfcGUID=1YjiuDa712hvq_8mGTKKa6; Keynote=""; Manufacturer=""; Mark=""; Model=""; Name=BIMLIB_Зона обслуживания_DKC; Shininess=64; Smoothness=50; Transparency=50; URL=""; Workset=10 | Category=[-2000700]; Color=6117714; Comments=""; Cost=0.000000000000000; Description=RAL 7011; Design Option=Main Model; Design Option=[-1]; Edited by=""; Export to IFC As=""; Export to IFC=0; Glow=0; IFC Predefined Type=""; IfcGUID=1YjiuDa712hvq_8mGTKKa4; Keynote=""; Manufacturer=""; Mark=""; Model=""; Name=BIMLIB_СерыйRAL7011_DKC; Shininess=64; Smoothness=50; Transparency=0; URL=""; Workset=10 | [193 empty] | support@bimlib.ru | IfcElectricDistributionBoard | DISTRIBUTIONBOARD |  | УХЛ1 | 60 кг | 6300 | RAL 7035 | 10 | IP65 | Сталь 1,5 мм | Сталь 1,2 мм | 800 | BIMLIB_СерыйRAL7035_DKC | BIMLIB_СерыйRAL7011_DKC | BIMLIB_СерыйRAL7011_DKC | BIMLIB_СерыйRAL7011_DKC | BIMLIB_СерыйRAL7011_DKC | BIMLIB_СерыйRAL7011_DKC | BIMLIB_СерыйRAL7011_DKC | Напольное крепление | Цоколь ST | BIMLIB_СерыйRAL7035_DKC | BIMLIB_СерыйRAL7035_DKC | Настенное крепление | Нет
2579595 | 300х600х1200 мм (ГхШхВ) | OST_ElectricalEquipment |  |  |  |  | Сборный шкаф ST со сплошной дверцей |  |  |  |  | 300х600х1200 мм (ГхШхВ) | 62b6ce0d-9070-42af-9d3e-23041d76436b-00275c8b | 92994011-7ad2-4151-9a20-8bc585df91e1 | None |  | 34000 | Семейство : Электрооборудование : НВО_НавесныеШкафыСплошнаяДверца_DKC | [6 empty] | НВО_НавесныеШкафыСплошнаяДверца_DKC | [55 empty] | 0 | 1YjiuDa712hvq_8mGTKH$W | [225 empty] | https://www.dkc.ru/ru/ | [86 empty] | 1.0 | 2017 | [19 empty] | 0 | шт. | 600 | Сборный шкаф ST со сплошной дверцей 300х600х1200 мм (ГхШхВ) |  | Сборный шкаф ST со сплошной дверцей 300х600х1200 мм (ГхШхВ) | 1200 |  |  | 1000 | 300 | [25 empty] | ИС.ПО.2 | DKC | [51 empty] | Distribution Boards and Control Panels | 23.80.30.11.17 | [14 empty] | Электрооборудование | [134 empty] | 35.2 | [26 empty] | R5ST1263 | [31 empty] | DKC | 1. Шкаф | https://st.dkc.ru/ | https://www.dkc.ru/ru/catalog/652/ |  | https://bimlib.ru/manufacturer/company/14890 | support@dkc.ru | EC000261 | [22 empty] | ГОСТ Р 32127 | [328 empty] | None | [172 empty] | Category=[-2000700]; Color=12896197; Comments=""; Cost=0.000000000000000; Description=RAL 7035; Design Option=Main Model; Design Option=[-1]; Edited by=""; Export to IFC As=""; Export to IFC=0; Glow=0; IFC Predefined Type=""; IfcGUID=1YjiuDa712hvq_8mGTKKa7; Keynote=""; Manufacturer=""; Mark=""; Model=""; Name=BIMLIB_СерыйRAL7035_DKC; Shininess=64; Smoothness=50; Transparency=0; URL=""; Workset=10 | Category=[-2000700]; Color=33023; Comments=""; Cost=0.000000000000000; Description=""; Design Option=Main Model; Design Option=[-1]; Edited by=""; Export to IFC As=""; Export to IFC=0; Glow=0; IFC Predefined Type=""; IfcGUID=1YjiuDa712hvq_8mGTKKa6; Keynote=""; Manufacturer=""; Mark=""; Model=""; Name=BIMLIB_Зона обслуживания_DKC; Shininess=64; Smoothness=50; Transparency=50; URL=""; Workset=10 | Category=[-2000700]; Color=6117714; Comments=""; Cost=0.000000000000000; Description=RAL 7011; Design Option=Main Model; Design Option=[-1]; Edited by=""; Export to IFC As=""; Export to IFC=0; Glow=0; IFC Predefined Type=""; IfcGUID=1YjiuDa712hvq_8mGTKKa4; Keynote=""; Manufacturer=""; Mark=""; Model=""; Name=BIMLIB_СерыйRAL7011_DKC; Shininess=64; Smoothness=50; Transparency=0; URL=""; Workset=10 | [193 empty] | support@bimlib.ru | IfcElectricDistributionBoard | DISTRIBUTIONBOARD |  | УХЛ1 | 60 кг | 6300 | RAL 7035 | 10 | IP65 | Сталь 1,5 мм | Сталь 1,2 мм | 600 | BIMLIB_СерыйRAL7035_DKC | BIMLIB_СерыйRAL7011_DKC | BIMLIB_СерыйRAL7011_DKC | BIMLIB_СерыйRAL7011_DKC | BIMLIB_СерыйRAL7011_DKC | BIMLIB_СерыйRAL7011_DKC | BIMLIB_СерыйRAL7011_DKC | Напольное крепление | Цоколь ST | BIMLIB_СерыйRAL7035_DKC | BIMLIB_СерыйRAL7035_DKC | Настенное крепление | Нет
2579597 | 300х800х1000 мм (ГхШхВ) | OST_ElectricalEquipment |  |  |  |  | Сборный шкаф ST со сплошной дверцей |  |  |  |  | 300х800х1000 мм (ГхШхВ) | 62b6ce0d-9070-42af-9d3e-23041d76436b-00275c8d | ef2d3e13-c0d0-4b07-acfa-5c40a8b36263 | None |  | 34000 | Семейство : Электрооборудование : НВО_НавесныеШкафыСплошнаяДверца_DKC | [6 empty] | НВО_НавесныеШкафыСплошнаяДверца_DKC | [55 empty] | 0 | 1YjiuDa712hvq_8mGTKH$c | [225 empty] | https://www.dkc.ru/ru/ | [86 empty] | 1.0 | 2017 | [19 empty] | 0 | шт. | 800 | Сборный шкаф ST со сплошной дверцей 300х800х1000 мм (ГхШхВ) |  | Сборный шкаф ST со сплошной дверцей 300х800х1000 мм (ГхШхВ) | 1000 |  |  | 1000 | 300 | [25 empty] | 23.80.30.11.17 | DKC | [51 empty] | Distribution Boards and Control Panels | 23.80.30.11.17 | [149 empty] | 38.1 | [26 empty] | R5ST1083 | [31 empty] | DKC | 1. Шкаф | https://st.dkc.ru/ | https://www.dkc.ru/ru/catalog/652/ |  | https://bimlib.ru/manufacturer/company/14890 | support@dkc.ru | EC000261 | [22 empty] | ГОСТ Р 32127 | [328 empty] | None | [172 empty] | Category=[-2000700]; Color=12896197; Comments=""; Cost=0.000000000000000; Description=RAL 7035; Design Option=Main Model; Design Option=[-1]; Edited by=""; Export to IFC As=""; Export to IFC=0; Glow=0; IFC Predefined Type=""; IfcGUID=1YjiuDa712hvq_8mGTKKa7; Keynote=""; Manufacturer=""; Mark=""; Model=""; Name=BIMLIB_СерыйRAL7035_DKC; Shininess=64; Smoothness=50; Transparency=0; URL=""; Workset=10 | Category=[-2000700]; Color=33023; Comments=""; Cost=0.000000000000000; Description=""; Design Option=Main Model; Design Option=[-1]; Edited by=""; Export to IFC As=""; Export to IFC=0; Glow=0; IFC Predefined Type=""; IfcGUID=1YjiuDa712hvq_8mGTKKa6; Keynote=""; Manufacturer=""; Mark=""; Model=""; Name=BIMLIB_Зона обслуживания_DKC; Shininess=64; Smoothness=50; Transparency=50; URL=""; Workset=10 | Category=[-2000700]; Color=6117714; Comments=""; Cost=0.000000000000000; Description=RAL 7011; Design Option=Main Model; Design Option=[-1]; Edited by=""; Export to IFC As=""; Export to IFC=0; Glow=0; IFC Predefined Type=""; IfcGUID=1YjiuDa712hvq_8mGTKKa4; Keynote=""; Manufacturer=""; Mark=""; Model=""; Name=BIMLIB_СерыйRAL7011_DKC; Shininess=64; Smoothness=50; Transparency=0; URL=""; Workset=10 | [193 empty] | support@bimlib.ru | IfcElectricDistributionBoard | DISTRIBUTIONBOARD |  | УХЛ1 | 60 кг | 6300 | RAL 7035 | 10 | IP65 | Сталь 1,5 мм | Сталь 1,2 мм | 800 | BIMLIB_СерыйRAL7035_DKC | BIMLIB_СерыйRAL7011_DKC | BIMLIB_СерыйRAL7011_DKC | BIMLIB_СерыйRAL7011_DKC | BIMLIB_СерыйRAL7011_DKC | BIMLIB_СерыйRAL7011_DKC | BIMLIB_СерыйRAL7011_DKC | Напольное крепление | Цоколь ST | BIMLIB_СерыйRAL7035_DKC | BIMLIB_СерыйRAL7035_DKC | Настенное крепление | Нет
2579599 | 300х600х1000 мм (ГхШхВ) | OST_ElectricalEquipment |  |  |  |  | Сборный шкаф ST со сплошной дверцей |  |  |  |  | 300х600х1000 мм (ГхШхВ) | 62b6ce0d-9070-42af-9d3e-23041d76436b-00275c8f | ef2d3e13-c0d0-4b07-acfa-5c40a8b36263 | None |  | 34000 | Семейство : Электрооборудование : НВО_НавесныеШкафыСплошнаяДверца_DKC | [6 empty] | НВО_НавесныеШкафыСплошнаяДверца_DKC | [55 empty] | 0 | 1YjiuDa712hvq_8mGTKH$a | [225 empty] | https://www.dkc.ru/ru/ | [86 empty] | 1.0 | 2017 | [19 empty] | 0 | шт. | 600 | Сборный шкаф ST со сплошной дверцей 300х600х1000 мм (ГхШхВ) |  | Сборный шкаф ST со сплошной дверцей 300х600х1000 мм (ГхШхВ) | 1000 |  |  | 1000 | 300 | [25 empty] | 23.80.30.11.17 | DKC | [51 empty] | Distribution Boards and Control Panels | 23.80.30.11.17 | [149 empty] | 30 | [26 empty] | R5ST1063 | [31 empty] | DKC | 1. Шкаф | https://st.dkc.ru/ | https://www.dkc.ru/ru/catalog/652/ |  | https://bimlib.ru/manufacturer/company/14890 | support@dkc.ru | EC000261 | [22 empty] | ГОСТ Р 32127 | [328 empty] | None | [172 empty] | Category=[-2000700]; Color=12896197; Comments=""; Cost=0.000000000000000; Description=RAL 7035; Design Option=Main Model; Design Option=[-1]; Edited by=""; Export to IFC As=""; Export to IFC=0; Glow=0; IFC Predefined Type=""; IfcGUID=1YjiuDa712hvq_8mGTKKa7; Keynote=""; Manufacturer=""; Mark=""; Model=""; Name=BIMLIB_СерыйRAL7035_DKC; Shininess=64; Smoothness=50; Transparency=0; URL=""; Workset=10 | Category=[-2000700]; Color=33023; Comments=""; Cost=0.000000000000000; Description=""; Design Option=Main Model; Design Option=[-1]; Edited by=""; Export to IFC As=""; Export to IFC=0; Glow=0; IFC Predefined Type=""; IfcGUID=1YjiuDa712hvq_8mGTKKa6; Keynote=""; Manufacturer=""; Mark=""; Model=""; Name=BIMLIB_Зона обслуживания_DKC; Shininess=64; Smoothness=50; Transparency=50; URL=""; Workset=10 | Category=[-2000700]; Color=6117714; Comments=""; Cost=0.000000000000000; Description=RAL 7011; Design Option=Main Model; Design Option=[-1]; Edited by=""; Export to IFC As=""; Export to IFC=0; Glow=0; IFC Predefined Type=""; IfcGUID=1YjiuDa712hvq_8mGTKKa4; Keynote=""; Manufacturer=""; Mark=""; Model=""; Name=BIMLIB_СерыйRAL7011_DKC; Shininess=64; Smoothness=50; Transparency=0; URL=""; Workset=10 | [193 empty] | support@bimlib.ru | IfcElectricDistributionBoard | DISTRIBUTIONBOARD |  | УХЛ1 | 60 кг | 6300 | RAL 7035 | 10 | IP65 | Сталь 1,5 мм | Сталь 1,2 мм | 600 | BIMLIB_СерыйRAL7035_DKC | BIMLIB_СерыйRAL7011_DKC | BIMLIB_СерыйRAL7011_DKC | BIMLIB_СерыйRAL7011_DKC | BIMLIB_СерыйRAL7011_DKC | BIMLIB_СерыйRAL7011_DKC | BIMLIB_СерыйRAL7011_DKC | Напольное крепление | Цоколь ST | BIMLIB_СерыйRAL7035_DKC | BIMLIB_СерыйRAL7035_DKC | Настенное крепление | Нет
2579601 | 300х800х800 мм (ГхШхВ) | OST_ElectricalEquipment |  |  |  |  | Сборный шкаф ST со сплошной дверцей |  |  |  |  | 300х800х800 мм (ГхШхВ) | 62b6ce0d-9070-42af-9d3e-23041d76436b-00275c91 | ef2d3e13-c0d0-4b07-acfa-5c40a8b36263 | None |  | 34000 | Семейство : Электрооборудование : НВО_НавесныеШкафыСплошнаяДверца_DKC | [6 empty] | НВО_НавесныеШкафыСплошнаяДверца_DKC | [55 empty] | 0 | 1YjiuDa712hvq_8mGTKH$w | [225 empty] | https://www.dkc.ru/ru/ | [86 empty] | 1.0 | 2017 | [19 empty] | 0 | шт. | 800 | Сборный шкаф ST со сплошной дверцей 300х800х800 мм (ГхШхВ) |  | Сборный шкаф ST со сплошной дверцей 300х800х800 мм (ГхШхВ) | 800 |  |  | 1000 | 300 | [25 empty] | 23.80.30.11.17 | DKC | [51 empty] | Distribution Boards and Control Panels | 23.80.30.11.17 | [149 empty] | 31.5 | [26 empty] | R5ST0883 | [31 empty] | DKC | 1. Шкаф | https://st.dkc.ru/ | https://www.dkc.ru/ru/catalog/652/ |  | https://bimlib.ru/manufacturer/company/14890 | support@dkc.ru | EC000261 | [22 empty] | ГОСТ Р 32127 | [328 empty] | None | [172 empty] | Category=[-2000700]; Color=12896197; Comments=""; Cost=0.000000000000000; Description=RAL 7035; Design Option=Main Model; Design Option=[-1]; Edited by=""; Export to IFC As=""; Export to IFC=0; Glow=0; IFC Predefined Type=""; IfcGUID=1YjiuDa712hvq_8mGTKKa7; Keynote=""; Manufacturer=""; Mark=""; Model=""; Name=BIMLIB_СерыйRAL7035_DKC; Shininess=64; Smoothness=50; Transparency=0; URL=""; Workset=10 | Category=[-2000700]; Color=33023; Comments=""; Cost=0.000000000000000; Description=""; Design Option=Main Model; Design Option=[-1]; Edited by=""; Export to IFC As=""; Export to IFC=0; Glow=0; IFC Predefined Type=""; IfcGUID=1YjiuDa712hvq_8mGTKKa6; Keynote=""; Manufacturer=""; Mark=""; Model=""; Name=BIMLIB_Зона обслуживания_DKC; Shininess=64; Smoothness=50; Transparency=50; URL=""; Workset=10 | Category=[-2000700]; Color=6117714; Comments=""; Cost=0.000000000000000; Description=RAL 7011; Design Option=Main Model; Design Option=[-1]; Edited by=""; Export to IFC As=""; Export to IFC=0; Glow=0; IFC Predefined Type=""; IfcGUID=1YjiuDa712hvq_8mGTKKa4; Keynote=""; Manufacturer=""; Mark=""; Model=""; Name=BIMLIB_СерыйRAL7011_DKC; Shininess=64; Smoothness=50; Transparency=0; URL=""; Workset=10 | [193 empty] | support@bimlib.ru | IfcElectricDistributionBoard | DISTRIBUTIONBOARD |  | УХЛ1 | 60 кг | 6300 | RAL 7035 | 10 | IP65 | Сталь 1,5 мм | Сталь 1,2 мм | 800 | BIMLIB_СерыйRAL7035_DKC | BIMLIB_СерыйRAL7011_DKC | BIMLIB_СерыйRAL7011_DKC | BIMLIB_СерыйRAL7011_DKC | BIMLIB_СерыйRAL7011_DKC | BIMLIB_СерыйRAL7011_DKC | BIMLIB_СерыйRAL7011_DKC | Напольное крепление | Цоколь ST | BIMLIB_СерыйRAL7035_DKC | BIMLIB_СерыйRAL7035_DKC | Настенное крепление | Нет
2579603 | 300х600х800 мм (ГхШхВ) | OST_ElectricalEquipment |  |  |  |  | Сборный шкаф ST со сплошной дверцей |  |  |  |  | 300х600х800 мм (ГхШхВ) | 62b6ce0d-9070-42af-9d3e-23041d76436b-00275c93 | ef2d3e13-c0d0-4b07-acfa-5c40a8b36263 | None |  | 34000 | Семейство : Электрооборудование : НВО_НавесныеШкафыСплошнаяДверца_DKC | [6 empty] | НВО_НавесныеШкафыСплошнаяДверца_DKC | [55 empty] | 0 | 1YjiuDa712hvq_8mGTKH$u | [225 empty] | https://www.dkc.ru/ru/ | [86 empty] | 1.0 | 2017 | [19 empty] | 0 | шт. | 600 | Сборный шкаф ST со сплошной дверцей 300х600х800 мм (ГхШхВ) |  | Сборный шкаф ST со сплошной дверцей 300х600х800 мм (ГхШхВ) | 800 |  |  | 1000 | 300 | [25 empty] | 23.80.30.11.17 | DKC | [51 empty] | Distribution Boards and Control Panels | 23.80.30.11.17 | [149 empty] | 26.2 | [26 empty] | R5ST0863 | [31 empty] | DKC | 1. Шкаф | https://st.dkc.ru/ | https://www.dkc.ru/ru/catalog/652/ |  | https://bimlib.ru/manufacturer/company/14890 | support@dkc.ru | EC000261 | [22 empty] | ГОСТ Р 32127 | [328 empty] | None | [172 empty] | Category=[-2000700]; Color=12896197; Comments=""; Cost=0.000000000000000; Description=RAL 7035; Design Option=Main Model; Design Option=[-1]; Edited by=""; Export to IFC As=""; Export to IFC=0; Glow=0; IFC Predefined Type=""; IfcGUID=1YjiuDa712hvq_8mGTKKa7; Keynote=""; Manufacturer=""; Mark=""; Model=""; Name=BIMLIB_СерыйRAL7035_DKC; Shininess=64; Smoothness=50; Transparency=0; URL=""; Workset=10 | Category=[-2000700]; Color=33023; Comments=""; Cost=0.000000000000000; Description=""; Design Option=Main Model; Design Option=[-1]; Edited by=""; Export to IFC As=""; Export to IFC=0; Glow=0; IFC Predefined Type=""; IfcGUID=1YjiuDa712hvq_8mGTKKa6; Keynote=""; Manufacturer=""; Mark=""; Model=""; Name=BIMLIB_Зона обслуживания_DKC; Shininess=64; Smoothness=50; Transparency=50; URL=""; Workset=10 | Category=[-2000700]; Color=6117714; Comments=""; Cost=0.000000000000000; Description=RAL 7011; Design Option=Main Model; Design Option=[-1]; Edited by=""; Export to IFC As=""; Export to IFC=0; Glow=0; IFC Predefined Type=""; IfcGUID=1YjiuDa712hvq_8mGTKKa4; Keynote=""; Manufacturer=""; Mark=""; Model=""; Name=BIMLIB_СерыйRAL7011_DKC; Shininess=64; Smoothness=50; Transparency=0; URL=""; Workset=10 | [193 empty] | support@bimlib.ru | IfcElectricDistributionBoard | DISTRIBUTIONBOARD |  | УХЛ1 | 60 кг | 6300 | RAL 7035 | 10 | IP65 | Сталь 1,5 мм | Сталь 1,2 мм | 600 | BIMLIB_СерыйRAL7035_DKC | BIMLIB_СерыйRAL7011_DKC | BIMLIB_СерыйRAL7011_DKC | BIMLIB_СерыйRAL7011_DKC | BIMLIB_СерыйRAL7011_DKC | BIMLIB_СерыйRAL7011_DKC | BIMLIB_СерыйRAL7011_DKC | Напольное крепление | Цоколь ST | BIMLIB_СерыйRAL7035_DKC | BIMLIB_СерыйRAL7035_DKC | Настенное крепление | Нет
2579605 | 300х600х500 мм (ГхШхВ) | OST_ElectricalEquipment |  |  |  |  | Сборный шкаф ST со сплошной дверцей |  |  |  |  | 300х600х500 мм (ГхШхВ) | 62b6ce0d-9070-42af-9d3e-23041d76436b-00275c95 | ef2d3e13-c0d0-4b07-acfa-5c40a8b36263 | None |  | 34000 | Семейство : Электрооборудование : НВО_НавесныеШкафыСплошнаяДверца_DKC | [6 empty] | НВО_НавесныеШкафыСплошнаяДверца_DKC | [55 empty] | 0 | 1YjiuDa712hvq_8mGTKH$_ | [225 empty] | https://www.dkc.ru/ru/ | [86 empty] | 1.0 | 2017 | [19 empty] | 0 | шт. | 600 | Сборный шкаф ST со сплошной дверцей 300х600х500 мм (ГхШхВ) |  | Сборный шкаф ST со сплошной дверцей 300х600х500 мм (ГхШхВ) | 500 |  |  | 1000 | 300 | [25 empty] | 23.80.30.11.17 | DKC | [51 empty] | Distribution Boards and Control Panels | 23.80.30.11.17 | [149 empty] | 16.9 | [26 empty] | R5ST0563 | [31 empty] | DKC | 1. Шкаф | https://st.dkc.ru/ | https://www.dkc.ru/ru/catalog/652/ |  | https://bimlib.ru/manufacturer/company/14890 | support@dkc.ru | EC000261 | [22 empty] | ГОСТ Р 32127 | [328 empty] | None | [172 empty] | Category=[-2000700]; Color=12896197; Comments=""; Cost=0.000000000000000; Description=RAL 7035; Design Option=Main Model; Design Option=[-1]; Edited by=""; Export to IFC As=""; Export to IFC=0; Glow=0; IFC Predefined Type=""; IfcGUID=1YjiuDa712hvq_8mGTKKa7; Keynote=""; Manufacturer=""; Mark=""; Model=""; Name=BIMLIB_СерыйRAL7035_DKC; Shininess=64; Smoothness=50; Transparency=0; URL=""; Workset=10 | Category=[-2000700]; Color=33023; Comments=""; Cost=0.000000000000000; Description=""; Design Option=Main Model; Design Option=[-1]; Edited by=""; Export to IFC As=""; Export to IFC=0; Glow=0; IFC Predefined Type=""; IfcGUID=1YjiuDa712hvq_8mGTKKa6; Keynote=""; Manufacturer=""; Mark=""; Model=""; Name=BIMLIB_Зона обслуживания_DKC; Shininess=64; Smoothness=50; Transparency=50; URL=""; Workset=10 | Category=[-2000700]; Color=6117714; Comments=""; Cost=0.000000000000000; Description=RAL 7011; Design Option=Main Model; Design Option=[-1]; Edited by=""; Export to IFC As=""; Export to IFC=0; Glow=0; IFC Predefined Type=""; IfcGUID=1YjiuDa712hvq_8mGTKKa4; Keynote=""; Manufacturer=""; Mark=""; Model=""; Name=BIMLIB_СерыйRAL7011_DKC; Shininess=64; Smoothness=50; Transparency=0; URL=""; Workset=10 | [193 empty] | support@bimlib.ru | IfcElectricDistributionBoard | DISTRIBUTIONBOARD |  | УХЛ1 | 60 кг | 6300 | RAL 7035 | 10 | IP65 | Сталь 1,5 мм | Сталь 1,2 мм | 600 | BIMLIB_СерыйRAL7035_DKC | BIMLIB_СерыйRAL7011_DKC | BIMLIB_СерыйRAL7011_DKC | BIMLIB_СерыйRAL7011_DKC | BIMLIB_СерыйRAL7011_DKC | BIMLIB_СерыйRAL7011_DKC | BIMLIB_СерыйRAL7011_DKC | Напольное крепление | Цоколь ST | BIMLIB_СерыйRAL7035_DKC | BIMLIB_СерыйRAL7035_DKC | Настенное крепление | Нет
2579607 | 300х500х500 мм (ГхШхВ) | OST_ElectricalEquipment |  |  |  |  | Сборный шкаф ST со сплошной дверцей |  |  |  |  | 300х500х500 мм (ГхШхВ) | 62b6ce0d-9070-42af-9d3e-23041d76436b-00275c97 | ef2d3e13-c0d0-4b07-acfa-5c40a8b36263 | None |  | 34000 | Семейство : Электрооборудование : НВО_НавесныеШкафыСплошнаяДверца_DKC | [6 empty] | НВО_НавесныеШкафыСплошнаяДверца_DKC | [55 empty] | 0 | 1YjiuDa712hvq_8mGTKH$y | [225 empty] | https://www.dkc.ru/ru/ | [86 empty] | 1.0 | 2017 | [19 empty] | 0 | шт. | 500 | Сборный шкаф ST со сплошной дверцей 300х500х500 мм (ГхШхВ) |  | Сборный шкаф ST со сплошной дверцей 300х500х500 мм (ГхШхВ) | 500 |  |  | 1000 | 300 | [25 empty] | 23.80.30.11.17 | DKC | [51 empty] | Distribution Boards and Control Panels | 23.80.30.11.17 | [149 empty] | 14.3 | [26 empty] | R5ST0553 | [31 empty] | DKC | 1. Шкаф | https://st.dkc.ru/ | https://www.dkc.ru/ru/catalog/652/ |  | https://bimlib.ru/manufacturer/company/14890 | support@dkc.ru | EC000261 | [22 empty] | ГОСТ Р 32127 | [328 empty] | None | [172 empty] | Category=[-2000700]; Color=12896197; Comments=""; Cost=0.000000000000000; Description=RAL 7035; Design Option=Main Model; Design Option=[-1]; Edited by=""; Export to IFC As=""; Export to IFC=0; Glow=0; IFC Predefined Type=""; IfcGUID=1YjiuDa712hvq_8mGTKKa7; Keynote=""; Manufacturer=""; Mark=""; Model=""; Name=BIMLIB_СерыйRAL7035_DKC; Shininess=64; Smoothness=50; Transparency=0; URL=""; Workset=10 | Category=[-2000700]; Color=33023; Comments=""; Cost=0.000000000000000; Description=""; Design Option=Main Model; Design Option=[-1]; Edited by=""; Export to IFC As=""; Export to IFC=0; Glow=0; IFC Predefined Type=""; IfcGUID=1YjiuDa712hvq_8mGTKKa6; Keynote=""; Manufacturer=""; Mark=""; Model=""; Name=BIMLIB_Зона обслуживания_DKC; Shininess=64; Smoothness=50; Transparency=50; URL=""; Workset=10 | Category=[-2000700]; Color=6117714; Comments=""; Cost=0.000000000000000; Description=RAL 7011; Design Option=Main Model; Design Option=[-1]; Edited by=""; Export to IFC As=""; Export to IFC=0; Glow=0; IFC Predefined Type=""; IfcGUID=1YjiuDa712hvq_8mGTKKa4; Keynote=""; Manufacturer=""; Mark=""; Model=""; Name=BIMLIB_СерыйRAL7011_DKC; Shininess=64; Smoothness=50; Transparency=0; URL=""; Workset=10 | [193 empty] | support@bimlib.ru | IfcElectricDistributionBoard | DISTRIBUTIONBOARD |  | УХЛ1 | 60 кг | 6300 | RAL 7035 | 10 | IP65 | Сталь 1,5 мм | Сталь 1,2 мм | 500 | BIMLIB_СерыйRAL7035_DKC | BIMLIB_СерыйRAL7011_DKC | BIMLIB_СерыйRAL7011_DKC | BIMLIB_СерыйRAL7011_DKC | BIMLIB_СерыйRAL7011_DKC | BIMLIB_СерыйRAL7011_DKC | BIMLIB_СерыйRAL7011_DKC | Напольное крепление | Цоколь ST | BIMLIB_СерыйRAL7035_DKC | BIMLIB_СерыйRAL7035_DKC | Настенное крепление | Нет
2579609 | 250х600х1000 мм (ГхШхВ) | OST_ElectricalEquipment |  |  |  |  | Сборный шкаф ST со сплошной дверцей |  |  |  |  | 250х600х1000 мм (ГхШхВ) | 62b6ce0d-9070-42af-9d3e-23041d76436b-00275c99 | ef2d3e13-c0d0-4b07-acfa-5c40a8b36263 | None |  | 34000 | Семейство : Электрооборудование : НВО_НавесныеШкафыСплошнаяДверца_DKC | [6 empty] | НВО_НавесныеШкафыСплошнаяДверца_DKC | [55 empty] | 0 | 1YjiuDa712hvq_8mGTKH$o | [225 empty] | https://www.dkc.ru/ru/ | [86 empty] | 1.0 | 2017 | [19 empty] | 0 | шт. | 600 | Сборный шкаф ST со сплошной дверцей 250х600х1000 мм (ГхШхВ) |  | Сборный шкаф ST со сплошной дверцей 250х600х1000 мм (ГхШхВ) | 1000 |  |  | 1000 | 250 | [25 empty] | 23.80.30.11.17 | DKC | [51 empty] | Distribution Boards and Control Panels | 23.80.30.11.17 | [149 empty] | 28.6 | [26 empty] | R5ST1069 | [31 empty] | DKC | 1. Шкаф | https://st.dkc.ru/ | https://www.dkc.ru/ru/catalog/652/ |  | https://bimlib.ru/manufacturer/company/14890 | support@dkc.ru | EC000261 | [22 empty] | ГОСТ Р 32127 | [328 empty] | None | [172 empty] | Category=[-2000700]; Color=12896197; Comments=""; Cost=0.000000000000000; Description=RAL 7035; Design Option=Main Model; Design Option=[-1]; Edited by=""; Export to IFC As=""; Export to IFC=0; Glow=0; IFC Predefined Type=""; IfcGUID=1YjiuDa712hvq_8mGTKKa7; Keynote=""; Manufacturer=""; Mark=""; Model=""; Name=BIMLIB_СерыйRAL7035_DKC; Shininess=64; Smoothness=50; Transparency=0; URL=""; Workset=10 | Category=[-2000700]; Color=33023; Comments=""; Cost=0.000000000000000; Description=""; Design Option=Main Model; Design Option=[-1]; Edited by=""; Export to IFC As=""; Export to IFC=0; Glow=0; IFC Predefined Type=""; IfcGUID=1YjiuDa712hvq_8mGTKKa6; Keynote=""; Manufacturer=""; Mark=""; Model=""; Name=BIMLIB_Зона обслуживания_DKC; Shininess=64; Smoothness=50; Transparency=50; URL=""; Workset=10 | Category=[-2000700]; Color=6117714; Comments=""; Cost=0.000000000000000; Description=RAL 7011; Design Option=Main Model; Design Option=[-1]; Edited by=""; Export to IFC As=""; Export to IFC=0; Glow=0; IFC Predefined Type=""; IfcGUID=1YjiuDa712hvq_8mGTKKa4; Keynote=""; Manufacturer=""; Mark=""; Model=""; Name=BIMLIB_СерыйRAL7011_DKC; Shininess=64; Smoothness=50; Transparency=0; URL=""; Workset=10 | [193 empty] | support@bimlib.ru | IfcElectricDistributionBoard | DISTRIBUTIONBOARD |  | УХЛ1 | 60 кг | 6300 | RAL 7035 | 10 | IP65 | Сталь 1,5 мм | Сталь 1,2 мм | 600 | BIMLIB_СерыйRAL7035_DKC | BIMLIB_СерыйRAL7011_DKC | BIMLIB_СерыйRAL7011_DKC | BIMLIB_СерыйRAL7011_DKC | BIMLIB_СерыйRAL7011_DKC | BIMLIB_СерыйRAL7011_DKC | BIMLIB_СерыйRAL7011_DKC | Напольное крепление | Цоколь ST | BIMLIB_СерыйRAL7035_DKC | BIMLIB_СерыйRAL7035_DKC | Настенное крепление | Нет
2579611 | 250х600х800 мм (ГхШхВ) | OST_ElectricalEquipment |  |  |  |  | Сборный шкаф ST со сплошной дверцей |  |  |  |  | 250х600х800 мм (ГхШхВ) | 62b6ce0d-9070-42af-9d3e-23041d76436b-00275c9b | ef2d3e13-c0d0-4b07-acfa-5c40a8b36263 | None |  | 34000 | Семейство : Электрооборудование : НВО_НавесныеШкафыСплошнаяДверца_DKC | [6 empty] | НВО_НавесныеШкафыСплошнаяДверца_DKC | [55 empty] | 0 | 1YjiuDa712hvq_8mGTKH$m | [225 empty] | https://www.dkc.ru/ru/ | [86 empty] | 1.0 | 2017 | [19 empty] | 0 | шт. | 600 | Сборный шкаф ST со сплошной дверцей 250х600х800 мм (ГхШхВ) |  | Сборный шкаф ST со сплошной дверцей 250х600х800 мм (ГхШхВ) | 800 |  |  | 1000 | 250 | [25 empty] | 23.80.30.11.17 | DKC | [51 empty] | Distribution Boards and Control Panels | 23.80.30.11.17 | [149 empty] | 23.5 | [26 empty] | R5ST0869 | [31 empty] | DKC | 1. Шкаф | https://st.dkc.ru/ | https://www.dkc.ru/ru/catalog/652/ |  | https://bimlib.ru/manufacturer/company/14890 | support@dkc.ru | EC000261 | [22 empty] | ГОСТ Р 32127 | [328 empty] | None | [172 empty] | Category=[-2000700]; Color=12896197; Comments=""; Cost=0.000000000000000; Description=RAL 7035; Design Option=Main Model; Design Option=[-1]; Edited by=""; Export to IFC As=""; Export to IFC=0; Glow=0; IFC Predefined Type=""; IfcGUID=1YjiuDa712hvq_8mGTKKa7; Keynote=""; Manufacturer=""; Mark=""; Model=""; Name=BIMLIB_СерыйRAL7035_DKC; Shininess=64; Smoothness=50; Transparency=0; URL=""; Workset=10 | Category=[-2000700]; Color=33023; Comments=""; Cost=0.000000000000000; Description=""; Design Option=Main Model; Design Option=[-1]; Edited by=""; Export to IFC As=""; Export to IFC=0; Glow=0; IFC Predefined Type=""; IfcGUID=1YjiuDa712hvq_8mGTKKa6; Keynote=""; Manufacturer=""; Mark=""; Model=""; Name=BIMLIB_Зона обслуживания_DKC; Shininess=64; Smoothness=50; Transparency=50; URL=""; Workset=10 | Category=[-2000700]; Color=6117714; Comments=""; Cost=0.000000000000000; Description=RAL 7011; Design Option=Main Model; Design Option=[-1]; Edited by=""; Export to IFC As=""; Export to IFC=0; Glow=0; IFC Predefined Type=""; IfcGUID=1YjiuDa712hvq_8mGTKKa4; Keynote=""; Manufacturer=""; Mark=""; Model=""; Name=BIMLIB_СерыйRAL7011_DKC; Shininess=64; Smoothness=50; Transparency=0; URL=""; Workset=10 | [193 empty] | support@bimlib.ru | IfcElectricDistributionBoard | DISTRIBUTIONBOARD |  | УХЛ1 | 60 кг | 6300 | RAL 7035 | 10 | IP65 | Сталь 1,5 мм | Сталь 1,2 мм | 600 | BIMLIB_СерыйRAL7035_DKC | BIMLIB_СерыйRAL7011_DKC | BIMLIB_СерыйRAL7011_DKC | BIMLIB_СерыйRAL7011_DKC | BIMLIB_СерыйRAL7011_DKC | BIMLIB_СерыйRAL7011_DKC | BIMLIB_СерыйRAL7011_DKC | Напольное крепление | Цоколь ST | BIMLIB_СерыйRAL7035_DKC | BIMLIB_СерыйRAL7035_DKC | Настенное крепление | Нет
2579613 | 250х500х700 мм (ГхШхВ) | OST_ElectricalEquipment |  |  |  |  | Сборный шкаф ST со сплошной дверцей |  |  |  |  | 250х500х700 мм (ГхШхВ) | 62b6ce0d-9070-42af-9d3e-23041d76436b-00275c9d | ef2d3e13-c0d0-4b07-acfa-5c40a8b36263 | None |  | 34000 | Семейство : Электрооборудование : НВО_НавесныеШкафыСплошнаяДверца_DKC | [6 empty] | НВО_НавесныеШкафыСплошнаяДверца_DKC | [55 empty] | 0 | 1YjiuDa712hvq_8mGTKH$s | [225 empty] | https://www.dkc.ru/ru/ | [86 empty] | 1.0 | 2017 | [19 empty] | 0 | шт. | 500 | Сборный шкаф ST со сплошной дверцей 250х500х700 мм (ГхШхВ) |  | Сборный шкаф ST со сплошной дверцей 250х500х700 мм (ГхШхВ) | 700 |  |  | 1000 | 250 | [25 empty] | 23.80.30.11.17 | DKC | [51 empty] | Distribution Boards and Control Panels | 23.80.30.11.17 | [149 empty] | 18.1 | [26 empty] | R5ST0759 | [31 empty] | DKC | 1. Шкаф | https://st.dkc.ru/ | https://www.dkc.ru/ru/catalog/652/ |  | https://bimlib.ru/manufacturer/company/14890 | support@dkc.ru | EC000261 | [22 empty] | ГОСТ Р 32127 | [328 empty] | None | [172 empty] | Category=[-2000700]; Color=12896197; Comments=""; Cost=0.000000000000000; Description=RAL 7035; Design Option=Main Model; Design Option=[-1]; Edited by=""; Export to IFC As=""; Export to IFC=0; Glow=0; IFC Predefined Type=""; IfcGUID=1YjiuDa712hvq_8mGTKKa7; Keynote=""; Manufacturer=""; Mark=""; Model=""; Name=BIMLIB_СерыйRAL7035_DKC; Shininess=64; Smoothness=50; Transparency=0; URL=""; Workset=10 | Category=[-2000700]; Color=33023; Comments=""; Cost=0.000000000000000; Description=""; Design Option=Main Model; Design Option=[-1]; Edited by=""; Export to IFC As=""; Export to IFC=0; Glow=0; IFC Predefined Type=""; IfcGUID=1YjiuDa712hvq_8mGTKKa6; Keynote=""; Manufacturer=""; Mark=""; Model=""; Name=BIMLIB_Зона обслуживания_DKC; Shininess=64; Smoothness=50; Transparency=50; URL=""; Workset=10 | Category=[-2000700]; Color=6117714; Comments=""; Cost=0.000000000000000; Description=RAL 7011; Design Option=Main Model; Design Option=[-1]; Edited by=""; Export to IFC As=""; Export to IFC=0; Glow=0; IFC Predefined Type=""; IfcGUID=1YjiuDa712hvq_8mGTKKa4; Keynote=""; Manufacturer=""; Mark=""; Model=""; Name=BIMLIB_СерыйRAL7011_DKC; Shininess=64; Smoothness=50; Transparency=0; URL=""; Workset=10 | [193 empty] | support@bimlib.ru | IfcElectricDistributionBoard | DISTRIBUTIONBOARD |  | УХЛ1 | 60 кг | 6300 | RAL 7035 | 10 | IP65 | Сталь 1,5 мм | Сталь 1,2 мм | 500 | BIMLIB_СерыйRAL7035_DKC | BIMLIB_СерыйRAL7011_DKC | BIMLIB_СерыйRAL7011_DKC | BIMLIB_СерыйRAL7011_DKC | BIMLIB_СерыйRAL7011_DKC | BIMLIB_СерыйRAL7011_DKC | BIMLIB_СерыйRAL7011_DKC | Напольное крепление | Цоколь ST | BIMLIB_СерыйRAL7035_DKC | BIMLIB_СерыйRAL7035_DKC | Настенное крепление | Нет
2579615 | 250х600х600 мм (ГхШхВ) | OST_ElectricalEquipment |  |  |  |  | Сборный шкаф ST со сплошной дверцей |  |  |  |  | 250х600х600 мм (ГхШхВ) | 62b6ce0d-9070-42af-9d3e-23041d76436b-00275c9f | ef2d3e13-c0d0-4b07-acfa-5c40a8b36263 | None |  | 34000 | Семейство : Электрооборудование : НВО_НавесныеШкафыСплошнаяДверца_DKC | [6 empty] | НВО_НавесныеШкафыСплошнаяДверца_DKC | [55 empty] | 0 | 1YjiuDa712hvq_8mGTKH$q | [225 empty] | https://www.dkc.ru/ru/ | [86 empty] | 1.0 | 2017 | [19 empty] | 0 | шт. | 600 | Сборный шкаф ST со сплошной дверцей 250х600х600 мм (ГхШхВ) |  | Сборный шкаф ST со сплошной дверцей 250х600х600 мм (ГхШхВ) | 600 |  |  | 1000 | 250 | [25 empty] | 23.80.30.11.17 | DKC | [51 empty] | Distribution Boards and Control Panels | 23.80.30.11.17 | [149 empty] | 18.5 | [26 empty] | R5ST0669 | [31 empty] | DKC | 1. Шкаф | https://st.dkc.ru/ | https://www.dkc.ru/ru/catalog/652/ |  | https://bimlib.ru/manufacturer/company/14890 | support@dkc.ru | EC000261 | [22 empty] | ГОСТ Р 32127 | [328 empty] | None | [172 empty] | Category=[-2000700]; Color=12896197; Comments=""; Cost=0.000000000000000; Description=RAL 7035; Design Option=Main Model; Design Option=[-1]; Edited by=""; Export to IFC As=""; Export to IFC=0; Glow=0; IFC Predefined Type=""; IfcGUID=1YjiuDa712hvq_8mGTKKa7; Keynote=""; Manufacturer=""; Mark=""; Model=""; Name=BIMLIB_СерыйRAL7035_DKC; Shininess=64; Smoothness=50; Transparency=0; URL=""; Workset=10 | Category=[-2000700]; Color=33023; Comments=""; Cost=0.000000000000000; Description=""; Design Option=Main Model; Design Option=[-1]; Edited by=""; Export to IFC As=""; Export to IFC=0; Glow=0; IFC Predefined Type=""; IfcGUID=1YjiuDa712hvq_8mGTKKa6; Keynote=""; Manufacturer=""; Mark=""; Model=""; Name=BIMLIB_Зона обслуживания_DKC; Shininess=64; Smoothness=50; Transparency=50; URL=""; Workset=10 | Category=[-2000700]; Color=6117714; Comments=""; Cost=0.000000000000000; Description=RAL 7011; Design Option=Main Model; Design Option=[-1]; Edited by=""; Export to IFC As=""; Export to IFC=0; Glow=0; IFC Predefined Type=""; IfcGUID=1YjiuDa712hvq_8mGTKKa4; Keynote=""; Manufacturer=""; Mark=""; Model=""; Name=BIMLIB_СерыйRAL7011_DKC; Shininess=64; Smoothness=50; Transparency=0; URL=""; Workset=10 | [193 empty] | support@bimlib.ru | IfcElectricDistributionBoard | DISTRIBUTIONBOARD |  | УХЛ1 | 60 кг | 6300 | RAL 7035 | 10 | IP65 | Сталь 1,5 мм | Сталь 1,2 мм | 600 | BIMLIB_СерыйRAL7035_DKC | BIMLIB_СерыйRAL7011_DKC | BIMLIB_СерыйRAL7011_DKC | BIMLIB_СерыйRAL7011_DKC | BIMLIB_СерыйRAL7011_DKC | BIMLIB_СерыйRAL7011_DKC | BIMLIB_СерыйRAL7011_DKC | Напольное крепление | Цоколь ST | BIMLIB_СерыйRAL7035_DKC | BIMLIB_СерыйRAL7035_DKC | Настенное крепление | Нет
2579617 | 250х400х600 мм (ГхШхВ) | OST_ElectricalEquipment |  |  |  |  | Сборный шкаф ST со сплошной дверцей |  |  |  |  | 250х400х600 мм (ГхШхВ) | 62b6ce0d-9070-42af-9d3e-23041d76436b-00275ca1 | ef2d3e13-c0d0-4b07-acfa-5c40a8b36263 | None |  | 34000 | Семейство : Электрооборудование : НВО_НавесныеШкафыСплошнаяДверца_DKC | [6 empty] | НВО_НавесныеШкафыСплошнаяДверца_DKC | [55 empty] | 0 | 1YjiuDa712hvq_8mGTKH$A | [225 empty] | https://www.dkc.ru/ru/ | [86 empty] | 1.0 | 2017 | [19 empty] | 0 | шт. | 400 | Сборный шкаф ST со сплошной дверцей 250х400х600 мм (ГхШхВ) |  | Сборный шкаф ST со сплошной дверцей 250х400х600 мм (ГхШхВ) | 600 |  |  | 1000 | 250 | [25 empty] | 23.80.30.11.17 | DKC | [51 empty] | Distribution Boards and Control Panels | 23.80.30.11.17 | [149 empty] | 13.3 | [26 empty] | R5ST0649 | [31 empty] | DKC | 1. Шкаф | https://st.dkc.ru/ | https://www.dkc.ru/ru/catalog/652/ |  | https://bimlib.ru/manufacturer/company/14890 | support@dkc.ru | EC000261 | [22 empty] | ГОСТ Р 32127 | [328 empty] | None | [172 empty] | Category=[-2000700]; Color=12896197; Comments=""; Cost=0.000000000000000; Description=RAL 7035; Design Option=Main Model; Design Option=[-1]; Edited by=""; Export to IFC As=""; Export to IFC=0; Glow=0; IFC Predefined Type=""; IfcGUID=1YjiuDa712hvq_8mGTKKa7; Keynote=""; Manufacturer=""; Mark=""; Model=""; Name=BIMLIB_СерыйRAL7035_DKC; Shininess=64; Smoothness=50; Transparency=0; URL=""; Workset=10 | Category=[-2000700]; Color=33023; Comments=""; Cost=0.000000000000000; Description=""; Design Option=Main Model; Design Option=[-1]; Edited by=""; Export to IFC As=""; Export to IFC=0; Glow=0; IFC Predefined Type=""; IfcGUID=1YjiuDa712hvq_8mGTKKa6; Keynote=""; Manufacturer=""; Mark=""; Model=""; Name=BIMLIB_Зона обслуживания_DKC; Shininess=64; Smoothness=50; Transparency=50; URL=""; Workset=10 | Category=[-2000700]; Color=6117714; Comments=""; Cost=0.000000000000000; Description=RAL 7011; Design Option=Main Model; Design Option=[-1]; Edited by=""; Export to IFC As=""; Export to IFC=0; Glow=0; IFC Predefined Type=""; IfcGUID=1YjiuDa712hvq_8mGTKKa4; Keynote=""; Manufacturer=""; Mark=""; Model=""; Name=BIMLIB_СерыйRAL7011_DKC; Shininess=64; Smoothness=50; Transparency=0; URL=""; Workset=10 | [193 empty] | support@bimlib.ru | IfcElectricDistributionBoard | DISTRIBUTIONBOARD |  | УХЛ1 | 60 кг | 6300 | RAL 7035 | 10 | IP65 | Сталь 1,5 мм | Сталь 1,2 мм | 400 | BIMLIB_СерыйRAL7035_DKC | BIMLIB_СерыйRAL7011_DKC | BIMLIB_СерыйRAL7011_DKC | BIMLIB_СерыйRAL7011_DKC | BIMLIB_СерыйRAL7011_DKC | BIMLIB_СерыйRAL7011_DKC | BIMLIB_СерыйRAL7011_DKC | Напольное крепление | Цоколь ST | BIMLIB_СерыйRAL7035_DKC | BIMLIB_СерыйRAL7035_DKC | Настенное крепление | Нет
2579619 | 250х400х500 мм (ГхШхВ) | OST_ElectricalEquipment |  |  |  |  | Сборный шкаф ST со сплошной дверцей |  |  |  |  | 250х400х500 мм (ГхШхВ) | 62b6ce0d-9070-42af-9d3e-23041d76436b-00275ca3 | ef2d3e13-c0d0-4b07-acfa-5c40a8b36263 | None |  | 34000 | Семейство : Электрооборудование : НВО_НавесныеШкафыСплошнаяДверца_DKC | [6 empty] | НВО_НавесныеШкафыСплошнаяДверца_DKC | [55 empty] | 0 | 1YjiuDa712hvq_8mGTKH$8 | [225 empty] | https://www.dkc.ru/ru/ | [86 empty] | 1.0 | 2017 | [19 empty] | 0 | шт. | 400 | Сборный шкаф ST со сплошной дверцей 250х400х500 мм (ГхШхВ) |  | Сборный шкаф ST со сплошной дверцей 250х400х500 мм (ГхШхВ) | 500 |  |  | 1000 | 250 | [25 empty] | 23.80.30.11.17 | DKC | [51 empty] | Distribution Boards and Control Panels | 23.80.30.11.17 | [149 empty] | 11.1 | [26 empty] | R5ST0549 | [31 empty] | DKC | 1. Шкаф | https://st.dkc.ru/ | https://www.dkc.ru/ru/catalog/652/ |  | https://bimlib.ru/manufacturer/company/14890 | support@dkc.ru | EC000261 | [22 empty] | ГОСТ Р 32127 | [328 empty] | None | [172 empty] | Category=[-2000700]; Color=12896197; Comments=""; Cost=0.000000000000000; Description=RAL 7035; Design Option=Main Model; Design Option=[-1]; Edited by=""; Export to IFC As=""; Export to IFC=0; Glow=0; IFC Predefined Type=""; IfcGUID=1YjiuDa712hvq_8mGTKKa7; Keynote=""; Manufacturer=""; Mark=""; Model=""; Name=BIMLIB_СерыйRAL7035_DKC; Shininess=64; Smoothness=50; Transparency=0; URL=""; Workset=10 | Category=[-2000700]; Color=33023; Comments=""; Cost=0.000000000000000; Description=""; Design Option=Main Model; Design Option=[-1]; Edited by=""; Export to IFC As=""; Export to IFC=0; Glow=0; IFC Predefined Type=""; IfcGUID=1YjiuDa712hvq_8mGTKKa6; Keynote=""; Manufacturer=""; Mark=""; Model=""; Name=BIMLIB_Зона обслуживания_DKC; Shininess=64; Smoothness=50; Transparency=50; URL=""; Workset=10 | Category=[-2000700]; Color=6117714; Comments=""; Cost=0.000000000000000; Description=RAL 7011; Design Option=Main Model; Design Option=[-1]; Edited by=""; Export to IFC As=""; Export to IFC=0; Glow=0; IFC Predefined Type=""; IfcGUID=1YjiuDa712hvq_8mGTKKa4; Keynote=""; Manufacturer=""; Mark=""; Model=""; Name=BIMLIB_СерыйRAL7011_DKC; Shininess=64; Smoothness=50; Transparency=0; URL=""; Workset=10 | [193 empty] | support@bimlib.ru | IfcElectricDistributionBoard | DISTRIBUTIONBOARD |  | УХЛ1 | 60 кг | 6300 | RAL 7035 | 10 | IP65 | Сталь 1,5 мм | Сталь 1,2 мм | 400 | BIMLIB_СерыйRAL7035_DKC | BIMLIB_СерыйRAL7011_DKC | BIMLIB_СерыйRAL7011_DKC | BIMLIB_СерыйRAL7011_DKC | BIMLIB_СерыйRAL7011_DKC | BIMLIB_СерыйRAL7011_DKC | BIMLIB_СерыйRAL7011_DKC | Напольное крепление | Цоколь ST | BIMLIB_СерыйRAL7035_DKC | BIMLIB_СерыйRAL7035_DKC | Настенное крепление | Нет
2579621 | 200х600х1200 мм (ГхШхВ) | OST_ElectricalEquipment |  |  |  |  | Сборный шкаф ST со сплошной дверцей |  |  |  |  | 200х600х1200 мм (ГхШхВ) | 62b6ce0d-9070-42af-9d3e-23041d76436b-00275ca5 | ef2d3e13-c0d0-4b07-acfa-5c40a8b36263 | None |  | 34000 | Семейство : Электрооборудование : НВО_НавесныеШкафыСплошнаяДверца_DKC | [6 empty] | НВО_НавесныеШкафыСплошнаяДверца_DKC | [55 empty] | 0 | 1YjiuDa712hvq_8mGTKH$E | [225 empty] | https://www.dkc.ru/ru/ | [86 empty] | 1.0 | 2017 | [19 empty] | 0 | шт. | 600 | Сборный шкаф ST со сплошной дверцей 200х600х1200 мм (ГхШхВ) |  | Сборный шкаф ST со сплошной дверцей 200х600х1200 мм (ГхШхВ) | 1200 |  |  | 1000 | 200 | [25 empty] | 23.80.30.11.17 | DKC | [51 empty] | Distribution Boards and Control Panels | 23.80.30.11.17 | [149 empty] | 33.2 | [26 empty] | R5ST1262 | [31 empty] | DKC | 1. Шкаф | https://st.dkc.ru/ | https://www.dkc.ru/ru/catalog/652/ |  | https://bimlib.ru/manufacturer/company/14890 | support@dkc.ru | EC000261 | [22 empty] | ГОСТ Р 32127 | [328 empty] | None | [172 empty] | Category=[-2000700]; Color=12896197; Comments=""; Cost=0.000000000000000; Description=RAL 7035; Design Option=Main Model; Design Option=[-1]; Edited by=""; Export to IFC As=""; Export to IFC=0; Glow=0; IFC Predefined Type=""; IfcGUID=1YjiuDa712hvq_8mGTKKa7; Keynote=""; Manufacturer=""; Mark=""; Model=""; Name=BIMLIB_СерыйRAL7035_DKC; Shininess=64; Smoothness=50; Transparency=0; URL=""; Workset=10 | Category=[-2000700]; Color=33023; Comments=""; Cost=0.000000000000000; Description=""; Design Option=Main Model; Design Option=[-1]; Edited by=""; Export to IFC As=""; Export to IFC=0; Glow=0; IFC Predefined Type=""; IfcGUID=1YjiuDa712hvq_8mGTKKa6; Keynote=""; Manufacturer=""; Mark=""; Model=""; Name=BIMLIB_Зона обслуживания_DKC; Shininess=64; Smoothness=50; Transparency=50; URL=""; Workset=10 | Category=[-2000700]; Color=6117714; Comments=""; Cost=0.000000000000000; Description=RAL 7011; Design Option=Main Model; Design Option=[-1]; Edited by=""; Export to IFC As=""; Export to IFC=0; Glow=0; IFC Predefined Type=""; IfcGUID=1YjiuDa712hvq_8mGTKKa4; Keynote=""; Manufacturer=""; Mark=""; Model=""; Name=BIMLIB_СерыйRAL7011_DKC; Shininess=64; Smoothness=50; Transparency=0; URL=""; Workset=10 | [193 empty] | support@bimlib.ru | IfcElectricDistributionBoard | DISTRIBUTIONBOARD |  | УХЛ1 | 60 кг | 6300 | RAL 7035 | 10 | IP65 | Сталь 1,5 мм | Сталь 1,2 мм | 600 | BIMLIB_СерыйRAL7035_DKC | BIMLIB_СерыйRAL7011_DKC | BIMLIB_СерыйRAL7011_DKC | BIMLIB_СерыйRAL7011_DKC | BIMLIB_СерыйRAL7011_DKC | BIMLIB_СерыйRAL7011_DKC | BIMLIB_СерыйRAL7011_DKC | Напольное крепление | Цоколь ST | BIMLIB_СерыйRAL7035_DKC | BIMLIB_СерыйRAL7035_DKC | Настенное крепление | Нет
2579623 | 200х800х800 мм (ГхШхВ) | OST_ElectricalEquipment |  |  |  |  | Сборный шкаф ST со сплошной дверцей |  |  |  |  | 200х800х800 мм (ГхШхВ) | 62b6ce0d-9070-42af-9d3e-23041d76436b-00275ca7 | ef2d3e13-c0d0-4b07-acfa-5c40a8b36263 | None |  | 34000 | Семейство : Электрооборудование : НВО_НавесныеШкафыСплошнаяДверца_DKC | [6 empty] | НВО_НавесныеШкафыСплошнаяДверца_DKC | [55 empty] | 0 | 1YjiuDa712hvq_8mGTKH$C | [225 empty] | https://www.dkc.ru/ru/ | [86 empty] | 1.0 | 2017 | [19 empty] | 0 | шт. | 800 | Сборный шкаф ST со сплошной дверцей 200х800х800 мм (ГхШхВ) |  | Сборный шкаф ST со сплошной дверцей 200х800х800 мм (ГхШхВ) | 800 |  |  | 1000 | 200 | [25 empty] | 23.80.30.11.17 | DKC | [51 empty] | Distribution Boards and Control Panels | 23.80.30.11.17 | [149 empty] | 28.7 | [26 empty] | R5ST0882 | [31 empty] | DKC | 1. Шкаф | https://st.dkc.ru/ | https://www.dkc.ru/ru/catalog/652/ |  | https://bimlib.ru/manufacturer/company/14890 | support@dkc.ru | EC000261 | [22 empty] | ГОСТ Р 32127 | [328 empty] | None | [172 empty] | Category=[-2000700]; Color=12896197; Comments=""; Cost=0.000000000000000; Description=RAL 7035; Design Option=Main Model; Design Option=[-1]; Edited by=""; Export to IFC As=""; Export to IFC=0; Glow=0; IFC Predefined Type=""; IfcGUID=1YjiuDa712hvq_8mGTKKa7; Keynote=""; Manufacturer=""; Mark=""; Model=""; Name=BIMLIB_СерыйRAL7035_DKC; Shininess=64; Smoothness=50; Transparency=0; URL=""; Workset=10 | Category=[-2000700]; Color=33023; Comments=""; Cost=0.000000000000000; Description=""; Design Option=Main Model; Design Option=[-1]; Edited by=""; Export to IFC As=""; Export to IFC=0; Glow=0; IFC Predefined Type=""; IfcGUID=1YjiuDa712hvq_8mGTKKa6; Keynote=""; Manufacturer=""; Mark=""; Model=""; Name=BIMLIB_Зона обслуживания_DKC; Shininess=64; Smoothness=50; Transparency=50; URL=""; Workset=10 | Category=[-2000700]; Color=6117714; Comments=""; Cost=0.000000000000000; Description=RAL 7011; Design Option=Main Model; Design Option=[-1]; Edited by=""; Export to IFC As=""; Export to IFC=0; Glow=0; IFC Predefined Type=""; IfcGUID=1YjiuDa712hvq_8mGTKKa4; Keynote=""; Manufacturer=""; Mark=""; Model=""; Name=BIMLIB_СерыйRAL7011_DKC; Shininess=64; Smoothness=50; Transparency=0; URL=""; Workset=10 | [193 empty] | support@bimlib.ru | IfcElectricDistributionBoard | DISTRIBUTIONBOARD |  | УХЛ1 | 60 кг | 6300 | RAL 7035 | 10 | IP65 | Сталь 1,5 мм | Сталь 1,2 мм | 800 | BIMLIB_СерыйRAL7035_DKC | BIMLIB_СерыйRAL7011_DKC | BIMLIB_СерыйRAL7011_DKC | BIMLIB_СерыйRAL7011_DKC | BIMLIB_СерыйRAL7011_DKC | BIMLIB_СерыйRAL7011_DKC | BIMLIB_СерыйRAL7011_DKC | Напольное крепление | Цоколь ST | BIMLIB_СерыйRAL7035_DKC | BIMLIB_СерыйRAL7035_DKC | Настенное крепление | Нет
2579625 | 200х600х800 мм (ГхШхВ) | OST_ElectricalEquipment |  |  |  |  | Сборный шкаф ST со сплошной дверцей |  |  |  |  | 200х600х800 мм (ГхШхВ) | 62b6ce0d-9070-42af-9d3e-23041d76436b-00275ca9 | ef2d3e13-c0d0-4b07-acfa-5c40a8b36263 | None |  | 34000 | Семейство : Электрооборудование : НВО_НавесныеШкафыСплошнаяДверца_DKC | [6 empty] | НВО_НавесныеШкафыСплошнаяДверца_DKC | [55 empty] | 0 | 1YjiuDa712hvq_8mGTKH$2 | [225 empty] | https://www.dkc.ru/ru/ | [86 empty] | 1.0 | 2017 | [19 empty] | 0 | шт. | 600 | Сборный шкаф ST со сплошной дверцей 200х600х800 мм (ГхШхВ) |  | Сборный шкаф ST со сплошной дверцей 200х600х800 мм (ГхШхВ) | 800 |  |  | 1000 | 200 | [25 empty] | 23.80.30.11.17 | DKC | [51 empty] | Distribution Boards and Control Panels | 23.80.30.11.17 | [149 empty] | 22.2 | [26 empty] | R5ST0862 | [31 empty] | DKC | 1. Шкаф | https://st.dkc.ru/ | https://www.dkc.ru/ru/catalog/652/ |  | https://bimlib.ru/manufacturer/company/14890 | support@dkc.ru | EC000261 | [22 empty] | ГОСТ Р 32127 | [328 empty] | None | [172 empty] | Category=[-2000700]; Color=12896197; Comments=""; Cost=0.000000000000000; Description=RAL 7035; Design Option=Main Model; Design Option=[-1]; Edited by=""; Export to IFC As=""; Export to IFC=0; Glow=0; IFC Predefined Type=""; IfcGUID=1YjiuDa712hvq_8mGTKKa7; Keynote=""; Manufacturer=""; Mark=""; Model=""; Name=BIMLIB_СерыйRAL7035_DKC; Shininess=64; Smoothness=50; Transparency=0; URL=""; Workset=10 | Category=[-2000700]; Color=33023; Comments=""; Cost=0.000000000000000; Description=""; Design Option=Main Model; Design Option=[-1]; Edited by=""; Export to IFC As=""; Export to IFC=0; Glow=0; IFC Predefined Type=""; IfcGUID=1YjiuDa712hvq_8mGTKKa6; Keynote=""; Manufacturer=""; Mark=""; Model=""; Name=BIMLIB_Зона обслуживания_DKC; Shininess=64; Smoothness=50; Transparency=50; URL=""; Workset=10 | Category=[-2000700]; Color=6117714; Comments=""; Cost=0.000000000000000; Description=RAL 7011; Design Option=Main Model; Design Option=[-1]; Edited by=""; Export to IFC As=""; Export to IFC=0; Glow=0; IFC Predefined Type=""; IfcGUID=1YjiuDa712hvq_8mGTKKa4; Keynote=""; Manufacturer=""; Mark=""; Model=""; Name=BIMLIB_СерыйRAL7011_DKC; Shininess=64; Smoothness=50; Transparency=0; URL=""; Workset=10 | [193 empty] | support@bimlib.ru | IfcElectricDistributionBoard | DISTRIBUTIONBOARD |  | УХЛ1 | 60 кг | 6300 | RAL 7035 | 10 | IP65 | Сталь 1,5 мм | Сталь 1,2 мм | 600 | BIMLIB_СерыйRAL7035_DKC | BIMLIB_СерыйRAL7011_DKC | BIMLIB_СерыйRAL7011_DKC | BIMLIB_СерыйRAL7011_DKC | BIMLIB_СерыйRAL7011_DKC | BIMLIB_СерыйRAL7011_DKC | BIMLIB_СерыйRAL7011_DKC | Напольное крепление | Цоколь ST | BIMLIB_СерыйRAL7035_DKC | BIMLIB_СерыйRAL7035_DKC | Настенное крепление | Нет
2579627 | 200х500х700 мм (ГхШхВ) | OST_ElectricalEquipment |  |  |  |  | Сборный шкаф ST со сплошной дверцей |  |  |  |  | 200х500х700 мм (ГхШхВ) | 62b6ce0d-9070-42af-9d3e-23041d76436b-00275cab | ef2d3e13-c0d0-4b07-acfa-5c40a8b36263 | None |  | 34000 | Семейство : Электрооборудование : НВО_НавесныеШкафыСплошнаяДверца_DKC | [6 empty] | НВО_НавесныеШкафыСплошнаяДверца_DKC | [55 empty] | 0 | 1YjiuDa712hvq_8mGTKH$0 | [225 empty] | https://www.dkc.ru/ru/ | [86 empty] | 1.0 | 2017 | [19 empty] | 0 | шт. | 500 | Сборный шкаф ST со сплошной дверцей 200х500х700 мм (ГхШхВ) |  | Сборный шкаф ST со сплошной дверцей 200х500х700 мм (ГхШхВ) | 700 |  |  | 1000 | 200 | [25 empty] | 23.80.30.11.17 | DKC | [51 empty] | Distribution Boards and Control Panels | 23.80.30.11.17 | [149 empty] | 17 | [26 empty] | R5ST0752 | [31 empty] | DKC | 1. Шкаф | https://st.dkc.ru/ | https://www.dkc.ru/ru/catalog/652/ |  | https://bimlib.ru/manufacturer/company/14890 | support@dkc.ru | EC000261 | [22 empty] | ГОСТ Р 32127 | [328 empty] | None | [172 empty] | Category=[-2000700]; Color=12896197; Comments=""; Cost=0.000000000000000; Description=RAL 7035; Design Option=Main Model; Design Option=[-1]; Edited by=""; Export to IFC As=""; Export to IFC=0; Glow=0; IFC Predefined Type=""; IfcGUID=1YjiuDa712hvq_8mGTKKa7; Keynote=""; Manufacturer=""; Mark=""; Model=""; Name=BIMLIB_СерыйRAL7035_DKC; Shininess=64; Smoothness=50; Transparency=0; URL=""; Workset=10 | Category=[-2000700]; Color=33023; Comments=""; Cost=0.000000000000000; Description=""; Design Option=Main Model; Design Option=[-1]; Edited by=""; Export to IFC As=""; Export to IFC=0; Glow=0; IFC Predefined Type=""; IfcGUID=1YjiuDa712hvq_8mGTKKa6; Keynote=""; Manufacturer=""; Mark=""; Model=""; Name=BIMLIB_Зона обслуживания_DKC; Shininess=64; Smoothness=50; Transparency=50; URL=""; Workset=10 | Category=[-2000700]; Color=6117714; Comments=""; Cost=0.000000000000000; Description=RAL 7011; Design Option=Main Model; Design Option=[-1]; Edited by=""; Export to IFC As=""; Export to IFC=0; Glow=0; IFC Predefined Type=""; IfcGUID=1YjiuDa712hvq_8mGTKKa4; Keynote=""; Manufacturer=""; Mark=""; Model=""; Name=BIMLIB_СерыйRAL7011_DKC; Shininess=64; Smoothness=50; Transparency=0; URL=""; Workset=10 | [193 empty] | support@bimlib.ru | IfcElectricDistributionBoard | DISTRIBUTIONBOARD |  | УХЛ1 | 60 кг | 6300 | RAL 7035 | 10 | IP65 | Сталь 1,5 мм | Сталь 1,2 мм | 500 | BIMLIB_СерыйRAL7035_DKC | BIMLIB_СерыйRAL7011_DKC | BIMLIB_СерыйRAL7011_DKC | BIMLIB_СерыйRAL7011_DKC | BIMLIB_СерыйRAL7011_DKC | BIMLIB_СерыйRAL7011_DKC | BIMLIB_СерыйRAL7011_DKC | Напольное крепление | Цоколь ST | BIMLIB_СерыйRAL7035_DKC | BIMLIB_СерыйRAL7035_DKC | Настенное крепление | Нет
2579629 | 200х500х600 мм (ГхШхВ) | OST_ElectricalEquipment |  |  |  |  | Сборный шкаф ST со сплошной дверцей |  |  |  |  | 200х500х600 мм (ГхШхВ) | 62b6ce0d-9070-42af-9d3e-23041d76436b-00275cad | ef2d3e13-c0d0-4b07-acfa-5c40a8b36263 | None |  | 34000 | Семейство : Электрооборудование : НВО_НавесныеШкафыСплошнаяДверца_DKC | [6 empty] | НВО_НавесныеШкафыСплошнаяДверца_DKC | [55 empty] | 0 | 1YjiuDa712hvq_8mGTKH$6 | [225 empty] | https://www.dkc.ru/ru/ | [86 empty] | 1.0 | 2017 | [19 empty] | 0 | шт. | 500 | Сборный шкаф ST со сплошной дверцей 200х500х600 мм (ГхШхВ) |  | Сборный шкаф ST со сплошной дверцей 200х500х600 мм (ГхШхВ) | 600 |  |  | 1000 | 200 | [25 empty] | 23.80.30.11.17 | DKC | [51 empty] | Distribution Boards and Control Panels | 23.80.30.11.17 | [149 empty] | 14.9 | [26 empty] | R5ST0652 | [31 empty] | DKC | 1. Шкаф | https://st.dkc.ru/ | https://www.dkc.ru/ru/catalog/652/ |  | https://bimlib.ru/manufacturer/company/14890 | support@dkc.ru | EC000261 | [22 empty] | ГОСТ Р 32127 | [328 empty] | None | [172 empty] | Category=[-2000700]; Color=12896197; Comments=""; Cost=0.000000000000000; Description=RAL 7035; Design Option=Main Model; Design Option=[-1]; Edited by=""; Export to IFC As=""; Export to IFC=0; Glow=0; IFC Predefined Type=""; IfcGUID=1YjiuDa712hvq_8mGTKKa7; Keynote=""; Manufacturer=""; Mark=""; Model=""; Name=BIMLIB_СерыйRAL7035_DKC; Shininess=64; Smoothness=50; Transparency=0; URL=""; Workset=10 | Category=[-2000700]; Color=33023; Comments=""; Cost=0.000000000000000; Description=""; Design Option=Main Model; Design Option=[-1]; Edited by=""; Export to IFC As=""; Export to IFC=0; Glow=0; IFC Predefined Type=""; IfcGUID=1YjiuDa712hvq_8mGTKKa6; Keynote=""; Manufacturer=""; Mark=""; Model=""; Name=BIMLIB_Зона обслуживания_DKC; Shininess=64; Smoothness=50; Transparency=50; URL=""; Workset=10 | Category=[-2000700]; Color=6117714; Comments=""; Cost=0.000000000000000; Description=RAL 7011; Design Option=Main Model; Design Option=[-1]; Edited by=""; Export to IFC As=""; Export to IFC=0; Glow=0; IFC Predefined Type=""; IfcGUID=1YjiuDa712hvq_8mGTKKa4; Keynote=""; Manufacturer=""; Mark=""; Model=""; Name=BIMLIB_СерыйRAL7011_DKC; Shininess=64; Smoothness=50; Transparency=0; URL=""; Workset=10 | [193 empty] | support@bimlib.ru | IfcElectricDistributionBoard | DISTRIBUTIONBOARD |  | УХЛ1 | 60 кг | 6300 | RAL 7035 | 10 | IP65 | Сталь 1,5 мм | Сталь 1,2 мм | 500 | BIMLIB_СерыйRAL7035_DKC | BIMLIB_СерыйRAL7011_DKC | BIMLIB_СерыйRAL7011_DKC | BIMLIB_СерыйRAL7011_DKC | BIMLIB_СерыйRAL7011_DKC | BIMLIB_СерыйRAL7011_DKC | BIMLIB_СерыйRAL7011_DKC | Напольное крепление | Цоколь ST | BIMLIB_СерыйRAL7035_DKC | BIMLIB_СерыйRAL7035_DKC | Настенное крепление | Нет
2579631 | 200х400х600 мм (ГхШхВ) | OST_ElectricalEquipment |  |  |  |  | Сборный шкаф ST со сплошной дверцей |  |  |  |  | 200х400х600 мм (ГхШхВ) | 62b6ce0d-9070-42af-9d3e-23041d76436b-00275caf | ef2d3e13-c0d0-4b07-acfa-5c40a8b36263 | None |  | 34000 | Семейство : Электрооборудование : НВО_НавесныеШкафыСплошнаяДверца_DKC | [6 empty] | НВО_НавесныеШкафыСплошнаяДверца_DKC | [55 empty] | 0 | 1YjiuDa712hvq_8mGTKH$4 | [225 empty] | https://www.dkc.ru/ru/ | [86 empty] | 1.0 | 2017 | [19 empty] | 0 | шт. | 400 | Сборный шкаф ST со сплошной дверцей 200х400х600 мм (ГхШхВ) |  | Сборный шкаф ST со сплошной дверцей 200х400х600 мм (ГхШхВ) | 600 |  |  | 1000 | 200 | [25 empty] | 23.80.30.11.17 | DKC | [51 empty] | Distribution Boards and Control Panels | 23.80.30.11.17 | [149 empty] | 12.4 | [26 empty] | R5ST0642 | [31 empty] | DKC | 1. Шкаф | https://st.dkc.ru/ | https://www.dkc.ru/ru/catalog/652/ |  | https://bimlib.ru/manufacturer/company/14890 | support@dkc.ru | EC000261 | [22 empty] | ГОСТ Р 32127 | [328 empty] | None | [172 empty] | Category=[-2000700]; Color=12896197; Comments=""; Cost=0.000000000000000; Description=RAL 7035; Design Option=Main Model; Design Option=[-1]; Edited by=""; Export to IFC As=""; Export to IFC=0; Glow=0; IFC Predefined Type=""; IfcGUID=1YjiuDa712hvq_8mGTKKa7; Keynote=""; Manufacturer=""; Mark=""; Model=""; Name=BIMLIB_СерыйRAL7035_DKC; Shininess=64; Smoothness=50; Transparency=0; URL=""; Workset=10 | Category=[-2000700]; Color=33023; Comments=""; Cost=0.000000000000000; Description=""; Design Option=Main Model; Design Option=[-1]; Edited by=""; Export to IFC As=""; Export to IFC=0; Glow=0; IFC Predefined Type=""; IfcGUID=1YjiuDa712hvq_8mGTKKa6; Keynote=""; Manufacturer=""; Mark=""; Model=""; Name=BIMLIB_Зона обслуживания_DKC; Shininess=64; Smoothness=50; Transparency=50; URL=""; Workset=10 | Category=[-2000700]; Color=6117714; Comments=""; Cost=0.000000000000000; Description=RAL 7011; Design Option=Main Model; Design Option=[-1]; Edited by=""; Export to IFC As=""; Export to IFC=0; Glow=0; IFC Predefined Type=""; IfcGUID=1YjiuDa712hvq_8mGTKKa4; Keynote=""; Manufacturer=""; Mark=""; Model=""; Name=BIMLIB_СерыйRAL7011_DKC; Shininess=64; Smoothness=50; Transparency=0; URL=""; Workset=10 | [193 empty] | support@bimlib.ru | IfcElectricDistributionBoard | DISTRIBUTIONBOARD |  | УХЛ1 | 60 кг | 6300 | RAL 7035 | 10 | IP65 | Сталь 1,5 мм | Сталь 1,2 мм | 400 | BIMLIB_СерыйRAL7035_DKC | BIMLIB_СерыйRAL7011_DKC | BIMLIB_СерыйRAL7011_DKC | BIMLIB_СерыйRAL7011_DKC | BIMLIB_СерыйRAL7011_DKC | BIMLIB_СерыйRAL7011_DKC | BIMLIB_СерыйRAL7011_DKC | Напольное крепление | Цоколь ST | BIMLIB_СерыйRAL7035_DKC | BIMLIB_СерыйRAL7035_DKC | Настенное крепление | Нет
2579633 | 200х600х500 мм (ГхШхВ) | OST_ElectricalEquipment |  |  |  |  | Сборный шкаф ST со сплошной дверцей |  |  |  |  | 200х600х500 мм (ГхШхВ) | 62b6ce0d-9070-42af-9d3e-23041d76436b-00275cb1 | ef2d3e13-c0d0-4b07-acfa-5c40a8b36263 | None |  | 34000 | Семейство : Электрооборудование : НВО_НавесныеШкафыСплошнаяДверца_DKC | [6 empty] | НВО_НавесныеШкафыСплошнаяДверца_DKC | [55 empty] | 0 | 1YjiuDa712hvq_8mGTKH$Q | [225 empty] | https://www.dkc.ru/ru/ | [86 empty] | 1.0 | 2017 | [19 empty] | 0 | шт. | 600 | Сборный шкаф ST со сплошной дверцей 200х600х500 мм (ГхШхВ) |  | Сборный шкаф ST со сплошной дверцей 200х600х500 мм (ГхШхВ) | 500 |  |  | 1000 | 200 | [25 empty] | 23.80.30.11.17 | DKC | [51 empty] | Distribution Boards and Control Panels | 23.80.30.11.17 | [149 empty] | 15 | [26 empty] | R5ST0562 | [31 empty] | DKC | 1. Шкаф | https://st.dkc.ru/ | https://www.dkc.ru/ru/catalog/652/ |  | https://bimlib.ru/manufacturer/company/14890 | support@dkc.ru | EC000261 | [22 empty] | ГОСТ Р 32127 | [328 empty] | None | [172 empty] | Category=[-2000700]; Color=12896197; Comments=""; Cost=0.000000000000000; Description=RAL 7035; Design Option=Main Model; Design Option=[-1]; Edited by=""; Export to IFC As=""; Export to IFC=0; Glow=0; IFC Predefined Type=""; IfcGUID=1YjiuDa712hvq_8mGTKKa7; Keynote=""; Manufacturer=""; Mark=""; Model=""; Name=BIMLIB_СерыйRAL7035_DKC; Shininess=64; Smoothness=50; Transparency=0; URL=""; Workset=10 | Category=[-2000700]; Color=33023; Comments=""; Cost=0.000000000000000; Description=""; Design Option=Main Model; Design Option=[-1]; Edited by=""; Export to IFC As=""; Export to IFC=0; Glow=0; IFC Predefined Type=""; IfcGUID=1YjiuDa712hvq_8mGTKKa6; Keynote=""; Manufacturer=""; Mark=""; Model=""; Name=BIMLIB_Зона обслуживания_DKC; Shininess=64; Smoothness=50; Transparency=50; URL=""; Workset=10 | Category=[-2000700]; Color=6117714; Comments=""; Cost=0.000000000000000; Description=RAL 7011; Design Option=Main Model; Design Option=[-1]; Edited by=""; Export to IFC As=""; Export to IFC=0; Glow=0; IFC Predefined Type=""; IfcGUID=1YjiuDa712hvq_8mGTKKa4; Keynote=""; Manufacturer=""; Mark=""; Model=""; Name=BIMLIB_СерыйRAL7011_DKC; Shininess=64; Smoothness=50; Transparency=0; URL=""; Workset=10 | [193 empty] | support@bimlib.ru | IfcElectricDistributionBoard | DISTRIBUTIONBOARD |  | УХЛ1 | 60 кг | 6300 | RAL 7035 | 10 | IP66 | Сталь 1,5 мм | Сталь 1,2 мм | 600 | BIMLIB_СерыйRAL7035_DKC | BIMLIB_СерыйRAL7011_DKC | BIMLIB_СерыйRAL7011_DKC | BIMLIB_СерыйRAL7011_DKC | BIMLIB_СерыйRAL7011_DKC | BIMLIB_СерыйRAL7011_DKC | BIMLIB_СерыйRAL7011_DKC | Напольное крепление | Цоколь ST | BIMLIB_СерыйRAL7035_DKC | BIMLIB_СерыйRAL7035_DKC | Настенное крепление | Нет
2579635 | 200х500х500 мм (ГхШхВ) | OST_ElectricalEquipment |  |  |  |  | Сборный шкаф ST со сплошной дверцей |  |  |  |  | 200х500х500 мм (ГхШхВ) | 62b6ce0d-9070-42af-9d3e-23041d76436b-00275cb3 | ef2d3e13-c0d0-4b07-acfa-5c40a8b36263 | None |  | 34000 | Семейство : Электрооборудование : НВО_НавесныеШкафыСплошнаяДверца_DKC | [6 empty] | НВО_НавесныеШкафыСплошнаяДверца_DKC | [55 empty] | 0 | 1YjiuDa712hvq_8mGTKH$O | [225 empty] | https://www.dkc.ru/ru/ | [86 empty] | 1.0 | 2017 | [19 empty] | 0 | шт. | 500 | Сборный шкаф ST со сплошной дверцей 200х500х500 мм (ГхШхВ) |  | Сборный шкаф ST со сплошной дверцей 200х500х500 мм (ГхШхВ) | 500 |  |  | 1000 | 200 | [25 empty] | 23.80.30.11.17 | DKC | [51 empty] | Distribution Boards and Control Panels | 23.80.30.11.17 | [149 empty] | 12.4 | [26 empty] | R5ST0552 | [31 empty] | DKC | 1. Шкаф | https://st.dkc.ru/ | https://www.dkc.ru/ru/catalog/652/ |  | https://bimlib.ru/manufacturer/company/14890 | support@dkc.ru | EC000261 | [22 empty] | ГОСТ Р 32127 | [328 empty] | None | [172 empty] | Category=[-2000700]; Color=12896197; Comments=""; Cost=0.000000000000000; Description=RAL 7035; Design Option=Main Model; Design Option=[-1]; Edited by=""; Export to IFC As=""; Export to IFC=0; Glow=0; IFC Predefined Type=""; IfcGUID=1YjiuDa712hvq_8mGTKKa7; Keynote=""; Manufacturer=""; Mark=""; Model=""; Name=BIMLIB_СерыйRAL7035_DKC; Shininess=64; Smoothness=50; Transparency=0; URL=""; Workset=10 | Category=[-2000700]; Color=33023; Comments=""; Cost=0.000000000000000; Description=""; Design Option=Main Model; Design Option=[-1]; Edited by=""; Export to IFC As=""; Export to IFC=0; Glow=0; IFC Predefined Type=""; IfcGUID=1YjiuDa712hvq_8mGTKKa6; Keynote=""; Manufacturer=""; Mark=""; Model=""; Name=BIMLIB_Зона обслуживания_DKC; Shininess=64; Smoothness=50; Transparency=50; URL=""; Workset=10 | Category=[-2000700]; Color=6117714; Comments=""; Cost=0.000000000000000; Description=RAL 7011; Design Option=Main Model; Design Option=[-1]; Edited by=""; Export to IFC As=""; Export to IFC=0; Glow=0; IFC Predefined Type=""; IfcGUID=1YjiuDa712hvq_8mGTKKa4; Keynote=""; Manufacturer=""; Mark=""; Model=""; Name=BIMLIB_СерыйRAL7011_DKC; Shininess=64; Smoothness=50; Transparency=0; URL=""; Workset=10 | [193 empty] | support@bimlib.ru | IfcElectricDistributionBoard | DISTRIBUTIONBOARD |  | УХЛ1 | 60 кг | 6300 | RAL 7035 | 10 | IP66 | Сталь 1,5 мм | Сталь 1,2 мм | 500 | BIMLIB_СерыйRAL7035_DKC | BIMLIB_СерыйRAL7011_DKC | BIMLIB_СерыйRAL7011_DKC | BIMLIB_СерыйRAL7011_DKC | BIMLIB_СерыйRAL7011_DKC | BIMLIB_СерыйRAL7011_DKC | BIMLIB_СерыйRAL7011_DKC | Напольное крепление | Цоколь ST | BIMLIB_СерыйRAL7035_DKC | BIMLIB_СерыйRAL7035_DKC | Настенное крепление | Нет
2579637 | 200х400х500 мм (ГхШхВ) | OST_ElectricalEquipment |  |  |  |  | Сборный шкаф ST со сплошной дверцей |  |  |  |  | 200х400х500 мм (ГхШхВ) | 62b6ce0d-9070-42af-9d3e-23041d76436b-00275cb5 | ef2d3e13-c0d0-4b07-acfa-5c40a8b36263 | None |  | 34000 | Семейство : Электрооборудование : НВО_НавесныеШкафыСплошнаяДверца_DKC | [6 empty] | НВО_НавесныеШкафыСплошнаяДверца_DKC | [55 empty] | 0 | 1YjiuDa712hvq_8mGTKH$U | [225 empty] | https://www.dkc.ru/ru/ | [86 empty] | 1.0 | 2017 | [19 empty] | 0 | шт. | 400 | Сборный шкаф ST со сплошной дверцей 200х400х500 мм (ГхШхВ) |  | Сборный шкаф ST со сплошной дверцей 200х400х500 мм (ГхШхВ) | 500 |  |  | 1000 | 200 | [25 empty] | 23.80.30.11.17 | DKC | [51 empty] | Distribution Boards and Control Panels | 23.80.30.11.17 | [149 empty] | 10.4 | [26 empty] | R5ST0542 | [31 empty] | DKC | 1. Шкаф | https://st.dkc.ru/ | https://www.dkc.ru/ru/catalog/652/ |  | https://bimlib.ru/manufacturer/company/14890 | support@dkc.ru | EC000261 | [22 empty] | ГОСТ Р 32127 | [328 empty] | None | [172 empty] | Category=[-2000700]; Color=12896197; Comments=""; Cost=0.000000000000000; Description=RAL 7035; Design Option=Main Model; Design Option=[-1]; Edited by=""; Export to IFC As=""; Export to IFC=0; Glow=0; IFC Predefined Type=""; IfcGUID=1YjiuDa712hvq_8mGTKKa7; Keynote=""; Manufacturer=""; Mark=""; Model=""; Name=BIMLIB_СерыйRAL7035_DKC; Shininess=64; Smoothness=50; Transparency=0; URL=""; Workset=10 | Category=[-2000700]; Color=33023; Comments=""; Cost=0.000000000000000; Description=""; Design Option=Main Model; Design Option=[-1]; Edited by=""; Export to IFC As=""; Export to IFC=0; Glow=0; IFC Predefined Type=""; IfcGUID=1YjiuDa712hvq_8mGTKKa6; Keynote=""; Manufacturer=""; Mark=""; Model=""; Name=BIMLIB_Зона обслуживания_DKC; Shininess=64; Smoothness=50; Transparency=50; URL=""; Workset=10 | Category=[-2000700]; Color=6117714; Comments=""; Cost=0.000000000000000; Description=RAL 7011; Design Option=Main Model; Design Option=[-1]; Edited by=""; Export to IFC As=""; Export to IFC=0; Glow=0; IFC Predefined Type=""; IfcGUID=1YjiuDa712hvq_8mGTKKa4; Keynote=""; Manufacturer=""; Mark=""; Model=""; Name=BIMLIB_СерыйRAL7011_DKC; Shininess=64; Smoothness=50; Transparency=0; URL=""; Workset=10 | [193 empty] | support@bimlib.ru | IfcElectricDistributionBoard | DISTRIBUTIONBOARD |  | УХЛ1 | 60 кг | 6300 | RAL 7035 | 10 | IP66 | Сталь 1,5 мм | Сталь 1,2 мм | 400 | BIMLIB_СерыйRAL7035_DKC | BIMLIB_СерыйRAL7011_DKC | BIMLIB_СерыйRAL7011_DKC | BIMLIB_СерыйRAL7011_DKC | BIMLIB_СерыйRAL7011_DKC | BIMLIB_СерыйRAL7011_DKC | BIMLIB_СерыйRAL7011_DKC | Напольное крепление | Цоколь ST | BIMLIB_СерыйRAL7035_DKC | BIMLIB_СерыйRAL7035_DKC | Настенное крепление | Нет
2579639 | 200х300х500 мм (ГхШхВ) | OST_ElectricalEquipment |  |  |  |  | Сборный шкаф ST со сплошной дверцей |  |  |  |  | 200х300х500 мм (ГхШхВ) | 62b6ce0d-9070-42af-9d3e-23041d76436b-00275cb7 | ef2d3e13-c0d0-4b07-acfa-5c40a8b36263 | None |  | 34000 | Семейство : Электрооборудование : НВО_НавесныеШкафыСплошнаяДверца_DKC | [6 empty] | НВО_НавесныеШкафыСплошнаяДверца_DKC | [55 empty] | 0 | 1YjiuDa712hvq_8mGTKH$S | [225 empty] | https://www.dkc.ru/ru/ | [86 empty] | 1.0 | 2017 | [19 empty] | 0 | шт. | 300 | Сборный шкаф ST со сплошной дверцей 200х300х500 мм (ГхШхВ) |  | Сборный шкаф ST со сплошной дверцей 200х300х500 мм (ГхШхВ) | 500 |  |  | 1000 | 200 | [25 empty] | 23.80.30.11.17 | DKC | [51 empty] | Distribution Boards and Control Panels | 23.80.30.11.17 | [149 empty] | 8.3 | [26 empty] | R5ST0532 | [31 empty] | DKC | 1. Шкаф | https://st.dkc.ru/ | https://www.dkc.ru/ru/catalog/652/ |  | https://bimlib.ru/manufacturer/company/14890 | support@dkc.ru | EC000261 | [22 empty] | ГОСТ Р 32127 | [328 empty] | None | [172 empty] | Category=[-2000700]; Color=12896197; Comments=""; Cost=0.000000000000000; Description=RAL 7035; Design Option=Main Model; Design Option=[-1]; Edited by=""; Export to IFC As=""; Export to IFC=0; Glow=0; IFC Predefined Type=""; IfcGUID=1YjiuDa712hvq_8mGTKKa7; Keynote=""; Manufacturer=""; Mark=""; Model=""; Name=BIMLIB_СерыйRAL7035_DKC; Shininess=64; Smoothness=50; Transparency=0; URL=""; Workset=10 | Category=[-2000700]; Color=33023; Comments=""; Cost=0.000000000000000; Description=""; Design Option=Main Model; Design Option=[-1]; Edited by=""; Export to IFC As=""; Export to IFC=0; Glow=0; IFC Predefined Type=""; IfcGUID=1YjiuDa712hvq_8mGTKKa6; Keynote=""; Manufacturer=""; Mark=""; Model=""; Name=BIMLIB_Зона обслуживания_DKC; Shininess=64; Smoothness=50; Transparency=50; URL=""; Workset=10 | Category=[-2000700]; Color=6117714; Comments=""; Cost=0.000000000000000; Description=RAL 7011; Design Option=Main Model; Design Option=[-1]; Edited by=""; Export to IFC As=""; Export to IFC=0; Glow=0; IFC Predefined Type=""; IfcGUID=1YjiuDa712hvq_8mGTKKa4; Keynote=""; Manufacturer=""; Mark=""; Model=""; Name=BIMLIB_СерыйRAL7011_DKC; Shininess=64; Smoothness=50; Transparency=0; URL=""; Workset=10 | [193 empty] | support@bimlib.ru | IfcElectricDistributionBoard | DISTRIBUTIONBOARD |  | УХЛ1 | 60 кг | 6300 | RAL 7035 | 10 | IP66 | Сталь 1,5 мм | Сталь 1,2 мм | 300 | BIMLIB_СерыйRAL7035_DKC | BIMLIB_СерыйRAL7011_DKC | BIMLIB_СерыйRAL7011_DKC | BIMLIB_СерыйRAL7011_DKC | BIMLIB_СерыйRAL7011_DKC | BIMLIB_СерыйRAL7011_DKC | BIMLIB_СерыйRAL7011_DKC | Напольное крепление | Цоколь ST | BIMLIB_СерыйRAL7035_DKC | BIMLIB_СерыйRAL7035_DKC | Настенное крепление | Нет
2579641 | 200х600х400 мм (ГхШхВ) | OST_ElectricalEquipment |  |  |  |  | Сборный шкаф ST со сплошной дверцей |  |  |  |  | 200х600х400 мм (ГхШхВ) | 62b6ce0d-9070-42af-9d3e-23041d76436b-00275cb9 | ef2d3e13-c0d0-4b07-acfa-5c40a8b36263 | None |  | 34000 | Семейство : Электрооборудование : НВО_НавесныеШкафыСплошнаяДверца_DKC | [6 empty] | НВО_НавесныеШкафыСплошнаяДверца_DKC | [55 empty] | 0 | 1YjiuDa712hvq_8mGTKH$I | [225 empty] | https://www.dkc.ru/ru/ | [86 empty] | 1.0 | 2017 | [19 empty] | 0 | шт. | 600 | Сборный шкаф ST со сплошной дверцей 200х600х400 мм (ГхШхВ) |  | Сборный шкаф ST со сплошной дверцей 200х600х400 мм (ГхШхВ) | 400 |  |  | 1000 | 200 | [25 empty] | 23.80.30.11.17 | DKC | [51 empty] | Distribution Boards and Control Panels | 23.80.30.11.17 | [149 empty] | 12.6 | [26 empty] | R5ST0462 | [31 empty] | DKC | 1. Шкаф | https://st.dkc.ru/ | https://www.dkc.ru/ru/catalog/652/ |  | https://bimlib.ru/manufacturer/company/14890 | support@dkc.ru | EC000261 | [22 empty] | ГОСТ Р 32127 | [328 empty] | None | [172 empty] | Category=[-2000700]; Color=12896197; Comments=""; Cost=0.000000000000000; Description=RAL 7035; Design Option=Main Model; Design Option=[-1]; Edited by=""; Export to IFC As=""; Export to IFC=0; Glow=0; IFC Predefined Type=""; IfcGUID=1YjiuDa712hvq_8mGTKKa7; Keynote=""; Manufacturer=""; Mark=""; Model=""; Name=BIMLIB_СерыйRAL7035_DKC; Shininess=64; Smoothness=50; Transparency=0; URL=""; Workset=10 | Category=[-2000700]; Color=33023; Comments=""; Cost=0.000000000000000; Description=""; Design Option=Main Model; Design Option=[-1]; Edited by=""; Export to IFC As=""; Export to IFC=0; Glow=0; IFC Predefined Type=""; IfcGUID=1YjiuDa712hvq_8mGTKKa6; Keynote=""; Manufacturer=""; Mark=""; Model=""; Name=BIMLIB_Зона обслуживания_DKC; Shininess=64; Smoothness=50; Transparency=50; URL=""; Workset=10 | Category=[-2000700]; Color=6117714; Comments=""; Cost=0.000000000000000; Description=RAL 7011; Design Option=Main Model; Design Option=[-1]; Edited by=""; Export to IFC As=""; Export to IFC=0; Glow=0; IFC Predefined Type=""; IfcGUID=1YjiuDa712hvq_8mGTKKa4; Keynote=""; Manufacturer=""; Mark=""; Model=""; Name=BIMLIB_СерыйRAL7011_DKC; Shininess=64; Smoothness=50; Transparency=0; URL=""; Workset=10 | [193 empty] | support@bimlib.ru | IfcElectricDistributionBoard | DISTRIBUTIONBOARD |  | УХЛ1 | 60 кг | 6300 | RAL 7035 | 10 | IP66 | Сталь 1,5 мм | Сталь 1,2 мм | 600 | BIMLIB_СерыйRAL7035_DKC | BIMLIB_СерыйRAL7011_DKC | BIMLIB_СерыйRAL7011_DKC | BIMLIB_СерыйRAL7011_DKC | BIMLIB_СерыйRAL7011_DKC | BIMLIB_СерыйRAL7011_DKC | BIMLIB_СерыйRAL7011_DKC | Напольное крепление | Цоколь ST | BIMLIB_СерыйRAL7035_DKC | BIMLIB_СерыйRAL7035_DKC | Настенное крепление | Нет
2579643 | 200х400х400 мм (ГхШхВ) | OST_ElectricalEquipment |  |  |  |  | Сборный шкаф ST со сплошной дверцей |  |  |  |  | 200х400х400 мм (ГхШхВ) | 62b6ce0d-9070-42af-9d3e-23041d76436b-00275cbb | ef2d3e13-c0d0-4b07-acfa-5c40a8b36263 | None |  | 34000 | Семейство : Электрооборудование : НВО_НавесныеШкафыСплошнаяДверца_DKC | [6 empty] | НВО_НавесныеШкафыСплошнаяДверца_DKC | [55 empty] | 0 | 1YjiuDa712hvq_8mGTKH$G | [225 empty] | https://www.dkc.ru/ru/ | [86 empty] | 1.0 | 2017 | [19 empty] | 0 | шт. | 400 | Сборный шкаф ST со сплошной дверцей 200х400х400 мм (ГхШхВ) |  | Сборный шкаф ST со сплошной дверцей 200х400х400 мм (ГхШхВ) | 400 |  |  | 1000 | 200 | [25 empty] | 23.80.30.11.17 | DKC | [51 empty] | Distribution Boards and Control Panels | 23.80.30.11.17 | [149 empty] | 8.6 | [26 empty] | R5ST0442 | [31 empty] | DKC | 1. Шкаф | https://st.dkc.ru/ | https://www.dkc.ru/ru/catalog/652/ |  | https://bimlib.ru/manufacturer/company/14890 | support@dkc.ru | EC000261 | [22 empty] | ГОСТ Р 32127 | [328 empty] | None | [172 empty] | Category=[-2000700]; Color=12896197; Comments=""; Cost=0.000000000000000; Description=RAL 7035; Design Option=Main Model; Design Option=[-1]; Edited by=""; Export to IFC As=""; Export to IFC=0; Glow=0; IFC Predefined Type=""; IfcGUID=1YjiuDa712hvq_8mGTKKa7; Keynote=""; Manufacturer=""; Mark=""; Model=""; Name=BIMLIB_СерыйRAL7035_DKC; Shininess=64; Smoothness=50; Transparency=0; URL=""; Workset=10 | Category=[-2000700]; Color=33023; Comments=""; Cost=0.000000000000000; Description=""; Design Option=Main Model; Design Option=[-1]; Edited by=""; Export to IFC As=""; Export to IFC=0; Glow=0; IFC Predefined Type=""; IfcGUID=1YjiuDa712hvq_8mGTKKa6; Keynote=""; Manufacturer=""; Mark=""; Model=""; Name=BIMLIB_Зона обслуживания_DKC; Shininess=64; Smoothness=50; Transparency=50; URL=""; Workset=10 | Category=[-2000700]; Color=6117714; Comments=""; Cost=0.000000000000000; Description=RAL 7011; Design Option=Main Model; Design Option=[-1]; Edited by=""; Export to IFC As=""; Export to IFC=0; Glow=0; IFC Predefined Type=""; IfcGUID=1YjiuDa712hvq_8mGTKKa4; Keynote=""; Manufacturer=""; Mark=""; Model=""; Name=BIMLIB_СерыйRAL7011_DKC; Shininess=64; Smoothness=50; Transparency=0; URL=""; Workset=10 | [193 empty] | support@bimlib.ru | IfcElectricDistributionBoard | DISTRIBUTIONBOARD |  | УХЛ1 | 60 кг | 6300 | RAL 7035 | 10 | IP66 | Сталь 1,5 мм | Сталь 1,2 мм | 400 | BIMLIB_СерыйRAL7035_DKC | BIMLIB_СерыйRAL7011_DKC | BIMLIB_СерыйRAL7011_DKC | BIMLIB_СерыйRAL7011_DKC | BIMLIB_СерыйRAL7011_DKC | BIMLIB_СерыйRAL7011_DKC | BIMLIB_СерыйRAL7011_DKC | Напольное крепление | Цоколь ST | BIMLIB_СерыйRAL7035_DKC | BIMLIB_СерыйRAL7035_DKC | Настенное крепление | Нет
2579645 | 200х300х400 мм (ГхШхВ) | OST_ElectricalEquipment |  |  |  |  | Сборный шкаф ST со сплошной дверцей |  |  |  |  | 200х300х400 мм (ГхШхВ) | 62b6ce0d-9070-42af-9d3e-23041d76436b-00275cbd | ef2d3e13-c0d0-4b07-acfa-5c40a8b36263 | None |  | 34000 | Семейство : Электрооборудование : НВО_НавесныеШкафыСплошнаяДверца_DKC | [6 empty] | НВО_НавесныеШкафыСплошнаяДверца_DKC | [55 empty] | 0 | 1YjiuDa712hvq_8mGTKH$M | [225 empty] | https://www.dkc.ru/ru/ | [86 empty] | 1.0 | 2017 | [19 empty] | 0 | шт. | 300 | Сборный шкаф ST со сплошной дверцей 200х300х400 мм (ГхШхВ) |  | Сборный шкаф ST со сплошной дверцей 200х300х400 мм (ГхШхВ) | 400 |  |  | 1000 | 200 | [25 empty] | 23.80.30.11.17 | DKC | [51 empty] | Distribution Boards and Control Panels | 23.80.30.11.17 | [149 empty] | 6.8 | [26 empty] | R5ST0432 | [31 empty] | DKC | 1. Шкаф | https://st.dkc.ru/ | https://www.dkc.ru/ru/catalog/652/ |  | https://bimlib.ru/manufacturer/company/14890 | support@dkc.ru | EC000261 | [22 empty] | ГОСТ Р 32127 | [328 empty] | None | [172 empty] | Category=[-2000700]; Color=12896197; Comments=""; Cost=0.000000000000000; Description=RAL 7035; Design Option=Main Model; Design Option=[-1]; Edited by=""; Export to IFC As=""; Export to IFC=0; Glow=0; IFC Predefined Type=""; IfcGUID=1YjiuDa712hvq_8mGTKKa7; Keynote=""; Manufacturer=""; Mark=""; Model=""; Name=BIMLIB_СерыйRAL7035_DKC; Shininess=64; Smoothness=50; Transparency=0; URL=""; Workset=10 | Category=[-2000700]; Color=33023; Comments=""; Cost=0.000000000000000; Description=""; Design Option=Main Model; Design Option=[-1]; Edited by=""; Export to IFC As=""; Export to IFC=0; Glow=0; IFC Predefined Type=""; IfcGUID=1YjiuDa712hvq_8mGTKKa6; Keynote=""; Manufacturer=""; Mark=""; Model=""; Name=BIMLIB_Зона обслуживания_DKC; Shininess=64; Smoothness=50; Transparency=50; URL=""; Workset=10 | Category=[-2000700]; Color=6117714; Comments=""; Cost=0.000000000000000; Description=RAL 7011; Design Option=Main Model; Design Option=[-1]; Edited by=""; Export to IFC As=""; Export to IFC=0; Glow=0; IFC Predefined Type=""; IfcGUID=1YjiuDa712hvq_8mGTKKa4; Keynote=""; Manufacturer=""; Mark=""; Model=""; Name=BIMLIB_СерыйRAL7011_DKC; Shininess=64; Smoothness=50; Transparency=0; URL=""; Workset=10 | [193 empty] | support@bimlib.ru | IfcElectricDistributionBoard | DISTRIBUTIONBOARD |  | УХЛ1 | 60 кг | 6300 | RAL 7035 | 10 | IP66 | Сталь 1,5 мм | Сталь 1,2 мм | 300 | BIMLIB_СерыйRAL7035_DKC | BIMLIB_СерыйRAL7011_DKC | BIMLIB_СерыйRAL7011_DKC | BIMLIB_СерыйRAL7011_DKC | BIMLIB_СерыйRAL7011_DKC | BIMLIB_СерыйRAL7011_DKC | BIMLIB_СерыйRAL7011_DKC | Напольное крепление | Цоколь ST | BIMLIB_СерыйRAL7035_DKC | BIMLIB_СерыйRAL7035_DKC | Настенное крепление | Нет
2579647 | 200х400х300 мм (ГхШхВ) | OST_ElectricalEquipment |  |  |  |  | Сборный шкаф ST со сплошной дверцей |  |  |  |  | 200х400х300 мм (ГхШхВ) | 62b6ce0d-9070-42af-9d3e-23041d76436b-00275cbf | ef2d3e13-c0d0-4b07-acfa-5c40a8b36263 | None |  | 34000 | Семейство : Электрооборудование : НВО_НавесныеШкафыСплошнаяДверца_DKC | [6 empty] | НВО_НавесныеШкафыСплошнаяДверца_DKC | [55 empty] | 0 | 1YjiuDa712hvq_8mGTKH$K | [225 empty] | https://www.dkc.ru/ru/ | [86 empty] | 1.0 | 2017 | [19 empty] | 0 | шт. | 400 | Сборный шкаф ST со сплошной дверцей 200х400х300 мм (ГхШхВ) |  | Сборный шкаф ST со сплошной дверцей 200х400х300 мм (ГхШхВ) | 300 |  |  | 1000 | 200 | [25 empty] | 23.80.30.11.17 | DKC | [51 empty] | Distribution Boards and Control Panels | 23.80.30.11.17 | [149 empty] | 6.8 | [26 empty] | R5ST0342 | [31 empty] | DKC | 1. Шкаф | https://st.dkc.ru/ | https://www.dkc.ru/ru/catalog/652/ |  | https://bimlib.ru/manufacturer/company/14890 | support@dkc.ru | EC000261 | [22 empty] | ГОСТ Р 32127 | [328 empty] | None | [172 empty] | Category=[-2000700]; Color=12896197; Comments=""; Cost=0.000000000000000; Description=RAL 7035; Design Option=Main Model; Design Option=[-1]; Edited by=""; Export to IFC As=""; Export to IFC=0; Glow=0; IFC Predefined Type=""; IfcGUID=1YjiuDa712hvq_8mGTKKa7; Keynote=""; Manufacturer=""; Mark=""; Model=""; Name=BIMLIB_СерыйRAL7035_DKC; Shininess=64; Smoothness=50; Transparency=0; URL=""; Workset=10 | Category=[-2000700]; Color=33023; Comments=""; Cost=0.000000000000000; Description=""; Design Option=Main Model; Design Option=[-1]; Edited by=""; Export to IFC As=""; Export to IFC=0; Glow=0; IFC Predefined Type=""; IfcGUID=1YjiuDa712hvq_8mGTKKa6; Keynote=""; Manufacturer=""; Mark=""; Model=""; Name=BIMLIB_Зона обслуживания_DKC; Shininess=64; Smoothness=50; Transparency=50; URL=""; Workset=10 | Category=[-2000700]; Color=6117714; Comments=""; Cost=0.000000000000000; Description=RAL 7011; Design Option=Main Model; Design Option=[-1]; Edited by=""; Export to IFC As=""; Export to IFC=0; Glow=0; IFC Predefined Type=""; IfcGUID=1YjiuDa712hvq_8mGTKKa4; Keynote=""; Manufacturer=""; Mark=""; Model=""; Name=BIMLIB_СерыйRAL7011_DKC; Shininess=64; Smoothness=50; Transparency=0; URL=""; Workset=10 | [193 empty] | support@bimlib.ru | IfcElectricDistributionBoard | DISTRIBUTIONBOARD |  | УХЛ1 | 60 кг | 6300 | RAL 7035 | 10 | IP66 | Сталь 1,5 мм | Сталь 1,2 мм | 400 | BIMLIB_СерыйRAL7035_DKC | BIMLIB_СерыйRAL7011_DKC | BIMLIB_СерыйRAL7011_DKC | BIMLIB_СерыйRAL7011_DKC | BIMLIB_СерыйRAL7011_DKC | BIMLIB_СерыйRAL7011_DKC | BIMLIB_СерыйRAL7011_DKC | Напольное крепление | Цоколь ST | BIMLIB_СерыйRAL7035_DKC | BIMLIB_СерыйRAL7035_DKC | Настенное крепление | Нет
2579649 | 150х300х500 мм (ГхШхВ) | OST_ElectricalEquipment |  |  |  |  | Сборный шкаф ST со сплошной дверцей |  |  |  |  | 150х300х500 мм (ГхШхВ) | 62b6ce0d-9070-42af-9d3e-23041d76436b-00275cc1 | ef2d3e13-c0d0-4b07-acfa-5c40a8b36263 | None |  | 34000 | Семейство : Электрооборудование : НВО_НавесныеШкафыСплошнаяДверца_DKC | [6 empty] | НВО_НавесныеШкафыСплошнаяДверца_DKC | [55 empty] | 0 | 1YjiuDa712hvq_8mGTKH_g | [225 empty] | https://www.dkc.ru/ru/ | [86 empty] | 1.0 | 2017 | [19 empty] | 0 | шт. | 300 | Сборный шкаф ST со сплошной дверцей 150х300х500 мм (ГхШхВ) |  | Сборный шкаф ST со сплошной дверцей 150х300х500 мм (ГхШхВ) | 500 |  |  | 1000 | 150 | [25 empty] | 23.80.30.11.17 | DKC | [51 empty] | Distribution Boards and Control Panels | 23.80.30.11.17 | [149 empty] | 7.5 | [26 empty] | R5ST0531 | [31 empty] | DKC | 1. Шкаф | https://st.dkc.ru/ | https://www.dkc.ru/ru/catalog/652/ |  | https://bimlib.ru/manufacturer/company/14890 | support@dkc.ru | EC000261 | [22 empty] | ГОСТ Р 32127 | [328 empty] | None | [172 empty] | Category=[-2000700]; Color=12896197; Comments=""; Cost=0.000000000000000; Description=RAL 7035; Design Option=Main Model; Design Option=[-1]; Edited by=""; Export to IFC As=""; Export to IFC=0; Glow=0; IFC Predefined Type=""; IfcGUID=1YjiuDa712hvq_8mGTKKa7; Keynote=""; Manufacturer=""; Mark=""; Model=""; Name=BIMLIB_СерыйRAL7035_DKC; Shininess=64; Smoothness=50; Transparency=0; URL=""; Workset=10 | Category=[-2000700]; Color=33023; Comments=""; Cost=0.000000000000000; Description=""; Design Option=Main Model; Design Option=[-1]; Edited by=""; Export to IFC As=""; Export to IFC=0; Glow=0; IFC Predefined Type=""; IfcGUID=1YjiuDa712hvq_8mGTKKa6; Keynote=""; Manufacturer=""; Mark=""; Model=""; Name=BIMLIB_Зона обслуживания_DKC; Shininess=64; Smoothness=50; Transparency=50; URL=""; Workset=10 | Category=[-2000700]; Color=6117714; Comments=""; Cost=0.000000000000000; Description=RAL 7011; Design Option=Main Model; Design Option=[-1]; Edited by=""; Export to IFC As=""; Export to IFC=0; Glow=0; IFC Predefined Type=""; IfcGUID=1YjiuDa712hvq_8mGTKKa4; Keynote=""; Manufacturer=""; Mark=""; Model=""; Name=BIMLIB_СерыйRAL7011_DKC; Shininess=64; Smoothness=50; Transparency=0; URL=""; Workset=10 | [193 empty] | support@bimlib.ru | IfcElectricDistributionBoard | DISTRIBUTIONBOARD |  | УХЛ1 | 60 кг | 6300 | RAL 7035 | 10 | IP66 | Сталь 1,5 мм | Сталь 1,2 мм | 300 | BIMLIB_СерыйRAL7035_DKC | BIMLIB_СерыйRAL7011_DKC | BIMLIB_СерыйRAL7011_DKC | BIMLIB_СерыйRAL7011_DKC | BIMLIB_СерыйRAL7011_DKC | BIMLIB_СерыйRAL7011_DKC | BIMLIB_СерыйRAL7011_DKC | Напольное крепление | Цоколь ST | BIMLIB_СерыйRAL7035_DKC | BIMLIB_СерыйRAL7035_DKC | Настенное крепление | Нет
2579651 | 150х300х400 мм (ГхШхВ) | OST_ElectricalEquipment |  |  |  |  | Сборный шкаф ST со сплошной дверцей |  |  |  |  | 150х300х400 мм (ГхШхВ) | 62b6ce0d-9070-42af-9d3e-23041d76436b-00275cc3 | ef2d3e13-c0d0-4b07-acfa-5c40a8b36263 | None |  | 34000 | Семейство : Электрооборудование : НВО_НавесныеШкафыСплошнаяДверца_DKC | [6 empty] | НВО_НавесныеШкафыСплошнаяДверца_DKC | [55 empty] | 0 | 1YjiuDa712hvq_8mGTKH_e | [225 empty] | https://www.dkc.ru/ru/ | [86 empty] | 1.0 | 2017 | [19 empty] | 0 | шт. | 300 | Сборный шкаф ST со сплошной дверцей 150х300х400 мм (ГхШхВ) |  | Сборный шкаф ST со сплошной дверцей 150х300х400 мм (ГхШхВ) | 400 |  |  | 1000 | 150 | [25 empty] | 23.80.30.11.17 | DKC | [51 empty] | Distribution Boards and Control Panels | 23.80.30.11.17 | [149 empty] | 6.2 | [26 empty] | R5ST0431 | [31 empty] | DKC | 1. Шкаф | https://st.dkc.ru/ | https://www.dkc.ru/ru/catalog/652/ |  | https://bimlib.ru/manufacturer/company/14890 | support@dkc.ru | EC000261 | [22 empty] | ГОСТ Р 32127 | [328 empty] | None | [172 empty] | Category=[-2000700]; Color=12896197; Comments=""; Cost=0.000000000000000; Description=RAL 7035; Design Option=Main Model; Design Option=[-1]; Edited by=""; Export to IFC As=""; Export to IFC=0; Glow=0; IFC Predefined Type=""; IfcGUID=1YjiuDa712hvq_8mGTKKa7; Keynote=""; Manufacturer=""; Mark=""; Model=""; Name=BIMLIB_СерыйRAL7035_DKC; Shininess=64; Smoothness=50; Transparency=0; URL=""; Workset=10 | Category=[-2000700]; Color=33023; Comments=""; Cost=0.000000000000000; Description=""; Design Option=Main Model; Design Option=[-1]; Edited by=""; Export to IFC As=""; Export to IFC=0; Glow=0; IFC Predefined Type=""; IfcGUID=1YjiuDa712hvq_8mGTKKa6; Keynote=""; Manufacturer=""; Mark=""; Model=""; Name=BIMLIB_Зона обслуживания_DKC; Shininess=64; Smoothness=50; Transparency=50; URL=""; Workset=10 | Category=[-2000700]; Color=6117714; Comments=""; Cost=0.000000000000000; Description=RAL 7011; Design Option=Main Model; Design Option=[-1]; Edited by=""; Export to IFC As=""; Export to IFC=0; Glow=0; IFC Predefined Type=""; IfcGUID=1YjiuDa712hvq_8mGTKKa4; Keynote=""; Manufacturer=""; Mark=""; Model=""; Name=BIMLIB_СерыйRAL7011_DKC; Shininess=64; Smoothness=50; Transparency=0; URL=""; Workset=10 | [193 empty] | support@bimlib.ru | IfcElectricDistributionBoard | DISTRIBUTIONBOARD |  | УХЛ1 | 60 кг | 6300 | RAL 7035 | 10 | IP66 | Сталь 1,5 мм | Сталь 1,2 мм | 300 | BIMLIB_СерыйRAL7035_DKC | BIMLIB_СерыйRAL7011_DKC | BIMLIB_СерыйRAL7011_DKC | BIMLIB_СерыйRAL7011_DKC | BIMLIB_СерыйRAL7011_DKC | BIMLIB_СерыйRAL7011_DKC | BIMLIB_СерыйRAL7011_DKC | Напольное крепление | Цоколь ST | BIMLIB_СерыйRAL7035_DKC | BIMLIB_СерыйRAL7035_DKC | Настенное крепление | Нет
2579653 | 150х400х300 мм (ГхШхВ) | OST_ElectricalEquipment |  |  |  |  | Сборный шкаф ST со сплошной дверцей |  |  |  |  | 150х400х300 мм (ГхШхВ) | 62b6ce0d-9070-42af-9d3e-23041d76436b-00275cc5 | ef2d3e13-c0d0-4b07-acfa-5c40a8b36263 | None |  | 34000 | Семейство : Электрооборудование : НВО_НавесныеШкафыСплошнаяДверца_DKC | [6 empty] | НВО_НавесныеШкафыСплошнаяДверца_DKC | [55 empty] | 0 | 1YjiuDa712hvq_8mGTKH_k | [225 empty] | https://www.dkc.ru/ru/ | [86 empty] | 1.0 | 2017 | [19 empty] | 0 | шт. | 400 | Сборный шкаф ST со сплошной дверцей 150х400х300 мм (ГхШхВ) |  | Сборный шкаф ST со сплошной дверцей 150х400х300 мм (ГхШхВ) | 300 |  |  | 1000 | 150 | [25 empty] | 23.80.30.11.17 | DKC | [51 empty] | Distribution Boards and Control Panels | 23.80.30.11.17 | [149 empty] | 6.2 | [26 empty] | R5ST0341 | [31 empty] | DKC | 1. Шкаф | https://st.dkc.ru/ | https://www.dkc.ru/ru/catalog/652/ |  | https://bimlib.ru/manufacturer/company/14890 | support@dkc.ru | EC000261 | [22 empty] | ГОСТ Р 32127 | [328 empty] | None | [172 empty] | Category=[-2000700]; Color=12896197; Comments=""; Cost=0.000000000000000; Description=RAL 7035; Design Option=Main Model; Design Option=[-1]; Edited by=""; Export to IFC As=""; Export to IFC=0; Glow=0; IFC Predefined Type=""; IfcGUID=1YjiuDa712hvq_8mGTKKa7; Keynote=""; Manufacturer=""; Mark=""; Model=""; Name=BIMLIB_СерыйRAL7035_DKC; Shininess=64; Smoothness=50; Transparency=0; URL=""; Workset=10 | Category=[-2000700]; Color=33023; Comments=""; Cost=0.000000000000000; Description=""; Design Option=Main Model; Design Option=[-1]; Edited by=""; Export to IFC As=""; Export to IFC=0; Glow=0; IFC Predefined Type=""; IfcGUID=1YjiuDa712hvq_8mGTKKa6; Keynote=""; Manufacturer=""; Mark=""; Model=""; Name=BIMLIB_Зона обслуживания_DKC; Shininess=64; Smoothness=50; Transparency=50; URL=""; Workset=10 | Category=[-2000700]; Color=6117714; Comments=""; Cost=0.000000000000000; Description=RAL 7011; Design Option=Main Model; Design Option=[-1]; Edited by=""; Export to IFC As=""; Export to IFC=0; Glow=0; IFC Predefined Type=""; IfcGUID=1YjiuDa712hvq_8mGTKKa4; Keynote=""; Manufacturer=""; Mark=""; Model=""; Name=BIMLIB_СерыйRAL7011_DKC; Shininess=64; Smoothness=50; Transparency=0; URL=""; Workset=10 | [193 empty] | support@bimlib.ru | IfcElectricDistributionBoard | DISTRIBUTIONBOARD |  | УХЛ1 | 60 кг | 6300 | RAL 7035 | 10 | IP66 | Сталь 1,5 мм | Сталь 1,2 мм | 400 | BIMLIB_СерыйRAL7035_DKC | BIMLIB_СерыйRAL7011_DKC | BIMLIB_СерыйRAL7011_DKC | BIMLIB_СерыйRAL7011_DKC | BIMLIB_СерыйRAL7011_DKC | BIMLIB_СерыйRAL7011_DKC | BIMLIB_СерыйRAL7011_DKC | Напольное крепление | Цоколь ST | BIMLIB_СерыйRAL7035_DKC | BIMLIB_СерыйRAL7035_DKC | Настенное крепление | Цоколь ST
2579655 | 150х300х300 мм (ГхШхВ) | OST_ElectricalEquipment |  |  |  |  | Сборный шкаф ST со сплошной дверцей |  |  |  |  | 150х300х300 мм (ГхШхВ) | 62b6ce0d-9070-42af-9d3e-23041d76436b-00275cc7 | ef2d3e13-c0d0-4b07-acfa-5c40a8b36263 | None |  | 34000 | Семейство : Электрооборудование : НВО_НавесныеШкафыСплошнаяДверца_DKC | [6 empty] | НВО_НавесныеШкафыСплошнаяДверца_DKC | [55 empty] | 0 | 1YjiuDa712hvq_8mGTKH_i | [225 empty] | https://www.dkc.ru/ru/ | [86 empty] | 1.0 | 2017 | [19 empty] | 0 | шт. | 300 | Сборный шкаф ST со сплошной дверцей 150х300х300 мм (ГхШхВ) |  | Сборный шкаф ST со сплошной дверцей 150х300х300 мм (ГхШхВ) | 300 |  |  | 1000 | 150 | [25 empty] | 23.80.30.11.17 | DKC | [51 empty] | Distribution Boards and Control Panels | 23.80.30.11.17 | [149 empty] | 4.8 | [26 empty] | R5ST0331 | [31 empty] | DKC | 1. Шкаф | https://st.dkc.ru/ | https://www.dkc.ru/ru/catalog/652/ |  | https://bimlib.ru/manufacturer/company/14890 | support@dkc.ru | EC000261 | [22 empty] | ГОСТ Р 32127 | [328 empty] | None | [172 empty] | Category=[-2000700]; Color=12896197; Comments=""; Cost=0.000000000000000; Description=RAL 7035; Design Option=Main Model; Design Option=[-1]; Edited by=""; Export to IFC As=""; Export to IFC=0; Glow=0; IFC Predefined Type=""; IfcGUID=1YjiuDa712hvq_8mGTKKa7; Keynote=""; Manufacturer=""; Mark=""; Model=""; Name=BIMLIB_СерыйRAL7035_DKC; Shininess=64; Smoothness=50; Transparency=0; URL=""; Workset=10 | Category=[-2000700]; Color=33023; Comments=""; Cost=0.000000000000000; Description=""; Design Option=Main Model; Design Option=[-1]; Edited by=""; Export to IFC As=""; Export to IFC=0; Glow=0; IFC Predefined Type=""; IfcGUID=1YjiuDa712hvq_8mGTKKa6; Keynote=""; Manufacturer=""; Mark=""; Model=""; Name=BIMLIB_Зона обслуживания_DKC; Shininess=64; Smoothness=50; Transparency=50; URL=""; Workset=10 | Category=[-2000700]; Color=6117714; Comments=""; Cost=0.000000000000000; Description=RAL 7011; Design Option=Main Model; Design Option=[-1]; Edited by=""; Export to IFC As=""; Export to IFC=0; Glow=0; IFC Predefined Type=""; IfcGUID=1YjiuDa712hvq_8mGTKKa4; Keynote=""; Manufacturer=""; Mark=""; Model=""; Name=BIMLIB_СерыйRAL7011_DKC; Shininess=64; Smoothness=50; Transparency=0; URL=""; Workset=10 | [193 empty] | support@bimlib.ru | IfcElectricDistributionBoard | DISTRIBUTIONBOARD |  | УХЛ1 | 60 кг | 6300 | RAL 7035 | 10 | IP66 | Сталь 1,5 мм | Сталь 1,2 мм | 300 | BIMLIB_СерыйRAL7035_DKC | BIMLIB_СерыйRAL7011_DKC | BIMLIB_СерыйRAL7011_DKC | BIMLIB_СерыйRAL7011_DKC | BIMLIB_СерыйRAL7011_DKC | BIMLIB_СерыйRAL7011_DKC | BIMLIB_СерыйRAL7011_DKC | Напольное крепление | Цоколь ST | BIMLIB_СерыйRAL7035_DKC | BIMLIB_СерыйRAL7035_DKC | Настенное крепление | Нет
2579657 | 150х250х300 мм (ГхШхВ) | OST_ElectricalEquipment |  |  |  |  | Сборный шкаф ST со сплошной дверцей |  |  |  |  | 150х250х300 мм (ГхШхВ) | 62b6ce0d-9070-42af-9d3e-23041d76436b-00275cc9 | ef2d3e13-c0d0-4b07-acfa-5c40a8b36263 | None |  | 34000 | Семейство : Электрооборудование : НВО_НавесныеШкафыСплошнаяДверца_DKC | [6 empty] | НВО_НавесныеШкафыСплошнаяДверца_DKC | [55 empty] | 0 | 1YjiuDa712hvq_8mGTKH_Y | [225 empty] | https://www.dkc.ru/ru/ | [86 empty] | 1.0 | 2017 | [19 empty] | 0 | шт. | 250 | Сборный шкаф ST со сплошной дверцей 150х250х300 мм (ГхШхВ) |  | Сборный шкаф ST со сплошной дверцей 150х250х300 мм (ГхШхВ) | 300 |  |  | 1000 | 150 | [25 empty] | 23.80.30.11.17 | DKC | [51 empty] | Distribution Boards and Control Panels | 23.80.30.11.17 | [149 empty] | 4.2 | [26 empty] | R5ST0391 | [31 empty] | DKC | 1. Шкаф | https://st.dkc.ru/ | https://www.dkc.ru/ru/catalog/652/ |  | https://bimlib.ru/manufacturer/company/14890 | support@dkc.ru | EC000261 | [22 empty] | ГОСТ Р 32127 | [328 empty] | None | [172 empty] | Category=[-2000700]; Color=12896197; Comments=""; Cost=0.000000000000000; Description=RAL 7035; Design Option=Main Model; Design Option=[-1]; Edited by=""; Export to IFC As=""; Export to IFC=0; Glow=0; IFC Predefined Type=""; IfcGUID=1YjiuDa712hvq_8mGTKKa7; Keynote=""; Manufacturer=""; Mark=""; Model=""; Name=BIMLIB_СерыйRAL7035_DKC; Shininess=64; Smoothness=50; Transparency=0; URL=""; Workset=10 | Category=[-2000700]; Color=33023; Comments=""; Cost=0.000000000000000; Description=""; Design Option=Main Model; Design Option=[-1]; Edited by=""; Export to IFC As=""; Export to IFC=0; Glow=0; IFC Predefined Type=""; IfcGUID=1YjiuDa712hvq_8mGTKKa6; Keynote=""; Manufacturer=""; Mark=""; Model=""; Name=BIMLIB_Зона обслуживания_DKC; Shininess=64; Smoothness=50; Transparency=50; URL=""; Workset=10 | Category=[-2000700]; Color=6117714; Comments=""; Cost=0.000000000000000; Description=RAL 7011; Design Option=Main Model; Design Option=[-1]; Edited by=""; Export to IFC As=""; Export to IFC=0; Glow=0; IFC Predefined Type=""; IfcGUID=1YjiuDa712hvq_8mGTKKa4; Keynote=""; Manufacturer=""; Mark=""; Model=""; Name=BIMLIB_СерыйRAL7011_DKC; Shininess=64; Smoothness=50; Transparency=0; URL=""; Workset=10 | [193 empty] | support@bimlib.ru | IfcElectricDistributionBoard | DISTRIBUTIONBOARD |  | УХЛ1 | 60 кг | 6300 | RAL 7035 | 10 | IP66 | Сталь 1,5 мм | Сталь 1,2 мм | 250 | BIMLIB_СерыйRAL7035_DKC | BIMLIB_СерыйRAL7011_DKC | BIMLIB_СерыйRAL7011_DKC | BIMLIB_СерыйRAL7011_DKC | BIMLIB_СерыйRAL7011_DKC | BIMLIB_СерыйRAL7011_DKC | BIMLIB_СерыйRAL7011_DKC | Напольное крепление | Цоколь ST | BIMLIB_СерыйRAL7035_DKC | BIMLIB_СерыйRAL7035_DKC | Настенное крепление | Нет
2579659 | 150х300х200 мм (ГхШхВ) | OST_ElectricalEquipment |  |  |  |  | Сборный шкаф ST со сплошной дверцей |  |  |  |  | 150х300х200 мм (ГхШхВ) | 62b6ce0d-9070-42af-9d3e-23041d76436b-00275ccb | ef2d3e13-c0d0-4b07-acfa-5c40a8b36263 | None |  | 34000 | Семейство : Электрооборудование : НВО_НавесныеШкафыСплошнаяДверца_DKC | [6 empty] | НВО_НавесныеШкафыСплошнаяДверца_DKC | [55 empty] | 0 | 1YjiuDa712hvq_8mGTKH_W | [225 empty] | https://www.dkc.ru/ru/ | [86 empty] | 1.0 | 2017 | [19 empty] | 0 | шт. | 300 | Сборный шкаф ST со сплошной дверцей 150х300х200 мм (ГхШхВ) |  | Сборный шкаф ST со сплошной дверцей 150х300х200 мм (ГхШхВ) | 200 |  |  | 1000 | 150 | [25 empty] | 23.80.30.11.17 | DKC | [51 empty] | Distribution Boards and Control Panels | 23.80.30.11.17 | [149 empty] | 3.6 | [26 empty] | R5ST0231 | [31 empty] | DKC | 1. Шкаф | https://st.dkc.ru/ | https://www.dkc.ru/ru/catalog/652/ |  | https://bimlib.ru/manufacturer/company/14890 | support@dkc.ru | EC000261 | [22 empty] | ГОСТ Р 32127 | [328 empty] | None | [172 empty] | Category=[-2000700]; Color=12896197; Comments=""; Cost=0.000000000000000; Description=RAL 7035; Design Option=Main Model; Design Option=[-1]; Edited by=""; Export to IFC As=""; Export to IFC=0; Glow=0; IFC Predefined Type=""; IfcGUID=1YjiuDa712hvq_8mGTKKa7; Keynote=""; Manufacturer=""; Mark=""; Model=""; Name=BIMLIB_СерыйRAL7035_DKC; Shininess=64; Smoothness=50; Transparency=0; URL=""; Workset=10 | Category=[-2000700]; Color=33023; Comments=""; Cost=0.000000000000000; Description=""; Design Option=Main Model; Design Option=[-1]; Edited by=""; Export to IFC As=""; Export to IFC=0; Glow=0; IFC Predefined Type=""; IfcGUID=1YjiuDa712hvq_8mGTKKa6; Keynote=""; Manufacturer=""; Mark=""; Model=""; Name=BIMLIB_Зона обслуживания_DKC; Shininess=64; Smoothness=50; Transparency=50; URL=""; Workset=10 | Category=[-2000700]; Color=6117714; Comments=""; Cost=0.000000000000000; Description=RAL 7011; Design Option=Main Model; Design Option=[-1]; Edited by=""; Export to IFC As=""; Export to IFC=0; Glow=0; IFC Predefined Type=""; IfcGUID=1YjiuDa712hvq_8mGTKKa4; Keynote=""; Manufacturer=""; Mark=""; Model=""; Name=BIMLIB_СерыйRAL7011_DKC; Shininess=64; Smoothness=50; Transparency=0; URL=""; Workset=10 | [193 empty] | support@bimlib.ru | IfcElectricDistributionBoard | DISTRIBUTIONBOARD |  | УХЛ1 | 60 кг | 6300 | RAL 7035 | 10 | IP66 | Сталь 1,5 мм | Сталь 1,2 мм | 300 | BIMLIB_СерыйRAL7035_DKC | BIMLIB_СерыйRAL7011_DKC | BIMLIB_СерыйRAL7011_DKC | BIMLIB_СерыйRAL7011_DKC | BIMLIB_СерыйRAL7011_DKC | BIMLIB_СерыйRAL7011_DKC | BIMLIB_СерыйRAL7011_DKC | Напольное крепление | Цоколь ST | BIMLIB_СерыйRAL7035_DKC | BIMLIB_СерыйRAL7035_DKC | Настенное крепление | Нет
2624356 |  | OST_ElectricalEquipment |  |  |  |  | Рым-болт |  |  |  |  | DKC_Рым-болт | ef2d3e13-c0d0-4b07-acfa-5c40a8b36263-00280b64 | ef2d3e13-c0d0-4b07-acfa-5c40a8b36263 | None |  | 33958 | Семейство : Электрооборудование : DKC_Рым-болт ST | [6 empty] | DKC_Рым-болт ST | [55 empty] | 0 | 3lBJuJmD1B1wpwN42ecsa7 | [225 empty] | https://www.dkc.ru/ru/ | [86 empty] | 1.0 | 2017 | [19 empty] | 1219.2 | шт. |  |  |  | Комплект рым-болтов | [31 empty] | DKC | [202 empty] | 0.7 | [58 empty] | DKC | 2. Комплектующие |  |  |  | https://bimlib.ru/manufacturer/company/14890 | [24 empty] | ГОСТ Р 32127 | [503 empty] | Category=[-2000700]; Color=6117714; Comments=""; Cost=0.000000000000000; Description=RAL 7011; Design Option=Main Model; Design Option=[-1]; Edited by=""; Export to IFC As=""; Export to IFC=0; Glow=0; IFC Predefined Type=""; IfcGUID=1YjiuDa712hvq_8mGTKKa4; Keynote=""; Manufacturer=""; Mark=""; Model=""; Name=BIMLIB_СерыйRAL7011_DKC; Shininess=64; Smoothness=50; Transparency=0; URL=""; Workset=10 | [193 empty] | support@bimlib.ru | IfcElectricDistributionBoard | DISTRIBUTIONBOARD
2624358 |  | OST_ElectricalEquipment |  |  |  |  | Панель для модульного оборудования |  |  |  |  | DKC_Панель для модульного оборудования | ef2d3e13-c0d0-4b07-acfa-5c40a8b36263-00280b66 | ef2d3e13-c0d0-4b07-acfa-5c40a8b36263 | None |  | 33959 | Семейство : Электрооборудование : DKC_Панель для модульного оборудования | [6 empty] | DKC_Панель для модульного оборудования | [55 empty] | 0 | 3lBJuJmD1B1wpwN42ecsa5 | [225 empty] | https://www.dkc.ru/ru/ | [86 empty] | 1.0 | 2017 | [19 empty] | 0 | шт. | [7 empty] | 0 | [27 empty] | DKC | [261 empty] | DKC | 2. Комплектующие |  |  |  | https://bimlib.ru/manufacturer/company/14890 | [24 empty] | ГОСТ Р 32127 | [501 empty] | Category=[-2000700]; Color=12896197; Comments=""; Cost=0.000000000000000; Description=RAL 7035; Design Option=Main Model; Design Option=[-1]; Edited by=""; Export to IFC As=""; Export to IFC=0; Glow=0; IFC Predefined Type=""; IfcGUID=1YjiuDa712hvq_8mGTKKa7; Keynote=""; Manufacturer=""; Mark=""; Model=""; Name=BIMLIB_СерыйRAL7035_DKC; Shininess=64; Smoothness=50; Transparency=0; URL=""; Workset=10 | [195 empty] | support@bimlib.ru | IfcElectricDistributionBoard | DISTRIBUTIONBOARD | 2. Комплектующие
2624385 |  | OST_ElectricalEquipment |  |  |  |  | Защитный козырек |  |  |  |  | DKC_Защитный козырек | ef2d3e13-c0d0-4b07-acfa-5c40a8b36263-00280b81 | ef2d3e13-c0d0-4b07-acfa-5c40a8b36263 | None |  | 33952 | Семейство : Электрооборудование : DKC_Защитный козырек | [6 empty] | DKC_Защитный козырек | [55 empty] | 0 | 3lBJuJmD1B1wpwN42ecsdY | [225 empty] | https://www.dkc.ru/ru/ | [86 empty] | 1.0 | 2017 | [19 empty] | 1219.2 | шт. | [7 empty] | 0 | [27 empty] | DKC | [261 empty] | DKC | 2. Комплектующие |  |  |  | https://bimlib.ru/manufacturer/company/14890 | [24 empty] | ГОСТ Р 32127 | [501 empty] | Category=[-2000700]; Color=12896197; Comments=""; Cost=0.000000000000000; Description=RAL 7035; Design Option=Main Model; Design Option=[-1]; Edited by=""; Export to IFC As=""; Export to IFC=0; Glow=0; IFC Predefined Type=""; IfcGUID=1YjiuDa712hvq_8mGTKKa7; Keynote=""; Manufacturer=""; Mark=""; Model=""; Name=BIMLIB_СерыйRAL7035_DKC; Shininess=64; Smoothness=50; Transparency=0; URL=""; Workset=10 | [195 empty] | support@bimlib.ru | IfcElectricDistributionBoard | DISTRIBUTIONBOARD | 2. Комплектующие
2624386 |  | OST_ElectricalEquipment |  |  |  |  | Фланцы цоколя ST |  |  |  |  | DKC_Цоколь фланцы | ef2d3e13-c0d0-4b07-acfa-5c40a8b36263-00280b82 | ef2d3e13-c0d0-4b07-acfa-5c40a8b36263 | None |  | 33956 | Семейство : Электрооборудование : DKC_Цоколь фланцы ST | [6 empty] | DKC_Цоколь фланцы ST | [55 empty] | 0 | 3lBJuJmD1B1wpwN42ecsdX | [225 empty] | https://www.dkc.ru/ru/ | [86 empty] | 1.0 | 2017 | [19 empty] | 0 | шт. | [35 empty] | DKC | [202 empty] | 0 | [58 empty] | DKC | 2. Комплектующие |  |  |  | https://bimlib.ru/manufacturer/company/14890 | [24 empty] | ГОСТ Р 32127 | [503 empty] | Category=[-2000700]; Color=6117714; Comments=""; Cost=0.000000000000000; Description=RAL 7011; Design Option=Main Model; Design Option=[-1]; Edited by=""; Export to IFC As=""; Export to IFC=0; Glow=0; IFC Predefined Type=""; IfcGUID=1YjiuDa712hvq_8mGTKKa4; Keynote=""; Manufacturer=""; Mark=""; Model=""; Name=BIMLIB_СерыйRAL7011_DKC; Shininess=64; Smoothness=50; Transparency=0; URL=""; Workset=10 | [193 empty] | support@bimlib.ru | IfcElectricDistributionBoard | DISTRIBUTIONBOARD
2624387 |  | OST_ElectricalEquipment |  |  |  |  | Профили цоколя ST |  |  |  |  | DKC_Цоколь фланцы | ef2d3e13-c0d0-4b07-acfa-5c40a8b36263-00280b83 | ef2d3e13-c0d0-4b07-acfa-5c40a8b36263 | None |  | 33957 | Семейство : Электрооборудование : DKC_Цоколь профили ST | [6 empty] | DKC_Цоколь профили ST | [55 empty] | 0 | 3lBJuJmD1B1wpwN42ecsdW | [225 empty] | https://www.dkc.ru/ru/ | [86 empty] | 1.0 | 2017 | [19 empty] | 0 | шт. | [35 empty] | DKC | [261 empty] | DKC | 2. Комплектующие |  |  |  | https://bimlib.ru/manufacturer/company/14890 | [24 empty] | ГОСТ Р 32127 | [503 empty] | Category=[-2000700]; Color=6117714; Comments=""; Cost=0.000000000000000; Description=RAL 7011; Design Option=Main Model; Design Option=[-1]; Edited by=""; Export to IFC As=""; Export to IFC=0; Glow=0; IFC Predefined Type=""; IfcGUID=1YjiuDa712hvq_8mGTKKa4; Keynote=""; Manufacturer=""; Mark=""; Model=""; Name=BIMLIB_СерыйRAL7011_DKC; Shininess=64; Smoothness=50; Transparency=0; URL=""; Workset=10 | [193 empty] | support@bimlib.ru | IfcElectricDistributionBoard | DISTRIBUTIONBOARD
2624401 | НВО_НавесныеШкафыСплошнаяДверца_DKC.png | OST_RasterImages | [8 empty] | 881.9444 | НВО_НавесныеШкафыСплошнаяДверца_DKC.png | ef2d3e13-c0d0-4b07-acfa-5c40a8b36263-00280b91 | ef2d3e13-c0d0-4b07-acfa-5c40a8b36263 | None |  | 9494 | ЭМ | [6 empty] | Raster image | [114 empty] | 881.9444 | [179 empty] | None | Main Model | FALSE |  |  | 34000 | [81 empty] | 0 | FALSE | FALSE | TRUE | 1 |  | FALSE | FALSE | 14 | [31 empty] | 1 | [115 empty] | 72 | D:\Загрузки\Картинки шкафов\НВО_НавесныеШкафыСплошнаяДверца_DKC.png | 2500 | 2500 | [410 empty] | Distribution Boards and Control Panels | 23.80.30.11.17
2645268 |  | OST_PreviewLegendComponents | [10 empty] | ef2d3e13-c0d0-4b07-acfa-5c40a8b36263-00285d14 | ef2d3e13-c0d0-4b07-acfa-5c40a8b36263 | Main Model |  | 9494 | ЭМ
2646108 |  | OST_Materials | [9 empty] | Плафон полупрозрачный | eadd4a1f-7bcf-43a7-b82d-390b0aca6a9b-0028605c | eadd4a1f-7bcf-43a7-b82d-390b0aca6a9b | Main Model |  | 10 | Материалы | [17 empty] | 16777215 | [148 empty] | 0 | 3gtKeVUyz3fxWjEGiAuWh7 | [72 empty] | 64 | 50 | FALSE | 80 | 0 | [451 empty] | МГК Световые Технологии
2646120 |  | OST_Materials | [9 empty] | Тёмно-серый пластик | eadd4a1f-7bcf-43a7-b82d-390b0aca6a9b-00286068 | eadd4a1f-7bcf-43a7-b82d-390b0aca6a9b | Main Model |  | 10 | Материалы | [17 empty] | 4737096 | [148 empty] | 0 | 3gtKeVUyz3fxWjEGiAuWhp | [72 empty] | 64 | 50 | FALSE | 0 | 0 | [451 empty] | МГК Световые Технологии
2646121 |  | OST_Materials | [9 empty] | Хром | eadd4a1f-7bcf-43a7-b82d-390b0aca6a9b-00286069 | eadd4a1f-7bcf-43a7-b82d-390b0aca6a9b | Main Model |  | 10 | Материалы | [17 empty] | 16777215 | [148 empty] | 0 | 3gtKeVUyz3fxWjEGiAuWho | [72 empty] | 64 | 50 | FALSE | 0 | 0 | [451 empty] | МГК Световые Технологии
2646122 |  | OST_Materials | [9 empty] | Золотой | eadd4a1f-7bcf-43a7-b82d-390b0aca6a9b-0028606a | eadd4a1f-7bcf-43a7-b82d-390b0aca6a9b | Main Model |  | 10 | Материалы | [17 empty] | 433151 | [148 empty] | 0 | 3gtKeVUyz3fxWjEGiAuWhn | [72 empty] | 64 | 50 | FALSE | 0 | 0 | [451 empty] | МГК Световые Технологии
2646123 |  | OST_Materials | [9 empty] | Латунь | eadd4a1f-7bcf-43a7-b82d-390b0aca6a9b-0028606b | eadd4a1f-7bcf-43a7-b82d-390b0aca6a9b | Main Model |  | 10 | Материалы | [17 empty] | 4567010 | [148 empty] | 0 | 3gtKeVUyz3fxWjEGiAuWhm | [72 empty] | 64 | 50 | FALSE | 0 | 0 | [451 empty] | МГК Световые Технологии
2646124 |  | OST_Materials | [9 empty] | Металлик металл | eadd4a1f-7bcf-43a7-b82d-390b0aca6a9b-0028606c | eadd4a1f-7bcf-43a7-b82d-390b0aca6a9b | Main Model |  | 10 | Материалы | [17 empty] | 13619151 | [148 empty] | 0 | 3gtKeVUyz3fxWjEGiAuWht | [72 empty] | 64 | 50 | FALSE | 0 | 0 | [451 empty] | МГК Световые Технологии
2646125 |  | OST_Materials | [9 empty] | Металлик пластик | eadd4a1f-7bcf-43a7-b82d-390b0aca6a9b-0028606d | eadd4a1f-7bcf-43a7-b82d-390b0aca6a9b | Main Model |  | 10 | Материалы | [17 empty] | 13619151 | [148 empty] | 0 | 3gtKeVUyz3fxWjEGiAuWhs | [72 empty] | 64 | 50 | FALSE | 0 | 0 | [451 empty] | МГК Световые Технологии
2646126 |  | OST_Materials | [9 empty] | Нержавеющая сталь | eadd4a1f-7bcf-43a7-b82d-390b0aca6a9b-0028606e | eadd4a1f-7bcf-43a7-b82d-390b0aca6a9b | Main Model |  | 10 | Материалы | [17 empty] | 16777215 | [148 empty] | 0 | 3gtKeVUyz3fxWjEGiAuWhr | [72 empty] | 64 | 50 | FALSE | 0 | 0 | [451 empty] | МГК Световые Технологии
2646127 |  | OST_Materials | [9 empty] | Черный металл | eadd4a1f-7bcf-43a7-b82d-390b0aca6a9b-0028606f | eadd4a1f-7bcf-43a7-b82d-390b0aca6a9b | Main Model |  | 10 | Материалы | [17 empty] | 1315860 | [148 empty] | 0 | 3gtKeVUyz3fxWjEGiAuWhq | [72 empty] | 64 | 50 | FALSE | 0 | 0 | [451 empty] | МГК Световые Технологии
2646128 |  | OST_Materials | [9 empty] | Плафон прозрачный | eadd4a1f-7bcf-43a7-b82d-390b0aca6a9b-00286070 | eadd4a1f-7bcf-43a7-b82d-390b0aca6a9b | Main Model |  | 10 | Материалы | [17 empty] | 16777215 | [148 empty] | 0 | 3gtKeVUyz3fxWjEGiAuWhh | [72 empty] | 64 | 50 | FALSE | 100 | 0 | [451 empty] | МГК Световые Технологии
2646129 |  | OST_Materials | [9 empty] | Черный пластик | eadd4a1f-7bcf-43a7-b82d-390b0aca6a9b-00286071 | eadd4a1f-7bcf-43a7-b82d-390b0aca6a9b | Main Model |  | 10 | Материалы | [17 empty] | 1315860 | [148 empty] | 0 | 3gtKeVUyz3fxWjEGiAuWhg | [72 empty] | 64 | 50 | FALSE | 0 | 0 | [451 empty] | МГК Световые Технологии
2646130 |  | OST_Materials | [9 empty] | Серебристый | eadd4a1f-7bcf-43a7-b82d-390b0aca6a9b-00286072 | eadd4a1f-7bcf-43a7-b82d-390b0aca6a9b | Main Model |  | 10 | Материалы | [17 empty] | 16777215 | [148 empty] | 0 | 3gtKeVUyz3fxWjEGiAuWhf | [72 empty] | 64 | 50 | FALSE | 0 | 0 | [451 empty] | МГК Световые Технологии
2646137 |  | OST_Materials | [9 empty] | Серый металл | eadd4a1f-7bcf-43a7-b82d-390b0aca6a9b-00286079 | eadd4a1f-7bcf-43a7-b82d-390b0aca6a9b | Main Model |  | 10 | Материалы | [17 empty] | 7895160 | [148 empty] | 0 | 3gtKeVUyz3fxWjEGiAuWhY | [72 empty] | 64 | 50 | FALSE | 0 | 0 | [451 empty] | МГК Световые Технологии
2646141 |  | OST_Materials | [9 empty] | Тёмно-серый металл | eadd4a1f-7bcf-43a7-b82d-390b0aca6a9b-0028607d | eadd4a1f-7bcf-43a7-b82d-390b0aca6a9b | Main Model |  | 10 | Материалы | [17 empty] | 4737096 | [148 empty] | 0 | 3gtKeVUyz3fxWjEGiAuWhc | [72 empty] | 64 | 50 | FALSE | 0 | 0 | [451 empty] | МГК Световые Технологии
2648336 | ACQUA S | OST_LightingFixtures |  |  |  |  | Встраиваемый светильник, создающий прямое диффузное освещение. Корпус светильника изготовлен из алюминия, окрашенного порошковой краской. Оптическая часть закрыта молочным темперированным стеклом |  |  |  |  | ACQUA S | eadd4a1f-7bcf-43a7-b82d-390b0aca6a9b-00286910 | 266b3e83-eda3-45e8-80e1-444452f4b803 | None |  | 34065 | Семейство : Осветительные приборы : ACQUA S | [6 empty] | ACQUA S | [55 empty] | 0 | 3gtKeVUyz3fxWjEGiAuWEB | [224 empty] | Светильники | http://www.ltcompany.com/ru/products/types/indoor-luminaires/downlights/acqua-s/ | [107 empty] | 0 | Шт. | 110 |  |  | Встраиваемый светильник, создающий прямое диффузное освещение. Корпус светильника изготовлен из алюминия, окрашенного порошковой краской. Оптическая часть закрыта молочным темперированным стеклом |  |  |  | 220 |  | 1 | [6 empty] | 0.01087 | 0.92 | 0.01 |  |  |  | 0.049407 | [11 empty] | D5020200 | ООО МГК Световые технологии | [202 empty] | 0 | [58 empty] | ООО МГК Световые технологии | [213 empty] | 0.01087 | [45 empty] | Белый металл | Category=[-2000700]; Color=16777215; Comments=""; Cost=0.000000000000000; Description=""; Design Option=Main Model; Design Option=[-1]; Edited by=""; Export to IFC As=""; Export to IFC=0; Glow=0; IFC Predefined Type=""; IfcGUID=0UxO70Th9ATwQzam3RnEha; Keynote=""; Manufacturer=МГК Световые Технологии; Mark=""; Model=""; Name=Белый металл; Shininess=64; Smoothness=50; Transparency=0; URL=""; Workset=10 | [5 empty] | 1 | [391 empty] | Rectangle+Photometric Web | 80 | 80 | FALSE | 0 | 16777215 | 3200 | 11.8206 | 109.8169 | 148.542 | 9.2903 | generic | 1 | -90 | 1380 | [80 empty] | 0 | IP54 | II | FALSE | Драйвер | LED | УХЛ4 | Гостиницы, Индивидуальные дома ,Культурно-развлекательные, Магазины/Бутики, Объекты бытового обслуживания, Объекты общественного питания, Офисы, ТРЦ | Cветильник | Плафон самосвечение | Черный металл | 80 | ООО ПРОРУБИМ | +7 (495) 649-85-43 | office@prorubim.com | 495 | Category=[-2000700]; Color=16777215; Comments=""; Cost=0.000000000000000; Description=""; Design Option=Main Model; Design Option=[-1]; Edited by=""; Export to IFC As=""; Export to IFC=0; Glow=0; IFC Predefined Type=""; IfcGUID=1AejN6kFn8peM71bYFupzT; Keynote=""; Manufacturer=МГК Световые Технологии; Mark=""; Model=""; Name=Плафон самосвечение; Shininess=64; Smoothness=50; Transparency=0; URL=""; Workset=10 | Category=[-2000700]; Color=1315860; Comments=""; Cost=0.000000000000000; Description=""; Design Option=Main Model; Design Option=[-1]; Edited by=""; Export to IFC As=""; Export to IFC=0; Glow=0; IFC Predefined Type=""; IfcGUID=3gtKeVUyz3fxWjEGiAuWhq; Keynote=""; Manufacturer=МГК Световые Технологии; Mark=""; Model=""; Name=Черный металл; Shininess=64; Smoothness=50; Transparency=0; URL=""; Workset=10
2648362 | SPACE_LED_DREAM.png | OST_RasterImages | [8 empty] | 56.7972 | SPACE_LED_DREAM.png | eadd4a1f-7bcf-43a7-b82d-390b0aca6a9b-0028692a | eadd4a1f-7bcf-43a7-b82d-390b0aca6a9b | None |  | 9494 | ЭМ | [6 empty] | Raster image | [114 empty] | 38.8056 | [179 empty] | None | Main Model | FALSE |  |  | 34007 | [81 empty] | 5 | TRUE | FALSE | FALSE | 1 | TRUE | FALSE | FALSE | 0 | [147 empty] | 72 | C:\Users\Алексей\Dropbox (Личный)\Световые технологии ч2\_wip\48 SPACE LED DREAM\SPACE_LED_DREAM.png | 110 | 161
2651916 | ARCTIC трос с витым крюком | OST_LightingFixtures | [9 empty] | ARCTIC трос с витым крюком | eadd4a1f-7bcf-43a7-b82d-390b0aca6a9b-0028770c | eadd4a1f-7bcf-43a7-b82d-390b0aca6a9b | None |  | 34006 | Семейство : Осветительные приборы : ARCTIC трос с витым крюком | [6 empty] | ARCTIC трос с витым крюком | [55 empty] | 0 | 3gtKeVUyz3fxWjEGiAuXsN | [224 empty] | Светильники | http://ltcompany.com/ru/ | [107 empty] | 0 | Шт. | [34 empty] | D5020200 | ООО МГК Световые технологии | [202 empty] | 0 | [26 empty] | 2069000330 | [31 empty] | ООО МГК Световые технологии | [213 empty] | 0.01087
2651938 |  | OST_PreviewLegendComponents | [10 empty] | eadd4a1f-7bcf-43a7-b82d-390b0aca6a9b-00287722 | eadd4a1f-7bcf-43a7-b82d-390b0aca6a9b | Main Model |  | 9494 | ЭМ
2651998 | ARCTIC.OPL ECO LED 1200 4000K | OST_LightingFixtures |  |  |  |  | Промышленный светильник с высокой степенью защиты IP65 и высокой светоотдачей. Большое количество модификаций, различающихся габаритными размерами и световым потоком, для замены светильников типа ЛСП |  |  |  |  | ARCTIC.OPL ECO LED 1200 4000K | eadd4a1f-7bcf-43a7-b82d-390b0aca6a9b-0028775e | eadd4a1f-7bcf-43a7-b82d-390b0aca6a9b | None |  | 34007 | Семейство : Осветительные приборы : ARCTIC.OPL ECO LED | [6 empty] | ARCTIC.OPL ECO LED | [55 empty] | 0 | 3gtKeVUyz3fxWjEGiAuXt5 | [224 empty] | Светильники | https://ltcompany.com/ru/products/types/industrial-luminaires/up-to-5-meters/arctic-opl-eco-led/ | [107 empty] | 0 | Шт. | 170 |  |  | Промышленный светильник с высокой степенью защиты IP65 и высокой светоотдачей. Большое количество модификаций, различающихся габаритными размерами и световым потоком, для замены светильников типа ЛСП | 110 |  |  | 230 |  | 1 | 1276 | [5 empty] | 0.047917 | 0.96 | 0.046 |  |  |  | 0.20833 | [11 empty] | D5020200 | ООО МГК Световые технологии | [202 empty] | 4.3 | [26 empty] | 1088000100 | [31 empty] | ООО МГК Световые технологии | [213 empty] | 0.047917 | [45 empty] | Корпус белый пластик | [6 empty] | 1 | [391 empty] | Rectangle+Photometric Web | 1276 | 170 | FALSE | 0 | 16777215 | 3200 | 11.8206 | 109.8169 | 148.542 | 9.2903 | generic | 1 | -90 | 1380 | [80 empty] | 111 | IP65 | II | FALSE | Драйвер | LED | УХЛ2 | Магазины/бутики, Промышленные предприятия, Складские объекты | Светильник | Плафон самосвечение |  |  | ООО ПРОРУБИМ | +7 (495) 649-85-43 | office@prorubim.com |  | Category=[-2000700]; Color=16777215; Comments=""; Cost=0.000000000000000; Description=""; Design Option=Main Model; Design Option=[-1]; Edited by=""; Export to IFC As=""; Export to IFC=0; Glow=0; IFC Predefined Type=""; IfcGUID=1AejN6kFn8peM71bYFupzT; Keynote=""; Manufacturer=МГК Световые Технологии; Mark=""; Model=""; Name=Плафон самосвечение; Shininess=64; Smoothness=50; Transparency=0; URL=""; Workset=10 |  | П-II,IIа | 930 | 5 | Category=[-2000700]; Color=16777215; Comments=""; Cost=0.000000000000000; Description=""; Design Option=Main Model; Design Option=[-1]; Edited by=""; Export to IFC As=""; Export to IFC=0; Glow=0; IFC Predefined Type=""; IfcGUID=1AejN6kFn8peM71bYFupzU; Keynote=""; Manufacturer=МГК Световые Технологии; Mark=""; Model=""; Name=Корпус белый пластик; Shininess=64; Smoothness=50; Transparency=0; URL=""; Workset=10
2652029 | ADSK_Гофрировання труба_ПВХ_Легкая | OST_Conduit | ADSK_Гофрировання труба_ПВХ_Легкая |  | TRUE |  |  |  |  | 7.3132 |  | ADSK_Гофрировання труба_ПВХ_Легкая | 3e909256-807d-484b-a3a1-e3cc8b053f48-002861db | 8ff47825-067c-46b1-b1ac-e23d445cd47c | Main Model |  | 9494 | ЭМ | [6 empty] | Conduit without Fittings | [22 empty] | OST_Conduit | None | 111 | [87 empty] | ADSK_Гофрировання труба_ПВХ_Легкая | [46 empty] | 0 | 0_a99MW7r8IwEXuyoBBLwJ | [86 empty] | Conduit without Fittings | ADSK_Гофрировання труба_ПВХ_Легкая |  | ADSK_Гофрировання труба_ПВХ_Легкая | [27 empty] | ADSK_Гофрировання труба_ПВХ_Легкая | [165 empty] | 0 | 2c0RvjQdDC8xveZWApXv54 | [98 empty] | 1.4 | v2021 | [532 empty] | 68х68мм, H=50мм | ПВХ | 68х68мм, H=50мм | 68х68мм, H=50мм |  |  |  |  | Короба | ИС.ЭС.1.2 | м | Трубы электромонтажные и аксессуары | Гофрировання труба ПВХ, легкая | [15 empty] | 3084 | 3116 |  | 32 | 3100 | 0 | 0 | 3100 | 3100 | Жильё_08_EOM | None | Новая конструкция | [151 empty] | Гибкая труба | Неспецифицируемый | 3116 | 3084 | 32 | 32 | 32
2652030 | ADSK_Гофрировання труба_ПВХ_Легкая | OST_Conduit |  |  | TRUE |  |  |  |  | 7.3132 |  |  | 3e909256-807d-484b-a3a1-e3cc8b053f48-002861dc | c6779e96-0bb8-4b9d-aa1a-bb4994261007 | Main Model |  | 9494 | ЭМ | [6 empty] | Conduit without Fittings | [159 empty] | 0 | 0_a99MW7r8IwEXuyoBBLwJ | [945 empty] | 3084 | 3116 |  | 32 | 3100 | 0 | 0 |  |  | Жильё_08_EOM | None | Новая конструкция | [155 empty] | 32 | 32 | 32
2652031 | Неспецифицируемый | OST_ConduitFitting | Неспецифицируемый | Жильё_08_EOM | TRUE |  |  | 2.5832e-05 |  |  |  | Неспецифицируемый | 3e909256-807d-484b-a3a1-e3cc8b053f48-002861ea | c6779e96-0bb8-4b9d-aa1a-bb4994261007 | Main Model |  | 9494 | ЭМ | [6 empty] | ADSK_Поворот_Простой | [22 empty] | OST_ConduitFitting | None | 483 | [87 empty] | Неспецифицируемый | [46 empty] | 0 | 0_a99MW7r8IwEXuyoBBLwY | [86 empty] | ADSK_Поворот_Простой | Неспецифицируемый |  | Неспецифицируемый | [27 empty] | Неспецифицируемый | [115 empty] | 0 | Неспецифицируемый | [48 empty] | 0 | 2c0RvjQdDC8xveZWApXwpp | [35 empty] | 90 | [62 empty] | 1.1 | v2021 |  |  | None | [537 empty] | Короба | ИС.ЭС.1.2 | [28 empty] | None | Новая конструкция | [26 empty] | 0 |  |  | Conduits | 23.80.30.17.11 | [7 empty] | Неспецифицируемый | [48 empty] | FALSE | 3100 | Level : Жильё_08_EOM | 3100 | [67 empty] | 0 | 1 | 10 | FALSE | 16 | 32 | 32 | 1 | 20.175 | 16 | 19.175
2652032 | Неспецифицируемый | OST_ConduitFitting |  | Жильё_08_EOM | TRUE |  |  | 2.5832e-05 |  |  |  |  | 3e909256-807d-484b-a3a1-e3cc8b053f48-002861eb | c6779e96-0bb8-4b9d-aa1a-bb4994261007 | Main Model |  | 9494 | ЭМ | [6 empty] | ADSK_Поворот_Простой | [159 empty] | 0 | 0_a99MW7r8IwEXuyoBBLwY | [233 empty] | 0 | Неспецифицируемый | [85 empty] | 90 | [66 empty] | None | [567 empty] | None | Новая конструкция | [87 empty] | FALSE | 3100 | Level : Жильё_08_EOM | 3100 | [68 empty] | 1 | 10 | FALSE | 16 | 32 | 32 | 1 | 20.175 | 16 | 19.175
2652033 | ADSK_Гофрировання труба_ПВХ_Легкая | OST_Conduit | ADSK_Гофрировання труба_ПВХ_Легкая |  | TRUE |  |  |  |  | 404.0457 |  | ADSK_Гофрировання труба_ПВХ_Легкая | 3e909256-807d-484b-a3a1-e3cc8b053f48-0028620c | 8ff47825-067c-46b1-b1ac-e23d445cd47c | Main Model |  | 9494 | ЭМ | [6 empty] | Conduit without Fittings | [22 empty] | OST_Conduit | None | 111 | [87 empty] | ADSK_Гофрировання труба_ПВХ_Легкая | [46 empty] | 0 | 0_a99MW7r8IwEXuyoBBLr4 | [86 empty] | Conduit without Fittings | ADSK_Гофрировання труба_ПВХ_Легкая |  | ADSK_Гофрировання труба_ПВХ_Легкая | [27 empty] | ADSK_Гофрировання труба_ПВХ_Легкая | [165 empty] | 0 | 2c0RvjQdDC8xveZWApXv54 | [98 empty] | 1.4 | v2021 | [532 empty] | 68х68мм, H=50мм | ПВХ | 68х68мм, H=50мм | 68х68мм, H=50мм |  |  |  |  | Короба | ИС.ЭС.1.2 | м | Трубы электромонтажные и аксессуары | Гофрировання труба ПВХ, легкая | [15 empty] | 3084 | 3116 |  | 32 | 3100 | 0 | 0 | 3100 | 3100 | Жильё_08_EOM | None | Новая конструкция | [151 empty] | Гибкая труба | Неспецифицируемый | 3116 | 3084 | 32 | 32 | 32
2652034 | ADSK_Гофрировання труба_ПВХ_Легкая | OST_Conduit |  |  | TRUE |  |  |  |  | 404.0457 |  |  | 3e909256-807d-484b-a3a1-e3cc8b053f48-0028620d | c6779e96-0bb8-4b9d-aa1a-bb4994261007 | Main Model |  | 9494 | ЭМ | [6 empty] | Conduit without Fittings | [159 empty] | 0 | 0_a99MW7r8IwEXuyoBBLr4 | [945 empty] | 3084 | 3116 |  | 32 | 3100 | 0 | 0 |  |  | Жильё_08_EOM | None | Новая конструкция | [155 empty] | 32 | 32 | 32
2652037 | Неспецифицируемый | OST_ConduitFitting | Неспецифицируемый | Жильё_08_EOM | TRUE |  |  | 2.5563e-05 |  |  |  | Неспецифицируемый | 3e909256-807d-484b-a3a1-e3cc8b053f48-00286239 | c6779e96-0bb8-4b9d-aa1a-bb4994261007 | Main Model |  | 9494 | ЭМ | [6 empty] | ADSK_Поворот_Простой | [22 empty] | OST_ConduitFitting | None | 483 | [87 empty] | Неспецифицируемый | [46 empty] | 0 | 0_a99MW7r8IwEXuyoBBLrn | [86 empty] | ADSK_Поворот_Простой | Неспецифицируемый |  | Неспецифицируемый | [27 empty] | Неспецифицируемый | [115 empty] | 0 | Неспецифицируемый | [48 empty] | 0 | 2c0RvjQdDC8xveZWApXwpp | [35 empty] | 89 | [62 empty] | 1.1 | v2021 |  |  | None | [537 empty] | Короба | ИС.ЭС.1.2 | [28 empty] | None | Новая конструкция | [26 empty] | 0 |  |  | Conduits | 23.80.30.17.11 | [7 empty] | Неспецифицируемый | [48 empty] | FALSE | 3100 | Level : Жильё_08_EOM | 3100 | [67 empty] | 0 | 1 | 10 | FALSE | 16 | 32 | 32 | 1 | 19.8432 | 16 | 19.175
2652038 | Неспецифицируемый | OST_ConduitFitting |  | Жильё_08_EOM | TRUE |  |  | 2.5563e-05 |  |  |  |  | 3e909256-807d-484b-a3a1-e3cc8b053f48-0028623a | c6779e96-0bb8-4b9d-aa1a-bb4994261007 | Main Model |  | 9494 | ЭМ | [6 empty] | ADSK_Поворот_Простой | [159 empty] | 0 | 0_a99MW7r8IwEXuyoBBLrn | [233 empty] | 0 | Неспецифицируемый | [85 empty] | 89 | [66 empty] | None | [567 empty] | None | Новая конструкция | [87 empty] | FALSE | 3100 | Level : Жильё_08_EOM | 3100 | [68 empty] | 1 | 10 | FALSE | 16 | 32 | 32 | 1 | 19.8432 | 16 | 19.175
2652039 | Неспецифицируемый | OST_ConduitFitting | Неспецифицируемый | Жильё_08_EOM | TRUE |  |  | 2.5832e-05 |  |  |  | Неспецифицируемый | 3e909256-807d-484b-a3a1-e3cc8b053f48-0028623b | c6779e96-0bb8-4b9d-aa1a-bb4994261007 | Main Model |  | 9494 | ЭМ | [6 empty] | ADSK_Поворот_Простой | [22 empty] | OST_ConduitFitting | None | 483 | [87 empty] | Неспецифицируемый | [46 empty] | 0 | 0_a99MW7r8IwEXuyoBBLrp | [86 empty] | ADSK_Поворот_Простой | Неспецифицируемый |  | Неспецифицируемый | [27 empty] | Неспецифицируемый | [115 empty] | 0 | Неспецифицируемый | [48 empty] | 0 | 2c0RvjQdDC8xveZWApXwpp | [35 empty] | 90 | [62 empty] | 1.1 | v2021 |  |  | None | [537 empty] | Короба | ИС.ЭС.1.2 | [28 empty] | None | Новая конструкция | [26 empty] | 0 |  |  | Conduits | 23.80.30.17.11 | [7 empty] | Неспецифицируемый | [48 empty] | FALSE | 3100 | Level : Жильё_08_EOM | 3100 | [67 empty] | 0 | 1 | 10 | FALSE | 16 | 32 | 32 | 1 | 20.175 | 16 | 19.175
2652040 | Неспецифицируемый | OST_ConduitFitting |  | Жильё_08_EOM | TRUE |  |  | 2.5832e-05 |  |  |  |  | 3e909256-807d-484b-a3a1-e3cc8b053f48-0028623c | c6779e96-0bb8-4b9d-aa1a-bb4994261007 | Main Model |  | 9494 | ЭМ | [6 empty] | ADSK_Поворот_Простой | [159 empty] | 0 | 0_a99MW7r8IwEXuyoBBLrp | [233 empty] | 0 | Неспецифицируемый | [85 empty] | 90 | [66 empty] | None | [567 empty] | None | Новая конструкция | [87 empty] | FALSE | 3100 | Level : Жильё_08_EOM | 3100 | [68 empty] | 1 | 10 | FALSE | 16 | 32 | 32 | 1 | 20.175 | 16 | 19.175
2652041 |  | OST_ConduitFitting | [9 empty] | Неспецифицируемый | 3e909256-807d-484b-a3a1-e3cc8b053f48-0028623d | 3e909256-807d-484b-a3a1-e3cc8b053f48 | None |  | 483 | Семейство : Соединительные детали коробов : ADSK_Поворот_Простой | [6 empty] | ADSK_Поворот_Простой | [55 empty] | 0 | 0_a99MW7r8IwEXuyoBBLrr | [312 empty] | 1.1 | v2021 | [19 empty] | 0 |  |  |  | 0 | Неспецифицируемый | [83 empty] | Conduits | 23.80.30.17.11
2652042 | DKC_Ограничитель угла открывания двери | OST_ElectricalEquipment | DKC_Ограничитель угла открывания двери | Жильё_09_EOM_Типовой этаж | [7 empty] | DKC_Ограничитель угла открывания двери | fe90397e-e21f-4bb8-a0e7-8ac888627e44-0028624e | c6779e96-0bb8-4b9d-aa1a-bb4994261007 | Main Model |  | 9494 | ЭМ | [6 empty] | DKC_Ограничитель угла открывания двери до 90 | [22 empty] | OST_ElectricalEquipment | None | 33960 | [87 empty] | DKC_Ограничитель угла открывания двери | [46 empty] | 0 | 3_a3b_uXzBkA3dYiY8IXmA | [86 empty] | DKC_Ограничитель угла открывания двери до 90 | DKC_Ограничитель угла открывания двери |  | DKC_Ограничитель угла открывания двери | [27 empty] | DKC_Ограничитель угла открывания двери | [114 empty] | Сборный шкаф ST со сплошной дверцей 300х600х1200 мм (ГхШхВ) |  | Ограничитель угла открытия двери до 90° | [31 empty] | DKC | [16 empty] | 0 | 1YjiuDa712hvq_8mGTKHcv | [98 empty] | 1.0 | 2017 |  |  | None | [108 empty] | R5A31 | [61 empty] | ГОСТ Р 32127 | [363 empty] | DKC | https://www.dkc.ru/ru/ |  | Электрооборудование | ИС.ПО.2 | шт. | [27 empty] | None | Новая конструкция | [26 empty] | 0 |  | 2. Комплектующие |  |  | ГОСТ Р 32127 |  |  |  | DKC |  | 0.1 | Ограничитель угла открытия двери до 90° |  |  |  | https://bimlib.ru/manufacturer/company/14890 |  |  | support@bimlib.ru | IfcElectricDistributionBoard | DISTRIBUTIONBOARD | [22 empty] | 0 | 0 | 0 | 0 | 0 | 0 | TRUE | 0 | 1 | TRUE | 1 | 0 | 0 |  | 0 | 0 | 0 | FALSE | 2366 | Level : Жильё_09_EOM_Типовой этаж | 2366 | 1347 | 311111
2652043 | DKC_Держатель концевого выключателя | OST_ElectricalEquipment | DKC_Держатель концевого выключателя | Жильё_09_EOM_Типовой этаж | [7 empty] | DKC_Держатель концевого выключателя | fe90397e-e21f-4bb8-a0e7-8ac888627e44-0028624f | c6779e96-0bb8-4b9d-aa1a-bb4994261007 | Main Model |  | 9494 | ЭМ | [6 empty] | DKC_Держатель концевого выключателя | [22 empty] | OST_ElectricalEquipment | None | 33951 | [87 empty] | DKC_Держатель концевого выключателя | [46 empty] | 0 | 3_a3b_uXzBkA3dYiY8IXmB | [86 empty] | DKC_Держатель концевого выключателя | DKC_Держатель концевого выключателя |  | DKC_Держатель концевого выключателя | [27 empty] | DKC_Держатель концевого выключателя | [114 empty] | Сборный шкаф ST со сплошной дверцей 300х600х1200 мм (ГхШхВ) |  | Держатель концевого выключателя | [31 empty] | DKC | [16 empty] | 0 | 1YjiuDa712hvq_8mGTKHcu | [98 empty] | 1.0 | 2017 |  |  | None | [108 empty] | R5FLS01 | [61 empty] | ГОСТ Р 32127 | [363 empty] | DKC | https://www.dkc.ru/ru/ | Держатель концевого выключателя | Электрооборудование | ИС.ПО.2 | шт. | [27 empty] | None | Новая конструкция | [26 empty] | 0 |  | 2. Комплектующие |  |  | ГОСТ Р 32127 |  |  |  | DKC |  | 0.1 | Держатель концевого выключателя |  |  |  | https://bimlib.ru/manufacturer/company/14890 |  |  | support@bimlib.ru | IfcElectricDistributionBoard | DISTRIBUTIONBOARD | [22 empty] | 0 | 0 | 0 | 0 | 0 | 0 | TRUE | 0 | 1 | TRUE | 1 | 0 | 0 |  | 0 | 0 | 0 | FALSE | 2366 | Level : Жильё_09_EOM_Типовой этаж | 2366 | 1348 | 311111
2652044 | DKC_Рым-болт | OST_ElectricalEquipment | DKC_Рым-болт | Жильё_09_EOM_Типовой этаж |  |  |  | 4.1686e-05 | 0.0082339 |  |  | DKC_Рым-болт | fe90397e-e21f-4bb8-a0e7-8ac888627e44-00286250 | c6779e96-0bb8-4b9d-aa1a-bb4994261007 | Main Model |  | 9494 | ЭМ | [6 empty] | DKC_Рым-болт ST | [22 empty] | OST_ElectricalEquipment | None | 33958 | [87 empty] | DKC_Рым-болт | [46 empty] | 0 | 3_a3b_uXzBkA3dYiY8IXmK | [86 empty] | DKC_Рым-болт ST | DKC_Рым-болт |  | DKC_Рым-болт | [27 empty] | DKC_Рым-болт | [114 empty] | Сборный шкаф ST со сплошной дверцей 300х600х1200 мм (ГхШхВ) |  | Комплект рым-болтов | [31 empty] | DKC | [16 empty] | 0 | 1YjiuDa712hvq_8mGTKHc$ | [98 empty] | 1.0 | 2017 |  |  | None | [97 empty] | 600 |  | 300 | [8 empty] | R5LEST160 | [61 empty] | ГОСТ Р 32127 | BIMLIB_СерыйRAL7011_DKC | [362 empty] | DKC | https://www.dkc.ru/ru/ | Рым-болт | Электрооборудование | ИС.ПО.2 | шт. | [27 empty] | None | Новая конструкция | [26 empty] | 1219.2 |  | 2. Комплектующие |  |  | ГОСТ Р 32127 |  |  |  | DKC |  | 0.7 | Комплект рым-болтов |  |  |  | https://bimlib.ru/manufacturer/company/14890 |  |  | support@bimlib.ru | IfcElectricDistributionBoard | DISTRIBUTIONBOARD | [22 empty] | 0 | 0 | 0 | 0 | 0 | 0 | TRUE | 0 | 1 | TRUE | 1 | 0 | 0 |  | 0 | 0 | 0 | FALSE | 3666 | Level : Жильё_09_EOM_Типовой этаж | -27684 | 1349 | 311111 | [12 empty] | Category=[-2000700]; Color=6117714; Comments=""; Cost=0.000000000000000; Description=RAL 7011; Design Option=Main Model; Design Option=[-1]; Edited by=""; Export to IFC As=""; Export to IFC=0; Glow=0; IFC Predefined Type=""; IfcGUID=1YjiuDa712hvq_8mGTKKa4; Keynote=""; Manufacturer=""; Mark=""; Model=""; Name=BIMLIB_СерыйRAL7011_DKC; Shininess=64; Smoothness=50; Transparency=0; URL=""; Workset=10 | [241 empty] | Комплект поставки из 4 штук
2652045 | DKC_Панель для модульного оборудования | OST_ElectricalEquipment | DKC_Панель для модульного оборудования | Жильё_09_EOM_Типовой этаж |  |  |  | 0.0029744 | 1.0463 |  |  | DKC_Панель для модульного оборудования | fe90397e-e21f-4bb8-a0e7-8ac888627e44-00286251 | c6779e96-0bb8-4b9d-aa1a-bb4994261007 | Main Model |  | 9494 | ЭМ | [6 empty] | DKC_Панель для модульного оборудования | [22 empty] | OST_ElectricalEquipment | None | 33959 | [87 empty] | DKC_Панель для модульного оборудования | [46 empty] | 0 | 3_a3b_uXzBkA3dYiY8IXmL | [86 empty] | DKC_Панель для модульного оборудования | DKC_Панель для модульного оборудования |  | DKC_Панель для модульного оборудования | [27 empty] | DKC_Панель для модульного оборудования | [113 empty] | 600 | Сборный шкаф ST со сплошной дверцей 300х600х1200 мм (ГхШхВ) |  | Панель для модульного оборудования 1200х600 мм (ВхШ) | 1200 |  |  |  | 300 | [26 empty] | DKC | [16 empty] | 0 | 1YjiuDa712hvq_8mGTKHcI | [98 empty] | 1.0 | 2017 |  |  | None | [81 empty] | 15.75 | [26 empty] | R5TM126 | [61 empty] | ГОСТ Р 32127 | BIMLIB_СерыйRAL7035_DKC | [362 empty] | DKC | https://www.dkc.ru/ru/ | Панель для модульного оборудования | Электрооборудование | ИС.ПО.2 | шт. | [27 empty] | None | Новая конструкция | [26 empty] | 0 |  | 2. Комплектующие |  |  | ГОСТ Р 32127 |  |  |  | DKC |  |  |  |  | 0 |  | https://bimlib.ru/manufacturer/company/14890 |  |  | support@bimlib.ru | IfcElectricDistributionBoard | DISTRIBUTIONBOARD | [22 empty] | 0 | 0 | 0 | 0 | 0 | 0 | TRUE | 0 | 1 | TRUE | 1 | 0 | 0 |  | 0 | 0 | 0 | FALSE | 2366 | Level : Жильё_09_EOM_Типовой этаж | 2366 | 1350 | 311111 | [10 empty] | Category=[-2000700]; Color=12896197; Comments=""; Cost=0.000000000000000; Description=RAL 7035; Design Option=Main Model; Design Option=[-1]; Edited by=""; Export to IFC As=""; Export to IFC=0; Glow=0; IFC Predefined Type=""; IfcGUID=1YjiuDa712hvq_8mGTKKa7; Keynote=""; Manufacturer=""; Mark=""; Model=""; Name=BIMLIB_СерыйRAL7035_DKC; Shininess=64; Smoothness=50; Transparency=0; URL=""; Workset=10 | [244 empty] | 2. Комплектующие | 2 | 100 | 20 | 100 | 200 | 6
2652046 | DKC_Защитный козырек | OST_ElectricalEquipment | DKC_Защитный козырек | Жильё_09_EOM_Типовой этаж |  |  |  | 0.00026243 | 0.24348 |  |  | DKC_Защитный козырек | fe90397e-e21f-4bb8-a0e7-8ac888627e44-00286252 | c6779e96-0bb8-4b9d-aa1a-bb4994261007 | Main Model |  | 9494 | ЭМ | [6 empty] | DKC_Защитный козырек | [22 empty] | OST_ElectricalEquipment | None | 33952 | [87 empty] | DKC_Защитный козырек | [46 empty] | 0 | 3_a3b_uXzBkA3dYiY8IXmM | [86 empty] | DKC_Защитный козырек | DKC_Защитный козырек |  | DKC_Защитный козырек | [27 empty] | DKC_Защитный козырек | [113 empty] | 600 | Сборный шкаф ST со сплошной дверцей 300х600х1200 мм (ГхШхВ) |  | Защитный козырек 600х300 мм (ШхГ) |  |  |  |  | 300 | [26 empty] | DKC | [16 empty] | 0 | 1YjiuDa712hvq_8mGTKHcG | [98 empty] | 1.0 | 2017 |  |  | None | [81 empty] | 3 | [26 empty] | R5TT063 | [61 empty] | ГОСТ Р 32127 | BIMLIB_СерыйRAL7035_DKC | [362 empty] | DKC | https://www.dkc.ru/ru/ | Защитный козырек | Электрооборудование | ИС.ПО.2 | шт. | [27 empty] | None | Новая конструкция | [26 empty] | 1219.2 |  | 2. Комплектующие |  |  | ГОСТ Р 32127 |  |  |  | DKC |  |  |  |  | 0 |  | https://bimlib.ru/manufacturer/company/14890 |  |  | support@bimlib.ru | IfcElectricDistributionBoard | DISTRIBUTIONBOARD | [22 empty] | 0 | 0 | 0 | 0 | 0 | 0 | TRUE | 0 | 1 | TRUE | 1 | 0 | 0 |  | 0 | 0 | 0 | FALSE | 3666 | Level : Жильё_09_EOM_Типовой этаж | -27684 | 1351 | 311111 | [10 empty] | Category=[-2000700]; Color=12896197; Comments=""; Cost=0.000000000000000; Description=RAL 7035; Design Option=Main Model; Design Option=[-1]; Edited by=""; Export to IFC As=""; Export to IFC=0; Glow=0; IFC Predefined Type=""; IfcGUID=1YjiuDa712hvq_8mGTKKa7; Keynote=""; Manufacturer=""; Mark=""; Model=""; Name=BIMLIB_СерыйRAL7035_DKC; Shininess=64; Smoothness=50; Transparency=0; URL=""; Workset=10 | [244 empty] | 2. Комплектующие | 2
2652047 | DKC_Цоколь фланцы | OST_ElectricalEquipment | DKC_Цоколь фланцы | Жильё_09_EOM_Типовой этаж |  |  |  | 0.0012 |  |  |  | DKC_Цоколь фланцы | fe90397e-e21f-4bb8-a0e7-8ac888627e44-00286253 | c6779e96-0bb8-4b9d-aa1a-bb4994261007 | Main Model |  | 9494 | ЭМ | [6 empty] | DKC_Цоколь фланцы ST | [22 empty] | OST_ElectricalEquipment | None | 33956 | [87 empty] | DKC_Цоколь фланцы | [46 empty] | 0 | 3_a3b_uXzBkA3dYiY8IXmN | [86 empty] | DKC_Цоколь фланцы ST | DKC_Цоколь фланцы |  | DKC_Цоколь фланцы | [27 empty] | DKC_Цоколь фланцы | [114 empty] | Сборный шкаф ST со сплошной дверцей 300х600х1200 мм (ГхШхВ) |  | Фланцы цоколя ST 100х600 мм (ВхШ) | [31 empty] | DKC | [16 empty] | 0 | 1YjiuDa712hvq_8mGTKHc9 | [98 empty] | 1.0 | 2017 |  |  | None | [97 empty] | 300 | 100 | 600 | [8 empty] | R5FZ6 | [61 empty] | ГОСТ Р 32127 | BIMLIB_СерыйRAL7011_DKC | [362 empty] | DKC | https://www.dkc.ru/ru/ | Фланцы цоколя ST | Электрооборудование | ИС.ПО.2 | шт. | [27 empty] | None | Новая конструкция | [26 empty] | 0 |  | 2. Комплектующие |  |  | ГОСТ Р 32127 |  |  |  | DKC |  | 0 |  |  |  |  | https://bimlib.ru/manufacturer/company/14890 |  |  | support@bimlib.ru | IfcElectricDistributionBoard | DISTRIBUTIONBOARD | [22 empty] | 0 | 0 | 0 | 0 | 0 | 0 | TRUE | 0 | 1 | TRUE | 1 | 0 | 0 |  | 0 | 0 | 0 | FALSE | 2366 | Level : Жильё_09_EOM_Типовой этаж | 2366 | 1352 | 311111 | [12 empty] | Category=[-2000700]; Color=6117714; Comments=""; Cost=0.000000000000000; Description=RAL 7011; Design Option=Main Model; Design Option=[-1]; Edited by=""; Export to IFC As=""; Export to IFC=0; Glow=0; IFC Predefined Type=""; IfcGUID=1YjiuDa712hvq_8mGTKKa4; Keynote=""; Manufacturer=""; Mark=""; Model=""; Name=BIMLIB_СерыйRAL7011_DKC; Shininess=64; Smoothness=50; Transparency=0; URL=""; Workset=10
2652048 | DKC_Цоколь фланцы | OST_ElectricalEquipment | DKC_Цоколь фланцы | Жильё_09_EOM_Типовой этаж |  |  |  | 0.00056 |  |  |  | DKC_Цоколь фланцы | fe90397e-e21f-4bb8-a0e7-8ac888627e44-00286254 | c6779e96-0bb8-4b9d-aa1a-bb4994261007 | Main Model |  | 9494 | ЭМ | [6 empty] | DKC_Цоколь профили ST | [22 empty] | OST_ElectricalEquipment | None | 33957 | [87 empty] | DKC_Цоколь фланцы | [46 empty] | 0 | 3_a3b_uXzBkA3dYiY8IXmG | [86 empty] | DKC_Цоколь профили ST | DKC_Цоколь фланцы |  | DKC_Цоколь фланцы | [27 empty] | DKC_Цоколь фланцы | [114 empty] | Сборный шкаф ST со сплошной дверцей 300х600х1200 мм (ГхШхВ) |  | Профили цоколя ST 100х300 мм (ВхГ) | [31 empty] | DKC | [16 empty] | 0 | 1YjiuDa712hvq_8mGTKHc3 | [98 empty] | 1.0 | 2017 |  |  | None | [81 empty] | 1.74 | [15 empty] | 600 | 100 | 300 | [8 empty] | R5BZ3 | [61 empty] | ГОСТ Р 32127 | BIMLIB_СерыйRAL7011_DKC | [362 empty] | DKC | https://www.dkc.ru/ru/ | Профили цоколя ST | Электрооборудование | ИС.ПО.2 | шт. | [27 empty] | None | Новая конструкция | [26 empty] | 0 |  | 2. Комплектующие |  |  | ГОСТ Р 32127 |  |  |  | DKC | [6 empty] | https://bimlib.ru/manufacturer/company/14890 |  |  | support@bimlib.ru | IfcElectricDistributionBoard | DISTRIBUTIONBOARD | [22 empty] | 0 | 0 | 0 | 0 | 0 | 0 | TRUE | 0 | 1 | TRUE | 1 | 0 | 0 |  | 0 | 0 | 0 | FALSE | 2366 | Level : Жильё_09_EOM_Типовой этаж | 2366 | 1353 | 311111 | [12 empty] | Category=[-2000700]; Color=6117714; Comments=""; Cost=0.000000000000000; Description=RAL 7011; Design Option=Main Model; Design Option=[-1]; Edited by=""; Export to IFC As=""; Export to IFC=0; Glow=0; IFC Predefined Type=""; IfcGUID=1YjiuDa712hvq_8mGTKKa4; Keynote=""; Manufacturer=""; Mark=""; Model=""; Name=BIMLIB_СерыйRAL7011_DKC; Shininess=64; Smoothness=50; Transparency=0; URL=""; Workset=10
2652049 | 300х800х1200 мм (ГхШхВ) | OST_ElectricalEquipment | 300х800х1200 мм (ГхШхВ) | Жильё_09_EOM_Типовой этаж | TRUE |  |  | 1.056 | 4.12 |  |  | 300х800х1200 мм (ГхШхВ) | fe90397e-e21f-4bb8-a0e7-8ac888627e44-00286283 | c6779e96-0bb8-4b9d-aa1a-bb4994261007 | Main Model |  | 9494 | ЭМ | [6 empty] | НВО_НавесныеШкафыСплошнаяДверца_DKC | [22 empty] | OST_ElectricalEquipment | None | 34000 | [87 empty] | 300х800х1200 мм (ГхШхВ) | [46 empty] | 0 | 3_a3b_uXzBkA3dYiY8IXp7 | [86 empty] | НВО_НавесныеШкафыСплошнаяДверца_DKC | 300х800х1200 мм (ГхШхВ) |  | 300х800х1200 мм (ГхШхВ) | [27 empty] | 300х800х1200 мм (ГхШхВ) | [116 empty] | Сборный шкаф ST со сплошной дверцей 300х800х1200 мм (ГхШхВ) | [31 empty] | DKC | [16 empty] | 0 | 1YjiuDa712hvq_8mGTKH$Y | [98 empty] | 1.0 | 2017 |  |  | None | [108 empty] | R5ST1283 | [33 empty] | https://st.dkc.ru/ | https://www.dkc.ru/ru/catalog/652/ | [26 empty] | ГОСТ Р 32127 | [363 empty] | DKC | https://www.dkc.ru/ru/ | Сборный шкаф ST со сплошной дверцей | Электрооборудование | ИС.ПО.2 | шт. | Сборный шкаф ST со сплошной дверцей 300х800х1200 мм (ГхШхВ) | [26 empty] | None | Новая конструкция | [26 empty] | 0 | None | 1. Шкаф | Distribution Boards and Control Panels | 23.80.30.11.17 | ГОСТ Р 32127 | 800 | https://st.dkc.ru/ | https://www.dkc.ru/ru/catalog/652/ | DKC | R5ST1283 | 44.7 | Сборный шкаф ST со сплошной дверцей 300х800х1200 мм (ГхШхВ) | 1200 | 1000 | 300 | https://bimlib.ru/manufacturer/company/14890 | support@dkc.ru | EC000261 | support@bimlib.ru | IfcElectricDistributionBoard | DISTRIBUTIONBOARD | УХЛ1 | 60 кг | 6300 | RAL 7035 | 10 | IP65 | Сталь 1,5 мм | Сталь 1,2 мм | 800 | BIMLIB_СерыйRAL7035_DKC | BIMLIB_СерыйRAL7011_DKC | BIMLIB_СерыйRAL7011_DKC | BIMLIB_СерыйRAL7011_DKC | BIMLIB_СерыйRAL7011_DKC | BIMLIB_СерыйRAL7011_DKC | BIMLIB_СерыйRAL7011_DKC | Напольное крепление | Цоколь ST | BIMLIB_СерыйRAL7035_DKC | BIMLIB_СерыйRAL7035_DKC | Настенное крепление | Нет | 0 | 0 | 0 | 0 | 0 | 0 | TRUE | 0 | 1 | TRUE | 1 | 0 | 0 | None | 0 | 0 | 0 | FALSE | 800 | Level : Жильё_09_EOM_Типовой этаж | 800 | 1354 | 311111 | TRUE | TRUE | TRUE | 300 | TRUE | TRUE | Цоколь ST | 100 | TRUE | TRUE | Category=[-2000700]; Color=12896197; Comments=""; Cost=0.000000000000000; Description=RAL 7035; Design Option=Main Model; Design Option=[-1]; Edited by=""; Export to IFC As=""; Export to IFC=0; Glow=0; IFC Predefined Type=""; IfcGUID=1YjiuDa712hvq_8mGTKKa7; Keynote=""; Manufacturer=""; Mark=""; Model=""; Name=BIMLIB_СерыйRAL7035_DKC; Shininess=64; Smoothness=50; Transparency=0; URL=""; Workset=10 | Category=[-2000700]; Color=33023; Comments=""; Cost=0.000000000000000; Description=""; Design Option=Main Model; Design Option=[-1]; Edited by=""; Export to IFC As=""; Export to IFC=0; Glow=0; IFC Predefined Type=""; IfcGUID=1YjiuDa712hvq_8mGTKKa6; Keynote=""; Manufacturer=""; Mark=""; Model=""; Name=BIMLIB_Зона обслуживания_DKC; Shininess=64; Smoothness=50; Transparency=50; URL=""; Workset=10 | Category=[-2000700]; Color=6117714; Comments=""; Cost=0.000000000000000; Description=RAL 7011; Design Option=Main Model; Design Option=[-1]; Edited by=""; Export to IFC As=""; Export to IFC=0; Glow=0; IFC Predefined Type=""; IfcGUID=1YjiuDa712hvq_8mGTKKa4; Keynote=""; Manufacturer=""; Mark=""; Model=""; Name=BIMLIB_СерыйRAL7011_DKC; Shininess=64; Smoothness=50; Transparency=0; URL=""; Workset=10
2652050 | DKC_Ограничитель угла открывания двери | OST_ElectricalEquipment | DKC_Ограничитель угла открывания двери | Жильё_09_EOM_Типовой этаж | [7 empty] | DKC_Ограничитель угла открывания двери | fe90397e-e21f-4bb8-a0e7-8ac888627e44-00286284 | c6779e96-0bb8-4b9d-aa1a-bb4994261007 | Main Model |  | 9494 | ЭМ | [6 empty] | DKC_Ограничитель угла открывания двери до 90 | [22 empty] | OST_ElectricalEquipment | None | 33960 | [87 empty] | DKC_Ограничитель угла открывания двери | [46 empty] | 0 | 3_a3b_uXzBkA3dYiY8IXp0 | [86 empty] | DKC_Ограничитель угла открывания двери до 90 | DKC_Ограничитель угла открывания двери |  | DKC_Ограничитель угла открывания двери | [27 empty] | DKC_Ограничитель угла открывания двери | [114 empty] | Сборный шкаф ST со сплошной дверцей 300х800х1200 мм (ГхШхВ) |  | Ограничитель угла открытия двери до 90° | [31 empty] | DKC | [16 empty] | 0 | 1YjiuDa712hvq_8mGTKHcv | [98 empty] | 1.0 | 2017 |  |  | None | [108 empty] | R5A31 | [61 empty] | ГОСТ Р 32127 | [363 empty] | DKC | https://www.dkc.ru/ru/ |  | Электрооборудование | ИС.ПО.2 | шт. | [27 empty] | None | Новая конструкция | [26 empty] | 0 |  | 2. Комплектующие |  |  | ГОСТ Р 32127 |  |  |  | DKC |  | 0.1 | Ограничитель угла открытия двери до 90° |  |  |  | https://bimlib.ru/manufacturer/company/14890 |  |  | support@bimlib.ru | IfcElectricDistributionBoard | DISTRIBUTIONBOARD | [22 empty] | 0 | 0 | 0 | 0 | 0 | 0 | TRUE | 0 | 1 | TRUE | 1 | 0 | 0 |  | 0 | 0 | 0 | FALSE | 2366 | Level : Жильё_09_EOM_Типовой этаж | 2366 | 1355 | 311111
2652051 | DKC_Держатель концевого выключателя | OST_ElectricalEquipment | DKC_Держатель концевого выключателя | Жильё_09_EOM_Типовой этаж | [7 empty] | DKC_Держатель концевого выключателя | fe90397e-e21f-4bb8-a0e7-8ac888627e44-00286285 | c6779e96-0bb8-4b9d-aa1a-bb4994261007 | Main Model |  | 9494 | ЭМ | [6 empty] | DKC_Держатель концевого выключателя | [22 empty] | OST_ElectricalEquipment | None | 33951 | [87 empty] | DKC_Держатель концевого выключателя | [46 empty] | 0 | 3_a3b_uXzBkA3dYiY8IXp1 | [86 empty] | DKC_Держатель концевого выключателя | DKC_Держатель концевого выключателя |  | DKC_Держатель концевого выключателя | [27 empty] | DKC_Держатель концевого выключателя | [114 empty] | Сборный шкаф ST со сплошной дверцей 300х800х1200 мм (ГхШхВ) |  | Держатель концевого выключателя | [31 empty] | DKC | [16 empty] | 0 | 1YjiuDa712hvq_8mGTKHcu | [98 empty] | 1.0 | 2017 |  |  | None | [108 empty] | R5FLS01 | [61 empty] | ГОСТ Р 32127 | [363 empty] | DKC | https://www.dkc.ru/ru/ | Держатель концевого выключателя | Электрооборудование | ИС.ПО.2 | шт. | [27 empty] | None | Новая конструкция | [26 empty] | 0 |  | 2. Комплектующие |  |  | ГОСТ Р 32127 |  |  |  | DKC |  | 0.1 | Держатель концевого выключателя |  |  |  | https://bimlib.ru/manufacturer/company/14890 |  |  | support@bimlib.ru | IfcElectricDistributionBoard | DISTRIBUTIONBOARD | [22 empty] | 0 | 0 | 0 | 0 | 0 | 0 | TRUE | 0 | 1 | TRUE | 1 | 0 | 0 |  | 0 | 0 | 0 | FALSE | 2366 | Level : Жильё_09_EOM_Типовой этаж | 2366 | 1356 | 311111
2652052 | DKC_Рым-болт | OST_ElectricalEquipment | DKC_Рым-болт | Жильё_09_EOM_Типовой этаж |  |  |  | 4.1686e-05 | 0.0082339 |  |  | DKC_Рым-болт | fe90397e-e21f-4bb8-a0e7-8ac888627e44-00286286 | c6779e96-0bb8-4b9d-aa1a-bb4994261007 | Main Model |  | 9494 | ЭМ | [6 empty] | DKC_Рым-болт ST | [22 empty] | OST_ElectricalEquipment | None | 33958 | [87 empty] | DKC_Рым-болт | [46 empty] | 0 | 3_a3b_uXzBkA3dYiY8IXp2 | [86 empty] | DKC_Рым-болт ST | DKC_Рым-болт |  | DKC_Рым-болт | [27 empty] | DKC_Рым-болт | [114 empty] | Сборный шкаф ST со сплошной дверцей 300х800х1200 мм (ГхШхВ) |  | Комплект рым-болтов | [31 empty] | DKC | [16 empty] | 0 | 1YjiuDa712hvq_8mGTKHc$ | [98 empty] | 1.0 | 2017 |  |  | None | [97 empty] | 800 |  | 300 | [8 empty] | R5LEST160 | [61 empty] | ГОСТ Р 32127 | BIMLIB_СерыйRAL7011_DKC | [362 empty] | DKC | https://www.dkc.ru/ru/ | Рым-болт | Электрооборудование | ИС.ПО.2 | шт. | [27 empty] | None | Новая конструкция | [26 empty] | 1219.2 |  | 2. Комплектующие |  |  | ГОСТ Р 32127 |  |  |  | DKC |  | 0.7 | Комплект рым-болтов |  |  |  | https://bimlib.ru/manufacturer/company/14890 |  |  | support@bimlib.ru | IfcElectricDistributionBoard | DISTRIBUTIONBOARD | [22 empty] | 0 | 0 | 0 | 0 | 0 | 0 | TRUE | 0 | 1 | TRUE | 1 | 0 | 0 |  | 0 | 0 | 0 | FALSE | 3666 | Level : Жильё_09_EOM_Типовой этаж | -27684 | 1357 | 311111 | [12 empty] | Category=[-2000700]; Color=6117714; Comments=""; Cost=0.000000000000000; Description=RAL 7011; Design Option=Main Model; Design Option=[-1]; Edited by=""; Export to IFC As=""; Export to IFC=0; Glow=0; IFC Predefined Type=""; IfcGUID=1YjiuDa712hvq_8mGTKKa4; Keynote=""; Manufacturer=""; Mark=""; Model=""; Name=BIMLIB_СерыйRAL7011_DKC; Shininess=64; Smoothness=50; Transparency=0; URL=""; Workset=10 | [241 empty] | Комплект поставки из 4 штук
2652053 | DKC_Панель для модульного оборудования | OST_ElectricalEquipment | DKC_Панель для модульного оборудования | Жильё_09_EOM_Типовой этаж |  |  |  | 0.0036206 | 1.3329 |  |  | DKC_Панель для модульного оборудования | fe90397e-e21f-4bb8-a0e7-8ac888627e44-00286287 | c6779e96-0bb8-4b9d-aa1a-bb4994261007 | Main Model |  | 9494 | ЭМ | [6 empty] | DKC_Панель для модульного оборудования | [22 empty] | OST_ElectricalEquipment | None | 33959 | [87 empty] | DKC_Панель для модульного оборудования | [46 empty] | 0 | 3_a3b_uXzBkA3dYiY8IXp3 | [86 empty] | DKC_Панель для модульного оборудования | DKC_Панель для модульного оборудования |  | DKC_Панель для модульного оборудования | [27 empty] | DKC_Панель для модульного оборудования | [113 empty] | 800 | Сборный шкаф ST со сплошной дверцей 300х800х1200 мм (ГхШхВ) |  | Панель для модульного оборудования | 1200 |  |  |  | 300 | [26 empty] | DKC | [16 empty] | 0 | 1YjiuDa712hvq_8mGTKHcI | [98 empty] | 1.0 | 2017 |  |  | None | [81 empty] | 0 | [26 empty] | Такого артикула нет | [61 empty] | ГОСТ Р 32127 | BIMLIB_СерыйRAL7035_DKC | [362 empty] | DKC | https://www.dkc.ru/ru/ | Панель для модульного оборудования | Электрооборудование | ИС.ПО.2 | шт. | [27 empty] | None | Новая конструкция | [26 empty] | 0 |  | 2. Комплектующие |  |  | ГОСТ Р 32127 |  |  |  | DKC |  |  |  |  | 0 |  | https://bimlib.ru/manufacturer/company/14890 |  |  | support@bimlib.ru | IfcElectricDistributionBoard | DISTRIBUTIONBOARD | [22 empty] | 0 | 0 | 0 | 0 | 0 | 0 | TRUE | 0 | 1 | TRUE | 1 | 0 | 0 |  | 0 | 0 | 0 | FALSE | 2366 | Level : Жильё_09_EOM_Типовой этаж | 2366 | 1358 | 311111 | [10 empty] | Category=[-2000700]; Color=12896197; Comments=""; Cost=0.000000000000000; Description=RAL 7035; Design Option=Main Model; Design Option=[-1]; Edited by=""; Export to IFC As=""; Export to IFC=0; Glow=0; IFC Predefined Type=""; IfcGUID=1YjiuDa712hvq_8mGTKKa7; Keynote=""; Manufacturer=""; Mark=""; Model=""; Name=BIMLIB_СерыйRAL7035_DKC; Shininess=64; Smoothness=50; Transparency=0; URL=""; Workset=10 | [244 empty] | 2. Комплектующие | 2 | 100 | 20 | 100 | 200 | 6
2652054 | DKC_Защитный козырек | OST_ElectricalEquipment | DKC_Защитный козырек | Жильё_09_EOM_Типовой этаж |  |  |  | 0.00033429 | 0.31576 |  |  | DKC_Защитный козырек | fe90397e-e21f-4bb8-a0e7-8ac888627e44-00286288 | c6779e96-0bb8-4b9d-aa1a-bb4994261007 | Main Model |  | 9494 | ЭМ | [6 empty] | DKC_Защитный козырек | [22 empty] | OST_ElectricalEquipment | None | 33952 | [87 empty] | DKC_Защитный козырек | [46 empty] | 0 | 3_a3b_uXzBkA3dYiY8IXpC | [86 empty] | DKC_Защитный козырек | DKC_Защитный козырек |  | DKC_Защитный козырек | [27 empty] | DKC_Защитный козырек | [113 empty] | 800 | Сборный шкаф ST со сплошной дверцей 300х800х1200 мм (ГхШхВ) |  | Защитный козырек 800х300 мм (ШхГ) |  |  |  |  | 300 | [26 empty] | DKC | [16 empty] | 0 | 1YjiuDa712hvq_8mGTKHcG | [98 empty] | 1.0 | 2017 |  |  | None | [81 empty] | 4 | [26 empty] | R5TT083 | [61 empty] | ГОСТ Р 32127 | BIMLIB_СерыйRAL7035_DKC | [362 empty] | DKC | https://www.dkc.ru/ru/ | Защитный козырек | Электрооборудование | ИС.ПО.2 | шт. | [27 empty] | None | Новая конструкция | [26 empty] | 1219.2 |  | 2. Комплектующие |  |  | ГОСТ Р 32127 |  |  |  | DKC |  |  |  |  | 0 |  | https://bimlib.ru/manufacturer/company/14890 |  |  | support@bimlib.ru | IfcElectricDistributionBoard | DISTRIBUTIONBOARD | [22 empty] | 0 | 0 | 0 | 0 | 0 | 0 | TRUE | 0 | 1 | TRUE | 1 | 0 | 0 |  | 0 | 0 | 0 | FALSE | 3666 | Level : Жильё_09_EOM_Типовой этаж | -27684 | 1359 | 311111 | [10 empty] | Category=[-2000700]; Color=12896197; Comments=""; Cost=0.000000000000000; Description=RAL 7035; Design Option=Main Model; Design Option=[-1]; Edited by=""; Export to IFC As=""; Export to IFC=0; Glow=0; IFC Predefined Type=""; IfcGUID=1YjiuDa712hvq_8mGTKKa7; Keynote=""; Manufacturer=""; Mark=""; Model=""; Name=BIMLIB_СерыйRAL7035_DKC; Shininess=64; Smoothness=50; Transparency=0; URL=""; Workset=10 | [244 empty] | 2. Комплектующие | 2
2652055 | DKC_Цоколь фланцы | OST_ElectricalEquipment | DKC_Цоколь фланцы | Жильё_09_EOM_Типовой этаж |  |  |  | 0.0016 |  |  |  | DKC_Цоколь фланцы | fe90397e-e21f-4bb8-a0e7-8ac888627e44-00286289 | c6779e96-0bb8-4b9d-aa1a-bb4994261007 | Main Model |  | 9494 | ЭМ | [6 empty] | DKC_Цоколь фланцы ST | [22 empty] | OST_ElectricalEquipment | None | 33956 | [87 empty] | DKC_Цоколь фланцы | [46 empty] | 0 | 3_a3b_uXzBkA3dYiY8IXpD | [86 empty] | DKC_Цоколь фланцы ST | DKC_Цоколь фланцы |  | DKC_Цоколь фланцы | [27 empty] | DKC_Цоколь фланцы | [114 empty] | Сборный шкаф ST со сплошной дверцей 300х800х1200 мм (ГхШхВ) |  | Фланцы цоколя ST 100х800 мм (ВхШ) | [31 empty] | DKC | [16 empty] | 0 | 1YjiuDa712hvq_8mGTKHc9 | [98 empty] | 1.0 | 2017 |  |  | None | [97 empty] | 300 | 100 | 800 | [8 empty] | R5FZ8 | [61 empty] | ГОСТ Р 32127 | BIMLIB_СерыйRAL7011_DKC | [362 empty] | DKC | https://www.dkc.ru/ru/ | Фланцы цоколя ST | Электрооборудование | ИС.ПО.2 | шт. | [27 empty] | None | Новая конструкция | [26 empty] | 0 |  | 2. Комплектующие |  |  | ГОСТ Р 32127 |  |  |  | DKC |  | 0 |  |  |  |  | https://bimlib.ru/manufacturer/company/14890 |  |  | support@bimlib.ru | IfcElectricDistributionBoard | DISTRIBUTIONBOARD | [22 empty] | 0 | 0 | 0 | 0 | 0 | 0 | TRUE | 0 | 1 | TRUE | 1 | 0 | 0 |  | 0 | 0 | 0 | FALSE | 2366 | Level : Жильё_09_EOM_Типовой этаж | 2366 | 1360 | 311111 | [12 empty] | Category=[-2000700]; Color=6117714; Comments=""; Cost=0.000000000000000; Description=RAL 7011; Design Option=Main Model; Design Option=[-1]; Edited by=""; Export to IFC As=""; Export to IFC=0; Glow=0; IFC Predefined Type=""; IfcGUID=1YjiuDa712hvq_8mGTKKa4; Keynote=""; Manufacturer=""; Mark=""; Model=""; Name=BIMLIB_СерыйRAL7011_DKC; Shininess=64; Smoothness=50; Transparency=0; URL=""; Workset=10
2652056 | DKC_Цоколь фланцы | OST_ElectricalEquipment | DKC_Цоколь фланцы | Жильё_09_EOM_Типовой этаж |  |  |  | 0.00056 |  |  |  | DKC_Цоколь фланцы | fe90397e-e21f-4bb8-a0e7-8ac888627e44-0028628a | c6779e96-0bb8-4b9d-aa1a-bb4994261007 | Main Model |  | 9494 | ЭМ | [6 empty] | DKC_Цоколь профили ST | [22 empty] | OST_ElectricalEquipment | None | 33957 | [87 empty] | DKC_Цоколь фланцы | [46 empty] | 0 | 3_a3b_uXzBkA3dYiY8IXpE | [86 empty] | DKC_Цоколь профили ST | DKC_Цоколь фланцы |  | DKC_Цоколь фланцы | [27 empty] | DKC_Цоколь фланцы | [114 empty] | Сборный шкаф ST со сплошной дверцей 300х800х1200 мм (ГхШхВ) |  | Профили цоколя ST 100х300 мм (ВхГ) | [31 empty] | DKC | [16 empty] | 0 | 1YjiuDa712hvq_8mGTKHc3 | [98 empty] | 1.0 | 2017 |  |  | None | [81 empty] | 1.74 | [15 empty] | 800 | 100 | 300 | [8 empty] | R5BZ3 | [61 empty] | ГОСТ Р 32127 | BIMLIB_СерыйRAL7011_DKC | [362 empty] | DKC | https://www.dkc.ru/ru/ | Профили цоколя ST | Электрооборудование | ИС.ПО.2 | шт. | [27 empty] | None | Новая конструкция | [26 empty] | 0 |  | 2. Комплектующие |  |  | ГОСТ Р 32127 |  |  |  | DKC | [6 empty] | https://bimlib.ru/manufacturer/company/14890 |  |  | support@bimlib.ru | IfcElectricDistributionBoard | DISTRIBUTIONBOARD | [22 empty] | 0 | 0 | 0 | 0 | 0 | 0 | TRUE | 0 | 1 | TRUE | 1 | 0 | 0 |  | 0 | 0 | 0 | FALSE | 2366 | Level : Жильё_09_EOM_Типовой этаж | 2366 | 1361 | 311111 | [12 empty] | Category=[-2000700]; Color=6117714; Comments=""; Cost=0.000000000000000; Description=RAL 7011; Design Option=Main Model; Design Option=[-1]; Edited by=""; Export to IFC As=""; Export to IFC=0; Glow=0; IFC Predefined Type=""; IfcGUID=1YjiuDa712hvq_8mGTKKa4; Keynote=""; Manufacturer=""; Mark=""; Model=""; Name=BIMLIB_СерыйRAL7011_DKC; Shininess=64; Smoothness=50; Transparency=0; URL=""; Workset=10
2652930 |  | OST_Lines | [7 empty] | 14778.7986 |  | Detail Lines | 6217203b-60a2-419f-8364-aa3cb3ad6669-00287b02 | 29af9438-a447-47b9-be0b-2b5ff67ddd22 | None |  | 33281 | Вид "Разрез: Разрез 4" | [437 empty] | TRUE | [11 empty] | <Thin Lines>
2654272 |  | OST_Lines | [7 empty] | 14778.7986 |  | Detail Lines | 9230461c-3d43-4833-bba9-afd762827fb7-00288040 | 29af9438-a447-47b9-be0b-2b5ff67ddd22 | None |  | 33281 | Вид "Разрез: Разрез 4" | [437 empty] | TRUE | [11 empty] | <Thin Lines>
2654454 |  | OST_Lines | [7 empty] | 14778.7986 |  | Detail Lines | 9230461c-3d43-4833-bba9-afd762827fb7-002880f6 | 29af9438-a447-47b9-be0b-2b5ff67ddd22 | None |  | 33281 | Вид "Разрез: Разрез 4" | [437 empty] | TRUE | [11 empty] | <Thin Lines>
2654638 |  | OST_Lines | [7 empty] | 14778.7986 |  | Detail Lines | 9230461c-3d43-4833-bba9-afd762827fb7-002881ae | 29af9438-a447-47b9-be0b-2b5ff67ddd22 | None |  | 33281 | Вид "Разрез: Разрез 4" | [437 empty] | TRUE | [11 empty] | <Thin Lines>
2654639 | ЩРВ-П-24-41, 350х300х100 мм (ВхШхГ), 2-din, proxima, белый, abs-пластик, 4 шины (по 5 отв.) | OST_ElectricalEquipment | ЩРВ-П-24-41, 350х300х100 мм (ВхШхГ), 2-din, proxima, белый, abs-пластик, 4 шины (по 5 отв.) | Жильё_12_EOM | TRUE |  |  | 0.010045 | 0.25072 |  |  | ЩРВ-П-24-41, 350х300х100 мм (ВхШхГ), 2-din, proxima, белый, abs-пластик, 4 шины (по 5 отв.) | 9230461c-3d43-4833-bba9-afd762827fb7-002881af | 2f3608da-8fe1-40d3-a3fa-9ebd9be7e68c | Main Model |  | 9494 | ЭМ | [6 empty] | EKF_EF_ЩРВ-П_proxima | [22 empty] | OST_ElectricalEquipment | None | 34300 | [87 empty] | ЩРВ-П-24-41, 350х300х100 мм (ВхШхГ), 2-din, proxima, белый, abs-пластик, 4 шины (по 5 отв.) | [46 empty] | 0 | 2IC4OSFKD8CxkfhzTYgluO | [86 empty] | EKF_EF_ЩРВ-П_proxima | ЩРВ-П-24-41, 350х300х100 мм (ВхШхГ), 2-din, proxima, белый, abs-пластик, 4 шины (по 5 отв.) |  | ЩРВ-П-24-41, 350х300х100 мм (ВхШхГ), 2-din, proxima, белый, abs-пластик, 4 шины (по 5 отв.) | [27 empty] | ЩРВ-П-24-41, 350х300х100 мм (ВхШхГ), 2-din, proxima, белый, abs-пластик, 4 шины (по 5 отв.) | [116 empty] | Щит распределительный, встраиваемый, на 24-модуля(ей), IP41, 350х300х100 мм (ВхШхГ), 4 шины (по 5 отв.) | [31 empty] | EKF | [16 empty] | 0 | 2HYdj7p9v2hO1_XzPlS8rM | [102 empty] | None | [108 empty] | pb40-v-24 | [35 empty] | Щит распределительный | [25 empty] | ЩРВ-П-24 IP41 EKF PROxima | [297 empty] | Category=[-2000700]; Color=768759; Comments=""; Cost=0.000000000000000; Description=""; Design Option=Main Model; Design Option=[-1]; Edited by=""; Export to IFC As=""; Export to IFC=0; Glow=0; IFC Predefined Type=""; IfcGUID=0E34AXswb8Yf5_TwofGW$O; Keynote=""; Manufacturer=""; Mark=""; Model=""; Name=RAL 1003; Shininess=64; Smoothness=50; Transparency=0; URL=""; Workset=10 | Category=[-2000700]; Color=1052174; Comments=""; Cost=0.000000000000000; Description=""; Design Option=Main Model; Design Option=[-1]; Edited by=""; Export to IFC As=""; Export to IFC=0; Glow=0; IFC Predefined Type=""; IfcGUID=2W6J7VvOL4UR8mCzShpg2W; Keynote=""; Manufacturer=""; Mark=""; Model=""; Name=RAL 9005; Shininess=64; Smoothness=50; Transparency=0; URL=""; Workset=10 | [44 empty] | Category=[-2000700]; Color=16448250; Comments=""; Cost=0.000000000000000; Description=""; Design Option=Main Model; Design Option=[-1]; Edited by=""; Export to IFC As=""; Export to IFC=0; Glow=0; IFC Predefined Type=""; IfcGUID=2W6J7VvOL4UR8mCzShpcCf; Keynote=""; Manufacturer=""; Mark=""; Model=""; Name=Белый_ABS-пластик; Shininess=64; Smoothness=50; Transparency=0; URL=""; Workset=10 | [19 empty] | EKF | https://ekfgroup.com/catalog/products/shchit-raspred-vstraivaemyy-shchrv-p-24-ip41-ekf-proxima | Щит распределительный, встраиваемый, на 24-модуля(ей), IP41, 350х300х100 мм (ВхШхГ), 4 шины (по 5 отв.) | Электрооборудование | ИС.ПО.2 | компл. | [27 empty] | None | Новая конструкция | [26 empty] | 0 |  |  |  |  | ЩРВ-П-24 IP41 EKF PROxima | 100 |  |  | EKF | pb40-v-24 | 1.66 | Щит распределительный, встраиваемый, на 24-модуля(ей), IP41, 350х300х100 мм (ВхШхГ), 4 шины (по 5 отв.) | 350 | 400 | [29 empty] | 0 | 0 | 0 | 0 | 0 | 0 | TRUE | 0 | 1 | TRUE | 1 | 0 | 0 | ~ 400/230 В, 50Гц | 0 | 0 | 0 | FALSE | 1800 | Level : Жильё_12_EOM | 1800 | 1407 | [14 empty] | 300 | Щит распределительный | ЩРВ-П-24 IP41 EKF PROxima | Прочее | 0 | 1 | 0 | 0 | 3 | 320 | 267 | 75 | IP41 | Встраиваемый | 24 | 2 | 12 | 4 шины (по 5 отв.) | Белый_ABS-пластик | PROXIMA | https://www.teslabim.ru | 24 | 0 | 0 | 0 | 0 | 0 | 0 | 0 | 0 | 0 | 0 | 0 | 4 | 3 | -7000012 | - | 125 | 400 V/3-0,000 kVA | 1000 | 1000 | TRUE | FALSE | GA_УГО_ЩР | 75
2654640 | ЩРВ-П-24-41, 350х300х100 мм (ВхШхГ), 2-din, proxima, белый, abs-пластик, 4 шины (по 5 отв.) | OST_ElectricalEquipment | ЩРВ-П-24-41, 350х300х100 мм (ВхШхГ), 2-din, proxima, белый, abs-пластик, 4 шины (по 5 отв.) | Жильё_12_EOM | TRUE |  |  | 0.010045 | 0.25072 |  |  | ЩРВ-П-24-41, 350х300х100 мм (ВхШхГ), 2-din, proxima, белый, abs-пластик, 4 шины (по 5 отв.) | 9230461c-3d43-4833-bba9-afd762827fb7-002881b0 | b996f5b1-4fa1-4541-abfb-d81dd604072a | Main Model |  | 9494 | ЭМ | [6 empty] | EKF_EF_ЩРВ-П_proxima | [22 empty] | OST_ElectricalEquipment | None | 34300 | [87 empty] | ЩРВ-П-24-41, 350х300х100 мм (ВхШхГ), 2-din, proxima, белый, abs-пластик, 4 шины (по 5 отв.) | [46 empty] | 0 | 2IC4OSFKD8CxkfhzTYglu7 | [86 empty] | EKF_EF_ЩРВ-П_proxima | ЩРВ-П-24-41, 350х300х100 мм (ВхШхГ), 2-din, proxima, белый, abs-пластик, 4 шины (по 5 отв.) |  | ЩРВ-П-24-41, 350х300х100 мм (ВхШхГ), 2-din, proxima, белый, abs-пластик, 4 шины (по 5 отв.) | [27 empty] | ЩРВ-П-24-41, 350х300х100 мм (ВхШхГ), 2-din, proxima, белый, abs-пластик, 4 шины (по 5 отв.) | [116 empty] | Щит распределительный, встраиваемый, на 24-модуля(ей), IP41, 350х300х100 мм (ВхШхГ), 4 шины (по 5 отв.) | [31 empty] | EKF | [16 empty] | 0 | 2HYdj7p9v2hO1_XzPlS8rM | [102 empty] | None | [108 empty] | pb40-v-24 | [35 empty] | Щит распределительный | [25 empty] | ЩРВ-П-24 IP41 EKF PROxima | [297 empty] | Category=[-2000700]; Color=768759; Comments=""; Cost=0.000000000000000; Description=""; Design Option=Main Model; Design Option=[-1]; Edited by=""; Export to IFC As=""; Export to IFC=0; Glow=0; IFC Predefined Type=""; IfcGUID=0E34AXswb8Yf5_TwofGW$O; Keynote=""; Manufacturer=""; Mark=""; Model=""; Name=RAL 1003; Shininess=64; Smoothness=50; Transparency=0; URL=""; Workset=10 | Category=[-2000700]; Color=1052174; Comments=""; Cost=0.000000000000000; Description=""; Design Option=Main Model; Design Option=[-1]; Edited by=""; Export to IFC As=""; Export to IFC=0; Glow=0; IFC Predefined Type=""; IfcGUID=2W6J7VvOL4UR8mCzShpg2W; Keynote=""; Manufacturer=""; Mark=""; Model=""; Name=RAL 9005; Shininess=64; Smoothness=50; Transparency=0; URL=""; Workset=10 | [44 empty] | Category=[-2000700]; Color=16448250; Comments=""; Cost=0.000000000000000; Description=""; Design Option=Main Model; Design Option=[-1]; Edited by=""; Export to IFC As=""; Export to IFC=0; Glow=0; IFC Predefined Type=""; IfcGUID=2W6J7VvOL4UR8mCzShpcCf; Keynote=""; Manufacturer=""; Mark=""; Model=""; Name=Белый_ABS-пластик; Shininess=64; Smoothness=50; Transparency=0; URL=""; Workset=10 | [19 empty] | EKF | https://ekfgroup.com/catalog/products/shchit-raspred-vstraivaemyy-shchrv-p-24-ip41-ekf-proxima | Щит распределительный, встраиваемый, на 24-модуля(ей), IP41, 350х300х100 мм (ВхШхГ), 4 шины (по 5 отв.) | Электрооборудование | ИС.ПО.2 | компл. | [27 empty] | None | Новая конструкция | [26 empty] | 0 |  |  |  |  | ЩРВ-П-24 IP41 EKF PROxima | 100 |  |  | EKF | pb40-v-24 | 1.66 | Щит распределительный, встраиваемый, на 24-модуля(ей), IP41, 350х300х100 мм (ВхШхГ), 4 шины (по 5 отв.) | 350 | 400 | [29 empty] | 0 | 0 | 0 | 0 | 0 | 0 | TRUE | 0 | 1 | TRUE | 1 | 0 | 0 | ~ 400/230 В, 50Гц | 0 | 0 | 0 | FALSE | 1800 | Level : Жильё_12_EOM | 1800 | 1408 | [14 empty] | 300 | Щит распределительный | ЩРВ-П-24 IP41 EKF PROxima | Прочее | 0 | 1 | 0 | 0 | 3 | 320 | 267 | 75 | IP41 | Встраиваемый | 24 | 2 | 12 | 4 шины (по 5 отв.) | Белый_ABS-пластик | PROXIMA | https://www.teslabim.ru | 24 | 0 | 0 | 0 | 0 | 0 | 0 | 0 | 0 | 0 | 0 | 0 | 4 | 3 | -7000012 | - | 125 | 400 V/3-0,000 kVA | 1000 | 1000 | TRUE | FALSE | GA_УГО_ЩР | 75
2654641 | ЩРВ-П-24-41, 350х300х100 мм (ВхШхГ), 2-din, proxima, белый, abs-пластик, 4 шины (по 5 отв.) | OST_ElectricalEquipment | ЩРВ-П-24-41, 350х300х100 мм (ВхШхГ), 2-din, proxima, белый, abs-пластик, 4 шины (по 5 отв.) | Жильё_12_EOM | TRUE |  |  | 0.010045 | 0.25072 |  |  | ЩРВ-П-24-41, 350х300х100 мм (ВхШхГ), 2-din, proxima, белый, abs-пластик, 4 шины (по 5 отв.) | 9230461c-3d43-4833-bba9-afd762827fb7-002881b1 | 2f3608da-8fe1-40d3-a3fa-9ebd9be7e68c | Main Model |  | 9494 | ЭМ | [6 empty] | EKF_EF_ЩРВ-П_proxima | [22 empty] | OST_ElectricalEquipment | None | 34300 | [87 empty] | ЩРВ-П-24-41, 350х300х100 мм (ВхШхГ), 2-din, proxima, белый, abs-пластик, 4 шины (по 5 отв.) | [46 empty] | 0 | 2IC4OSFKD8CxkfhzTYglu6 | [86 empty] | EKF_EF_ЩРВ-П_proxima | ЩРВ-П-24-41, 350х300х100 мм (ВхШхГ), 2-din, proxima, белый, abs-пластик, 4 шины (по 5 отв.) |  | ЩРВ-П-24-41, 350х300х100 мм (ВхШхГ), 2-din, proxima, белый, abs-пластик, 4 шины (по 5 отв.) | [27 empty] | ЩРВ-П-24-41, 350х300х100 мм (ВхШхГ), 2-din, proxima, белый, abs-пластик, 4 шины (по 5 отв.) | [116 empty] | Щит распределительный, встраиваемый, на 24-модуля(ей), IP41, 350х300х100 мм (ВхШхГ), 4 шины (по 5 отв.) | [31 empty] | EKF | [16 empty] | 0 | 2HYdj7p9v2hO1_XzPlS8rM | [102 empty] | None | [108 empty] | pb40-v-24 | [35 empty] | Щит распределительный | [25 empty] | ЩРВ-П-24 IP41 EKF PROxima | [297 empty] | Category=[-2000700]; Color=768759; Comments=""; Cost=0.000000000000000; Description=""; Design Option=Main Model; Design Option=[-1]; Edited by=""; Export to IFC As=""; Export to IFC=0; Glow=0; IFC Predefined Type=""; IfcGUID=0E34AXswb8Yf5_TwofGW$O; Keynote=""; Manufacturer=""; Mark=""; Model=""; Name=RAL 1003; Shininess=64; Smoothness=50; Transparency=0; URL=""; Workset=10 | Category=[-2000700]; Color=1052174; Comments=""; Cost=0.000000000000000; Description=""; Design Option=Main Model; Design Option=[-1]; Edited by=""; Export to IFC As=""; Export to IFC=0; Glow=0; IFC Predefined Type=""; IfcGUID=2W6J7VvOL4UR8mCzShpg2W; Keynote=""; Manufacturer=""; Mark=""; Model=""; Name=RAL 9005; Shininess=64; Smoothness=50; Transparency=0; URL=""; Workset=10 | [44 empty] | Category=[-2000700]; Color=16448250; Comments=""; Cost=0.000000000000000; Description=""; Design Option=Main Model; Design Option=[-1]; Edited by=""; Export to IFC As=""; Export to IFC=0; Glow=0; IFC Predefined Type=""; IfcGUID=2W6J7VvOL4UR8mCzShpcCf; Keynote=""; Manufacturer=""; Mark=""; Model=""; Name=Белый_ABS-пластик; Shininess=64; Smoothness=50; Transparency=0; URL=""; Workset=10 | [19 empty] | EKF | https://ekfgroup.com/catalog/products/shchit-raspred-vstraivaemyy-shchrv-p-24-ip41-ekf-proxima | Щит распределительный, встраиваемый, на 24-модуля(ей), IP41, 350х300х100 мм (ВхШхГ), 4 шины (по 5 отв.) | Электрооборудование | ИС.ПО.2 | компл. | [27 empty] | None | Новая конструкция | [26 empty] | 0 |  |  |  |  | ЩРВ-П-24 IP41 EKF PROxima | 100 |  |  | EKF | pb40-v-24 | 1.66 | Щит распределительный, встраиваемый, на 24-модуля(ей), IP41, 350х300х100 мм (ВхШхГ), 4 шины (по 5 отв.) | 350 | 400 | [29 empty] | 0 | 0 | 0 | 0 | 0 | 0 | TRUE | 0 | 1 | TRUE | 1 | 0 | 0 | ~ 400/230 В, 50Гц | 0 | 0 | 0 | FALSE | 1800 | Level : Жильё_12_EOM | 1800 | 1409 | [14 empty] | 300 | Щит распределительный | ЩРВ-П-24 IP41 EKF PROxima | Прочее | 0 | 1 | 0 | 0 | 3 | 320 | 267 | 75 | IP41 | Встраиваемый | 24 | 2 | 12 | 4 шины (по 5 отв.) | Белый_ABS-пластик | PROXIMA | https://www.teslabim.ru | 24 | 0 | 0 | 0 | 0 | 0 | 0 | 0 | 0 | 0 | 0 | 0 | 4 | 3 | -7000012 | - | 125 | 400 V/3-0,000 kVA | 1000 | 1000 | TRUE | FALSE | GA_УГО_ЩР | 75
2654642 | ЩРВ-П-24-41, 350х300х100 мм (ВхШхГ), 2-din, proxima, белый, abs-пластик, 4 шины (по 5 отв.) | OST_ElectricalEquipment | ЩРВ-П-24-41, 350х300х100 мм (ВхШхГ), 2-din, proxima, белый, abs-пластик, 4 шины (по 5 отв.) | Жильё_12_EOM | TRUE |  |  | 0.010045 | 0.25072 |  |  | ЩРВ-П-24-41, 350х300х100 мм (ВхШхГ), 2-din, proxima, белый, abs-пластик, 4 шины (по 5 отв.) | 9230461c-3d43-4833-bba9-afd762827fb7-002881b2 | 8e163be6-eece-4c7c-b1b1-62fa7e2f3231 | Main Model |  | 9494 | ЭМ | [6 empty] | EKF_EF_ЩРВ-П_proxima | [22 empty] | OST_ElectricalEquipment | None | 34300 | [87 empty] | ЩРВ-П-24-41, 350х300х100 мм (ВхШхГ), 2-din, proxima, белый, abs-пластик, 4 шины (по 5 отв.) | [46 empty] | 0 | 2IC4OSFKD8CxkfhzTYglu5 | [86 empty] | EKF_EF_ЩРВ-П_proxima | ЩРВ-П-24-41, 350х300х100 мм (ВхШхГ), 2-din, proxima, белый, abs-пластик, 4 шины (по 5 отв.) |  | ЩРВ-П-24-41, 350х300х100 мм (ВхШхГ), 2-din, proxima, белый, abs-пластик, 4 шины (по 5 отв.) | [27 empty] | ЩРВ-П-24-41, 350х300х100 мм (ВхШхГ), 2-din, proxima, белый, abs-пластик, 4 шины (по 5 отв.) | [116 empty] | Щит распределительный, встраиваемый, на 24-модуля(ей), IP41, 350х300х100 мм (ВхШхГ), 4 шины (по 5 отв.) | [31 empty] | EKF | [16 empty] | 0 | 2HYdj7p9v2hO1_XzPlS8rM | [102 empty] | None | [108 empty] | pb40-v-24 | [35 empty] | Щит распределительный | [25 empty] | ЩРВ-П-24 IP41 EKF PROxima | [297 empty] | Category=[-2000700]; Color=768759; Comments=""; Cost=0.000000000000000; Description=""; Design Option=Main Model; Design Option=[-1]; Edited by=""; Export to IFC As=""; Export to IFC=0; Glow=0; IFC Predefined Type=""; IfcGUID=0E34AXswb8Yf5_TwofGW$O; Keynote=""; Manufacturer=""; Mark=""; Model=""; Name=RAL 1003; Shininess=64; Smoothness=50; Transparency=0; URL=""; Workset=10 | Category=[-2000700]; Color=1052174; Comments=""; Cost=0.000000000000000; Description=""; Design Option=Main Model; Design Option=[-1]; Edited by=""; Export to IFC As=""; Export to IFC=0; Glow=0; IFC Predefined Type=""; IfcGUID=2W6J7VvOL4UR8mCzShpg2W; Keynote=""; Manufacturer=""; Mark=""; Model=""; Name=RAL 9005; Shininess=64; Smoothness=50; Transparency=0; URL=""; Workset=10 | [44 empty] | Category=[-2000700]; Color=16448250; Comments=""; Cost=0.000000000000000; Description=""; Design Option=Main Model; Design Option=[-1]; Edited by=""; Export to IFC As=""; Export to IFC=0; Glow=0; IFC Predefined Type=""; IfcGUID=2W6J7VvOL4UR8mCzShpcCf; Keynote=""; Manufacturer=""; Mark=""; Model=""; Name=Белый_ABS-пластик; Shininess=64; Smoothness=50; Transparency=0; URL=""; Workset=10 | [19 empty] | EKF | https://ekfgroup.com/catalog/products/shchit-raspred-vstraivaemyy-shchrv-p-24-ip41-ekf-proxima | Щит распределительный, встраиваемый, на 24-модуля(ей), IP41, 350х300х100 мм (ВхШхГ), 4 шины (по 5 отв.) | Электрооборудование | ИС.ПО.2 | компл. | [27 empty] | None | Новая конструкция | [26 empty] | 0 |  |  |  |  | ЩРВ-П-24 IP41 EKF PROxima | 100 |  |  | EKF | pb40-v-24 | 1.66 | Щит распределительный, встраиваемый, на 24-модуля(ей), IP41, 350х300х100 мм (ВхШхГ), 4 шины (по 5 отв.) | 350 | 400 | [29 empty] | 0 | 0 | 0 | 0 | 0 | 0 | TRUE | 0 | 1 | TRUE | 1 | 0 | 0 | ~ 400/230 В, 50Гц | 0 | 0 | 0 | FALSE | 1800 | Level : Жильё_12_EOM | 1800 | 1410 | [14 empty] | 300 | Щит распределительный | ЩРВ-П-24 IP41 EKF PROxima | Прочее | 0 | 1 | 0 | 0 | 3 | 320 | 267 | 75 | IP41 | Встраиваемый | 24 | 2 | 12 | 4 шины (по 5 отв.) | Белый_ABS-пластик | PROXIMA | https://www.teslabim.ru | 24 | 0 | 0 | 0 | 0 | 0 | 0 | 0 | 0 | 0 | 0 | 0 | 4 | 3 | -7000012 | - | 125 | 400 V/3-0,000 kVA | 1000 | 1000 | TRUE | FALSE | GA_УГО_ЩР | 75
2654643 | ADSK_Гофрировання труба_ПВХ_Легкая | OST_Conduit | ADSK_Гофрировання труба_ПВХ_Легкая |  | TRUE |  |  |  |  | 2584.721 |  | ADSK_Гофрировання труба_ПВХ_Легкая | 9230461c-3d43-4833-bba9-afd762827fb7-002881b3 | 8ff47825-067c-46b1-b1ac-e23d445cd47c | Main Model |  | 9494 | ЭМ | [6 empty] | Conduit without Fittings | [22 empty] | OST_Conduit | None | 111 | [87 empty] | ADSK_Гофрировання труба_ПВХ_Легкая | [46 empty] | 0 | 2IC4OSFKD8CxkfhzTYglu4 | [86 empty] | Conduit without Fittings | ADSK_Гофрировання труба_ПВХ_Легкая |  | ADSK_Гофрировання труба_ПВХ_Легкая | [27 empty] | ADSK_Гофрировання труба_ПВХ_Легкая | [115 empty] | 0 | Гофрировання труба ПВХ, легкая, диаметром 32 мм | [48 empty] | 0 | 2c0RvjQdDC8xveZWApXv54 | [98 empty] | 1.4 | v2021 | [532 empty] | 68х68мм, H=50мм | ПВХ | 68х68мм, H=50мм | 68х68мм, H=50мм |  |  |  |  | Короба | ИС.ЭС.1.2 | м | Трубы электромонтажные и аксессуары | Гофрировання труба ПВХ, легкая | [15 empty] | 3083.923 | 3115.9994 |  | 32 | 3099.923 | 0 | 0 | 3099.9994 | 3099.923 | Жильё_11_EOM | None | Новая конструкция | [151 empty] | Гибкая труба | Неспецифицируемый | 3115.923 | 3083.9994 | 32 | 32 | 32
2654644 | ADSK_Гофрировання труба_ПВХ_Легкая | OST_Conduit | ADSK_Гофрировання труба_ПВХ_Легкая |  | TRUE |  |  |  |  | 500.428 |  | ADSK_Гофрировання труба_ПВХ_Легкая | 9230461c-3d43-4833-bba9-afd762827fb7-002881b4 | 8ff47825-067c-46b1-b1ac-e23d445cd47c | Main Model |  | 9494 | ЭМ | [6 empty] | Conduit without Fittings | [22 empty] | OST_Conduit | None | 111 | [87 empty] | ADSK_Гофрировання труба_ПВХ_Легкая | [46 empty] | 0 | 2IC4OSFKD8CxkfhzTYglu3 | [86 empty] | Conduit without Fittings | ADSK_Гофрировання труба_ПВХ_Легкая |  | ADSK_Гофрировання труба_ПВХ_Легкая | [27 empty] | ADSK_Гофрировання труба_ПВХ_Легкая | [115 empty] | 0 | Гофрировання труба ПВХ, легкая, диаметром 32 мм | [48 empty] | 0 | 2c0RvjQdDC8xveZWApXv54 | [98 empty] | 1.4 | v2021 | [532 empty] | 68х68мм, H=50мм | ПВХ | 68х68мм, H=50мм | 68х68мм, H=50мм |  |  |  |  | Короба | ИС.ЭС.1.2 | м | Трубы электромонтажные и аксессуары | Гофрировання труба ПВХ, легкая | [15 empty] | 3084 | 3116 |  | 32 | 3100 | 0 | 0 | 3100 | 3100 | Жильё_11_EOM | None | Новая конструкция | [151 empty] | Гибкая труба | Неспецифицируемый | 3116 | 3084 | 32 | 32 | 32
2654645 | ADSK_Гофрировання труба_ПВХ_Легкая | OST_Conduit | ADSK_Гофрировання труба_ПВХ_Легкая |  | TRUE |  |  |  |  | 2719.2585 |  | ADSK_Гофрировання труба_ПВХ_Легкая | 9230461c-3d43-4833-bba9-afd762827fb7-002881b5 | 8ff47825-067c-46b1-b1ac-e23d445cd47c | Main Model |  | 9494 | ЭМ | [6 empty] | Conduit without Fittings | [22 empty] | OST_Conduit | None | 111 | [87 empty] | ADSK_Гофрировання труба_ПВХ_Легкая | [46 empty] | 0 | 2IC4OSFKD8CxkfhzTYglu2 | [86 empty] | Conduit without Fittings | ADSK_Гофрировання труба_ПВХ_Легкая |  | ADSK_Гофрировання труба_ПВХ_Легкая | [27 empty] | ADSK_Гофрировання труба_ПВХ_Легкая | [115 empty] | 0 | Гофрировання труба ПВХ, легкая, диаметром 32 мм | [48 empty] | 0 | 2c0RvjQdDC8xveZWApXv54 | [98 empty] | 1.4 | v2021 | [532 empty] | 68х68мм, H=50мм | ПВХ | 68х68мм, H=50мм | 68х68мм, H=50мм |  |  |  |  | Короба | ИС.ЭС.1.2 | м | Трубы электромонтажные и аксессуары | Гофрировання труба ПВХ, легкая | [15 empty] | 3084 | 3116 |  | 32 | 3100 | 0 | 0 | 3100 | 3100 | Жильё_11_EOM | None | Новая конструкция | [151 empty] | Гибкая труба | Неспецифицируемый | 3116 | 3084 | 32 | 32 | 32
2654646 | ADSK_Гофрировання труба_ПВХ_Легкая | OST_Conduit | ADSK_Гофрировання труба_ПВХ_Легкая |  | TRUE |  |  |  |  | 500.4265 |  | ADSK_Гофрировання труба_ПВХ_Легкая | 9230461c-3d43-4833-bba9-afd762827fb7-002881b6 | 8ff47825-067c-46b1-b1ac-e23d445cd47c | Main Model |  | 9494 | ЭМ | [6 empty] | Conduit without Fittings | [22 empty] | OST_Conduit | None | 111 | [87 empty] | ADSK_Гофрировання труба_ПВХ_Легкая | [46 empty] | 0 | 2IC4OSFKD8CxkfhzTYglu1 | [86 empty] | Conduit without Fittings | ADSK_Гофрировання труба_ПВХ_Легкая |  | ADSK_Гофрировання труба_ПВХ_Легкая | [27 empty] | ADSK_Гофрировання труба_ПВХ_Легкая | [115 empty] | 0 | Гофрировання труба ПВХ, легкая, диаметром 32 мм | [48 empty] | 0 | 2c0RvjQdDC8xveZWApXv54 | [98 empty] | 1.4 | v2021 | [532 empty] | 68х68мм, H=50мм | ПВХ | 68х68мм, H=50мм | 68х68мм, H=50мм |  |  |  |  | Короба | ИС.ЭС.1.2 | м | Трубы электромонтажные и аксессуары | Гофрировання труба ПВХ, легкая | [15 empty] | 3084 | 3116 |  | 32 | 3100 | 0 | 0 | 3100 | 3100 | Жильё_11_EOM | None | Новая конструкция | [151 empty] | Гибкая труба | Неспецифицируемый | 3116 | 3084 | 32 | 32 | 32
2654647 | ADSK_Гофрировання труба_ПВХ_Легкая | OST_Conduit | ADSK_Гофрировання труба_ПВХ_Легкая |  | TRUE |  |  |  |  | 7077.3066 |  | ADSK_Гофрировання труба_ПВХ_Легкая | 9230461c-3d43-4833-bba9-afd762827fb7-002881b7 | 8ff47825-067c-46b1-b1ac-e23d445cd47c | Main Model |  | 9494 | ЭМ | [6 empty] | Conduit without Fittings | [22 empty] | OST_Conduit | None | 111 | [87 empty] | ADSK_Гофрировання труба_ПВХ_Легкая | [46 empty] | 0 | 2IC4OSFKD8CxkfhzTYglu0 | [86 empty] | Conduit without Fittings | ADSK_Гофрировання труба_ПВХ_Легкая |  | ADSK_Гофрировання труба_ПВХ_Легкая | [27 empty] | ADSK_Гофрировання труба_ПВХ_Легкая | [115 empty] | 0 | Гофрировання труба ПВХ, легкая, диаметром 32 мм | [48 empty] | 0 | 2c0RvjQdDC8xveZWApXv54 | [98 empty] | 1.4 | v2021 | [532 empty] | 68х68мм, H=50мм | ПВХ | 68х68мм, H=50мм | 68х68мм, H=50мм |  |  |  |  | Короба | ИС.ЭС.1.2 | м | Трубы электромонтажные и аксессуары | Гофрировання труба ПВХ, легкая | [15 empty] | 3084 | 3116 |  | 32 | 3100 | 0 | 0 | 3100 | 3100 | Жильё_11_EOM | None | Новая конструкция | [151 empty] | Гибкая труба | Неспецифицируемый | 3116 | 3084 | 32 | 32 | 32
2654648 | ADSK_Гофрировання труба_ПВХ_Легкая | OST_Conduit | ADSK_Гофрировання труба_ПВХ_Легкая |  | TRUE |  |  |  |  | 4333.5892 |  | ADSK_Гофрировання труба_ПВХ_Легкая | 9230461c-3d43-4833-bba9-afd762827fb7-002881b8 | 8ff47825-067c-46b1-b1ac-e23d445cd47c | Main Model |  | 9494 | ЭМ | [6 empty] | Conduit without Fittings | [22 empty] | OST_Conduit | None | 111 | [87 empty] | ADSK_Гофрировання труба_ПВХ_Легкая | [46 empty] | 0 | 2IC4OSFKD8CxkfhzTYgluF | [86 empty] | Conduit without Fittings | ADSK_Гофрировання труба_ПВХ_Легкая |  | ADSK_Гофрировання труба_ПВХ_Легкая | [27 empty] | ADSK_Гофрировання труба_ПВХ_Легкая | [115 empty] | 0 | Гофрировання труба ПВХ, легкая, диаметром 32 мм | [48 empty] | 0 | 2c0RvjQdDC8xveZWApXv54 | [98 empty] | 1.4 | v2021 | [532 empty] | 68х68мм, H=50мм | ПВХ | 68х68мм, H=50мм | 68х68мм, H=50мм |  |  |  |  | Короба | ИС.ЭС.1.2 | м | Трубы электромонтажные и аксессуары | Гофрировання труба ПВХ, легкая | [15 empty] | 3084.058 | 3116.058 |  | 32 | 3100.058 | 0 | 0 | 3100.058 | 3100.058 | Жильё_11_EOM | None | Новая конструкция | [151 empty] | Гибкая труба | Неспецифицируемый | 3116.058 | 3084.058 | 32 | 32 | 32
2654650 | ADSK_Гофрировання труба_ПВХ_Легкая | OST_Conduit | ADSK_Гофрировання труба_ПВХ_Легкая |  | TRUE |  |  |  |  | 280.8715 |  | ADSK_Гофрировання труба_ПВХ_Легкая | 9230461c-3d43-4833-bba9-afd762827fb7-002881ba | 8ff47825-067c-46b1-b1ac-e23d445cd47c | Main Model |  | 9494 | ЭМ | [6 empty] | Conduit without Fittings | [22 empty] | OST_Conduit | None | 111 | [87 empty] | ADSK_Гофрировання труба_ПВХ_Легкая | [46 empty] | 0 | 2IC4OSFKD8CxkfhzTYgluD | [86 empty] | Conduit without Fittings | ADSK_Гофрировання труба_ПВХ_Легкая |  | ADSK_Гофрировання труба_ПВХ_Легкая | [27 empty] | ADSK_Гофрировання труба_ПВХ_Легкая | [165 empty] | 0 | 2c0RvjQdDC8xveZWApXv54 | [98 empty] | 1.4 | v2021 | [532 empty] | 68х68мм, H=50мм | ПВХ | 68х68мм, H=50мм | 68х68мм, H=50мм |  |  |  |  | Короба | ИС.ЭС.1.2 | м | Трубы электромонтажные и аксессуары | Гофрировання труба ПВХ, легкая | [15 empty] | 3084.058 | 3116.058 |  | 32 | 3100.058 | 0 | 0 | 3100.058 | 3100.058 | Жильё_11_EOM | None | Новая конструкция | [151 empty] | Гибкая труба | Неспецифицируемый | 3116.058 | 3084.058 | 32 | 32 | 32
2654651 | Неспецифицируемый | OST_ConduitFitting | Неспецифицируемый | Жильё_11_EOM | TRUE |  |  | 2.5832e-05 |  |  |  | Неспецифицируемый | 9230461c-3d43-4833-bba9-afd762827fb7-002881bb | c6779e96-0bb8-4b9d-aa1a-bb4994261007 | Main Model |  | 9494 | ЭМ | [6 empty] | ADSK_Поворот_Простой | [22 empty] | OST_ConduitFitting | None | 483 | [87 empty] | Неспецифицируемый | [46 empty] | 0 | 2IC4OSFKD8CxkfhzTYgluC | [86 empty] | ADSK_Поворот_Простой | Неспецифицируемый |  | Неспецифицируемый | [27 empty] | Неспецифицируемый | [115 empty] | 0 | Неспецифицируемый | [48 empty] | 0 | 2c0RvjQdDC8xveZWApXwpp | [35 empty] | 90 | [62 empty] | 1.1 | v2021 |  |  | None | [537 empty] | Короба | ИС.ЭС.1.2 | [28 empty] | None | Новая конструкция | [26 empty] | 0 |  |  | Conduits | 23.80.30.17.11 | [7 empty] | Неспецифицируемый | [48 empty] | FALSE | 3100.058 | Level : Жильё_11_EOM | 3100.058 | [67 empty] | 0 | 1 | 10 | FALSE | 16 | 32 | 32 | 1 | 20.175 | 16 | 19.175
2654652 | Неспецифицируемый | OST_ConduitFitting |  | Жильё_11_EOM | TRUE |  |  | 2.5832e-05 |  |  |  |  | 9230461c-3d43-4833-bba9-afd762827fb7-002881bc | c6779e96-0bb8-4b9d-aa1a-bb4994261007 | Main Model |  | 9494 | ЭМ | [6 empty] | ADSK_Поворот_Простой | [159 empty] | 0 | 2IC4OSFKD8CxkfhzTYgluC | [233 empty] | 0 | Неспецифицируемый | [85 empty] | 90 | [66 empty] | None | [567 empty] | None | Новая конструкция | [87 empty] | FALSE | 3100.058 | Level : Жильё_11_EOM | 3100.058 | [68 empty] | 1 | 10 | FALSE | 16 | 32 | 32 | 1 | 20.175 | 16 | 19.175
2654656 | ADSK_Гофрировання труба_ПВХ_Легкая | OST_Conduit | ADSK_Гофрировання труба_ПВХ_Легкая |  | TRUE |  |  |  |  | 1509.7671 |  | ADSK_Гофрировання труба_ПВХ_Легкая | 9230461c-3d43-4833-bba9-afd762827fb7-002881c0 | 8ff47825-067c-46b1-b1ac-e23d445cd47c | Main Model |  | 9494 | ЭМ | [6 empty] | Conduit without Fittings | [22 empty] | OST_Conduit | None | 111 | [87 empty] | ADSK_Гофрировання труба_ПВХ_Легкая | [46 empty] | 0 | 2IC4OSFKD8CxkfhzTYglvt | [86 empty] | Conduit without Fittings | ADSK_Гофрировання труба_ПВХ_Легкая |  | ADSK_Гофрировання труба_ПВХ_Легкая | [27 empty] | ADSK_Гофрировання труба_ПВХ_Легкая | [165 empty] | 0 | 2c0RvjQdDC8xveZWApXv54 | [98 empty] | 1.4 | v2021 | [532 empty] | 68х68мм, H=50мм | ПВХ | 68х68мм, H=50мм | 68х68мм, H=50мм |  |  |  |  | Короба | ИС.ЭС.1.2 | м | Трубы электромонтажные и аксессуары | Гофрировання труба ПВХ, легкая | [15 empty] | 3120.2306 | 4630.0024 |  | 32 | 3120.233 | 0 | 0 | 4630 | 3120.233 | Жильё_11_EOM | None | Новая конструкция | [151 empty] | Гибкая труба | Неспецифицируемый | 3120.2353 | 4629.9976 | 32 | 32 | 32
2654657 | ADSK_Гофрировання труба_ПВХ_Легкая | OST_Conduit | ADSK_Гофрировання труба_ПВХ_Легкая |  | TRUE |  |  |  |  | 1509.825 |  | ADSK_Гофрировання труба_ПВХ_Легкая | 9230461c-3d43-4833-bba9-afd762827fb7-002881c1 | 8ff47825-067c-46b1-b1ac-e23d445cd47c | Main Model |  | 9494 | ЭМ | [6 empty] | Conduit without Fittings | [22 empty] | OST_Conduit | None | 111 | [87 empty] | ADSK_Гофрировання труба_ПВХ_Легкая | [46 empty] | 0 | 2IC4OSFKD8CxkfhzTYglvs | [86 empty] | Conduit without Fittings | ADSK_Гофрировання труба_ПВХ_Легкая |  | ADSK_Гофрировання труба_ПВХ_Легкая | [27 empty] | ADSK_Гофрировання труба_ПВХ_Легкая | [165 empty] | 0 | 2c0RvjQdDC8xveZWApXv54 | [98 empty] | 1.4 | v2021 | [532 empty] | 68х68мм, H=50мм | ПВХ | 68х68мм, H=50мм | 68х68мм, H=50мм |  |  |  |  | Короба | ИС.ЭС.1.2 | м | Трубы электромонтажные и аксессуары | Гофрировання труба ПВХ, легкая | [15 empty] | 3120.1734 | 4630.0016 |  | 32 | 3120.175 | 0 | 0 | 4630 | 3120.175 | Жильё_11_EOM | None | Новая конструкция | [151 empty] | Гибкая труба | Неспецифицируемый | 3120.1766 | 4629.9984 | 32 | 32 | 32
2654658 | Неспецифицируемый | OST_ConduitFitting | Неспецифицируемый | Жильё_11_EOM | TRUE |  |  | 2.5832e-05 |  |  |  | Неспецифицируемый | 9230461c-3d43-4833-bba9-afd762827fb7-002881c2 | c6779e96-0bb8-4b9d-aa1a-bb4994261007 | Main Model |  | 9494 | ЭМ | [6 empty] | ADSK_Поворот_Простой | [22 empty] | OST_ConduitFitting | None | 483 | [87 empty] | Неспецифицируемый | [46 empty] | 0 | 2IC4OSFKD8CxkfhzTYglvr | [86 empty] | ADSK_Поворот_Простой | Неспецифицируемый |  | Неспецифицируемый | [27 empty] | Неспецифицируемый | [115 empty] | 0 | Неспецифицируемый | [48 empty] | 0 | 2c0RvjQdDC8xveZWApXwpp | [35 empty] | 90 | [62 empty] | 1.1 | v2021 |  |  | None | [537 empty] | Короба | ИС.ЭС.1.2 | [28 empty] | None | Новая конструкция | [26 empty] | 0 |  |  | Conduits | 23.80.30.17.11 | [7 empty] | Неспецифицируемый | [48 empty] | FALSE | 3100.058 | Level : Жильё_11_EOM | 3100.058 | [67 empty] | 0 | 1 | 10 | FALSE | 16 | 32 | 32 | 1 | 20.175 | 16 | 19.175
2654659 | Неспецифицируемый | OST_ConduitFitting |  | Жильё_11_EOM | TRUE |  |  | 2.5832e-05 |  |  |  |  | 9230461c-3d43-4833-bba9-afd762827fb7-002881c3 | c6779e96-0bb8-4b9d-aa1a-bb4994261007 | Main Model |  | 9494 | ЭМ | [6 empty] | ADSK_Поворот_Простой | [159 empty] | 0 | 2IC4OSFKD8CxkfhzTYglvr | [233 empty] | 0 | Неспецифицируемый | [85 empty] | 90 | [66 empty] | None | [567 empty] | None | Новая конструкция | [87 empty] | FALSE | 3100.058 | Level : Жильё_11_EOM | 3100.058 | [68 empty] | 1 | 10 | FALSE | 16 | 32 | 32 | 1 | 20.175 | 16 | 19.175
2654660 | Неспецифицируемый | OST_ConduitFitting | Неспецифицируемый | Жильё_11_EOM | TRUE |  |  | 2.5832e-05 |  |  |  | Неспецифицируемый | 9230461c-3d43-4833-bba9-afd762827fb7-002881c4 | c6779e96-0bb8-4b9d-aa1a-bb4994261007 | Main Model |  | 9494 | ЭМ | [6 empty] | ADSK_Поворот_Простой | [22 empty] | OST_ConduitFitting | None | 483 | [87 empty] | Неспецифицируемый | [46 empty] | 0 | 2IC4OSFKD8CxkfhzTYglvp | [86 empty] | ADSK_Поворот_Простой | Неспецифицируемый |  | Неспецифицируемый | [27 empty] | Неспецифицируемый | [115 empty] | 0 | Неспецифицируемый | [48 empty] | 0 | 2c0RvjQdDC8xveZWApXwpp | [35 empty] | 90 | [62 empty] | 1.1 | v2021 |  |  | None | [537 empty] | Короба | ИС.ЭС.1.2 | [28 empty] | None | Новая конструкция | [26 empty] | 0 |  |  | Conduits | 23.80.30.17.11 | [7 empty] | Неспецифицируемый | [48 empty] | FALSE | 3100 | Level : Жильё_11_EOM | 3100 | [67 empty] | 0 | 1 | 10 | FALSE | 16 | 32 | 32 | 1 | 20.175 | 16 | 19.175
2654661 | Неспецифицируемый | OST_ConduitFitting |  | Жильё_11_EOM | TRUE |  |  | 2.5832e-05 |  |  |  |  | 9230461c-3d43-4833-bba9-afd762827fb7-002881c5 | c6779e96-0bb8-4b9d-aa1a-bb4994261007 | Main Model |  | 9494 | ЭМ | [6 empty] | ADSK_Поворот_Простой | [159 empty] | 0 | 2IC4OSFKD8CxkfhzTYglvp | [233 empty] | 0 | Неспецифицируемый | [85 empty] | 90 | [66 empty] | None | [567 empty] | None | Новая конструкция | [87 empty] | FALSE | 3100 | Level : Жильё_11_EOM | 3100 | [68 empty] | 1 | 10 | FALSE | 16 | 32 | 32 | 1 | 20.175 | 16 | 19.175
2654662 | ADSK_Гофрировання труба_ПВХ_Легкая | OST_Conduit | ADSK_Гофрировання труба_ПВХ_Легкая |  | TRUE |  |  |  |  | 1511.1755 |  | ADSK_Гофрировання труба_ПВХ_Легкая | 9230461c-3d43-4833-bba9-afd762827fb7-002881c6 | 8ff47825-067c-46b1-b1ac-e23d445cd47c | Main Model |  | 9494 | ЭМ | [6 empty] | Conduit without Fittings | [22 empty] | OST_Conduit | None | 111 | [87 empty] | ADSK_Гофрировання труба_ПВХ_Легкая | [46 empty] | 0 | 2IC4OSFKD8CxkfhzTYglvn | [86 empty] | Conduit without Fittings | ADSK_Гофрировання труба_ПВХ_Легкая |  | ADSK_Гофрировання труба_ПВХ_Легкая | [27 empty] | ADSK_Гофрировання труба_ПВХ_Легкая | [165 empty] | 0 | 2c0RvjQdDC8xveZWApXv54 | [98 empty] | 1.4 | v2021 | [532 empty] | 68х68мм, H=50мм | ПВХ | 68х68мм, H=50мм | 68х68мм, H=50мм |  |  |  |  | Короба | ИС.ЭС.1.2 | м | Трубы электромонтажные и аксессуары | Гофрировання труба ПВХ, легкая | [15 empty] | 3120.175 | 4631.3505 |  | 32 | 3120.175 | 0 | 0 | 4631.3505 | 3120.175 | Жильё_11_EOM | None | Новая конструкция | [151 empty] | Гибкая труба | Неспецифицируемый | 3120.175 | 4631.3505 | 32 | 32 | 32
2654663 | Неспецифицируемый | OST_ConduitFitting | Неспецифицируемый | Жильё_11_EOM | TRUE |  |  | 2.5832e-05 |  |  |  | Неспецифицируемый | 9230461c-3d43-4833-bba9-afd762827fb7-002881c7 | c6779e96-0bb8-4b9d-aa1a-bb4994261007 | Main Model |  | 9494 | ЭМ | [6 empty] | ADSK_Поворот_Простой | [22 empty] | OST_ConduitFitting | None | 483 | [87 empty] | Неспецифицируемый | [46 empty] | 0 | 2IC4OSFKD8CxkfhzTYglvm | [86 empty] | ADSK_Поворот_Простой | Неспецифицируемый |  | Неспецифицируемый | [27 empty] | Неспецифицируемый | [115 empty] | 0 | Неспецифицируемый | [48 empty] | 0 | 2c0RvjQdDC8xveZWApXwpp | [35 empty] | 90 | [62 empty] | 1.1 | v2021 |  |  | None | [537 empty] | Короба | ИС.ЭС.1.2 | [28 empty] | None | Новая конструкция | [26 empty] | 0 |  |  | Conduits | 23.80.30.17.11 | [7 empty] | Неспецифицируемый | [48 empty] | FALSE | 3100 | Level : Жильё_11_EOM | 3100 | [67 empty] | 0 | 1 | 10 | FALSE | 16 | 32 | 32 | 1 | 20.175 | 16 | 19.175
2654664 | Неспецифицируемый | OST_ConduitFitting |  | Жильё_11_EOM | TRUE |  |  | 2.5832e-05 |  |  |  |  | 9230461c-3d43-4833-bba9-afd762827fb7-002881c8 | c6779e96-0bb8-4b9d-aa1a-bb4994261007 | Main Model |  | 9494 | ЭМ | [6 empty] | ADSK_Поворот_Простой | [159 empty] | 0 | 2IC4OSFKD8CxkfhzTYglvm | [233 empty] | 0 | Неспецифицируемый | [85 empty] | 90 | [66 empty] | None | [567 empty] | None | Новая конструкция | [87 empty] | FALSE | 3100 | Level : Жильё_11_EOM | 3100 | [68 empty] | 1 | 10 | FALSE | 16 | 32 | 32 | 1 | 20.175 | 16 | 19.175
2654667 | Неспецифицируемый | OST_ConduitFitting | Неспецифицируемый | Жильё_11_EOM | TRUE |  |  | 2.5832e-05 |  |  |  | Неспецифицируемый | 9230461c-3d43-4833-bba9-afd762827fb7-002881cb | c6779e96-0bb8-4b9d-aa1a-bb4994261007 | Main Model |  | 9494 | ЭМ | [6 empty] | ADSK_Поворот_Простой | [22 empty] | OST_ConduitFitting | None | 483 | [87 empty] | Неспецифицируемый | [46 empty] | 0 | 2IC4OSFKD8CxkfhzTYglvy | [86 empty] | ADSK_Поворот_Простой | Неспецифицируемый |  | Неспецифицируемый | [27 empty] | Неспецифицируемый | [115 empty] | 0 | Неспецифицируемый | [48 empty] | 0 | 2c0RvjQdDC8xveZWApXwpp | [35 empty] | 90 | [62 empty] | 1.1 | v2021 |  |  | None | [537 empty] | Короба | ИС.ЭС.1.2 | [28 empty] | None | Новая конструкция | [26 empty] | 0 |  |  | Conduits | 23.80.30.17.11 | [7 empty] | Неспецифицируемый | [48 empty] | FALSE | 3100 | Level : Жильё_11_EOM | 3100 | [67 empty] | 0 | 1 | 10 | FALSE | 16 | 32 | 32 | 1 | 20.175 | 16 | 19.175
2654668 | Неспецифицируемый | OST_ConduitFitting |  | Жильё_11_EOM | TRUE |  |  | 2.5832e-05 |  |  |  |  | 9230461c-3d43-4833-bba9-afd762827fb7-002881cc | c6779e96-0bb8-4b9d-aa1a-bb4994261007 | Main Model |  | 9494 | ЭМ | [6 empty] | ADSK_Поворот_Простой | [159 empty] | 0 | 2IC4OSFKD8CxkfhzTYglvy | [233 empty] | 0 | Неспецифицируемый | [85 empty] | 90 | [66 empty] | None | [567 empty] | None | Новая конструкция | [87 empty] | FALSE | 3100 | Level : Жильё_11_EOM | 3100 | [68 empty] | 1 | 10 | FALSE | 16 | 32 | 32 | 1 | 20.175 | 16 | 19.175
2654669 | ADSK_Гофрировання труба_ПВХ_Легкая | OST_Conduit | ADSK_Гофрировання труба_ПВХ_Легкая |  | TRUE |  |  |  |  | 274.9279 |  | ADSK_Гофрировання труба_ПВХ_Легкая | 9230461c-3d43-4833-bba9-afd762827fb7-002881cd | 8ff47825-067c-46b1-b1ac-e23d445cd47c | Main Model |  | 9494 | ЭМ | [6 empty] | Conduit without Fittings | [22 empty] | OST_Conduit | None | 111 | [87 empty] | ADSK_Гофрировання труба_ПВХ_Легкая | [46 empty] | 0 | 2IC4OSFKD8CxkfhzTYglvw | [86 empty] | Conduit without Fittings | ADSK_Гофрировання труба_ПВХ_Легкая |  | ADSK_Гофрировання труба_ПВХ_Легкая | [27 empty] | ADSK_Гофрировання труба_ПВХ_Легкая | [115 empty] | 0 | Гофрировання труба ПВХ, легкая, диаметром 32 мм | [48 empty] | 0 | 2c0RvjQdDC8xveZWApXv54 | [98 empty] | 1.4 | v2021 | [532 empty] | 68х68мм, H=50мм | ПВХ | 68х68мм, H=50мм | 68х68мм, H=50мм |  |  |  |  | Короба | ИС.ЭС.1.2 | м | Трубы электромонтажные и аксессуары | Гофрировання труба ПВХ, легкая | [15 empty] | 3083.9224 | 3115.9224 |  | 32 | 3099.9224 | 0 | 0 | 3099.9224 | 3099.9224 | Жильё_11_EOM | None | Новая конструкция | [151 empty] | Гибкая труба | Неспецифицируемый | 3115.9224 | 3083.9224 | 32 | 32 | 32
2654670 | ADSK_Гофрировання труба_ПВХ_Легкая | OST_Conduit | ADSK_Гофрировання труба_ПВХ_Легкая |  | TRUE |  |  |  |  | 1561.4015 |  | ADSK_Гофрировання труба_ПВХ_Легкая | 9230461c-3d43-4833-bba9-afd762827fb7-002881ce | 8ff47825-067c-46b1-b1ac-e23d445cd47c | Main Model |  | 9494 | ЭМ | [6 empty] | Conduit without Fittings | [22 empty] | OST_Conduit | None | 111 | [87 empty] | ADSK_Гофрировання труба_ПВХ_Легкая | [46 empty] | 0 | 2IC4OSFKD8CxkfhzTYglvv | [86 empty] | Conduit without Fittings | ADSK_Гофрировання труба_ПВХ_Легкая |  | ADSK_Гофрировання труба_ПВХ_Легкая | [27 empty] | ADSK_Гофрировання труба_ПВХ_Легкая | [115 empty] | 0 | Гофрировання труба ПВХ, легкая, диаметром 32 мм | [48 empty] | 0 | 2c0RvjQdDC8xveZWApXv54 | [98 empty] | 1.4 | v2021 | [532 empty] | 68х68мм, H=50мм | ПВХ | 68х68мм, H=50мм | 68х68мм, H=50мм |  |  |  |  | Короба | ИС.ЭС.1.2 | м | Трубы электромонтажные и аксессуары | Гофрировання труба ПВХ, легкая | [15 empty] | 3084.058 | 3116.058 |  | 32 | 3100.058 | 0 | 0 | 3100.058 | 3100.058 | Жильё_11_EOM | None | Новая конструкция | [151 empty] | Гибкая труба | Неспецифицируемый | 3116.058 | 3084.058 | 32 | 32 | 32
2654671 | ADSK_Гофрировання труба_ПВХ_Легкая | OST_Conduit | ADSK_Гофрировання труба_ПВХ_Легкая |  | TRUE |  |  |  |  | 249.1045 |  | ADSK_Гофрировання труба_ПВХ_Легкая | 9230461c-3d43-4833-bba9-afd762827fb7-002881cf | 8ff47825-067c-46b1-b1ac-e23d445cd47c | Main Model |  | 9494 | ЭМ | [6 empty] | Conduit without Fittings | [22 empty] | OST_Conduit | None | 111 | [87 empty] | ADSK_Гофрировання труба_ПВХ_Легкая | [46 empty] | 0 | 2IC4OSFKD8CxkfhzTYglvu | [86 empty] | Conduit without Fittings | ADSK_Гофрировання труба_ПВХ_Легкая |  | ADSK_Гофрировання труба_ПВХ_Легкая | [27 empty] | ADSK_Гофрировання труба_ПВХ_Легкая | [115 empty] | 0 | Гофрировання труба ПВХ, легкая, диаметром 32 мм | [48 empty] | 0 | 2c0RvjQdDC8xveZWApXv54 | [98 empty] | 1.4 | v2021 | [532 empty] | 68х68мм, H=50мм | ПВХ | 68х68мм, H=50мм | 68х68мм, H=50мм |  |  |  |  | Короба | ИС.ЭС.1.2 | м | Трубы электромонтажные и аксессуары | Гофрировання труба ПВХ, легкая | [15 empty] | 3084.7453 | 3125.7949 |  | 32 | 3100.7346 | 0 | 0 | 3109.8055 | 3100.7346 | Жильё_11_EOM | None | Новая конструкция | [151 empty] | Гибкая труба | Неспецифицируемый | 3116.724 | 3093.8161 | 32 | 32 | 32
2654672 | ADSK_Гофрировання труба_ПВХ_Легкая | OST_Conduit | ADSK_Гофрировання труба_ПВХ_Легкая |  | TRUE |  |  |  |  | 1462.1612 |  | ADSK_Гофрировання труба_ПВХ_Легкая | 9230461c-3d43-4833-bba9-afd762827fb7-002881d0 | 8ff47825-067c-46b1-b1ac-e23d445cd47c | Main Model |  | 9494 | ЭМ | [6 empty] | Conduit without Fittings | [22 empty] | OST_Conduit | None | 111 | [87 empty] | ADSK_Гофрировання труба_ПВХ_Легкая | [46 empty] | 0 | 2IC4OSFKD8CxkfhzTYglvd | [86 empty] | Conduit without Fittings | ADSK_Гофрировання труба_ПВХ_Легкая |  | ADSK_Гофрировання труба_ПВХ_Легкая | [27 empty] | ADSK_Гофрировання труба_ПВХ_Легкая | [115 empty] | 0 | Гофрировання труба ПВХ, легкая, диаметром 32 мм | [48 empty] | 0 | 2c0RvjQdDC8xveZWApXv54 | [98 empty] | 1.4 | v2021 | [532 empty] | 68х68мм, H=50мм | ПВХ | 68х68мм, H=50мм | 68х68мм, H=50мм |  |  |  |  | Короба | ИС.ЭС.1.2 | м | Трубы электромонтажные и аксессуары | Гофрировання труба ПВХ, легкая | [15 empty] | 3084 | 3116 |  | 32 | 3100 | 0 | 0 | 3100 | 3100 | Жильё_11_EOM | None | Новая конструкция | [151 empty] | Гибкая труба | Неспецифицируемый | 3116 | 3084 | 32 | 32 | 32
2654673 | ADSK_Гофрировання труба_ПВХ_Легкая | OST_Conduit | ADSK_Гофрировання труба_ПВХ_Легкая |  | TRUE |  |  |  |  | 1683.9033 |  | ADSK_Гофрировання труба_ПВХ_Легкая | 9230461c-3d43-4833-bba9-afd762827fb7-002881d1 | 8ff47825-067c-46b1-b1ac-e23d445cd47c | Main Model |  | 9494 | ЭМ | [6 empty] | Conduit without Fittings | [22 empty] | OST_Conduit | None | 111 | [87 empty] | ADSK_Гофрировання труба_ПВХ_Легкая | [46 empty] | 0 | 2IC4OSFKD8CxkfhzTYglvc | [86 empty] | Conduit without Fittings | ADSK_Гофрировання труба_ПВХ_Легкая |  | ADSK_Гофрировання труба_ПВХ_Легкая | [27 empty] | ADSK_Гофрировання труба_ПВХ_Легкая | [115 empty] | 0 | Гофрировання труба ПВХ, легкая, диаметром 32 мм | [48 empty] | 0 | 2c0RvjQdDC8xveZWApXv54 | [98 empty] | 1.4 | v2021 | [532 empty] | 68х68мм, H=50мм | ПВХ | 68х68мм, H=50мм | 68х68мм, H=50мм |  |  |  |  | Короба | ИС.ЭС.1.2 | м | Трубы электромонтажные и аксессуары | Гофрировання труба ПВХ, легкая | [15 empty] | 3120.1737 | 4804.0796 |  | 32 | 3120.175 | 0 | 0 | 4804.0783 | 3120.175 | Жильё_11_EOM | None | Новая конструкция | [151 empty] | Гибкая труба | Неспецифицируемый | 3120.1763 | 4804.077 | 32 | 32 | 32
2654674 | ADSK_Гофрировання труба_ПВХ_Легкая | OST_Conduit | ADSK_Гофрировання труба_ПВХ_Легкая |  | TRUE |  |  |  |  | 1674.5142 |  | ADSK_Гофрировання труба_ПВХ_Легкая | 9230461c-3d43-4833-bba9-afd762827fb7-002881d2 | 8ff47825-067c-46b1-b1ac-e23d445cd47c | Main Model |  | 9494 | ЭМ | [6 empty] | Conduit without Fittings | [22 empty] | OST_Conduit | None | 111 | [87 empty] | ADSK_Гофрировання труба_ПВХ_Легкая | [46 empty] | 0 | 2IC4OSFKD8CxkfhzTYglvb | [86 empty] | Conduit without Fittings | ADSK_Гофрировання труба_ПВХ_Легкая |  | ADSK_Гофрировання труба_ПВХ_Легкая | [27 empty] | ADSK_Гофрировання труба_ПВХ_Легкая | [115 empty] | 0 | Гофрировання труба ПВХ, легкая, диаметром 32 мм | [48 empty] | 0 | 2c0RvjQdDC8xveZWApXv54 | [98 empty] | 1.4 | v2021 | [532 empty] | 68х68мм, H=50мм | ПВХ | 68х68мм, H=50мм | 68х68мм, H=50мм |  |  |  |  | Короба | ИС.ЭС.1.2 | м | Трубы электромонтажные и аксессуары | Гофрировання труба ПВХ, легкая | [15 empty] | 3129.4434 | 4804.255 |  | 32 | 3129.6984 | 0 | 0 | 4804 | 3129.6984 | Жильё_11_EOM | None | Новая конструкция | [151 empty] | Гибкая труба | Неспецифицируемый | 3129.9534 | 4803.745 | 32 | 32 | 32
2654675 | ADSK_Гофрировання труба_ПВХ_Легкая | OST_Conduit | ADSK_Гофрировання труба_ПВХ_Легкая |  | TRUE |  |  |  |  | 1679.825 |  | ADSK_Гофрировання труба_ПВХ_Легкая | 9230461c-3d43-4833-bba9-afd762827fb7-002881d3 | 8ff47825-067c-46b1-b1ac-e23d445cd47c | Main Model |  | 9494 | ЭМ | [6 empty] | Conduit without Fittings | [22 empty] | OST_Conduit | None | 111 | [87 empty] | ADSK_Гофрировання труба_ПВХ_Легкая | [46 empty] | 0 | 2IC4OSFKD8CxkfhzTYglva | [86 empty] | Conduit without Fittings | ADSK_Гофрировання труба_ПВХ_Легкая |  | ADSK_Гофрировання труба_ПВХ_Легкая | [27 empty] | ADSK_Гофрировання труба_ПВХ_Легкая | [115 empty] | 0 | Гофрировання труба ПВХ, легкая, диаметром 32 мм | [48 empty] | 0 | 2c0RvjQdDC8xveZWApXv54 | [98 empty] | 1.4 | v2021 | [532 empty] | 68х68мм, H=50мм | ПВХ | 68х68мм, H=50мм | 68х68мм, H=50мм |  |  |  |  | Короба | ИС.ЭС.1.2 | м | Трубы электромонтажные и аксессуары | Гофрировання труба ПВХ, легкая | [15 empty] | 3120.233 | 4800.058 |  | 32 | 3120.233 | 0 | 0 | 4800.058 | 3120.233 | Жильё_11_EOM | None | Новая конструкция | [151 empty] | Гибкая труба | Неспецифицируемый | 3120.233 | 4800.058 | 32 | 32 | 32
2654676 | ADSK_Гофрировання труба_ПВХ_Легкая | OST_Conduit | ADSK_Гофрировання труба_ПВХ_Легкая |  | TRUE |  |  |  |  | 1683.9026 |  | ADSK_Гофрировання труба_ПВХ_Легкая | 9230461c-3d43-4833-bba9-afd762827fb7-002881d4 | 8ff47825-067c-46b1-b1ac-e23d445cd47c | Main Model |  | 9494 | ЭМ | [6 empty] | Conduit without Fittings | [22 empty] | OST_Conduit | None | 111 | [87 empty] | ADSK_Гофрировання труба_ПВХ_Легкая | [46 empty] | 0 | 2IC4OSFKD8CxkfhzTYglvZ | [86 empty] | Conduit without Fittings | ADSK_Гофрировання труба_ПВХ_Легкая |  | ADSK_Гофрировання труба_ПВХ_Легкая | [27 empty] | ADSK_Гофрировання труба_ПВХ_Легкая | [115 empty] | 0 | Гофрировання труба ПВХ, легкая, диаметром 32 мм | [48 empty] | 0 | 2c0RvjQdDC8xveZWApXv54 | [98 empty] | 1.4 | v2021 | [532 empty] | 68х68мм, H=50мм | ПВХ | 68х68мм, H=50мм | 68х68мм, H=50мм |  |  |  |  | Короба | ИС.ЭС.1.2 | м | Трубы электромонтажные и аксессуары | Гофрировання труба ПВХ, легкая | [15 empty] | 3120.0973 | 4804.0001 |  | 32 | 3120.0974 | 0 | 0 | 4804 | 3120.0974 | Жильё_11_EOM | None | Новая конструкция | [151 empty] | Гибкая труба | Неспецифицируемый | 3120.0975 | 4803.9999 | 32 | 32 | 32
2654677 | ADSK_Гофрировання труба_ПВХ_Легкая | OST_ConduitRun | ADSK_Гофрировання труба_ПВХ_Легкая |  | TRUE | [6 empty] | ADSK_Гофрировання труба_ПВХ_Легкая | 9230461c-3d43-4833-bba9-afd762827fb7-002881d5 | c6779e96-0bb8-4b9d-aa1a-bb4994261007 | Main Model |  | 9494 | ЭМ | [6 empty] | Conduit without Fittings | [22 empty] | OST_Conduit | None | 111 | [87 empty] | ADSK_Гофрировання труба_ПВХ_Легкая | [46 empty] | 0 | 2IC4OSFKD8CxkfhzTYglvY | [86 empty] | Conduit without Fittings | ADSK_Гофрировання труба_ПВХ_Легкая |  | ADSK_Гофрировання труба_ПВХ_Легкая | [27 empty] | ADSK_Гофрировання труба_ПВХ_Легкая | [165 empty] | 0 | 2c0RvjQdDC8xveZWApXv54 | [98 empty] | 1.4 | v2021 | [532 empty] | 68х68мм, H=50мм | ПВХ | 68х68мм, H=50мм | 68х68мм, H=50мм |  |  |  |  | Короба | ИС.ЭС.1.2 | м | Трубы электромонтажные и аксессуары | Гофрировання труба ПВХ, легкая | [25 empty] | None | Новая конструкция | [151 empty] | Гибкая труба | Неспецифицируемый
2654680 | Неспецифицируемый | OST_ConduitFitting | Неспецифицируемый | Жильё_11_EOM | TRUE |  |  | 2.5832e-05 |  |  |  | Неспецифицируемый | 9230461c-3d43-4833-bba9-afd762827fb7-002881d8 | c6779e96-0bb8-4b9d-aa1a-bb4994261007 | Main Model |  | 9494 | ЭМ | [6 empty] | ADSK_Поворот_Простой | [22 empty] | OST_ConduitFitting | None | 483 | [87 empty] | Неспецифицируемый | [46 empty] | 0 | 2IC4OSFKD8CxkfhzTYglvl | [86 empty] | ADSK_Поворот_Простой | Неспецифицируемый |  | Неспецифицируемый | [27 empty] | Неспецифицируемый | [115 empty] | 0 | Неспецифицируемый | [48 empty] | 0 | 2c0RvjQdDC8xveZWApXwpp | [35 empty] | 90 | [62 empty] | 1.1 | v2021 |  |  | None | [537 empty] | Короба | ИС.ЭС.1.2 | [28 empty] | None | Новая конструкция | [26 empty] | 0 |  |  | Conduits | 23.80.30.17.11 | [7 empty] | Неспецифицируемый | [48 empty] | FALSE | 3100 | Level : Жильё_11_EOM | 3100 | [67 empty] | 0 | 1 | 10 | FALSE | 16 | 32 | 32 | 1 | 20.175 | 16 | 19.175
2654681 | Неспецифицируемый | OST_ConduitFitting |  | Жильё_11_EOM | TRUE |  |  | 2.5832e-05 |  |  |  |  | 9230461c-3d43-4833-bba9-afd762827fb7-002881d9 | c6779e96-0bb8-4b9d-aa1a-bb4994261007 | Main Model |  | 9494 | ЭМ | [6 empty] | ADSK_Поворот_Простой | [159 empty] | 0 | 2IC4OSFKD8CxkfhzTYglvl | [233 empty] | 0 | Неспецифицируемый | [85 empty] | 90 | [66 empty] | None | [567 empty] | None | Новая конструкция | [87 empty] | FALSE | 3100 | Level : Жильё_11_EOM | 3100 | [68 empty] | 1 | 10 | FALSE | 16 | 32 | 32 | 1 | 20.175 | 16 | 19.175
2654683 | Неспецифицируемый | OST_ConduitFitting | Неспецифицируемый | Жильё_11_EOM | TRUE |  |  | 2.5832e-05 |  |  |  | Неспецифицируемый | 9230461c-3d43-4833-bba9-afd762827fb7-002881db | c6779e96-0bb8-4b9d-aa1a-bb4994261007 | Main Model |  | 9494 | ЭМ | [6 empty] | ADSK_Поворот_Простой | [22 empty] | OST_ConduitFitting | None | 483 | [87 empty] | Неспецифицируемый | [46 empty] | 0 | 2IC4OSFKD8CxkfhzTYglvi | [86 empty] | ADSK_Поворот_Простой | Неспецифицируемый |  | Неспецифицируемый | [27 empty] | Неспецифицируемый | [115 empty] | 0 | Неспецифицируемый | [48 empty] | 0 | 2c0RvjQdDC8xveZWApXwpp | [35 empty] | 90 | [62 empty] | 1.1 | v2021 |  |  | None | [537 empty] | Короба | ИС.ЭС.1.2 | [28 empty] | None | Новая конструкция | [26 empty] | 0 |  |  | Conduits | 23.80.30.17.11 | [7 empty] | Неспецифицируемый | [48 empty] | FALSE | 3099.9224 | Level : Жильё_11_EOM | 3099.9224 | [67 empty] | 0 | 1 | 10 | FALSE | 16 | 32 | 32 | 1 | 20.175 | 16 | 19.175
2654684 | Неспецифицируемый | OST_ConduitFitting |  | Жильё_11_EOM | TRUE |  |  | 2.5832e-05 |  |  |  |  | 9230461c-3d43-4833-bba9-afd762827fb7-002881dc | c6779e96-0bb8-4b9d-aa1a-bb4994261007 | Main Model |  | 9494 | ЭМ | [6 empty] | ADSK_Поворот_Простой | [159 empty] | 0 | 2IC4OSFKD8CxkfhzTYglvi | [233 empty] | 0 | Неспецифицируемый | [85 empty] | 90 | [66 empty] | None | [567 empty] | None | Новая конструкция | [87 empty] | FALSE | 3099.9224 | Level : Жильё_11_EOM | 3099.9224 | [68 empty] | 1 | 10 | FALSE | 16 | 32 | 32 | 1 | 20.175 | 16 | 19.175
2654685 | Неспецифицируемый | OST_ConduitFitting | Неспецифицируемый | Жильё_11_EOM | TRUE |  |  | 2.5832e-05 |  |  |  | Неспецифицируемый | 9230461c-3d43-4833-bba9-afd762827fb7-002881dd | c6779e96-0bb8-4b9d-aa1a-bb4994261007 | Main Model |  | 9494 | ЭМ | [6 empty] | ADSK_Поворот_Простой | [22 empty] | OST_ConduitFitting | None | 483 | [87 empty] | Неспецифицируемый | [46 empty] | 0 | 2IC4OSFKD8CxkfhzTYglvg | [86 empty] | ADSK_Поворот_Простой | Неспецифицируемый |  | Неспецифицируемый | [27 empty] | Неспецифицируемый | [115 empty] | 0 | Неспецифицируемый | [48 empty] | 0 | 2c0RvjQdDC8xveZWApXwpp | [35 empty] | 90 | [62 empty] | 1.1 | v2021 |  |  | None | [537 empty] | Короба | ИС.ЭС.1.2 | [28 empty] | None | Новая конструкция | [26 empty] | 0 |  |  | Conduits | 23.80.30.17.11 | [7 empty] | Неспецифицируемый | [48 empty] | FALSE | 3100 | Level : Жильё_11_EOM | 3100 | [67 empty] | 0 | 1 | 10 | FALSE | 16 | 32 | 32 | 1 | 20.175 | 16 | 19.175
2654686 | Неспецифицируемый | OST_ConduitFitting |  | Жильё_11_EOM | TRUE |  |  | 2.5832e-05 |  |  |  |  | 9230461c-3d43-4833-bba9-afd762827fb7-002881de | c6779e96-0bb8-4b9d-aa1a-bb4994261007 | Main Model |  | 9494 | ЭМ | [6 empty] | ADSK_Поворот_Простой | [159 empty] | 0 | 2IC4OSFKD8CxkfhzTYglvg | [233 empty] | 0 | Неспецифицируемый | [85 empty] | 90 | [66 empty] | None | [567 empty] | None | Новая конструкция | [87 empty] | FALSE | 3100 | Level : Жильё_11_EOM | 3100 | [68 empty] | 1 | 10 | FALSE | 16 | 32 | 32 | 1 | 20.175 | 16 | 19.175
2654687 | Неспецифицируемый | OST_ConduitFitting | Неспецифицируемый | Жильё_11_EOM | TRUE |  |  | 2.5024e-05 |  |  |  | Неспецифицируемый | 9230461c-3d43-4833-bba9-afd762827fb7-002881df | c6779e96-0bb8-4b9d-aa1a-bb4994261007 | Main Model |  | 9494 | ЭМ | [6 empty] | ADSK_Поворот_Простой | [22 empty] | OST_ConduitFitting | None | 483 | [87 empty] | Неспецифицируемый | [46 empty] | 0 | 2IC4OSFKD8CxkfhzTYglve | [86 empty] | ADSK_Поворот_Простой | Неспецифицируемый |  | Неспецифицируемый | [27 empty] | Неспецифицируемый | [115 empty] | 0 | Неспецифицируемый | [48 empty] | 0 | 2c0RvjQdDC8xveZWApXwpp | [35 empty] | 87 | [62 empty] | 1.1 | v2021 |  |  | None | [537 empty] | Короба | ИС.ЭС.1.2 | [28 empty] | None | Новая конструкция | [26 empty] | 0 |  |  | Conduits | 23.80.30.17.11 | [7 empty] | Неспецифицируемый | [48 empty] | FALSE | 3110.5045 | Level : Жильё_11_EOM | 3110.5045 | [67 empty] | 0 | 1 | 10 | FALSE | 16 | 32 | 32 | 1 | 19.1964 | 16 | 19.175
2654688 | Неспецифицируемый | OST_ConduitFitting |  | Жильё_11_EOM | TRUE |  |  | 2.5024e-05 |  |  |  |  | 9230461c-3d43-4833-bba9-afd762827fb7-002881e0 | c6779e96-0bb8-4b9d-aa1a-bb4994261007 | Main Model |  | 9494 | ЭМ | [6 empty] | ADSK_Поворот_Простой | [159 empty] | 0 | 2IC4OSFKD8CxkfhzTYglve | [233 empty] | 0 | Неспецифицируемый | [85 empty] | 87 | [66 empty] | None | [567 empty] | None | Новая конструкция | [87 empty] | FALSE | 3110.5045 | Level : Жильё_11_EOM | 3110.5045 | [68 empty] | 1 | 10 | FALSE | 16 | 32 | 32 | 1 | 19.1964 | 16 | 19.175
2654689 | Неспецифицируемый | OST_ConduitFitting | Неспецифицируемый | Жильё_11_EOM | TRUE |  |  | 2.5832e-05 |  |  |  | Неспецифицируемый | 9230461c-3d43-4833-bba9-afd762827fb7-002881e1 | c6779e96-0bb8-4b9d-aa1a-bb4994261007 | Main Model |  | 9494 | ЭМ | [6 empty] | ADSK_Поворот_Простой | [22 empty] | OST_ConduitFitting | None | 483 | [87 empty] | Неспецифицируемый | [46 empty] | 0 | 2IC4OSFKD8CxkfhzTYglvM | [86 empty] | ADSK_Поворот_Простой | Неспецифицируемый |  | Неспецифицируемый | [27 empty] | Неспецифицируемый | [115 empty] | 0 | Неспецифицируемый | [48 empty] | 0 | 2c0RvjQdDC8xveZWApXwpp | [35 empty] | 90 | [62 empty] | 1.1 | v2021 |  |  | None | [537 empty] | Короба | ИС.ЭС.1.2 | [28 empty] | None | Новая конструкция | [26 empty] | 0 |  |  | Conduits | 23.80.30.17.11 | [7 empty] | Неспецифицируемый | [48 empty] | FALSE | 3100.058 | Level : Жильё_11_EOM | 3100.058 | [67 empty] | 0 | 1 | 10 | FALSE | 16 | 32 | 32 | 1 | 20.175 | 16 | 19.175
2654690 | Неспецифицируемый | OST_ConduitFitting |  | Жильё_11_EOM | TRUE |  |  | 2.5832e-05 |  |  |  |  | 9230461c-3d43-4833-bba9-afd762827fb7-002881e2 | c6779e96-0bb8-4b9d-aa1a-bb4994261007 | Main Model |  | 9494 | ЭМ | [6 empty] | ADSK_Поворот_Простой | [159 empty] | 0 | 2IC4OSFKD8CxkfhzTYglvM | [233 empty] | 0 | Неспецифицируемый | [85 empty] | 90 | [66 empty] | None | [567 empty] | None | Новая конструкция | [87 empty] | FALSE | 3100.058 | Level : Жильё_11_EOM | 3100.058 | [68 empty] | 1 | 10 | FALSE | 16 | 32 | 32 | 1 | 20.175 | 16 | 19.175
2654691 | Неспецифицируемый | OST_ConduitFitting | Неспецифицируемый | Жильё_11_EOM | TRUE |  |  | 2.5832e-05 |  |  |  | Неспецифицируемый | 9230461c-3d43-4833-bba9-afd762827fb7-002881e3 | c6779e96-0bb8-4b9d-aa1a-bb4994261007 | Main Model |  | 9494 | ЭМ | [6 empty] | ADSK_Поворот_Простой | [22 empty] | OST_ConduitFitting | None | 483 | [87 empty] | Неспецифицируемый | [46 empty] | 0 | 2IC4OSFKD8CxkfhzTYglvK | [86 empty] | ADSK_Поворот_Простой | Неспецифицируемый |  | Неспецифицируемый | [27 empty] | Неспецифицируемый | [115 empty] | 0 | Неспецифицируемый | [48 empty] | 0 | 2c0RvjQdDC8xveZWApXwpp | [35 empty] | 90 | [62 empty] | 1.1 | v2021 |  |  | None | [537 empty] | Короба | ИС.ЭС.1.2 | [28 empty] | None | Новая конструкция | [26 empty] | 0 |  |  | Conduits | 23.80.30.17.11 | [7 empty] | Неспецифицируемый | [48 empty] | FALSE | 3099.9224 | Level : Жильё_11_EOM | 3099.9224 | [67 empty] | 0 | 1 | 10 | FALSE | 16 | 32 | 32 | 1 | 20.175 | 16 | 19.175
2654692 | Неспецифицируемый | OST_ConduitFitting |  | Жильё_11_EOM | TRUE |  |  | 2.5832e-05 |  |  |  |  | 9230461c-3d43-4833-bba9-afd762827fb7-002881e4 | c6779e96-0bb8-4b9d-aa1a-bb4994261007 | Main Model |  | 9494 | ЭМ | [6 empty] | ADSK_Поворот_Простой | [159 empty] | 0 | 2IC4OSFKD8CxkfhzTYglvK | [233 empty] | 0 | Неспецифицируемый | [85 empty] | 90 | [66 empty] | None | [567 empty] | None | Новая конструкция | [87 empty] | FALSE | 3099.9224 | Level : Жильё_11_EOM | 3099.9224 | [68 empty] | 1 | 10 | FALSE | 16 | 32 | 32 | 1 | 20.175 | 16 | 19.175
2654693 | Неспецифицируемый | OST_ConduitFitting | Неспецифицируемый | Жильё_11_EOM | TRUE |  |  | 2.5831e-05 |  |  |  | Неспецифицируемый | 9230461c-3d43-4833-bba9-afd762827fb7-002881e5 | c6779e96-0bb8-4b9d-aa1a-bb4994261007 | Main Model |  | 9494 | ЭМ | [6 empty] | ADSK_Поворот_Простой | [22 empty] | OST_ConduitFitting | None | 483 | [87 empty] | Неспецифицируемый | [46 empty] | 0 | 2IC4OSFKD8CxkfhzTYglvI | [86 empty] | ADSK_Поворот_Простой | Неспецифицируемый |  | Неспецифицируемый | [27 empty] | Неспецифицируемый | [115 empty] | 0 | Неспецифицируемый | [48 empty] | 0 | 2c0RvjQdDC8xveZWApXwpp | [35 empty] | 89.9991 | [62 empty] | 1.1 | v2021 |  |  | None | [537 empty] | Короба | ИС.ЭС.1.2 | [28 empty] | None | Новая конструкция | [26 empty] | 0 |  |  | Conduits | 23.80.30.17.11 | [7 empty] | Неспецифицируемый | [48 empty] | FALSE | 3100 | Level : Жильё_11_EOM | 3100 | [67 empty] | 0 | 1 | 10 | FALSE | 16 | 32 | 32 | 1 | 20.1747 | 16 | 19.175
2654694 | Неспецифицируемый | OST_ConduitFitting |  | Жильё_11_EOM | TRUE |  |  | 2.5831e-05 |  |  |  |  | 9230461c-3d43-4833-bba9-afd762827fb7-002881e6 | c6779e96-0bb8-4b9d-aa1a-bb4994261007 | Main Model |  | 9494 | ЭМ | [6 empty] | ADSK_Поворот_Простой | [159 empty] | 0 | 2IC4OSFKD8CxkfhzTYglvI | [233 empty] | 0 | Неспецифицируемый | [85 empty] | 89.9991 | [66 empty] | None | [567 empty] | None | Новая конструкция | [87 empty] | FALSE | 3100 | Level : Жильё_11_EOM | 3100 | [68 empty] | 1 | 10 | FALSE | 16 | 32 | 32 | 1 | 20.1747 | 16 | 19.175
2654695 | ADSK_Гофрировання труба_ПВХ_Легкая | OST_ConduitRun | ADSK_Гофрировання труба_ПВХ_Легкая |  | TRUE | [6 empty] | ADSK_Гофрировання труба_ПВХ_Легкая | 9230461c-3d43-4833-bba9-afd762827fb7-002881e7 | c6779e96-0bb8-4b9d-aa1a-bb4994261007 | Main Model |  | 9494 | ЭМ | [6 empty] | Conduit without Fittings | [22 empty] | OST_Conduit | None | 111 | [87 empty] | ADSK_Гофрировання труба_ПВХ_Легкая | [46 empty] | 0 | 2IC4OSFKD8CxkfhzTYglvG | [86 empty] | Conduit without Fittings | ADSK_Гофрировання труба_ПВХ_Легкая |  | ADSK_Гофрировання труба_ПВХ_Легкая | [27 empty] | ADSK_Гофрировання труба_ПВХ_Легкая | [165 empty] | 0 | 2c0RvjQdDC8xveZWApXv54 | [98 empty] | 1.4 | v2021 | [532 empty] | 68х68мм, H=50мм | ПВХ | 68х68мм, H=50мм | 68х68мм, H=50мм |  |  |  |  | Короба | ИС.ЭС.1.2 | м | Трубы электромонтажные и аксессуары | Гофрировання труба ПВХ, легкая | [25 empty] | None | Новая конструкция | [151 empty] | Гибкая труба | Неспецифицируемый
2654696 | ADSK_Гофрировання труба_ПВХ_Легкая | OST_ConduitRun | ADSK_Гофрировання труба_ПВХ_Легкая |  | TRUE | [6 empty] | ADSK_Гофрировання труба_ПВХ_Легкая | 9230461c-3d43-4833-bba9-afd762827fb7-002881e8 | c6779e96-0bb8-4b9d-aa1a-bb4994261007 | Main Model |  | 9494 | ЭМ | [6 empty] | Conduit without Fittings | [22 empty] | OST_Conduit | None | 111 | [87 empty] | ADSK_Гофрировання труба_ПВХ_Легкая | [46 empty] | 0 | 2IC4OSFKD8CxkfhzTYglvV | [86 empty] | Conduit without Fittings | ADSK_Гофрировання труба_ПВХ_Легкая |  | ADSK_Гофрировання труба_ПВХ_Легкая | [27 empty] | ADSK_Гофрировання труба_ПВХ_Легкая | [165 empty] | 0 | 2c0RvjQdDC8xveZWApXv54 | [98 empty] | 1.4 | v2021 | [532 empty] | 68х68мм, H=50мм | ПВХ | 68х68мм, H=50мм | 68х68мм, H=50мм |  |  |  |  | Короба | ИС.ЭС.1.2 | м | Трубы электромонтажные и аксессуары | Гофрировання труба ПВХ, легкая | [25 empty] | None | Новая конструкция | [151 empty] | Гибкая труба | Неспецифицируемый
2654697 | Неспецифицируемый | OST_ConduitFitting | Неспецифицируемый | Жильё_11_EOM | TRUE |  |  | 2.5832e-05 |  |  |  | Неспецифицируемый | 9230461c-3d43-4833-bba9-afd762827fb7-002881e9 | c6779e96-0bb8-4b9d-aa1a-bb4994261007 | Main Model |  | 9494 | ЭМ | [6 empty] | ADSK_Поворот_Простой | [22 empty] | OST_ConduitFitting | None | 483 | [87 empty] | Неспецифицируемый | [46 empty] | 0 | 2IC4OSFKD8CxkfhzTYglvU | [86 empty] | ADSK_Поворот_Простой | Неспецифицируемый |  | Неспецифицируемый | [27 empty] | Неспецифицируемый | [115 empty] | 0 | Неспецифицируемый | [48 empty] | 0 | 2c0RvjQdDC8xveZWApXwpp | [35 empty] | 90 | [62 empty] | 1.1 | v2021 |  |  | None | [537 empty] | Короба | ИС.ЭС.1.2 | [28 empty] | None | Новая конструкция | [26 empty] | 0 |  |  | Conduits | 23.80.30.17.11 | [7 empty] | Неспецифицируемый | [48 empty] | FALSE | 3100.058 | Level : Жильё_11_EOM | 3100.058 | [67 empty] | 0 | 1 | 10 | FALSE | 16 | 32 | 32 | 1 | 20.175 | 16 | 19.175
2654698 | Неспецифицируемый | OST_ConduitFitting |  | Жильё_11_EOM | TRUE |  |  | 2.5832e-05 |  |  |  |  | 9230461c-3d43-4833-bba9-afd762827fb7-002881ea | c6779e96-0bb8-4b9d-aa1a-bb4994261007 | Main Model |  | 9494 | ЭМ | [6 empty] | ADSK_Поворот_Простой | [159 empty] | 0 | 2IC4OSFKD8CxkfhzTYglvU | [233 empty] | 0 | Неспецифицируемый | [85 empty] | 90 | [66 empty] | None | [567 empty] | None | Новая конструкция | [87 empty] | FALSE | 3100.058 | Level : Жильё_11_EOM | 3100.058 | [68 empty] | 1 | 10 | FALSE | 16 | 32 | 32 | 1 | 20.175 | 16 | 19.175
2654699 | ЩРВ-П-24-41, 350х300х100 мм (ВхШхГ), 2-din, proxima, белый, abs-пластик, 4 шины (по 5 отв.) | OST_ElectricalEquipment | ЩРВ-П-24-41, 350х300х100 мм (ВхШхГ), 2-din, proxima, белый, abs-пластик, 4 шины (по 5 отв.) | Жильё_12_EOM | TRUE |  |  | 0.010045 | 0.25072 |  |  | ЩРВ-П-24-41, 350х300х100 мм (ВхШхГ), 2-din, proxima, белый, abs-пластик, 4 шины (по 5 отв.) | 9230461c-3d43-4833-bba9-afd762827fb7-002881eb | 2f3608da-8fe1-40d3-a3fa-9ebd9be7e68c | Main Model |  | 9494 | ЭМ | [6 empty] | EKF_EF_ЩРВ-П_proxima | [22 empty] | OST_ElectricalEquipment | None | 34300 | [87 empty] | ЩРВ-П-24-41, 350х300х100 мм (ВхШхГ), 2-din, proxima, белый, abs-пластик, 4 шины (по 5 отв.) | [46 empty] | 0 | 2IC4OSFKD8CxkfhzTYglvS | [86 empty] | EKF_EF_ЩРВ-П_proxima | ЩРВ-П-24-41, 350х300х100 мм (ВхШхГ), 2-din, proxima, белый, abs-пластик, 4 шины (по 5 отв.) |  | ЩРВ-П-24-41, 350х300х100 мм (ВхШхГ), 2-din, proxima, белый, abs-пластик, 4 шины (по 5 отв.) | [27 empty] | ЩРВ-П-24-41, 350х300х100 мм (ВхШхГ), 2-din, proxima, белый, abs-пластик, 4 шины (по 5 отв.) | [116 empty] | Щит распределительный, встраиваемый, на 24-модуля(ей), IP41, 350х300х100 мм (ВхШхГ), 4 шины (по 5 отв.) | [31 empty] | EKF | [16 empty] | 0 | 2HYdj7p9v2hO1_XzPlS8rM | [102 empty] | None | [108 empty] | pb40-v-24 | [35 empty] | Щит распределительный | [25 empty] | ЩРВ-П-24 IP41 EKF PROxima | [297 empty] | Category=[-2000700]; Color=768759; Comments=""; Cost=0.000000000000000; Description=""; Design Option=Main Model; Design Option=[-1]; Edited by=""; Export to IFC As=""; Export to IFC=0; Glow=0; IFC Predefined Type=""; IfcGUID=0E34AXswb8Yf5_TwofGW$O; Keynote=""; Manufacturer=""; Mark=""; Model=""; Name=RAL 1003; Shininess=64; Smoothness=50; Transparency=0; URL=""; Workset=10 | Category=[-2000700]; Color=1052174; Comments=""; Cost=0.000000000000000; Description=""; Design Option=Main Model; Design Option=[-1]; Edited by=""; Export to IFC As=""; Export to IFC=0; Glow=0; IFC Predefined Type=""; IfcGUID=2W6J7VvOL4UR8mCzShpg2W; Keynote=""; Manufacturer=""; Mark=""; Model=""; Name=RAL 9005; Shininess=64; Smoothness=50; Transparency=0; URL=""; Workset=10 | [44 empty] | Category=[-2000700]; Color=16448250; Comments=""; Cost=0.000000000000000; Description=""; Design Option=Main Model; Design Option=[-1]; Edited by=""; Export to IFC As=""; Export to IFC=0; Glow=0; IFC Predefined Type=""; IfcGUID=2W6J7VvOL4UR8mCzShpcCf; Keynote=""; Manufacturer=""; Mark=""; Model=""; Name=Белый_ABS-пластик; Shininess=64; Smoothness=50; Transparency=0; URL=""; Workset=10 | [19 empty] | EKF | https://ekfgroup.com/catalog/products/shchit-raspred-vstraivaemyy-shchrv-p-24-ip41-ekf-proxima | Щит распределительный, встраиваемый, на 24-модуля(ей), IP41, 350х300х100 мм (ВхШхГ), 4 шины (по 5 отв.) | Электрооборудование | ИС.ПО.2 | компл. | [27 empty] | None | Новая конструкция | [26 empty] | 0 |  |  |  |  | ЩРВ-П-24 IP41 EKF PROxima | 100 |  |  | EKF | pb40-v-24 | 1.66 | Щит распределительный, встраиваемый, на 24-модуля(ей), IP41, 350х300х100 мм (ВхШхГ), 4 шины (по 5 отв.) | 350 | 400 | [29 empty] | 0 | 0 | 0 | 0 | 0 | 0 | TRUE | 0 | 1 | TRUE | 1 | 0 | 0 | ~ 400/230 В, 50Гц | 0 | 0 | 0 | FALSE | 1800 | Level : Жильё_12_EOM | 1800 | 1411 | [14 empty] | 300 | Щит распределительный | ЩРВ-П-24 IP41 EKF PROxima | Прочее | 0 | 1 | 0 | 0 | 3 | 320 | 267 | 75 | IP41 | Встраиваемый | 24 | 2 | 12 | 4 шины (по 5 отв.) | Белый_ABS-пластик | PROXIMA | https://www.teslabim.ru | 24 | 0 | 0 | 0 | 0 | 0 | 0 | 0 | 0 | 0 | 0 | 0 | 4 | 3 | -7000012 | - | 125 | 400 V/3-0,000 kVA | 1000 | 1000 | TRUE | FALSE | GA_УГО_ЩР | 75
2654701 | ЩРВ-П-24-41, 350х300х100 мм (ВхШхГ), 2-din, proxima, белый, abs-пластик, 4 шины (по 5 отв.) | OST_ElectricalEquipment | ЩРВ-П-24-41, 350х300х100 мм (ВхШхГ), 2-din, proxima, белый, abs-пластик, 4 шины (по 5 отв.) | Жильё_12_EOM | TRUE |  |  | 0.010045 | 0.25072 |  |  | ЩРВ-П-24-41, 350х300х100 мм (ВхШхГ), 2-din, proxima, белый, abs-пластик, 4 шины (по 5 отв.) | 9230461c-3d43-4833-bba9-afd762827fb7-002881ed | 404f3958-2407-48c7-87f1-520b9754d24b | Main Model |  | 9494 | ЭМ | [6 empty] | EKF_EF_ЩРВ-П_proxima | [22 empty] | OST_ElectricalEquipment | None | 34300 | [87 empty] | ЩРВ-П-24-41, 350х300х100 мм (ВхШхГ), 2-din, proxima, белый, abs-пластик, 4 шины (по 5 отв.) | [46 empty] | 0 | 2IC4OSFKD8CxkfhzTYglvQ | [86 empty] | EKF_EF_ЩРВ-П_proxima | ЩРВ-П-24-41, 350х300х100 мм (ВхШхГ), 2-din, proxima, белый, abs-пластик, 4 шины (по 5 отв.) |  | ЩРВ-П-24-41, 350х300х100 мм (ВхШхГ), 2-din, proxima, белый, abs-пластик, 4 шины (по 5 отв.) | [27 empty] | ЩРВ-П-24-41, 350х300х100 мм (ВхШхГ), 2-din, proxima, белый, abs-пластик, 4 шины (по 5 отв.) | [116 empty] | Щит распределительный, встраиваемый, на 24-модуля(ей), IP41, 350х300х100 мм (ВхШхГ), 4 шины (по 5 отв.) | [31 empty] | EKF | [16 empty] | 0 | 2HYdj7p9v2hO1_XzPlS8rM | [102 empty] | None | [108 empty] | pb40-v-24 | [35 empty] | Щит распределительный | [25 empty] | ЩРВ-П-24 IP41 EKF PROxima | [297 empty] | Category=[-2000700]; Color=768759; Comments=""; Cost=0.000000000000000; Description=""; Design Option=Main Model; Design Option=[-1]; Edited by=""; Export to IFC As=""; Export to IFC=0; Glow=0; IFC Predefined Type=""; IfcGUID=0E34AXswb8Yf5_TwofGW$O; Keynote=""; Manufacturer=""; Mark=""; Model=""; Name=RAL 1003; Shininess=64; Smoothness=50; Transparency=0; URL=""; Workset=10 | Category=[-2000700]; Color=1052174; Comments=""; Cost=0.000000000000000; Description=""; Design Option=Main Model; Design Option=[-1]; Edited by=""; Export to IFC As=""; Export to IFC=0; Glow=0; IFC Predefined Type=""; IfcGUID=2W6J7VvOL4UR8mCzShpg2W; Keynote=""; Manufacturer=""; Mark=""; Model=""; Name=RAL 9005; Shininess=64; Smoothness=50; Transparency=0; URL=""; Workset=10 | [44 empty] | Category=[-2000700]; Color=16448250; Comments=""; Cost=0.000000000000000; Description=""; Design Option=Main Model; Design Option=[-1]; Edited by=""; Export to IFC As=""; Export to IFC=0; Glow=0; IFC Predefined Type=""; IfcGUID=2W6J7VvOL4UR8mCzShpcCf; Keynote=""; Manufacturer=""; Mark=""; Model=""; Name=Белый_ABS-пластик; Shininess=64; Smoothness=50; Transparency=0; URL=""; Workset=10 | [19 empty] | EKF | https://ekfgroup.com/catalog/products/shchit-raspred-vstraivaemyy-shchrv-p-24-ip41-ekf-proxima | Щит распределительный, встраиваемый, на 24-модуля(ей), IP41, 350х300х100 мм (ВхШхГ), 4 шины (по 5 отв.) | Электрооборудование | ИС.ПО.2 | компл. | [27 empty] | None | Новая конструкция | [26 empty] | 0 |  |  |  |  | ЩРВ-П-24 IP41 EKF PROxima | 100 |  |  | EKF | pb40-v-24 | 1.66 | Щит распределительный, встраиваемый, на 24-модуля(ей), IP41, 350х300х100 мм (ВхШхГ), 4 шины (по 5 отв.) | 350 | 400 | [29 empty] | 0 | 0 | 0 | 0 | 0 | 0 | TRUE | 0 | 1 | TRUE | 1 | 0 | 0 | ~ 400/230 В, 50Гц | 0 | 0 | 0 | FALSE | 1800 | Level : Жильё_12_EOM | 1800 | 1413 | [14 empty] | 300 | Щит распределительный | ЩРВ-П-24 IP41 EKF PROxima | Прочее | 0 | 1 | 0 | 0 | 3 | 320 | 267 | 75 | IP41 | Встраиваемый | 24 | 2 | 12 | 4 шины (по 5 отв.) | Белый_ABS-пластик | PROXIMA | https://www.teslabim.ru | 24 | 0 | 0 | 0 | 0 | 0 | 0 | 0 | 0 | 0 | 0 | 0 | 4 | 3 | -7000012 | - | 125 | 400 V/3-0,000 kVA | 1000 | 1000 | TRUE | FALSE | GA_УГО_ЩР | 0
2654702 | ЩРВ-П-24-41, 350х300х100 мм (ВхШхГ), 2-din, proxima, белый, abs-пластик, 4 шины (по 5 отв.) | OST_ElectricalEquipment | ЩРВ-П-24-41, 350х300х100 мм (ВхШхГ), 2-din, proxima, белый, abs-пластик, 4 шины (по 5 отв.) | Жильё_12_EOM | TRUE |  |  | 0.010045 | 0.25072 |  |  | ЩРВ-П-24-41, 350х300х100 мм (ВхШхГ), 2-din, proxima, белый, abs-пластик, 4 шины (по 5 отв.) | 9230461c-3d43-4833-bba9-afd762827fb7-002881ee | 404f3958-2407-48c7-87f1-520b9754d24b | Main Model |  | 9494 | ЭМ | [6 empty] | EKF_EF_ЩРВ-П_proxima | [22 empty] | OST_ElectricalEquipment | None | 34300 | [87 empty] | ЩРВ-П-24-41, 350х300х100 мм (ВхШхГ), 2-din, proxima, белый, abs-пластик, 4 шины (по 5 отв.) | [46 empty] | 0 | 2IC4OSFKD8CxkfhzTYglvP | [86 empty] | EKF_EF_ЩРВ-П_proxima | ЩРВ-П-24-41, 350х300х100 мм (ВхШхГ), 2-din, proxima, белый, abs-пластик, 4 шины (по 5 отв.) |  | ЩРВ-П-24-41, 350х300х100 мм (ВхШхГ), 2-din, proxima, белый, abs-пластик, 4 шины (по 5 отв.) | [27 empty] | ЩРВ-П-24-41, 350х300х100 мм (ВхШхГ), 2-din, proxima, белый, abs-пластик, 4 шины (по 5 отв.) | [116 empty] | Щит распределительный, встраиваемый, на 24-модуля(ей), IP41, 350х300х100 мм (ВхШхГ), 4 шины (по 5 отв.) | [31 empty] | EKF | [16 empty] | 0 | 2HYdj7p9v2hO1_XzPlS8rM | [102 empty] | None | [108 empty] | pb40-v-24 | [35 empty] | Щит распределительный | [25 empty] | ЩРВ-П-24 IP41 EKF PROxima | [297 empty] | Category=[-2000700]; Color=768759; Comments=""; Cost=0.000000000000000; Description=""; Design Option=Main Model; Design Option=[-1]; Edited by=""; Export to IFC As=""; Export to IFC=0; Glow=0; IFC Predefined Type=""; IfcGUID=0E34AXswb8Yf5_TwofGW$O; Keynote=""; Manufacturer=""; Mark=""; Model=""; Name=RAL 1003; Shininess=64; Smoothness=50; Transparency=0; URL=""; Workset=10 | Category=[-2000700]; Color=1052174; Comments=""; Cost=0.000000000000000; Description=""; Design Option=Main Model; Design Option=[-1]; Edited by=""; Export to IFC As=""; Export to IFC=0; Glow=0; IFC Predefined Type=""; IfcGUID=2W6J7VvOL4UR8mCzShpg2W; Keynote=""; Manufacturer=""; Mark=""; Model=""; Name=RAL 9005; Shininess=64; Smoothness=50; Transparency=0; URL=""; Workset=10 | [44 empty] | Category=[-2000700]; Color=16448250; Comments=""; Cost=0.000000000000000; Description=""; Design Option=Main Model; Design Option=[-1]; Edited by=""; Export to IFC As=""; Export to IFC=0; Glow=0; IFC Predefined Type=""; IfcGUID=2W6J7VvOL4UR8mCzShpcCf; Keynote=""; Manufacturer=""; Mark=""; Model=""; Name=Белый_ABS-пластик; Shininess=64; Smoothness=50; Transparency=0; URL=""; Workset=10 | [19 empty] | EKF | https://ekfgroup.com/catalog/products/shchit-raspred-vstraivaemyy-shchrv-p-24-ip41-ekf-proxima | Щит распределительный, встраиваемый, на 24-модуля(ей), IP41, 350х300х100 мм (ВхШхГ), 4 шины (по 5 отв.) | Электрооборудование | ИС.ПО.2 | компл. | [27 empty] | None | Новая конструкция | [26 empty] | 0 |  |  |  |  | ЩРВ-П-24 IP41 EKF PROxima | 100 |  |  | EKF | pb40-v-24 | 1.66 | Щит распределительный, встраиваемый, на 24-модуля(ей), IP41, 350х300х100 мм (ВхШхГ), 4 шины (по 5 отв.) | 350 | 400 | [29 empty] | 0 | 0 | 0 | 0 | 0 | 0 | TRUE | 0 | 1 | TRUE | 1 | 0 | 0 | ~ 400/230 В, 50Гц | 0 | 0 | 0 | FALSE | 1800 | Level : Жильё_12_EOM | 1800 | 1414 | [14 empty] | 300 | Щит распределительный | ЩРВ-П-24 IP41 EKF PROxima | Прочее | 0 | 1 | 0 | 0 | 3 | 320 | 267 | 75 | IP41 | Встраиваемый | 24 | 2 | 12 | 4 шины (по 5 отв.) | Белый_ABS-пластик | PROXIMA | https://www.teslabim.ru | 24 | 0 | 0 | 0 | 0 | 0 | 0 | 0 | 0 | 0 | 0 | 0 | 4 | 3 | -7000012 | - | 125 | 400 V/3-0,000 kVA | 1000 | 1000 | TRUE | FALSE | GA_УГО_ЩР | 0
2654703 | ЩРВ-П-24-41, 350х300х100 мм (ВхШхГ), 2-din, proxima, белый, abs-пластик, 4 шины (по 5 отв.) | OST_ElectricalEquipment | ЩРВ-П-24-41, 350х300х100 мм (ВхШхГ), 2-din, proxima, белый, abs-пластик, 4 шины (по 5 отв.) | Жильё_12_EOM | TRUE |  |  | 0.010045 | 0.25072 |  |  | ЩРВ-П-24-41, 350х300х100 мм (ВхШхГ), 2-din, proxima, белый, abs-пластик, 4 шины (по 5 отв.) | 9230461c-3d43-4833-bba9-afd762827fb7-002881ef | b996f5b1-4fa1-4541-abfb-d81dd604072a | Main Model |  | 9494 | ЭМ | [6 empty] | EKF_EF_ЩРВ-П_proxima | [22 empty] | OST_ElectricalEquipment | None | 34300 | [87 empty] | ЩРВ-П-24-41, 350х300х100 мм (ВхШхГ), 2-din, proxima, белый, abs-пластик, 4 шины (по 5 отв.) | [46 empty] | 0 | 2IC4OSFKD8CxkfhzTYglvO | [86 empty] | EKF_EF_ЩРВ-П_proxima | ЩРВ-П-24-41, 350х300х100 мм (ВхШхГ), 2-din, proxima, белый, abs-пластик, 4 шины (по 5 отв.) |  | ЩРВ-П-24-41, 350х300х100 мм (ВхШхГ), 2-din, proxima, белый, abs-пластик, 4 шины (по 5 отв.) | [27 empty] | ЩРВ-П-24-41, 350х300х100 мм (ВхШхГ), 2-din, proxima, белый, abs-пластик, 4 шины (по 5 отв.) | [116 empty] | Щит распределительный, встраиваемый, на 24-модуля(ей), IP41, 350х300х100 мм (ВхШхГ), 4 шины (по 5 отв.) | [31 empty] | EKF | [16 empty] | 0 | 2HYdj7p9v2hO1_XzPlS8rM | [102 empty] | None | [108 empty] | pb40-v-24 | [35 empty] | Щит распределительный | [25 empty] | ЩРВ-П-24 IP41 EKF PROxima | [297 empty] | Category=[-2000700]; Color=768759; Comments=""; Cost=0.000000000000000; Description=""; Design Option=Main Model; Design Option=[-1]; Edited by=""; Export to IFC As=""; Export to IFC=0; Glow=0; IFC Predefined Type=""; IfcGUID=0E34AXswb8Yf5_TwofGW$O; Keynote=""; Manufacturer=""; Mark=""; Model=""; Name=RAL 1003; Shininess=64; Smoothness=50; Transparency=0; URL=""; Workset=10 | Category=[-2000700]; Color=1052174; Comments=""; Cost=0.000000000000000; Description=""; Design Option=Main Model; Design Option=[-1]; Edited by=""; Export to IFC As=""; Export to IFC=0; Glow=0; IFC Predefined Type=""; IfcGUID=2W6J7VvOL4UR8mCzShpg2W; Keynote=""; Manufacturer=""; Mark=""; Model=""; Name=RAL 9005; Shininess=64; Smoothness=50; Transparency=0; URL=""; Workset=10 | [44 empty] | Category=[-2000700]; Color=16448250; Comments=""; Cost=0.000000000000000; Description=""; Design Option=Main Model; Design Option=[-1]; Edited by=""; Export to IFC As=""; Export to IFC=0; Glow=0; IFC Predefined Type=""; IfcGUID=2W6J7VvOL4UR8mCzShpcCf; Keynote=""; Manufacturer=""; Mark=""; Model=""; Name=Белый_ABS-пластик; Shininess=64; Smoothness=50; Transparency=0; URL=""; Workset=10 | [19 empty] | EKF | https://ekfgroup.com/catalog/products/shchit-raspred-vstraivaemyy-shchrv-p-24-ip41-ekf-proxima | Щит распределительный, встраиваемый, на 24-модуля(ей), IP41, 350х300х100 мм (ВхШхГ), 4 шины (по 5 отв.) | Электрооборудование | ИС.ПО.2 | компл. | [27 empty] | None | Новая конструкция | [26 empty] | 0 |  |  |  |  | ЩРВ-П-24 IP41 EKF PROxima | 100 |  |  | EKF | pb40-v-24 | 1.66 | Щит распределительный, встраиваемый, на 24-модуля(ей), IP41, 350х300х100 мм (ВхШхГ), 4 шины (по 5 отв.) | 350 | 400 | [29 empty] | 0 | 0 | 0 | 0 | 0 | 0 | TRUE | 0 | 1 | TRUE | 1 | 0 | 0 | ~ 400/230 В, 50Гц | 0 | 0 | 0 | FALSE | 1800 | Level : Жильё_12_EOM | 1800 | 1415 | [14 empty] | 300 | Щит распределительный | ЩРВ-П-24 IP41 EKF PROxima | Прочее | 0 | 1 | 0 | 0 | 3 | 320 | 267 | 75 | IP41 | Встраиваемый | 24 | 2 | 12 | 4 шины (по 5 отв.) | Белый_ABS-пластик | PROXIMA | https://www.teslabim.ru | 24 | 0 | 0 | 0 | 0 | 0 | 0 | 0 | 0 | 0 | 0 | 0 | 4 | 3 | -7000012 | - | 125 | 400 V/3-0,000 kVA | 1000 | 1000 | TRUE | FALSE | GA_УГО_ЩР | 75
2654705 | ADSK_Гофрировання труба_ПВХ_Легкая | OST_Conduit | ADSK_Гофрировання труба_ПВХ_Легкая |  | TRUE |  |  |  |  | 1165.15 |  | ADSK_Гофрировання труба_ПВХ_Легкая | 9230461c-3d43-4833-bba9-afd762827fb7-002881f1 | 8ff47825-067c-46b1-b1ac-e23d445cd47c | Main Model |  | 9494 | ЭМ | [6 empty] | Conduit without Fittings | [22 empty] | OST_Conduit | None | 111 | [87 empty] | ADSK_Гофрировання труба_ПВХ_Легкая | [46 empty] | 0 | 2IC4OSFKD8CxkfhzTYglv6 | [86 empty] | Conduit without Fittings | ADSK_Гофрировання труба_ПВХ_Легкая |  | ADSK_Гофрировання труба_ПВХ_Легкая | [27 empty] | ADSK_Гофрировання труба_ПВХ_Легкая | [115 empty] | 0 | Гофрировання труба ПВХ, легкая, диаметром 32 мм | [48 empty] | 0 | 2c0RvjQdDC8xveZWApXv54 | [98 empty] | 1.4 | v2021 | [532 empty] | 68х68мм, H=50мм | ПВХ | 68х68мм, H=50мм | 68х68мм, H=50мм |  |  |  |  | Короба | ИС.ЭС.1.2 | м | Трубы электромонтажные и аксессуары | Гофрировання труба ПВХ, легкая | [15 empty] | 3084 | 3116 |  | 32 | 3100 | 0 | 0 | 3100 | 3100 | Жильё_11_EOM | None | Новая конструкция | [151 empty] | Гибкая труба | Неспецифицируемый | 3116 | 3084 | 32 | 32 | 32
2654706 | ADSK_Гофрировання труба_ПВХ_Легкая | OST_Conduit | ADSK_Гофрировання труба_ПВХ_Легкая |  | TRUE |  |  |  |  | 515.9 |  | ADSK_Гофрировання труба_ПВХ_Легкая | 9230461c-3d43-4833-bba9-afd762827fb7-002881f2 | 8ff47825-067c-46b1-b1ac-e23d445cd47c | Main Model |  | 9494 | ЭМ | [6 empty] | Conduit without Fittings | [22 empty] | OST_Conduit | None | 111 | [87 empty] | ADSK_Гофрировання труба_ПВХ_Легкая | [46 empty] | 0 | 2IC4OSFKD8CxkfhzTYglv5 | [86 empty] | Conduit without Fittings | ADSK_Гофрировання труба_ПВХ_Легкая |  | ADSK_Гофрировання труба_ПВХ_Легкая | [27 empty] | ADSK_Гофрировання труба_ПВХ_Легкая | [115 empty] | 0 | Гофрировання труба ПВХ, легкая, диаметром 32 мм | [48 empty] | 0 | 2c0RvjQdDC8xveZWApXv54 | [98 empty] | 1.4 | v2021 | [532 empty] | 68х68мм, H=50мм | ПВХ | 68х68мм, H=50мм | 68х68мм, H=50мм |  |  |  |  | Короба | ИС.ЭС.1.2 | м | Трубы электромонтажные и аксессуары | Гофрировання труба ПВХ, легкая | [15 empty] | 3084 | 3116 |  | 32 | 3100 | 0 | 0 | 3100 | 3100 | Жильё_11_EOM | None | Новая конструкция | [151 empty] | Гибкая труба | Неспецифицируемый | 3116 | 3084 | 32 | 32 | 32
2654707 | Неспецифицируемый | OST_ConduitFitting | Неспецифицируемый | Жильё_11_EOM | TRUE |  |  | 2.5832e-05 |  |  |  | Неспецифицируемый | 9230461c-3d43-4833-bba9-afd762827fb7-002881f3 | c6779e96-0bb8-4b9d-aa1a-bb4994261007 | Main Model |  | 9494 | ЭМ | [6 empty] | ADSK_Поворот_Простой | [22 empty] | OST_ConduitFitting | None | 483 | [87 empty] | Неспецифицируемый | [46 empty] | 0 | 2IC4OSFKD8CxkfhzTYglv4 | [86 empty] | ADSK_Поворот_Простой | Неспецифицируемый |  | Неспецифицируемый | [27 empty] | Неспецифицируемый | [115 empty] | 0 | Неспецифицируемый | [48 empty] | 0 | 2c0RvjQdDC8xveZWApXwpp | [35 empty] | 90 | [62 empty] | 1.1 | v2021 |  |  | None | [537 empty] | Короба | ИС.ЭС.1.2 | [28 empty] | None | Новая конструкция | [26 empty] | 0 |  |  | Conduits | 23.80.30.17.11 | [7 empty] | Неспецифицируемый | [48 empty] | FALSE | 3100 | Level : Жильё_11_EOM | 3100 | [67 empty] | 0 | 1 | 10 | FALSE | 16 | 32 | 32 | 1 | 20.175 | 16 | 19.175
2654708 | Неспецифицируемый | OST_ConduitFitting |  | Жильё_11_EOM | TRUE |  |  | 2.5832e-05 |  |  |  |  | 9230461c-3d43-4833-bba9-afd762827fb7-002881f4 | c6779e96-0bb8-4b9d-aa1a-bb4994261007 | Main Model |  | 9494 | ЭМ | [6 empty] | ADSK_Поворот_Простой | [159 empty] | 0 | 2IC4OSFKD8CxkfhzTYglv4 | [233 empty] | 0 | Неспецифицируемый | [85 empty] | 90 | [66 empty] | None | [567 empty] | None | Новая конструкция | [87 empty] | FALSE | 3100 | Level : Жильё_11_EOM | 3100 | [68 empty] | 1 | 10 | FALSE | 16 | 32 | 32 | 1 | 20.175 | 16 | 19.175
2654709 | ADSK_Гофрировання труба_ПВХ_Легкая | OST_Conduit | ADSK_Гофрировання труба_ПВХ_Легкая |  | TRUE |  |  |  |  | 57.6196 |  | ADSK_Гофрировання труба_ПВХ_Легкая | 9230461c-3d43-4833-bba9-afd762827fb7-002881f5 | 8ff47825-067c-46b1-b1ac-e23d445cd47c | Main Model |  | 9494 | ЭМ | [6 empty] | Conduit without Fittings | [22 empty] | OST_Conduit | None | 111 | [87 empty] | ADSK_Гофрировання труба_ПВХ_Легкая | [46 empty] | 0 | 2IC4OSFKD8CxkfhzTYglv2 | [86 empty] | Conduit without Fittings | ADSK_Гофрировання труба_ПВХ_Легкая |  | ADSK_Гофрировання труба_ПВХ_Легкая | [27 empty] | ADSK_Гофрировання труба_ПВХ_Легкая | [115 empty] | 0 | Гофрировання труба ПВХ, легкая, диаметром 32 мм | [48 empty] | 0 | 2c0RvjQdDC8xveZWApXv54 | [98 empty] | 1.4 | v2021 | [532 empty] | 68х68мм, H=50мм | ПВХ | 68х68мм, H=50мм | 68х68мм, H=50мм |  |  |  |  | Короба | ИС.ЭС.1.2 | м | Трубы электромонтажные и аксессуары | Гофрировання труба ПВХ, легкая | [15 empty] | 3084 | 3116 |  | 32 | 3100 | 0 | 0 | 3100 | 3100 | Жильё_11_EOM | None | Новая конструкция | [151 empty] | Гибкая труба | Неспецифицируемый | 3116 | 3084 | 32 | 32 | 32
2654710 | ADSK_Гофрировання труба_ПВХ_Легкая | OST_Conduit | ADSK_Гофрировання труба_ПВХ_Легкая |  | TRUE |  |  |  |  | 1683.825 |  | ADSK_Гофрировання труба_ПВХ_Легкая | 9230461c-3d43-4833-bba9-afd762827fb7-002881f6 | 8ff47825-067c-46b1-b1ac-e23d445cd47c | Main Model |  | 9494 | ЭМ | [6 empty] | Conduit without Fittings | [22 empty] | OST_Conduit | None | 111 | [87 empty] | ADSK_Гофрировання труба_ПВХ_Легкая | [46 empty] | 0 | 2IC4OSFKD8CxkfhzTYglv1 | [86 empty] | Conduit without Fittings | ADSK_Гофрировання труба_ПВХ_Легкая |  | ADSK_Гофрировання труба_ПВХ_Легкая | [27 empty] | ADSK_Гофрировання труба_ПВХ_Легкая | [115 empty] | 0 | Гофрировання труба ПВХ, легкая, диаметром 32 мм | [48 empty] | 0 | 2c0RvjQdDC8xveZWApXv54 | [98 empty] | 1.4 | v2021 | [532 empty] | 68х68мм, H=50мм | ПВХ | 68х68мм, H=50мм | 68х68мм, H=50мм |  |  |  |  | Короба | ИС.ЭС.1.2 | м | Трубы электромонтажные и аксессуары | Гофрировання труба ПВХ, легкая | [15 empty] | 3120.175 | 4804 |  | 32 | 3120.175 | 0 | 0 | 4804 | 3120.175 | Жильё_11_EOM | None | Новая конструкция | [151 empty] | Гибкая труба | Неспецифицируемый | 3120.175 | 4804 | 32 | 32 | 32
2654711 | ADSK_Гофрировання труба_ПВХ_Легкая | OST_Conduit | ADSK_Гофрировання труба_ПВХ_Легкая |  | TRUE |  |  |  |  | 1683.825 |  | ADSK_Гофрировання труба_ПВХ_Легкая | 9230461c-3d43-4833-bba9-afd762827fb7-002881f7 | 8ff47825-067c-46b1-b1ac-e23d445cd47c | Main Model |  | 9494 | ЭМ | [6 empty] | Conduit without Fittings | [22 empty] | OST_Conduit | None | 111 | [87 empty] | ADSK_Гофрировання труба_ПВХ_Легкая | [46 empty] | 0 | 2IC4OSFKD8CxkfhzTYglv0 | [86 empty] | Conduit without Fittings | ADSK_Гофрировання труба_ПВХ_Легкая |  | ADSK_Гофрировання труба_ПВХ_Легкая | [27 empty] | ADSK_Гофрировання труба_ПВХ_Легкая | [115 empty] | 0 | Гофрировання труба ПВХ, легкая, диаметром 32 мм | [48 empty] | 0 | 2c0RvjQdDC8xveZWApXv54 | [98 empty] | 1.4 | v2021 | [532 empty] | 68х68мм, H=50мм | ПВХ | 68х68мм, H=50мм | 68х68мм, H=50мм |  |  |  |  | Короба | ИС.ЭС.1.2 | м | Трубы электромонтажные и аксессуары | Гофрировання труба ПВХ, легкая | [15 empty] | 3120.175 | 4804 |  | 32 | 3120.175 | 0 | 0 | 4804 | 3120.175 | Жильё_11_EOM | None | Новая конструкция | [151 empty] | Гибкая труба | Неспецифицируемый | 3120.175 | 4804 | 32 | 32 | 32
2654712 | ADSK_Гофрировання труба_ПВХ_Легкая | OST_ConduitRun | ADSK_Гофрировання труба_ПВХ_Легкая |  | TRUE | [6 empty] | ADSK_Гофрировання труба_ПВХ_Легкая | 9230461c-3d43-4833-bba9-afd762827fb7-002881f8 | c6779e96-0bb8-4b9d-aa1a-bb4994261007 | Main Model |  | 9494 | ЭМ | [6 empty] | Conduit without Fittings | [22 empty] | OST_Conduit | None | 111 | [87 empty] | ADSK_Гофрировання труба_ПВХ_Легкая | [46 empty] | 0 | 2IC4OSFKD8CxkfhzTYglvF | [86 empty] | Conduit without Fittings | ADSK_Гофрировання труба_ПВХ_Легкая |  | ADSK_Гофрировання труба_ПВХ_Легкая | [27 empty] | ADSK_Гофрировання труба_ПВХ_Легкая | [165 empty] | 0 | 2c0RvjQdDC8xveZWApXv54 | [98 empty] | 1.4 | v2021 | [532 empty] | 68х68мм, H=50мм | ПВХ | 68х68мм, H=50мм | 68х68мм, H=50мм |  |  |  |  | Короба | ИС.ЭС.1.2 | м | Трубы электромонтажные и аксессуары | Гофрировання труба ПВХ, легкая | [25 empty] | None | Новая конструкция | [151 empty] | Гибкая труба | Неспецифицируемый
2654713 | ADSK_Гофрировання труба_ПВХ_Легкая | OST_Conduit | ADSK_Гофрировання труба_ПВХ_Легкая |  | TRUE |  |  |  |  | 1683.825 |  | ADSK_Гофрировання труба_ПВХ_Легкая | 9230461c-3d43-4833-bba9-afd762827fb7-002881f9 | 8ff47825-067c-46b1-b1ac-e23d445cd47c | Main Model |  | 9494 | ЭМ | [6 empty] | Conduit without Fittings | [22 empty] | OST_Conduit | None | 111 | [87 empty] | ADSK_Гофрировання труба_ПВХ_Легкая | [46 empty] | 0 | 2IC4OSFKD8CxkfhzTYglvE | [86 empty] | Conduit without Fittings | ADSK_Гофрировання труба_ПВХ_Легкая |  | ADSK_Гофрировання труба_ПВХ_Легкая | [27 empty] | ADSK_Гофрировання труба_ПВХ_Легкая | [115 empty] | 0 | Гофрировання труба ПВХ, легкая, диаметром 32 мм | [48 empty] | 0 | 2c0RvjQdDC8xveZWApXv54 | [98 empty] | 1.4 | v2021 | [532 empty] | 68х68мм, H=50мм | ПВХ | 68х68мм, H=50мм | 68х68мм, H=50мм |  |  |  |  | Короба | ИС.ЭС.1.2 | м | Трубы электромонтажные и аксессуары | Гофрировання труба ПВХ, легкая | [15 empty] | 3120.175 | 4804 |  | 32 | 3120.175 | 0 | 0 | 4804 | 3120.175 | Жильё_11_EOM | None | Новая конструкция | [151 empty] | Гибкая труба | Неспецифицируемый | 3120.175 | 4804 | 32 | 32 | 32
2654718 | ADSK_Гофрировання труба_ПВХ_Легкая | OST_Conduit | ADSK_Гофрировання труба_ПВХ_Легкая |  | TRUE |  |  |  |  | 5108.15 |  | ADSK_Гофрировання труба_ПВХ_Легкая | 9230461c-3d43-4833-bba9-afd762827fb7-002881fe | 8ff47825-067c-46b1-b1ac-e23d445cd47c | Main Model |  | 9494 | ЭМ | [6 empty] | Conduit without Fittings | [22 empty] | OST_Conduit | None | 111 | [87 empty] | ADSK_Гофрировання труба_ПВХ_Легкая | [46 empty] | 0 | 2IC4OSFKD8CxkfhzTYglv9 | [86 empty] | Conduit without Fittings | ADSK_Гофрировання труба_ПВХ_Легкая |  | ADSK_Гофрировання труба_ПВХ_Легкая | [27 empty] | ADSK_Гофрировання труба_ПВХ_Легкая | [165 empty] | 0 | 2c0RvjQdDC8xveZWApXv54 | [98 empty] | 1.4 | v2021 | [532 empty] | 68х68мм, H=50мм | ПВХ | 68х68мм, H=50мм | 68х68мм, H=50мм |  |  |  |  | Короба | ИС.ЭС.1.2 | м | Трубы электромонтажные и аксессуары | Гофрировання труба ПВХ, легкая | [15 empty] | 3084 | 3116 |  | 32 | 3100 | 0 | 0 | 3100 | 3100 | Жильё_11_EOM | None | Новая конструкция | [151 empty] | Гибкая труба | Неспецифицируемый | 3116 | 3084 | 32 | 32 | 32
2654719 | ADSK_Гофрировання труба_ПВХ_Легкая | OST_Conduit | ADSK_Гофрировання труба_ПВХ_Легкая |  | TRUE |  |  |  |  | 301.65 |  | ADSK_Гофрировання труба_ПВХ_Легкая | 9230461c-3d43-4833-bba9-afd762827fb7-002881ff | 8ff47825-067c-46b1-b1ac-e23d445cd47c | Main Model |  | 9494 | ЭМ | [6 empty] | Conduit without Fittings | [22 empty] | OST_Conduit | None | 111 | [87 empty] | ADSK_Гофрировання труба_ПВХ_Легкая | [46 empty] | 0 | 2IC4OSFKD8CxkfhzTYglv8 | [86 empty] | Conduit without Fittings | ADSK_Гофрировання труба_ПВХ_Легкая |  | ADSK_Гофрировання труба_ПВХ_Легкая | [27 empty] | ADSK_Гофрировання труба_ПВХ_Легкая | [165 empty] | 0 | 2c0RvjQdDC8xveZWApXv54 | [98 empty] | 1.4 | v2021 | [532 empty] | 68х68мм, H=50мм | ПВХ | 68х68мм, H=50мм | 68х68мм, H=50мм |  |  |  |  | Короба | ИС.ЭС.1.2 | м | Трубы электромонтажные и аксессуары | Гофрировання труба ПВХ, легкая | [15 empty] | 3084 | 3116 |  | 32 | 3100 | 0 | 0 | 3100 | 3100 | Жильё_11_EOM | None | Новая конструкция | [151 empty] | Гибкая труба | Неспецифицируемый | 3116 | 3084 | 32 | 32 | 32
2654720 | Неспецифицируемый | OST_ConduitFitting | Неспецифицируемый | Жильё_11_EOM | TRUE |  |  | 2.5832e-05 |  |  |  | Неспецифицируемый | 9230461c-3d43-4833-bba9-afd762827fb7-00288200 | c6779e96-0bb8-4b9d-aa1a-bb4994261007 | Main Model |  | 9494 | ЭМ | [6 empty] | ADSK_Поворот_Простой | [22 empty] | OST_ConduitFitting | None | 483 | [87 empty] | Неспецифицируемый | [46 empty] | 0 | 2IC4OSFKD8CxkfhzTYglst | [86 empty] | ADSK_Поворот_Простой | Неспецифицируемый |  | Неспецифицируемый | [27 empty] | Неспецифицируемый | [115 empty] | 0 | Неспецифицируемый | [48 empty] | 0 | 2c0RvjQdDC8xveZWApXwpp | [35 empty] | 90 | [62 empty] | 1.1 | v2021 |  |  | None | [537 empty] | Короба | ИС.ЭС.1.2 | [28 empty] | None | Новая конструкция | [26 empty] | 0 |  |  | Conduits | 23.80.30.17.11 | [7 empty] | Неспецифицируемый | [48 empty] | FALSE | 3100 | Level : Жильё_11_EOM | 3100 | [67 empty] | 0 | 1 | 10 | FALSE | 16 | 32 | 32 | 1 | 20.175 | 16 | 19.175
2654721 | Неспецифицируемый | OST_ConduitFitting |  | Жильё_11_EOM | TRUE |  |  | 2.5832e-05 |  |  |  |  | 9230461c-3d43-4833-bba9-afd762827fb7-00288201 | c6779e96-0bb8-4b9d-aa1a-bb4994261007 | Main Model |  | 9494 | ЭМ | [6 empty] | ADSK_Поворот_Простой | [159 empty] | 0 | 2IC4OSFKD8CxkfhzTYglst | [233 empty] | 0 | Неспецифицируемый | [85 empty] | 90 | [66 empty] | None | [567 empty] | None | Новая конструкция | [87 empty] | FALSE | 3100 | Level : Жильё_11_EOM | 3100 | [68 empty] | 1 | 10 | FALSE | 16 | 32 | 32 | 1 | 20.175 | 16 | 19.175
2654722 | ADSK_Гофрировання труба_ПВХ_Легкая | OST_Conduit | ADSK_Гофрировання труба_ПВХ_Легкая |  | TRUE |  |  |  |  | 3792.1082 |  | ADSK_Гофрировання труба_ПВХ_Легкая | 9230461c-3d43-4833-bba9-afd762827fb7-00288202 | 8ff47825-067c-46b1-b1ac-e23d445cd47c | Main Model |  | 9494 | ЭМ | [6 empty] | Conduit without Fittings | [22 empty] | OST_Conduit | None | 111 | [87 empty] | ADSK_Гофрировання труба_ПВХ_Легкая | [46 empty] | 0 | 2IC4OSFKD8CxkfhzTYglsr | [86 empty] | Conduit without Fittings | ADSK_Гофрировання труба_ПВХ_Легкая |  | ADSK_Гофрировання труба_ПВХ_Легкая | [27 empty] | ADSK_Гофрировання труба_ПВХ_Легкая | [165 empty] | 0 | 2c0RvjQdDC8xveZWApXv54 | [98 empty] | 1.4 | v2021 | [532 empty] | 68х68мм, H=50мм | ПВХ | 68х68мм, H=50мм | 68х68мм, H=50мм |  |  |  |  | Короба | ИС.ЭС.1.2 | м | Трубы электромонтажные и аксессуары | Гофрировання труба ПВХ, легкая | [15 empty] | 3084 | 3116 |  | 32 | 3100 | 0 | 0 | 3100 | 3100 | Жильё_11_EOM | None | Новая конструкция | [151 empty] | Гибкая труба | Неспецифицируемый | 3116 | 3084 | 32 | 32 | 32
2654723 | ADSK_Гофрировання труба_ПВХ_Легкая | OST_Conduit | ADSK_Гофрировання труба_ПВХ_Легкая |  | TRUE |  |  |  |  | 301.65 |  | ADSK_Гофрировання труба_ПВХ_Легкая | 9230461c-3d43-4833-bba9-afd762827fb7-00288203 | 8ff47825-067c-46b1-b1ac-e23d445cd47c | Main Model |  | 9494 | ЭМ | [6 empty] | Conduit without Fittings | [22 empty] | OST_Conduit | None | 111 | [87 empty] | ADSK_Гофрировання труба_ПВХ_Легкая | [46 empty] | 0 | 2IC4OSFKD8CxkfhzTYglsq | [86 empty] | Conduit without Fittings | ADSK_Гофрировання труба_ПВХ_Легкая |  | ADSK_Гофрировання труба_ПВХ_Легкая | [27 empty] | ADSK_Гофрировання труба_ПВХ_Легкая | [165 empty] | 0 | 2c0RvjQdDC8xveZWApXv54 | [98 empty] | 1.4 | v2021 | [532 empty] | 68х68мм, H=50мм | ПВХ | 68х68мм, H=50мм | 68х68мм, H=50мм |  |  |  |  | Короба | ИС.ЭС.1.2 | м | Трубы электромонтажные и аксессуары | Гофрировання труба ПВХ, легкая | [15 empty] | 3084 | 3116 |  | 32 | 3100 | 0 | 0 | 3100 | 3100 | Жильё_11_EOM | None | Новая конструкция | [151 empty] | Гибкая труба | Неспецифицируемый | 3116 | 3084 | 32 | 32 | 32
2654724 | Неспецифицируемый | OST_ConduitFitting | Неспецифицируемый | Жильё_11_EOM | TRUE |  |  | 2.5832e-05 |  |  |  | Неспецифицируемый | 9230461c-3d43-4833-bba9-afd762827fb7-00288204 | c6779e96-0bb8-4b9d-aa1a-bb4994261007 | Main Model |  | 9494 | ЭМ | [6 empty] | ADSK_Поворот_Простой | [22 empty] | OST_ConduitFitting | None | 483 | [87 empty] | Неспецифицируемый | [46 empty] | 0 | 2IC4OSFKD8CxkfhzTYglsp | [86 empty] | ADSK_Поворот_Простой | Неспецифицируемый |  | Неспецифицируемый | [27 empty] | Неспецифицируемый | [115 empty] | 0 | Неспецифицируемый | [48 empty] | 0 | 2c0RvjQdDC8xveZWApXwpp | [35 empty] | 90 | [62 empty] | 1.1 | v2021 |  |  | None | [537 empty] | Короба | ИС.ЭС.1.2 | [28 empty] | None | Новая конструкция | [26 empty] | 0 |  |  | Conduits | 23.80.30.17.11 | [7 empty] | Неспецифицируемый | [48 empty] | FALSE | 3100 | Level : Жильё_11_EOM | 3100 | [67 empty] | 0 | 1 | 10 | FALSE | 16 | 32 | 32 | 1 | 20.175 | 16 | 19.175
2654725 | Неспецифицируемый | OST_ConduitFitting |  | Жильё_11_EOM | TRUE |  |  | 2.5832e-05 |  |  |  |  | 9230461c-3d43-4833-bba9-afd762827fb7-00288205 | c6779e96-0bb8-4b9d-aa1a-bb4994261007 | Main Model |  | 9494 | ЭМ | [6 empty] | ADSK_Поворот_Простой | [159 empty] | 0 | 2IC4OSFKD8CxkfhzTYglsp | [233 empty] | 0 | Неспецифицируемый | [85 empty] | 90 | [66 empty] | None | [567 empty] | None | Новая конструкция | [87 empty] | FALSE | 3100 | Level : Жильё_11_EOM | 3100 | [68 empty] | 1 | 10 | FALSE | 16 | 32 | 32 | 1 | 20.175 | 16 | 19.175
2654726 | ADSK_Гофрировання труба_ПВХ_Легкая | OST_Conduit | ADSK_Гофрировання труба_ПВХ_Легкая |  | TRUE |  |  |  |  | 259.65 |  | ADSK_Гофрировання труба_ПВХ_Легкая | 9230461c-3d43-4833-bba9-afd762827fb7-00288206 | 8ff47825-067c-46b1-b1ac-e23d445cd47c | Main Model |  | 9494 | ЭМ | [6 empty] | Conduit without Fittings | [22 empty] | OST_Conduit | None | 111 | [87 empty] | ADSK_Гофрировання труба_ПВХ_Легкая | [46 empty] | 0 | 2IC4OSFKD8CxkfhzTYglsn | [86 empty] | Conduit without Fittings | ADSK_Гофрировання труба_ПВХ_Легкая |  | ADSK_Гофрировання труба_ПВХ_Легкая | [27 empty] | ADSK_Гофрировання труба_ПВХ_Легкая | [165 empty] | 0 | 2c0RvjQdDC8xveZWApXv54 | [98 empty] | 1.4 | v2021 | [532 empty] | 68х68мм, H=50мм | ПВХ | 68х68мм, H=50мм | 68х68мм, H=50мм |  |  |  |  | Короба | ИС.ЭС.1.2 | м | Трубы электромонтажные и аксессуары | Гофрировання труба ПВХ, легкая | [15 empty] | 3084 | 3116 |  | 32 | 3100 | 0 | 0 | 3100 | 3100 | Жильё_11_EOM | None | Новая конструкция | [151 empty] | Гибкая труба | Неспецифицируемый | 3116 | 3084 | 32 | 32 | 32
2654727 | Неспецифицируемый | OST_ConduitFitting | Неспецифицируемый | Жильё_11_EOM | TRUE |  |  | 2.5832e-05 |  |  |  | Неспецифицируемый | 9230461c-3d43-4833-bba9-afd762827fb7-00288207 | c6779e96-0bb8-4b9d-aa1a-bb4994261007 | Main Model |  | 9494 | ЭМ | [6 empty] | ADSK_Поворот_Простой | [22 empty] | OST_ConduitFitting | None | 483 | [87 empty] | Неспецифицируемый | [46 empty] | 0 | 2IC4OSFKD8CxkfhzTYglsm | [86 empty] | ADSK_Поворот_Простой | Неспецифицируемый |  | Неспецифицируемый | [27 empty] | Неспецифицируемый | [115 empty] | 0 | Неспецифицируемый | [48 empty] | 0 | 2c0RvjQdDC8xveZWApXwpp | [35 empty] | 90 | [62 empty] | 1.1 | v2021 |  |  | None | [537 empty] | Короба | ИС.ЭС.1.2 | [28 empty] | None | Новая конструкция | [26 empty] | 0 |  |  | Conduits | 23.80.30.17.11 | [7 empty] | Неспецифицируемый | [48 empty] | FALSE | 3100 | Level : Жильё_11_EOM | 3100 | [67 empty] | 0 | 1 | 10 | FALSE | 16 | 32 | 32 | 1 | 20.175 | 16 | 19.175
2654728 | Неспецифицируемый | OST_ConduitFitting |  | Жильё_11_EOM | TRUE |  |  | 2.5832e-05 |  |  |  |  | 9230461c-3d43-4833-bba9-afd762827fb7-00288208 | c6779e96-0bb8-4b9d-aa1a-bb4994261007 | Main Model |  | 9494 | ЭМ | [6 empty] | ADSK_Поворот_Простой | [159 empty] | 0 | 2IC4OSFKD8CxkfhzTYglsm | [233 empty] | 0 | Неспецифицируемый | [85 empty] | 90 | [66 empty] | None | [567 empty] | None | Новая конструкция | [87 empty] | FALSE | 3100 | Level : Жильё_11_EOM | 3100 | [68 empty] | 1 | 10 | FALSE | 16 | 32 | 32 | 1 | 20.175 | 16 | 19.175
2654729 | ADSK_Гофрировання труба_ПВХ_Легкая | OST_Conduit | ADSK_Гофрировання труба_ПВХ_Легкая |  | TRUE |  |  |  |  | 1539.825 |  | ADSK_Гофрировання труба_ПВХ_Легкая | 9230461c-3d43-4833-bba9-afd762827fb7-00288209 | 8ff47825-067c-46b1-b1ac-e23d445cd47c | Main Model |  | 9494 | ЭМ | [6 empty] | Conduit without Fittings | [22 empty] | OST_Conduit | None | 111 | [87 empty] | ADSK_Гофрировання труба_ПВХ_Легкая | [46 empty] | 0 | 2IC4OSFKD8CxkfhzTYgls_ | [86 empty] | Conduit without Fittings | ADSK_Гофрировання труба_ПВХ_Легкая |  | ADSK_Гофрировання труба_ПВХ_Легкая | [27 empty] | ADSK_Гофрировання труба_ПВХ_Легкая | [165 empty] | 0 | 2c0RvjQdDC8xveZWApXv54 | [98 empty] | 1.4 | v2021 | [532 empty] | 68х68мм, H=50мм | ПВХ | 68х68мм, H=50мм | 68х68мм, H=50мм |  |  |  |  | Короба | ИС.ЭС.1.2 | м | Трубы электромонтажные и аксессуары | Гофрировання труба ПВХ, легкая | [15 empty] | 3120.175 | 4660 |  | 32 | 3120.175 | 0 | 0 | 4660 | 3120.175 | Жильё_11_EOM | None | Новая конструкция | [151 empty] | Гибкая труба | Неспецифицируемый | 3120.175 | 4660 | 32 | 32 | 32
2654730 | Неспецифицируемый | OST_ConduitFitting | Неспецифицируемый | Жильё_11_EOM | TRUE |  |  | 2.5832e-05 |  |  |  | Неспецифицируемый | 9230461c-3d43-4833-bba9-afd762827fb7-0028820a | c6779e96-0bb8-4b9d-aa1a-bb4994261007 | Main Model |  | 9494 | ЭМ | [6 empty] | ADSK_Поворот_Простой | [22 empty] | OST_ConduitFitting | None | 483 | [87 empty] | Неспецифицируемый | [46 empty] | 0 | 2IC4OSFKD8CxkfhzTYglsz | [86 empty] | ADSK_Поворот_Простой | Неспецифицируемый |  | Неспецифицируемый | [27 empty] | Неспецифицируемый | [115 empty] | 0 | Неспецифицируемый | [48 empty] | 0 | 2c0RvjQdDC8xveZWApXwpp | [35 empty] | 90 | [62 empty] | 1.1 | v2021 |  |  | None | [537 empty] | Короба | ИС.ЭС.1.2 | [28 empty] | None | Новая конструкция | [26 empty] | 0 |  |  | Conduits | 23.80.30.17.11 | [7 empty] | Неспецифицируемый | [48 empty] | FALSE | 3100 | Level : Жильё_11_EOM | 3100 | [67 empty] | 0 | 1 | 10 | FALSE | 16 | 32 | 32 | 1 | 20.175 | 16 | 19.175
2654731 | Неспецифицируемый | OST_ConduitFitting |  | Жильё_11_EOM | TRUE |  |  | 2.5832e-05 |  |  |  |  | 9230461c-3d43-4833-bba9-afd762827fb7-0028820b | c6779e96-0bb8-4b9d-aa1a-bb4994261007 | Main Model |  | 9494 | ЭМ | [6 empty] | ADSK_Поворот_Простой | [159 empty] | 0 | 2IC4OSFKD8CxkfhzTYglsz | [233 empty] | 0 | Неспецифицируемый | [85 empty] | 90 | [66 empty] | None | [567 empty] | None | Новая конструкция | [87 empty] | FALSE | 3100 | Level : Жильё_11_EOM | 3100 | [68 empty] | 1 | 10 | FALSE | 16 | 32 | 32 | 1 | 20.175 | 16 | 19.175
2654732 | ADSK_Гофрировання труба_ПВХ_Легкая | OST_Conduit | ADSK_Гофрировання труба_ПВХ_Легкая |  | TRUE |  |  |  |  | 1527.9342 |  | ADSK_Гофрировання труба_ПВХ_Легкая | 9230461c-3d43-4833-bba9-afd762827fb7-0028820c | 8ff47825-067c-46b1-b1ac-e23d445cd47c | Main Model |  | 9494 | ЭМ | [6 empty] | Conduit without Fittings | [22 empty] | OST_Conduit | None | 111 | [87 empty] | ADSK_Гофрировання труба_ПВХ_Легкая | [46 empty] | 0 | 2IC4OSFKD8CxkfhzTYglsx | [86 empty] | Conduit without Fittings | ADSK_Гофрировання труба_ПВХ_Легкая |  | ADSK_Гофрировання труба_ПВХ_Легкая | [27 empty] | ADSK_Гофрировання труба_ПВХ_Легкая | [165 empty] | 0 | 2c0RvjQdDC8xveZWApXv54 | [98 empty] | 1.4 | v2021 | [532 empty] | 68х68мм, H=50мм | ПВХ | 68х68мм, H=50мм | 68х68мм, H=50мм |  |  |  |  | Короба | ИС.ЭС.1.2 | м | Трубы электромонтажные и аксессуары | Гофрировання труба ПВХ, легкая | [15 empty] | 3120.175 | 4648.1092 |  | 32 | 3120.175 | 0 | 0 | 4648.1092 | 3120.175 | Жильё_11_EOM | None | Новая конструкция | [151 empty] | Гибкая труба | Неспецифицируемый | 3120.175 | 4648.1092 | 32 | 32 | 32
2654733 | ADSK_Гофрировання труба_ПВХ_Легкая | OST_Conduit | ADSK_Гофрировання труба_ПВХ_Легкая |  | TRUE |  |  |  |  | 1499.825 |  | ADSK_Гофрировання труба_ПВХ_Легкая | 9230461c-3d43-4833-bba9-afd762827fb7-0028820d | 8ff47825-067c-46b1-b1ac-e23d445cd47c | Main Model |  | 9494 | ЭМ | [6 empty] | Conduit without Fittings | [22 empty] | OST_Conduit | None | 111 | [87 empty] | ADSK_Гофрировання труба_ПВХ_Легкая | [46 empty] | 0 | 2IC4OSFKD8CxkfhzTYglsw | [86 empty] | Conduit without Fittings | ADSK_Гофрировання труба_ПВХ_Легкая |  | ADSK_Гофрировання труба_ПВХ_Легкая | [27 empty] | ADSK_Гофрировання труба_ПВХ_Легкая | [165 empty] | 0 | 2c0RvjQdDC8xveZWApXv54 | [98 empty] | 1.4 | v2021 | [532 empty] | 68х68мм, H=50мм | ПВХ | 68х68мм, H=50мм | 68х68мм, H=50мм |  |  |  |  | Короба | ИС.ЭС.1.2 | м | Трубы электромонтажные и аксессуары | Гофрировання труба ПВХ, легкая | [15 empty] | 3120.175 | 4620 |  | 32 | 3120.175 | 0 | 0 | 4620 | 3120.175 | Жильё_11_EOM | None | Новая конструкция | [151 empty] | Гибкая труба | Неспецифицируемый | 3120.175 | 4620 | 32 | 32 | 32
2654734 | ADSK_Гофрировання труба_ПВХ_Легкая | OST_Conduit | ADSK_Гофрировання труба_ПВХ_Легкая |  | TRUE |  |  |  |  | 1499.825 |  | ADSK_Гофрировання труба_ПВХ_Легкая | 9230461c-3d43-4833-bba9-afd762827fb7-0028820e | 8ff47825-067c-46b1-b1ac-e23d445cd47c | Main Model |  | 9494 | ЭМ | [6 empty] | Conduit without Fittings | [22 empty] | OST_Conduit | None | 111 | [87 empty] | ADSK_Гофрировання труба_ПВХ_Легкая | [46 empty] | 0 | 2IC4OSFKD8CxkfhzTYglsv | [86 empty] | Conduit without Fittings | ADSK_Гофрировання труба_ПВХ_Легкая |  | ADSK_Гофрировання труба_ПВХ_Легкая | [27 empty] | ADSK_Гофрировання труба_ПВХ_Легкая | [165 empty] | 0 | 2c0RvjQdDC8xveZWApXv54 | [98 empty] | 1.4 | v2021 | [532 empty] | 68х68мм, H=50мм | ПВХ | 68х68мм, H=50мм | 68х68мм, H=50мм |  |  |  |  | Короба | ИС.ЭС.1.2 | м | Трубы электромонтажные и аксессуары | Гофрировання труба ПВХ, легкая | [15 empty] | 3120.175 | 4620 |  | 32 | 3120.175 | 0 | 0 | 4620 | 3120.175 | Жильё_11_EOM | None | Новая конструкция | [151 empty] | Гибкая труба | Неспецифицируемый | 3120.175 | 4620 | 32 | 32 | 32
2654741 | ADSK_Гофрировання труба_ПВХ_Легкая | OST_Conduit | ADSK_Гофрировання труба_ПВХ_Легкая |  | TRUE |  |  |  |  | 377.4 |  | ADSK_Гофрировання труба_ПВХ_Легкая | 9230461c-3d43-4833-bba9-afd762827fb7-00288215 | 8ff47825-067c-46b1-b1ac-e23d445cd47c | Main Model |  | 9494 | ЭМ | [6 empty] | Conduit without Fittings | [22 empty] | OST_Conduit | None | 111 | [87 empty] | ADSK_Гофрировання труба_ПВХ_Легкая | [46 empty] | 0 | 2IC4OSFKD8CxkfhzTYglsY | [86 empty] | Conduit without Fittings | ADSK_Гофрировання труба_ПВХ_Легкая |  | ADSK_Гофрировання труба_ПВХ_Легкая | [27 empty] | ADSK_Гофрировання труба_ПВХ_Легкая | [165 empty] | 0 | 2c0RvjQdDC8xveZWApXv54 | [98 empty] | 1.4 | v2021 | [532 empty] | 68х68мм, H=50мм | ПВХ | 68х68мм, H=50мм | 68х68мм, H=50мм |  |  |  |  | Короба | ИС.ЭС.1.2 | м | Трубы электромонтажные и аксессуары | Гофрировання труба ПВХ, легкая | [15 empty] | 3084 | 3116 |  | 32 | 3100 | 0 | 0 | 3100 | 3100 | Жильё_11_EOM | None | Новая конструкция | [151 empty] | Гибкая труба | Неспецифицируемый | 3116 | 3084 | 32 | 32 | 32
2654742 | Неспецифицируемый | OST_ConduitFitting | Неспецифицируемый | Жильё_11_EOM | TRUE |  |  | 2.5832e-05 |  |  |  | Неспецифицируемый | 9230461c-3d43-4833-bba9-afd762827fb7-00288216 | c6779e96-0bb8-4b9d-aa1a-bb4994261007 | Main Model |  | 9494 | ЭМ | [6 empty] | ADSK_Поворот_Простой | [22 empty] | OST_ConduitFitting | None | 483 | [87 empty] | Неспецифицируемый | [46 empty] | 0 | 2IC4OSFKD8CxkfhzTYglsX | [86 empty] | ADSK_Поворот_Простой | Неспецифицируемый |  | Неспецифицируемый | [27 empty] | Неспецифицируемый | [115 empty] | 0 | Неспецифицируемый | [48 empty] | 0 | 2c0RvjQdDC8xveZWApXwpp | [35 empty] | 90 | [62 empty] | 1.1 | v2021 |  |  | None | [537 empty] | Короба | ИС.ЭС.1.2 | [28 empty] | None | Новая конструкция | [26 empty] | 0 |  |  | Conduits | 23.80.30.17.11 | [7 empty] | Неспецифицируемый | [48 empty] | FALSE | 3100 | Level : Жильё_11_EOM | 3100 | [67 empty] | 0 | 1 | 10 | FALSE | 16 | 32 | 32 | 1 | 20.175 | 16 | 19.175
2654743 | Неспецифицируемый | OST_ConduitFitting |  | Жильё_11_EOM | TRUE |  |  | 2.5832e-05 |  |  |  |  | 9230461c-3d43-4833-bba9-afd762827fb7-00288217 | c6779e96-0bb8-4b9d-aa1a-bb4994261007 | Main Model |  | 9494 | ЭМ | [6 empty] | ADSK_Поворот_Простой | [159 empty] | 0 | 2IC4OSFKD8CxkfhzTYglsX | [233 empty] | 0 | Неспецифицируемый | [85 empty] | 90 | [66 empty] | None | [567 empty] | None | Новая конструкция | [87 empty] | FALSE | 3100 | Level : Жильё_11_EOM | 3100 | [68 empty] | 1 | 10 | FALSE | 16 | 32 | 32 | 1 | 20.175 | 16 | 19.175
2654744 | Неспецифицируемый | OST_ConduitFitting | Неспецифицируемый | Жильё_11_EOM | TRUE |  |  | 2.5832e-05 |  |  |  | Неспецифицируемый | 9230461c-3d43-4833-bba9-afd762827fb7-00288218 | c6779e96-0bb8-4b9d-aa1a-bb4994261007 | Main Model |  | 9494 | ЭМ | [6 empty] | ADSK_Поворот_Простой | [22 empty] | OST_ConduitFitting | None | 483 | [87 empty] | Неспецифицируемый | [46 empty] | 0 | 2IC4OSFKD8CxkfhzTYglsl | [86 empty] | ADSK_Поворот_Простой | Неспецифицируемый |  | Неспецифицируемый | [27 empty] | Неспецифицируемый | [115 empty] | 0 | Неспецифицируемый | [48 empty] | 0 | 2c0RvjQdDC8xveZWApXwpp | [35 empty] | 90 | [62 empty] | 1.1 | v2021 |  |  | None | [537 empty] | Короба | ИС.ЭС.1.2 | [28 empty] | None | Новая конструкция | [26 empty] | 0 |  |  | Conduits | 23.80.30.17.11 | [7 empty] | Неспецифицируемый | [48 empty] | FALSE | 3100 | Level : Жильё_11_EOM | 3100 | [67 empty] | 0 | 1 | 10 | FALSE | 16 | 32 | 32 | 1 | 20.175 | 16 | 19.175
2654745 | Неспецифицируемый | OST_ConduitFitting |  | Жильё_11_EOM | TRUE |  |  | 2.5832e-05 |  |  |  |  | 9230461c-3d43-4833-bba9-afd762827fb7-00288219 | c6779e96-0bb8-4b9d-aa1a-bb4994261007 | Main Model |  | 9494 | ЭМ | [6 empty] | ADSK_Поворот_Простой | [159 empty] | 0 | 2IC4OSFKD8CxkfhzTYglsl | [233 empty] | 0 | Неспецифицируемый | [85 empty] | 90 | [66 empty] | None | [567 empty] | None | Новая конструкция | [87 empty] | FALSE | 3100 | Level : Жильё_11_EOM | 3100 | [68 empty] | 1 | 10 | FALSE | 16 | 32 | 32 | 1 | 20.175 | 16 | 19.175
2654746 | ADSK_Гофрировання труба_ПВХ_Легкая | OST_Conduit | ADSK_Гофрировання труба_ПВХ_Легкая |  | TRUE |  |  |  |  | 1683.8248 |  | ADSK_Гофрировання труба_ПВХ_Легкая | 9230461c-3d43-4833-bba9-afd762827fb7-0028821a | 8ff47825-067c-46b1-b1ac-e23d445cd47c | Main Model |  | 9494 | ЭМ | [6 empty] | Conduit without Fittings | [22 empty] | OST_Conduit | None | 111 | [87 empty] | ADSK_Гофрировання труба_ПВХ_Легкая | [46 empty] | 0 | 2IC4OSFKD8CxkfhzTYglsj | [86 empty] | Conduit without Fittings | ADSK_Гофрировання труба_ПВХ_Легкая |  | ADSK_Гофрировання труба_ПВХ_Легкая | [27 empty] | ADSK_Гофрировання труба_ПВХ_Легкая | [115 empty] | 0 | Гофрировання труба ПВХ, легкая, диаметром 32 мм | [48 empty] | 0 | 2c0RvjQdDC8xveZWApXv54 | [98 empty] | 1.4 | v2021 | [532 empty] | 68х68мм, H=50мм | ПВХ | 68х68мм, H=50мм | 68х68мм, H=50мм |  |  |  |  | Короба | ИС.ЭС.1.2 | м | Трубы электромонтажные и аксессуары | Гофрировання труба ПВХ, легкая | [15 empty] | 3120.1749 | 4803.9999 |  | 32 | 3120.175 | 0 | 0 | 4803.9998 | 3120.175 | Жильё_11_EOM | None | Новая конструкция | [151 empty] | Гибкая труба | Неспецифицируемый | 3120.1751 | 4803.9997 | 32 | 32 | 32
2654747 | ADSK_Гофрировання труба_ПВХ_Легкая | OST_ConduitRun | ADSK_Гофрировання труба_ПВХ_Легкая |  | TRUE | [6 empty] | ADSK_Гофрировання труба_ПВХ_Легкая | 9230461c-3d43-4833-bba9-afd762827fb7-0028821b | c6779e96-0bb8-4b9d-aa1a-bb4994261007 | Main Model |  | 9494 | ЭМ | [6 empty] | Conduit without Fittings | [22 empty] | OST_Conduit | None | 111 | [87 empty] | ADSK_Гофрировання труба_ПВХ_Легкая | [46 empty] | 0 | 2IC4OSFKD8CxkfhzTYglsi | [86 empty] | Conduit without Fittings | ADSK_Гофрировання труба_ПВХ_Легкая |  | ADSK_Гофрировання труба_ПВХ_Легкая | [27 empty] | ADSK_Гофрировання труба_ПВХ_Легкая | [165 empty] | 0 | 2c0RvjQdDC8xveZWApXv54 | [98 empty] | 1.4 | v2021 | [532 empty] | 68х68мм, H=50мм | ПВХ | 68х68мм, H=50мм | 68х68мм, H=50мм |  |  |  |  | Короба | ИС.ЭС.1.2 | м | Трубы электромонтажные и аксессуары | Гофрировання труба ПВХ, легкая | [25 empty] | None | Новая конструкция | [151 empty] | Гибкая труба | Неспецифицируемый
2654748 | ADSK_Гофрировання труба_ПВХ_Легкая | OST_Conduit | ADSK_Гофрировання труба_ПВХ_Легкая |  | TRUE |  |  |  |  | 1943.652 |  | ADSK_Гофрировання труба_ПВХ_Легкая | 9230461c-3d43-4833-bba9-afd762827fb7-0028821c | 8ff47825-067c-46b1-b1ac-e23d445cd47c | Main Model |  | 9494 | ЭМ | [6 empty] | Conduit without Fittings | [22 empty] | OST_Conduit | None | 111 | [87 empty] | ADSK_Гофрировання труба_ПВХ_Легкая | [46 empty] | 0 | 2IC4OSFKD8CxkfhzTYglsh | [86 empty] | Conduit without Fittings | ADSK_Гофрировання труба_ПВХ_Легкая |  | ADSK_Гофрировання труба_ПВХ_Легкая | [27 empty] | ADSK_Гофрировання труба_ПВХ_Легкая | [165 empty] | 0 | 2c0RvjQdDC8xveZWApXv54 | [98 empty] | 1.4 | v2021 | [532 empty] | 68х68мм, H=50мм | ПВХ | 68х68мм, H=50мм | 68х68мм, H=50мм |  |  |  |  | Короба | ИС.ЭС.1.2 | м | Трубы электромонтажные и аксессуары | Гофрировання труба ПВХ, легкая | [15 empty] | 3084 | 3116 |  | 32 | 3100 | 0 | 0 | 3100 | 3100 | Жильё_11_EOM | None | Новая конструкция | [151 empty] | Гибкая труба | Неспецифицируемый | 3116 | 3084 | 32 | 32 | 32
2654749 | Неспецифицируемый | OST_ConduitFitting | Неспецифицируемый | Жильё_11_EOM | TRUE |  |  | 2.5832e-05 |  |  |  | Неспецифицируемый | 9230461c-3d43-4833-bba9-afd762827fb7-0028821d | c6779e96-0bb8-4b9d-aa1a-bb4994261007 | Main Model |  | 9494 | ЭМ | [6 empty] | ADSK_Поворот_Простой | [22 empty] | OST_ConduitFitting | None | 483 | [87 empty] | Неспецифицируемый | [46 empty] | 0 | 2IC4OSFKD8CxkfhzTYglsg | [86 empty] | ADSK_Поворот_Простой | Неспецифицируемый |  | Неспецифицируемый | [27 empty] | Неспецифицируемый | [115 empty] | 0 | Неспецифицируемый | [48 empty] | 0 | 2c0RvjQdDC8xveZWApXwpp | [35 empty] | 90 | [62 empty] | 1.1 | v2021 |  |  | None | [537 empty] | Короба | ИС.ЭС.1.2 | [28 empty] | None | Новая конструкция | [26 empty] | 0 |  |  | Conduits | 23.80.30.17.11 | [7 empty] | Неспецифицируемый | [48 empty] | FALSE | 3100 | Level : Жильё_11_EOM | 3100 | [67 empty] | 0 | 1 | 10 | FALSE | 16 | 32 | 32 | 1 | 20.175 | 16 | 19.175
2654750 | Неспецифицируемый | OST_ConduitFitting |  | Жильё_11_EOM | TRUE |  |  | 2.5832e-05 |  |  |  |  | 9230461c-3d43-4833-bba9-afd762827fb7-0028821e | c6779e96-0bb8-4b9d-aa1a-bb4994261007 | Main Model |  | 9494 | ЭМ | [6 empty] | ADSK_Поворот_Простой | [159 empty] | 0 | 2IC4OSFKD8CxkfhzTYglsg | [233 empty] | 0 | Неспецифицируемый | [85 empty] | 90 | [66 empty] | None | [567 empty] | None | Новая конструкция | [87 empty] | FALSE | 3100 | Level : Жильё_11_EOM | 3100 | [68 empty] | 1 | 10 | FALSE | 16 | 32 | 32 | 1 | 20.175 | 16 | 19.175
2654751 | Неспецифицируемый | OST_ConduitFitting | Неспецифицируемый | Жильё_11_EOM | TRUE |  |  | 2.5832e-05 |  |  |  | Неспецифицируемый | 9230461c-3d43-4833-bba9-afd762827fb7-0028821f | c6779e96-0bb8-4b9d-aa1a-bb4994261007 | Main Model |  | 9494 | ЭМ | [6 empty] | ADSK_Поворот_Простой | [22 empty] | OST_ConduitFitting | None | 483 | [87 empty] | Неспецифицируемый | [46 empty] | 0 | 2IC4OSFKD8CxkfhzTYglse | [86 empty] | ADSK_Поворот_Простой | Неспецифицируемый |  | Неспецифицируемый | [27 empty] | Неспецифицируемый | [115 empty] | 0 | Неспецифицируемый | [48 empty] | 0 | 2c0RvjQdDC8xveZWApXwpp | [35 empty] | 90 | [62 empty] | 1.1 | v2021 |  |  | None | [537 empty] | Короба | ИС.ЭС.1.2 | [28 empty] | None | Новая конструкция | [26 empty] | 0 |  |  | Conduits | 23.80.30.17.11 | [7 empty] | Неспецифицируемый | [48 empty] | FALSE | 3100 | Level : Жильё_11_EOM | 3100 | [67 empty] | 0 | 1 | 10 | FALSE | 16 | 32 | 32 | 1 | 20.175 | 16 | 19.175
2654752 | Неспецифицируемый | OST_ConduitFitting |  | Жильё_11_EOM | TRUE |  |  | 2.5832e-05 |  |  |  |  | 9230461c-3d43-4833-bba9-afd762827fb7-00288220 | c6779e96-0bb8-4b9d-aa1a-bb4994261007 | Main Model |  | 9494 | ЭМ | [6 empty] | ADSK_Поворот_Простой | [159 empty] | 0 | 2IC4OSFKD8CxkfhzTYglse | [233 empty] | 0 | Неспецифицируемый | [85 empty] | 90 | [66 empty] | None | [567 empty] | None | Новая конструкция | [87 empty] | FALSE | 3100 | Level : Жильё_11_EOM | 3100 | [68 empty] | 1 | 10 | FALSE | 16 | 32 | 32 | 1 | 20.175 | 16 | 19.175
2654753 | Неспецифицируемый | OST_ConduitFitting | Неспецифицируемый | Жильё_11_EOM | TRUE |  |  | 2.5834e-05 |  |  |  | Неспецифицируемый | 9230461c-3d43-4833-bba9-afd762827fb7-00288221 | c6779e96-0bb8-4b9d-aa1a-bb4994261007 | Main Model |  | 9494 | ЭМ | [6 empty] | ADSK_Поворот_Простой | [22 empty] | OST_ConduitFitting | None | 483 | [87 empty] | Неспецифицируемый | [46 empty] | 0 | 2IC4OSFKD8CxkfhzTYglsM | [86 empty] | ADSK_Поворот_Простой | Неспецифицируемый |  | Неспецифицируемый | [27 empty] | Неспецифицируемый | [115 empty] | 0 | Неспецифицируемый | [48 empty] | 0 | 2c0RvjQdDC8xveZWApXwpp | [35 empty] | 90.0097 | [62 empty] | 1.1 | v2021 |  |  | None | [537 empty] | Короба | ИС.ЭС.1.2 | [28 empty] | None | Новая конструкция | [26 empty] | 0 |  |  | Conduits | 23.80.30.17.11 | [7 empty] | Неспецифицируемый | [48 empty] | FALSE | 3100 | Level : Жильё_11_EOM | 3100 | [67 empty] | 0 | 1 | 10 | FALSE | 16 | 32 | 32 | 1 | 20.1783 | 16 | 19.175
2654754 | Неспецифицируемый | OST_ConduitFitting |  | Жильё_11_EOM | TRUE |  |  | 2.5834e-05 |  |  |  |  | 9230461c-3d43-4833-bba9-afd762827fb7-00288222 | c6779e96-0bb8-4b9d-aa1a-bb4994261007 | Main Model |  | 9494 | ЭМ | [6 empty] | ADSK_Поворот_Простой | [159 empty] | 0 | 2IC4OSFKD8CxkfhzTYglsM | [233 empty] | 0 | Неспецифицируемый | [85 empty] | 90.0097 | [66 empty] | None | [567 empty] | None | Новая конструкция | [87 empty] | FALSE | 3100 | Level : Жильё_11_EOM | 3100 | [68 empty] | 1 | 10 | FALSE | 16 | 32 | 32 | 1 | 20.1783 | 16 | 19.175
2654758 | Неспецифицируемый | OST_ConduitFitting | Неспецифицируемый | Жильё_11_EOM | TRUE |  |  | 2.5832e-05 |  |  |  | Неспецифицируемый | 9230461c-3d43-4833-bba9-afd762827fb7-00288226 | c6779e96-0bb8-4b9d-aa1a-bb4994261007 | Main Model |  | 9494 | ЭМ | [6 empty] | ADSK_Поворот_Простой | [22 empty] | OST_ConduitFitting | None | 483 | [87 empty] | Неспецифицируемый | [46 empty] | 0 | 2IC4OSFKD8CxkfhzTYglsH | [86 empty] | ADSK_Поворот_Простой | Неспецифицируемый |  | Неспецифицируемый | [27 empty] | Неспецифицируемый | [115 empty] | 0 | Неспецифицируемый | [48 empty] | 0 | 2c0RvjQdDC8xveZWApXwpp | [35 empty] | 90 | [62 empty] | 1.1 | v2021 |  |  | None | [537 empty] | Короба | ИС.ЭС.1.2 | [28 empty] | None | Новая конструкция | [26 empty] | 0 |  |  | Conduits | 23.80.30.17.11 | [7 empty] | Неспецифицируемый | [48 empty] | FALSE | 3100 | Level : Жильё_11_EOM | 3100 | [67 empty] | 0 | 1 | 10 | FALSE | 16 | 32 | 32 | 1 | 20.175 | 16 | 19.175
2654759 | Неспецифицируемый | OST_ConduitFitting |  | Жильё_11_EOM | TRUE |  |  | 2.5832e-05 |  |  |  |  | 9230461c-3d43-4833-bba9-afd762827fb7-00288227 | c6779e96-0bb8-4b9d-aa1a-bb4994261007 | Main Model |  | 9494 | ЭМ | [6 empty] | ADSK_Поворот_Простой | [159 empty] | 0 | 2IC4OSFKD8CxkfhzTYglsH | [233 empty] | 0 | Неспецифицируемый | [85 empty] | 90 | [66 empty] | None | [567 empty] | None | Новая конструкция | [87 empty] | FALSE | 3100 | Level : Жильё_11_EOM | 3100 | [68 empty] | 1 | 10 | FALSE | 16 | 32 | 32 | 1 | 20.175 | 16 | 19.175
2654760 | ADSK_Гофрировання труба_ПВХ_Легкая | OST_ConduitRun | ADSK_Гофрировання труба_ПВХ_Легкая |  | TRUE | [6 empty] | ADSK_Гофрировання труба_ПВХ_Легкая | 9230461c-3d43-4833-bba9-afd762827fb7-00288228 | c6779e96-0bb8-4b9d-aa1a-bb4994261007 | Main Model |  | 9494 | ЭМ | [6 empty] | Conduit without Fittings | [22 empty] | OST_Conduit | None | 111 | [87 empty] | ADSK_Гофрировання труба_ПВХ_Легкая | [46 empty] | 0 | 2IC4OSFKD8CxkfhzTYglsV | [86 empty] | Conduit without Fittings | ADSK_Гофрировання труба_ПВХ_Легкая |  | ADSK_Гофрировання труба_ПВХ_Легкая | [27 empty] | ADSK_Гофрировання труба_ПВХ_Легкая | [165 empty] | 0 | 2c0RvjQdDC8xveZWApXv54 | [98 empty] | 1.4 | v2021 | [532 empty] | 68х68мм, H=50мм | ПВХ | 68х68мм, H=50мм | 68х68мм, H=50мм |  |  |  |  | Короба | ИС.ЭС.1.2 | м | Трубы электромонтажные и аксессуары | Гофрировання труба ПВХ, легкая | [25 empty] | None | Новая конструкция | [151 empty] | Гибкая труба | Неспецифицируемый
2654761 | Неспецифицируемый | OST_ConduitFitting | Неспецифицируемый | Жильё_11_EOM | TRUE |  |  | 2.5832e-05 |  |  |  | Неспецифицируемый | 9230461c-3d43-4833-bba9-afd762827fb7-00288229 | c6779e96-0bb8-4b9d-aa1a-bb4994261007 | Main Model |  | 9494 | ЭМ | [6 empty] | ADSK_Поворот_Простой | [22 empty] | OST_ConduitFitting | None | 483 | [87 empty] | Неспецифицируемый | [46 empty] | 0 | 2IC4OSFKD8CxkfhzTYglsU | [86 empty] | ADSK_Поворот_Простой | Неспецифицируемый |  | Неспецифицируемый | [27 empty] | Неспецифицируемый | [115 empty] | 0 | Неспецифицируемый | [48 empty] | 0 | 2c0RvjQdDC8xveZWApXwpp | [35 empty] | 90 | [62 empty] | 1.1 | v2021 |  |  | None | [537 empty] | Короба | ИС.ЭС.1.2 | [28 empty] | None | Новая конструкция | [26 empty] | 0 |  |  | Conduits | 23.80.30.17.11 | [7 empty] | Неспецифицируемый | [48 empty] | FALSE | 3100 | Level : Жильё_11_EOM | 3100 | [67 empty] | 0 | 1 | 10 | FALSE | 16 | 32 | 32 | 1 | 20.175 | 16 | 19.175
2654762 | Неспецифицируемый | OST_ConduitFitting |  | Жильё_11_EOM | TRUE |  |  | 2.5832e-05 |  |  |  |  | 9230461c-3d43-4833-bba9-afd762827fb7-0028822a | c6779e96-0bb8-4b9d-aa1a-bb4994261007 | Main Model |  | 9494 | ЭМ | [6 empty] | ADSK_Поворот_Простой | [159 empty] | 0 | 2IC4OSFKD8CxkfhzTYglsU | [233 empty] | 0 | Неспецифицируемый | [85 empty] | 90 | [66 empty] | None | [567 empty] | None | Новая конструкция | [87 empty] | FALSE | 3100 | Level : Жильё_11_EOM | 3100 | [68 empty] | 1 | 10 | FALSE | 16 | 32 | 32 | 1 | 20.175 | 16 | 19.175
2654763 | Неспецифицируемый | OST_ConduitFitting | Неспецифицируемый | Жильё_11_EOM | TRUE |  |  | 2.5832e-05 |  |  |  | Неспецифицируемый | 9230461c-3d43-4833-bba9-afd762827fb7-0028822b | c6779e96-0bb8-4b9d-aa1a-bb4994261007 | Main Model |  | 9494 | ЭМ | [6 empty] | ADSK_Поворот_Простой | [22 empty] | OST_ConduitFitting | None | 483 | [87 empty] | Неспецифицируемый | [46 empty] | 0 | 2IC4OSFKD8CxkfhzTYglsS | [86 empty] | ADSK_Поворот_Простой | Неспецифицируемый |  | Неспецифицируемый | [27 empty] | Неспецифицируемый | [115 empty] | 0 | Неспецифицируемый | [48 empty] | 0 | 2c0RvjQdDC8xveZWApXwpp | [35 empty] | 90 | [62 empty] | 1.1 | v2021 |  |  | None | [537 empty] | Короба | ИС.ЭС.1.2 | [28 empty] | None | Новая конструкция | [26 empty] | 0 |  |  | Conduits | 23.80.30.17.11 | [7 empty] | Неспецифицируемый | [48 empty] | FALSE | 3100 | Level : Жильё_11_EOM | 3100 | [67 empty] | 0 | 1 | 10 | FALSE | 16 | 32 | 32 | 1 | 20.175 | 16 | 19.175
2654764 | Неспецифицируемый | OST_ConduitFitting |  | Жильё_11_EOM | TRUE |  |  | 2.5832e-05 |  |  |  |  | 9230461c-3d43-4833-bba9-afd762827fb7-0028822c | c6779e96-0bb8-4b9d-aa1a-bb4994261007 | Main Model |  | 9494 | ЭМ | [6 empty] | ADSK_Поворот_Простой | [159 empty] | 0 | 2IC4OSFKD8CxkfhzTYglsS | [233 empty] | 0 | Неспецифицируемый | [85 empty] | 90 | [66 empty] | None | [567 empty] | None | Новая конструкция | [87 empty] | FALSE | 3100 | Level : Жильё_11_EOM | 3100 | [68 empty] | 1 | 10 | FALSE | 16 | 32 | 32 | 1 | 20.175 | 16 | 19.175
2654765 | Неспецифицируемый | OST_ConduitFitting | Неспецифицируемый | Жильё_11_EOM | TRUE |  |  | 2.5832e-05 |  |  |  | Неспецифицируемый | 9230461c-3d43-4833-bba9-afd762827fb7-0028822d | c6779e96-0bb8-4b9d-aa1a-bb4994261007 | Main Model |  | 9494 | ЭМ | [6 empty] | ADSK_Поворот_Простой | [22 empty] | OST_ConduitFitting | None | 483 | [87 empty] | Неспецифицируемый | [46 empty] | 0 | 2IC4OSFKD8CxkfhzTYglsQ | [86 empty] | ADSK_Поворот_Простой | Неспецифицируемый |  | Неспецифицируемый | [27 empty] | Неспецифицируемый | [115 empty] | 0 | Неспецифицируемый | [48 empty] | 0 | 2c0RvjQdDC8xveZWApXwpp | [35 empty] | 90 | [62 empty] | 1.1 | v2021 |  |  | None | [537 empty] | Короба | ИС.ЭС.1.2 | [28 empty] | None | Новая конструкция | [26 empty] | 0 |  |  | Conduits | 23.80.30.17.11 | [7 empty] | Неспецифицируемый | [48 empty] | FALSE | 3100 | Level : Жильё_11_EOM | 3100 | [67 empty] | 0 | 1 | 10 | FALSE | 16 | 32 | 32 | 1 | 20.175 | 16 | 19.175
2654766 | Неспецифицируемый | OST_ConduitFitting |  | Жильё_11_EOM | TRUE |  |  | 2.5832e-05 |  |  |  |  | 9230461c-3d43-4833-bba9-afd762827fb7-0028822e | c6779e96-0bb8-4b9d-aa1a-bb4994261007 | Main Model |  | 9494 | ЭМ | [6 empty] | ADSK_Поворот_Простой | [159 empty] | 0 | 2IC4OSFKD8CxkfhzTYglsQ | [233 empty] | 0 | Неспецифицируемый | [85 empty] | 90 | [66 empty] | None | [567 empty] | None | Новая конструкция | [87 empty] | FALSE | 3100 | Level : Жильё_11_EOM | 3100 | [68 empty] | 1 | 10 | FALSE | 16 | 32 | 32 | 1 | 20.175 | 16 | 19.175
2654767 | ADSK_Гофрировання труба_ПВХ_Легкая | OST_ConduitRun | ADSK_Гофрировання труба_ПВХ_Легкая |  | TRUE | [6 empty] | ADSK_Гофрировання труба_ПВХ_Легкая | 9230461c-3d43-4833-bba9-afd762827fb7-0028822f | c6779e96-0bb8-4b9d-aa1a-bb4994261007 | Main Model |  | 9494 | ЭМ | [6 empty] | Conduit without Fittings | [22 empty] | OST_Conduit | None | 111 | [87 empty] | ADSK_Гофрировання труба_ПВХ_Легкая | [46 empty] | 0 | 2IC4OSFKD8CxkfhzTYglsO | [86 empty] | Conduit without Fittings | ADSK_Гофрировання труба_ПВХ_Легкая |  | ADSK_Гофрировання труба_ПВХ_Легкая | [27 empty] | ADSK_Гофрировання труба_ПВХ_Легкая | [165 empty] | 0 | 2c0RvjQdDC8xveZWApXv54 | [98 empty] | 1.4 | v2021 | [532 empty] | 68х68мм, H=50мм | ПВХ | 68х68мм, H=50мм | 68х68мм, H=50мм |  |  |  |  | Короба | ИС.ЭС.1.2 | м | Трубы электромонтажные и аксессуары | Гофрировання труба ПВХ, легкая | [25 empty] | None | Новая конструкция | [151 empty] | Гибкая труба | Неспецифицируемый
2654768 | ADSK_Гофрировання труба_ПВХ_Легкая | OST_Conduit |  |  | TRUE |  |  |  |  | 2584.721 |  |  | 9230461c-3d43-4833-bba9-afd762827fb7-00288230 | c6779e96-0bb8-4b9d-aa1a-bb4994261007 | Main Model |  | 9494 | ЭМ | [6 empty] | Conduit without Fittings | [159 empty] | 0 | 2IC4OSFKD8CxkfhzTYglu4 | [233 empty] | 0 | Гофрировання труба ПВХ, легкая, диаметром 32 мм | [710 empty] | 3083.923 | 3115.9994 |  | 32 | 3099.923 | 0 | 0 |  |  | Жильё_11_EOM | None | Новая конструкция | [155 empty] | 32 | 32 | 32
2654769 | ADSK_Гофрировання труба_ПВХ_Легкая | OST_Conduit |  |  | TRUE |  |  |  |  | 500.428 |  |  | 9230461c-3d43-4833-bba9-afd762827fb7-00288231 | c6779e96-0bb8-4b9d-aa1a-bb4994261007 | Main Model |  | 9494 | ЭМ | [6 empty] | Conduit without Fittings | [159 empty] | 0 | 2IC4OSFKD8CxkfhzTYglu3 | [233 empty] | 0 | Гофрировання труба ПВХ, легкая, диаметром 32 мм | [710 empty] | 3084 | 3116 |  | 32 | 3100 | 0 | 0 |  |  | Жильё_11_EOM | None | Новая конструкция | [155 empty] | 32 | 32 | 32
2654770 | ADSK_Гофрировання труба_ПВХ_Легкая | OST_Conduit |  |  | TRUE |  |  |  |  | 2719.2585 |  |  | 9230461c-3d43-4833-bba9-afd762827fb7-00288232 | c6779e96-0bb8-4b9d-aa1a-bb4994261007 | Main Model |  | 9494 | ЭМ | [6 empty] | Conduit without Fittings | [159 empty] | 0 | 2IC4OSFKD8CxkfhzTYglu2 | [233 empty] | 0 | Гофрировання труба ПВХ, легкая, диаметром 32 мм | [710 empty] | 3084 | 3116 |  | 32 | 3100 | 0 | 0 |  |  | Жильё_11_EOM | None | Новая конструкция | [155 empty] | 32 | 32 | 32
2654771 | ADSK_Гофрировання труба_ПВХ_Легкая | OST_Conduit |  |  | TRUE |  |  |  |  | 500.4265 |  |  | 9230461c-3d43-4833-bba9-afd762827fb7-00288233 | c6779e96-0bb8-4b9d-aa1a-bb4994261007 | Main Model |  | 9494 | ЭМ | [6 empty] | Conduit without Fittings | [159 empty] | 0 | 2IC4OSFKD8CxkfhzTYglu1 | [233 empty] | 0 | Гофрировання труба ПВХ, легкая, диаметром 32 мм | [710 empty] | 3084 | 3116 |  | 32 | 3100 | 0 | 0 |  |  | Жильё_11_EOM | None | Новая конструкция | [155 empty] | 32 | 32 | 32
2654772 | ADSK_Гофрировання труба_ПВХ_Легкая | OST_Conduit |  |  | TRUE |  |  |  |  | 7077.3066 |  |  | 9230461c-3d43-4833-bba9-afd762827fb7-00288234 | c6779e96-0bb8-4b9d-aa1a-bb4994261007 | Main Model |  | 9494 | ЭМ | [6 empty] | Conduit without Fittings | [159 empty] | 0 | 2IC4OSFKD8CxkfhzTYglu0 | [233 empty] | 0 | Гофрировання труба ПВХ, легкая, диаметром 32 мм | [710 empty] | 3084 | 3116 |  | 32 | 3100 | 0 | 0 |  |  | Жильё_11_EOM | None | Новая конструкция | [155 empty] | 32 | 32 | 32
2654773 | ADSK_Гофрировання труба_ПВХ_Легкая | OST_Conduit |  |  | TRUE |  |  |  |  | 4333.5892 |  |  | 9230461c-3d43-4833-bba9-afd762827fb7-00288235 | c6779e96-0bb8-4b9d-aa1a-bb4994261007 | Main Model |  | 9494 | ЭМ | [6 empty] | Conduit without Fittings | [159 empty] | 0 | 2IC4OSFKD8CxkfhzTYgluF | [233 empty] | 0 | Гофрировання труба ПВХ, легкая, диаметром 32 мм | [710 empty] | 3084.058 | 3116.058 |  | 32 | 3100.058 | 0 | 0 |  |  | Жильё_11_EOM | None | Новая конструкция | [155 empty] | 32 | 32 | 32
2654775 | ADSK_Гофрировання труба_ПВХ_Легкая | OST_Conduit |  |  | TRUE |  |  |  |  | 280.8715 |  |  | 9230461c-3d43-4833-bba9-afd762827fb7-00288237 | c6779e96-0bb8-4b9d-aa1a-bb4994261007 | Main Model |  | 9494 | ЭМ | [6 empty] | Conduit without Fittings | [159 empty] | 0 | 2IC4OSFKD8CxkfhzTYgluD | [945 empty] | 3084.058 | 3116.058 |  | 32 | 3100.058 | 0 | 0 |  |  | Жильё_11_EOM | None | Новая конструкция | [155 empty] | 32 | 32 | 32
2654777 | ADSK_Гофрировання труба_ПВХ_Легкая | OST_Conduit |  |  | TRUE |  |  |  |  | 1509.7671 |  |  | 9230461c-3d43-4833-bba9-afd762827fb7-00288239 | c6779e96-0bb8-4b9d-aa1a-bb4994261007 | Main Model |  | 9494 | ЭМ | [6 empty] | Conduit without Fittings | [159 empty] | 0 | 2IC4OSFKD8CxkfhzTYglvt | [945 empty] | 3120.2306 | 4630.0024 |  | 32 | 3120.233 | 0 | 0 |  |  | Жильё_11_EOM | None | Новая конструкция | [155 empty] | 32 | 32 | 32
2654778 | ADSK_Гофрировання труба_ПВХ_Легкая | OST_Conduit |  |  | TRUE |  |  |  |  | 1509.825 |  |  | 9230461c-3d43-4833-bba9-afd762827fb7-0028823a | c6779e96-0bb8-4b9d-aa1a-bb4994261007 | Main Model |  | 9494 | ЭМ | [6 empty] | Conduit without Fittings | [159 empty] | 0 | 2IC4OSFKD8CxkfhzTYglvs | [945 empty] | 3120.1734 | 4630.0016 |  | 32 | 3120.175 | 0 | 0 |  |  | Жильё_11_EOM | None | Новая конструкция | [155 empty] | 32 | 32 | 32
2654779 | ADSK_Гофрировання труба_ПВХ_Легкая | OST_Conduit |  |  | TRUE |  |  |  |  | 1511.1755 |  |  | 9230461c-3d43-4833-bba9-afd762827fb7-0028823b | c6779e96-0bb8-4b9d-aa1a-bb4994261007 | Main Model |  | 9494 | ЭМ | [6 empty] | Conduit without Fittings | [159 empty] | 0 | 2IC4OSFKD8CxkfhzTYglvn | [945 empty] | 3120.175 | 4631.3505 |  | 32 | 3120.175 | 0 | 0 |  |  | Жильё_11_EOM | None | Новая конструкция | [155 empty] | 32 | 32 | 32
2654780 | ADSK_Гофрировання труба_ПВХ_Легкая | OST_Conduit |  |  | TRUE |  |  |  |  | 274.9279 |  |  | 9230461c-3d43-4833-bba9-afd762827fb7-0028823c | c6779e96-0bb8-4b9d-aa1a-bb4994261007 | Main Model |  | 9494 | ЭМ | [6 empty] | Conduit without Fittings | [159 empty] | 0 | 2IC4OSFKD8CxkfhzTYglvw | [233 empty] | 0 | Гофрировання труба ПВХ, легкая, диаметром 32 мм | [710 empty] | 3083.9224 | 3115.9224 |  | 32 | 3099.9224 | 0 | 0 |  |  | Жильё_11_EOM | None | Новая конструкция | [155 empty] | 32 | 32 | 32
2654781 | ADSK_Гофрировання труба_ПВХ_Легкая | OST_Conduit |  |  | TRUE |  |  |  |  | 1561.4015 |  |  | 9230461c-3d43-4833-bba9-afd762827fb7-0028823d | c6779e96-0bb8-4b9d-aa1a-bb4994261007 | Main Model |  | 9494 | ЭМ | [6 empty] | Conduit without Fittings | [159 empty] | 0 | 2IC4OSFKD8CxkfhzTYglvv | [233 empty] | 0 | Гофрировання труба ПВХ, легкая, диаметром 32 мм | [710 empty] | 3084.058 | 3116.058 |  | 32 | 3100.058 | 0 | 0 |  |  | Жильё_11_EOM | None | Новая конструкция | [155 empty] | 32 | 32 | 32
2654782 | ADSK_Гофрировання труба_ПВХ_Легкая | OST_Conduit |  |  | TRUE |  |  |  |  | 249.1045 |  |  | 9230461c-3d43-4833-bba9-afd762827fb7-0028823e | c6779e96-0bb8-4b9d-aa1a-bb4994261007 | Main Model |  | 9494 | ЭМ | [6 empty] | Conduit without Fittings | [159 empty] | 0 | 2IC4OSFKD8CxkfhzTYglvu | [233 empty] | 0 | Гофрировання труба ПВХ, легкая, диаметром 32 мм | [710 empty] | 3084.7453 | 3125.7949 |  | 32 | 3100.7346 | 0 | 0 |  |  | Жильё_11_EOM | None | Новая конструкция | [155 empty] | 32 | 32 | 32
2654783 | ADSK_Гофрировання труба_ПВХ_Легкая | OST_Conduit |  |  | TRUE |  |  |  |  | 1462.1612 |  |  | 9230461c-3d43-4833-bba9-afd762827fb7-0028823f | c6779e96-0bb8-4b9d-aa1a-bb4994261007 | Main Model |  | 9494 | ЭМ | [6 empty] | Conduit without Fittings | [159 empty] | 0 | 2IC4OSFKD8CxkfhzTYglvd | [233 empty] | 0 | Гофрировання труба ПВХ, легкая, диаметром 32 мм | [710 empty] | 3084 | 3116 |  | 32 | 3100 | 0 | 0 |  |  | Жильё_11_EOM | None | Новая конструкция | [155 empty] | 32 | 32 | 32
2654784 | ADSK_Гофрировання труба_ПВХ_Легкая | OST_Conduit |  |  | TRUE |  |  |  |  | 1683.9033 |  |  | 9230461c-3d43-4833-bba9-afd762827fb7-00288240 | c6779e96-0bb8-4b9d-aa1a-bb4994261007 | Main Model |  | 9494 | ЭМ | [6 empty] | Conduit without Fittings | [159 empty] | 0 | 2IC4OSFKD8CxkfhzTYglvc | [233 empty] | 0 | Гофрировання труба ПВХ, легкая, диаметром 32 мм | [710 empty] | 3120.1737 | 4804.0796 |  | 32 | 3120.175 | 0 | 0 |  |  | Жильё_11_EOM | None | Новая конструкция | [155 empty] | 32 | 32 | 32
2654785 | ADSK_Гофрировання труба_ПВХ_Легкая | OST_Conduit |  |  | TRUE |  |  |  |  | 1674.5142 |  |  | 9230461c-3d43-4833-bba9-afd762827fb7-00288241 | c6779e96-0bb8-4b9d-aa1a-bb4994261007 | Main Model |  | 9494 | ЭМ | [6 empty] | Conduit without Fittings | [159 empty] | 0 | 2IC4OSFKD8CxkfhzTYglvb | [233 empty] | 0 | Гофрировання труба ПВХ, легкая, диаметром 32 мм | [710 empty] | 3129.4434 | 4804.255 |  | 32 | 3129.6984 | 0 | 0 |  |  | Жильё_11_EOM | None | Новая конструкция | [155 empty] | 32 | 32 | 32
2654786 | ADSK_Гофрировання труба_ПВХ_Легкая | OST_Conduit |  |  | TRUE |  |  |  |  | 1679.825 |  |  | 9230461c-3d43-4833-bba9-afd762827fb7-00288242 | c6779e96-0bb8-4b9d-aa1a-bb4994261007 | Main Model |  | 9494 | ЭМ | [6 empty] | Conduit without Fittings | [159 empty] | 0 | 2IC4OSFKD8CxkfhzTYglva | [233 empty] | 0 | Гофрировання труба ПВХ, легкая, диаметром 32 мм | [710 empty] | 3120.233 | 4800.058 |  | 32 | 3120.233 | 0 | 0 |  |  | Жильё_11_EOM | None | Новая конструкция | [155 empty] | 32 | 32 | 32
2654787 | ADSK_Гофрировання труба_ПВХ_Легкая | OST_Conduit |  |  | TRUE |  |  |  |  | 1683.9026 |  |  | 9230461c-3d43-4833-bba9-afd762827fb7-00288243 | c6779e96-0bb8-4b9d-aa1a-bb4994261007 | Main Model |  | 9494 | ЭМ | [6 empty] | Conduit without Fittings | [159 empty] | 0 | 2IC4OSFKD8CxkfhzTYglvZ | [233 empty] | 0 | Гофрировання труба ПВХ, легкая, диаметром 32 мм | [710 empty] | 3120.0973 | 4804.0001 |  | 32 | 3120.0974 | 0 | 0 |  |  | Жильё_11_EOM | None | Новая конструкция | [155 empty] | 32 | 32 | 32
2654789 | ADSK_Гофрировання труба_ПВХ_Легкая | OST_Conduit |  |  | TRUE |  |  |  |  | 1165.15 |  |  | 9230461c-3d43-4833-bba9-afd762827fb7-00288245 | c6779e96-0bb8-4b9d-aa1a-bb4994261007 | Main Model |  | 9494 | ЭМ | [6 empty] | Conduit without Fittings | [159 empty] | 0 | 2IC4OSFKD8CxkfhzTYglv6 | [233 empty] | 0 | Гофрировання труба ПВХ, легкая, диаметром 32 мм | [710 empty] | 3084 | 3116 |  | 32 | 3100 | 0 | 0 |  |  | Жильё_11_EOM | None | Новая конструкция | [155 empty] | 32 | 32 | 32
2654790 | ADSK_Гофрировання труба_ПВХ_Легкая | OST_Conduit |  |  | TRUE |  |  |  |  | 515.9 |  |  | 9230461c-3d43-4833-bba9-afd762827fb7-00288246 | c6779e96-0bb8-4b9d-aa1a-bb4994261007 | Main Model |  | 9494 | ЭМ | [6 empty] | Conduit without Fittings | [159 empty] | 0 | 2IC4OSFKD8CxkfhzTYglv5 | [233 empty] | 0 | Гофрировання труба ПВХ, легкая, диаметром 32 мм | [710 empty] | 3084 | 3116 |  | 32 | 3100 | 0 | 0 |  |  | Жильё_11_EOM | None | Новая конструкция | [155 empty] | 32 | 32 | 32
2654791 | ADSK_Гофрировання труба_ПВХ_Легкая | OST_Conduit |  |  | TRUE |  |  |  |  | 57.6196 |  |  | 9230461c-3d43-4833-bba9-afd762827fb7-00288247 | c6779e96-0bb8-4b9d-aa1a-bb4994261007 | Main Model |  | 9494 | ЭМ | [6 empty] | Conduit without Fittings | [159 empty] | 0 | 2IC4OSFKD8CxkfhzTYglv2 | [233 empty] | 0 | Гофрировання труба ПВХ, легкая, диаметром 32 мм | [710 empty] | 3084 | 3116 |  | 32 | 3100 | 0 | 0 |  |  | Жильё_11_EOM | None | Новая конструкция | [155 empty] | 32 | 32 | 32
2654792 | ADSK_Гофрировання труба_ПВХ_Легкая | OST_Conduit |  |  | TRUE |  |  |  |  | 1683.825 |  |  | 9230461c-3d43-4833-bba9-afd762827fb7-00288248 | c6779e96-0bb8-4b9d-aa1a-bb4994261007 | Main Model |  | 9494 | ЭМ | [6 empty] | Conduit without Fittings | [159 empty] | 0 | 2IC4OSFKD8CxkfhzTYglv1 | [233 empty] | 0 | Гофрировання труба ПВХ, легкая, диаметром 32 мм | [710 empty] | 3120.175 | 4804 |  | 32 | 3120.175 | 0 | 0 |  |  | Жильё_11_EOM | None | Новая конструкция | [155 empty] | 32 | 32 | 32
2654793 | ADSK_Гофрировання труба_ПВХ_Легкая | OST_Conduit |  |  | TRUE |  |  |  |  | 1683.825 |  |  | 9230461c-3d43-4833-bba9-afd762827fb7-00288249 | c6779e96-0bb8-4b9d-aa1a-bb4994261007 | Main Model |  | 9494 | ЭМ | [6 empty] | Conduit without Fittings | [159 empty] | 0 | 2IC4OSFKD8CxkfhzTYglv0 | [233 empty] | 0 | Гофрировання труба ПВХ, легкая, диаметром 32 мм | [710 empty] | 3120.175 | 4804 |  | 32 | 3120.175 | 0 | 0 |  |  | Жильё_11_EOM | None | Новая конструкция | [155 empty] | 32 | 32 | 32
2654794 | ADSK_Гофрировання труба_ПВХ_Легкая | OST_Conduit |  |  | TRUE |  |  |  |  | 1683.825 |  |  | 9230461c-3d43-4833-bba9-afd762827fb7-0028824a | c6779e96-0bb8-4b9d-aa1a-bb4994261007 | Main Model |  | 9494 | ЭМ | [6 empty] | Conduit without Fittings | [159 empty] | 0 | 2IC4OSFKD8CxkfhzTYglvE | [233 empty] | 0 | Гофрировання труба ПВХ, легкая, диаметром 32 мм | [710 empty] | 3120.175 | 4804 |  | 32 | 3120.175 | 0 | 0 |  |  | Жильё_11_EOM | None | Новая конструкция | [155 empty] | 32 | 32 | 32
2654797 | ADSK_Гофрировання труба_ПВХ_Легкая | OST_Conduit |  |  | TRUE |  |  |  |  | 5108.15 |  |  | 9230461c-3d43-4833-bba9-afd762827fb7-0028824d | c6779e96-0bb8-4b9d-aa1a-bb4994261007 | Main Model |  | 9494 | ЭМ | [6 empty] | Conduit without Fittings | [159 empty] | 0 | 2IC4OSFKD8CxkfhzTYglv9 | [945 empty] | 3084 | 3116 |  | 32 | 3100 | 0 | 0 |  |  | Жильё_11_EOM | None | Новая конструкция | [155 empty] | 32 | 32 | 32
2654798 | ADSK_Гофрировання труба_ПВХ_Легкая | OST_Conduit |  |  | TRUE |  |  |  |  | 301.65 |  |  | 9230461c-3d43-4833-bba9-afd762827fb7-0028824e | c6779e96-0bb8-4b9d-aa1a-bb4994261007 | Main Model |  | 9494 | ЭМ | [6 empty] | Conduit without Fittings | [159 empty] | 0 | 2IC4OSFKD8CxkfhzTYglv8 | [945 empty] | 3084 | 3116 |  | 32 | 3100 | 0 | 0 |  |  | Жильё_11_EOM | None | Новая конструкция | [155 empty] | 32 | 32 | 32
2654799 | ADSK_Гофрировання труба_ПВХ_Легкая | OST_Conduit |  |  | TRUE |  |  |  |  | 3792.1082 |  |  | 9230461c-3d43-4833-bba9-afd762827fb7-0028824f | c6779e96-0bb8-4b9d-aa1a-bb4994261007 | Main Model |  | 9494 | ЭМ | [6 empty] | Conduit without Fittings | [159 empty] | 0 | 2IC4OSFKD8CxkfhzTYglsr | [945 empty] | 3084 | 3116 |  | 32 | 3100 | 0 | 0 |  |  | Жильё_11_EOM | None | Новая конструкция | [155 empty] | 32 | 32 | 32
2654800 | ADSK_Гофрировання труба_ПВХ_Легкая | OST_Conduit |  |  | TRUE |  |  |  |  | 301.65 |  |  | 9230461c-3d43-4833-bba9-afd762827fb7-00288250 | c6779e96-0bb8-4b9d-aa1a-bb4994261007 | Main Model |  | 9494 | ЭМ | [6 empty] | Conduit without Fittings | [159 empty] | 0 | 2IC4OSFKD8CxkfhzTYglsq | [945 empty] | 3084 | 3116 |  | 32 | 3100 | 0 | 0 |  |  | Жильё_11_EOM | None | Новая конструкция | [155 empty] | 32 | 32 | 32
2654801 | ADSK_Гофрировання труба_ПВХ_Легкая | OST_Conduit |  |  | TRUE |  |  |  |  | 259.65 |  |  | 9230461c-3d43-4833-bba9-afd762827fb7-00288251 | c6779e96-0bb8-4b9d-aa1a-bb4994261007 | Main Model |  | 9494 | ЭМ | [6 empty] | Conduit without Fittings | [159 empty] | 0 | 2IC4OSFKD8CxkfhzTYglsn | [945 empty] | 3084 | 3116 |  | 32 | 3100 | 0 | 0 |  |  | Жильё_11_EOM | None | Новая конструкция | [155 empty] | 32 | 32 | 32
2654802 | ADSK_Гофрировання труба_ПВХ_Легкая | OST_Conduit |  |  | TRUE |  |  |  |  | 1539.825 |  |  | 9230461c-3d43-4833-bba9-afd762827fb7-00288252 | c6779e96-0bb8-4b9d-aa1a-bb4994261007 | Main Model |  | 9494 | ЭМ | [6 empty] | Conduit without Fittings | [159 empty] | 0 | 2IC4OSFKD8CxkfhzTYgls_ | [945 empty] | 3120.175 | 4660 |  | 32 | 3120.175 | 0 | 0 |  |  | Жильё_11_EOM | None | Новая конструкция | [155 empty] | 32 | 32 | 32
2654803 | ADSK_Гофрировання труба_ПВХ_Легкая | OST_Conduit |  |  | TRUE |  |  |  |  | 1527.9342 |  |  | 9230461c-3d43-4833-bba9-afd762827fb7-00288253 | c6779e96-0bb8-4b9d-aa1a-bb4994261007 | Main Model |  | 9494 | ЭМ | [6 empty] | Conduit without Fittings | [159 empty] | 0 | 2IC4OSFKD8CxkfhzTYglsx | [945 empty] | 3120.175 | 4648.1092 |  | 32 | 3120.175 | 0 | 0 |  |  | Жильё_11_EOM | None | Новая конструкция | [155 empty] | 32 | 32 | 32
2654804 | ADSK_Гофрировання труба_ПВХ_Легкая | OST_Conduit |  |  | TRUE |  |  |  |  | 1499.825 |  |  | 9230461c-3d43-4833-bba9-afd762827fb7-00288254 | c6779e96-0bb8-4b9d-aa1a-bb4994261007 | Main Model |  | 9494 | ЭМ | [6 empty] | Conduit without Fittings | [159 empty] | 0 | 2IC4OSFKD8CxkfhzTYglsw | [945 empty] | 3120.175 | 4620 |  | 32 | 3120.175 | 0 | 0 |  |  | Жильё_11_EOM | None | Новая конструкция | [155 empty] | 32 | 32 | 32
2654805 | ADSK_Гофрировання труба_ПВХ_Легкая | OST_Conduit |  |  | TRUE |  |  |  |  | 1499.825 |  |  | 9230461c-3d43-4833-bba9-afd762827fb7-00288255 | c6779e96-0bb8-4b9d-aa1a-bb4994261007 | Main Model |  | 9494 | ЭМ | [6 empty] | Conduit without Fittings | [159 empty] | 0 | 2IC4OSFKD8CxkfhzTYglsv | [945 empty] | 3120.175 | 4620 |  | 32 | 3120.175 | 0 | 0 |  |  | Жильё_11_EOM | None | Новая конструкция | [155 empty] | 32 | 32 | 32
2654808 | ADSK_Гофрировання труба_ПВХ_Легкая | OST_Conduit |  |  | TRUE |  |  |  |  | 377.4 |  |  | 9230461c-3d43-4833-bba9-afd762827fb7-00288258 | c6779e96-0bb8-4b9d-aa1a-bb4994261007 | Main Model |  | 9494 | ЭМ | [6 empty] | Conduit without Fittings | [159 empty] | 0 | 2IC4OSFKD8CxkfhzTYglsY | [945 empty] | 3084 | 3116 |  | 32 | 3100 | 0 | 0 |  |  | Жильё_11_EOM | None | Новая конструкция | [155 empty] | 32 | 32 | 32
2654809 | ADSK_Гофрировання труба_ПВХ_Легкая | OST_Conduit |  |  | TRUE |  |  |  |  | 1683.8248 |  |  | 9230461c-3d43-4833-bba9-afd762827fb7-00288259 | c6779e96-0bb8-4b9d-aa1a-bb4994261007 | Main Model |  | 9494 | ЭМ | [6 empty] | Conduit without Fittings | [159 empty] | 0 | 2IC4OSFKD8CxkfhzTYglsj | [233 empty] | 0 | Гофрировання труба ПВХ, легкая, диаметром 32 мм | [710 empty] | 3120.1749 | 4803.9999 |  | 32 | 3120.175 | 0 | 0 |  |  | Жильё_11_EOM | None | Новая конструкция | [155 empty] | 32 | 32 | 32
2654810 | ADSK_Гофрировання труба_ПВХ_Легкая | OST_Conduit |  |  | TRUE |  |  |  |  | 1943.652 |  |  | 9230461c-3d43-4833-bba9-afd762827fb7-0028825a | c6779e96-0bb8-4b9d-aa1a-bb4994261007 | Main Model |  | 9494 | ЭМ | [6 empty] | Conduit without Fittings | [159 empty] | 0 | 2IC4OSFKD8CxkfhzTYglsh | [945 empty] | 3084 | 3116 |  | 32 | 3100 | 0 | 0 |  |  | Жильё_11_EOM | None | Новая конструкция | [155 empty] | 32 | 32 | 32
2654820 |  | OST_Lines | [7 empty] | 14778.7986 |  | Detail Lines | 9230461c-3d43-4833-bba9-afd762827fb7-00288264 | 29af9438-a447-47b9-be0b-2b5ff67ddd22 | None |  | 33281 | Вид "Разрез: Разрез 4" | [437 empty] | TRUE | [11 empty] | <Thin Lines>
2654821 | ЩРВ-П-24-41, 350х300х100 мм (ВхШхГ), 2-din, proxima, белый, abs-пластик, 4 шины (по 5 отв.) | OST_ElectricalEquipment | ЩРВ-П-24-41, 350х300х100 мм (ВхШхГ), 2-din, proxima, белый, abs-пластик, 4 шины (по 5 отв.) | Жильё_11_EOM | TRUE |  |  | 0.010045 | 0.25072 |  |  | ЩРВ-П-24-41, 350х300х100 мм (ВхШхГ), 2-din, proxima, белый, abs-пластик, 4 шины (по 5 отв.) | 9230461c-3d43-4833-bba9-afd762827fb7-00288265 | b996f5b1-4fa1-4541-abfb-d81dd604072a | Main Model |  | 9494 | ЭМ | [6 empty] | EKF_EF_ЩРВ-П_proxima | [22 empty] | OST_ElectricalEquipment | None | 34300 | [87 empty] | ЩРВ-П-24-41, 350х300х100 мм (ВхШхГ), 2-din, proxima, белый, abs-пластик, 4 шины (по 5 отв.) | [46 empty] | 0 | 2IC4OSFKD8CxkfhzTYgltI | [86 empty] | EKF_EF_ЩРВ-П_proxima | ЩРВ-П-24-41, 350х300х100 мм (ВхШхГ), 2-din, proxima, белый, abs-пластик, 4 шины (по 5 отв.) |  | ЩРВ-П-24-41, 350х300х100 мм (ВхШхГ), 2-din, proxima, белый, abs-пластик, 4 шины (по 5 отв.) | [27 empty] | ЩРВ-П-24-41, 350х300х100 мм (ВхШхГ), 2-din, proxima, белый, abs-пластик, 4 шины (по 5 отв.) | [116 empty] | Щит распределительный, встраиваемый, на 24-модуля(ей), IP41, 350х300х100 мм (ВхШхГ), 4 шины (по 5 отв.) | [31 empty] | EKF | [16 empty] | 0 | 2HYdj7p9v2hO1_XzPlS8rM | [102 empty] | None | [108 empty] | pb40-v-24 | [35 empty] | Щит распределительный | [25 empty] | ЩРВ-П-24 IP41 EKF PROxima | [297 empty] | Category=[-2000700]; Color=768759; Comments=""; Cost=0.000000000000000; Description=""; Design Option=Main Model; Design Option=[-1]; Edited by=""; Export to IFC As=""; Export to IFC=0; Glow=0; IFC Predefined Type=""; IfcGUID=0E34AXswb8Yf5_TwofGW$O; Keynote=""; Manufacturer=""; Mark=""; Model=""; Name=RAL 1003; Shininess=64; Smoothness=50; Transparency=0; URL=""; Workset=10 | Category=[-2000700]; Color=1052174; Comments=""; Cost=0.000000000000000; Description=""; Design Option=Main Model; Design Option=[-1]; Edited by=""; Export to IFC As=""; Export to IFC=0; Glow=0; IFC Predefined Type=""; IfcGUID=2W6J7VvOL4UR8mCzShpg2W; Keynote=""; Manufacturer=""; Mark=""; Model=""; Name=RAL 9005; Shininess=64; Smoothness=50; Transparency=0; URL=""; Workset=10 | [44 empty] | Category=[-2000700]; Color=16448250; Comments=""; Cost=0.000000000000000; Description=""; Design Option=Main Model; Design Option=[-1]; Edited by=""; Export to IFC As=""; Export to IFC=0; Glow=0; IFC Predefined Type=""; IfcGUID=2W6J7VvOL4UR8mCzShpcCf; Keynote=""; Manufacturer=""; Mark=""; Model=""; Name=Белый_ABS-пластик; Shininess=64; Smoothness=50; Transparency=0; URL=""; Workset=10 | [19 empty] | EKF | https://ekfgroup.com/catalog/products/shchit-raspred-vstraivaemyy-shchrv-p-24-ip41-ekf-proxima | Щит распределительный, встраиваемый, на 24-модуля(ей), IP41, 350х300х100 мм (ВхШхГ), 4 шины (по 5 отв.) | Электрооборудование | ИС.ПО.2 | компл. | [27 empty] | None | Новая конструкция | [26 empty] | 0 |  |  |  |  | ЩРВ-П-24 IP41 EKF PROxima | 100 |  |  | EKF | pb40-v-24 | 1.66 | Щит распределительный, встраиваемый, на 24-модуля(ей), IP41, 350х300х100 мм (ВхШхГ), 4 шины (по 5 отв.) | 350 | 400 | [29 empty] | 0 | 0 | 0 | 0 | 0 | 0 | TRUE | 0 | 1 | TRUE | 1 | 0 | 0 | ~ 400/230 В, 50Гц | 0 | 0 | 0 | FALSE | 1800 | Level : Жильё_11_EOM | 1800 | 1416 | [14 empty] | 300 | Щит распределительный | ЩРВ-П-24 IP41 EKF PROxima | Прочее | 0 | 1 | 0 | 0 | 3 | 320 | 267 | 75 | IP41 | Встраиваемый | 24 | 2 | 12 | 4 шины (по 5 отв.) | Белый_ABS-пластик | PROXIMA | https://www.teslabim.ru | 24 | 0 | 0 | 0 | 0 | 0 | 0 | 0 | 0 | 0 | 0 | 0 | 4 | 3 | -7000012 | - | 125 | 400 V/3-0,000 kVA | 1000 | 1000 | TRUE | FALSE | GA_УГО_ЩР | 75
2654822 | ЩРВ-П-24-41, 350х300х100 мм (ВхШхГ), 2-din, proxima, белый, abs-пластик, 4 шины (по 5 отв.) | OST_ElectricalEquipment | ЩРВ-П-24-41, 350х300х100 мм (ВхШхГ), 2-din, proxima, белый, abs-пластик, 4 шины (по 5 отв.) | Жильё_11_EOM | TRUE |  |  | 0.010045 | 0.25072 |  |  | ЩРВ-П-24-41, 350х300х100 мм (ВхШхГ), 2-din, proxima, белый, abs-пластик, 4 шины (по 5 отв.) | 9230461c-3d43-4833-bba9-afd762827fb7-00288266 | 2f3608da-8fe1-40d3-a3fa-9ebd9be7e68c | Main Model |  | 9494 | ЭМ | [6 empty] | EKF_EF_ЩРВ-П_proxima | [22 empty] | OST_ElectricalEquipment | None | 34300 | [87 empty] | ЩРВ-П-24-41, 350х300х100 мм (ВхШхГ), 2-din, proxima, белый, abs-пластик, 4 шины (по 5 отв.) | [46 empty] | 0 | 2IC4OSFKD8CxkfhzTYgltH | [86 empty] | EKF_EF_ЩРВ-П_proxima | ЩРВ-П-24-41, 350х300х100 мм (ВхШхГ), 2-din, proxima, белый, abs-пластик, 4 шины (по 5 отв.) |  | ЩРВ-П-24-41, 350х300х100 мм (ВхШхГ), 2-din, proxima, белый, abs-пластик, 4 шины (по 5 отв.) | [27 empty] | ЩРВ-П-24-41, 350х300х100 мм (ВхШхГ), 2-din, proxima, белый, abs-пластик, 4 шины (по 5 отв.) | [116 empty] | Щит распределительный, встраиваемый, на 24-модуля(ей), IP41, 350х300х100 мм (ВхШхГ), 4 шины (по 5 отв.) | [31 empty] | EKF | [16 empty] | 0 | 2HYdj7p9v2hO1_XzPlS8rM | [102 empty] | None | [108 empty] | pb40-v-24 | [35 empty] | Щит распределительный | [25 empty] | ЩРВ-П-24 IP41 EKF PROxima | [297 empty] | Category=[-2000700]; Color=768759; Comments=""; Cost=0.000000000000000; Description=""; Design Option=Main Model; Design Option=[-1]; Edited by=""; Export to IFC As=""; Export to IFC=0; Glow=0; IFC Predefined Type=""; IfcGUID=0E34AXswb8Yf5_TwofGW$O; Keynote=""; Manufacturer=""; Mark=""; Model=""; Name=RAL 1003; Shininess=64; Smoothness=50; Transparency=0; URL=""; Workset=10 | Category=[-2000700]; Color=1052174; Comments=""; Cost=0.000000000000000; Description=""; Design Option=Main Model; Design Option=[-1]; Edited by=""; Export to IFC As=""; Export to IFC=0; Glow=0; IFC Predefined Type=""; IfcGUID=2W6J7VvOL4UR8mCzShpg2W; Keynote=""; Manufacturer=""; Mark=""; Model=""; Name=RAL 9005; Shininess=64; Smoothness=50; Transparency=0; URL=""; Workset=10 | [44 empty] | Category=[-2000700]; Color=16448250; Comments=""; Cost=0.000000000000000; Description=""; Design Option=Main Model; Design Option=[-1]; Edited by=""; Export to IFC As=""; Export to IFC=0; Glow=0; IFC Predefined Type=""; IfcGUID=2W6J7VvOL4UR8mCzShpcCf; Keynote=""; Manufacturer=""; Mark=""; Model=""; Name=Белый_ABS-пластик; Shininess=64; Smoothness=50; Transparency=0; URL=""; Workset=10 | [19 empty] | EKF | https://ekfgroup.com/catalog/products/shchit-raspred-vstraivaemyy-shchrv-p-24-ip41-ekf-proxima | Щит распределительный, встраиваемый, на 24-модуля(ей), IP41, 350х300х100 мм (ВхШхГ), 4 шины (по 5 отв.) | Электрооборудование | ИС.ПО.2 | компл. | [27 empty] | None | Новая конструкция | [26 empty] | 0 |  |  |  |  | ЩРВ-П-24 IP41 EKF PROxima | 100 |  |  | EKF | pb40-v-24 | 1.66 | Щит распределительный, встраиваемый, на 24-модуля(ей), IP41, 350х300х100 мм (ВхШхГ), 4 шины (по 5 отв.) | 350 | 400 | [29 empty] | 0 | 0 | 0 | 0 | 0 | 0 | TRUE | 0 | 1 | TRUE | 1 | 0 | 0 | ~ 400/230 В, 50Гц | 0 | 0 | 0 | FALSE | 1800 | Level : Жильё_11_EOM | 1800 | 1417 | [14 empty] | 300 | Щит распределительный | ЩРВ-П-24 IP41 EKF PROxima | Прочее | 0 | 1 | 0 | 0 | 3 | 320 | 267 | 75 | IP41 | Встраиваемый | 24 | 2 | 12 | 4 шины (по 5 отв.) | Белый_ABS-пластик | PROXIMA | https://www.teslabim.ru | 24 | 0 | 0 | 0 | 0 | 0 | 0 | 0 | 0 | 0 | 0 | 0 | 4 | 3 | -7000012 | - | 125 | 400 V/3-0,000 kVA | 1000 | 1000 | TRUE | FALSE | GA_УГО_ЩР | 75
2654823 | ЩРВ-П-24-41, 350х300х100 мм (ВхШхГ), 2-din, proxima, белый, abs-пластик, 4 шины (по 5 отв.) | OST_ElectricalEquipment | ЩРВ-П-24-41, 350х300х100 мм (ВхШхГ), 2-din, proxima, белый, abs-пластик, 4 шины (по 5 отв.) | Жильё_11_EOM | TRUE |  |  | 0.010045 | 0.25072 |  |  | ЩРВ-П-24-41, 350х300х100 мм (ВхШхГ), 2-din, proxima, белый, abs-пластик, 4 шины (по 5 отв.) | 9230461c-3d43-4833-bba9-afd762827fb7-00288267 | 2f3608da-8fe1-40d3-a3fa-9ebd9be7e68c | Main Model |  | 9494 | ЭМ | [6 empty] | EKF_EF_ЩРВ-П_proxima | [22 empty] | OST_ElectricalEquipment | None | 34300 | [87 empty] | ЩРВ-П-24-41, 350х300х100 мм (ВхШхГ), 2-din, proxima, белый, abs-пластик, 4 шины (по 5 отв.) | [46 empty] | 0 | 2IC4OSFKD8CxkfhzTYgltG | [86 empty] | EKF_EF_ЩРВ-П_proxima | ЩРВ-П-24-41, 350х300х100 мм (ВхШхГ), 2-din, proxima, белый, abs-пластик, 4 шины (по 5 отв.) |  | ЩРВ-П-24-41, 350х300х100 мм (ВхШхГ), 2-din, proxima, белый, abs-пластик, 4 шины (по 5 отв.) | [27 empty] | ЩРВ-П-24-41, 350х300х100 мм (ВхШхГ), 2-din, proxima, белый, abs-пластик, 4 шины (по 5 отв.) | [116 empty] | Щит распределительный, встраиваемый, на 24-модуля(ей), IP41, 350х300х100 мм (ВхШхГ), 4 шины (по 5 отв.) | [31 empty] | EKF | [16 empty] | 0 | 2HYdj7p9v2hO1_XzPlS8rM | [102 empty] | None | [108 empty] | pb40-v-24 | [35 empty] | Щит распределительный | [25 empty] | ЩРВ-П-24 IP41 EKF PROxima | [297 empty] | Category=[-2000700]; Color=768759; Comments=""; Cost=0.000000000000000; Description=""; Design Option=Main Model; Design Option=[-1]; Edited by=""; Export to IFC As=""; Export to IFC=0; Glow=0; IFC Predefined Type=""; IfcGUID=0E34AXswb8Yf5_TwofGW$O; Keynote=""; Manufacturer=""; Mark=""; Model=""; Name=RAL 1003; Shininess=64; Smoothness=50; Transparency=0; URL=""; Workset=10 | Category=[-2000700]; Color=1052174; Comments=""; Cost=0.000000000000000; Description=""; Design Option=Main Model; Design Option=[-1]; Edited by=""; Export to IFC As=""; Export to IFC=0; Glow=0; IFC Predefined Type=""; IfcGUID=2W6J7VvOL4UR8mCzShpg2W; Keynote=""; Manufacturer=""; Mark=""; Model=""; Name=RAL 9005; Shininess=64; Smoothness=50; Transparency=0; URL=""; Workset=10 | [44 empty] | Category=[-2000700]; Color=16448250; Comments=""; Cost=0.000000000000000; Description=""; Design Option=Main Model; Design Option=[-1]; Edited by=""; Export to IFC As=""; Export to IFC=0; Glow=0; IFC Predefined Type=""; IfcGUID=2W6J7VvOL4UR8mCzShpcCf; Keynote=""; Manufacturer=""; Mark=""; Model=""; Name=Белый_ABS-пластик; Shininess=64; Smoothness=50; Transparency=0; URL=""; Workset=10 | [19 empty] | EKF | https://ekfgroup.com/catalog/products/shchit-raspred-vstraivaemyy-shchrv-p-24-ip41-ekf-proxima | Щит распределительный, встраиваемый, на 24-модуля(ей), IP41, 350х300х100 мм (ВхШхГ), 4 шины (по 5 отв.) | Электрооборудование | ИС.ПО.2 | компл. | [27 empty] | None | Новая конструкция | [26 empty] | 0 |  |  |  |  | ЩРВ-П-24 IP41 EKF PROxima | 100 |  |  | EKF | pb40-v-24 | 1.66 | Щит распределительный, встраиваемый, на 24-модуля(ей), IP41, 350х300х100 мм (ВхШхГ), 4 шины (по 5 отв.) | 350 | 400 | [29 empty] | 0 | 0 | 0 | 0 | 0 | 0 | TRUE | 0 | 1 | TRUE | 1 | 0 | 0 | ~ 400/230 В, 50Гц | 0 | 0 | 0 | FALSE | 1800 | Level : Жильё_11_EOM | 1800 | 1418 | [14 empty] | 300 | Щит распределительный | ЩРВ-П-24 IP41 EKF PROxima | Прочее | 0 | 1 | 0 | 0 | 3 | 320 | 267 | 75 | IP41 | Встраиваемый | 24 | 2 | 12 | 4 шины (по 5 отв.) | Белый_ABS-пластик | PROXIMA | https://www.teslabim.ru | 24 | 0 | 0 | 0 | 0 | 0 | 0 | 0 | 0 | 0 | 0 | 0 | 4 | 3 | -7000012 | - | 125 | 400 V/3-0,000 kVA | 1000 | 1000 | TRUE | FALSE | GA_УГО_ЩР | 75
2654824 | ЩРВ-П-24-41, 350х300х100 мм (ВхШхГ), 2-din, proxima, белый, abs-пластик, 4 шины (по 5 отв.) | OST_ElectricalEquipment | ЩРВ-П-24-41, 350х300х100 мм (ВхШхГ), 2-din, proxima, белый, abs-пластик, 4 шины (по 5 отв.) | Жильё_11_EOM | TRUE |  |  | 0.010045 | 0.25072 |  |  | ЩРВ-П-24-41, 350х300х100 мм (ВхШхГ), 2-din, proxima, белый, abs-пластик, 4 шины (по 5 отв.) | 9230461c-3d43-4833-bba9-afd762827fb7-00288268 | 8e163be6-eece-4c7c-b1b1-62fa7e2f3231 | Main Model |  | 9494 | ЭМ | [6 empty] | EKF_EF_ЩРВ-П_proxima | [22 empty] | OST_ElectricalEquipment | None | 34300 | [87 empty] | ЩРВ-П-24-41, 350х300х100 мм (ВхШхГ), 2-din, proxima, белый, abs-пластик, 4 шины (по 5 отв.) | [46 empty] | 0 | 2IC4OSFKD8CxkfhzTYgltV | [86 empty] | EKF_EF_ЩРВ-П_proxima | ЩРВ-П-24-41, 350х300х100 мм (ВхШхГ), 2-din, proxima, белый, abs-пластик, 4 шины (по 5 отв.) |  | ЩРВ-П-24-41, 350х300х100 мм (ВхШхГ), 2-din, proxima, белый, abs-пластик, 4 шины (по 5 отв.) | [27 empty] | ЩРВ-П-24-41, 350х300х100 мм (ВхШхГ), 2-din, proxima, белый, abs-пластик, 4 шины (по 5 отв.) | [116 empty] | Щит распределительный, встраиваемый, на 24-модуля(ей), IP41, 350х300х100 мм (ВхШхГ), 4 шины (по 5 отв.) | [31 empty] | EKF | [16 empty] | 0 | 2HYdj7p9v2hO1_XzPlS8rM | [102 empty] | None | [108 empty] | pb40-v-24 | [35 empty] | Щит распределительный | [25 empty] | ЩРВ-П-24 IP41 EKF PROxima | [297 empty] | Category=[-2000700]; Color=768759; Comments=""; Cost=0.000000000000000; Description=""; Design Option=Main Model; Design Option=[-1]; Edited by=""; Export to IFC As=""; Export to IFC=0; Glow=0; IFC Predefined Type=""; IfcGUID=0E34AXswb8Yf5_TwofGW$O; Keynote=""; Manufacturer=""; Mark=""; Model=""; Name=RAL 1003; Shininess=64; Smoothness=50; Transparency=0; URL=""; Workset=10 | Category=[-2000700]; Color=1052174; Comments=""; Cost=0.000000000000000; Description=""; Design Option=Main Model; Design Option=[-1]; Edited by=""; Export to IFC As=""; Export to IFC=0; Glow=0; IFC Predefined Type=""; IfcGUID=2W6J7VvOL4UR8mCzShpg2W; Keynote=""; Manufacturer=""; Mark=""; Model=""; Name=RAL 9005; Shininess=64; Smoothness=50; Transparency=0; URL=""; Workset=10 | [44 empty] | Category=[-2000700]; Color=16448250; Comments=""; Cost=0.000000000000000; Description=""; Design Option=Main Model; Design Option=[-1]; Edited by=""; Export to IFC As=""; Export to IFC=0; Glow=0; IFC Predefined Type=""; IfcGUID=2W6J7VvOL4UR8mCzShpcCf; Keynote=""; Manufacturer=""; Mark=""; Model=""; Name=Белый_ABS-пластик; Shininess=64; Smoothness=50; Transparency=0; URL=""; Workset=10 | [19 empty] | EKF | https://ekfgroup.com/catalog/products/shchit-raspred-vstraivaemyy-shchrv-p-24-ip41-ekf-proxima | Щит распределительный, встраиваемый, на 24-модуля(ей), IP41, 350х300х100 мм (ВхШхГ), 4 шины (по 5 отв.) | Электрооборудование | ИС.ПО.2 | компл. | [27 empty] | None | Новая конструкция | [26 empty] | 0 |  |  |  |  | ЩРВ-П-24 IP41 EKF PROxima | 100 |  |  | EKF | pb40-v-24 | 1.66 | Щит распределительный, встраиваемый, на 24-модуля(ей), IP41, 350х300х100 мм (ВхШхГ), 4 шины (по 5 отв.) | 350 | 400 | [29 empty] | 0 | 0 | 0 | 0 | 0 | 0 | TRUE | 0 | 1 | TRUE | 1 | 0 | 0 | ~ 400/230 В, 50Гц | 0 | 0 | 0 | FALSE | 1800 | Level : Жильё_11_EOM | 1800 | 1419 | [14 empty] | 300 | Щит распределительный | ЩРВ-П-24 IP41 EKF PROxima | Прочее | 0 | 1 | 0 | 0 | 3 | 320 | 267 | 75 | IP41 | Встраиваемый | 24 | 2 | 12 | 4 шины (по 5 отв.) | Белый_ABS-пластик | PROXIMA | https://www.teslabim.ru | 24 | 0 | 0 | 0 | 0 | 0 | 0 | 0 | 0 | 0 | 0 | 0 | 4 | 3 | -7000012 | - | 125 | 400 V/3-0,000 kVA | 1000 | 1000 | TRUE | FALSE | GA_УГО_ЩР | 75
2654825 | ADSK_Гофрировання труба_ПВХ_Легкая | OST_Conduit | ADSK_Гофрировання труба_ПВХ_Легкая |  | TRUE |  |  |  |  | 2569.721 |  | ADSK_Гофрировання труба_ПВХ_Легкая | 9230461c-3d43-4833-bba9-afd762827fb7-00288269 | 8ff47825-067c-46b1-b1ac-e23d445cd47c | Main Model |  | 9494 | ЭМ | [6 empty] | Conduit without Fittings | [22 empty] | OST_Conduit | None | 111 | [87 empty] | ADSK_Гофрировання труба_ПВХ_Легкая | [46 empty] | 0 | 2IC4OSFKD8CxkfhzTYgltU | [86 empty] | Conduit without Fittings | ADSK_Гофрировання труба_ПВХ_Легкая |  | ADSK_Гофрировання труба_ПВХ_Легкая | [27 empty] | ADSK_Гофрировання труба_ПВХ_Легкая | [115 empty] | 0 | Гофрировання труба ПВХ, легкая, диаметром 32 мм | [48 empty] | 0 | 2c0RvjQdDC8xveZWApXv54 | [98 empty] | 1.4 | v2021 | [532 empty] | 68х68мм, H=50мм | ПВХ | 68х68мм, H=50мм | 68х68мм, H=50мм |  |  |  |  | Короба | ИС.ЭС.1.2 | м | Трубы электромонтажные и аксессуары | Гофрировання труба ПВХ, легкая | [15 empty] | 3083.923 | 3115.9994 |  | 32 | 3099.923 | 0 | 0 | 3099.9994 | 3099.923 | Жильё_10_EOM | None | Новая конструкция | [151 empty] | Гибкая труба | Неспецифицируемый | 3115.923 | 3083.9994 | 32 | 32 | 32
2654826 | ADSK_Гофрировання труба_ПВХ_Легкая | OST_Conduit | ADSK_Гофрировання труба_ПВХ_Легкая |  | TRUE |  |  |  |  | 500.4268 |  | ADSK_Гофрировання труба_ПВХ_Легкая | 9230461c-3d43-4833-bba9-afd762827fb7-0028826a | 8ff47825-067c-46b1-b1ac-e23d445cd47c | Main Model |  | 9494 | ЭМ | [6 empty] | Conduit without Fittings | [22 empty] | OST_Conduit | None | 111 | [87 empty] | ADSK_Гофрировання труба_ПВХ_Легкая | [46 empty] | 0 | 2IC4OSFKD8CxkfhzTYgltT | [86 empty] | Conduit without Fittings | ADSK_Гофрировання труба_ПВХ_Легкая |  | ADSK_Гофрировання труба_ПВХ_Легкая | [27 empty] | ADSK_Гофрировання труба_ПВХ_Легкая | [115 empty] | 0 | Гофрировання труба ПВХ, легкая, диаметром 32 мм | [48 empty] | 0 | 2c0RvjQdDC8xveZWApXv54 | [98 empty] | 1.4 | v2021 | [532 empty] | 68х68мм, H=50мм | ПВХ | 68х68мм, H=50мм | 68х68мм, H=50мм |  |  |  |  | Короба | ИС.ЭС.1.2 | м | Трубы электромонтажные и аксессуары | Гофрировання труба ПВХ, легкая | [15 empty] | 3084 | 3116 |  | 32 | 3100 | 0 | 0 | 3100 | 3100 | Жильё_10_EOM | None | Новая конструкция | [151 empty] | Гибкая труба | Неспецифицируемый | 3116 | 3084 | 32 | 32 | 32
2654827 | ADSK_Гофрировання труба_ПВХ_Легкая | OST_Conduit | ADSK_Гофрировання труба_ПВХ_Легкая |  | TRUE |  |  |  |  | 2730.2964 |  | ADSK_Гофрировання труба_ПВХ_Легкая | 9230461c-3d43-4833-bba9-afd762827fb7-0028826b | 8ff47825-067c-46b1-b1ac-e23d445cd47c | Main Model |  | 9494 | ЭМ | [6 empty] | Conduit without Fittings | [22 empty] | OST_Conduit | None | 111 | [87 empty] | ADSK_Гофрировання труба_ПВХ_Легкая | [46 empty] | 0 | 2IC4OSFKD8CxkfhzTYgltS | [86 empty] | Conduit without Fittings | ADSK_Гофрировання труба_ПВХ_Легкая |  | ADSK_Гофрировання труба_ПВХ_Легкая | [27 empty] | ADSK_Гофрировання труба_ПВХ_Легкая | [115 empty] | 0 | Гофрировання труба ПВХ, легкая, диаметром 32 мм | [48 empty] | 0 | 2c0RvjQdDC8xveZWApXv54 | [98 empty] | 1.4 | v2021 | [532 empty] | 68х68мм, H=50мм | ПВХ | 68х68мм, H=50мм | 68х68мм, H=50мм |  |  |  |  | Короба | ИС.ЭС.1.2 | м | Трубы электромонтажные и аксессуары | Гофрировання труба ПВХ, легкая | [15 empty] | 3084 | 3116 |  | 32 | 3100 | 0 | 0 | 3100 | 3100 | Жильё_10_EOM | None | Новая конструкция | [151 empty] | Гибкая труба | Неспецифицируемый | 3116 | 3084 | 32 | 32 | 32
2654828 | ADSK_Гофрировання труба_ПВХ_Легкая | OST_Conduit | ADSK_Гофрировання труба_ПВХ_Легкая |  | TRUE |  |  |  |  | 500.4265 |  | ADSK_Гофрировання труба_ПВХ_Легкая | 9230461c-3d43-4833-bba9-afd762827fb7-0028826c | 8ff47825-067c-46b1-b1ac-e23d445cd47c | Main Model |  | 9494 | ЭМ | [6 empty] | Conduit without Fittings | [22 empty] | OST_Conduit | None | 111 | [87 empty] | ADSK_Гофрировання труба_ПВХ_Легкая | [46 empty] | 0 | 2IC4OSFKD8CxkfhzTYgltR | [86 empty] | Conduit without Fittings | ADSK_Гофрировання труба_ПВХ_Легкая |  | ADSK_Гофрировання труба_ПВХ_Легкая | [27 empty] | ADSK_Гофрировання труба_ПВХ_Легкая | [115 empty] | 0 | Гофрировання труба ПВХ, легкая, диаметром 32 мм | [48 empty] | 0 | 2c0RvjQdDC8xveZWApXv54 | [98 empty] | 1.4 | v2021 | [532 empty] | 68х68мм, H=50мм | ПВХ | 68х68мм, H=50мм | 68х68мм, H=50мм |  |  |  |  | Короба | ИС.ЭС.1.2 | м | Трубы электромонтажные и аксессуары | Гофрировання труба ПВХ, легкая | [15 empty] | 3084 | 3116 |  | 32 | 3100 | 0 | 0 | 3100 | 3100 | Жильё_10_EOM | None | Новая конструкция | [151 empty] | Гибкая труба | Неспецифицируемый | 3116 | 3084 | 32 | 32 | 32
2654829 | ADSK_Гофрировання труба_ПВХ_Легкая | OST_Conduit | ADSK_Гофрировання труба_ПВХ_Легкая |  | TRUE |  |  |  |  | 7141.7631 |  | ADSK_Гофрировання труба_ПВХ_Легкая | 9230461c-3d43-4833-bba9-afd762827fb7-0028826d | 8ff47825-067c-46b1-b1ac-e23d445cd47c | Main Model |  | 9494 | ЭМ | [6 empty] | Conduit without Fittings | [22 empty] | OST_Conduit | None | 111 | [87 empty] | ADSK_Гофрировання труба_ПВХ_Легкая | [46 empty] | 0 | 2IC4OSFKD8CxkfhzTYgltQ | [86 empty] | Conduit without Fittings | ADSK_Гофрировання труба_ПВХ_Легкая |  | ADSK_Гофрировання труба_ПВХ_Легкая | [27 empty] | ADSK_Гофрировання труба_ПВХ_Легкая | [115 empty] | 0 | Гофрировання труба ПВХ, легкая, диаметром 32 мм | [48 empty] | 0 | 2c0RvjQdDC8xveZWApXv54 | [98 empty] | 1.4 | v2021 | [532 empty] | 68х68мм, H=50мм | ПВХ | 68х68мм, H=50мм | 68х68мм, H=50мм |  |  |  |  | Короба | ИС.ЭС.1.2 | м | Трубы электромонтажные и аксессуары | Гофрировання труба ПВХ, легкая | [15 empty] | 3084 | 3116 |  | 32 | 3100 | 0 | 0 | 3100 | 3100 | Жильё_10_EOM | None | Новая конструкция | [151 empty] | Гибкая труба | Неспецифицируемый | 3116 | 3084 | 32 | 32 | 32
2654830 | ADSK_Гофрировання труба_ПВХ_Легкая | OST_Conduit | ADSK_Гофрировання труба_ПВХ_Легкая |  | TRUE |  |  |  |  | 4307.5197 |  | ADSK_Гофрировання труба_ПВХ_Легкая | 9230461c-3d43-4833-bba9-afd762827fb7-0028826e | 8ff47825-067c-46b1-b1ac-e23d445cd47c | Main Model |  | 9494 | ЭМ | [6 empty] | Conduit without Fittings | [22 empty] | OST_Conduit | None | 111 | [87 empty] | ADSK_Гофрировання труба_ПВХ_Легкая | [46 empty] | 0 | 2IC4OSFKD8CxkfhzTYgltP | [86 empty] | Conduit without Fittings | ADSK_Гофрировання труба_ПВХ_Легкая |  | ADSK_Гофрировання труба_ПВХ_Легкая | [27 empty] | ADSK_Гофрировання труба_ПВХ_Легкая | [115 empty] | 0 | Гофрировання труба ПВХ, легкая, диаметром 32 мм | [48 empty] | 0 | 2c0RvjQdDC8xveZWApXv54 | [98 empty] | 1.4 | v2021 | [532 empty] | 68х68мм, H=50мм | ПВХ | 68х68мм, H=50мм | 68х68мм, H=50мм |  |  |  |  | Короба | ИС.ЭС.1.2 | м | Трубы электромонтажные и аксессуары | Гофрировання труба ПВХ, легкая | [15 empty] | 3084.058 | 3116.058 |  | 32 | 3100.058 | 0 | 0 | 3100.058 | 3100.058 | Жильё_10_EOM | None | Новая конструкция | [151 empty] | Гибкая труба | Неспецифицируемый | 3116.058 | 3084.058 | 32 | 32 | 32
2654832 | ADSK_Гофрировання труба_ПВХ_Легкая | OST_Conduit | ADSK_Гофрировання труба_ПВХ_Легкая |  | TRUE |  |  |  |  | 288.3715 |  | ADSK_Гофрировання труба_ПВХ_Легкая | 9230461c-3d43-4833-bba9-afd762827fb7-00288270 | 8ff47825-067c-46b1-b1ac-e23d445cd47c | Main Model |  | 9494 | ЭМ | [6 empty] | Conduit without Fittings | [22 empty] | OST_Conduit | None | 111 | [87 empty] | ADSK_Гофрировання труба_ПВХ_Легкая | [46 empty] | 0 | 2IC4OSFKD8CxkfhzTYglt7 | [86 empty] | Conduit without Fittings | ADSK_Гофрировання труба_ПВХ_Легкая |  | ADSK_Гофрировання труба_ПВХ_Легкая | [27 empty] | ADSK_Гофрировання труба_ПВХ_Легкая | [165 empty] | 0 | 2c0RvjQdDC8xveZWApXv54 | [98 empty] | 1.4 | v2021 | [532 empty] | 68х68мм, H=50мм | ПВХ | 68х68мм, H=50мм | 68х68мм, H=50мм |  |  |  |  | Короба | ИС.ЭС.1.2 | м | Трубы электромонтажные и аксессуары | Гофрировання труба ПВХ, легкая | [15 empty] | 3084.058 | 3116.058 |  | 32 | 3100.058 | 0 | 0 | 3100.058 | 3100.058 | Жильё_10_EOM | None | Новая конструкция | [151 empty] | Гибкая труба | Неспецифицируемый | 3116.058 | 3084.058 | 32 | 32 | 32
2654833 | Неспецифицируемый | OST_ConduitFitting | Неспецифицируемый | Жильё_10_EOM | TRUE |  |  | 2.5832e-05 |  |  |  | Неспецифицируемый | 9230461c-3d43-4833-bba9-afd762827fb7-00288271 | c6779e96-0bb8-4b9d-aa1a-bb4994261007 | Main Model |  | 9494 | ЭМ | [6 empty] | ADSK_Поворот_Простой | [22 empty] | OST_ConduitFitting | None | 483 | [87 empty] | Неспецифицируемый | [46 empty] | 0 | 2IC4OSFKD8CxkfhzTYglt6 | [86 empty] | ADSK_Поворот_Простой | Неспецифицируемый |  | Неспецифицируемый | [27 empty] | Неспецифицируемый | [115 empty] | 0 | Неспецифицируемый | [48 empty] | 0 | 2c0RvjQdDC8xveZWApXwpp | [35 empty] | 90 | [62 empty] | 1.1 | v2021 |  |  | None | [537 empty] | Короба | ИС.ЭС.1.2 | [28 empty] | None | Новая конструкция | [26 empty] | 0 |  |  | Conduits | 23.80.30.17.11 | [7 empty] | Неспецифицируемый | [48 empty] | FALSE | 3100.058 | Level : Жильё_10_EOM | 3100.058 | [67 empty] | 0 | 1 | 10 | FALSE | 16 | 32 | 32 | 1 | 20.175 | 16 | 19.175
2654834 | Неспецифицируемый | OST_ConduitFitting |  | Жильё_10_EOM | TRUE |  |  | 2.5832e-05 |  |  |  |  | 9230461c-3d43-4833-bba9-afd762827fb7-00288272 | c6779e96-0bb8-4b9d-aa1a-bb4994261007 | Main Model |  | 9494 | ЭМ | [6 empty] | ADSK_Поворот_Простой | [159 empty] | 0 | 2IC4OSFKD8CxkfhzTYglt6 | [233 empty] | 0 | Неспецифицируемый | [85 empty] | 90 | [66 empty] | None | [567 empty] | None | Новая конструкция | [87 empty] | FALSE | 3100.058 | Level : Жильё_10_EOM | 3100.058 | [68 empty] | 1 | 10 | FALSE | 16 | 32 | 32 | 1 | 20.175 | 16 | 19.175
2654838 | ADSK_Гофрировання труба_ПВХ_Легкая | OST_Conduit | ADSK_Гофрировання труба_ПВХ_Легкая |  | TRUE |  |  |  |  | 1509.7671 |  | ADSK_Гофрировання труба_ПВХ_Легкая | 9230461c-3d43-4833-bba9-afd762827fb7-00288276 | 8ff47825-067c-46b1-b1ac-e23d445cd47c | Main Model |  | 9494 | ЭМ | [6 empty] | Conduit without Fittings | [22 empty] | OST_Conduit | None | 111 | [87 empty] | ADSK_Гофрировання труба_ПВХ_Легкая | [46 empty] | 0 | 2IC4OSFKD8CxkfhzTYglt1 | [86 empty] | Conduit without Fittings | ADSK_Гофрировання труба_ПВХ_Легкая |  | ADSK_Гофрировання труба_ПВХ_Легкая | [27 empty] | ADSK_Гофрировання труба_ПВХ_Легкая | [165 empty] | 0 | 2c0RvjQdDC8xveZWApXv54 | [98 empty] | 1.4 | v2021 | [532 empty] | 68х68мм, H=50мм | ПВХ | 68х68мм, H=50мм | 68х68мм, H=50мм |  |  |  |  | Короба | ИС.ЭС.1.2 | м | Трубы электромонтажные и аксессуары | Гофрировання труба ПВХ, легкая | [15 empty] | 3120.2306 | 4630.0024 |  | 32 | 3120.233 | 0 | 0 | 4630 | 3120.233 | Жильё_10_EOM | None | Новая конструкция | [151 empty] | Гибкая труба | Неспецифицируемый | 3120.2353 | 4629.9976 | 32 | 32 | 32
2654839 | ADSK_Гофрировання труба_ПВХ_Легкая | OST_Conduit | ADSK_Гофрировання труба_ПВХ_Легкая |  | TRUE |  |  |  |  | 1509.825 |  | ADSK_Гофрировання труба_ПВХ_Легкая | 9230461c-3d43-4833-bba9-afd762827fb7-00288277 | 8ff47825-067c-46b1-b1ac-e23d445cd47c | Main Model |  | 9494 | ЭМ | [6 empty] | Conduit without Fittings | [22 empty] | OST_Conduit | None | 111 | [87 empty] | ADSK_Гофрировання труба_ПВХ_Легкая | [46 empty] | 0 | 2IC4OSFKD8CxkfhzTYglt0 | [86 empty] | Conduit without Fittings | ADSK_Гофрировання труба_ПВХ_Легкая |  | ADSK_Гофрировання труба_ПВХ_Легкая | [27 empty] | ADSK_Гофрировання труба_ПВХ_Легкая | [165 empty] | 0 | 2c0RvjQdDC8xveZWApXv54 | [98 empty] | 1.4 | v2021 | [532 empty] | 68х68мм, H=50мм | ПВХ | 68х68мм, H=50мм | 68х68мм, H=50мм |  |  |  |  | Короба | ИС.ЭС.1.2 | м | Трубы электромонтажные и аксессуары | Гофрировання труба ПВХ, легкая | [15 empty] | 3120.1734 | 4630.0016 |  | 32 | 3120.175 | 0 | 0 | 4630 | 3120.175 | Жильё_10_EOM | None | Новая конструкция | [151 empty] | Гибкая труба | Неспецифицируемый | 3120.1766 | 4629.9984 | 32 | 32 | 32
2654840 | Неспецифицируемый | OST_ConduitFitting | Неспецифицируемый | Жильё_10_EOM | TRUE |  |  | 2.5832e-05 |  |  |  | Неспецифицируемый | 9230461c-3d43-4833-bba9-afd762827fb7-00288278 | c6779e96-0bb8-4b9d-aa1a-bb4994261007 | Main Model |  | 9494 | ЭМ | [6 empty] | ADSK_Поворот_Простой | [22 empty] | OST_ConduitFitting | None | 483 | [87 empty] | Неспецифицируемый | [46 empty] | 0 | 2IC4OSFKD8CxkfhzTYgltF | [86 empty] | ADSK_Поворот_Простой | Неспецифицируемый |  | Неспецифицируемый | [27 empty] | Неспецифицируемый | [115 empty] | 0 | Неспецифицируемый | [48 empty] | 0 | 2c0RvjQdDC8xveZWApXwpp | [35 empty] | 90 | [62 empty] | 1.1 | v2021 |  |  | None | [537 empty] | Короба | ИС.ЭС.1.2 | [28 empty] | None | Новая конструкция | [26 empty] | 0 |  |  | Conduits | 23.80.30.17.11 | [7 empty] | Неспецифицируемый | [48 empty] | FALSE | 3100.058 | Level : Жильё_10_EOM | 3100.058 | [67 empty] | 0 | 1 | 10 | FALSE | 16 | 32 | 32 | 1 | 20.175 | 16 | 19.175
2654841 | Неспецифицируемый | OST_ConduitFitting |  | Жильё_10_EOM | TRUE |  |  | 2.5832e-05 |  |  |  |  | 9230461c-3d43-4833-bba9-afd762827fb7-00288279 | c6779e96-0bb8-4b9d-aa1a-bb4994261007 | Main Model |  | 9494 | ЭМ | [6 empty] | ADSK_Поворот_Простой | [159 empty] | 0 | 2IC4OSFKD8CxkfhzTYgltF | [233 empty] | 0 | Неспецифицируемый | [85 empty] | 90 | [66 empty] | None | [567 empty] | None | Новая конструкция | [87 empty] | FALSE | 3100.058 | Level : Жильё_10_EOM | 3100.058 | [68 empty] | 1 | 10 | FALSE | 16 | 32 | 32 | 1 | 20.175 | 16 | 19.175
2654842 | Неспецифицируемый | OST_ConduitFitting | Неспецифицируемый | Жильё_10_EOM | TRUE |  |  | 2.5832e-05 |  |  |  | Неспецифицируемый | 9230461c-3d43-4833-bba9-afd762827fb7-0028827a | c6779e96-0bb8-4b9d-aa1a-bb4994261007 | Main Model |  | 9494 | ЭМ | [6 empty] | ADSK_Поворот_Простой | [22 empty] | OST_ConduitFitting | None | 483 | [87 empty] | Неспецифицируемый | [46 empty] | 0 | 2IC4OSFKD8CxkfhzTYgltD | [86 empty] | ADSK_Поворот_Простой | Неспецифицируемый |  | Неспецифицируемый | [27 empty] | Неспецифицируемый | [115 empty] | 0 | Неспецифицируемый | [48 empty] | 0 | 2c0RvjQdDC8xveZWApXwpp | [35 empty] | 90 | [62 empty] | 1.1 | v2021 |  |  | None | [537 empty] | Короба | ИС.ЭС.1.2 | [28 empty] | None | Новая конструкция | [26 empty] | 0 |  |  | Conduits | 23.80.30.17.11 | [7 empty] | Неспецифицируемый | [48 empty] | FALSE | 3100 | Level : Жильё_10_EOM | 3100 | [67 empty] | 0 | 1 | 10 | FALSE | 16 | 32 | 32 | 1 | 20.175 | 16 | 19.175
2654843 | Неспецифицируемый | OST_ConduitFitting |  | Жильё_10_EOM | TRUE |  |  | 2.5832e-05 |  |  |  |  | 9230461c-3d43-4833-bba9-afd762827fb7-0028827b | c6779e96-0bb8-4b9d-aa1a-bb4994261007 | Main Model |  | 9494 | ЭМ | [6 empty] | ADSK_Поворот_Простой | [159 empty] | 0 | 2IC4OSFKD8CxkfhzTYgltD | [233 empty] | 0 | Неспецифицируемый | [85 empty] | 90 | [66 empty] | None | [567 empty] | None | Новая конструкция | [87 empty] | FALSE | 3100 | Level : Жильё_10_EOM | 3100 | [68 empty] | 1 | 10 | FALSE | 16 | 32 | 32 | 1 | 20.175 | 16 | 19.175
2654844 | ADSK_Гофрировання труба_ПВХ_Легкая | OST_Conduit | ADSK_Гофрировання труба_ПВХ_Легкая |  | TRUE |  |  |  |  | 1511.1755 |  | ADSK_Гофрировання труба_ПВХ_Легкая | 9230461c-3d43-4833-bba9-afd762827fb7-0028827c | 8ff47825-067c-46b1-b1ac-e23d445cd47c | Main Model |  | 9494 | ЭМ | [6 empty] | Conduit without Fittings | [22 empty] | OST_Conduit | None | 111 | [87 empty] | ADSK_Гофрировання труба_ПВХ_Легкая | [46 empty] | 0 | 2IC4OSFKD8CxkfhzTYgltB | [86 empty] | Conduit without Fittings | ADSK_Гофрировання труба_ПВХ_Легкая |  | ADSK_Гофрировання труба_ПВХ_Легкая | [27 empty] | ADSK_Гофрировання труба_ПВХ_Легкая | [165 empty] | 0 | 2c0RvjQdDC8xveZWApXv54 | [98 empty] | 1.4 | v2021 | [532 empty] | 68х68мм, H=50мм | ПВХ | 68х68мм, H=50мм | 68х68мм, H=50мм |  |  |  |  | Короба | ИС.ЭС.1.2 | м | Трубы электромонтажные и аксессуары | Гофрировання труба ПВХ, легкая | [15 empty] | 3120.175 | 4631.3505 |  | 32 | 3120.175 | 0 | 0 | 4631.3505 | 3120.175 | Жильё_10_EOM | None | Новая конструкция | [151 empty] | Гибкая труба | Неспецифицируемый | 3120.175 | 4631.3505 | 32 | 32 | 32
2654845 | Неспецифицируемый | OST_ConduitFitting | Неспецифицируемый | Жильё_10_EOM | TRUE |  |  | 2.5832e-05 |  |  |  | Неспецифицируемый | 9230461c-3d43-4833-bba9-afd762827fb7-0028827d | c6779e96-0bb8-4b9d-aa1a-bb4994261007 | Main Model |  | 9494 | ЭМ | [6 empty] | ADSK_Поворот_Простой | [22 empty] | OST_ConduitFitting | None | 483 | [87 empty] | Неспецифицируемый | [46 empty] | 0 | 2IC4OSFKD8CxkfhzTYgltA | [86 empty] | ADSK_Поворот_Простой | Неспецифицируемый |  | Неспецифицируемый | [27 empty] | Неспецифицируемый | [115 empty] | 0 | Неспецифицируемый | [48 empty] | 0 | 2c0RvjQdDC8xveZWApXwpp | [35 empty] | 90 | [62 empty] | 1.1 | v2021 |  |  | None | [537 empty] | Короба | ИС.ЭС.1.2 | [28 empty] | None | Новая конструкция | [26 empty] | 0 |  |  | Conduits | 23.80.30.17.11 | [7 empty] | Неспецифицируемый | [48 empty] | FALSE | 3100 | Level : Жильё_10_EOM | 3100 | [67 empty] | 0 | 1 | 10 | FALSE | 16 | 32 | 32 | 1 | 20.175 | 16 | 19.175
2654846 | Неспецифицируемый | OST_ConduitFitting |  | Жильё_10_EOM | TRUE |  |  | 2.5832e-05 |  |  |  |  | 9230461c-3d43-4833-bba9-afd762827fb7-0028827e | c6779e96-0bb8-4b9d-aa1a-bb4994261007 | Main Model |  | 9494 | ЭМ | [6 empty] | ADSK_Поворот_Простой | [159 empty] | 0 | 2IC4OSFKD8CxkfhzTYgltA | [233 empty] | 0 | Неспецифицируемый | [85 empty] | 90 | [66 empty] | None | [567 empty] | None | Новая конструкция | [87 empty] | FALSE | 3100 | Level : Жильё_10_EOM | 3100 | [68 empty] | 1 | 10 | FALSE | 16 | 32 | 32 | 1 | 20.175 | 16 | 19.175
2654849 | Неспецифицируемый | OST_ConduitFitting | Неспецифицируемый | Жильё_10_EOM | TRUE |  |  | 2.5832e-05 |  |  |  | Неспецифицируемый | 9230461c-3d43-4833-bba9-afd762827fb7-00288281 | c6779e96-0bb8-4b9d-aa1a-bb4994261007 | Main Model |  | 9494 | ЭМ | [6 empty] | ADSK_Поворот_Простой | [22 empty] | OST_ConduitFitting | None | 483 | [87 empty] | Неспецифицируемый | [46 empty] | 0 | 2IC4OSFKD8CxkfhzTYglqs | [86 empty] | ADSK_Поворот_Простой | Неспецифицируемый |  | Неспецифицируемый | [27 empty] | Неспецифицируемый | [115 empty] | 0 | Неспецифицируемый | [48 empty] | 0 | 2c0RvjQdDC8xveZWApXwpp | [35 empty] | 90 | [62 empty] | 1.1 | v2021 |  |  | None | [537 empty] | Короба | ИС.ЭС.1.2 | [28 empty] | None | Новая конструкция | [26 empty] | 0 |  |  | Conduits | 23.80.30.17.11 | [7 empty] | Неспецифицируемый | [48 empty] | FALSE | 3100 | Level : Жильё_10_EOM | 3100 | [67 empty] | 0 | 1 | 10 | FALSE | 16 | 32 | 32 | 1 | 20.175 | 16 | 19.175
2654850 | Неспецифицируемый | OST_ConduitFitting |  | Жильё_10_EOM | TRUE |  |  | 2.5832e-05 |  |  |  |  | 9230461c-3d43-4833-bba9-afd762827fb7-00288282 | c6779e96-0bb8-4b9d-aa1a-bb4994261007 | Main Model |  | 9494 | ЭМ | [6 empty] | ADSK_Поворот_Простой | [159 empty] | 0 | 2IC4OSFKD8CxkfhzTYglqs | [233 empty] | 0 | Неспецифицируемый | [85 empty] | 90 | [66 empty] | None | [567 empty] | None | Новая конструкция | [87 empty] | FALSE | 3100 | Level : Жильё_10_EOM | 3100 | [68 empty] | 1 | 10 | FALSE | 16 | 32 | 32 | 1 | 20.175 | 16 | 19.175
2654851 | ADSK_Гофрировання труба_ПВХ_Легкая | OST_Conduit | ADSK_Гофрировання труба_ПВХ_Легкая |  | TRUE |  |  |  |  | 274.9279 |  | ADSK_Гофрировання труба_ПВХ_Легкая | 9230461c-3d43-4833-bba9-afd762827fb7-00288283 | 8ff47825-067c-46b1-b1ac-e23d445cd47c | Main Model |  | 9494 | ЭМ | [6 empty] | Conduit without Fittings | [22 empty] | OST_Conduit | None | 111 | [87 empty] | ADSK_Гофрировання труба_ПВХ_Легкая | [46 empty] | 0 | 2IC4OSFKD8CxkfhzTYglqq | [86 empty] | Conduit without Fittings | ADSK_Гофрировання труба_ПВХ_Легкая |  | ADSK_Гофрировання труба_ПВХ_Легкая | [27 empty] | ADSK_Гофрировання труба_ПВХ_Легкая | [115 empty] | 0 | Гофрировання труба ПВХ, легкая, диаметром 32 мм | [48 empty] | 0 | 2c0RvjQdDC8xveZWApXv54 | [98 empty] | 1.4 | v2021 | [532 empty] | 68х68мм, H=50мм | ПВХ | 68х68мм, H=50мм | 68х68мм, H=50мм |  |  |  |  | Короба | ИС.ЭС.1.2 | м | Трубы электромонтажные и аксессуары | Гофрировання труба ПВХ, легкая | [15 empty] | 3083.9224 | 3115.9224 |  | 32 | 3099.9224 | 0 | 0 | 3099.9224 | 3099.9224 | Жильё_10_EOM | None | Новая конструкция | [151 empty] | Гибкая труба | Неспецифицируемый | 3115.9224 | 3083.9224 | 32 | 32 | 32
2654852 | ADSK_Гофрировання труба_ПВХ_Легкая | OST_Conduit | ADSK_Гофрировання труба_ПВХ_Легкая |  | TRUE |  |  |  |  | 1553.9015 |  | ADSK_Гофрировання труба_ПВХ_Легкая | 9230461c-3d43-4833-bba9-afd762827fb7-00288284 | 8ff47825-067c-46b1-b1ac-e23d445cd47c | Main Model |  | 9494 | ЭМ | [6 empty] | Conduit without Fittings | [22 empty] | OST_Conduit | None | 111 | [87 empty] | ADSK_Гофрировання труба_ПВХ_Легкая | [46 empty] | 0 | 2IC4OSFKD8CxkfhzTYglqp | [86 empty] | Conduit without Fittings | ADSK_Гофрировання труба_ПВХ_Легкая |  | ADSK_Гофрировання труба_ПВХ_Легкая | [27 empty] | ADSK_Гофрировання труба_ПВХ_Легкая | [115 empty] | 0 | Гофрировання труба ПВХ, легкая, диаметром 32 мм | [48 empty] | 0 | 2c0RvjQdDC8xveZWApXv54 | [98 empty] | 1.4 | v2021 | [532 empty] | 68х68мм, H=50мм | ПВХ | 68х68мм, H=50мм | 68х68мм, H=50мм |  |  |  |  | Короба | ИС.ЭС.1.2 | м | Трубы электромонтажные и аксессуары | Гофрировання труба ПВХ, легкая | [15 empty] | 3084.058 | 3116.058 |  | 32 | 3100.058 | 0 | 0 | 3100.058 | 3100.058 | Жильё_10_EOM | None | Новая конструкция | [151 empty] | Гибкая труба | Неспецифицируемый | 3116.058 | 3084.058 | 32 | 32 | 32
2654853 | ADSK_Гофрировання труба_ПВХ_Легкая | OST_Conduit | ADSK_Гофрировання труба_ПВХ_Легкая |  | TRUE |  |  |  |  | 243.1256 |  | ADSK_Гофрировання труба_ПВХ_Легкая | 9230461c-3d43-4833-bba9-afd762827fb7-00288285 | 8ff47825-067c-46b1-b1ac-e23d445cd47c | Main Model |  | 9494 | ЭМ | [6 empty] | Conduit without Fittings | [22 empty] | OST_Conduit | None | 111 | [87 empty] | ADSK_Гофрировання труба_ПВХ_Легкая | [46 empty] | 0 | 2IC4OSFKD8CxkfhzTYglqo | [86 empty] | Conduit without Fittings | ADSK_Гофрировання труба_ПВХ_Легкая |  | ADSK_Гофрировання труба_ПВХ_Легкая | [27 empty] | ADSK_Гофрировання труба_ПВХ_Легкая | [115 empty] | 0 | Гофрировання труба ПВХ, легкая, диаметром 32 мм | [48 empty] | 0 | 2c0RvjQdDC8xveZWApXv54 | [98 empty] | 1.4 | v2021 | [532 empty] | 68х68мм, H=50мм | ПВХ | 68х68мм, H=50мм | 68х68мм, H=50мм |  |  |  |  | Короба | ИС.ЭС.1.2 | м | Трубы электромонтажные и аксессуары | Гофрировання труба ПВХ, легкая | [15 empty] | 3084.7453 | 3125.5771 |  | 32 | 3100.7346 | 0 | 0 | 3109.5878 | 3100.7346 | Жильё_10_EOM | None | Новая конструкция | [151 empty] | Гибкая труба | Неспецифицируемый | 3116.724 | 3093.5984 | 32 | 32 | 32
2654854 | ADSK_Гофрировання труба_ПВХ_Легкая | OST_Conduit | ADSK_Гофрировання труба_ПВХ_Легкая |  | TRUE |  |  |  |  | 1464.5618 |  | ADSK_Гофрировання труба_ПВХ_Легкая | 9230461c-3d43-4833-bba9-afd762827fb7-00288286 | 8ff47825-067c-46b1-b1ac-e23d445cd47c | Main Model |  | 9494 | ЭМ | [6 empty] | Conduit without Fittings | [22 empty] | OST_Conduit | None | 111 | [87 empty] | ADSK_Гофрировання труба_ПВХ_Легкая | [46 empty] | 0 | 2IC4OSFKD8CxkfhzTYglqn | [86 empty] | Conduit without Fittings | ADSK_Гофрировання труба_ПВХ_Легкая |  | ADSK_Гофрировання труба_ПВХ_Легкая | [27 empty] | ADSK_Гофрировання труба_ПВХ_Легкая | [115 empty] | 0 | Гофрировання труба ПВХ, легкая, диаметром 32 мм | [48 empty] | 0 | 2c0RvjQdDC8xveZWApXv54 | [98 empty] | 1.4 | v2021 | [532 empty] | 68х68мм, H=50мм | ПВХ | 68х68мм, H=50мм | 68х68мм, H=50мм |  |  |  |  | Короба | ИС.ЭС.1.2 | м | Трубы электромонтажные и аксессуары | Гофрировання труба ПВХ, легкая | [15 empty] | 3084 | 3116 |  | 32 | 3100 | 0 | 0 | 3100 | 3100 | Жильё_10_EOM | None | Новая конструкция | [151 empty] | Гибкая труба | Неспецифицируемый | 3116 | 3084 | 32 | 32 | 32
2654855 | ADSK_Гофрировання труба_ПВХ_Легкая | OST_Conduit | ADSK_Гофрировання труба_ПВХ_Легкая |  | TRUE |  |  |  |  | 1683.9033 |  | ADSK_Гофрировання труба_ПВХ_Легкая | 9230461c-3d43-4833-bba9-afd762827fb7-00288287 | 8ff47825-067c-46b1-b1ac-e23d445cd47c | Main Model |  | 9494 | ЭМ | [6 empty] | Conduit without Fittings | [22 empty] | OST_Conduit | None | 111 | [87 empty] | ADSK_Гофрировання труба_ПВХ_Легкая | [46 empty] | 0 | 2IC4OSFKD8CxkfhzTYglqm | [86 empty] | Conduit without Fittings | ADSK_Гофрировання труба_ПВХ_Легкая |  | ADSK_Гофрировання труба_ПВХ_Легкая | [27 empty] | ADSK_Гофрировання труба_ПВХ_Легкая | [115 empty] | 0 | Гофрировання труба ПВХ, легкая, диаметром 32 мм | [48 empty] | 0 | 2c0RvjQdDC8xveZWApXv54 | [98 empty] | 1.4 | v2021 | [532 empty] | 68х68мм, H=50мм | ПВХ | 68х68мм, H=50мм | 68х68мм, H=50мм |  |  |  |  | Короба | ИС.ЭС.1.2 | м | Трубы электромонтажные и аксессуары | Гофрировання труба ПВХ, легкая | [15 empty] | 3120.1737 | 4804.0796 |  | 32 | 3120.175 | 0 | 0 | 4804.0783 | 3120.175 | Жильё_10_EOM | None | Новая конструкция | [151 empty] | Гибкая труба | Неспецифицируемый | 3120.1763 | 4804.077 | 32 | 32 | 32
2654856 | ADSK_Гофрировання труба_ПВХ_Легкая | OST_Conduit | ADSK_Гофрировання труба_ПВХ_Легкая |  | TRUE |  |  |  |  | 1674.5142 |  | ADSK_Гофрировання труба_ПВХ_Легкая | 9230461c-3d43-4833-bba9-afd762827fb7-00288288 | 8ff47825-067c-46b1-b1ac-e23d445cd47c | Main Model |  | 9494 | ЭМ | [6 empty] | Conduit without Fittings | [22 empty] | OST_Conduit | None | 111 | [87 empty] | ADSK_Гофрировання труба_ПВХ_Легкая | [46 empty] | 0 | 2IC4OSFKD8CxkfhzTYglq$ | [86 empty] | Conduit without Fittings | ADSK_Гофрировання труба_ПВХ_Легкая |  | ADSK_Гофрировання труба_ПВХ_Легкая | [27 empty] | ADSK_Гофрировання труба_ПВХ_Легкая | [115 empty] | 0 | Гофрировання труба ПВХ, легкая, диаметром 32 мм | [48 empty] | 0 | 2c0RvjQdDC8xveZWApXv54 | [98 empty] | 1.4 | v2021 | [532 empty] | 68х68мм, H=50мм | ПВХ | 68х68мм, H=50мм | 68х68мм, H=50мм |  |  |  |  | Короба | ИС.ЭС.1.2 | м | Трубы электромонтажные и аксессуары | Гофрировання труба ПВХ, легкая | [15 empty] | 3129.4434 | 4804.255 |  | 32 | 3129.6984 | 0 | 0 | 4804 | 3129.6984 | Жильё_10_EOM | None | Новая конструкция | [151 empty] | Гибкая труба | Неспецифицируемый | 3129.9534 | 4803.745 | 32 | 32 | 32
2654857 | ADSK_Гофрировання труба_ПВХ_Легкая | OST_Conduit | ADSK_Гофрировання труба_ПВХ_Легкая |  | TRUE |  |  |  |  | 1679.825 |  | ADSK_Гофрировання труба_ПВХ_Легкая | 9230461c-3d43-4833-bba9-afd762827fb7-00288289 | 8ff47825-067c-46b1-b1ac-e23d445cd47c | Main Model |  | 9494 | ЭМ | [6 empty] | Conduit without Fittings | [22 empty] | OST_Conduit | None | 111 | [87 empty] | ADSK_Гофрировання труба_ПВХ_Легкая | [46 empty] | 0 | 2IC4OSFKD8CxkfhzTYglq_ | [86 empty] | Conduit without Fittings | ADSK_Гофрировання труба_ПВХ_Легкая |  | ADSK_Гофрировання труба_ПВХ_Легкая | [27 empty] | ADSK_Гофрировання труба_ПВХ_Легкая | [115 empty] | 0 | Гофрировання труба ПВХ, легкая, диаметром 32 мм | [48 empty] | 0 | 2c0RvjQdDC8xveZWApXv54 | [98 empty] | 1.4 | v2021 | [532 empty] | 68х68мм, H=50мм | ПВХ | 68х68мм, H=50мм | 68х68мм, H=50мм |  |  |  |  | Короба | ИС.ЭС.1.2 | м | Трубы электромонтажные и аксессуары | Гофрировання труба ПВХ, легкая | [15 empty] | 3120.233 | 4800.058 |  | 32 | 3120.233 | 0 | 0 | 4800.058 | 3120.233 | Жильё_10_EOM | None | Новая конструкция | [151 empty] | Гибкая труба | Неспецифицируемый | 3120.233 | 4800.058 | 32 | 32 | 32
2654858 | ADSK_Гофрировання труба_ПВХ_Легкая | OST_Conduit | ADSK_Гофрировання труба_ПВХ_Легкая |  | TRUE |  |  |  |  | 1683.9026 |  | ADSK_Гофрировання труба_ПВХ_Легкая | 9230461c-3d43-4833-bba9-afd762827fb7-0028828a | 8ff47825-067c-46b1-b1ac-e23d445cd47c | Main Model |  | 9494 | ЭМ | [6 empty] | Conduit without Fittings | [22 empty] | OST_Conduit | None | 111 | [87 empty] | ADSK_Гофрировання труба_ПВХ_Легкая | [46 empty] | 0 | 2IC4OSFKD8CxkfhzTYglqz | [86 empty] | Conduit without Fittings | ADSK_Гофрировання труба_ПВХ_Легкая |  | ADSK_Гофрировання труба_ПВХ_Легкая | [27 empty] | ADSK_Гофрировання труба_ПВХ_Легкая | [115 empty] | 0 | Гофрировання труба ПВХ, легкая, диаметром 32 мм | [48 empty] | 0 | 2c0RvjQdDC8xveZWApXv54 | [98 empty] | 1.4 | v2021 | [532 empty] | 68х68мм, H=50мм | ПВХ | 68х68мм, H=50мм | 68х68мм, H=50мм |  |  |  |  | Короба | ИС.ЭС.1.2 | м | Трубы электромонтажные и аксессуары | Гофрировання труба ПВХ, легкая | [15 empty] | 3120.0973 | 4804.0001 |  | 32 | 3120.0974 | 0 | 0 | 4804 | 3120.0974 | Жильё_10_EOM | None | Новая конструкция | [151 empty] | Гибкая труба | Неспецифицируемый | 3120.0975 | 4803.9999 | 32 | 32 | 32
2654859 | ADSK_Гофрировання труба_ПВХ_Легкая | OST_ConduitRun | ADSK_Гофрировання труба_ПВХ_Легкая |  | TRUE | [6 empty] | ADSK_Гофрировання труба_ПВХ_Легкая | 9230461c-3d43-4833-bba9-afd762827fb7-0028828b | c6779e96-0bb8-4b9d-aa1a-bb4994261007 | Main Model |  | 9494 | ЭМ | [6 empty] | Conduit without Fittings | [22 empty] | OST_Conduit | None | 111 | [87 empty] | ADSK_Гофрировання труба_ПВХ_Легкая | [46 empty] | 0 | 2IC4OSFKD8CxkfhzTYglqy | [86 empty] | Conduit without Fittings | ADSK_Гофрировання труба_ПВХ_Легкая |  | ADSK_Гофрировання труба_ПВХ_Легкая | [27 empty] | ADSK_Гофрировання труба_ПВХ_Легкая | [165 empty] | 0 | 2c0RvjQdDC8xveZWApXv54 | [98 empty] | 1.4 | v2021 | [532 empty] | 68х68мм, H=50мм | ПВХ | 68х68мм, H=50мм | 68х68мм, H=50мм |  |  |  |  | Короба | ИС.ЭС.1.2 | м | Трубы электромонтажные и аксессуары | Гофрировання труба ПВХ, легкая | [25 empty] | None | Новая конструкция | [151 empty] | Гибкая труба | Неспецифицируемый
2654862 | Неспецифицируемый | OST_ConduitFitting | Неспецифицируемый | Жильё_10_EOM | TRUE |  |  | 2.5832e-05 |  |  |  | Неспецифицируемый | 9230461c-3d43-4833-bba9-afd762827fb7-0028828e | c6779e96-0bb8-4b9d-aa1a-bb4994261007 | Main Model |  | 9494 | ЭМ | [6 empty] | ADSK_Поворот_Простой | [22 empty] | OST_ConduitFitting | None | 483 | [87 empty] | Неспецифицируемый | [46 empty] | 0 | 2IC4OSFKD8CxkfhzTYglqv | [86 empty] | ADSK_Поворот_Простой | Неспецифицируемый |  | Неспецифицируемый | [27 empty] | Неспецифицируемый | [115 empty] | 0 | Неспецифицируемый | [48 empty] | 0 | 2c0RvjQdDC8xveZWApXwpp | [35 empty] | 90 | [62 empty] | 1.1 | v2021 |  |  | None | [537 empty] | Короба | ИС.ЭС.1.2 | [28 empty] | None | Новая конструкция | [26 empty] | 0 |  |  | Conduits | 23.80.30.17.11 | [7 empty] | Неспецифицируемый | [48 empty] | FALSE | 3100 | Level : Жильё_10_EOM | 3100 | [67 empty] | 0 | 1 | 10 | FALSE | 16 | 32 | 32 | 1 | 20.175 | 16 | 19.175
2654863 | Неспецифицируемый | OST_ConduitFitting |  | Жильё_10_EOM | TRUE |  |  | 2.5832e-05 |  |  |  |  | 9230461c-3d43-4833-bba9-afd762827fb7-0028828f | c6779e96-0bb8-4b9d-aa1a-bb4994261007 | Main Model |  | 9494 | ЭМ | [6 empty] | ADSK_Поворот_Простой | [159 empty] | 0 | 2IC4OSFKD8CxkfhzTYglqv | [233 empty] | 0 | Неспецифицируемый | [85 empty] | 90 | [66 empty] | None | [567 empty] | None | Новая конструкция | [87 empty] | FALSE | 3100 | Level : Жильё_10_EOM | 3100 | [68 empty] | 1 | 10 | FALSE | 16 | 32 | 32 | 1 | 20.175 | 16 | 19.175
2654865 | Неспецифицируемый | OST_ConduitFitting | Неспецифицируемый | Жильё_10_EOM | TRUE |  |  | 2.5832e-05 |  |  |  | Неспецифицируемый | 9230461c-3d43-4833-bba9-afd762827fb7-00288291 | c6779e96-0bb8-4b9d-aa1a-bb4994261007 | Main Model |  | 9494 | ЭМ | [6 empty] | ADSK_Поворот_Простой | [22 empty] | OST_ConduitFitting | None | 483 | [87 empty] | Неспецифицируемый | [46 empty] | 0 | 2IC4OSFKD8CxkfhzTYglqc | [86 empty] | ADSK_Поворот_Простой | Неспецифицируемый |  | Неспецифицируемый | [27 empty] | Неспецифицируемый | [115 empty] | 0 | Неспецифицируемый | [48 empty] | 0 | 2c0RvjQdDC8xveZWApXwpp | [35 empty] | 90 | [62 empty] | 1.1 | v2021 |  |  | None | [537 empty] | Короба | ИС.ЭС.1.2 | [28 empty] | None | Новая конструкция | [26 empty] | 0 |  |  | Conduits | 23.80.30.17.11 | [7 empty] | Неспецифицируемый | [48 empty] | FALSE | 3099.9224 | Level : Жильё_10_EOM | 3099.9224 | [67 empty] | 0 | 1 | 10 | FALSE | 16 | 32 | 32 | 1 | 20.175 | 16 | 19.175
2654866 | Неспецифицируемый | OST_ConduitFitting |  | Жильё_10_EOM | TRUE |  |  | 2.5832e-05 |  |  |  |  | 9230461c-3d43-4833-bba9-afd762827fb7-00288292 | c6779e96-0bb8-4b9d-aa1a-bb4994261007 | Main Model |  | 9494 | ЭМ | [6 empty] | ADSK_Поворот_Простой | [159 empty] | 0 | 2IC4OSFKD8CxkfhzTYglqc | [233 empty] | 0 | Неспецифицируемый | [85 empty] | 90 | [66 empty] | None | [567 empty] | None | Новая конструкция | [87 empty] | FALSE | 3099.9224 | Level : Жильё_10_EOM | 3099.9224 | [68 empty] | 1 | 10 | FALSE | 16 | 32 | 32 | 1 | 20.175 | 16 | 19.175
2654867 | Неспецифицируемый | OST_ConduitFitting | Неспецифицируемый | Жильё_10_EOM | TRUE |  |  | 2.5832e-05 |  |  |  | Неспецифицируемый | 9230461c-3d43-4833-bba9-afd762827fb7-00288293 | c6779e96-0bb8-4b9d-aa1a-bb4994261007 | Main Model |  | 9494 | ЭМ | [6 empty] | ADSK_Поворот_Простой | [22 empty] | OST_ConduitFitting | None | 483 | [87 empty] | Неспецифицируемый | [46 empty] | 0 | 2IC4OSFKD8CxkfhzTYglqa | [86 empty] | ADSK_Поворот_Простой | Неспецифицируемый |  | Неспецифицируемый | [27 empty] | Неспецифицируемый | [115 empty] | 0 | Неспецифицируемый | [48 empty] | 0 | 2c0RvjQdDC8xveZWApXwpp | [35 empty] | 90 | [62 empty] | 1.1 | v2021 |  |  | None | [537 empty] | Короба | ИС.ЭС.1.2 | [28 empty] | None | Новая конструкция | [26 empty] | 0 |  |  | Conduits | 23.80.30.17.11 | [7 empty] | Неспецифицируемый | [48 empty] | FALSE | 3100 | Level : Жильё_10_EOM | 3100 | [67 empty] | 0 | 1 | 10 | FALSE | 16 | 32 | 32 | 1 | 20.175 | 16 | 19.175
2654868 | Неспецифицируемый | OST_ConduitFitting |  | Жильё_10_EOM | TRUE |  |  | 2.5832e-05 |  |  |  |  | 9230461c-3d43-4833-bba9-afd762827fb7-00288294 | c6779e96-0bb8-4b9d-aa1a-bb4994261007 | Main Model |  | 9494 | ЭМ | [6 empty] | ADSK_Поворот_Простой | [159 empty] | 0 | 2IC4OSFKD8CxkfhzTYglqa | [233 empty] | 0 | Неспецифицируемый | [85 empty] | 90 | [66 empty] | None | [567 empty] | None | Новая конструкция | [87 empty] | FALSE | 3100 | Level : Жильё_10_EOM | 3100 | [68 empty] | 1 | 10 | FALSE | 16 | 32 | 32 | 1 | 20.175 | 16 | 19.175
2654869 | Неспецифицируемый | OST_ConduitFitting | Неспецифицируемый | Жильё_10_EOM | TRUE |  |  | 2.5024e-05 |  |  |  | Неспецифицируемый | 9230461c-3d43-4833-bba9-afd762827fb7-00288295 | c6779e96-0bb8-4b9d-aa1a-bb4994261007 | Main Model |  | 9494 | ЭМ | [6 empty] | ADSK_Поворот_Простой | [22 empty] | OST_ConduitFitting | None | 483 | [87 empty] | Неспецифицируемый | [46 empty] | 0 | 2IC4OSFKD8CxkfhzTYglqY | [86 empty] | ADSK_Поворот_Простой | Неспецифицируемый |  | Неспецифицируемый | [27 empty] | Неспецифицируемый | [115 empty] | 0 | Неспецифицируемый | [48 empty] | 0 | 2c0RvjQdDC8xveZWApXwpp | [35 empty] | 87 | [62 empty] | 1.1 | v2021 |  |  | None | [537 empty] | Короба | ИС.ЭС.1.2 | [28 empty] | None | Новая конструкция | [26 empty] | 0 |  |  | Conduits | 23.80.30.17.11 | [7 empty] | Неспецифицируемый | [48 empty] | FALSE | 3110.5045 | Level : Жильё_10_EOM | 3110.5045 | [67 empty] | 0 | 1 | 10 | FALSE | 16 | 32 | 32 | 1 | 19.1964 | 16 | 19.175
2654870 | Неспецифицируемый | OST_ConduitFitting |  | Жильё_10_EOM | TRUE |  |  | 2.5024e-05 |  |  |  |  | 9230461c-3d43-4833-bba9-afd762827fb7-00288296 | c6779e96-0bb8-4b9d-aa1a-bb4994261007 | Main Model |  | 9494 | ЭМ | [6 empty] | ADSK_Поворот_Простой | [159 empty] | 0 | 2IC4OSFKD8CxkfhzTYglqY | [233 empty] | 0 | Неспецифицируемый | [85 empty] | 87 | [66 empty] | None | [567 empty] | None | Новая конструкция | [87 empty] | FALSE | 3110.5045 | Level : Жильё_10_EOM | 3110.5045 | [68 empty] | 1 | 10 | FALSE | 16 | 32 | 32 | 1 | 19.1964 | 16 | 19.175
2654871 | Неспецифицируемый | OST_ConduitFitting | Неспецифицируемый | Жильё_10_EOM | TRUE |  |  | 2.5832e-05 |  |  |  | Неспецифицируемый | 9230461c-3d43-4833-bba9-afd762827fb7-00288297 | c6779e96-0bb8-4b9d-aa1a-bb4994261007 | Main Model |  | 9494 | ЭМ | [6 empty] | ADSK_Поворот_Простой | [22 empty] | OST_ConduitFitting | None | 483 | [87 empty] | Неспецифицируемый | [46 empty] | 0 | 2IC4OSFKD8CxkfhzTYglqW | [86 empty] | ADSK_Поворот_Простой | Неспецифицируемый |  | Неспецифицируемый | [27 empty] | Неспецифицируемый | [115 empty] | 0 | Неспецифицируемый | [48 empty] | 0 | 2c0RvjQdDC8xveZWApXwpp | [35 empty] | 90 | [62 empty] | 1.1 | v2021 |  |  | None | [537 empty] | Короба | ИС.ЭС.1.2 | [28 empty] | None | Новая конструкция | [26 empty] | 0 |  |  | Conduits | 23.80.30.17.11 | [7 empty] | Неспецифицируемый | [48 empty] | FALSE | 3100.058 | Level : Жильё_10_EOM | 3100.058 | [67 empty] | 0 | 1 | 10 | FALSE | 16 | 32 | 32 | 1 | 20.175 | 16 | 19.175
2654872 | Неспецифицируемый | OST_ConduitFitting |  | Жильё_10_EOM | TRUE |  |  | 2.5832e-05 |  |  |  |  | 9230461c-3d43-4833-bba9-afd762827fb7-00288298 | c6779e96-0bb8-4b9d-aa1a-bb4994261007 | Main Model |  | 9494 | ЭМ | [6 empty] | ADSK_Поворот_Простой | [159 empty] | 0 | 2IC4OSFKD8CxkfhzTYglqW | [233 empty] | 0 | Неспецифицируемый | [85 empty] | 90 | [66 empty] | None | [567 empty] | None | Новая конструкция | [87 empty] | FALSE | 3100.058 | Level : Жильё_10_EOM | 3100.058 | [68 empty] | 1 | 10 | FALSE | 16 | 32 | 32 | 1 | 20.175 | 16 | 19.175
2654873 | Неспецифицируемый | OST_ConduitFitting | Неспецифицируемый | Жильё_10_EOM | TRUE |  |  | 2.5832e-05 |  |  |  | Неспецифицируемый | 9230461c-3d43-4833-bba9-afd762827fb7-00288299 | c6779e96-0bb8-4b9d-aa1a-bb4994261007 | Main Model |  | 9494 | ЭМ | [6 empty] | ADSK_Поворот_Простой | [22 empty] | OST_ConduitFitting | None | 483 | [87 empty] | Неспецифицируемый | [46 empty] | 0 | 2IC4OSFKD8CxkfhzTYglqk | [86 empty] | ADSK_Поворот_Простой | Неспецифицируемый |  | Неспецифицируемый | [27 empty] | Неспецифицируемый | [115 empty] | 0 | Неспецифицируемый | [48 empty] | 0 | 2c0RvjQdDC8xveZWApXwpp | [35 empty] | 90 | [62 empty] | 1.1 | v2021 |  |  | None | [537 empty] | Короба | ИС.ЭС.1.2 | [28 empty] | None | Новая конструкция | [26 empty] | 0 |  |  | Conduits | 23.80.30.17.11 | [7 empty] | Неспецифицируемый | [48 empty] | FALSE | 3099.9224 | Level : Жильё_10_EOM | 3099.9224 | [67 empty] | 0 | 1 | 10 | FALSE | 16 | 32 | 32 | 1 | 20.175 | 16 | 19.175
2654874 | Неспецифицируемый | OST_ConduitFitting |  | Жильё_10_EOM | TRUE |  |  | 2.5832e-05 |  |  |  |  | 9230461c-3d43-4833-bba9-afd762827fb7-0028829a | c6779e96-0bb8-4b9d-aa1a-bb4994261007 | Main Model |  | 9494 | ЭМ | [6 empty] | ADSK_Поворот_Простой | [159 empty] | 0 | 2IC4OSFKD8CxkfhzTYglqk | [233 empty] | 0 | Неспецифицируемый | [85 empty] | 90 | [66 empty] | None | [567 empty] | None | Новая конструкция | [87 empty] | FALSE | 3099.9224 | Level : Жильё_10_EOM | 3099.9224 | [68 empty] | 1 | 10 | FALSE | 16 | 32 | 32 | 1 | 20.175 | 16 | 19.175
2654875 | Неспецифицируемый | OST_ConduitFitting | Неспецифицируемый | Жильё_10_EOM | TRUE |  |  | 2.5831e-05 |  |  |  | Неспецифицируемый | 9230461c-3d43-4833-bba9-afd762827fb7-0028829b | c6779e96-0bb8-4b9d-aa1a-bb4994261007 | Main Model |  | 9494 | ЭМ | [6 empty] | ADSK_Поворот_Простой | [22 empty] | OST_ConduitFitting | None | 483 | [87 empty] | Неспецифицируемый | [46 empty] | 0 | 2IC4OSFKD8CxkfhzTYglqi | [86 empty] | ADSK_Поворот_Простой | Неспецифицируемый |  | Неспецифицируемый | [27 empty] | Неспецифицируемый | [115 empty] | 0 | Неспецифицируемый | [48 empty] | 0 | 2c0RvjQdDC8xveZWApXwpp | [35 empty] | 89.9991 | [62 empty] | 1.1 | v2021 |  |  | None | [537 empty] | Короба | ИС.ЭС.1.2 | [28 empty] | None | Новая конструкция | [26 empty] | 0 |  |  | Conduits | 23.80.30.17.11 | [7 empty] | Неспецифицируемый | [48 empty] | FALSE | 3100 | Level : Жильё_10_EOM | 3100 | [67 empty] | 0 | 1 | 10 | FALSE | 16 | 32 | 32 | 1 | 20.1747 | 16 | 19.175
2654876 | Неспецифицируемый | OST_ConduitFitting |  | Жильё_10_EOM | TRUE |  |  | 2.5831e-05 |  |  |  |  | 9230461c-3d43-4833-bba9-afd762827fb7-0028829c | c6779e96-0bb8-4b9d-aa1a-bb4994261007 | Main Model |  | 9494 | ЭМ | [6 empty] | ADSK_Поворот_Простой | [159 empty] | 0 | 2IC4OSFKD8CxkfhzTYglqi | [233 empty] | 0 | Неспецифицируемый | [85 empty] | 89.9991 | [66 empty] | None | [567 empty] | None | Новая конструкция | [87 empty] | FALSE | 3100 | Level : Жильё_10_EOM | 3100 | [68 empty] | 1 | 10 | FALSE | 16 | 32 | 32 | 1 | 20.1747 | 16 | 19.175
2654877 | ADSK_Гофрировання труба_ПВХ_Легкая | OST_ConduitRun | ADSK_Гофрировання труба_ПВХ_Легкая |  | TRUE | [6 empty] | ADSK_Гофрировання труба_ПВХ_Легкая | 9230461c-3d43-4833-bba9-afd762827fb7-0028829d | c6779e96-0bb8-4b9d-aa1a-bb4994261007 | Main Model |  | 9494 | ЭМ | [6 empty] | Conduit without Fittings | [22 empty] | OST_Conduit | None | 111 | [87 empty] | ADSK_Гофрировання труба_ПВХ_Легкая | [46 empty] | 0 | 2IC4OSFKD8CxkfhzTYglqg | [86 empty] | Conduit without Fittings | ADSK_Гофрировання труба_ПВХ_Легкая |  | ADSK_Гофрировання труба_ПВХ_Легкая | [27 empty] | ADSK_Гофрировання труба_ПВХ_Легкая | [165 empty] | 0 | 2c0RvjQdDC8xveZWApXv54 | [98 empty] | 1.4 | v2021 | [532 empty] | 68х68мм, H=50мм | ПВХ | 68х68мм, H=50мм | 68х68мм, H=50мм |  |  |  |  | Короба | ИС.ЭС.1.2 | м | Трубы электромонтажные и аксессуары | Гофрировання труба ПВХ, легкая | [25 empty] | None | Новая конструкция | [151 empty] | Гибкая труба | Неспецифицируемый
2654878 | ADSK_Гофрировання труба_ПВХ_Легкая | OST_ConduitRun | ADSK_Гофрировання труба_ПВХ_Легкая |  | TRUE | [6 empty] | ADSK_Гофрировання труба_ПВХ_Легкая | 9230461c-3d43-4833-bba9-afd762827fb7-0028829e | c6779e96-0bb8-4b9d-aa1a-bb4994261007 | Main Model |  | 9494 | ЭМ | [6 empty] | Conduit without Fittings | [22 empty] | OST_Conduit | None | 111 | [87 empty] | ADSK_Гофрировання труба_ПВХ_Легкая | [46 empty] | 0 | 2IC4OSFKD8CxkfhzTYglqf | [86 empty] | Conduit without Fittings | ADSK_Гофрировання труба_ПВХ_Легкая |  | ADSK_Гофрировання труба_ПВХ_Легкая | [27 empty] | ADSK_Гофрировання труба_ПВХ_Легкая | [165 empty] | 0 | 2c0RvjQdDC8xveZWApXv54 | [98 empty] | 1.4 | v2021 | [532 empty] | 68х68мм, H=50мм | ПВХ | 68х68мм, H=50мм | 68х68мм, H=50мм |  |  |  |  | Короба | ИС.ЭС.1.2 | м | Трубы электромонтажные и аксессуары | Гофрировання труба ПВХ, легкая | [25 empty] | None | Новая конструкция | [151 empty] | Гибкая труба | Неспецифицируемый
2654879 | Неспецифицируемый | OST_ConduitFitting | Неспецифицируемый | Жильё_10_EOM | TRUE |  |  | 2.5832e-05 |  |  |  | Неспецифицируемый | 9230461c-3d43-4833-bba9-afd762827fb7-0028829f | c6779e96-0bb8-4b9d-aa1a-bb4994261007 | Main Model |  | 9494 | ЭМ | [6 empty] | ADSK_Поворот_Простой | [22 empty] | OST_ConduitFitting | None | 483 | [87 empty] | Неспецифицируемый | [46 empty] | 0 | 2IC4OSFKD8CxkfhzTYglqe | [86 empty] | ADSK_Поворот_Простой | Неспецифицируемый |  | Неспецифицируемый | [27 empty] | Неспецифицируемый | [115 empty] | 0 | Неспецифицируемый | [48 empty] | 0 | 2c0RvjQdDC8xveZWApXwpp | [35 empty] | 90 | [62 empty] | 1.1 | v2021 |  |  | None | [537 empty] | Короба | ИС.ЭС.1.2 | [28 empty] | None | Новая конструкция | [26 empty] | 0 |  |  | Conduits | 23.80.30.17.11 | [7 empty] | Неспецифицируемый | [48 empty] | FALSE | 3100.058 | Level : Жильё_10_EOM | 3100.058 | [67 empty] | 0 | 1 | 10 | FALSE | 16 | 32 | 32 | 1 | 20.175 | 16 | 19.175
2654880 | Неспецифицируемый | OST_ConduitFitting |  | Жильё_10_EOM | TRUE |  |  | 2.5832e-05 |  |  |  |  | 9230461c-3d43-4833-bba9-afd762827fb7-002882a0 | c6779e96-0bb8-4b9d-aa1a-bb4994261007 | Main Model |  | 9494 | ЭМ | [6 empty] | ADSK_Поворот_Простой | [159 empty] | 0 | 2IC4OSFKD8CxkfhzTYglqe | [233 empty] | 0 | Неспецифицируемый | [85 empty] | 90 | [66 empty] | None | [567 empty] | None | Новая конструкция | [87 empty] | FALSE | 3100.058 | Level : Жильё_10_EOM | 3100.058 | [68 empty] | 1 | 10 | FALSE | 16 | 32 | 32 | 1 | 20.175 | 16 | 19.175
2654881 | ЩРВ-П-24-41, 350х300х100 мм (ВхШхГ), 2-din, proxima, белый, abs-пластик, 4 шины (по 5 отв.) | OST_ElectricalEquipment | ЩРВ-П-24-41, 350х300х100 мм (ВхШхГ), 2-din, proxima, белый, abs-пластик, 4 шины (по 5 отв.) | Жильё_11_EOM | TRUE |  |  | 0.010045 | 0.25072 |  |  | ЩРВ-П-24-41, 350х300х100 мм (ВхШхГ), 2-din, proxima, белый, abs-пластик, 4 шины (по 5 отв.) | 9230461c-3d43-4833-bba9-afd762827fb7-002882a1 | 2f3608da-8fe1-40d3-a3fa-9ebd9be7e68c | Main Model |  | 9494 | ЭМ | [6 empty] | EKF_EF_ЩРВ-П_proxima | [22 empty] | OST_ElectricalEquipment | None | 34300 | [87 empty] | ЩРВ-П-24-41, 350х300х100 мм (ВхШхГ), 2-din, proxima, белый, abs-пластик, 4 шины (по 5 отв.) | [46 empty] | 0 | 2IC4OSFKD8CxkfhzTYglqM | [86 empty] | EKF_EF_ЩРВ-П_proxima | ЩРВ-П-24-41, 350х300х100 мм (ВхШхГ), 2-din, proxima, белый, abs-пластик, 4 шины (по 5 отв.) |  | ЩРВ-П-24-41, 350х300х100 мм (ВхШхГ), 2-din, proxima, белый, abs-пластик, 4 шины (по 5 отв.) | [27 empty] | ЩРВ-П-24-41, 350х300х100 мм (ВхШхГ), 2-din, proxima, белый, abs-пластик, 4 шины (по 5 отв.) | [116 empty] | Щит распределительный, встраиваемый, на 24-модуля(ей), IP41, 350х300х100 мм (ВхШхГ), 4 шины (по 5 отв.) | [31 empty] | EKF | [16 empty] | 0 | 2HYdj7p9v2hO1_XzPlS8rM | [102 empty] | None | [108 empty] | pb40-v-24 | [35 empty] | Щит распределительный | [25 empty] | ЩРВ-П-24 IP41 EKF PROxima | [297 empty] | Category=[-2000700]; Color=768759; Comments=""; Cost=0.000000000000000; Description=""; Design Option=Main Model; Design Option=[-1]; Edited by=""; Export to IFC As=""; Export to IFC=0; Glow=0; IFC Predefined Type=""; IfcGUID=0E34AXswb8Yf5_TwofGW$O; Keynote=""; Manufacturer=""; Mark=""; Model=""; Name=RAL 1003; Shininess=64; Smoothness=50; Transparency=0; URL=""; Workset=10 | Category=[-2000700]; Color=1052174; Comments=""; Cost=0.000000000000000; Description=""; Design Option=Main Model; Design Option=[-1]; Edited by=""; Export to IFC As=""; Export to IFC=0; Glow=0; IFC Predefined Type=""; IfcGUID=2W6J7VvOL4UR8mCzShpg2W; Keynote=""; Manufacturer=""; Mark=""; Model=""; Name=RAL 9005; Shininess=64; Smoothness=50; Transparency=0; URL=""; Workset=10 | [44 empty] | Category=[-2000700]; Color=16448250; Comments=""; Cost=0.000000000000000; Description=""; Design Option=Main Model; Design Option=[-1]; Edited by=""; Export to IFC As=""; Export to IFC=0; Glow=0; IFC Predefined Type=""; IfcGUID=2W6J7VvOL4UR8mCzShpcCf; Keynote=""; Manufacturer=""; Mark=""; Model=""; Name=Белый_ABS-пластик; Shininess=64; Smoothness=50; Transparency=0; URL=""; Workset=10 | [19 empty] | EKF | https://ekfgroup.com/catalog/products/shchit-raspred-vstraivaemyy-shchrv-p-24-ip41-ekf-proxima | Щит распределительный, встраиваемый, на 24-модуля(ей), IP41, 350х300х100 мм (ВхШхГ), 4 шины (по 5 отв.) | Электрооборудование | ИС.ПО.2 | компл. | [27 empty] | None | Новая конструкция | [26 empty] | 0 |  |  |  |  | ЩРВ-П-24 IP41 EKF PROxima | 100 |  |  | EKF | pb40-v-24 | 1.66 | Щит распределительный, встраиваемый, на 24-модуля(ей), IP41, 350х300х100 мм (ВхШхГ), 4 шины (по 5 отв.) | 350 | 400 | [29 empty] | 0 | 0 | 0 | 0 | 0 | 0 | TRUE | 0 | 1 | TRUE | 1 | 0 | 0 | ~ 400/230 В, 50Гц | 0 | 0 | 0 | FALSE | 1800 | Level : Жильё_11_EOM | 1800 | 1420 | [14 empty] | 300 | Щит распределительный | ЩРВ-П-24 IP41 EKF PROxima | Прочее | 0 | 1 | 0 | 0 | 3 | 320 | 267 | 75 | IP41 | Встраиваемый | 24 | 2 | 12 | 4 шины (по 5 отв.) | Белый_ABS-пластик | PROXIMA | https://www.teslabim.ru | 24 | 0 | 0 | 0 | 0 | 0 | 0 | 0 | 0 | 0 | 0 | 0 | 4 | 3 | -7000012 | - | 125 | 400 V/3-0,000 kVA | 1000 | 1000 | TRUE | FALSE | GA_УГО_ЩР | 75
2654883 | ЩРВ-П-24-41, 350х300х100 мм (ВхШхГ), 2-din, proxima, белый, abs-пластик, 4 шины (по 5 отв.) | OST_ElectricalEquipment | ЩРВ-П-24-41, 350х300х100 мм (ВхШхГ), 2-din, proxima, белый, abs-пластик, 4 шины (по 5 отв.) | Жильё_11_EOM | TRUE |  |  | 0.010045 | 0.25072 |  |  | ЩРВ-П-24-41, 350х300х100 мм (ВхШхГ), 2-din, proxima, белый, abs-пластик, 4 шины (по 5 отв.) | 9230461c-3d43-4833-bba9-afd762827fb7-002882a3 | b996f5b1-4fa1-4541-abfb-d81dd604072a | Main Model |  | 9494 | ЭМ | [6 empty] | EKF_EF_ЩРВ-П_proxima | [22 empty] | OST_ElectricalEquipment | None | 34300 | [87 empty] | ЩРВ-П-24-41, 350х300х100 мм (ВхШхГ), 2-din, proxima, белый, abs-пластик, 4 шины (по 5 отв.) | [46 empty] | 0 | 2IC4OSFKD8CxkfhzTYglqK | [86 empty] | EKF_EF_ЩРВ-П_proxima | ЩРВ-П-24-41, 350х300х100 мм (ВхШхГ), 2-din, proxima, белый, abs-пластик, 4 шины (по 5 отв.) |  | ЩРВ-П-24-41, 350х300х100 мм (ВхШхГ), 2-din, proxima, белый, abs-пластик, 4 шины (по 5 отв.) | [27 empty] | ЩРВ-П-24-41, 350х300х100 мм (ВхШхГ), 2-din, proxima, белый, abs-пластик, 4 шины (по 5 отв.) | [116 empty] | Щит распределительный, встраиваемый, на 24-модуля(ей), IP41, 350х300х100 мм (ВхШхГ), 4 шины (по 5 отв.) | [31 empty] | EKF | [16 empty] | 0 | 2HYdj7p9v2hO1_XzPlS8rM | [102 empty] | None | [108 empty] | pb40-v-24 | [35 empty] | Щит распределительный | [25 empty] | ЩРВ-П-24 IP41 EKF PROxima | [297 empty] | Category=[-2000700]; Color=768759; Comments=""; Cost=0.000000000000000; Description=""; Design Option=Main Model; Design Option=[-1]; Edited by=""; Export to IFC As=""; Export to IFC=0; Glow=0; IFC Predefined Type=""; IfcGUID=0E34AXswb8Yf5_TwofGW$O; Keynote=""; Manufacturer=""; Mark=""; Model=""; Name=RAL 1003; Shininess=64; Smoothness=50; Transparency=0; URL=""; Workset=10 | Category=[-2000700]; Color=1052174; Comments=""; Cost=0.000000000000000; Description=""; Design Option=Main Model; Design Option=[-1]; Edited by=""; Export to IFC As=""; Export to IFC=0; Glow=0; IFC Predefined Type=""; IfcGUID=2W6J7VvOL4UR8mCzShpg2W; Keynote=""; Manufacturer=""; Mark=""; Model=""; Name=RAL 9005; Shininess=64; Smoothness=50; Transparency=0; URL=""; Workset=10 | [44 empty] | Category=[-2000700]; Color=16448250; Comments=""; Cost=0.000000000000000; Description=""; Design Option=Main Model; Design Option=[-1]; Edited by=""; Export to IFC As=""; Export to IFC=0; Glow=0; IFC Predefined Type=""; IfcGUID=2W6J7VvOL4UR8mCzShpcCf; Keynote=""; Manufacturer=""; Mark=""; Model=""; Name=Белый_ABS-пластик; Shininess=64; Smoothness=50; Transparency=0; URL=""; Workset=10 | [19 empty] | EKF | https://ekfgroup.com/catalog/products/shchit-raspred-vstraivaemyy-shchrv-p-24-ip41-ekf-proxima | Щит распределительный, встраиваемый, на 24-модуля(ей), IP41, 350х300х100 мм (ВхШхГ), 4 шины (по 5 отв.) | Электрооборудование | ИС.ПО.2 | компл. | [27 empty] | None | Новая конструкция | [26 empty] | 0 |  |  |  |  | ЩРВ-П-24 IP41 EKF PROxima | 100 |  |  | EKF | pb40-v-24 | 1.66 | Щит распределительный, встраиваемый, на 24-модуля(ей), IP41, 350х300х100 мм (ВхШхГ), 4 шины (по 5 отв.) | 350 | 400 | [29 empty] | 0 | 0 | 0 | 0 | 0 | 0 | TRUE | 0 | 1 | TRUE | 1 | 0 | 0 | ~ 400/230 В, 50Гц | 0 | 0 | 0 | FALSE | 1800 | Level : Жильё_11_EOM | 1800 | 1422 | [14 empty] | 300 | Щит распределительный | ЩРВ-П-24 IP41 EKF PROxima | Прочее | 0 | 1 | 0 | 0 | 3 | 320 | 267 | 75 | IP41 | Встраиваемый | 24 | 2 | 12 | 4 шины (по 5 отв.) | Белый_ABS-пластик | PROXIMA | https://www.teslabim.ru | 24 | 0 | 0 | 0 | 0 | 0 | 0 | 0 | 0 | 0 | 0 | 0 | 4 | 3 | -7000012 | - | 125 | 400 V/3-0,000 kVA | 1000 | 1000 | TRUE | FALSE | GA_УГО_ЩР | 75
2654884 | ЩРВ-П-24-41, 350х300х100 мм (ВхШхГ), 2-din, proxima, белый, abs-пластик, 4 шины (по 5 отв.) | OST_ElectricalEquipment | ЩРВ-П-24-41, 350х300х100 мм (ВхШхГ), 2-din, proxima, белый, abs-пластик, 4 шины (по 5 отв.) | Жильё_11_EOM | TRUE |  |  | 0.010045 | 0.25072 |  |  | ЩРВ-П-24-41, 350х300х100 мм (ВхШхГ), 2-din, proxima, белый, abs-пластик, 4 шины (по 5 отв.) | 9230461c-3d43-4833-bba9-afd762827fb7-002882a4 | 404f3958-2407-48c7-87f1-520b9754d24b | Main Model |  | 9494 | ЭМ | [6 empty] | EKF_EF_ЩРВ-П_proxima | [22 empty] | OST_ElectricalEquipment | None | 34300 | [87 empty] | ЩРВ-П-24-41, 350х300х100 мм (ВхШхГ), 2-din, proxima, белый, abs-пластик, 4 шины (по 5 отв.) | [46 empty] | 0 | 2IC4OSFKD8CxkfhzTYglqJ | [86 empty] | EKF_EF_ЩРВ-П_proxima | ЩРВ-П-24-41, 350х300х100 мм (ВхШхГ), 2-din, proxima, белый, abs-пластик, 4 шины (по 5 отв.) |  | ЩРВ-П-24-41, 350х300х100 мм (ВхШхГ), 2-din, proxima, белый, abs-пластик, 4 шины (по 5 отв.) | [27 empty] | ЩРВ-П-24-41, 350х300х100 мм (ВхШхГ), 2-din, proxima, белый, abs-пластик, 4 шины (по 5 отв.) | [116 empty] | Щит распределительный, встраиваемый, на 24-модуля(ей), IP41, 350х300х100 мм (ВхШхГ), 4 шины (по 5 отв.) | [31 empty] | EKF | [16 empty] | 0 | 2HYdj7p9v2hO1_XzPlS8rM | [102 empty] | None | [108 empty] | pb40-v-24 | [35 empty] | Щит распределительный | [25 empty] | ЩРВ-П-24 IP41 EKF PROxima | [297 empty] | Category=[-2000700]; Color=768759; Comments=""; Cost=0.000000000000000; Description=""; Design Option=Main Model; Design Option=[-1]; Edited by=""; Export to IFC As=""; Export to IFC=0; Glow=0; IFC Predefined Type=""; IfcGUID=0E34AXswb8Yf5_TwofGW$O; Keynote=""; Manufacturer=""; Mark=""; Model=""; Name=RAL 1003; Shininess=64; Smoothness=50; Transparency=0; URL=""; Workset=10 | Category=[-2000700]; Color=1052174; Comments=""; Cost=0.000000000000000; Description=""; Design Option=Main Model; Design Option=[-1]; Edited by=""; Export to IFC As=""; Export to IFC=0; Glow=0; IFC Predefined Type=""; IfcGUID=2W6J7VvOL4UR8mCzShpg2W; Keynote=""; Manufacturer=""; Mark=""; Model=""; Name=RAL 9005; Shininess=64; Smoothness=50; Transparency=0; URL=""; Workset=10 | [44 empty] | Category=[-2000700]; Color=16448250; Comments=""; Cost=0.000000000000000; Description=""; Design Option=Main Model; Design Option=[-1]; Edited by=""; Export to IFC As=""; Export to IFC=0; Glow=0; IFC Predefined Type=""; IfcGUID=2W6J7VvOL4UR8mCzShpcCf; Keynote=""; Manufacturer=""; Mark=""; Model=""; Name=Белый_ABS-пластик; Shininess=64; Smoothness=50; Transparency=0; URL=""; Workset=10 | [19 empty] | EKF | https://ekfgroup.com/catalog/products/shchit-raspred-vstraivaemyy-shchrv-p-24-ip41-ekf-proxima | Щит распределительный, встраиваемый, на 24-модуля(ей), IP41, 350х300х100 мм (ВхШхГ), 4 шины (по 5 отв.) | Электрооборудование | ИС.ПО.2 | компл. | [27 empty] | None | Новая конструкция | [26 empty] | 0 |  |  |  |  | ЩРВ-П-24 IP41 EKF PROxima | 100 |  |  | EKF | pb40-v-24 | 1.66 | Щит распределительный, встраиваемый, на 24-модуля(ей), IP41, 350х300х100 мм (ВхШхГ), 4 шины (по 5 отв.) | 350 | 400 | [29 empty] | 0 | 0 | 0 | 0 | 0 | 0 | TRUE | 0 | 1 | TRUE | 1 | 0 | 0 | ~ 400/230 В, 50Гц | 0 | 0 | 0 | FALSE | 1800 | Level : Жильё_11_EOM | 1800 | 1423 | [14 empty] | 300 | Щит распределительный | ЩРВ-П-24 IP41 EKF PROxima | Прочее | 0 | 1 | 0 | 0 | 3 | 320 | 267 | 75 | IP41 | Встраиваемый | 24 | 2 | 12 | 4 шины (по 5 отв.) | Белый_ABS-пластик | PROXIMA | https://www.teslabim.ru | 24 | 0 | 0 | 0 | 0 | 0 | 0 | 0 | 0 | 0 | 0 | 0 | 4 | 3 | -7000012 | - | 125 | 400 V/3-0,000 kVA | 1000 | 1000 | TRUE | FALSE | GA_УГО_ЩР | 0
2654885 | ЩРВ-П-24-41, 350х300х100 мм (ВхШхГ), 2-din, proxima, белый, abs-пластик, 4 шины (по 5 отв.) | OST_ElectricalEquipment | ЩРВ-П-24-41, 350х300х100 мм (ВхШхГ), 2-din, proxima, белый, abs-пластик, 4 шины (по 5 отв.) | Жильё_11_EOM | TRUE |  |  | 0.010045 | 0.25072 |  |  | ЩРВ-П-24-41, 350х300х100 мм (ВхШхГ), 2-din, proxima, белый, abs-пластик, 4 шины (по 5 отв.) | 9230461c-3d43-4833-bba9-afd762827fb7-002882a5 | b996f5b1-4fa1-4541-abfb-d81dd604072a | Main Model |  | 9494 | ЭМ | [6 empty] | EKF_EF_ЩРВ-П_proxima | [22 empty] | OST_ElectricalEquipment | None | 34300 | [87 empty] | ЩРВ-П-24-41, 350х300х100 мм (ВхШхГ), 2-din, proxima, белый, abs-пластик, 4 шины (по 5 отв.) | [46 empty] | 0 | 2IC4OSFKD8CxkfhzTYglqI | [86 empty] | EKF_EF_ЩРВ-П_proxima | ЩРВ-П-24-41, 350х300х100 мм (ВхШхГ), 2-din, proxima, белый, abs-пластик, 4 шины (по 5 отв.) |  | ЩРВ-П-24-41, 350х300х100 мм (ВхШхГ), 2-din, proxima, белый, abs-пластик, 4 шины (по 5 отв.) | [27 empty] | ЩРВ-П-24-41, 350х300х100 мм (ВхШхГ), 2-din, proxima, белый, abs-пластик, 4 шины (по 5 отв.) | [116 empty] | Щит распределительный, встраиваемый, на 24-модуля(ей), IP41, 350х300х100 мм (ВхШхГ), 4 шины (по 5 отв.) | [31 empty] | EKF | [16 empty] | 0 | 2HYdj7p9v2hO1_XzPlS8rM | [102 empty] | None | [108 empty] | pb40-v-24 | [35 empty] | Щит распределительный | [25 empty] | ЩРВ-П-24 IP41 EKF PROxima | [297 empty] | Category=[-2000700]; Color=768759; Comments=""; Cost=0.000000000000000; Description=""; Design Option=Main Model; Design Option=[-1]; Edited by=""; Export to IFC As=""; Export to IFC=0; Glow=0; IFC Predefined Type=""; IfcGUID=0E34AXswb8Yf5_TwofGW$O; Keynote=""; Manufacturer=""; Mark=""; Model=""; Name=RAL 1003; Shininess=64; Smoothness=50; Transparency=0; URL=""; Workset=10 | Category=[-2000700]; Color=1052174; Comments=""; Cost=0.000000000000000; Description=""; Design Option=Main Model; Design Option=[-1]; Edited by=""; Export to IFC As=""; Export to IFC=0; Glow=0; IFC Predefined Type=""; IfcGUID=2W6J7VvOL4UR8mCzShpg2W; Keynote=""; Manufacturer=""; Mark=""; Model=""; Name=RAL 9005; Shininess=64; Smoothness=50; Transparency=0; URL=""; Workset=10 | [44 empty] | Category=[-2000700]; Color=16448250; Comments=""; Cost=0.000000000000000; Description=""; Design Option=Main Model; Design Option=[-1]; Edited by=""; Export to IFC As=""; Export to IFC=0; Glow=0; IFC Predefined Type=""; IfcGUID=2W6J7VvOL4UR8mCzShpcCf; Keynote=""; Manufacturer=""; Mark=""; Model=""; Name=Белый_ABS-пластик; Shininess=64; Smoothness=50; Transparency=0; URL=""; Workset=10 | [19 empty] | EKF | https://ekfgroup.com/catalog/products/shchit-raspred-vstraivaemyy-shchrv-p-24-ip41-ekf-proxima | Щит распределительный, встраиваемый, на 24-модуля(ей), IP41, 350х300х100 мм (ВхШхГ), 4 шины (по 5 отв.) | Электрооборудование | ИС.ПО.2 | компл. | [27 empty] | None | Новая конструкция | [26 empty] | 0 |  |  |  |  | ЩРВ-П-24 IP41 EKF PROxima | 100 |  |  | EKF | pb40-v-24 | 1.66 | Щит распределительный, встраиваемый, на 24-модуля(ей), IP41, 350х300х100 мм (ВхШхГ), 4 шины (по 5 отв.) | 350 | 400 | [29 empty] | 0 | 0 | 0 | 0 | 0 | 0 | TRUE | 0 | 1 | TRUE | 1 | 0 | 0 | ~ 400/230 В, 50Гц | 0 | 0 | 0 | FALSE | 1800 | Level : Жильё_11_EOM | 1800 | 1424 | [14 empty] | 300 | Щит распределительный | ЩРВ-П-24 IP41 EKF PROxima | Прочее | 0 | 1 | 0 | 0 | 3 | 320 | 267 | 75 | IP41 | Встраиваемый | 24 | 2 | 12 | 4 шины (по 5 отв.) | Белый_ABS-пластик | PROXIMA | https://www.teslabim.ru | 24 | 0 | 0 | 0 | 0 | 0 | 0 | 0 | 0 | 0 | 0 | 0 | 4 | 3 | -7000012 | - | 125 | 400 V/3-0,000 kVA | 1000 | 1000 | TRUE | FALSE | GA_УГО_ЩР | 75
2654887 | ADSK_Гофрировання труба_ПВХ_Легкая | OST_Conduit | ADSK_Гофрировання труба_ПВХ_Легкая |  | TRUE |  |  |  |  | 1175.15 |  | ADSK_Гофрировання труба_ПВХ_Легкая | 9230461c-3d43-4833-bba9-afd762827fb7-002882a7 | 8ff47825-067c-46b1-b1ac-e23d445cd47c | Main Model |  | 9494 | ЭМ | [6 empty] | Conduit without Fittings | [22 empty] | OST_Conduit | None | 111 | [87 empty] | ADSK_Гофрировання труба_ПВХ_Легкая | [46 empty] | 0 | 2IC4OSFKD8CxkfhzTYglqG | [86 empty] | Conduit without Fittings | ADSK_Гофрировання труба_ПВХ_Легкая |  | ADSK_Гофрировання труба_ПВХ_Легкая | [27 empty] | ADSK_Гофрировання труба_ПВХ_Легкая | [115 empty] | 0 | Гофрировання труба ПВХ, легкая, диаметром 32 мм | [48 empty] | 0 | 2c0RvjQdDC8xveZWApXv54 | [98 empty] | 1.4 | v2021 | [532 empty] | 68х68мм, H=50мм | ПВХ | 68х68мм, H=50мм | 68х68мм, H=50мм |  |  |  |  | Короба | ИС.ЭС.1.2 | м | Трубы электромонтажные и аксессуары | Гофрировання труба ПВХ, легкая | [15 empty] | 3084 | 3116 |  | 32 | 3100 | 0 | 0 | 3100 | 3100 | Жильё_10_EOM | None | Новая конструкция | [151 empty] | Гибкая труба | Неспецифицируемый | 3116 | 3084 | 32 | 32 | 32
2654888 | ADSK_Гофрировання труба_ПВХ_Легкая | OST_Conduit | ADSK_Гофрировання труба_ПВХ_Легкая |  | TRUE |  |  |  |  | 475.9 |  | ADSK_Гофрировання труба_ПВХ_Легкая | 9230461c-3d43-4833-bba9-afd762827fb7-002882a8 | 8ff47825-067c-46b1-b1ac-e23d445cd47c | Main Model |  | 9494 | ЭМ | [6 empty] | Conduit without Fittings | [22 empty] | OST_Conduit | None | 111 | [87 empty] | ADSK_Гофрировання труба_ПВХ_Легкая | [46 empty] | 0 | 2IC4OSFKD8CxkfhzTYglqV | [86 empty] | Conduit without Fittings | ADSK_Гофрировання труба_ПВХ_Легкая |  | ADSK_Гофрировання труба_ПВХ_Легкая | [27 empty] | ADSK_Гофрировання труба_ПВХ_Легкая | [115 empty] | 0 | Гофрировання труба ПВХ, легкая, диаметром 32 мм | [48 empty] | 0 | 2c0RvjQdDC8xveZWApXv54 | [98 empty] | 1.4 | v2021 | [532 empty] | 68х68мм, H=50мм | ПВХ | 68х68мм, H=50мм | 68х68мм, H=50мм |  |  |  |  | Короба | ИС.ЭС.1.2 | м | Трубы электромонтажные и аксессуары | Гофрировання труба ПВХ, легкая | [15 empty] | 3084 | 3116 |  | 32 | 3100 | 0 | 0 | 3100 | 3100 | Жильё_10_EOM | None | Новая конструкция | [151 empty] | Гибкая труба | Неспецифицируемый | 3116 | 3084 | 32 | 32 | 32
2654889 | Неспецифицируемый | OST_ConduitFitting | Неспецифицируемый | Жильё_10_EOM | TRUE |  |  | 2.5832e-05 |  |  |  | Неспецифицируемый | 9230461c-3d43-4833-bba9-afd762827fb7-002882a9 | c6779e96-0bb8-4b9d-aa1a-bb4994261007 | Main Model |  | 9494 | ЭМ | [6 empty] | ADSK_Поворот_Простой | [22 empty] | OST_ConduitFitting | None | 483 | [87 empty] | Неспецифицируемый | [46 empty] | 0 | 2IC4OSFKD8CxkfhzTYglqU | [86 empty] | ADSK_Поворот_Простой | Неспецифицируемый |  | Неспецифицируемый | [27 empty] | Неспецифицируемый | [115 empty] | 0 | Неспецифицируемый | [48 empty] | 0 | 2c0RvjQdDC8xveZWApXwpp | [35 empty] | 90 | [62 empty] | 1.1 | v2021 |  |  | None | [537 empty] | Короба | ИС.ЭС.1.2 | [28 empty] | None | Новая конструкция | [26 empty] | 0 |  |  | Conduits | 23.80.30.17.11 | [7 empty] | Неспецифицируемый | [48 empty] | FALSE | 3100 | Level : Жильё_10_EOM | 3100 | [67 empty] | 0 | 1 | 10 | FALSE | 16 | 32 | 32 | 1 | 20.175 | 16 | 19.175
2654890 | Неспецифицируемый | OST_ConduitFitting |  | Жильё_10_EOM | TRUE |  |  | 2.5832e-05 |  |  |  |  | 9230461c-3d43-4833-bba9-afd762827fb7-002882aa | c6779e96-0bb8-4b9d-aa1a-bb4994261007 | Main Model |  | 9494 | ЭМ | [6 empty] | ADSK_Поворот_Простой | [159 empty] | 0 | 2IC4OSFKD8CxkfhzTYglqU | [233 empty] | 0 | Неспецифицируемый | [85 empty] | 90 | [66 empty] | None | [567 empty] | None | Новая конструкция | [87 empty] | FALSE | 3100 | Level : Жильё_10_EOM | 3100 | [68 empty] | 1 | 10 | FALSE | 16 | 32 | 32 | 1 | 20.175 | 16 | 19.175
2654891 | ADSK_Гофрировання труба_ПВХ_Легкая | OST_Conduit | ADSK_Гофрировання труба_ПВХ_Легкая |  | TRUE |  |  |  |  | 142.6289 |  | ADSK_Гофрировання труба_ПВХ_Легкая | 9230461c-3d43-4833-bba9-afd762827fb7-002882ab | 8ff47825-067c-46b1-b1ac-e23d445cd47c | Main Model |  | 9494 | ЭМ | [6 empty] | Conduit without Fittings | [22 empty] | OST_Conduit | None | 111 | [87 empty] | ADSK_Гофрировання труба_ПВХ_Легкая | [46 empty] | 0 | 2IC4OSFKD8CxkfhzTYglqS | [86 empty] | Conduit without Fittings | ADSK_Гофрировання труба_ПВХ_Легкая |  | ADSK_Гофрировання труба_ПВХ_Легкая | [27 empty] | ADSK_Гофрировання труба_ПВХ_Легкая | [115 empty] | 0 | Гофрировання труба ПВХ, легкая, диаметром 32 мм | [48 empty] | 0 | 2c0RvjQdDC8xveZWApXv54 | [98 empty] | 1.4 | v2021 | [532 empty] | 68х68мм, H=50мм | ПВХ | 68х68мм, H=50мм | 68х68мм, H=50мм |  |  |  |  | Короба | ИС.ЭС.1.2 | м | Трубы электромонтажные и аксессуары | Гофрировання труба ПВХ, легкая | [15 empty] | 3084 | 3116 |  | 32 | 3100 | 0 | 0 | 3100 | 3100 | Жильё_10_EOM | None | Новая конструкция | [151 empty] | Гибкая труба | Неспецифицируемый | 3116 | 3084 | 32 | 32 | 32
2654892 | ADSK_Гофрировання труба_ПВХ_Легкая | OST_Conduit | ADSK_Гофрировання труба_ПВХ_Легкая |  | TRUE |  |  |  |  | 1683.825 |  | ADSK_Гофрировання труба_ПВХ_Легкая | 9230461c-3d43-4833-bba9-afd762827fb7-002882ac | 8ff47825-067c-46b1-b1ac-e23d445cd47c | Main Model |  | 9494 | ЭМ | [6 empty] | Conduit without Fittings | [22 empty] | OST_Conduit | None | 111 | [87 empty] | ADSK_Гофрировання труба_ПВХ_Легкая | [46 empty] | 0 | 2IC4OSFKD8CxkfhzTYglqR | [86 empty] | Conduit without Fittings | ADSK_Гофрировання труба_ПВХ_Легкая |  | ADSK_Гофрировання труба_ПВХ_Легкая | [27 empty] | ADSK_Гофрировання труба_ПВХ_Легкая | [115 empty] | 0 | Гофрировання труба ПВХ, легкая, диаметром 32 мм | [48 empty] | 0 | 2c0RvjQdDC8xveZWApXv54 | [98 empty] | 1.4 | v2021 | [532 empty] | 68х68мм, H=50мм | ПВХ | 68х68мм, H=50мм | 68х68мм, H=50мм |  |  |  |  | Короба | ИС.ЭС.1.2 | м | Трубы электромонтажные и аксессуары | Гофрировання труба ПВХ, легкая | [15 empty] | 3120.175 | 4804 |  | 32 | 3120.175 | 0 | 0 | 4804 | 3120.175 | Жильё_10_EOM | None | Новая конструкция | [151 empty] | Гибкая труба | Неспецифицируемый | 3120.175 | 4804 | 32 | 32 | 32
2654893 | ADSK_Гофрировання труба_ПВХ_Легкая | OST_Conduit | ADSK_Гофрировання труба_ПВХ_Легкая |  | TRUE |  |  |  |  | 1683.825 |  | ADSK_Гофрировання труба_ПВХ_Легкая | 9230461c-3d43-4833-bba9-afd762827fb7-002882ad | 8ff47825-067c-46b1-b1ac-e23d445cd47c | Main Model |  | 9494 | ЭМ | [6 empty] | Conduit without Fittings | [22 empty] | OST_Conduit | None | 111 | [87 empty] | ADSK_Гофрировання труба_ПВХ_Легкая | [46 empty] | 0 | 2IC4OSFKD8CxkfhzTYglqQ | [86 empty] | Conduit without Fittings | ADSK_Гофрировання труба_ПВХ_Легкая |  | ADSK_Гофрировання труба_ПВХ_Легкая | [27 empty] | ADSK_Гофрировання труба_ПВХ_Легкая | [115 empty] | 0 | Гофрировання труба ПВХ, легкая, диаметром 32 мм | [48 empty] | 0 | 2c0RvjQdDC8xveZWApXv54 | [98 empty] | 1.4 | v2021 | [532 empty] | 68х68мм, H=50мм | ПВХ | 68х68мм, H=50мм | 68х68мм, H=50мм |  |  |  |  | Короба | ИС.ЭС.1.2 | м | Трубы электромонтажные и аксессуары | Гофрировання труба ПВХ, легкая | [15 empty] | 3120.175 | 4804 |  | 32 | 3120.175 | 0 | 0 | 4804 | 3120.175 | Жильё_10_EOM | None | Новая конструкция | [151 empty] | Гибкая труба | Неспецифицируемый | 3120.175 | 4804 | 32 | 32 | 32
2654894 | ADSK_Гофрировання труба_ПВХ_Легкая | OST_ConduitRun | ADSK_Гофрировання труба_ПВХ_Легкая |  | TRUE | [6 empty] | ADSK_Гофрировання труба_ПВХ_Легкая | 9230461c-3d43-4833-bba9-afd762827fb7-002882ae | c6779e96-0bb8-4b9d-aa1a-bb4994261007 | Main Model |  | 9494 | ЭМ | [6 empty] | Conduit without Fittings | [22 empty] | OST_Conduit | None | 111 | [87 empty] | ADSK_Гофрировання труба_ПВХ_Легкая | [46 empty] | 0 | 2IC4OSFKD8CxkfhzTYglqP | [86 empty] | Conduit without Fittings | ADSK_Гофрировання труба_ПВХ_Легкая |  | ADSK_Гофрировання труба_ПВХ_Легкая | [27 empty] | ADSK_Гофрировання труба_ПВХ_Легкая | [165 empty] | 0 | 2c0RvjQdDC8xveZWApXv54 | [98 empty] | 1.4 | v2021 | [532 empty] | 68х68мм, H=50мм | ПВХ | 68х68мм, H=50мм | 68х68мм, H=50мм |  |  |  |  | Короба | ИС.ЭС.1.2 | м | Трубы электромонтажные и аксессуары | Гофрировання труба ПВХ, легкая | [25 empty] | None | Новая конструкция | [151 empty] | Гибкая труба | Неспецифицируемый
2654895 | ADSK_Гофрировання труба_ПВХ_Легкая | OST_Conduit | ADSK_Гофрировання труба_ПВХ_Легкая |  | TRUE |  |  |  |  | 1683.825 |  | ADSK_Гофрировання труба_ПВХ_Легкая | 9230461c-3d43-4833-bba9-afd762827fb7-002882af | 8ff47825-067c-46b1-b1ac-e23d445cd47c | Main Model |  | 9494 | ЭМ | [6 empty] | Conduit without Fittings | [22 empty] | OST_Conduit | None | 111 | [87 empty] | ADSK_Гофрировання труба_ПВХ_Легкая | [46 empty] | 0 | 2IC4OSFKD8CxkfhzTYglqO | [86 empty] | Conduit without Fittings | ADSK_Гофрировання труба_ПВХ_Легкая |  | ADSK_Гофрировання труба_ПВХ_Легкая | [27 empty] | ADSK_Гофрировання труба_ПВХ_Легкая | [115 empty] | 0 | Гофрировання труба ПВХ, легкая, диаметром 32 мм | [48 empty] | 0 | 2c0RvjQdDC8xveZWApXv54 | [98 empty] | 1.4 | v2021 | [532 empty] | 68х68мм, H=50мм | ПВХ | 68х68мм, H=50мм | 68х68мм, H=50мм |  |  |  |  | Короба | ИС.ЭС.1.2 | м | Трубы электромонтажные и аксессуары | Гофрировання труба ПВХ, легкая | [15 empty] | 3120.175 | 4804 |  | 32 | 3120.175 | 0 | 0 | 4804 | 3120.175 | Жильё_10_EOM | None | Новая конструкция | [151 empty] | Гибкая труба | Неспецифицируемый | 3120.175 | 4804 | 32 | 32 | 32
2654900 | ADSK_Гофрировання труба_ПВХ_Легкая | OST_Conduit | ADSK_Гофрировання труба_ПВХ_Легкая |  | TRUE |  |  |  |  | 5075.53 |  | ADSK_Гофрировання труба_ПВХ_Легкая | 9230461c-3d43-4833-bba9-afd762827fb7-002882b4 | 8ff47825-067c-46b1-b1ac-e23d445cd47c | Main Model |  | 9494 | ЭМ | [6 empty] | Conduit without Fittings | [22 empty] | OST_Conduit | None | 111 | [87 empty] | ADSK_Гофрировання труба_ПВХ_Легкая | [46 empty] | 0 | 2IC4OSFKD8CxkfhzTYglq3 | [86 empty] | Conduit without Fittings | ADSK_Гофрировання труба_ПВХ_Легкая |  | ADSK_Гофрировання труба_ПВХ_Легкая | [27 empty] | ADSK_Гофрировання труба_ПВХ_Легкая | [165 empty] | 0 | 2c0RvjQdDC8xveZWApXv54 | [98 empty] | 1.4 | v2021 | [532 empty] | 68х68мм, H=50мм | ПВХ | 68х68мм, H=50мм | 68х68мм, H=50мм |  |  |  |  | Короба | ИС.ЭС.1.2 | м | Трубы электромонтажные и аксессуары | Гофрировання труба ПВХ, легкая | [15 empty] | 3084 | 3116 |  | 32 | 3100 | 0 | 0 | 3100 | 3100 | Жильё_10_EOM | None | Новая конструкция | [151 empty] | Гибкая труба | Неспецифицируемый | 3116 | 3084 | 32 | 32 | 32
2654901 | ADSK_Гофрировання труба_ПВХ_Легкая | OST_Conduit | ADSK_Гофрировання труба_ПВХ_Легкая |  | TRUE |  |  |  |  | 308.6845 |  | ADSK_Гофрировання труба_ПВХ_Легкая | 9230461c-3d43-4833-bba9-afd762827fb7-002882b5 | 8ff47825-067c-46b1-b1ac-e23d445cd47c | Main Model |  | 9494 | ЭМ | [6 empty] | Conduit without Fittings | [22 empty] | OST_Conduit | None | 111 | [87 empty] | ADSK_Гофрировання труба_ПВХ_Легкая | [46 empty] | 0 | 2IC4OSFKD8CxkfhzTYglq2 | [86 empty] | Conduit without Fittings | ADSK_Гофрировання труба_ПВХ_Легкая |  | ADSK_Гофрировання труба_ПВХ_Легкая | [27 empty] | ADSK_Гофрировання труба_ПВХ_Легкая | [165 empty] | 0 | 2c0RvjQdDC8xveZWApXv54 | [98 empty] | 1.4 | v2021 | [532 empty] | 68х68мм, H=50мм | ПВХ | 68х68мм, H=50мм | 68х68мм, H=50мм |  |  |  |  | Короба | ИС.ЭС.1.2 | м | Трубы электромонтажные и аксессуары | Гофрировання труба ПВХ, легкая | [15 empty] | 3084 | 3116 |  | 32 | 3100 | 0 | 0 | 3100 | 3100 | Жильё_10_EOM | None | Новая конструкция | [151 empty] | Гибкая труба | Неспецифицируемый | 3116 | 3084 | 32 | 32 | 32
2654902 | Неспецифицируемый | OST_ConduitFitting | Неспецифицируемый | Жильё_10_EOM | TRUE |  |  | 2.5832e-05 |  |  |  | Неспецифицируемый | 9230461c-3d43-4833-bba9-afd762827fb7-002882b6 | c6779e96-0bb8-4b9d-aa1a-bb4994261007 | Main Model |  | 9494 | ЭМ | [6 empty] | ADSK_Поворот_Простой | [22 empty] | OST_ConduitFitting | None | 483 | [87 empty] | Неспецифицируемый | [46 empty] | 0 | 2IC4OSFKD8CxkfhzTYglq1 | [86 empty] | ADSK_Поворот_Простой | Неспецифицируемый |  | Неспецифицируемый | [27 empty] | Неспецифицируемый | [115 empty] | 0 | Неспецифицируемый | [48 empty] | 0 | 2c0RvjQdDC8xveZWApXwpp | [35 empty] | 90 | [62 empty] | 1.1 | v2021 |  |  | None | [537 empty] | Короба | ИС.ЭС.1.2 | [28 empty] | None | Новая конструкция | [26 empty] | 0 |  |  | Conduits | 23.80.30.17.11 | [7 empty] | Неспецифицируемый | [48 empty] | FALSE | 3100 | Level : Жильё_10_EOM | 3100 | [67 empty] | 0 | 1 | 10 | FALSE | 16 | 32 | 32 | 1 | 20.175 | 16 | 19.175
2654903 | Неспецифицируемый | OST_ConduitFitting |  | Жильё_10_EOM | TRUE |  |  | 2.5832e-05 |  |  |  |  | 9230461c-3d43-4833-bba9-afd762827fb7-002882b7 | c6779e96-0bb8-4b9d-aa1a-bb4994261007 | Main Model |  | 9494 | ЭМ | [6 empty] | ADSK_Поворот_Простой | [159 empty] | 0 | 2IC4OSFKD8CxkfhzTYglq1 | [233 empty] | 0 | Неспецифицируемый | [85 empty] | 90 | [66 empty] | None | [567 empty] | None | Новая конструкция | [87 empty] | FALSE | 3100 | Level : Жильё_10_EOM | 3100 | [68 empty] | 1 | 10 | FALSE | 16 | 32 | 32 | 1 | 20.175 | 16 | 19.175
2654904 | ADSK_Гофрировання труба_ПВХ_Легкая | OST_Conduit | ADSK_Гофрировання труба_ПВХ_Легкая |  | TRUE |  |  |  |  | 3812.0831 |  | ADSK_Гофрировання труба_ПВХ_Легкая | 9230461c-3d43-4833-bba9-afd762827fb7-002882b8 | 8ff47825-067c-46b1-b1ac-e23d445cd47c | Main Model |  | 9494 | ЭМ | [6 empty] | Conduit without Fittings | [22 empty] | OST_Conduit | None | 111 | [87 empty] | ADSK_Гофрировання труба_ПВХ_Легкая | [46 empty] | 0 | 2IC4OSFKD8CxkfhzTYglqF | [86 empty] | Conduit without Fittings | ADSK_Гофрировання труба_ПВХ_Легкая |  | ADSK_Гофрировання труба_ПВХ_Легкая | [27 empty] | ADSK_Гофрировання труба_ПВХ_Легкая | [165 empty] | 0 | 2c0RvjQdDC8xveZWApXv54 | [98 empty] | 1.4 | v2021 | [532 empty] | 68х68мм, H=50мм | ПВХ | 68х68мм, H=50мм | 68х68мм, H=50мм |  |  |  |  | Короба | ИС.ЭС.1.2 | м | Трубы электромонтажные и аксессуары | Гофрировання труба ПВХ, легкая | [15 empty] | 3084 | 3116 |  | 32 | 3100 | 0 | 0 | 3100 | 3100 | Жильё_10_EOM | None | Новая конструкция | [151 empty] | Гибкая труба | Неспецифицируемый | 3116 | 3084 | 32 | 32 | 32
2654905 | ADSK_Гофрировання труба_ПВХ_Легкая | OST_Conduit | ADSK_Гофрировання труба_ПВХ_Легкая |  | TRUE |  |  |  |  | 291.65 |  | ADSK_Гофрировання труба_ПВХ_Легкая | 9230461c-3d43-4833-bba9-afd762827fb7-002882b9 | 8ff47825-067c-46b1-b1ac-e23d445cd47c | Main Model |  | 9494 | ЭМ | [6 empty] | Conduit without Fittings | [22 empty] | OST_Conduit | None | 111 | [87 empty] | ADSK_Гофрировання труба_ПВХ_Легкая | [46 empty] | 0 | 2IC4OSFKD8CxkfhzTYglqE | [86 empty] | Conduit without Fittings | ADSK_Гофрировання труба_ПВХ_Легкая |  | ADSK_Гофрировання труба_ПВХ_Легкая | [27 empty] | ADSK_Гофрировання труба_ПВХ_Легкая | [165 empty] | 0 | 2c0RvjQdDC8xveZWApXv54 | [98 empty] | 1.4 | v2021 | [532 empty] | 68х68мм, H=50мм | ПВХ | 68х68мм, H=50мм | 68х68мм, H=50мм |  |  |  |  | Короба | ИС.ЭС.1.2 | м | Трубы электромонтажные и аксессуары | Гофрировання труба ПВХ, легкая | [15 empty] | 3084 | 3116 |  | 32 | 3100 | 0 | 0 | 3100 | 3100 | Жильё_10_EOM | None | Новая конструкция | [151 empty] | Гибкая труба | Неспецифицируемый | 3116 | 3084 | 32 | 32 | 32
2654906 | Неспецифицируемый | OST_ConduitFitting | Неспецифицируемый | Жильё_10_EOM | TRUE |  |  | 2.5832e-05 |  |  |  | Неспецифицируемый | 9230461c-3d43-4833-bba9-afd762827fb7-002882ba | c6779e96-0bb8-4b9d-aa1a-bb4994261007 | Main Model |  | 9494 | ЭМ | [6 empty] | ADSK_Поворот_Простой | [22 empty] | OST_ConduitFitting | None | 483 | [87 empty] | Неспецифицируемый | [46 empty] | 0 | 2IC4OSFKD8CxkfhzTYglqD | [86 empty] | ADSK_Поворот_Простой | Неспецифицируемый |  | Неспецифицируемый | [27 empty] | Неспецифицируемый | [115 empty] | 0 | Неспецифицируемый | [48 empty] | 0 | 2c0RvjQdDC8xveZWApXwpp | [35 empty] | 90 | [62 empty] | 1.1 | v2021 |  |  | None | [537 empty] | Короба | ИС.ЭС.1.2 | [28 empty] | None | Новая конструкция | [26 empty] | 0 |  |  | Conduits | 23.80.30.17.11 | [7 empty] | Неспецифицируемый | [48 empty] | FALSE | 3100 | Level : Жильё_10_EOM | 3100 | [67 empty] | 0 | 1 | 10 | FALSE | 16 | 32 | 32 | 1 | 20.175 | 16 | 19.175
2654907 | Неспецифицируемый | OST_ConduitFitting |  | Жильё_10_EOM | TRUE |  |  | 2.5832e-05 |  |  |  |  | 9230461c-3d43-4833-bba9-afd762827fb7-002882bb | c6779e96-0bb8-4b9d-aa1a-bb4994261007 | Main Model |  | 9494 | ЭМ | [6 empty] | ADSK_Поворот_Простой | [159 empty] | 0 | 2IC4OSFKD8CxkfhzTYglqD | [233 empty] | 0 | Неспецифицируемый | [85 empty] | 90 | [66 empty] | None | [567 empty] | None | Новая конструкция | [87 empty] | FALSE | 3100 | Level : Жильё_10_EOM | 3100 | [68 empty] | 1 | 10 | FALSE | 16 | 32 | 32 | 1 | 20.175 | 16 | 19.175
2654908 | ADSK_Гофрировання труба_ПВХ_Легкая | OST_Conduit | ADSK_Гофрировання труба_ПВХ_Легкая |  | TRUE |  |  |  |  | 219.65 |  | ADSK_Гофрировання труба_ПВХ_Легкая | 9230461c-3d43-4833-bba9-afd762827fb7-002882bc | 8ff47825-067c-46b1-b1ac-e23d445cd47c | Main Model |  | 9494 | ЭМ | [6 empty] | Conduit without Fittings | [22 empty] | OST_Conduit | None | 111 | [87 empty] | ADSK_Гофрировання труба_ПВХ_Легкая | [46 empty] | 0 | 2IC4OSFKD8CxkfhzTYglqB | [86 empty] | Conduit without Fittings | ADSK_Гофрировання труба_ПВХ_Легкая |  | ADSK_Гофрировання труба_ПВХ_Легкая | [27 empty] | ADSK_Гофрировання труба_ПВХ_Легкая | [165 empty] | 0 | 2c0RvjQdDC8xveZWApXv54 | [98 empty] | 1.4 | v2021 | [532 empty] | 68х68мм, H=50мм | ПВХ | 68х68мм, H=50мм | 68х68мм, H=50мм |  |  |  |  | Короба | ИС.ЭС.1.2 | м | Трубы электромонтажные и аксессуары | Гофрировання труба ПВХ, легкая | [15 empty] | 3084 | 3116 |  | 32 | 3100 | 0 | 0 | 3100 | 3100 | Жильё_10_EOM | None | Новая конструкция | [151 empty] | Гибкая труба | Неспецифицируемый | 3116 | 3084 | 32 | 32 | 32
2654909 | Неспецифицируемый | OST_ConduitFitting | Неспецифицируемый | Жильё_10_EOM | TRUE |  |  | 2.5832e-05 |  |  |  | Неспецифицируемый | 9230461c-3d43-4833-bba9-afd762827fb7-002882bd | c6779e96-0bb8-4b9d-aa1a-bb4994261007 | Main Model |  | 9494 | ЭМ | [6 empty] | ADSK_Поворот_Простой | [22 empty] | OST_ConduitFitting | None | 483 | [87 empty] | Неспецифицируемый | [46 empty] | 0 | 2IC4OSFKD8CxkfhzTYglqA | [86 empty] | ADSK_Поворот_Простой | Неспецифицируемый |  | Неспецифицируемый | [27 empty] | Неспецифицируемый | [115 empty] | 0 | Неспецифицируемый | [48 empty] | 0 | 2c0RvjQdDC8xveZWApXwpp | [35 empty] | 90 | [62 empty] | 1.1 | v2021 |  |  | None | [537 empty] | Короба | ИС.ЭС.1.2 | [28 empty] | None | Новая конструкция | [26 empty] | 0 |  |  | Conduits | 23.80.30.17.11 | [7 empty] | Неспецифицируемый | [48 empty] | FALSE | 3100 | Level : Жильё_10_EOM | 3100 | [67 empty] | 0 | 1 | 10 | FALSE | 16 | 32 | 32 | 1 | 20.175 | 16 | 19.175
2654910 | Неспецифицируемый | OST_ConduitFitting |  | Жильё_10_EOM | TRUE |  |  | 2.5832e-05 |  |  |  |  | 9230461c-3d43-4833-bba9-afd762827fb7-002882be | c6779e96-0bb8-4b9d-aa1a-bb4994261007 | Main Model |  | 9494 | ЭМ | [6 empty] | ADSK_Поворот_Простой | [159 empty] | 0 | 2IC4OSFKD8CxkfhzTYglqA | [233 empty] | 0 | Неспецифицируемый | [85 empty] | 90 | [66 empty] | None | [567 empty] | None | Новая конструкция | [87 empty] | FALSE | 3100 | Level : Жильё_10_EOM | 3100 | [68 empty] | 1 | 10 | FALSE | 16 | 32 | 32 | 1 | 20.175 | 16 | 19.175
2654911 | ADSK_Гофрировання труба_ПВХ_Легкая | OST_Conduit | ADSK_Гофрировання труба_ПВХ_Легкая |  | TRUE |  |  |  |  | 1529.825 |  | ADSK_Гофрировання труба_ПВХ_Легкая | 9230461c-3d43-4833-bba9-afd762827fb7-002882bf | 8ff47825-067c-46b1-b1ac-e23d445cd47c | Main Model |  | 9494 | ЭМ | [6 empty] | Conduit without Fittings | [22 empty] | OST_Conduit | None | 111 | [87 empty] | ADSK_Гофрировання труба_ПВХ_Легкая | [46 empty] | 0 | 2IC4OSFKD8CxkfhzTYglq8 | [86 empty] | Conduit without Fittings | ADSK_Гофрировання труба_ПВХ_Легкая |  | ADSK_Гофрировання труба_ПВХ_Легкая | [27 empty] | ADSK_Гофрировання труба_ПВХ_Легкая | [165 empty] | 0 | 2c0RvjQdDC8xveZWApXv54 | [98 empty] | 1.4 | v2021 | [532 empty] | 68х68мм, H=50мм | ПВХ | 68х68мм, H=50мм | 68х68мм, H=50мм |  |  |  |  | Короба | ИС.ЭС.1.2 | м | Трубы электромонтажные и аксессуары | Гофрировання труба ПВХ, легкая | [15 empty] | 3120.175 | 4650 |  | 32 | 3120.175 | 0 | 0 | 4650 | 3120.175 | Жильё_10_EOM | None | Новая конструкция | [151 empty] | Гибкая труба | Неспецифицируемый | 3120.175 | 4650 | 32 | 32 | 32
2654912 | Неспецифицируемый | OST_ConduitFitting | Неспецифицируемый | Жильё_10_EOM | TRUE |  |  | 2.5832e-05 |  |  |  | Неспецифицируемый | 9230461c-3d43-4833-bba9-afd762827fb7-002882c0 | c6779e96-0bb8-4b9d-aa1a-bb4994261007 | Main Model |  | 9494 | ЭМ | [6 empty] | ADSK_Поворот_Простой | [22 empty] | OST_ConduitFitting | None | 483 | [87 empty] | Неспецифицируемый | [46 empty] | 0 | 2IC4OSFKD8CxkfhzTYglrt | [86 empty] | ADSK_Поворот_Простой | Неспецифицируемый |  | Неспецифицируемый | [27 empty] | Неспецифицируемый | [115 empty] | 0 | Неспецифицируемый | [48 empty] | 0 | 2c0RvjQdDC8xveZWApXwpp | [35 empty] | 90 | [62 empty] | 1.1 | v2021 |  |  | None | [537 empty] | Короба | ИС.ЭС.1.2 | [28 empty] | None | Новая конструкция | [26 empty] | 0 |  |  | Conduits | 23.80.30.17.11 | [7 empty] | Неспецифицируемый | [48 empty] | FALSE | 3100 | Level : Жильё_10_EOM | 3100 | [67 empty] | 0 | 1 | 10 | FALSE | 16 | 32 | 32 | 1 | 20.175 | 16 | 19.175
2654913 | Неспецифицируемый | OST_ConduitFitting |  | Жильё_10_EOM | TRUE |  |  | 2.5832e-05 |  |  |  |  | 9230461c-3d43-4833-bba9-afd762827fb7-002882c1 | c6779e96-0bb8-4b9d-aa1a-bb4994261007 | Main Model |  | 9494 | ЭМ | [6 empty] | ADSK_Поворот_Простой | [159 empty] | 0 | 2IC4OSFKD8CxkfhzTYglrt | [233 empty] | 0 | Неспецифицируемый | [85 empty] | 90 | [66 empty] | None | [567 empty] | None | Новая конструкция | [87 empty] | FALSE | 3100 | Level : Жильё_10_EOM | 3100 | [68 empty] | 1 | 10 | FALSE | 16 | 32 | 32 | 1 | 20.175 | 16 | 19.175
2654914 | ADSK_Гофрировання труба_ПВХ_Легкая | OST_Conduit | ADSK_Гофрировання труба_ПВХ_Легкая |  | TRUE |  |  |  |  | 1527.9342 |  | ADSK_Гофрировання труба_ПВХ_Легкая | 9230461c-3d43-4833-bba9-afd762827fb7-002882c2 | 8ff47825-067c-46b1-b1ac-e23d445cd47c | Main Model |  | 9494 | ЭМ | [6 empty] | Conduit without Fittings | [22 empty] | OST_Conduit | None | 111 | [87 empty] | ADSK_Гофрировання труба_ПВХ_Легкая | [46 empty] | 0 | 2IC4OSFKD8CxkfhzTYglrr | [86 empty] | Conduit without Fittings | ADSK_Гофрировання труба_ПВХ_Легкая |  | ADSK_Гофрировання труба_ПВХ_Легкая | [27 empty] | ADSK_Гофрировання труба_ПВХ_Легкая | [165 empty] | 0 | 2c0RvjQdDC8xveZWApXv54 | [98 empty] | 1.4 | v2021 | [532 empty] | 68х68мм, H=50мм | ПВХ | 68х68мм, H=50мм | 68х68мм, H=50мм |  |  |  |  | Короба | ИС.ЭС.1.2 | м | Трубы электромонтажные и аксессуары | Гофрировання труба ПВХ, легкая | [15 empty] | 3120.175 | 4648.1092 |  | 32 | 3120.175 | 0 | 0 | 4648.1092 | 3120.175 | Жильё_10_EOM | None | Новая конструкция | [151 empty] | Гибкая труба | Неспецифицируемый | 3120.175 | 4648.1092 | 32 | 32 | 32
2654915 | ADSK_Гофрировання труба_ПВХ_Легкая | OST_Conduit | ADSK_Гофрировання труба_ПВХ_Легкая |  | TRUE |  |  |  |  | 1499.825 |  | ADSK_Гофрировання труба_ПВХ_Легкая | 9230461c-3d43-4833-bba9-afd762827fb7-002882c3 | 8ff47825-067c-46b1-b1ac-e23d445cd47c | Main Model |  | 9494 | ЭМ | [6 empty] | Conduit without Fittings | [22 empty] | OST_Conduit | None | 111 | [87 empty] | ADSK_Гофрировання труба_ПВХ_Легкая | [46 empty] | 0 | 2IC4OSFKD8CxkfhzTYglrq | [86 empty] | Conduit without Fittings | ADSK_Гофрировання труба_ПВХ_Легкая |  | ADSK_Гофрировання труба_ПВХ_Легкая | [27 empty] | ADSK_Гофрировання труба_ПВХ_Легкая | [165 empty] | 0 | 2c0RvjQdDC8xveZWApXv54 | [98 empty] | 1.4 | v2021 | [532 empty] | 68х68мм, H=50мм | ПВХ | 68х68мм, H=50мм | 68х68мм, H=50мм |  |  |  |  | Короба | ИС.ЭС.1.2 | м | Трубы электромонтажные и аксессуары | Гофрировання труба ПВХ, легкая | [15 empty] | 3120.175 | 4620 |  | 32 | 3120.175 | 0 | 0 | 4620 | 3120.175 | Жильё_10_EOM | None | Новая конструкция | [151 empty] | Гибкая труба | Неспецифицируемый | 3120.175 | 4620 | 32 | 32 | 32
2654916 | ADSK_Гофрировання труба_ПВХ_Легкая | OST_Conduit | ADSK_Гофрировання труба_ПВХ_Легкая |  | TRUE |  |  |  |  | 1499.825 |  | ADSK_Гофрировання труба_ПВХ_Легкая | 9230461c-3d43-4833-bba9-afd762827fb7-002882c4 | 8ff47825-067c-46b1-b1ac-e23d445cd47c | Main Model |  | 9494 | ЭМ | [6 empty] | Conduit without Fittings | [22 empty] | OST_Conduit | None | 111 | [87 empty] | ADSK_Гофрировання труба_ПВХ_Легкая | [46 empty] | 0 | 2IC4OSFKD8CxkfhzTYglrp | [86 empty] | Conduit without Fittings | ADSK_Гофрировання труба_ПВХ_Легкая |  | ADSK_Гофрировання труба_ПВХ_Легкая | [27 empty] | ADSK_Гофрировання труба_ПВХ_Легкая | [165 empty] | 0 | 2c0RvjQdDC8xveZWApXv54 | [98 empty] | 1.4 | v2021 | [532 empty] | 68х68мм, H=50мм | ПВХ | 68х68мм, H=50мм | 68х68мм, H=50мм |  |  |  |  | Короба | ИС.ЭС.1.2 | м | Трубы электромонтажные и аксессуары | Гофрировання труба ПВХ, легкая | [15 empty] | 3120.175 | 4620 |  | 32 | 3120.175 | 0 | 0 | 4620 | 3120.175 | Жильё_10_EOM | None | Новая конструкция | [151 empty] | Гибкая труба | Неспецифицируемый | 3120.175 | 4620 | 32 | 32 | 32
2654923 | ADSK_Гофрировання труба_ПВХ_Легкая | OST_Conduit | ADSK_Гофрировання труба_ПВХ_Легкая |  | TRUE |  |  |  |  | 427.4 |  | ADSK_Гофрировання труба_ПВХ_Легкая | 9230461c-3d43-4833-bba9-afd762827fb7-002882cb | 8ff47825-067c-46b1-b1ac-e23d445cd47c | Main Model |  | 9494 | ЭМ | [6 empty] | Conduit without Fittings | [22 empty] | OST_Conduit | None | 111 | [87 empty] | ADSK_Гофрировання труба_ПВХ_Легкая | [46 empty] | 0 | 2IC4OSFKD8CxkfhzTYglry | [86 empty] | Conduit without Fittings | ADSK_Гофрировання труба_ПВХ_Легкая |  | ADSK_Гофрировання труба_ПВХ_Легкая | [27 empty] | ADSK_Гофрировання труба_ПВХ_Легкая | [165 empty] | 0 | 2c0RvjQdDC8xveZWApXv54 | [98 empty] | 1.4 | v2021 | [532 empty] | 68х68мм, H=50мм | ПВХ | 68х68мм, H=50мм | 68х68мм, H=50мм |  |  |  |  | Короба | ИС.ЭС.1.2 | м | Трубы электромонтажные и аксессуары | Гофрировання труба ПВХ, легкая | [15 empty] | 3084 | 3116 |  | 32 | 3100 | 0 | 0 | 3100 | 3100 | Жильё_10_EOM | None | Новая конструкция | [151 empty] | Гибкая труба | Неспецифицируемый | 3116 | 3084 | 32 | 32 | 32
2654924 | Неспецифицируемый | OST_ConduitFitting | Неспецифицируемый | Жильё_10_EOM | TRUE |  |  | 2.5832e-05 |  |  |  | Неспецифицируемый | 9230461c-3d43-4833-bba9-afd762827fb7-002882cc | c6779e96-0bb8-4b9d-aa1a-bb4994261007 | Main Model |  | 9494 | ЭМ | [6 empty] | ADSK_Поворот_Простой | [22 empty] | OST_ConduitFitting | None | 483 | [87 empty] | Неспецифицируемый | [46 empty] | 0 | 2IC4OSFKD8CxkfhzTYglrx | [86 empty] | ADSK_Поворот_Простой | Неспецифицируемый |  | Неспецифицируемый | [27 empty] | Неспецифицируемый | [115 empty] | 0 | Неспецифицируемый | [48 empty] | 0 | 2c0RvjQdDC8xveZWApXwpp | [35 empty] | 90 | [62 empty] | 1.1 | v2021 |  |  | None | [537 empty] | Короба | ИС.ЭС.1.2 | [28 empty] | None | Новая конструкция | [26 empty] | 0 |  |  | Conduits | 23.80.30.17.11 | [7 empty] | Неспецифицируемый | [48 empty] | FALSE | 3100 | Level : Жильё_10_EOM | 3100 | [67 empty] | 0 | 1 | 10 | FALSE | 16 | 32 | 32 | 1 | 20.175 | 16 | 19.175
2654925 | Неспецифицируемый | OST_ConduitFitting |  | Жильё_10_EOM | TRUE |  |  | 2.5832e-05 |  |  |  |  | 9230461c-3d43-4833-bba9-afd762827fb7-002882cd | c6779e96-0bb8-4b9d-aa1a-bb4994261007 | Main Model |  | 9494 | ЭМ | [6 empty] | ADSK_Поворот_Простой | [159 empty] | 0 | 2IC4OSFKD8CxkfhzTYglrx | [233 empty] | 0 | Неспецифицируемый | [85 empty] | 90 | [66 empty] | None | [567 empty] | None | Новая конструкция | [87 empty] | FALSE | 3100 | Level : Жильё_10_EOM | 3100 | [68 empty] | 1 | 10 | FALSE | 16 | 32 | 32 | 1 | 20.175 | 16 | 19.175
2654926 | Неспецифицируемый | OST_ConduitFitting | Неспецифицируемый | Жильё_10_EOM | TRUE |  |  | 2.5832e-05 |  |  |  | Неспецифицируемый | 9230461c-3d43-4833-bba9-afd762827fb7-002882ce | c6779e96-0bb8-4b9d-aa1a-bb4994261007 | Main Model |  | 9494 | ЭМ | [6 empty] | ADSK_Поворот_Простой | [22 empty] | OST_ConduitFitting | None | 483 | [87 empty] | Неспецифицируемый | [46 empty] | 0 | 2IC4OSFKD8CxkfhzTYglrv | [86 empty] | ADSK_Поворот_Простой | Неспецифицируемый |  | Неспецифицируемый | [27 empty] | Неспецифицируемый | [115 empty] | 0 | Неспецифицируемый | [48 empty] | 0 | 2c0RvjQdDC8xveZWApXwpp | [35 empty] | 90 | [62 empty] | 1.1 | v2021 |  |  | None | [537 empty] | Короба | ИС.ЭС.1.2 | [28 empty] | None | Новая конструкция | [26 empty] | 0 |  |  | Conduits | 23.80.30.17.11 | [7 empty] | Неспецифицируемый | [48 empty] | FALSE | 3100 | Level : Жильё_10_EOM | 3100 | [67 empty] | 0 | 1 | 10 | FALSE | 16 | 32 | 32 | 1 | 20.175 | 16 | 19.175
2654927 | Неспецифицируемый | OST_ConduitFitting |  | Жильё_10_EOM | TRUE |  |  | 2.5832e-05 |  |  |  |  | 9230461c-3d43-4833-bba9-afd762827fb7-002882cf | c6779e96-0bb8-4b9d-aa1a-bb4994261007 | Main Model |  | 9494 | ЭМ | [6 empty] | ADSK_Поворот_Простой | [159 empty] | 0 | 2IC4OSFKD8CxkfhzTYglrv | [233 empty] | 0 | Неспецифицируемый | [85 empty] | 90 | [66 empty] | None | [567 empty] | None | Новая конструкция | [87 empty] | FALSE | 3100 | Level : Жильё_10_EOM | 3100 | [68 empty] | 1 | 10 | FALSE | 16 | 32 | 32 | 1 | 20.175 | 16 | 19.175
2654928 | ADSK_Гофрировання труба_ПВХ_Легкая | OST_Conduit | ADSK_Гофрировання труба_ПВХ_Легкая |  | TRUE |  |  |  |  | 1683.825 |  | ADSK_Гофрировання труба_ПВХ_Легкая | 9230461c-3d43-4833-bba9-afd762827fb7-002882d0 | 8ff47825-067c-46b1-b1ac-e23d445cd47c | Main Model |  | 9494 | ЭМ | [6 empty] | Conduit without Fittings | [22 empty] | OST_Conduit | None | 111 | [87 empty] | ADSK_Гофрировання труба_ПВХ_Легкая | [46 empty] | 0 | 2IC4OSFKD8CxkfhzTYglrd | [86 empty] | Conduit without Fittings | ADSK_Гофрировання труба_ПВХ_Легкая |  | ADSK_Гофрировання труба_ПВХ_Легкая | [27 empty] | ADSK_Гофрировання труба_ПВХ_Легкая | [115 empty] | 0 | Гофрировання труба ПВХ, легкая, диаметром 32 мм | [48 empty] | 0 | 2c0RvjQdDC8xveZWApXv54 | [98 empty] | 1.4 | v2021 | [532 empty] | 68х68мм, H=50мм | ПВХ | 68х68мм, H=50мм | 68х68мм, H=50мм |  |  |  |  | Короба | ИС.ЭС.1.2 | м | Трубы электромонтажные и аксессуары | Гофрировання труба ПВХ, легкая | [15 empty] | 3120.1749 | 4804.0001 |  | 32 | 3120.175 | 0 | 0 | 4804 | 3120.175 | Жильё_10_EOM | None | Новая конструкция | [151 empty] | Гибкая труба | Неспецифицируемый | 3120.1751 | 4803.9999 | 32 | 32 | 32
2654930 | ADSK_Гофрировання труба_ПВХ_Легкая | OST_Conduit | ADSK_Гофрировання труба_ПВХ_Легкая |  | TRUE |  |  |  |  | 1460.4493 |  | ADSK_Гофрировання труба_ПВХ_Легкая | 9230461c-3d43-4833-bba9-afd762827fb7-002882d2 | 8ff47825-067c-46b1-b1ac-e23d445cd47c | Main Model |  | 9494 | ЭМ | [6 empty] | Conduit without Fittings | [22 empty] | OST_Conduit | None | 111 | [87 empty] | ADSK_Гофрировання труба_ПВХ_Легкая | [46 empty] | 0 | 2IC4OSFKD8CxkfhzTYglrb | [86 empty] | Conduit without Fittings | ADSK_Гофрировання труба_ПВХ_Легкая |  | ADSK_Гофрировання труба_ПВХ_Легкая | [27 empty] | ADSK_Гофрировання труба_ПВХ_Легкая | [165 empty] | 0 | 2c0RvjQdDC8xveZWApXv54 | [98 empty] | 1.4 | v2021 | [532 empty] | 68х68мм, H=50мм | ПВХ | 68х68мм, H=50мм | 68х68мм, H=50мм |  |  |  |  | Короба | ИС.ЭС.1.2 | м | Трубы электромонтажные и аксессуары | Гофрировання труба ПВХ, легкая | [15 empty] | 3084 | 3116 |  | 32 | 3100 | 0 | 0 | 3100 | 3100 | Жильё_10_EOM | None | Новая конструкция | [151 empty] | Гибкая труба | Неспецифицируемый | 3116 | 3084 | 32 | 32 | 32
2654931 | Неспецифицируемый | OST_ConduitFitting | Неспецифицируемый | Жильё_10_EOM | TRUE |  |  | 2.5832e-05 |  |  |  | Неспецифицируемый | 9230461c-3d43-4833-bba9-afd762827fb7-002882d3 | c6779e96-0bb8-4b9d-aa1a-bb4994261007 | Main Model |  | 9494 | ЭМ | [6 empty] | ADSK_Поворот_Простой | [22 empty] | OST_ConduitFitting | None | 483 | [87 empty] | Неспецифицируемый | [46 empty] | 0 | 2IC4OSFKD8CxkfhzTYglra | [86 empty] | ADSK_Поворот_Простой | Неспецифицируемый |  | Неспецифицируемый | [27 empty] | Неспецифицируемый | [115 empty] | 0 | Неспецифицируемый | [48 empty] | 0 | 2c0RvjQdDC8xveZWApXwpp | [35 empty] | 90 | [62 empty] | 1.1 | v2021 |  |  | None | [537 empty] | Короба | ИС.ЭС.1.2 | [28 empty] | None | Новая конструкция | [26 empty] | 0 |  |  | Conduits | 23.80.30.17.11 | [7 empty] | Неспецифицируемый | [48 empty] | FALSE | 3100 | Level : Жильё_10_EOM | 3100 | [67 empty] | 0 | 1 | 10 | FALSE | 16 | 32 | 32 | 1 | 20.175 | 16 | 19.175
2654932 | Неспецифицируемый | OST_ConduitFitting |  | Жильё_10_EOM | TRUE |  |  | 2.5832e-05 |  |  |  |  | 9230461c-3d43-4833-bba9-afd762827fb7-002882d4 | c6779e96-0bb8-4b9d-aa1a-bb4994261007 | Main Model |  | 9494 | ЭМ | [6 empty] | ADSK_Поворот_Простой | [159 empty] | 0 | 2IC4OSFKD8CxkfhzTYglra | [233 empty] | 0 | Неспецифицируемый | [85 empty] | 90 | [66 empty] | None | [567 empty] | None | Новая конструкция | [87 empty] | FALSE | 3100 | Level : Жильё_10_EOM | 3100 | [68 empty] | 1 | 10 | FALSE | 16 | 32 | 32 | 1 | 20.175 | 16 | 19.175
2654933 | Неспецифицируемый | OST_ConduitFitting | Неспецифицируемый | Жильё_10_EOM | TRUE |  |  | 2.5832e-05 |  |  |  | Неспецифицируемый | 9230461c-3d43-4833-bba9-afd762827fb7-002882d5 | c6779e96-0bb8-4b9d-aa1a-bb4994261007 | Main Model |  | 9494 | ЭМ | [6 empty] | ADSK_Поворот_Простой | [22 empty] | OST_ConduitFitting | None | 483 | [87 empty] | Неспецифицируемый | [46 empty] | 0 | 2IC4OSFKD8CxkfhzTYglrY | [86 empty] | ADSK_Поворот_Простой | Неспецифицируемый |  | Неспецифицируемый | [27 empty] | Неспецифицируемый | [115 empty] | 0 | Неспецифицируемый | [48 empty] | 0 | 2c0RvjQdDC8xveZWApXwpp | [35 empty] | 90 | [62 empty] | 1.1 | v2021 |  |  | None | [537 empty] | Короба | ИС.ЭС.1.2 | [28 empty] | None | Новая конструкция | [26 empty] | 0 |  |  | Conduits | 23.80.30.17.11 | [7 empty] | Неспецифицируемый | [48 empty] | FALSE | 3100 | Level : Жильё_10_EOM | 3100 | [67 empty] | 0 | 1 | 10 | FALSE | 16 | 32 | 32 | 1 | 20.175 | 16 | 19.175
2654934 | Неспецифицируемый | OST_ConduitFitting |  | Жильё_10_EOM | TRUE |  |  | 2.5832e-05 |  |  |  |  | 9230461c-3d43-4833-bba9-afd762827fb7-002882d6 | c6779e96-0bb8-4b9d-aa1a-bb4994261007 | Main Model |  | 9494 | ЭМ | [6 empty] | ADSK_Поворот_Простой | [159 empty] | 0 | 2IC4OSFKD8CxkfhzTYglrY | [233 empty] | 0 | Неспецифицируемый | [85 empty] | 90 | [66 empty] | None | [567 empty] | None | Новая конструкция | [87 empty] | FALSE | 3100 | Level : Жильё_10_EOM | 3100 | [68 empty] | 1 | 10 | FALSE | 16 | 32 | 32 | 1 | 20.175 | 16 | 19.175
2654935 | Неспецифицируемый | OST_ConduitFitting | Неспецифицируемый | Жильё_10_EOM | TRUE |  |  | 2.5834e-05 |  |  |  | Неспецифицируемый | 9230461c-3d43-4833-bba9-afd762827fb7-002882d7 | c6779e96-0bb8-4b9d-aa1a-bb4994261007 | Main Model |  | 9494 | ЭМ | [6 empty] | ADSK_Поворот_Простой | [22 empty] | OST_ConduitFitting | None | 483 | [87 empty] | Неспецифицируемый | [46 empty] | 0 | 2IC4OSFKD8CxkfhzTYglrW | [86 empty] | ADSK_Поворот_Простой | Неспецифицируемый |  | Неспецифицируемый | [27 empty] | Неспецифицируемый | [115 empty] | 0 | Неспецифицируемый | [48 empty] | 0 | 2c0RvjQdDC8xveZWApXwpp | [35 empty] | 90.0097 | [62 empty] | 1.1 | v2021 |  |  | None | [537 empty] | Короба | ИС.ЭС.1.2 | [28 empty] | None | Новая конструкция | [26 empty] | 0 |  |  | Conduits | 23.80.30.17.11 | [7 empty] | Неспецифицируемый | [48 empty] | FALSE | 3100 | Level : Жильё_10_EOM | 3100 | [67 empty] | 0 | 1 | 10 | FALSE | 16 | 32 | 32 | 1 | 20.1783 | 16 | 19.175
2654936 | Неспецифицируемый | OST_ConduitFitting |  | Жильё_10_EOM | TRUE |  |  | 2.5834e-05 |  |  |  |  | 9230461c-3d43-4833-bba9-afd762827fb7-002882d8 | c6779e96-0bb8-4b9d-aa1a-bb4994261007 | Main Model |  | 9494 | ЭМ | [6 empty] | ADSK_Поворот_Простой | [159 empty] | 0 | 2IC4OSFKD8CxkfhzTYglrW | [233 empty] | 0 | Неспецифицируемый | [85 empty] | 90.0097 | [66 empty] | None | [567 empty] | None | Новая конструкция | [87 empty] | FALSE | 3100 | Level : Жильё_10_EOM | 3100 | [68 empty] | 1 | 10 | FALSE | 16 | 32 | 32 | 1 | 20.1783 | 16 | 19.175
2654940 | Неспецифицируемый | OST_ConduitFitting | Неспецифицируемый | Жильё_10_EOM | TRUE |  |  | 2.5832e-05 |  |  |  | Неспецифицируемый | 9230461c-3d43-4833-bba9-afd762827fb7-002882dc | c6779e96-0bb8-4b9d-aa1a-bb4994261007 | Main Model |  | 9494 | ЭМ | [6 empty] | ADSK_Поворот_Простой | [22 empty] | OST_ConduitFitting | None | 483 | [87 empty] | Неспецифицируемый | [46 empty] | 0 | 2IC4OSFKD8CxkfhzTYglrh | [86 empty] | ADSK_Поворот_Простой | Неспецифицируемый |  | Неспецифицируемый | [27 empty] | Неспецифицируемый | [115 empty] | 0 | Неспецифицируемый | [48 empty] | 0 | 2c0RvjQdDC8xveZWApXwpp | [35 empty] | 90 | [62 empty] | 1.1 | v2021 |  |  | None | [537 empty] | Короба | ИС.ЭС.1.2 | [28 empty] | None | Новая конструкция | [26 empty] | 0 |  |  | Conduits | 23.80.30.17.11 | [7 empty] | Неспецифицируемый | [48 empty] | FALSE | 3100 | Level : Жильё_10_EOM | 3100 | [67 empty] | 0 | 1 | 10 | FALSE | 16 | 32 | 32 | 1 | 20.175 | 16 | 19.175
2654941 | Неспецифицируемый | OST_ConduitFitting |  | Жильё_10_EOM | TRUE |  |  | 2.5832e-05 |  |  |  |  | 9230461c-3d43-4833-bba9-afd762827fb7-002882dd | c6779e96-0bb8-4b9d-aa1a-bb4994261007 | Main Model |  | 9494 | ЭМ | [6 empty] | ADSK_Поворот_Простой | [159 empty] | 0 | 2IC4OSFKD8CxkfhzTYglrh | [233 empty] | 0 | Неспецифицируемый | [85 empty] | 90 | [66 empty] | None | [567 empty] | None | Новая конструкция | [87 empty] | FALSE | 3100 | Level : Жильё_10_EOM | 3100 | [68 empty] | 1 | 10 | FALSE | 16 | 32 | 32 | 1 | 20.175 | 16 | 19.175
2654942 | ADSK_Гофрировання труба_ПВХ_Легкая | OST_ConduitRun | ADSK_Гофрировання труба_ПВХ_Легкая |  | TRUE | [6 empty] | ADSK_Гофрировання труба_ПВХ_Легкая | 9230461c-3d43-4833-bba9-afd762827fb7-002882de | c6779e96-0bb8-4b9d-aa1a-bb4994261007 | Main Model |  | 9494 | ЭМ | [6 empty] | Conduit without Fittings | [22 empty] | OST_Conduit | None | 111 | [87 empty] | ADSK_Гофрировання труба_ПВХ_Легкая | [46 empty] | 0 | 2IC4OSFKD8CxkfhzTYglrf | [86 empty] | Conduit without Fittings | ADSK_Гофрировання труба_ПВХ_Легкая |  | ADSK_Гофрировання труба_ПВХ_Легкая | [27 empty] | ADSK_Гофрировання труба_ПВХ_Легкая | [165 empty] | 0 | 2c0RvjQdDC8xveZWApXv54 | [98 empty] | 1.4 | v2021 | [532 empty] | 68х68мм, H=50мм | ПВХ | 68х68мм, H=50мм | 68х68мм, H=50мм |  |  |  |  | Короба | ИС.ЭС.1.2 | м | Трубы электромонтажные и аксессуары | Гофрировання труба ПВХ, легкая | [25 empty] | None | Новая конструкция | [151 empty] | Гибкая труба | Неспецифицируемый
2654945 | Неспецифицируемый | OST_ConduitFitting | Неспецифицируемый | Жильё_10_EOM | TRUE |  |  | 2.5832e-05 |  |  |  | Неспецифицируемый | 9230461c-3d43-4833-bba9-afd762827fb7-002882e1 | c6779e96-0bb8-4b9d-aa1a-bb4994261007 | Main Model |  | 9494 | ЭМ | [6 empty] | ADSK_Поворот_Простой | [22 empty] | OST_ConduitFitting | None | 483 | [87 empty] | Неспецифицируемый | [46 empty] | 0 | 2IC4OSFKD8CxkfhzTYglrM | [86 empty] | ADSK_Поворот_Простой | Неспецифицируемый |  | Неспецифицируемый | [27 empty] | Неспецифицируемый | [115 empty] | 0 | Неспецифицируемый | [48 empty] | 0 | 2c0RvjQdDC8xveZWApXwpp | [35 empty] | 90 | [62 empty] | 1.1 | v2021 |  |  | None | [537 empty] | Короба | ИС.ЭС.1.2 | [28 empty] | None | Новая конструкция | [26 empty] | 0 |  |  | Conduits | 23.80.30.17.11 | [7 empty] | Неспецифицируемый | [48 empty] | FALSE | 3100 | Level : Жильё_10_EOM | 3100 | [67 empty] | 0 | 1 | 10 | FALSE | 16 | 32 | 32 | 1 | 20.175 | 16 | 19.175
2654946 | Неспецифицируемый | OST_ConduitFitting |  | Жильё_10_EOM | TRUE |  |  | 2.5832e-05 |  |  |  |  | 9230461c-3d43-4833-bba9-afd762827fb7-002882e2 | c6779e96-0bb8-4b9d-aa1a-bb4994261007 | Main Model |  | 9494 | ЭМ | [6 empty] | ADSK_Поворот_Простой | [159 empty] | 0 | 2IC4OSFKD8CxkfhzTYglrM | [233 empty] | 0 | Неспецифицируемый | [85 empty] | 90 | [66 empty] | None | [567 empty] | None | Новая конструкция | [87 empty] | FALSE | 3100 | Level : Жильё_10_EOM | 3100 | [68 empty] | 1 | 10 | FALSE | 16 | 32 | 32 | 1 | 20.175 | 16 | 19.175
2654947 | Неспецифицируемый | OST_ConduitFitting | Неспецифицируемый | Жильё_10_EOM | TRUE |  |  | 2.5832e-05 |  |  |  | Неспецифицируемый | 9230461c-3d43-4833-bba9-afd762827fb7-002882e3 | c6779e96-0bb8-4b9d-aa1a-bb4994261007 | Main Model |  | 9494 | ЭМ | [6 empty] | ADSK_Поворот_Простой | [22 empty] | OST_ConduitFitting | None | 483 | [87 empty] | Неспецифицируемый | [46 empty] | 0 | 2IC4OSFKD8CxkfhzTYglrK | [86 empty] | ADSK_Поворот_Простой | Неспецифицируемый |  | Неспецифицируемый | [27 empty] | Неспецифицируемый | [115 empty] | 0 | Неспецифицируемый | [48 empty] | 0 | 2c0RvjQdDC8xveZWApXwpp | [35 empty] | 90 | [62 empty] | 1.1 | v2021 |  |  | None | [537 empty] | Короба | ИС.ЭС.1.2 | [28 empty] | None | Новая конструкция | [26 empty] | 0 |  |  | Conduits | 23.80.30.17.11 | [7 empty] | Неспецифицируемый | [48 empty] | FALSE | 3100 | Level : Жильё_10_EOM | 3100 | [67 empty] | 0 | 1 | 10 | FALSE | 16 | 32 | 32 | 1 | 20.175 | 16 | 19.175
2654948 | Неспецифицируемый | OST_ConduitFitting |  | Жильё_10_EOM | TRUE |  |  | 2.5832e-05 |  |  |  |  | 9230461c-3d43-4833-bba9-afd762827fb7-002882e4 | c6779e96-0bb8-4b9d-aa1a-bb4994261007 | Main Model |  | 9494 | ЭМ | [6 empty] | ADSK_Поворот_Простой | [159 empty] | 0 | 2IC4OSFKD8CxkfhzTYglrK | [233 empty] | 0 | Неспецифицируемый | [85 empty] | 90 | [66 empty] | None | [567 empty] | None | Новая конструкция | [87 empty] | FALSE | 3100 | Level : Жильё_10_EOM | 3100 | [68 empty] | 1 | 10 | FALSE | 16 | 32 | 32 | 1 | 20.175 | 16 | 19.175
2654949 | ADSK_Гофрировання труба_ПВХ_Легкая | OST_ConduitRun | ADSK_Гофрировання труба_ПВХ_Легкая |  | TRUE | [6 empty] | ADSK_Гофрировання труба_ПВХ_Легкая | 9230461c-3d43-4833-bba9-afd762827fb7-002882e5 | c6779e96-0bb8-4b9d-aa1a-bb4994261007 | Main Model |  | 9494 | ЭМ | [6 empty] | Conduit without Fittings | [22 empty] | OST_Conduit | None | 111 | [87 empty] | ADSK_Гофрировання труба_ПВХ_Легкая | [46 empty] | 0 | 2IC4OSFKD8CxkfhzTYglrI | [86 empty] | Conduit without Fittings | ADSK_Гофрировання труба_ПВХ_Легкая |  | ADSK_Гофрировання труба_ПВХ_Легкая | [27 empty] | ADSK_Гофрировання труба_ПВХ_Легкая | [165 empty] | 0 | 2c0RvjQdDC8xveZWApXv54 | [98 empty] | 1.4 | v2021 | [532 empty] | 68х68мм, H=50мм | ПВХ | 68х68мм, H=50мм | 68х68мм, H=50мм |  |  |  |  | Короба | ИС.ЭС.1.2 | м | Трубы электромонтажные и аксессуары | Гофрировання труба ПВХ, легкая | [25 empty] | None | Новая конструкция | [151 empty] | Гибкая труба | Неспецифицируемый
2654950 | ADSK_Гофрировання труба_ПВХ_Легкая | OST_Conduit |  |  | TRUE |  |  |  |  | 2569.721 |  |  | 9230461c-3d43-4833-bba9-afd762827fb7-002882e6 | c6779e96-0bb8-4b9d-aa1a-bb4994261007 | Main Model |  | 9494 | ЭМ | [6 empty] | Conduit without Fittings | [159 empty] | 0 | 2IC4OSFKD8CxkfhzTYgltU | [233 empty] | 0 | Гофрировання труба ПВХ, легкая, диаметром 32 мм | [710 empty] | 3083.923 | 3115.9994 |  | 32 | 3099.923 | 0 | 0 |  |  | Жильё_10_EOM | None | Новая конструкция | [155 empty] | 32 | 32 | 32
2654951 | ADSK_Гофрировання труба_ПВХ_Легкая | OST_Conduit |  |  | TRUE |  |  |  |  | 500.4268 |  |  | 9230461c-3d43-4833-bba9-afd762827fb7-002882e7 | c6779e96-0bb8-4b9d-aa1a-bb4994261007 | Main Model |  | 9494 | ЭМ | [6 empty] | Conduit without Fittings | [159 empty] | 0 | 2IC4OSFKD8CxkfhzTYgltT | [233 empty] | 0 | Гофрировання труба ПВХ, легкая, диаметром 32 мм | [710 empty] | 3084 | 3116 |  | 32 | 3100 | 0 | 0 |  |  | Жильё_10_EOM | None | Новая конструкция | [155 empty] | 32 | 32 | 32
2654952 | ADSK_Гофрировання труба_ПВХ_Легкая | OST_Conduit |  |  | TRUE |  |  |  |  | 2730.2964 |  |  | 9230461c-3d43-4833-bba9-afd762827fb7-002882e8 | c6779e96-0bb8-4b9d-aa1a-bb4994261007 | Main Model |  | 9494 | ЭМ | [6 empty] | Conduit without Fittings | [159 empty] | 0 | 2IC4OSFKD8CxkfhzTYgltS | [233 empty] | 0 | Гофрировання труба ПВХ, легкая, диаметром 32 мм | [710 empty] | 3084 | 3116 |  | 32 | 3100 | 0 | 0 |  |  | Жильё_10_EOM | None | Новая конструкция | [155 empty] | 32 | 32 | 32
2654953 | ADSK_Гофрировання труба_ПВХ_Легкая | OST_Conduit |  |  | TRUE |  |  |  |  | 500.4265 |  |  | 9230461c-3d43-4833-bba9-afd762827fb7-002882e9 | c6779e96-0bb8-4b9d-aa1a-bb4994261007 | Main Model |  | 9494 | ЭМ | [6 empty] | Conduit without Fittings | [159 empty] | 0 | 2IC4OSFKD8CxkfhzTYgltR | [233 empty] | 0 | Гофрировання труба ПВХ, легкая, диаметром 32 мм | [710 empty] | 3084 | 3116 |  | 32 | 3100 | 0 | 0 |  |  | Жильё_10_EOM | None | Новая конструкция | [155 empty] | 32 | 32 | 32
2654954 | ADSK_Гофрировання труба_ПВХ_Легкая | OST_Conduit |  |  | TRUE |  |  |  |  | 7141.7631 |  |  | 9230461c-3d43-4833-bba9-afd762827fb7-002882ea | c6779e96-0bb8-4b9d-aa1a-bb4994261007 | Main Model |  | 9494 | ЭМ | [6 empty] | Conduit without Fittings | [159 empty] | 0 | 2IC4OSFKD8CxkfhzTYgltQ | [233 empty] | 0 | Гофрировання труба ПВХ, легкая, диаметром 32 мм | [710 empty] | 3084 | 3116 |  | 32 | 3100 | 0 | 0 |  |  | Жильё_10_EOM | None | Новая конструкция | [155 empty] | 32 | 32 | 32
2654955 | ADSK_Гофрировання труба_ПВХ_Легкая | OST_Conduit |  |  | TRUE |  |  |  |  | 4307.5197 |  |  | 9230461c-3d43-4833-bba9-afd762827fb7-002882eb | c6779e96-0bb8-4b9d-aa1a-bb4994261007 | Main Model |  | 9494 | ЭМ | [6 empty] | Conduit without Fittings | [159 empty] | 0 | 2IC4OSFKD8CxkfhzTYgltP | [233 empty] | 0 | Гофрировання труба ПВХ, легкая, диаметром 32 мм | [710 empty] | 3084.058 | 3116.058 |  | 32 | 3100.058 | 0 | 0 |  |  | Жильё_10_EOM | None | Новая конструкция | [155 empty] | 32 | 32 | 32
2654957 | ADSK_Гофрировання труба_ПВХ_Легкая | OST_Conduit |  |  | TRUE |  |  |  |  | 288.3715 |  |  | 9230461c-3d43-4833-bba9-afd762827fb7-002882ed | c6779e96-0bb8-4b9d-aa1a-bb4994261007 | Main Model |  | 9494 | ЭМ | [6 empty] | Conduit without Fittings | [159 empty] | 0 | 2IC4OSFKD8CxkfhzTYglt7 | [945 empty] | 3084.058 | 3116.058 |  | 32 | 3100.058 | 0 | 0 |  |  | Жильё_10_EOM | None | Новая конструкция | [155 empty] | 32 | 32 | 32
2654959 | ADSK_Гофрировання труба_ПВХ_Легкая | OST_Conduit |  |  | TRUE |  |  |  |  | 1509.7671 |  |  | 9230461c-3d43-4833-bba9-afd762827fb7-002882ef | c6779e96-0bb8-4b9d-aa1a-bb4994261007 | Main Model |  | 9494 | ЭМ | [6 empty] | Conduit without Fittings | [159 empty] | 0 | 2IC4OSFKD8CxkfhzTYglt1 | [945 empty] | 3120.2306 | 4630.0024 |  | 32 | 3120.233 | 0 | 0 |  |  | Жильё_10_EOM | None | Новая конструкция | [155 empty] | 32 | 32 | 32
2654960 | ADSK_Гофрировання труба_ПВХ_Легкая | OST_Conduit |  |  | TRUE |  |  |  |  | 1509.825 |  |  | 9230461c-3d43-4833-bba9-afd762827fb7-002882f0 | c6779e96-0bb8-4b9d-aa1a-bb4994261007 | Main Model |  | 9494 | ЭМ | [6 empty] | Conduit without Fittings | [159 empty] | 0 | 2IC4OSFKD8CxkfhzTYglt0 | [945 empty] | 3120.1734 | 4630.0016 |  | 32 | 3120.175 | 0 | 0 |  |  | Жильё_10_EOM | None | Новая конструкция | [155 empty] | 32 | 32 | 32
2654961 | ADSK_Гофрировання труба_ПВХ_Легкая | OST_Conduit |  |  | TRUE |  |  |  |  | 1511.1755 |  |  | 9230461c-3d43-4833-bba9-afd762827fb7-002882f1 | c6779e96-0bb8-4b9d-aa1a-bb4994261007 | Main Model |  | 9494 | ЭМ | [6 empty] | Conduit without Fittings | [159 empty] | 0 | 2IC4OSFKD8CxkfhzTYgltB | [945 empty] | 3120.175 | 4631.3505 |  | 32 | 3120.175 | 0 | 0 |  |  | Жильё_10_EOM | None | Новая конструкция | [155 empty] | 32 | 32 | 32
2654962 | ADSK_Гофрировання труба_ПВХ_Легкая | OST_Conduit |  |  | TRUE |  |  |  |  | 274.9279 |  |  | 9230461c-3d43-4833-bba9-afd762827fb7-002882f2 | c6779e96-0bb8-4b9d-aa1a-bb4994261007 | Main Model |  | 9494 | ЭМ | [6 empty] | Conduit without Fittings | [159 empty] | 0 | 2IC4OSFKD8CxkfhzTYglqq | [233 empty] | 0 | Гофрировання труба ПВХ, легкая, диаметром 32 мм | [710 empty] | 3083.9224 | 3115.9224 |  | 32 | 3099.9224 | 0 | 0 |  |  | Жильё_10_EOM | None | Новая конструкция | [155 empty] | 32 | 32 | 32
2654963 | ADSK_Гофрировання труба_ПВХ_Легкая | OST_Conduit |  |  | TRUE |  |  |  |  | 1553.9015 |  |  | 9230461c-3d43-4833-bba9-afd762827fb7-002882f3 | c6779e96-0bb8-4b9d-aa1a-bb4994261007 | Main Model |  | 9494 | ЭМ | [6 empty] | Conduit without Fittings | [159 empty] | 0 | 2IC4OSFKD8CxkfhzTYglqp | [233 empty] | 0 | Гофрировання труба ПВХ, легкая, диаметром 32 мм | [710 empty] | 3084.058 | 3116.058 |  | 32 | 3100.058 | 0 | 0 |  |  | Жильё_10_EOM | None | Новая конструкция | [155 empty] | 32 | 32 | 32
2654964 | ADSK_Гофрировання труба_ПВХ_Легкая | OST_Conduit |  |  | TRUE |  |  |  |  | 243.1256 |  |  | 9230461c-3d43-4833-bba9-afd762827fb7-002882f4 | c6779e96-0bb8-4b9d-aa1a-bb4994261007 | Main Model |  | 9494 | ЭМ | [6 empty] | Conduit without Fittings | [159 empty] | 0 | 2IC4OSFKD8CxkfhzTYglqo | [233 empty] | 0 | Гофрировання труба ПВХ, легкая, диаметром 32 мм | [710 empty] | 3084.7453 | 3125.5771 |  | 32 | 3100.7346 | 0 | 0 |  |  | Жильё_10_EOM | None | Новая конструкция | [155 empty] | 32 | 32 | 32
2654965 | ADSK_Гофрировання труба_ПВХ_Легкая | OST_Conduit |  |  | TRUE |  |  |  |  | 1464.5618 |  |  | 9230461c-3d43-4833-bba9-afd762827fb7-002882f5 | c6779e96-0bb8-4b9d-aa1a-bb4994261007 | Main Model |  | 9494 | ЭМ | [6 empty] | Conduit without Fittings | [159 empty] | 0 | 2IC4OSFKD8CxkfhzTYglqn | [233 empty] | 0 | Гофрировання труба ПВХ, легкая, диаметром 32 мм | [710 empty] | 3084 | 3116 |  | 32 | 3100 | 0 | 0 |  |  | Жильё_10_EOM | None | Новая конструкция | [155 empty] | 32 | 32 | 32
2654966 | ADSK_Гофрировання труба_ПВХ_Легкая | OST_Conduit |  |  | TRUE |  |  |  |  | 1683.9033 |  |  | 9230461c-3d43-4833-bba9-afd762827fb7-002882f6 | c6779e96-0bb8-4b9d-aa1a-bb4994261007 | Main Model |  | 9494 | ЭМ | [6 empty] | Conduit without Fittings | [159 empty] | 0 | 2IC4OSFKD8CxkfhzTYglqm | [233 empty] | 0 | Гофрировання труба ПВХ, легкая, диаметром 32 мм | [710 empty] | 3120.1737 | 4804.0796 |  | 32 | 3120.175 | 0 | 0 |  |  | Жильё_10_EOM | None | Новая конструкция | [155 empty] | 32 | 32 | 32
2654967 | ADSK_Гофрировання труба_ПВХ_Легкая | OST_Conduit |  |  | TRUE |  |  |  |  | 1674.5142 |  |  | 9230461c-3d43-4833-bba9-afd762827fb7-002882f7 | c6779e96-0bb8-4b9d-aa1a-bb4994261007 | Main Model |  | 9494 | ЭМ | [6 empty] | Conduit without Fittings | [159 empty] | 0 | 2IC4OSFKD8CxkfhzTYglq$ | [233 empty] | 0 | Гофрировання труба ПВХ, легкая, диаметром 32 мм | [710 empty] | 3129.4434 | 4804.255 |  | 32 | 3129.6984 | 0 | 0 |  |  | Жильё_10_EOM | None | Новая конструкция | [155 empty] | 32 | 32 | 32
2654968 | ADSK_Гофрировання труба_ПВХ_Легкая | OST_Conduit |  |  | TRUE |  |  |  |  | 1679.825 |  |  | 9230461c-3d43-4833-bba9-afd762827fb7-002882f8 | c6779e96-0bb8-4b9d-aa1a-bb4994261007 | Main Model |  | 9494 | ЭМ | [6 empty] | Conduit without Fittings | [159 empty] | 0 | 2IC4OSFKD8CxkfhzTYglq_ | [233 empty] | 0 | Гофрировання труба ПВХ, легкая, диаметром 32 мм | [710 empty] | 3120.233 | 4800.058 |  | 32 | 3120.233 | 0 | 0 |  |  | Жильё_10_EOM | None | Новая конструкция | [155 empty] | 32 | 32 | 32
2654969 | ADSK_Гофрировання труба_ПВХ_Легкая | OST_Conduit |  |  | TRUE |  |  |  |  | 1683.9026 |  |  | 9230461c-3d43-4833-bba9-afd762827fb7-002882f9 | c6779e96-0bb8-4b9d-aa1a-bb4994261007 | Main Model |  | 9494 | ЭМ | [6 empty] | Conduit without Fittings | [159 empty] | 0 | 2IC4OSFKD8CxkfhzTYglqz | [233 empty] | 0 | Гофрировання труба ПВХ, легкая, диаметром 32 мм | [710 empty] | 3120.0973 | 4804.0001 |  | 32 | 3120.0974 | 0 | 0 |  |  | Жильё_10_EOM | None | Новая конструкция | [155 empty] | 32 | 32 | 32
2654971 | ADSK_Гофрировання труба_ПВХ_Легкая | OST_Conduit |  |  | TRUE |  |  |  |  | 1175.15 |  |  | 9230461c-3d43-4833-bba9-afd762827fb7-002882fb | c6779e96-0bb8-4b9d-aa1a-bb4994261007 | Main Model |  | 9494 | ЭМ | [6 empty] | Conduit without Fittings | [159 empty] | 0 | 2IC4OSFKD8CxkfhzTYglqG | [233 empty] | 0 | Гофрировання труба ПВХ, легкая, диаметром 32 мм | [710 empty] | 3084 | 3116 |  | 32 | 3100 | 0 | 0 |  |  | Жильё_10_EOM | None | Новая конструкция | [155 empty] | 32 | 32 | 32
2654972 | ADSK_Гофрировання труба_ПВХ_Легкая | OST_Conduit |  |  | TRUE |  |  |  |  | 475.9 |  |  | 9230461c-3d43-4833-bba9-afd762827fb7-002882fc | c6779e96-0bb8-4b9d-aa1a-bb4994261007 | Main Model |  | 9494 | ЭМ | [6 empty] | Conduit without Fittings | [159 empty] | 0 | 2IC4OSFKD8CxkfhzTYglqV | [233 empty] | 0 | Гофрировання труба ПВХ, легкая, диаметром 32 мм | [710 empty] | 3084 | 3116 |  | 32 | 3100 | 0 | 0 |  |  | Жильё_10_EOM | None | Новая конструкция | [155 empty] | 32 | 32 | 32
2654973 | ADSK_Гофрировання труба_ПВХ_Легкая | OST_Conduit |  |  | TRUE |  |  |  |  | 142.6289 |  |  | 9230461c-3d43-4833-bba9-afd762827fb7-002882fd | c6779e96-0bb8-4b9d-aa1a-bb4994261007 | Main Model |  | 9494 | ЭМ | [6 empty] | Conduit without Fittings | [159 empty] | 0 | 2IC4OSFKD8CxkfhzTYglqS | [233 empty] | 0 | Гофрировання труба ПВХ, легкая, диаметром 32 мм | [710 empty] | 3084 | 3116 |  | 32 | 3100 | 0 | 0 |  |  | Жильё_10_EOM | None | Новая конструкция | [155 empty] | 32 | 32 | 32
2654974 | ADSK_Гофрировання труба_ПВХ_Легкая | OST_Conduit |  |  | TRUE |  |  |  |  | 1683.825 |  |  | 9230461c-3d43-4833-bba9-afd762827fb7-002882fe | c6779e96-0bb8-4b9d-aa1a-bb4994261007 | Main Model |  | 9494 | ЭМ | [6 empty] | Conduit without Fittings | [159 empty] | 0 | 2IC4OSFKD8CxkfhzTYglqR | [233 empty] | 0 | Гофрировання труба ПВХ, легкая, диаметром 32 мм | [710 empty] | 3120.175 | 4804 |  | 32 | 3120.175 | 0 | 0 |  |  | Жильё_10_EOM | None | Новая конструкция | [155 empty] | 32 | 32 | 32
2654975 | ADSK_Гофрировання труба_ПВХ_Легкая | OST_Conduit |  |  | TRUE |  |  |  |  | 1683.825 |  |  | 9230461c-3d43-4833-bba9-afd762827fb7-002882ff | c6779e96-0bb8-4b9d-aa1a-bb4994261007 | Main Model |  | 9494 | ЭМ | [6 empty] | Conduit without Fittings | [159 empty] | 0 | 2IC4OSFKD8CxkfhzTYglqQ | [233 empty] | 0 | Гофрировання труба ПВХ, легкая, диаметром 32 мм | [710 empty] | 3120.175 | 4804 |  | 32 | 3120.175 | 0 | 0 |  |  | Жильё_10_EOM | None | Новая конструкция | [155 empty] | 32 | 32 | 32
2654976 | ADSK_Гофрировання труба_ПВХ_Легкая | OST_Conduit |  |  | TRUE |  |  |  |  | 1683.825 |  |  | 9230461c-3d43-4833-bba9-afd762827fb7-00288300 | c6779e96-0bb8-4b9d-aa1a-bb4994261007 | Main Model |  | 9494 | ЭМ | [6 empty] | Conduit without Fittings | [159 empty] | 0 | 2IC4OSFKD8CxkfhzTYglqO | [233 empty] | 0 | Гофрировання труба ПВХ, легкая, диаметром 32 мм | [710 empty] | 3120.175 | 4804 |  | 32 | 3120.175 | 0 | 0 |  |  | Жильё_10_EOM | None | Новая конструкция | [155 empty] | 32 | 32 | 32
2654979 | ADSK_Гофрировання труба_ПВХ_Легкая | OST_Conduit |  |  | TRUE |  |  |  |  | 5075.53 |  |  | 9230461c-3d43-4833-bba9-afd762827fb7-00288303 | c6779e96-0bb8-4b9d-aa1a-bb4994261007 | Main Model |  | 9494 | ЭМ | [6 empty] | Conduit without Fittings | [159 empty] | 0 | 2IC4OSFKD8CxkfhzTYglq3 | [945 empty] | 3084 | 3116 |  | 32 | 3100 | 0 | 0 |  |  | Жильё_10_EOM | None | Новая конструкция | [155 empty] | 32 | 32 | 32
2654980 | ADSK_Гофрировання труба_ПВХ_Легкая | OST_Conduit |  |  | TRUE |  |  |  |  | 308.6845 |  |  | 9230461c-3d43-4833-bba9-afd762827fb7-00288304 | c6779e96-0bb8-4b9d-aa1a-bb4994261007 | Main Model |  | 9494 | ЭМ | [6 empty] | Conduit without Fittings | [159 empty] | 0 | 2IC4OSFKD8CxkfhzTYglq2 | [945 empty] | 3084 | 3116 |  | 32 | 3100 | 0 | 0 |  |  | Жильё_10_EOM | None | Новая конструкция | [155 empty] | 32 | 32 | 32
2654981 | ADSK_Гофрировання труба_ПВХ_Легкая | OST_Conduit |  |  | TRUE |  |  |  |  | 3812.0831 |  |  | 9230461c-3d43-4833-bba9-afd762827fb7-00288305 | c6779e96-0bb8-4b9d-aa1a-bb4994261007 | Main Model |  | 9494 | ЭМ | [6 empty] | Conduit without Fittings | [159 empty] | 0 | 2IC4OSFKD8CxkfhzTYglqF | [945 empty] | 3084 | 3116 |  | 32 | 3100 | 0 | 0 |  |  | Жильё_10_EOM | None | Новая конструкция | [155 empty] | 32 | 32 | 32
2654982 | ADSK_Гофрировання труба_ПВХ_Легкая | OST_Conduit |  |  | TRUE |  |  |  |  | 291.65 |  |  | 9230461c-3d43-4833-bba9-afd762827fb7-00288306 | c6779e96-0bb8-4b9d-aa1a-bb4994261007 | Main Model |  | 9494 | ЭМ | [6 empty] | Conduit without Fittings | [159 empty] | 0 | 2IC4OSFKD8CxkfhzTYglqE | [945 empty] | 3084 | 3116 |  | 32 | 3100 | 0 | 0 |  |  | Жильё_10_EOM | None | Новая конструкция | [155 empty] | 32 | 32 | 32
2654983 | ADSK_Гофрировання труба_ПВХ_Легкая | OST_Conduit |  |  | TRUE |  |  |  |  | 219.65 |  |  | 9230461c-3d43-4833-bba9-afd762827fb7-00288307 | c6779e96-0bb8-4b9d-aa1a-bb4994261007 | Main Model |  | 9494 | ЭМ | [6 empty] | Conduit without Fittings | [159 empty] | 0 | 2IC4OSFKD8CxkfhzTYglqB | [945 empty] | 3084 | 3116 |  | 32 | 3100 | 0 | 0 |  |  | Жильё_10_EOM | None | Новая конструкция | [155 empty] | 32 | 32 | 32
2654984 | ADSK_Гофрировання труба_ПВХ_Легкая | OST_Conduit |  |  | TRUE |  |  |  |  | 1529.825 |  |  | 9230461c-3d43-4833-bba9-afd762827fb7-00288308 | c6779e96-0bb8-4b9d-aa1a-bb4994261007 | Main Model |  | 9494 | ЭМ | [6 empty] | Conduit without Fittings | [159 empty] | 0 | 2IC4OSFKD8CxkfhzTYglq8 | [945 empty] | 3120.175 | 4650 |  | 32 | 3120.175 | 0 | 0 |  |  | Жильё_10_EOM | None | Новая конструкция | [155 empty] | 32 | 32 | 32
2654985 | ADSK_Гофрировання труба_ПВХ_Легкая | OST_Conduit |  |  | TRUE |  |  |  |  | 1527.9342 |  |  | 9230461c-3d43-4833-bba9-afd762827fb7-00288309 | c6779e96-0bb8-4b9d-aa1a-bb4994261007 | Main Model |  | 9494 | ЭМ | [6 empty] | Conduit without Fittings | [159 empty] | 0 | 2IC4OSFKD8CxkfhzTYglrr | [945 empty] | 3120.175 | 4648.1092 |  | 32 | 3120.175 | 0 | 0 |  |  | Жильё_10_EOM | None | Новая конструкция | [155 empty] | 32 | 32 | 32
2654986 | ADSK_Гофрировання труба_ПВХ_Легкая | OST_Conduit |  |  | TRUE |  |  |  |  | 1499.825 |  |  | 9230461c-3d43-4833-bba9-afd762827fb7-0028830a | c6779e96-0bb8-4b9d-aa1a-bb4994261007 | Main Model |  | 9494 | ЭМ | [6 empty] | Conduit without Fittings | [159 empty] | 0 | 2IC4OSFKD8CxkfhzTYglrq | [945 empty] | 3120.175 | 4620 |  | 32 | 3120.175 | 0 | 0 |  |  | Жильё_10_EOM | None | Новая конструкция | [155 empty] | 32 | 32 | 32
2654987 | ADSK_Гофрировання труба_ПВХ_Легкая | OST_Conduit |  |  | TRUE |  |  |  |  | 1499.825 |  |  | 9230461c-3d43-4833-bba9-afd762827fb7-0028830b | c6779e96-0bb8-4b9d-aa1a-bb4994261007 | Main Model |  | 9494 | ЭМ | [6 empty] | Conduit without Fittings | [159 empty] | 0 | 2IC4OSFKD8CxkfhzTYglrp | [945 empty] | 3120.175 | 4620 |  | 32 | 3120.175 | 0 | 0 |  |  | Жильё_10_EOM | None | Новая конструкция | [155 empty] | 32 | 32 | 32
2654990 | ADSK_Гофрировання труба_ПВХ_Легкая | OST_Conduit |  |  | TRUE |  |  |  |  | 427.4 |  |  | 9230461c-3d43-4833-bba9-afd762827fb7-0028830e | c6779e96-0bb8-4b9d-aa1a-bb4994261007 | Main Model |  | 9494 | ЭМ | [6 empty] | Conduit without Fittings | [159 empty] | 0 | 2IC4OSFKD8CxkfhzTYglry | [945 empty] | 3084 | 3116 |  | 32 | 3100 | 0 | 0 |  |  | Жильё_10_EOM | None | Новая конструкция | [155 empty] | 32 | 32 | 32
2654991 | ADSK_Гофрировання труба_ПВХ_Легкая | OST_Conduit |  |  | TRUE |  |  |  |  | 1683.825 |  |  | 9230461c-3d43-4833-bba9-afd762827fb7-0028830f | c6779e96-0bb8-4b9d-aa1a-bb4994261007 | Main Model |  | 9494 | ЭМ | [6 empty] | Conduit without Fittings | [159 empty] | 0 | 2IC4OSFKD8CxkfhzTYglrd | [233 empty] | 0 | Гофрировання труба ПВХ, легкая, диаметром 32 мм | [710 empty] | 3120.1749 | 4804.0001 |  | 32 | 3120.175 | 0 | 0 |  |  | Жильё_10_EOM | None | Новая конструкция | [155 empty] | 32 | 32 | 32
2654992 | ADSK_Гофрировання труба_ПВХ_Легкая | OST_Conduit |  |  | TRUE |  |  |  |  | 1460.4493 |  |  | 9230461c-3d43-4833-bba9-afd762827fb7-00288310 | c6779e96-0bb8-4b9d-aa1a-bb4994261007 | Main Model |  | 9494 | ЭМ | [6 empty] | Conduit without Fittings | [159 empty] | 0 | 2IC4OSFKD8CxkfhzTYglrb | [945 empty] | 3084 | 3116 |  | 32 | 3100 | 0 | 0 |  |  | Жильё_10_EOM | None | Новая конструкция | [155 empty] | 32 | 32 | 32
2655210 | ЩРВ-П-24-41, 350х300х100 мм (ВхШхГ), 2-din, proxima, белый, abs-пластик, 4 шины (по 5 отв.) | OST_ElectricalEquipment | ЩРВ-П-24-41, 350х300х100 мм (ВхШхГ), 2-din, proxima, белый, abs-пластик, 4 шины (по 5 отв.) | Жильё_10_EOM | TRUE |  |  | 0.010045 | 0.25072 |  |  | ЩРВ-П-24-41, 350х300х100 мм (ВхШхГ), 2-din, proxima, белый, abs-пластик, 4 шины (по 5 отв.) | 7d17b91c-edf5-48bd-b04c-e6100592f9c5-002883ea | b996f5b1-4fa1-4541-abfb-d81dd604072a | Main Model |  | 9494 | ЭМ | [6 empty] | EKF_EF_ЩРВ-П_proxima | [22 empty] | OST_ElectricalEquipment | None | 34300 | [87 empty] | ЩРВ-П-24-41, 350х300х100 мм (ВхШхГ), 2-din, proxima, белый, abs-пластик, 4 шины (по 5 отв.) | [46 empty] | 0 | 1z5xaSxVL8lR1CvX05kdel | [86 empty] | EKF_EF_ЩРВ-П_proxima | ЩРВ-П-24-41, 350х300х100 мм (ВхШхГ), 2-din, proxima, белый, abs-пластик, 4 шины (по 5 отв.) |  | ЩРВ-П-24-41, 350х300х100 мм (ВхШхГ), 2-din, proxima, белый, abs-пластик, 4 шины (по 5 отв.) | [27 empty] | ЩРВ-П-24-41, 350х300х100 мм (ВхШхГ), 2-din, proxima, белый, abs-пластик, 4 шины (по 5 отв.) | [116 empty] | Щит распределительный, встраиваемый, на 24-модуля(ей), IP41, 350х300х100 мм (ВхШхГ), 4 шины (по 5 отв.) | [31 empty] | EKF | [16 empty] | 0 | 2HYdj7p9v2hO1_XzPlS8rM | [102 empty] | None | [108 empty] | pb40-v-24 | [35 empty] | Щит распределительный | [25 empty] | ЩРВ-П-24 IP41 EKF PROxima | [297 empty] | Category=[-2000700]; Color=768759; Comments=""; Cost=0.000000000000000; Description=""; Design Option=Main Model; Design Option=[-1]; Edited by=""; Export to IFC As=""; Export to IFC=0; Glow=0; IFC Predefined Type=""; IfcGUID=0E34AXswb8Yf5_TwofGW$O; Keynote=""; Manufacturer=""; Mark=""; Model=""; Name=RAL 1003; Shininess=64; Smoothness=50; Transparency=0; URL=""; Workset=10 | Category=[-2000700]; Color=1052174; Comments=""; Cost=0.000000000000000; Description=""; Design Option=Main Model; Design Option=[-1]; Edited by=""; Export to IFC As=""; Export to IFC=0; Glow=0; IFC Predefined Type=""; IfcGUID=2W6J7VvOL4UR8mCzShpg2W; Keynote=""; Manufacturer=""; Mark=""; Model=""; Name=RAL 9005; Shininess=64; Smoothness=50; Transparency=0; URL=""; Workset=10 | [44 empty] | Category=[-2000700]; Color=16448250; Comments=""; Cost=0.000000000000000; Description=""; Design Option=Main Model; Design Option=[-1]; Edited by=""; Export to IFC As=""; Export to IFC=0; Glow=0; IFC Predefined Type=""; IfcGUID=2W6J7VvOL4UR8mCzShpcCf; Keynote=""; Manufacturer=""; Mark=""; Model=""; Name=Белый_ABS-пластик; Shininess=64; Smoothness=50; Transparency=0; URL=""; Workset=10 | [19 empty] | EKF | https://ekfgroup.com/catalog/products/shchit-raspred-vstraivaemyy-shchrv-p-24-ip41-ekf-proxima | Щит распределительный, встраиваемый, на 24-модуля(ей), IP41, 350х300х100 мм (ВхШхГ), 4 шины (по 5 отв.) | Электрооборудование | ИС.ПО.2 | компл. | [27 empty] | None | Новая конструкция | [26 empty] | 0 |  |  |  |  | ЩРВ-П-24 IP41 EKF PROxima | 100 |  |  | EKF | pb40-v-24 | 1.66 | Щит распределительный, встраиваемый, на 24-модуля(ей), IP41, 350х300х100 мм (ВхШхГ), 4 шины (по 5 отв.) | 350 | 400 | [29 empty] | 0 | 0 | 0 | 0 | 0 | 0 | TRUE | 0 | 1 | TRUE | 1 | 0 | 0 | ~ 400/230 В, 50Гц | 0 | 0 | 0 | FALSE | 1800 | Level : Жильё_10_EOM | 1800 | 1425 | [14 empty] | 300 | Щит распределительный | ЩРВ-П-24 IP41 EKF PROxima | Прочее | 0 | 1 | 0 | 0 | 3 | 320 | 267 | 75 | IP41 | Встраиваемый | 24 | 2 | 12 | 4 шины (по 5 отв.) | Белый_ABS-пластик | PROXIMA | https://www.teslabim.ru | 24 | 0 | 0 | 0 | 0 | 0 | 0 | 0 | 0 | 0 | 0 | 0 | 4 | 3 | -7000012 | - | 125 | 400 V/3-0,000 kVA | 1000 | 1000 | TRUE | FALSE | GA_УГО_ЩР | 75
2655212 | ЩРВ-П-24-41, 350х300х100 мм (ВхШхГ), 2-din, proxima, белый, abs-пластик, 4 шины (по 5 отв.) | OST_ElectricalEquipment | ЩРВ-П-24-41, 350х300х100 мм (ВхШхГ), 2-din, proxima, белый, abs-пластик, 4 шины (по 5 отв.) | Жильё_10_EOM | TRUE |  |  | 0.010045 | 0.25072 |  |  | ЩРВ-П-24-41, 350х300х100 мм (ВхШхГ), 2-din, proxima, белый, abs-пластик, 4 шины (по 5 отв.) | 7d17b91c-edf5-48bd-b04c-e6100592f9c5-002883ec | b996f5b1-4fa1-4541-abfb-d81dd604072a | Main Model |  | 9494 | ЭМ | [6 empty] | EKF_EF_ЩРВ-П_proxima | [22 empty] | OST_ElectricalEquipment | None | 34300 | [87 empty] | ЩРВ-П-24-41, 350х300х100 мм (ВхШхГ), 2-din, proxima, белый, abs-пластик, 4 шины (по 5 отв.) | [46 empty] | 0 | 1z5xaSxVL8lR1CvX05kdef | [86 empty] | EKF_EF_ЩРВ-П_proxima | ЩРВ-П-24-41, 350х300х100 мм (ВхШхГ), 2-din, proxima, белый, abs-пластик, 4 шины (по 5 отв.) |  | ЩРВ-П-24-41, 350х300х100 мм (ВхШхГ), 2-din, proxima, белый, abs-пластик, 4 шины (по 5 отв.) | [27 empty] | ЩРВ-П-24-41, 350х300х100 мм (ВхШхГ), 2-din, proxima, белый, abs-пластик, 4 шины (по 5 отв.) | [116 empty] | Щит распределительный, встраиваемый, на 24-модуля(ей), IP41, 350х300х100 мм (ВхШхГ), 4 шины (по 5 отв.) | [31 empty] | EKF | [16 empty] | 0 | 2HYdj7p9v2hO1_XzPlS8rM | [102 empty] | None | [108 empty] | pb40-v-24 | [35 empty] | Щит распределительный | [25 empty] | ЩРВ-П-24 IP41 EKF PROxima | [297 empty] | Category=[-2000700]; Color=768759; Comments=""; Cost=0.000000000000000; Description=""; Design Option=Main Model; Design Option=[-1]; Edited by=""; Export to IFC As=""; Export to IFC=0; Glow=0; IFC Predefined Type=""; IfcGUID=0E34AXswb8Yf5_TwofGW$O; Keynote=""; Manufacturer=""; Mark=""; Model=""; Name=RAL 1003; Shininess=64; Smoothness=50; Transparency=0; URL=""; Workset=10 | Category=[-2000700]; Color=1052174; Comments=""; Cost=0.000000000000000; Description=""; Design Option=Main Model; Design Option=[-1]; Edited by=""; Export to IFC As=""; Export to IFC=0; Glow=0; IFC Predefined Type=""; IfcGUID=2W6J7VvOL4UR8mCzShpg2W; Keynote=""; Manufacturer=""; Mark=""; Model=""; Name=RAL 9005; Shininess=64; Smoothness=50; Transparency=0; URL=""; Workset=10 | [44 empty] | Category=[-2000700]; Color=16448250; Comments=""; Cost=0.000000000000000; Description=""; Design Option=Main Model; Design Option=[-1]; Edited by=""; Export to IFC As=""; Export to IFC=0; Glow=0; IFC Predefined Type=""; IfcGUID=2W6J7VvOL4UR8mCzShpcCf; Keynote=""; Manufacturer=""; Mark=""; Model=""; Name=Белый_ABS-пластик; Shininess=64; Smoothness=50; Transparency=0; URL=""; Workset=10 | [19 empty] | EKF | https://ekfgroup.com/catalog/products/shchit-raspred-vstraivaemyy-shchrv-p-24-ip41-ekf-proxima | Щит распределительный, встраиваемый, на 24-модуля(ей), IP41, 350х300х100 мм (ВхШхГ), 4 шины (по 5 отв.) | Электрооборудование | ИС.ПО.2 | компл. | [27 empty] | None | Новая конструкция | [26 empty] | 0 |  |  |  |  | ЩРВ-П-24 IP41 EKF PROxima | 100 |  |  | EKF | pb40-v-24 | 1.66 | Щит распределительный, встраиваемый, на 24-модуля(ей), IP41, 350х300х100 мм (ВхШхГ), 4 шины (по 5 отв.) | 350 | 400 | [29 empty] | 0 | 0 | 0 | 0 | 0 | 0 | TRUE | 0 | 1 | TRUE | 1 | 0 | 0 | ~ 400/230 В, 50Гц | 0 | 0 | 0 | FALSE | 1800 | Level : Жильё_10_EOM | 1800 | 1427 | [14 empty] | 300 | Щит распределительный | ЩРВ-П-24 IP41 EKF PROxima | Прочее | 0 | 1 | 0 | 0 | 3 | 320 | 267 | 75 | IP41 | Встраиваемый | 24 | 2 | 12 | 4 шины (по 5 отв.) | Белый_ABS-пластик | PROXIMA | https://www.teslabim.ru | 24 | 0 | 0 | 0 | 0 | 0 | 0 | 0 | 0 | 0 | 0 | 0 | 4 | 3 | -7000012 | - | 125 | 400 V/3-0,000 kVA | 1000 | 1000 | TRUE | FALSE | GA_УГО_ЩР | 75
2655213 | ЩРВ-П-24-41, 350х300х100 мм (ВхШхГ), 2-din, proxima, белый, abs-пластик, 4 шины (по 5 отв.) | OST_ElectricalEquipment | ЩРВ-П-24-41, 350х300х100 мм (ВхШхГ), 2-din, proxima, белый, abs-пластик, 4 шины (по 5 отв.) | Жильё_10_EOM | TRUE |  |  | 0.010045 | 0.25072 |  |  | ЩРВ-П-24-41, 350х300х100 мм (ВхШхГ), 2-din, proxima, белый, abs-пластик, 4 шины (по 5 отв.) | 7d17b91c-edf5-48bd-b04c-e6100592f9c5-002883ed | b996f5b1-4fa1-4541-abfb-d81dd604072a | Main Model |  | 9494 | ЭМ | [6 empty] | EKF_EF_ЩРВ-П_proxima | [22 empty] | OST_ElectricalEquipment | None | 34300 | [87 empty] | ЩРВ-П-24-41, 350х300х100 мм (ВхШхГ), 2-din, proxima, белый, abs-пластик, 4 шины (по 5 отв.) | [46 empty] | 0 | 1z5xaSxVL8lR1CvX05kdee | [86 empty] | EKF_EF_ЩРВ-П_proxima | ЩРВ-П-24-41, 350х300х100 мм (ВхШхГ), 2-din, proxima, белый, abs-пластик, 4 шины (по 5 отв.) |  | ЩРВ-П-24-41, 350х300х100 мм (ВхШхГ), 2-din, proxima, белый, abs-пластик, 4 шины (по 5 отв.) | [27 empty] | ЩРВ-П-24-41, 350х300х100 мм (ВхШхГ), 2-din, proxima, белый, abs-пластик, 4 шины (по 5 отв.) | [116 empty] | Щит распределительный, встраиваемый, на 24-модуля(ей), IP41, 350х300х100 мм (ВхШхГ), 4 шины (по 5 отв.) | [31 empty] | EKF | [16 empty] | 0 | 2HYdj7p9v2hO1_XzPlS8rM | [102 empty] | None | [108 empty] | pb40-v-24 | [35 empty] | Щит распределительный | [25 empty] | ЩРВ-П-24 IP41 EKF PROxima | [297 empty] | Category=[-2000700]; Color=768759; Comments=""; Cost=0.000000000000000; Description=""; Design Option=Main Model; Design Option=[-1]; Edited by=""; Export to IFC As=""; Export to IFC=0; Glow=0; IFC Predefined Type=""; IfcGUID=0E34AXswb8Yf5_TwofGW$O; Keynote=""; Manufacturer=""; Mark=""; Model=""; Name=RAL 1003; Shininess=64; Smoothness=50; Transparency=0; URL=""; Workset=10 | Category=[-2000700]; Color=1052174; Comments=""; Cost=0.000000000000000; Description=""; Design Option=Main Model; Design Option=[-1]; Edited by=""; Export to IFC As=""; Export to IFC=0; Glow=0; IFC Predefined Type=""; IfcGUID=2W6J7VvOL4UR8mCzShpg2W; Keynote=""; Manufacturer=""; Mark=""; Model=""; Name=RAL 9005; Shininess=64; Smoothness=50; Transparency=0; URL=""; Workset=10 | [44 empty] | Category=[-2000700]; Color=16448250; Comments=""; Cost=0.000000000000000; Description=""; Design Option=Main Model; Design Option=[-1]; Edited by=""; Export to IFC As=""; Export to IFC=0; Glow=0; IFC Predefined Type=""; IfcGUID=2W6J7VvOL4UR8mCzShpcCf; Keynote=""; Manufacturer=""; Mark=""; Model=""; Name=Белый_ABS-пластик; Shininess=64; Smoothness=50; Transparency=0; URL=""; Workset=10 | [19 empty] | EKF | https://ekfgroup.com/catalog/products/shchit-raspred-vstraivaemyy-shchrv-p-24-ip41-ekf-proxima | Щит распределительный, встраиваемый, на 24-модуля(ей), IP41, 350х300х100 мм (ВхШхГ), 4 шины (по 5 отв.) | Электрооборудование | ИС.ПО.2 | компл. | [27 empty] | None | Новая конструкция | [26 empty] | 0 |  |  |  |  | ЩРВ-П-24 IP41 EKF PROxima | 100 |  |  | EKF | pb40-v-24 | 1.66 | Щит распределительный, встраиваемый, на 24-модуля(ей), IP41, 350х300х100 мм (ВхШхГ), 4 шины (по 5 отв.) | 350 | 400 | [29 empty] | 0 | 0 | 0 | 0 | 0 | 0 | TRUE | 0 | 1 | TRUE | 1 | 0 | 0 | ~ 400/230 В, 50Гц | 0 | 0 | 0 | FALSE | 1800 | Level : Жильё_10_EOM | 1800 | 1428 | [14 empty] | 300 | Щит распределительный | ЩРВ-П-24 IP41 EKF PROxima | Прочее | 0 | 1 | 0 | 0 | 3 | 320 | 267 | 75 | IP41 | Встраиваемый | 24 | 2 | 12 | 4 шины (по 5 отв.) | Белый_ABS-пластик | PROXIMA | https://www.teslabim.ru | 24 | 0 | 0 | 0 | 0 | 0 | 0 | 0 | 0 | 0 | 0 | 0 | 4 | 3 | -7000012 | - | 125 | 400 V/3-0,000 kVA | 1000 | 1000 | TRUE | FALSE | GA_УГО_ЩР | 75
2655214 | ЩРВ-П-24-41, 350х300х100 мм (ВхШхГ), 2-din, proxima, белый, abs-пластик, 4 шины (по 5 отв.) | OST_ElectricalEquipment | ЩРВ-П-24-41, 350х300х100 мм (ВхШхГ), 2-din, proxima, белый, abs-пластик, 4 шины (по 5 отв.) | Жильё_10_EOM | TRUE |  |  | 0.010045 | 0.25072 |  |  | ЩРВ-П-24-41, 350х300х100 мм (ВхШхГ), 2-din, proxima, белый, abs-пластик, 4 шины (по 5 отв.) | 7d17b91c-edf5-48bd-b04c-e6100592f9c5-002883ee | b996f5b1-4fa1-4541-abfb-d81dd604072a | Main Model |  | 9494 | ЭМ | [6 empty] | EKF_EF_ЩРВ-П_proxima | [22 empty] | OST_ElectricalEquipment | None | 34300 | [87 empty] | ЩРВ-П-24-41, 350х300х100 мм (ВхШхГ), 2-din, proxima, белый, abs-пластик, 4 шины (по 5 отв.) | [46 empty] | 0 | 1z5xaSxVL8lR1CvX05kdeh | [86 empty] | EKF_EF_ЩРВ-П_proxima | ЩРВ-П-24-41, 350х300х100 мм (ВхШхГ), 2-din, proxima, белый, abs-пластик, 4 шины (по 5 отв.) |  | ЩРВ-П-24-41, 350х300х100 мм (ВхШхГ), 2-din, proxima, белый, abs-пластик, 4 шины (по 5 отв.) | [27 empty] | ЩРВ-П-24-41, 350х300х100 мм (ВхШхГ), 2-din, proxima, белый, abs-пластик, 4 шины (по 5 отв.) | [116 empty] | Щит распределительный, встраиваемый, на 24-модуля(ей), IP41, 350х300х100 мм (ВхШхГ), 4 шины (по 5 отв.) | [31 empty] | EKF | [16 empty] | 0 | 2HYdj7p9v2hO1_XzPlS8rM | [102 empty] | None | [108 empty] | pb40-v-24 | [35 empty] | Щит распределительный | [25 empty] | ЩРВ-П-24 IP41 EKF PROxima | [297 empty] | Category=[-2000700]; Color=768759; Comments=""; Cost=0.000000000000000; Description=""; Design Option=Main Model; Design Option=[-1]; Edited by=""; Export to IFC As=""; Export to IFC=0; Glow=0; IFC Predefined Type=""; IfcGUID=0E34AXswb8Yf5_TwofGW$O; Keynote=""; Manufacturer=""; Mark=""; Model=""; Name=RAL 1003; Shininess=64; Smoothness=50; Transparency=0; URL=""; Workset=10 | Category=[-2000700]; Color=1052174; Comments=""; Cost=0.000000000000000; Description=""; Design Option=Main Model; Design Option=[-1]; Edited by=""; Export to IFC As=""; Export to IFC=0; Glow=0; IFC Predefined Type=""; IfcGUID=2W6J7VvOL4UR8mCzShpg2W; Keynote=""; Manufacturer=""; Mark=""; Model=""; Name=RAL 9005; Shininess=64; Smoothness=50; Transparency=0; URL=""; Workset=10 | [44 empty] | Category=[-2000700]; Color=16448250; Comments=""; Cost=0.000000000000000; Description=""; Design Option=Main Model; Design Option=[-1]; Edited by=""; Export to IFC As=""; Export to IFC=0; Glow=0; IFC Predefined Type=""; IfcGUID=2W6J7VvOL4UR8mCzShpcCf; Keynote=""; Manufacturer=""; Mark=""; Model=""; Name=Белый_ABS-пластик; Shininess=64; Smoothness=50; Transparency=0; URL=""; Workset=10 | [19 empty] | EKF | https://ekfgroup.com/catalog/products/shchit-raspred-vstraivaemyy-shchrv-p-24-ip41-ekf-proxima | Щит распределительный, встраиваемый, на 24-модуля(ей), IP41, 350х300х100 мм (ВхШхГ), 4 шины (по 5 отв.) | Электрооборудование | ИС.ПО.2 | компл. | [27 empty] | None | Новая конструкция | [26 empty] | 0 |  |  |  |  | ЩРВ-П-24 IP41 EKF PROxima | 100 |  |  | EKF | pb40-v-24 | 1.66 | Щит распределительный, встраиваемый, на 24-модуля(ей), IP41, 350х300х100 мм (ВхШхГ), 4 шины (по 5 отв.) | 350 | 400 | [29 empty] | 0 | 0 | 0 | 0 | 0 | 0 | TRUE | 0 | 1 | TRUE | 1 | 0 | 0 | ~ 400/230 В, 50Гц | 0 | 0 | 0 | FALSE | 1800 | Level : Жильё_10_EOM | 1800 | 1429 | [14 empty] | 300 | Щит распределительный | ЩРВ-П-24 IP41 EKF PROxima | Прочее | 0 | 1 | 0 | 0 | 3 | 320 | 267 | 75 | IP41 | Встраиваемый | 24 | 2 | 12 | 4 шины (по 5 отв.) | Белый_ABS-пластик | PROXIMA | https://www.teslabim.ru | 24 | 0 | 0 | 0 | 0 | 0 | 0 | 0 | 0 | 0 | 0 | 0 | 4 | 3 | -7000012 | - | 125 | 400 V/3-0,000 kVA | 1000 | 1000 | TRUE | FALSE | GA_УГО_ЩР | 75
2655215 | ЩРВ-П-24-41, 350х300х100 мм (ВхШхГ), 2-din, proxima, белый, abs-пластик, 4 шины (по 5 отв.) | OST_ElectricalEquipment | ЩРВ-П-24-41, 350х300х100 мм (ВхШхГ), 2-din, proxima, белый, abs-пластик, 4 шины (по 5 отв.) | Жильё_10_EOM | TRUE |  |  | 0.010045 | 0.25072 |  |  | ЩРВ-П-24-41, 350х300х100 мм (ВхШхГ), 2-din, proxima, белый, abs-пластик, 4 шины (по 5 отв.) | 7d17b91c-edf5-48bd-b04c-e6100592f9c5-002883ef | 404f3958-2407-48c7-87f1-520b9754d24b | Main Model |  | 9494 | ЭМ | [6 empty] | EKF_EF_ЩРВ-П_proxima | [22 empty] | OST_ElectricalEquipment | None | 34300 | [87 empty] | ЩРВ-П-24-41, 350х300х100 мм (ВхШхГ), 2-din, proxima, белый, abs-пластик, 4 шины (по 5 отв.) | [46 empty] | 0 | 1z5xaSxVL8lR1CvX05kdeg | [86 empty] | EKF_EF_ЩРВ-П_proxima | ЩРВ-П-24-41, 350х300х100 мм (ВхШхГ), 2-din, proxima, белый, abs-пластик, 4 шины (по 5 отв.) |  | ЩРВ-П-24-41, 350х300х100 мм (ВхШхГ), 2-din, proxima, белый, abs-пластик, 4 шины (по 5 отв.) | [27 empty] | ЩРВ-П-24-41, 350х300х100 мм (ВхШхГ), 2-din, proxima, белый, abs-пластик, 4 шины (по 5 отв.) | [116 empty] | Щит распределительный, встраиваемый, на 24-модуля(ей), IP41, 350х300х100 мм (ВхШхГ), 4 шины (по 5 отв.) | [31 empty] | EKF | [16 empty] | 0 | 2HYdj7p9v2hO1_XzPlS8rM | [102 empty] | None | [108 empty] | pb40-v-24 | [35 empty] | Щит распределительный | [25 empty] | ЩРВ-П-24 IP41 EKF PROxima | [297 empty] | Category=[-2000700]; Color=768759; Comments=""; Cost=0.000000000000000; Description=""; Design Option=Main Model; Design Option=[-1]; Edited by=""; Export to IFC As=""; Export to IFC=0; Glow=0; IFC Predefined Type=""; IfcGUID=0E34AXswb8Yf5_TwofGW$O; Keynote=""; Manufacturer=""; Mark=""; Model=""; Name=RAL 1003; Shininess=64; Smoothness=50; Transparency=0; URL=""; Workset=10 | Category=[-2000700]; Color=1052174; Comments=""; Cost=0.000000000000000; Description=""; Design Option=Main Model; Design Option=[-1]; Edited by=""; Export to IFC As=""; Export to IFC=0; Glow=0; IFC Predefined Type=""; IfcGUID=2W6J7VvOL4UR8mCzShpg2W; Keynote=""; Manufacturer=""; Mark=""; Model=""; Name=RAL 9005; Shininess=64; Smoothness=50; Transparency=0; URL=""; Workset=10 | [44 empty] | Category=[-2000700]; Color=16448250; Comments=""; Cost=0.000000000000000; Description=""; Design Option=Main Model; Design Option=[-1]; Edited by=""; Export to IFC As=""; Export to IFC=0; Glow=0; IFC Predefined Type=""; IfcGUID=2W6J7VvOL4UR8mCzShpcCf; Keynote=""; Manufacturer=""; Mark=""; Model=""; Name=Белый_ABS-пластик; Shininess=64; Smoothness=50; Transparency=0; URL=""; Workset=10 | [19 empty] | EKF | https://ekfgroup.com/catalog/products/shchit-raspred-vstraivaemyy-shchrv-p-24-ip41-ekf-proxima | Щит распределительный, встраиваемый, на 24-модуля(ей), IP41, 350х300х100 мм (ВхШхГ), 4 шины (по 5 отв.) | Электрооборудование | ИС.ПО.2 | компл. | [27 empty] | None | Новая конструкция | [26 empty] | 0 |  |  |  |  | ЩРВ-П-24 IP41 EKF PROxima | 100 |  |  | EKF | pb40-v-24 | 1.66 | Щит распределительный, встраиваемый, на 24-модуля(ей), IP41, 350х300х100 мм (ВхШхГ), 4 шины (по 5 отв.) | 350 | 400 | [29 empty] | 0 | 0 | 0 | 0 | 0 | 0 | TRUE | 0 | 1 | TRUE | 1 | 0 | 0 | ~ 400/230 В, 50Гц | 0 | 0 | 0 | FALSE | 1800 | Level : Жильё_10_EOM | 1800 | 1430 | [14 empty] | 300 | Щит распределительный | ЩРВ-П-24 IP41 EKF PROxima | Прочее | 0 | 1 | 0 | 0 | 3 | 320 | 267 | 75 | IP41 | Встраиваемый | 24 | 2 | 12 | 4 шины (по 5 отв.) | Белый_ABS-пластик | PROXIMA | https://www.teslabim.ru | 24 | 0 | 0 | 0 | 0 | 0 | 0 | 0 | 0 | 0 | 0 | 0 | 4 | 3 | -7000012 | - | 125 | 400 V/3-0,000 kVA | 1000 | 1000 | TRUE | FALSE | GA_УГО_ЩР | 0
2655216 | ЩРВ-П-24-41, 350х300х100 мм (ВхШхГ), 2-din, proxima, белый, abs-пластик, 4 шины (по 5 отв.) | OST_ElectricalEquipment | ЩРВ-П-24-41, 350х300х100 мм (ВхШхГ), 2-din, proxima, белый, abs-пластик, 4 шины (по 5 отв.) | Жильё_10_EOM | TRUE |  |  | 0.010045 | 0.25072 |  |  | ЩРВ-П-24-41, 350х300х100 мм (ВхШхГ), 2-din, proxima, белый, abs-пластик, 4 шины (по 5 отв.) | 7d17b91c-edf5-48bd-b04c-e6100592f9c5-002883f0 | b996f5b1-4fa1-4541-abfb-d81dd604072a | Main Model |  | 9494 | ЭМ | [6 empty] | EKF_EF_ЩРВ-П_proxima | [22 empty] | OST_ElectricalEquipment | None | 34300 | [87 empty] | ЩРВ-П-24-41, 350х300х100 мм (ВхШхГ), 2-din, proxima, белый, abs-пластик, 4 шины (по 5 отв.) | [46 empty] | 0 | 1z5xaSxVL8lR1CvX05kder | [86 empty] | EKF_EF_ЩРВ-П_proxima | ЩРВ-П-24-41, 350х300х100 мм (ВхШхГ), 2-din, proxima, белый, abs-пластик, 4 шины (по 5 отв.) |  | ЩРВ-П-24-41, 350х300х100 мм (ВхШхГ), 2-din, proxima, белый, abs-пластик, 4 шины (по 5 отв.) | [27 empty] | ЩРВ-П-24-41, 350х300х100 мм (ВхШхГ), 2-din, proxima, белый, abs-пластик, 4 шины (по 5 отв.) | [116 empty] | Щит распределительный, встраиваемый, на 24-модуля(ей), IP41, 350х300х100 мм (ВхШхГ), 4 шины (по 5 отв.) | [31 empty] | EKF | [16 empty] | 0 | 2HYdj7p9v2hO1_XzPlS8rM | [102 empty] | None | [108 empty] | pb40-v-24 | [35 empty] | Щит распределительный | [25 empty] | ЩРВ-П-24 IP41 EKF PROxima | [297 empty] | Category=[-2000700]; Color=768759; Comments=""; Cost=0.000000000000000; Description=""; Design Option=Main Model; Design Option=[-1]; Edited by=""; Export to IFC As=""; Export to IFC=0; Glow=0; IFC Predefined Type=""; IfcGUID=0E34AXswb8Yf5_TwofGW$O; Keynote=""; Manufacturer=""; Mark=""; Model=""; Name=RAL 1003; Shininess=64; Smoothness=50; Transparency=0; URL=""; Workset=10 | Category=[-2000700]; Color=1052174; Comments=""; Cost=0.000000000000000; Description=""; Design Option=Main Model; Design Option=[-1]; Edited by=""; Export to IFC As=""; Export to IFC=0; Glow=0; IFC Predefined Type=""; IfcGUID=2W6J7VvOL4UR8mCzShpg2W; Keynote=""; Manufacturer=""; Mark=""; Model=""; Name=RAL 9005; Shininess=64; Smoothness=50; Transparency=0; URL=""; Workset=10 | [44 empty] | Category=[-2000700]; Color=16448250; Comments=""; Cost=0.000000000000000; Description=""; Design Option=Main Model; Design Option=[-1]; Edited by=""; Export to IFC As=""; Export to IFC=0; Glow=0; IFC Predefined Type=""; IfcGUID=2W6J7VvOL4UR8mCzShpcCf; Keynote=""; Manufacturer=""; Mark=""; Model=""; Name=Белый_ABS-пластик; Shininess=64; Smoothness=50; Transparency=0; URL=""; Workset=10 | [19 empty] | EKF | https://ekfgroup.com/catalog/products/shchit-raspred-vstraivaemyy-shchrv-p-24-ip41-ekf-proxima | Щит распределительный, встраиваемый, на 24-модуля(ей), IP41, 350х300х100 мм (ВхШхГ), 4 шины (по 5 отв.) | Электрооборудование | ИС.ПО.2 | компл. | [27 empty] | None | Новая конструкция | [26 empty] | 0 |  |  |  |  | ЩРВ-П-24 IP41 EKF PROxima | 100 |  |  | EKF | pb40-v-24 | 1.66 | Щит распределительный, встраиваемый, на 24-модуля(ей), IP41, 350х300х100 мм (ВхШхГ), 4 шины (по 5 отв.) | 350 | 400 | [29 empty] | 0 | 0 | 0 | 0 | 0 | 0 | TRUE | 0 | 1 | TRUE | 1 | 0 | 0 | ~ 400/230 В, 50Гц | 0 | 0 | 0 | FALSE | 1800 | Level : Жильё_10_EOM | 1800 | 1431 | [14 empty] | 300 | Щит распределительный | ЩРВ-П-24 IP41 EKF PROxima | Прочее | 0 | 1 | 0 | 0 | 3 | 320 | 267 | 75 | IP41 | Встраиваемый | 24 | 2 | 12 | 4 шины (по 5 отв.) | Белый_ABS-пластик | PROXIMA | https://www.teslabim.ru | 24 | 0 | 0 | 0 | 0 | 0 | 0 | 0 | 0 | 0 | 0 | 0 | 4 | 3 | -7000012 | - | 125 | 400 V/3-0,000 kVA | 1000 | 1000 | TRUE | FALSE | GA_УГО_ЩР | 75
2655217 | ЩРВ-П-24-41, 350х300х100 мм (ВхШхГ), 2-din, proxima, белый, abs-пластик, 4 шины (по 5 отв.) | OST_ElectricalEquipment | ЩРВ-П-24-41, 350х300х100 мм (ВхШхГ), 2-din, proxima, белый, abs-пластик, 4 шины (по 5 отв.) | Жильё_10_EOM | TRUE |  |  | 0.010045 | 0.25072 |  |  | ЩРВ-П-24-41, 350х300х100 мм (ВхШхГ), 2-din, proxima, белый, abs-пластик, 4 шины (по 5 отв.) | 7d17b91c-edf5-48bd-b04c-e6100592f9c5-002883f1 | b996f5b1-4fa1-4541-abfb-d81dd604072a | Main Model |  | 9494 | ЭМ | [6 empty] | EKF_EF_ЩРВ-П_proxima | [22 empty] | OST_ElectricalEquipment | None | 34300 | [87 empty] | ЩРВ-П-24-41, 350х300х100 мм (ВхШхГ), 2-din, proxima, белый, abs-пластик, 4 шины (по 5 отв.) | [46 empty] | 0 | 1z5xaSxVL8lR1CvX05kdeq | [86 empty] | EKF_EF_ЩРВ-П_proxima | ЩРВ-П-24-41, 350х300х100 мм (ВхШхГ), 2-din, proxima, белый, abs-пластик, 4 шины (по 5 отв.) |  | ЩРВ-П-24-41, 350х300х100 мм (ВхШхГ), 2-din, proxima, белый, abs-пластик, 4 шины (по 5 отв.) | [27 empty] | ЩРВ-П-24-41, 350х300х100 мм (ВхШхГ), 2-din, proxima, белый, abs-пластик, 4 шины (по 5 отв.) | [116 empty] | Щит распределительный, встраиваемый, на 24-модуля(ей), IP41, 350х300х100 мм (ВхШхГ), 4 шины (по 5 отв.) | [31 empty] | EKF | [16 empty] | 0 | 2HYdj7p9v2hO1_XzPlS8rM | [102 empty] | None | [108 empty] | pb40-v-24 | [35 empty] | Щит распределительный | [25 empty] | ЩРВ-П-24 IP41 EKF PROxima | [297 empty] | Category=[-2000700]; Color=768759; Comments=""; Cost=0.000000000000000; Description=""; Design Option=Main Model; Design Option=[-1]; Edited by=""; Export to IFC As=""; Export to IFC=0; Glow=0; IFC Predefined Type=""; IfcGUID=0E34AXswb8Yf5_TwofGW$O; Keynote=""; Manufacturer=""; Mark=""; Model=""; Name=RAL 1003; Shininess=64; Smoothness=50; Transparency=0; URL=""; Workset=10 | Category=[-2000700]; Color=1052174; Comments=""; Cost=0.000000000000000; Description=""; Design Option=Main Model; Design Option=[-1]; Edited by=""; Export to IFC As=""; Export to IFC=0; Glow=0; IFC Predefined Type=""; IfcGUID=2W6J7VvOL4UR8mCzShpg2W; Keynote=""; Manufacturer=""; Mark=""; Model=""; Name=RAL 9005; Shininess=64; Smoothness=50; Transparency=0; URL=""; Workset=10 | [44 empty] | Category=[-2000700]; Color=16448250; Comments=""; Cost=0.000000000000000; Description=""; Design Option=Main Model; Design Option=[-1]; Edited by=""; Export to IFC As=""; Export to IFC=0; Glow=0; IFC Predefined Type=""; IfcGUID=2W6J7VvOL4UR8mCzShpcCf; Keynote=""; Manufacturer=""; Mark=""; Model=""; Name=Белый_ABS-пластик; Shininess=64; Smoothness=50; Transparency=0; URL=""; Workset=10 | [19 empty] | EKF | https://ekfgroup.com/catalog/products/shchit-raspred-vstraivaemyy-shchrv-p-24-ip41-ekf-proxima | Щит распределительный, встраиваемый, на 24-модуля(ей), IP41, 350х300х100 мм (ВхШхГ), 4 шины (по 5 отв.) | Электрооборудование | ИС.ПО.2 | компл. | [27 empty] | None | Новая конструкция | [26 empty] | 0 |  |  |  |  | ЩРВ-П-24 IP41 EKF PROxima | 100 |  |  | EKF | pb40-v-24 | 1.66 | Щит распределительный, встраиваемый, на 24-модуля(ей), IP41, 350х300х100 мм (ВхШхГ), 4 шины (по 5 отв.) | 350 | 400 | [29 empty] | 0 | 0 | 0 | 0 | 0 | 0 | TRUE | 0 | 1 | TRUE | 1 | 0 | 0 | ~ 400/230 В, 50Гц | 0 | 0 | 0 | FALSE | 1800 | Level : Жильё_10_EOM | 1800 | 1432 | [14 empty] | 300 | Щит распределительный | ЩРВ-П-24 IP41 EKF PROxima | Прочее | 0 | 1 | 0 | 0 | 3 | 320 | 267 | 75 | IP41 | Встраиваемый | 24 | 2 | 12 | 4 шины (по 5 отв.) | Белый_ABS-пластик | PROXIMA | https://www.teslabim.ru | 24 | 0 | 0 | 0 | 0 | 0 | 0 | 0 | 0 | 0 | 0 | 0 | 4 | 3 | -7000012 | - | 125 | 400 V/3-0,000 kVA | 1000 | 1000 | TRUE | FALSE | GA_УГО_ЩР | 75
2655218 | ЩРВ-П-24-41, 350х300х100 мм (ВхШхГ), 2-din, proxima, белый, abs-пластик, 4 шины (по 5 отв.) | OST_ElectricalEquipment | ЩРВ-П-24-41, 350х300х100 мм (ВхШхГ), 2-din, proxima, белый, abs-пластик, 4 шины (по 5 отв.) | Жильё_10_EOM | TRUE |  |  | 0.010045 | 0.25072 |  |  | ЩРВ-П-24-41, 350х300х100 мм (ВхШхГ), 2-din, proxima, белый, abs-пластик, 4 шины (по 5 отв.) | 7d17b91c-edf5-48bd-b04c-e6100592f9c5-002883f2 | 8e163be6-eece-4c7c-b1b1-62fa7e2f3231 | Main Model |  | 9494 | ЭМ | [6 empty] | EKF_EF_ЩРВ-П_proxima | [22 empty] | OST_ElectricalEquipment | None | 34300 | [87 empty] | ЩРВ-П-24-41, 350х300х100 мм (ВхШхГ), 2-din, proxima, белый, abs-пластик, 4 шины (по 5 отв.) | [46 empty] | 0 | 1z5xaSxVL8lR1CvX05kdet | [86 empty] | EKF_EF_ЩРВ-П_proxima | ЩРВ-П-24-41, 350х300х100 мм (ВхШхГ), 2-din, proxima, белый, abs-пластик, 4 шины (по 5 отв.) |  | ЩРВ-П-24-41, 350х300х100 мм (ВхШхГ), 2-din, proxima, белый, abs-пластик, 4 шины (по 5 отв.) | [27 empty] | ЩРВ-П-24-41, 350х300х100 мм (ВхШхГ), 2-din, proxima, белый, abs-пластик, 4 шины (по 5 отв.) | [116 empty] | Щит распределительный, встраиваемый, на 24-модуля(ей), IP41, 350х300х100 мм (ВхШхГ), 4 шины (по 5 отв.) | [31 empty] | EKF | [16 empty] | 0 | 2HYdj7p9v2hO1_XzPlS8rM | [102 empty] | None | [108 empty] | pb40-v-24 | [35 empty] | Щит распределительный | [25 empty] | ЩРВ-П-24 IP41 EKF PROxima | [297 empty] | Category=[-2000700]; Color=768759; Comments=""; Cost=0.000000000000000; Description=""; Design Option=Main Model; Design Option=[-1]; Edited by=""; Export to IFC As=""; Export to IFC=0; Glow=0; IFC Predefined Type=""; IfcGUID=0E34AXswb8Yf5_TwofGW$O; Keynote=""; Manufacturer=""; Mark=""; Model=""; Name=RAL 1003; Shininess=64; Smoothness=50; Transparency=0; URL=""; Workset=10 | Category=[-2000700]; Color=1052174; Comments=""; Cost=0.000000000000000; Description=""; Design Option=Main Model; Design Option=[-1]; Edited by=""; Export to IFC As=""; Export to IFC=0; Glow=0; IFC Predefined Type=""; IfcGUID=2W6J7VvOL4UR8mCzShpg2W; Keynote=""; Manufacturer=""; Mark=""; Model=""; Name=RAL 9005; Shininess=64; Smoothness=50; Transparency=0; URL=""; Workset=10 | [44 empty] | Category=[-2000700]; Color=16448250; Comments=""; Cost=0.000000000000000; Description=""; Design Option=Main Model; Design Option=[-1]; Edited by=""; Export to IFC As=""; Export to IFC=0; Glow=0; IFC Predefined Type=""; IfcGUID=2W6J7VvOL4UR8mCzShpcCf; Keynote=""; Manufacturer=""; Mark=""; Model=""; Name=Белый_ABS-пластик; Shininess=64; Smoothness=50; Transparency=0; URL=""; Workset=10 | [19 empty] | EKF | https://ekfgroup.com/catalog/products/shchit-raspred-vstraivaemyy-shchrv-p-24-ip41-ekf-proxima | Щит распределительный, встраиваемый, на 24-модуля(ей), IP41, 350х300х100 мм (ВхШхГ), 4 шины (по 5 отв.) | Электрооборудование | ИС.ПО.2 | компл. | [27 empty] | None | Новая конструкция | [26 empty] | 0 |  |  |  |  | ЩРВ-П-24 IP41 EKF PROxima | 100 |  |  | EKF | pb40-v-24 | 1.66 | Щит распределительный, встраиваемый, на 24-модуля(ей), IP41, 350х300х100 мм (ВхШхГ), 4 шины (по 5 отв.) | 350 | 400 | [29 empty] | 0 | 0 | 0 | 0 | 0 | 0 | TRUE | 0 | 1 | TRUE | 1 | 0 | 0 | ~ 400/230 В, 50Гц | 0 | 0 | 0 | FALSE | 1800 | Level : Жильё_10_EOM | 1800 | 1433 | [14 empty] | 300 | Щит распределительный | ЩРВ-П-24 IP41 EKF PROxima | Прочее | 0 | 1 | 0 | 0 | 3 | 320 | 267 | 75 | IP41 | Встраиваемый | 24 | 2 | 12 | 4 шины (по 5 отв.) | Белый_ABS-пластик | PROXIMA | https://www.teslabim.ru | 24 | 0 | 0 | 0 | 0 | 0 | 0 | 0 | 0 | 0 | 0 | 0 | 4 | 3 | -7000012 | - | 125 | 400 V/3-0,000 kVA | 1000 | 1000 | TRUE | FALSE | GA_УГО_ЩР | 75
2655219 | ADSK_Гофрировання труба_ПВХ_Легкая | OST_Conduit | ADSK_Гофрировання труба_ПВХ_Легкая |  | TRUE |  |  |  |  | 2584.721 |  | ADSK_Гофрировання труба_ПВХ_Легкая | 7d17b91c-edf5-48bd-b04c-e6100592f9c5-002883f3 | 8ff47825-067c-46b1-b1ac-e23d445cd47c | Main Model |  | 9494 | ЭМ | [6 empty] | Conduit without Fittings | [22 empty] | OST_Conduit | None | 111 | [87 empty] | ADSK_Гофрировання труба_ПВХ_Легкая | [46 empty] | 0 | 1z5xaSxVL8lR1CvX05kdes | [86 empty] | Conduit without Fittings | ADSK_Гофрировання труба_ПВХ_Легкая |  | ADSK_Гофрировання труба_ПВХ_Легкая | [27 empty] | ADSK_Гофрировання труба_ПВХ_Легкая | [115 empty] | 0 | Гофрировання труба ПВХ, легкая, диаметром 32 мм | [48 empty] | 0 | 2c0RvjQdDC8xveZWApXv54 | [98 empty] | 1.4 | v2021 | [532 empty] | 68х68мм, H=50мм | ПВХ | 68х68мм, H=50мм | 68х68мм, H=50мм |  |  |  |  | Короба | ИС.ЭС.1.2 | м | Трубы электромонтажные и аксессуары | Гофрировання труба ПВХ, легкая | [15 empty] | 3083.923 | 3115.9994 |  | 32 | 3099.923 | 0 | 0 | 3099.9994 | 3099.923 | Жильё_09_EOM_Типовой этаж | None | Новая конструкция | [151 empty] | Гибкая труба | Неспецифицируемый | 3115.923 | 3083.9994 | 32 | 32 | 32
2655220 | ADSK_Гофрировання труба_ПВХ_Легкая | OST_Conduit | ADSK_Гофрировання труба_ПВХ_Легкая |  | TRUE |  |  |  |  | 500.4268 |  | ADSK_Гофрировання труба_ПВХ_Легкая | 7d17b91c-edf5-48bd-b04c-e6100592f9c5-002883f4 | 8ff47825-067c-46b1-b1ac-e23d445cd47c | Main Model |  | 9494 | ЭМ | [6 empty] | Conduit without Fittings | [22 empty] | OST_Conduit | None | 111 | [87 empty] | ADSK_Гофрировання труба_ПВХ_Легкая | [46 empty] | 0 | 1z5xaSxVL8lR1CvX05kden | [86 empty] | Conduit without Fittings | ADSK_Гофрировання труба_ПВХ_Легкая |  | ADSK_Гофрировання труба_ПВХ_Легкая | [27 empty] | ADSK_Гофрировання труба_ПВХ_Легкая | [115 empty] | 0 | Гофрировання труба ПВХ, легкая, диаметром 32 мм | [48 empty] | 0 | 2c0RvjQdDC8xveZWApXv54 | [98 empty] | 1.4 | v2021 | [532 empty] | 68х68мм, H=50мм | ПВХ | 68х68мм, H=50мм | 68х68мм, H=50мм |  |  |  |  | Короба | ИС.ЭС.1.2 | м | Трубы электромонтажные и аксессуары | Гофрировання труба ПВХ, легкая | [15 empty] | 3084 | 3116 |  | 32 | 3100 | 0 | 0 | 3100 | 3100 | Жильё_09_EOM_Типовой этаж | None | Новая конструкция | [151 empty] | Гибкая труба | Неспецифицируемый | 3116 | 3084 | 32 | 32 | 32
2655221 | ADSK_Гофрировання труба_ПВХ_Легкая | OST_Conduit | ADSK_Гофрировання труба_ПВХ_Легкая |  | TRUE |  |  |  |  | 2739.1003 |  | ADSK_Гофрировання труба_ПВХ_Легкая | 7d17b91c-edf5-48bd-b04c-e6100592f9c5-002883f5 | 8ff47825-067c-46b1-b1ac-e23d445cd47c | Main Model |  | 9494 | ЭМ | [6 empty] | Conduit without Fittings | [22 empty] | OST_Conduit | None | 111 | [87 empty] | ADSK_Гофрировання труба_ПВХ_Легкая | [46 empty] | 0 | 1z5xaSxVL8lR1CvX05kdem | [86 empty] | Conduit without Fittings | ADSK_Гофрировання труба_ПВХ_Легкая |  | ADSK_Гофрировання труба_ПВХ_Легкая | [27 empty] | ADSK_Гофрировання труба_ПВХ_Легкая | [115 empty] | 0 | Гофрировання труба ПВХ, легкая, диаметром 32 мм | [48 empty] | 0 | 2c0RvjQdDC8xveZWApXv54 | [98 empty] | 1.4 | v2021 | [532 empty] | 68х68мм, H=50мм | ПВХ | 68х68мм, H=50мм | 68х68мм, H=50мм |  |  |  |  | Короба | ИС.ЭС.1.2 | м | Трубы электромонтажные и аксессуары | Гофрировання труба ПВХ, легкая | [15 empty] | 3085.7958 | 3117.7958 |  | 32 | 3101.7958 | 0 | 0 | 3101.7958 | 3101.7958 | Жильё_09_EOM_Типовой этаж | None | Новая конструкция | [151 empty] | Гибкая труба | Неспецифицируемый | 3117.7958 | 3085.7958 | 32 | 32 | 32
2655222 | ADSK_Гофрировання труба_ПВХ_Легкая | OST_Conduit | ADSK_Гофрировання труба_ПВХ_Легкая |  | TRUE |  |  |  |  | 446.9322 |  | ADSK_Гофрировання труба_ПВХ_Легкая | 7d17b91c-edf5-48bd-b04c-e6100592f9c5-002883f6 | 8ff47825-067c-46b1-b1ac-e23d445cd47c | Main Model |  | 9494 | ЭМ | [6 empty] | Conduit without Fittings | [22 empty] | OST_Conduit | None | 111 | [87 empty] | ADSK_Гофрировання труба_ПВХ_Легкая | [46 empty] | 0 | 1z5xaSxVL8lR1CvX05kdep | [86 empty] | Conduit without Fittings | ADSK_Гофрировання труба_ПВХ_Легкая |  | ADSK_Гофрировання труба_ПВХ_Легкая | [27 empty] | ADSK_Гофрировання труба_ПВХ_Легкая | [115 empty] | 0 | Гофрировання труба ПВХ, легкая, диаметром 32 мм | [48 empty] | 0 | 2c0RvjQdDC8xveZWApXv54 | [98 empty] | 1.4 | v2021 | [532 empty] | 68х68мм, H=50мм | ПВХ | 68х68мм, H=50мм | 68х68мм, H=50мм |  |  |  |  | Короба | ИС.ЭС.1.2 | м | Трубы электромонтажные и аксессуары | Гофрировання труба ПВХ, легкая | [15 empty] | 3085.7958 | 3117.7958 |  | 32 | 3101.7958 | 0 | 0 | 3101.7958 | 3101.7958 | Жильё_09_EOM_Типовой этаж | None | Новая конструкция | [151 empty] | Гибкая труба | Неспецифицируемый | 3117.7958 | 3085.7958 | 32 | 32 | 32
2655223 | ADSK_Гофрировання труба_ПВХ_Легкая | OST_Conduit | ADSK_Гофрировання труба_ПВХ_Легкая |  | TRUE |  |  |  |  | 7110.758 |  | ADSK_Гофрировання труба_ПВХ_Легкая | 7d17b91c-edf5-48bd-b04c-e6100592f9c5-002883f7 | 8ff47825-067c-46b1-b1ac-e23d445cd47c | Main Model |  | 9494 | ЭМ | [6 empty] | Conduit without Fittings | [22 empty] | OST_Conduit | None | 111 | [87 empty] | ADSK_Гофрировання труба_ПВХ_Легкая | [46 empty] | 0 | 1z5xaSxVL8lR1CvX05kdeo | [86 empty] | Conduit without Fittings | ADSK_Гофрировання труба_ПВХ_Легкая |  | ADSK_Гофрировання труба_ПВХ_Легкая | [27 empty] | ADSK_Гофрировання труба_ПВХ_Легкая | [115 empty] | 0 | Гофрировання труба ПВХ, легкая, диаметром 32 мм | [48 empty] | 0 | 2c0RvjQdDC8xveZWApXv54 | [98 empty] | 1.4 | v2021 | [532 empty] | 68х68мм, H=50мм | ПВХ | 68х68мм, H=50мм | 68х68мм, H=50мм |  |  |  |  | Короба | ИС.ЭС.1.2 | м | Трубы электромонтажные и аксессуары | Гофрировання труба ПВХ, легкая | [15 empty] | 3083.9224 | 3115.9752 |  | 32 | 3099.9752 | 0 | 0 | 3099.9224 | 3099.9752 | Жильё_09_EOM_Типовой этаж | None | Новая конструкция | [151 empty] | Гибкая труба | Неспецифицируемый | 3115.9224 | 3083.9752 | 32 | 32 | 32
2655225 | ADSK_Гофрировання труба_ПВХ_Легкая | OST_Conduit | ADSK_Гофрировання труба_ПВХ_Легкая |  | TRUE |  |  |  |  | 1165.15 |  | ADSK_Гофрировання труба_ПВХ_Легкая | 7d17b91c-edf5-48bd-b04c-e6100592f9c5-002883f9 | 8ff47825-067c-46b1-b1ac-e23d445cd47c | Main Model |  | 9494 | ЭМ | [6 empty] | Conduit without Fittings | [22 empty] | OST_Conduit | None | 111 | [87 empty] | ADSK_Гофрировання труба_ПВХ_Легкая | [46 empty] | 0 | 1z5xaSxVL8lR1CvX05kdey | [86 empty] | Conduit without Fittings | ADSK_Гофрировання труба_ПВХ_Легкая |  | ADSK_Гофрировання труба_ПВХ_Легкая | [27 empty] | ADSK_Гофрировання труба_ПВХ_Легкая | [115 empty] | 0 | Гофрировання труба ПВХ, легкая, диаметром 32 мм | [48 empty] | 0 | 2c0RvjQdDC8xveZWApXv54 | [98 empty] | 1.4 | v2021 | [532 empty] | 68х68мм, H=50мм | ПВХ | 68х68мм, H=50мм | 68х68мм, H=50мм |  |  |  |  | Короба | ИС.ЭС.1.2 | м | Трубы электромонтажные и аксессуары | Гофрировання труба ПВХ, легкая | [15 empty] | 3084 | 3116 |  | 32 | 3100 | 0 | 0 | 3100 | 3100 | Жильё_09_EOM_Типовой этаж | None | Новая конструкция | [151 empty] | Гибкая труба | Неспецифицируемый | 3116 | 3084 | 32 | 32 | 32
2655226 | ADSK_Гофрировання труба_ПВХ_Легкая | OST_Conduit | ADSK_Гофрировання труба_ПВХ_Легкая |  | TRUE |  |  |  |  | 475.9 |  | ADSK_Гофрировання труба_ПВХ_Легкая | 7d17b91c-edf5-48bd-b04c-e6100592f9c5-002883fa | 8ff47825-067c-46b1-b1ac-e23d445cd47c | Main Model |  | 9494 | ЭМ | [6 empty] | Conduit without Fittings | [22 empty] | OST_Conduit | None | 111 | [87 empty] | ADSK_Гофрировання труба_ПВХ_Легкая | [46 empty] | 0 | 1z5xaSxVL8lR1CvX05kde$ | [86 empty] | Conduit without Fittings | ADSK_Гофрировання труба_ПВХ_Легкая |  | ADSK_Гофрировання труба_ПВХ_Легкая | [27 empty] | ADSK_Гофрировання труба_ПВХ_Легкая | [115 empty] | 0 | Гофрировання труба ПВХ, легкая, диаметром 32 мм | [48 empty] | 0 | 2c0RvjQdDC8xveZWApXv54 | [98 empty] | 1.4 | v2021 | [532 empty] | 68х68мм, H=50мм | ПВХ | 68х68мм, H=50мм | 68х68мм, H=50мм |  |  |  |  | Короба | ИС.ЭС.1.2 | м | Трубы электромонтажные и аксессуары | Гофрировання труба ПВХ, легкая | [15 empty] | 3084 | 3116 |  | 32 | 3100 | 0 | 0 | 3100 | 3100 | Жильё_09_EOM_Типовой этаж | None | Новая конструкция | [151 empty] | Гибкая труба | Неспецифицируемый | 3116 | 3084 | 32 | 32 | 32
2655227 | Неспецифицируемый | OST_ConduitFitting | Неспецифицируемый | Жильё_09_EOM_Типовой этаж | TRUE |  |  | 2.5832e-05 |  |  |  | Неспецифицируемый | 7d17b91c-edf5-48bd-b04c-e6100592f9c5-002883fb | c6779e96-0bb8-4b9d-aa1a-bb4994261007 | Main Model |  | 9494 | ЭМ | [6 empty] | ADSK_Поворот_Простой | [22 empty] | OST_ConduitFitting | None | 483 | [87 empty] | Неспецифицируемый | [46 empty] | 0 | 1z5xaSxVL8lR1CvX05kde_ | [86 empty] | ADSK_Поворот_Простой | Неспецифицируемый |  | Неспецифицируемый | [27 empty] | Неспецифицируемый | [115 empty] | 0 | Неспецифицируемый | [48 empty] | 0 | 2c0RvjQdDC8xveZWApXwpp | [35 empty] | 90 | [62 empty] | 1.1 | v2021 |  |  | None | [537 empty] | Короба | ИС.ЭС.1.2 | [28 empty] | None | Новая конструкция | [26 empty] | 0 |  |  | Conduits | 23.80.30.17.11 | [7 empty] | Неспецифицируемый | [48 empty] | FALSE | 3100 | Level : Жильё_09_EOM_Типовой этаж | 3100 | [67 empty] | 0 | 1 | 10 | FALSE | 16 | 32 | 32 | 1 | 20.175 | 16 | 19.175
2655228 | Неспецифицируемый | OST_ConduitFitting |  | Жильё_09_EOM_Типовой этаж | TRUE |  |  | 2.5832e-05 |  |  |  |  | 7d17b91c-edf5-48bd-b04c-e6100592f9c5-002883fc | c6779e96-0bb8-4b9d-aa1a-bb4994261007 | Main Model |  | 9494 | ЭМ | [6 empty] | ADSK_Поворот_Простой | [159 empty] | 0 | 1z5xaSxVL8lR1CvX05kde_ | [233 empty] | 0 | Неспецифицируемый | [85 empty] | 90 | [66 empty] | None | [567 empty] | None | Новая конструкция | [87 empty] | FALSE | 3100 | Level : Жильё_09_EOM_Типовой этаж | 3100 | [68 empty] | 1 | 10 | FALSE | 16 | 32 | 32 | 1 | 20.175 | 16 | 19.175
2655229 | ADSK_Гофрировання труба_ПВХ_Легкая | OST_Conduit | ADSK_Гофрировання труба_ПВХ_Легкая |  | TRUE |  |  |  |  | 142.6289 |  | ADSK_Гофрировання труба_ПВХ_Легкая | 7d17b91c-edf5-48bd-b04c-e6100592f9c5-002883fd | 8ff47825-067c-46b1-b1ac-e23d445cd47c | Main Model |  | 9494 | ЭМ | [6 empty] | Conduit without Fittings | [22 empty] | OST_Conduit | None | 111 | [87 empty] | ADSK_Гофрировання труба_ПВХ_Легкая | [46 empty] | 0 | 1z5xaSxVL8lR1CvX05kdeu | [86 empty] | Conduit without Fittings | ADSK_Гофрировання труба_ПВХ_Легкая |  | ADSK_Гофрировання труба_ПВХ_Легкая | [27 empty] | ADSK_Гофрировання труба_ПВХ_Легкая | [115 empty] | 0 | Гофрировання труба ПВХ, легкая, диаметром 32 мм | [48 empty] | 0 | 2c0RvjQdDC8xveZWApXv54 | [98 empty] | 1.4 | v2021 | [532 empty] | 68х68мм, H=50мм | ПВХ | 68х68мм, H=50мм | 68х68мм, H=50мм |  |  |  |  | Короба | ИС.ЭС.1.2 | м | Трубы электромонтажные и аксессуары | Гофрировання труба ПВХ, легкая | [15 empty] | 3084 | 3116 |  | 32 | 3100 | 0 | 0 | 3100 | 3100 | Жильё_09_EOM_Типовой этаж | None | Новая конструкция | [151 empty] | Гибкая труба | Неспецифицируемый | 3116 | 3084 | 32 | 32 | 32
2655230 | ADSK_Гофрировання труба_ПВХ_Легкая | OST_Conduit | ADSK_Гофрировання труба_ПВХ_Легкая |  | TRUE |  |  |  |  | 1683.825 |  | ADSK_Гофрировання труба_ПВХ_Легкая | 7d17b91c-edf5-48bd-b04c-e6100592f9c5-002883fe | 8ff47825-067c-46b1-b1ac-e23d445cd47c | Main Model |  | 9494 | ЭМ | [6 empty] | Conduit without Fittings | [22 empty] | OST_Conduit | None | 111 | [87 empty] | ADSK_Гофрировання труба_ПВХ_Легкая | [46 empty] | 0 | 1z5xaSxVL8lR1CvX05kdex | [86 empty] | Conduit without Fittings | ADSK_Гофрировання труба_ПВХ_Легкая |  | ADSK_Гофрировання труба_ПВХ_Легкая | [27 empty] | ADSK_Гофрировання труба_ПВХ_Легкая | [115 empty] | 0 | Гофрировання труба ПВХ, легкая, диаметром 32 мм | [48 empty] | 0 | 2c0RvjQdDC8xveZWApXv54 | [98 empty] | 1.4 | v2021 | [532 empty] | 68х68мм, H=50мм | ПВХ | 68х68мм, H=50мм | 68х68мм, H=50мм |  |  |  |  | Короба | ИС.ЭС.1.2 | м | Трубы электромонтажные и аксессуары | Гофрировання труба ПВХ, легкая | [15 empty] | 3120.175 | 4804 |  | 32 | 3120.175 | 0 | 0 | 4804 | 3120.175 | Жильё_09_EOM_Типовой этаж | None | Новая конструкция | [151 empty] | Гибкая труба | Неспецифицируемый | 3120.175 | 4804 | 32 | 32 | 32
2655231 | ADSK_Гофрировання труба_ПВХ_Легкая | OST_Conduit | ADSK_Гофрировання труба_ПВХ_Легкая |  | TRUE |  |  |  |  | 1683.825 |  | ADSK_Гофрировання труба_ПВХ_Легкая | 7d17b91c-edf5-48bd-b04c-e6100592f9c5-002883ff | 8ff47825-067c-46b1-b1ac-e23d445cd47c | Main Model |  | 9494 | ЭМ | [6 empty] | Conduit without Fittings | [22 empty] | OST_Conduit | None | 111 | [87 empty] | ADSK_Гофрировання труба_ПВХ_Легкая | [46 empty] | 0 | 1z5xaSxVL8lR1CvX05kdew | [86 empty] | Conduit without Fittings | ADSK_Гофрировання труба_ПВХ_Легкая |  | ADSK_Гофрировання труба_ПВХ_Легкая | [27 empty] | ADSK_Гофрировання труба_ПВХ_Легкая | [115 empty] | 0 | Гофрировання труба ПВХ, легкая, диаметром 32 мм | [48 empty] | 0 | 2c0RvjQdDC8xveZWApXv54 | [98 empty] | 1.4 | v2021 | [532 empty] | 68х68мм, H=50мм | ПВХ | 68х68мм, H=50мм | 68х68мм, H=50мм |  |  |  |  | Короба | ИС.ЭС.1.2 | м | Трубы электромонтажные и аксессуары | Гофрировання труба ПВХ, легкая | [15 empty] | 3120.175 | 4804 |  | 32 | 3120.175 | 0 | 0 | 4804 | 3120.175 | Жильё_09_EOM_Типовой этаж | None | Новая конструкция | [151 empty] | Гибкая труба | Неспецифицируемый | 3120.175 | 4804 | 32 | 32 | 32
2655232 | ADSK_Гофрировання труба_ПВХ_Легкая | OST_ConduitRun | ADSK_Гофрировання труба_ПВХ_Легкая |  | TRUE | [6 empty] | ADSK_Гофрировання труба_ПВХ_Легкая | 7d17b91c-edf5-48bd-b04c-e6100592f9c5-00288400 | c6779e96-0bb8-4b9d-aa1a-bb4994261007 | Main Model |  | 9494 | ЭМ | [6 empty] | Conduit without Fittings | [22 empty] | OST_Conduit | None | 111 | [87 empty] | ADSK_Гофрировання труба_ПВХ_Легкая | [46 empty] | 0 | 1z5xaSxVL8lR1CvX05kdt5 | [86 empty] | Conduit without Fittings | ADSK_Гофрировання труба_ПВХ_Легкая |  | ADSK_Гофрировання труба_ПВХ_Легкая | [27 empty] | ADSK_Гофрировання труба_ПВХ_Легкая | [165 empty] | 0 | 2c0RvjQdDC8xveZWApXv54 | [98 empty] | 1.4 | v2021 | [532 empty] | 68х68мм, H=50мм | ПВХ | 68х68мм, H=50мм | 68х68мм, H=50мм |  |  |  |  | Короба | ИС.ЭС.1.2 | м | Трубы электромонтажные и аксессуары | Гофрировання труба ПВХ, легкая | [25 empty] | None | Новая конструкция | [151 empty] | Гибкая труба | Неспецифицируемый
2655233 | ADSK_Гофрировання труба_ПВХ_Легкая | OST_Conduit | ADSK_Гофрировання труба_ПВХ_Легкая |  | TRUE |  |  |  |  | 1683.825 |  | ADSK_Гофрировання труба_ПВХ_Легкая | 7d17b91c-edf5-48bd-b04c-e6100592f9c5-00288401 | 8ff47825-067c-46b1-b1ac-e23d445cd47c | Main Model |  | 9494 | ЭМ | [6 empty] | Conduit without Fittings | [22 empty] | OST_Conduit | None | 111 | [87 empty] | ADSK_Гофрировання труба_ПВХ_Легкая | [46 empty] | 0 | 1z5xaSxVL8lR1CvX05kdt4 | [86 empty] | Conduit without Fittings | ADSK_Гофрировання труба_ПВХ_Легкая |  | ADSK_Гофрировання труба_ПВХ_Легкая | [27 empty] | ADSK_Гофрировання труба_ПВХ_Легкая | [115 empty] | 0 | Гофрировання труба ПВХ, легкая, диаметром 32 мм | [48 empty] | 0 | 2c0RvjQdDC8xveZWApXv54 | [98 empty] | 1.4 | v2021 | [532 empty] | 68х68мм, H=50мм | ПВХ | 68х68мм, H=50мм | 68х68мм, H=50мм |  |  |  |  | Короба | ИС.ЭС.1.2 | м | Трубы электромонтажные и аксессуары | Гофрировання труба ПВХ, легкая | [15 empty] | 3120.175 | 4804 |  | 32 | 3120.175 | 0 | 0 | 4804 | 3120.175 | Жильё_09_EOM_Типовой этаж | None | Новая конструкция | [151 empty] | Гибкая труба | Неспецифицируемый | 3120.175 | 4804 | 32 | 32 | 32
2655236 | ADSK_Гофрировання труба_ПВХ_Легкая | OST_Conduit | ADSK_Гофрировання труба_ПВХ_Легкая |  | TRUE |  |  |  |  | 4307.5197 |  | ADSK_Гофрировання труба_ПВХ_Легкая | 7d17b91c-edf5-48bd-b04c-e6100592f9c5-00288404 | 8ff47825-067c-46b1-b1ac-e23d445cd47c | Main Model |  | 9494 | ЭМ | [6 empty] | Conduit without Fittings | [22 empty] | OST_Conduit | None | 111 | [87 empty] | ADSK_Гофрировання труба_ПВХ_Легкая | [46 empty] | 0 | 1z5xaSxVL8lR1CvX05kdt1 | [86 empty] | Conduit without Fittings | ADSK_Гофрировання труба_ПВХ_Легкая |  | ADSK_Гофрировання труба_ПВХ_Легкая | [27 empty] | ADSK_Гофрировання труба_ПВХ_Легкая | [115 empty] | 0 | Гофрировання труба ПВХ, легкая, диаметром 32 мм | [48 empty] | 0 | 2c0RvjQdDC8xveZWApXv54 | [98 empty] | 1.4 | v2021 | [532 empty] | 68х68мм, H=50мм | ПВХ | 68х68мм, H=50мм | 68х68мм, H=50мм |  |  |  |  | Короба | ИС.ЭС.1.2 | м | Трубы электромонтажные и аксессуары | Гофрировання труба ПВХ, легкая | [15 empty] | 3084.058 | 3116.058 |  | 32 | 3100.058 | 0 | 0 | 3100.058 | 3100.058 | Жильё_09_EOM_Типовой этаж | None | Новая конструкция | [151 empty] | Гибкая труба | Неспецифицируемый | 3116.058 | 3084.058 | 32 | 32 | 32
2655241 | ADSK_Гофрировання труба_ПВХ_Легкая | OST_Conduit | ADSK_Гофрировання труба_ПВХ_Легкая |  | TRUE |  |  |  |  | 5088.15 |  | ADSK_Гофрировання труба_ПВХ_Легкая | 7d17b91c-edf5-48bd-b04c-e6100592f9c5-00288409 | 8ff47825-067c-46b1-b1ac-e23d445cd47c | Main Model |  | 9494 | ЭМ | [6 empty] | Conduit without Fittings | [22 empty] | OST_Conduit | None | 111 | [87 empty] | ADSK_Гофрировання труба_ПВХ_Легкая | [46 empty] | 0 | 1z5xaSxVL8lR1CvX05kdtC | [86 empty] | Conduit without Fittings | ADSK_Гофрировання труба_ПВХ_Легкая |  | ADSK_Гофрировання труба_ПВХ_Легкая | [27 empty] | ADSK_Гофрировання труба_ПВХ_Легкая | [165 empty] | 0 | 2c0RvjQdDC8xveZWApXv54 | [98 empty] | 1.4 | v2021 | [532 empty] | 68х68мм, H=50мм | ПВХ | 68х68мм, H=50мм | 68х68мм, H=50мм |  |  |  |  | Короба | ИС.ЭС.1.2 | м | Трубы электромонтажные и аксессуары | Гофрировання труба ПВХ, легкая | [15 empty] | 3084 | 3116 |  | 32 | 3100 | 0 | 0 | 3100 | 3100 | Жильё_09_EOM_Типовой этаж | None | Новая конструкция | [151 empty] | Гибкая труба | Неспецифицируемый | 3116 | 3084 | 32 | 32 | 32
2655242 | ADSK_Гофрировання труба_ПВХ_Легкая | OST_Conduit | ADSK_Гофрировання труба_ПВХ_Легкая |  | TRUE |  |  |  |  | 301.65 |  | ADSK_Гофрировання труба_ПВХ_Легкая | 7d17b91c-edf5-48bd-b04c-e6100592f9c5-0028840a | 8ff47825-067c-46b1-b1ac-e23d445cd47c | Main Model |  | 9494 | ЭМ | [6 empty] | Conduit without Fittings | [22 empty] | OST_Conduit | None | 111 | [87 empty] | ADSK_Гофрировання труба_ПВХ_Легкая | [46 empty] | 0 | 1z5xaSxVL8lR1CvX05kdtF | [86 empty] | Conduit without Fittings | ADSK_Гофрировання труба_ПВХ_Легкая |  | ADSK_Гофрировання труба_ПВХ_Легкая | [27 empty] | ADSK_Гофрировання труба_ПВХ_Легкая | [165 empty] | 0 | 2c0RvjQdDC8xveZWApXv54 | [98 empty] | 1.4 | v2021 | [532 empty] | 68х68мм, H=50мм | ПВХ | 68х68мм, H=50мм | 68х68мм, H=50мм |  |  |  |  | Короба | ИС.ЭС.1.2 | м | Трубы электромонтажные и аксессуары | Гофрировання труба ПВХ, легкая | [15 empty] | 3084 | 3116 |  | 32 | 3100 | 0 | 0 | 3100 | 3100 | Жильё_09_EOM_Типовой этаж | None | Новая конструкция | [151 empty] | Гибкая труба | Неспецифицируемый | 3116 | 3084 | 32 | 32 | 32
2655243 | Неспецифицируемый | OST_ConduitFitting | Неспецифицируемый | Жильё_09_EOM_Типовой этаж | TRUE |  |  | 2.5832e-05 |  |  |  | Неспецифицируемый | 7d17b91c-edf5-48bd-b04c-e6100592f9c5-0028840b | c6779e96-0bb8-4b9d-aa1a-bb4994261007 | Main Model |  | 9494 | ЭМ | [6 empty] | ADSK_Поворот_Простой | [22 empty] | OST_ConduitFitting | None | 483 | [87 empty] | Неспецифицируемый | [46 empty] | 0 | 1z5xaSxVL8lR1CvX05kdtE | [86 empty] | ADSK_Поворот_Простой | Неспецифицируемый |  | Неспецифицируемый | [27 empty] | Неспецифицируемый | [115 empty] | 0 | Неспецифицируемый | [48 empty] | 0 | 2c0RvjQdDC8xveZWApXwpp | [35 empty] | 90 | [62 empty] | 1.1 | v2021 |  |  | None | [537 empty] | Короба | ИС.ЭС.1.2 | [28 empty] | None | Новая конструкция | [26 empty] | 0 |  |  | Conduits | 23.80.30.17.11 | [7 empty] | Неспецифицируемый | [48 empty] | FALSE | 3100 | Level : Жильё_09_EOM_Типовой этаж | 3100 | [67 empty] | 0 | 1 | 10 | FALSE | 16 | 32 | 32 | 1 | 20.175 | 16 | 19.175
2655244 | Неспецифицируемый | OST_ConduitFitting |  | Жильё_09_EOM_Типовой этаж | TRUE |  |  | 2.5832e-05 |  |  |  |  | 7d17b91c-edf5-48bd-b04c-e6100592f9c5-0028840c | c6779e96-0bb8-4b9d-aa1a-bb4994261007 | Main Model |  | 9494 | ЭМ | [6 empty] | ADSK_Поворот_Простой | [159 empty] | 0 | 1z5xaSxVL8lR1CvX05kdtE | [233 empty] | 0 | Неспецифицируемый | [85 empty] | 90 | [66 empty] | None | [567 empty] | None | Новая конструкция | [87 empty] | FALSE | 3100 | Level : Жильё_09_EOM_Типовой этаж | 3100 | [68 empty] | 1 | 10 | FALSE | 16 | 32 | 32 | 1 | 20.175 | 16 | 19.175
2655245 | ADSK_Гофрировання труба_ПВХ_Легкая | OST_Conduit | ADSK_Гофрировання труба_ПВХ_Легкая |  | TRUE |  |  |  |  | 3787.0831 |  | ADSK_Гофрировання труба_ПВХ_Легкая | 7d17b91c-edf5-48bd-b04c-e6100592f9c5-0028840d | 8ff47825-067c-46b1-b1ac-e23d445cd47c | Main Model |  | 9494 | ЭМ | [6 empty] | Conduit without Fittings | [22 empty] | OST_Conduit | None | 111 | [87 empty] | ADSK_Гофрировання труба_ПВХ_Легкая | [46 empty] | 0 | 1z5xaSxVL8lR1CvX05kdt8 | [86 empty] | Conduit without Fittings | ADSK_Гофрировання труба_ПВХ_Легкая |  | ADSK_Гофрировання труба_ПВХ_Легкая | [27 empty] | ADSK_Гофрировання труба_ПВХ_Легкая | [165 empty] | 0 | 2c0RvjQdDC8xveZWApXv54 | [98 empty] | 1.4 | v2021 | [532 empty] | 68х68мм, H=50мм | ПВХ | 68х68мм, H=50мм | 68х68мм, H=50мм |  |  |  |  | Короба | ИС.ЭС.1.2 | м | Трубы электромонтажные и аксессуары | Гофрировання труба ПВХ, легкая | [15 empty] | 3084 | 3116 |  | 32 | 3100 | 0 | 0 | 3100 | 3100 | Жильё_09_EOM_Типовой этаж | None | Новая конструкция | [151 empty] | Гибкая труба | Неспецифицируемый | 3116 | 3084 | 32 | 32 | 32
2655246 | ADSK_Гофрировання труба_ПВХ_Легкая | OST_Conduit | ADSK_Гофрировання труба_ПВХ_Легкая |  | TRUE |  |  |  |  | 299.1322 |  | ADSK_Гофрировання труба_ПВХ_Легкая | 7d17b91c-edf5-48bd-b04c-e6100592f9c5-0028840e | 8ff47825-067c-46b1-b1ac-e23d445cd47c | Main Model |  | 9494 | ЭМ | [6 empty] | Conduit without Fittings | [22 empty] | OST_Conduit | None | 111 | [87 empty] | ADSK_Гофрировання труба_ПВХ_Легкая | [46 empty] | 0 | 1z5xaSxVL8lR1CvX05kdtB | [86 empty] | Conduit without Fittings | ADSK_Гофрировання труба_ПВХ_Легкая |  | ADSK_Гофрировання труба_ПВХ_Легкая | [27 empty] | ADSK_Гофрировання труба_ПВХ_Легкая | [165 empty] | 0 | 2c0RvjQdDC8xveZWApXv54 | [98 empty] | 1.4 | v2021 | [532 empty] | 68х68мм, H=50мм | ПВХ | 68х68мм, H=50мм | 68х68мм, H=50мм |  |  |  |  | Короба | ИС.ЭС.1.2 | м | Трубы электромонтажные и аксессуары | Гофрировання труба ПВХ, легкая | [15 empty] | 3084 | 3116 |  | 32 | 3100 | 0 | 0 | 3100 | 3100 | Жильё_09_EOM_Типовой этаж | None | Новая конструкция | [151 empty] | Гибкая труба | Неспецифицируемый | 3116 | 3084 | 32 | 32 | 32
2655247 | Неспецифицируемый | OST_ConduitFitting | Неспецифицируемый | Жильё_09_EOM_Типовой этаж | TRUE |  |  | 2.5832e-05 |  |  |  | Неспецифицируемый | 7d17b91c-edf5-48bd-b04c-e6100592f9c5-0028840f | c6779e96-0bb8-4b9d-aa1a-bb4994261007 | Main Model |  | 9494 | ЭМ | [6 empty] | ADSK_Поворот_Простой | [22 empty] | OST_ConduitFitting | None | 483 | [87 empty] | Неспецифицируемый | [46 empty] | 0 | 1z5xaSxVL8lR1CvX05kdtA | [86 empty] | ADSK_Поворот_Простой | Неспецифицируемый |  | Неспецифицируемый | [27 empty] | Неспецифицируемый | [115 empty] | 0 | Неспецифицируемый | [48 empty] | 0 | 2c0RvjQdDC8xveZWApXwpp | [35 empty] | 90 | [62 empty] | 1.1 | v2021 |  |  | None | [537 empty] | Короба | ИС.ЭС.1.2 | [28 empty] | None | Новая конструкция | [26 empty] | 0 |  |  | Conduits | 23.80.30.17.11 | [7 empty] | Неспецифицируемый | [48 empty] | FALSE | 3100 | Level : Жильё_09_EOM_Типовой этаж | 3100 | [67 empty] | 0 | 1 | 10 | FALSE | 16 | 32 | 32 | 1 | 20.175 | 16 | 19.175
2655248 | Неспецифицируемый | OST_ConduitFitting |  | Жильё_09_EOM_Типовой этаж | TRUE |  |  | 2.5832e-05 |  |  |  |  | 7d17b91c-edf5-48bd-b04c-e6100592f9c5-00288410 | c6779e96-0bb8-4b9d-aa1a-bb4994261007 | Main Model |  | 9494 | ЭМ | [6 empty] | ADSK_Поворот_Простой | [159 empty] | 0 | 1z5xaSxVL8lR1CvX05kdtA | [233 empty] | 0 | Неспецифицируемый | [85 empty] | 90 | [66 empty] | None | [567 empty] | None | Новая конструкция | [87 empty] | FALSE | 3100 | Level : Жильё_09_EOM_Типовой этаж | 3100 | [68 empty] | 1 | 10 | FALSE | 16 | 32 | 32 | 1 | 20.175 | 16 | 19.175
2655249 | ADSK_Гофрировання труба_ПВХ_Легкая | OST_Conduit | ADSK_Гофрировання труба_ПВХ_Легкая |  | TRUE |  |  |  |  | 219.65 |  | ADSK_Гофрировання труба_ПВХ_Легкая | 7d17b91c-edf5-48bd-b04c-e6100592f9c5-00288411 | 8ff47825-067c-46b1-b1ac-e23d445cd47c | Main Model |  | 9494 | ЭМ | [6 empty] | Conduit without Fittings | [22 empty] | OST_Conduit | None | 111 | [87 empty] | ADSK_Гофрировання труба_ПВХ_Легкая | [46 empty] | 0 | 1z5xaSxVL8lR1CvX05kdtK | [86 empty] | Conduit without Fittings | ADSK_Гофрировання труба_ПВХ_Легкая |  | ADSK_Гофрировання труба_ПВХ_Легкая | [27 empty] | ADSK_Гофрировання труба_ПВХ_Легкая | [165 empty] | 0 | 2c0RvjQdDC8xveZWApXv54 | [98 empty] | 1.4 | v2021 | [532 empty] | 68х68мм, H=50мм | ПВХ | 68х68мм, H=50мм | 68х68мм, H=50мм |  |  |  |  | Короба | ИС.ЭС.1.2 | м | Трубы электромонтажные и аксессуары | Гофрировання труба ПВХ, легкая | [15 empty] | 3084 | 3116 |  | 32 | 3100 | 0 | 0 | 3100 | 3100 | Жильё_09_EOM_Типовой этаж | None | Новая конструкция | [151 empty] | Гибкая труба | Неспецифицируемый | 3116 | 3084 | 32 | 32 | 32
2655250 | Неспецифицируемый | OST_ConduitFitting | Неспецифицируемый | Жильё_09_EOM_Типовой этаж | TRUE |  |  | 2.5832e-05 |  |  |  | Неспецифицируемый | 7d17b91c-edf5-48bd-b04c-e6100592f9c5-00288412 | c6779e96-0bb8-4b9d-aa1a-bb4994261007 | Main Model |  | 9494 | ЭМ | [6 empty] | ADSK_Поворот_Простой | [22 empty] | OST_ConduitFitting | None | 483 | [87 empty] | Неспецифицируемый | [46 empty] | 0 | 1z5xaSxVL8lR1CvX05kdtN | [86 empty] | ADSK_Поворот_Простой | Неспецифицируемый |  | Неспецифицируемый | [27 empty] | Неспецифицируемый | [115 empty] | 0 | Неспецифицируемый | [48 empty] | 0 | 2c0RvjQdDC8xveZWApXwpp | [35 empty] | 90 | [62 empty] | 1.1 | v2021 |  |  | None | [537 empty] | Короба | ИС.ЭС.1.2 | [28 empty] | None | Новая конструкция | [26 empty] | 0 |  |  | Conduits | 23.80.30.17.11 | [7 empty] | Неспецифицируемый | [48 empty] | FALSE | 3100 | Level : Жильё_09_EOM_Типовой этаж | 3100 | [67 empty] | 0 | 1 | 10 | FALSE | 16 | 32 | 32 | 1 | 20.175 | 16 | 19.175
2655251 | Неспецифицируемый | OST_ConduitFitting |  | Жильё_09_EOM_Типовой этаж | TRUE |  |  | 2.5832e-05 |  |  |  |  | 7d17b91c-edf5-48bd-b04c-e6100592f9c5-00288413 | c6779e96-0bb8-4b9d-aa1a-bb4994261007 | Main Model |  | 9494 | ЭМ | [6 empty] | ADSK_Поворот_Простой | [159 empty] | 0 | 1z5xaSxVL8lR1CvX05kdtN | [233 empty] | 0 | Неспецифицируемый | [85 empty] | 90 | [66 empty] | None | [567 empty] | None | Новая конструкция | [87 empty] | FALSE | 3100 | Level : Жильё_09_EOM_Типовой этаж | 3100 | [68 empty] | 1 | 10 | FALSE | 16 | 32 | 32 | 1 | 20.175 | 16 | 19.175
2655252 | ADSK_Гофрировання труба_ПВХ_Легкая | OST_Conduit | ADSK_Гофрировання труба_ПВХ_Легкая |  | TRUE |  |  |  |  | 1524.825 |  | ADSK_Гофрировання труба_ПВХ_Легкая | 7d17b91c-edf5-48bd-b04c-e6100592f9c5-00288414 | 8ff47825-067c-46b1-b1ac-e23d445cd47c | Main Model |  | 9494 | ЭМ | [6 empty] | Conduit without Fittings | [22 empty] | OST_Conduit | None | 111 | [87 empty] | ADSK_Гофрировання труба_ПВХ_Легкая | [46 empty] | 0 | 1z5xaSxVL8lR1CvX05kdtH | [86 empty] | Conduit without Fittings | ADSK_Гофрировання труба_ПВХ_Легкая |  | ADSK_Гофрировання труба_ПВХ_Легкая | [27 empty] | ADSK_Гофрировання труба_ПВХ_Легкая | [165 empty] | 0 | 2c0RvjQdDC8xveZWApXv54 | [98 empty] | 1.4 | v2021 | [532 empty] | 68х68мм, H=50мм | ПВХ | 68х68мм, H=50мм | 68х68мм, H=50мм |  |  |  |  | Короба | ИС.ЭС.1.2 | м | Трубы электромонтажные и аксессуары | Гофрировання труба ПВХ, легкая | [15 empty] | 3120.175 | 4645 |  | 32 | 3120.175 | 0 | 0 | 4645 | 3120.175 | Жильё_09_EOM_Типовой этаж | None | Новая конструкция | [151 empty] | Гибкая труба | Неспецифицируемый | 3120.175 | 4645 | 32 | 32 | 32
2655253 | Неспецифицируемый | OST_ConduitFitting | Неспецифицируемый | Жильё_09_EOM_Типовой этаж | TRUE |  |  | 2.5832e-05 |  |  |  | Неспецифицируемый | 7d17b91c-edf5-48bd-b04c-e6100592f9c5-00288415 | c6779e96-0bb8-4b9d-aa1a-bb4994261007 | Main Model |  | 9494 | ЭМ | [6 empty] | ADSK_Поворот_Простой | [22 empty] | OST_ConduitFitting | None | 483 | [87 empty] | Неспецифицируемый | [46 empty] | 0 | 1z5xaSxVL8lR1CvX05kdtG | [86 empty] | ADSK_Поворот_Простой | Неспецифицируемый |  | Неспецифицируемый | [27 empty] | Неспецифицируемый | [115 empty] | 0 | Неспецифицируемый | [48 empty] | 0 | 2c0RvjQdDC8xveZWApXwpp | [35 empty] | 90 | [62 empty] | 1.1 | v2021 |  |  | None | [537 empty] | Короба | ИС.ЭС.1.2 | [28 empty] | None | Новая конструкция | [26 empty] | 0 |  |  | Conduits | 23.80.30.17.11 | [7 empty] | Неспецифицируемый | [48 empty] | FALSE | 3100 | Level : Жильё_09_EOM_Типовой этаж | 3100 | [67 empty] | 0 | 1 | 10 | FALSE | 16 | 32 | 32 | 1 | 20.175 | 16 | 19.175
2655254 | Неспецифицируемый | OST_ConduitFitting |  | Жильё_09_EOM_Типовой этаж | TRUE |  |  | 2.5832e-05 |  |  |  |  | 7d17b91c-edf5-48bd-b04c-e6100592f9c5-00288416 | c6779e96-0bb8-4b9d-aa1a-bb4994261007 | Main Model |  | 9494 | ЭМ | [6 empty] | ADSK_Поворот_Простой | [159 empty] | 0 | 1z5xaSxVL8lR1CvX05kdtG | [233 empty] | 0 | Неспецифицируемый | [85 empty] | 90 | [66 empty] | None | [567 empty] | None | Новая конструкция | [87 empty] | FALSE | 3100 | Level : Жильё_09_EOM_Типовой этаж | 3100 | [68 empty] | 1 | 10 | FALSE | 16 | 32 | 32 | 1 | 20.175 | 16 | 19.175
2655255 | ADSK_Гофрировання труба_ПВХ_Легкая | OST_Conduit | ADSK_Гофрировання труба_ПВХ_Легкая |  | TRUE |  |  |  |  | 1527.9342 |  | ADSK_Гофрировання труба_ПВХ_Легкая | 7d17b91c-edf5-48bd-b04c-e6100592f9c5-00288417 | 8ff47825-067c-46b1-b1ac-e23d445cd47c | Main Model |  | 9494 | ЭМ | [6 empty] | Conduit without Fittings | [22 empty] | OST_Conduit | None | 111 | [87 empty] | ADSK_Гофрировання труба_ПВХ_Легкая | [46 empty] | 0 | 1z5xaSxVL8lR1CvX05kdtI | [86 empty] | Conduit without Fittings | ADSK_Гофрировання труба_ПВХ_Легкая |  | ADSK_Гофрировання труба_ПВХ_Легкая | [27 empty] | ADSK_Гофрировання труба_ПВХ_Легкая | [165 empty] | 0 | 2c0RvjQdDC8xveZWApXv54 | [98 empty] | 1.4 | v2021 | [532 empty] | 68х68мм, H=50мм | ПВХ | 68х68мм, H=50мм | 68х68мм, H=50мм |  |  |  |  | Короба | ИС.ЭС.1.2 | м | Трубы электромонтажные и аксессуары | Гофрировання труба ПВХ, легкая | [15 empty] | 3120.175 | 4648.1092 |  | 32 | 3120.175 | 0 | 0 | 4648.1092 | 3120.175 | Жильё_09_EOM_Типовой этаж | None | Новая конструкция | [151 empty] | Гибкая труба | Неспецифицируемый | 3120.175 | 4648.1092 | 32 | 32 | 32
2655256 | ADSK_Гофрировання труба_ПВХ_Легкая | OST_Conduit | ADSK_Гофрировання труба_ПВХ_Легкая |  | TRUE |  |  |  |  | 1499.825 |  | ADSK_Гофрировання труба_ПВХ_Легкая | 7d17b91c-edf5-48bd-b04c-e6100592f9c5-00288418 | 8ff47825-067c-46b1-b1ac-e23d445cd47c | Main Model |  | 9494 | ЭМ | [6 empty] | Conduit without Fittings | [22 empty] | OST_Conduit | None | 111 | [87 empty] | ADSK_Гофрировання труба_ПВХ_Легкая | [46 empty] | 0 | 1z5xaSxVL8lR1CvX05kdtT | [86 empty] | Conduit without Fittings | ADSK_Гофрировання труба_ПВХ_Легкая |  | ADSK_Гофрировання труба_ПВХ_Легкая | [27 empty] | ADSK_Гофрировання труба_ПВХ_Легкая | [165 empty] | 0 | 2c0RvjQdDC8xveZWApXv54 | [98 empty] | 1.4 | v2021 | [532 empty] | 68х68мм, H=50мм | ПВХ | 68х68мм, H=50мм | 68х68мм, H=50мм |  |  |  |  | Короба | ИС.ЭС.1.2 | м | Трубы электромонтажные и аксессуары | Гофрировання труба ПВХ, легкая | [15 empty] | 3120.175 | 4620 |  | 32 | 3120.175 | 0 | 0 | 4620 | 3120.175 | Жильё_09_EOM_Типовой этаж | None | Новая конструкция | [151 empty] | Гибкая труба | Неспецифицируемый | 3120.175 | 4620 | 32 | 32 | 32
2655257 | ADSK_Гофрировання труба_ПВХ_Легкая | OST_Conduit | ADSK_Гофрировання труба_ПВХ_Легкая |  | TRUE |  |  |  |  | 1499.825 |  | ADSK_Гофрировання труба_ПВХ_Легкая | 7d17b91c-edf5-48bd-b04c-e6100592f9c5-00288419 | 8ff47825-067c-46b1-b1ac-e23d445cd47c | Main Model |  | 9494 | ЭМ | [6 empty] | Conduit without Fittings | [22 empty] | OST_Conduit | None | 111 | [87 empty] | ADSK_Гофрировання труба_ПВХ_Легкая | [46 empty] | 0 | 1z5xaSxVL8lR1CvX05kdtS | [86 empty] | Conduit without Fittings | ADSK_Гофрировання труба_ПВХ_Легкая |  | ADSK_Гофрировання труба_ПВХ_Легкая | [27 empty] | ADSK_Гофрировання труба_ПВХ_Легкая | [165 empty] | 0 | 2c0RvjQdDC8xveZWApXv54 | [98 empty] | 1.4 | v2021 | [532 empty] | 68х68мм, H=50мм | ПВХ | 68х68мм, H=50мм | 68х68мм, H=50мм |  |  |  |  | Короба | ИС.ЭС.1.2 | м | Трубы электромонтажные и аксессуары | Гофрировання труба ПВХ, легкая | [15 empty] | 3120.175 | 4620 |  | 32 | 3120.175 | 0 | 0 | 4620 | 3120.175 | Жильё_09_EOM_Типовой этаж | None | Новая конструкция | [151 empty] | Гибкая труба | Неспецифицируемый | 3120.175 | 4620 | 32 | 32 | 32
2655264 | ADSK_Гофрировання труба_ПВХ_Легкая | OST_Conduit | ADSK_Гофрировання труба_ПВХ_Легкая |  | TRUE |  |  |  |  | 275.8715 |  | ADSK_Гофрировання труба_ПВХ_Легкая | 7d17b91c-edf5-48bd-b04c-e6100592f9c5-00288420 | 8ff47825-067c-46b1-b1ac-e23d445cd47c | Main Model |  | 9494 | ЭМ | [6 empty] | Conduit without Fittings | [22 empty] | OST_Conduit | None | 111 | [87 empty] | ADSK_Гофрировання труба_ПВХ_Легкая | [46 empty] | 0 | 1z5xaSxVL8lR1CvX05kdtb | [86 empty] | Conduit without Fittings | ADSK_Гофрировання труба_ПВХ_Легкая |  | ADSK_Гофрировання труба_ПВХ_Легкая | [27 empty] | ADSK_Гофрировання труба_ПВХ_Легкая | [165 empty] | 0 | 2c0RvjQdDC8xveZWApXv54 | [98 empty] | 1.4 | v2021 | [532 empty] | 68х68мм, H=50мм | ПВХ | 68х68мм, H=50мм | 68х68мм, H=50мм |  |  |  |  | Короба | ИС.ЭС.1.2 | м | Трубы электромонтажные и аксессуары | Гофрировання труба ПВХ, легкая | [15 empty] | 3084.058 | 3116.058 |  | 32 | 3100.058 | 0 | 0 | 3100.058 | 3100.058 | Жильё_09_EOM_Типовой этаж | None | Новая конструкция | [151 empty] | Гибкая труба | Неспецифицируемый | 3116.058 | 3084.058 | 32 | 32 | 32
2655265 | Неспецифицируемый | OST_ConduitFitting | Неспецифицируемый | Жильё_09_EOM_Типовой этаж | TRUE |  |  | 2.5832e-05 |  |  |  | Неспецифицируемый | 7d17b91c-edf5-48bd-b04c-e6100592f9c5-00288421 | c6779e96-0bb8-4b9d-aa1a-bb4994261007 | Main Model |  | 9494 | ЭМ | [6 empty] | ADSK_Поворот_Простой | [22 empty] | OST_ConduitFitting | None | 483 | [87 empty] | Неспецифицируемый | [46 empty] | 0 | 1z5xaSxVL8lR1CvX05kdta | [86 empty] | ADSK_Поворот_Простой | Неспецифицируемый |  | Неспецифицируемый | [27 empty] | Неспецифицируемый | [115 empty] | 0 | Неспецифицируемый | [48 empty] | 0 | 2c0RvjQdDC8xveZWApXwpp | [35 empty] | 90 | [62 empty] | 1.1 | v2021 |  |  | None | [537 empty] | Короба | ИС.ЭС.1.2 | [28 empty] | None | Новая конструкция | [26 empty] | 0 |  |  | Conduits | 23.80.30.17.11 | [7 empty] | Неспецифицируемый | [48 empty] | FALSE | 3100.058 | Level : Жильё_09_EOM_Типовой этаж | 3100.058 | [67 empty] | 0 | 1 | 10 | FALSE | 16 | 32 | 32 | 1 | 20.175 | 16 | 19.175
2655266 | Неспецифицируемый | OST_ConduitFitting |  | Жильё_09_EOM_Типовой этаж | TRUE |  |  | 2.5832e-05 |  |  |  |  | 7d17b91c-edf5-48bd-b04c-e6100592f9c5-00288422 | c6779e96-0bb8-4b9d-aa1a-bb4994261007 | Main Model |  | 9494 | ЭМ | [6 empty] | ADSK_Поворот_Простой | [159 empty] | 0 | 1z5xaSxVL8lR1CvX05kdta | [233 empty] | 0 | Неспецифицируемый | [85 empty] | 90 | [66 empty] | None | [567 empty] | None | Новая конструкция | [87 empty] | FALSE | 3100.058 | Level : Жильё_09_EOM_Типовой этаж | 3100.058 | [68 empty] | 1 | 10 | FALSE | 16 | 32 | 32 | 1 | 20.175 | 16 | 19.175
2655270 | ADSK_Гофрировання труба_ПВХ_Легкая | OST_Conduit | ADSK_Гофрировання труба_ПВХ_Легкая |  | TRUE |  |  |  |  | 427.4 |  | ADSK_Гофрировання труба_ПВХ_Легкая | 7d17b91c-edf5-48bd-b04c-e6100592f9c5-00288426 | 8ff47825-067c-46b1-b1ac-e23d445cd47c | Main Model |  | 9494 | ЭМ | [6 empty] | Conduit without Fittings | [22 empty] | OST_Conduit | None | 111 | [87 empty] | ADSK_Гофрировання труба_ПВХ_Легкая | [46 empty] | 0 | 1z5xaSxVL8lR1CvX05kdtZ | [86 empty] | Conduit without Fittings | ADSK_Гофрировання труба_ПВХ_Легкая |  | ADSK_Гофрировання труба_ПВХ_Легкая | [27 empty] | ADSK_Гофрировання труба_ПВХ_Легкая | [165 empty] | 0 | 2c0RvjQdDC8xveZWApXv54 | [98 empty] | 1.4 | v2021 | [532 empty] | 68х68мм, H=50мм | ПВХ | 68х68мм, H=50мм | 68х68мм, H=50мм |  |  |  |  | Короба | ИС.ЭС.1.2 | м | Трубы электромонтажные и аксессуары | Гофрировання труба ПВХ, легкая | [15 empty] | 3084 | 3116 |  | 32 | 3100 | 0 | 0 | 3100 | 3100 | Жильё_09_EOM_Типовой этаж | None | Новая конструкция | [151 empty] | Гибкая труба | Неспецифицируемый | 3116 | 3084 | 32 | 32 | 32
2655271 | Неспецифицируемый | OST_ConduitFitting | Неспецифицируемый | Жильё_09_EOM_Типовой этаж | TRUE |  |  | 2.5832e-05 |  |  |  | Неспецифицируемый | 7d17b91c-edf5-48bd-b04c-e6100592f9c5-00288427 | c6779e96-0bb8-4b9d-aa1a-bb4994261007 | Main Model |  | 9494 | ЭМ | [6 empty] | ADSK_Поворот_Простой | [22 empty] | OST_ConduitFitting | None | 483 | [87 empty] | Неспецифицируемый | [46 empty] | 0 | 1z5xaSxVL8lR1CvX05kdtY | [86 empty] | ADSK_Поворот_Простой | Неспецифицируемый |  | Неспецифицируемый | [27 empty] | Неспецифицируемый | [115 empty] | 0 | Неспецифицируемый | [48 empty] | 0 | 2c0RvjQdDC8xveZWApXwpp | [35 empty] | 90 | [62 empty] | 1.1 | v2021 |  |  | None | [537 empty] | Короба | ИС.ЭС.1.2 | [28 empty] | None | Новая конструкция | [26 empty] | 0 |  |  | Conduits | 23.80.30.17.11 | [7 empty] | Неспецифицируемый | [48 empty] | FALSE | 3100 | Level : Жильё_09_EOM_Типовой этаж | 3100 | [67 empty] | 0 | 1 | 10 | FALSE | 16 | 32 | 32 | 1 | 20.175 | 16 | 19.175
2655272 | Неспецифицируемый | OST_ConduitFitting |  | Жильё_09_EOM_Типовой этаж | TRUE |  |  | 2.5832e-05 |  |  |  |  | 7d17b91c-edf5-48bd-b04c-e6100592f9c5-00288428 | c6779e96-0bb8-4b9d-aa1a-bb4994261007 | Main Model |  | 9494 | ЭМ | [6 empty] | ADSK_Поворот_Простой | [159 empty] | 0 | 1z5xaSxVL8lR1CvX05kdtY | [233 empty] | 0 | Неспецифицируемый | [85 empty] | 90 | [66 empty] | None | [567 empty] | None | Новая конструкция | [87 empty] | FALSE | 3100 | Level : Жильё_09_EOM_Типовой этаж | 3100 | [68 empty] | 1 | 10 | FALSE | 16 | 32 | 32 | 1 | 20.175 | 16 | 19.175
2655273 | Неспецифицируемый | OST_ConduitFitting | Неспецифицируемый | Жильё_09_EOM_Типовой этаж | TRUE |  |  | 2.5832e-05 |  |  |  | Неспецифицируемый | 7d17b91c-edf5-48bd-b04c-e6100592f9c5-00288429 | c6779e96-0bb8-4b9d-aa1a-bb4994261007 | Main Model |  | 9494 | ЭМ | [6 empty] | ADSK_Поворот_Простой | [22 empty] | OST_ConduitFitting | None | 483 | [87 empty] | Неспецифицируемый | [46 empty] | 0 | 1z5xaSxVL8lR1CvX05kdti | [86 empty] | ADSK_Поворот_Простой | Неспецифицируемый |  | Неспецифицируемый | [27 empty] | Неспецифицируемый | [115 empty] | 0 | Неспецифицируемый | [48 empty] | 0 | 2c0RvjQdDC8xveZWApXwpp | [35 empty] | 90 | [62 empty] | 1.1 | v2021 |  |  | None | [537 empty] | Короба | ИС.ЭС.1.2 | [28 empty] | None | Новая конструкция | [26 empty] | 0 |  |  | Conduits | 23.80.30.17.11 | [7 empty] | Неспецифицируемый | [48 empty] | FALSE | 3100 | Level : Жильё_09_EOM_Типовой этаж | 3100 | [67 empty] | 0 | 1 | 10 | FALSE | 16 | 32 | 32 | 1 | 20.175 | 16 | 19.175
2655274 | Неспецифицируемый | OST_ConduitFitting |  | Жильё_09_EOM_Типовой этаж | TRUE |  |  | 2.5832e-05 |  |  |  |  | 7d17b91c-edf5-48bd-b04c-e6100592f9c5-0028842a | c6779e96-0bb8-4b9d-aa1a-bb4994261007 | Main Model |  | 9494 | ЭМ | [6 empty] | ADSK_Поворот_Простой | [159 empty] | 0 | 1z5xaSxVL8lR1CvX05kdti | [233 empty] | 0 | Неспецифицируемый | [85 empty] | 90 | [66 empty] | None | [567 empty] | None | Новая конструкция | [87 empty] | FALSE | 3100 | Level : Жильё_09_EOM_Типовой этаж | 3100 | [68 empty] | 1 | 10 | FALSE | 16 | 32 | 32 | 1 | 20.175 | 16 | 19.175
2655275 | ADSK_Гофрировання труба_ПВХ_Легкая | OST_Conduit | ADSK_Гофрировання труба_ПВХ_Легкая |  | TRUE |  |  |  |  | 1683.8234 |  | ADSK_Гофрировання труба_ПВХ_Легкая | 7d17b91c-edf5-48bd-b04c-e6100592f9c5-0028842b | 8ff47825-067c-46b1-b1ac-e23d445cd47c | Main Model |  | 9494 | ЭМ | [6 empty] | Conduit without Fittings | [22 empty] | OST_Conduit | None | 111 | [87 empty] | ADSK_Гофрировання труба_ПВХ_Легкая | [46 empty] | 0 | 1z5xaSxVL8lR1CvX05kdtk | [86 empty] | Conduit without Fittings | ADSK_Гофрировання труба_ПВХ_Легкая |  | ADSK_Гофрировання труба_ПВХ_Легкая | [27 empty] | ADSK_Гофрировання труба_ПВХ_Легкая | [115 empty] | 0 | Гофрировання труба ПВХ, легкая, диаметром 32 мм | [48 empty] | 0 | 2c0RvjQdDC8xveZWApXv54 | [98 empty] | 1.4 | v2021 | [532 empty] | 68х68мм, H=50мм | ПВХ | 68х68мм, H=50мм | 68х68мм, H=50мм |  |  |  |  | Короба | ИС.ЭС.1.2 | м | Трубы электромонтажные и аксессуары | Гофрировання труба ПВХ, легкая | [15 empty] | 3120.1749 | 4803.9984 |  | 32 | 3120.175 | 0 | 0 | 4803.9984 | 3120.175 | Жильё_09_EOM_Типовой этаж | None | Новая конструкция | [151 empty] | Гибкая труба | Неспецифицируемый | 3120.1751 | 4803.9983 | 32 | 32 | 32
2655276 | ADSK_Гофрировання труба_ПВХ_Легкая | OST_ConduitRun | ADSK_Гофрировання труба_ПВХ_Легкая |  | TRUE | [6 empty] | ADSK_Гофрировання труба_ПВХ_Легкая | 7d17b91c-edf5-48bd-b04c-e6100592f9c5-0028842c | c6779e96-0bb8-4b9d-aa1a-bb4994261007 | Main Model |  | 9494 | ЭМ | [6 empty] | Conduit without Fittings | [22 empty] | OST_Conduit | None | 111 | [87 empty] | ADSK_Гофрировання труба_ПВХ_Легкая | [46 empty] | 0 | 1z5xaSxVL8lR1CvX05kdtf | [86 empty] | Conduit without Fittings | ADSK_Гофрировання труба_ПВХ_Легкая |  | ADSK_Гофрировання труба_ПВХ_Легкая | [27 empty] | ADSK_Гофрировання труба_ПВХ_Легкая | [165 empty] | 0 | 2c0RvjQdDC8xveZWApXv54 | [98 empty] | 1.4 | v2021 | [532 empty] | 68х68мм, H=50мм | ПВХ | 68х68мм, H=50мм | 68х68мм, H=50мм |  |  |  |  | Короба | ИС.ЭС.1.2 | м | Трубы электромонтажные и аксессуары | Гофрировання труба ПВХ, легкая | [25 empty] | None | Новая конструкция | [151 empty] | Гибкая труба | Неспецифицируемый
2655277 | ADSK_Гофрировання труба_ПВХ_Легкая | OST_Conduit | ADSK_Гофрировання труба_ПВХ_Легкая |  | TRUE |  |  |  |  | 1539.65 |  | ADSK_Гофрировання труба_ПВХ_Легкая | 7d17b91c-edf5-48bd-b04c-e6100592f9c5-0028842d | 8ff47825-067c-46b1-b1ac-e23d445cd47c | Main Model |  | 9494 | ЭМ | [6 empty] | Conduit without Fittings | [22 empty] | OST_Conduit | None | 111 | [87 empty] | ADSK_Гофрировання труба_ПВХ_Легкая | [46 empty] | 0 | 1z5xaSxVL8lR1CvX05kdte | [86 empty] | Conduit without Fittings | ADSK_Гофрировання труба_ПВХ_Легкая |  | ADSK_Гофрировання труба_ПВХ_Легкая | [27 empty] | ADSK_Гофрировання труба_ПВХ_Легкая | [165 empty] | 0 | 2c0RvjQdDC8xveZWApXv54 | [98 empty] | 1.4 | v2021 | [532 empty] | 68х68мм, H=50мм | ПВХ | 68х68мм, H=50мм | 68х68мм, H=50мм |  |  |  |  | Короба | ИС.ЭС.1.2 | м | Трубы электромонтажные и аксессуары | Гофрировання труба ПВХ, легкая | [15 empty] | 3084 | 3116 |  | 32 | 3100 | 0 | 0 | 3100 | 3100 | Жильё_09_EOM_Типовой этаж | None | Новая конструкция | [151 empty] | Гибкая труба | Неспецифицируемый | 3116 | 3084 | 32 | 32 | 32
2655278 | Неспецифицируемый | OST_ConduitFitting | Неспецифицируемый | Жильё_09_EOM_Типовой этаж | TRUE |  |  | 2.5832e-05 |  |  |  | Неспецифицируемый | 7d17b91c-edf5-48bd-b04c-e6100592f9c5-0028842e | c6779e96-0bb8-4b9d-aa1a-bb4994261007 | Main Model |  | 9494 | ЭМ | [6 empty] | ADSK_Поворот_Простой | [22 empty] | OST_ConduitFitting | None | 483 | [87 empty] | Неспецифицируемый | [46 empty] | 0 | 1z5xaSxVL8lR1CvX05kdth | [86 empty] | ADSK_Поворот_Простой | Неспецифицируемый |  | Неспецифицируемый | [27 empty] | Неспецифицируемый | [115 empty] | 0 | Неспецифицируемый | [48 empty] | 0 | 2c0RvjQdDC8xveZWApXwpp | [35 empty] | 90 | [62 empty] | 1.1 | v2021 |  |  | None | [537 empty] | Короба | ИС.ЭС.1.2 | [28 empty] | None | Новая конструкция | [26 empty] | 0 |  |  | Conduits | 23.80.30.17.11 | [7 empty] | Неспецифицируемый | [48 empty] | FALSE | 3100 | Level : Жильё_09_EOM_Типовой этаж | 3100 | [67 empty] | 0 | 1 | 10 | FALSE | 16 | 32 | 32 | 1 | 20.175 | 16 | 19.175
2655279 | Неспецифицируемый | OST_ConduitFitting |  | Жильё_09_EOM_Типовой этаж | TRUE |  |  | 2.5832e-05 |  |  |  |  | 7d17b91c-edf5-48bd-b04c-e6100592f9c5-0028842f | c6779e96-0bb8-4b9d-aa1a-bb4994261007 | Main Model |  | 9494 | ЭМ | [6 empty] | ADSK_Поворот_Простой | [159 empty] | 0 | 1z5xaSxVL8lR1CvX05kdth | [233 empty] | 0 | Неспецифицируемый | [85 empty] | 90 | [66 empty] | None | [567 empty] | None | Новая конструкция | [87 empty] | FALSE | 3100 | Level : Жильё_09_EOM_Типовой этаж | 3100 | [68 empty] | 1 | 10 | FALSE | 16 | 32 | 32 | 1 | 20.175 | 16 | 19.175
2655280 | Неспецифицируемый | OST_ConduitFitting | Неспецифицируемый | Жильё_09_EOM_Типовой этаж | TRUE |  |  | 2.5832e-05 |  |  |  | Неспецифицируемый | 7d17b91c-edf5-48bd-b04c-e6100592f9c5-00288430 | c6779e96-0bb8-4b9d-aa1a-bb4994261007 | Main Model |  | 9494 | ЭМ | [6 empty] | ADSK_Поворот_Простой | [22 empty] | OST_ConduitFitting | None | 483 | [87 empty] | Неспецифицируемый | [46 empty] | 0 | 1z5xaSxVL8lR1CvX05kdtr | [86 empty] | ADSK_Поворот_Простой | Неспецифицируемый |  | Неспецифицируемый | [27 empty] | Неспецифицируемый | [115 empty] | 0 | Неспецифицируемый | [48 empty] | 0 | 2c0RvjQdDC8xveZWApXwpp | [35 empty] | 90 | [62 empty] | 1.1 | v2021 |  |  | None | [537 empty] | Короба | ИС.ЭС.1.2 | [28 empty] | None | Новая конструкция | [26 empty] | 0 |  |  | Conduits | 23.80.30.17.11 | [7 empty] | Неспецифицируемый | [48 empty] | FALSE | 3100 | Level : Жильё_09_EOM_Типовой этаж | 3100 | [67 empty] | 0 | 1 | 10 | FALSE | 16 | 32 | 32 | 1 | 20.175 | 16 | 19.175
2655281 | Неспецифицируемый | OST_ConduitFitting |  | Жильё_09_EOM_Типовой этаж | TRUE |  |  | 2.5832e-05 |  |  |  |  | 7d17b91c-edf5-48bd-b04c-e6100592f9c5-00288431 | c6779e96-0bb8-4b9d-aa1a-bb4994261007 | Main Model |  | 9494 | ЭМ | [6 empty] | ADSK_Поворот_Простой | [159 empty] | 0 | 1z5xaSxVL8lR1CvX05kdtr | [233 empty] | 0 | Неспецифицируемый | [85 empty] | 90 | [66 empty] | None | [567 empty] | None | Новая конструкция | [87 empty] | FALSE | 3100 | Level : Жильё_09_EOM_Типовой этаж | 3100 | [68 empty] | 1 | 10 | FALSE | 16 | 32 | 32 | 1 | 20.175 | 16 | 19.175
2655282 | Неспецифицируемый | OST_ConduitFitting | Неспецифицируемый | Жильё_09_EOM_Типовой этаж | TRUE |  |  | 2.5834e-05 |  |  |  | Неспецифицируемый | 7d17b91c-edf5-48bd-b04c-e6100592f9c5-00288432 | c6779e96-0bb8-4b9d-aa1a-bb4994261007 | Main Model |  | 9494 | ЭМ | [6 empty] | ADSK_Поворот_Простой | [22 empty] | OST_ConduitFitting | None | 483 | [87 empty] | Неспецифицируемый | [46 empty] | 0 | 1z5xaSxVL8lR1CvX05kdtt | [86 empty] | ADSK_Поворот_Простой | Неспецифицируемый |  | Неспецифицируемый | [27 empty] | Неспецифицируемый | [115 empty] | 0 | Неспецифицируемый | [48 empty] | 0 | 2c0RvjQdDC8xveZWApXwpp | [35 empty] | 90.0097 | [62 empty] | 1.1 | v2021 |  |  | None | [537 empty] | Короба | ИС.ЭС.1.2 | [28 empty] | None | Новая конструкция | [26 empty] | 0 |  |  | Conduits | 23.80.30.17.11 | [7 empty] | Неспецифицируемый | [48 empty] | FALSE | 3100 | Level : Жильё_09_EOM_Типовой этаж | 3100 | [67 empty] | 0 | 1 | 10 | FALSE | 16 | 32 | 32 | 1 | 20.1783 | 16 | 19.175
2655283 | Неспецифицируемый | OST_ConduitFitting |  | Жильё_09_EOM_Типовой этаж | TRUE |  |  | 2.5834e-05 |  |  |  |  | 7d17b91c-edf5-48bd-b04c-e6100592f9c5-00288433 | c6779e96-0bb8-4b9d-aa1a-bb4994261007 | Main Model |  | 9494 | ЭМ | [6 empty] | ADSK_Поворот_Простой | [159 empty] | 0 | 1z5xaSxVL8lR1CvX05kdtt | [233 empty] | 0 | Неспецифицируемый | [85 empty] | 90.0097 | [66 empty] | None | [567 empty] | None | Новая конструкция | [87 empty] | FALSE | 3100 | Level : Жильё_09_EOM_Типовой этаж | 3100 | [68 empty] | 1 | 10 | FALSE | 16 | 32 | 32 | 1 | 20.1783 | 16 | 19.175
2655284 | ADSK_Гофрировання труба_ПВХ_Легкая | OST_Conduit | ADSK_Гофрировання труба_ПВХ_Легкая |  | TRUE |  |  |  |  | 1509.7671 |  | ADSK_Гофрировання труба_ПВХ_Легкая | 7d17b91c-edf5-48bd-b04c-e6100592f9c5-00288434 | 8ff47825-067c-46b1-b1ac-e23d445cd47c | Main Model |  | 9494 | ЭМ | [6 empty] | Conduit without Fittings | [22 empty] | OST_Conduit | None | 111 | [87 empty] | ADSK_Гофрировання труба_ПВХ_Легкая | [46 empty] | 0 | 1z5xaSxVL8lR1CvX05kdtn | [86 empty] | Conduit without Fittings | ADSK_Гофрировання труба_ПВХ_Легкая |  | ADSK_Гофрировання труба_ПВХ_Легкая | [27 empty] | ADSK_Гофрировання труба_ПВХ_Легкая | [165 empty] | 0 | 2c0RvjQdDC8xveZWApXv54 | [98 empty] | 1.4 | v2021 | [532 empty] | 68х68мм, H=50мм | ПВХ | 68х68мм, H=50мм | 68х68мм, H=50мм |  |  |  |  | Короба | ИС.ЭС.1.2 | м | Трубы электромонтажные и аксессуары | Гофрировання труба ПВХ, легкая | [15 empty] | 3120.2306 | 4630.0024 |  | 32 | 3120.233 | 0 | 0 | 4630 | 3120.233 | Жильё_09_EOM_Типовой этаж | None | Новая конструкция | [151 empty] | Гибкая труба | Неспецифицируемый | 3120.2353 | 4629.9976 | 32 | 32 | 32
2655285 | ADSK_Гофрировання труба_ПВХ_Легкая | OST_Conduit | ADSK_Гофрировання труба_ПВХ_Легкая |  | TRUE |  |  |  |  | 1508.0292 |  | ADSK_Гофрировання труба_ПВХ_Легкая | 7d17b91c-edf5-48bd-b04c-e6100592f9c5-00288435 | 8ff47825-067c-46b1-b1ac-e23d445cd47c | Main Model |  | 9494 | ЭМ | [6 empty] | Conduit without Fittings | [22 empty] | OST_Conduit | None | 111 | [87 empty] | ADSK_Гофрировання труба_ПВХ_Легкая | [46 empty] | 0 | 1z5xaSxVL8lR1CvX05kdtm | [86 empty] | Conduit without Fittings | ADSK_Гофрировання труба_ПВХ_Легкая |  | ADSK_Гофрировання труба_ПВХ_Легкая | [27 empty] | ADSK_Гофрировання труба_ПВХ_Легкая | [165 empty] | 0 | 2c0RvjQdDC8xveZWApXv54 | [98 empty] | 1.4 | v2021 | [532 empty] | 68х68мм, H=50мм | ПВХ | 68х68мм, H=50мм | 68х68мм, H=50мм |  |  |  |  | Короба | ИС.ЭС.1.2 | м | Трубы электромонтажные и аксессуары | Гофрировання труба ПВХ, легкая | [15 empty] | 3121.9692 | 4630.0016 |  | 32 | 3121.9708 | 0 | 0 | 4630 | 3121.9708 | Жильё_09_EOM_Типовой этаж | None | Новая конструкция | [151 empty] | Гибкая труба | Неспецифицируемый | 3121.9724 | 4629.9984 | 32 | 32 | 32
2655286 | Неспецифицируемый | OST_ConduitFitting | Неспецифицируемый | Жильё_09_EOM_Типовой этаж | TRUE |  |  | 2.5832e-05 |  |  |  | Неспецифицируемый | 7d17b91c-edf5-48bd-b04c-e6100592f9c5-00288436 | c6779e96-0bb8-4b9d-aa1a-bb4994261007 | Main Model |  | 9494 | ЭМ | [6 empty] | ADSK_Поворот_Простой | [22 empty] | OST_ConduitFitting | None | 483 | [87 empty] | Неспецифицируемый | [46 empty] | 0 | 1z5xaSxVL8lR1CvX05kdtp | [86 empty] | ADSK_Поворот_Простой | Неспецифицируемый |  | Неспецифицируемый | [27 empty] | Неспецифицируемый | [115 empty] | 0 | Неспецифицируемый | [48 empty] | 0 | 2c0RvjQdDC8xveZWApXwpp | [35 empty] | 90 | [62 empty] | 1.1 | v2021 |  |  | None | [537 empty] | Короба | ИС.ЭС.1.2 | [28 empty] | None | Новая конструкция | [26 empty] | 0 |  |  | Conduits | 23.80.30.17.11 | [7 empty] | Неспецифицируемый | [48 empty] | FALSE | 3100.058 | Level : Жильё_09_EOM_Типовой этаж | 3100.058 | [67 empty] | 0 | 1 | 10 | FALSE | 16 | 32 | 32 | 1 | 20.175 | 16 | 19.175
2655287 | Неспецифицируемый | OST_ConduitFitting |  | Жильё_09_EOM_Типовой этаж | TRUE |  |  | 2.5832e-05 |  |  |  |  | 7d17b91c-edf5-48bd-b04c-e6100592f9c5-00288437 | c6779e96-0bb8-4b9d-aa1a-bb4994261007 | Main Model |  | 9494 | ЭМ | [6 empty] | ADSK_Поворот_Простой | [159 empty] | 0 | 1z5xaSxVL8lR1CvX05kdtp | [233 empty] | 0 | Неспецифицируемый | [85 empty] | 90 | [66 empty] | None | [567 empty] | None | Новая конструкция | [87 empty] | FALSE | 3100.058 | Level : Жильё_09_EOM_Типовой этаж | 3100.058 | [68 empty] | 1 | 10 | FALSE | 16 | 32 | 32 | 1 | 20.175 | 16 | 19.175
2655288 | Неспецифицируемый | OST_ConduitFitting | Неспецифицируемый | Жильё_09_EOM_Типовой этаж | TRUE |  |  | 2.5832e-05 |  |  |  | Неспецифицируемый | 7d17b91c-edf5-48bd-b04c-e6100592f9c5-00288438 | c6779e96-0bb8-4b9d-aa1a-bb4994261007 | Main Model |  | 9494 | ЭМ | [6 empty] | ADSK_Поворот_Простой | [22 empty] | OST_ConduitFitting | None | 483 | [87 empty] | Неспецифицируемый | [46 empty] | 0 | 1z5xaSxVL8lR1CvX05kdtz | [86 empty] | ADSK_Поворот_Простой | Неспецифицируемый |  | Неспецифицируемый | [27 empty] | Неспецифицируемый | [115 empty] | 0 | Неспецифицируемый | [48 empty] | 0 | 2c0RvjQdDC8xveZWApXwpp | [35 empty] | 90 | [62 empty] | 1.1 | v2021 |  |  | None | [537 empty] | Короба | ИС.ЭС.1.2 | [28 empty] | None | Новая конструкция | [26 empty] | 0 |  |  | Conduits | 23.80.30.17.11 | [7 empty] | Неспецифицируемый | [48 empty] | FALSE | 3101.7958 | Level : Жильё_09_EOM_Типовой этаж | 3101.7958 | [67 empty] | 0 | 1 | 10 | FALSE | 16 | 32 | 32 | 1 | 20.175 | 16 | 19.175
2655289 | Неспецифицируемый | OST_ConduitFitting |  | Жильё_09_EOM_Типовой этаж | TRUE |  |  | 2.5832e-05 |  |  |  |  | 7d17b91c-edf5-48bd-b04c-e6100592f9c5-00288439 | c6779e96-0bb8-4b9d-aa1a-bb4994261007 | Main Model |  | 9494 | ЭМ | [6 empty] | ADSK_Поворот_Простой | [159 empty] | 0 | 1z5xaSxVL8lR1CvX05kdtz | [233 empty] | 0 | Неспецифицируемый | [85 empty] | 90 | [66 empty] | None | [567 empty] | None | Новая конструкция | [87 empty] | FALSE | 3101.7958 | Level : Жильё_09_EOM_Типовой этаж | 3101.7958 | [68 empty] | 1 | 10 | FALSE | 16 | 32 | 32 | 1 | 20.175 | 16 | 19.175
2655290 | ADSK_Гофрировання труба_ПВХ_Легкая | OST_Conduit | ADSK_Гофрировання труба_ПВХ_Легкая |  | TRUE |  |  |  |  | 1511.1755 |  | ADSK_Гофрировання труба_ПВХ_Легкая | 7d17b91c-edf5-48bd-b04c-e6100592f9c5-0028843a | 8ff47825-067c-46b1-b1ac-e23d445cd47c | Main Model |  | 9494 | ЭМ | [6 empty] | Conduit without Fittings | [22 empty] | OST_Conduit | None | 111 | [87 empty] | ADSK_Гофрировання труба_ПВХ_Легкая | [46 empty] | 0 | 1z5xaSxVL8lR1CvX05kdt$ | [86 empty] | Conduit without Fittings | ADSK_Гофрировання труба_ПВХ_Легкая |  | ADSK_Гофрировання труба_ПВХ_Легкая | [27 empty] | ADSK_Гофрировання труба_ПВХ_Легкая | [165 empty] | 0 | 2c0RvjQdDC8xveZWApXv54 | [98 empty] | 1.4 | v2021 | [532 empty] | 68х68мм, H=50мм | ПВХ | 68х68мм, H=50мм | 68х68мм, H=50мм |  |  |  |  | Короба | ИС.ЭС.1.2 | м | Трубы электромонтажные и аксессуары | Гофрировання труба ПВХ, легкая | [15 empty] | 3120.175 | 4631.3505 |  | 32 | 3120.175 | 0 | 0 | 4631.3505 | 3120.175 | Жильё_09_EOM_Типовой этаж | None | Новая конструкция | [151 empty] | Гибкая труба | Неспецифицируемый | 3120.175 | 4631.3505 | 32 | 32 | 32
2655291 | Неспецифицируемый | OST_ConduitFitting | Неспецифицируемый | Жильё_09_EOM_Типовой этаж | TRUE |  |  | 2.5832e-05 |  |  |  | Неспецифицируемый | 7d17b91c-edf5-48bd-b04c-e6100592f9c5-0028843b | c6779e96-0bb8-4b9d-aa1a-bb4994261007 | Main Model |  | 9494 | ЭМ | [6 empty] | ADSK_Поворот_Простой | [22 empty] | OST_ConduitFitting | None | 483 | [87 empty] | Неспецифицируемый | [46 empty] | 0 | 1z5xaSxVL8lR1CvX05kdt_ | [86 empty] | ADSK_Поворот_Простой | Неспецифицируемый |  | Неспецифицируемый | [27 empty] | Неспецифицируемый | [115 empty] | 0 | Неспецифицируемый | [48 empty] | 0 | 2c0RvjQdDC8xveZWApXwpp | [35 empty] | 90 | [62 empty] | 1.1 | v2021 |  |  | None | [537 empty] | Короба | ИС.ЭС.1.2 | [28 empty] | None | Новая конструкция | [26 empty] | 0 |  |  | Conduits | 23.80.30.17.11 | [7 empty] | Неспецифицируемый | [48 empty] | FALSE | 3100 | Level : Жильё_09_EOM_Типовой этаж | 3100 | [67 empty] | 0 | 1 | 10 | FALSE | 16 | 32 | 32 | 1 | 20.175 | 16 | 19.175
2655292 | Неспецифицируемый | OST_ConduitFitting |  | Жильё_09_EOM_Типовой этаж | TRUE |  |  | 2.5832e-05 |  |  |  |  | 7d17b91c-edf5-48bd-b04c-e6100592f9c5-0028843c | c6779e96-0bb8-4b9d-aa1a-bb4994261007 | Main Model |  | 9494 | ЭМ | [6 empty] | ADSK_Поворот_Простой | [159 empty] | 0 | 1z5xaSxVL8lR1CvX05kdt_ | [233 empty] | 0 | Неспецифицируемый | [85 empty] | 90 | [66 empty] | None | [567 empty] | None | Новая конструкция | [87 empty] | FALSE | 3100 | Level : Жильё_09_EOM_Типовой этаж | 3100 | [68 empty] | 1 | 10 | FALSE | 16 | 32 | 32 | 1 | 20.175 | 16 | 19.175
2655296 | Неспецифицируемый | OST_ConduitFitting | Неспецифицируемый | Жильё_09_EOM_Типовой этаж | TRUE |  |  | 2.5832e-05 |  |  |  | Неспецифицируемый | 7d17b91c-edf5-48bd-b04c-e6100592f9c5-00288440 | c6779e96-0bb8-4b9d-aa1a-bb4994261007 | Main Model |  | 9494 | ЭМ | [6 empty] | ADSK_Поворот_Простой | [22 empty] | OST_ConduitFitting | None | 483 | [87 empty] | Неспецифицируемый | [46 empty] | 0 | 1z5xaSxVL8lR1CvX05kds5 | [86 empty] | ADSK_Поворот_Простой | Неспецифицируемый |  | Неспецифицируемый | [27 empty] | Неспецифицируемый | [115 empty] | 0 | Неспецифицируемый | [48 empty] | 0 | 2c0RvjQdDC8xveZWApXwpp | [35 empty] | 90 | [62 empty] | 1.1 | v2021 |  |  | None | [537 empty] | Короба | ИС.ЭС.1.2 | [28 empty] | None | Новая конструкция | [26 empty] | 0 |  |  | Conduits | 23.80.30.17.11 | [7 empty] | Неспецифицируемый | [48 empty] | FALSE | 3100 | Level : Жильё_09_EOM_Типовой этаж | 3100 | [67 empty] | 0 | 1 | 10 | FALSE | 16 | 32 | 32 | 1 | 20.175 | 16 | 19.175
2655297 | Неспецифицируемый | OST_ConduitFitting |  | Жильё_09_EOM_Типовой этаж | TRUE |  |  | 2.5832e-05 |  |  |  |  | 7d17b91c-edf5-48bd-b04c-e6100592f9c5-00288441 | c6779e96-0bb8-4b9d-aa1a-bb4994261007 | Main Model |  | 9494 | ЭМ | [6 empty] | ADSK_Поворот_Простой | [159 empty] | 0 | 1z5xaSxVL8lR1CvX05kds5 | [233 empty] | 0 | Неспецифицируемый | [85 empty] | 90 | [66 empty] | None | [567 empty] | None | Новая конструкция | [87 empty] | FALSE | 3100 | Level : Жильё_09_EOM_Типовой этаж | 3100 | [68 empty] | 1 | 10 | FALSE | 16 | 32 | 32 | 1 | 20.175 | 16 | 19.175
2655298 | ADSK_Гофрировання труба_ПВХ_Легкая | OST_ConduitRun | ADSK_Гофрировання труба_ПВХ_Легкая |  | TRUE | [6 empty] | ADSK_Гофрировання труба_ПВХ_Легкая | 7d17b91c-edf5-48bd-b04c-e6100592f9c5-00288442 | c6779e96-0bb8-4b9d-aa1a-bb4994261007 | Main Model |  | 9494 | ЭМ | [6 empty] | Conduit without Fittings | [22 empty] | OST_Conduit | None | 111 | [87 empty] | ADSK_Гофрировання труба_ПВХ_Легкая | [46 empty] | 0 | 1z5xaSxVL8lR1CvX05kds7 | [86 empty] | Conduit without Fittings | ADSK_Гофрировання труба_ПВХ_Легкая |  | ADSK_Гофрировання труба_ПВХ_Легкая | [27 empty] | ADSK_Гофрировання труба_ПВХ_Легкая | [165 empty] | 0 | 2c0RvjQdDC8xveZWApXv54 | [98 empty] | 1.4 | v2021 | [532 empty] | 68х68мм, H=50мм | ПВХ | 68х68мм, H=50мм | 68х68мм, H=50мм |  |  |  |  | Короба | ИС.ЭС.1.2 | м | Трубы электромонтажные и аксессуары | Гофрировання труба ПВХ, легкая | [25 empty] | None | Новая конструкция | [151 empty] | Гибкая труба | Неспецифицируемый
2655299 | Неспецифицируемый | OST_ConduitFitting | Неспецифицируемый | Жильё_09_EOM_Типовой этаж | TRUE |  |  | 2.5832e-05 |  |  |  | Неспецифицируемый | 7d17b91c-edf5-48bd-b04c-e6100592f9c5-00288443 | c6779e96-0bb8-4b9d-aa1a-bb4994261007 | Main Model |  | 9494 | ЭМ | [6 empty] | ADSK_Поворот_Простой | [22 empty] | OST_ConduitFitting | None | 483 | [87 empty] | Неспецифицируемый | [46 empty] | 0 | 1z5xaSxVL8lR1CvX05kds6 | [86 empty] | ADSK_Поворот_Простой | Неспецифицируемый |  | Неспецифицируемый | [27 empty] | Неспецифицируемый | [115 empty] | 0 | Неспецифицируемый | [48 empty] | 0 | 2c0RvjQdDC8xveZWApXwpp | [35 empty] | 90 | [62 empty] | 1.1 | v2021 |  |  | None | [537 empty] | Короба | ИС.ЭС.1.2 | [28 empty] | None | Новая конструкция | [26 empty] | 0 |  |  | Conduits | 23.80.30.17.11 | [7 empty] | Неспецифицируемый | [48 empty] | FALSE | 3100 | Level : Жильё_09_EOM_Типовой этаж | 3100 | [67 empty] | 0 | 1 | 10 | FALSE | 16 | 32 | 32 | 1 | 20.175 | 16 | 19.175
2655300 | Неспецифицируемый | OST_ConduitFitting |  | Жильё_09_EOM_Типовой этаж | TRUE |  |  | 2.5832e-05 |  |  |  |  | 7d17b91c-edf5-48bd-b04c-e6100592f9c5-00288444 | c6779e96-0bb8-4b9d-aa1a-bb4994261007 | Main Model |  | 9494 | ЭМ | [6 empty] | ADSK_Поворот_Простой | [159 empty] | 0 | 1z5xaSxVL8lR1CvX05kds6 | [233 empty] | 0 | Неспецифицируемый | [85 empty] | 90 | [66 empty] | None | [567 empty] | None | Новая конструкция | [87 empty] | FALSE | 3100 | Level : Жильё_09_EOM_Типовой этаж | 3100 | [68 empty] | 1 | 10 | FALSE | 16 | 32 | 32 | 1 | 20.175 | 16 | 19.175
2655301 | Неспецифицируемый | OST_ConduitFitting | Неспецифицируемый | Жильё_09_EOM_Типовой этаж | TRUE |  |  | 2.5832e-05 |  |  |  | Неспецифицируемый | 7d17b91c-edf5-48bd-b04c-e6100592f9c5-00288445 | c6779e96-0bb8-4b9d-aa1a-bb4994261007 | Main Model |  | 9494 | ЭМ | [6 empty] | ADSK_Поворот_Простой | [22 empty] | OST_ConduitFitting | None | 483 | [87 empty] | Неспецифицируемый | [46 empty] | 0 | 1z5xaSxVL8lR1CvX05kds0 | [86 empty] | ADSK_Поворот_Простой | Неспецифицируемый |  | Неспецифицируемый | [27 empty] | Неспецифицируемый | [115 empty] | 0 | Неспецифицируемый | [48 empty] | 0 | 2c0RvjQdDC8xveZWApXwpp | [35 empty] | 90 | [62 empty] | 1.1 | v2021 |  |  | None | [537 empty] | Короба | ИС.ЭС.1.2 | [28 empty] | None | Новая конструкция | [26 empty] | 0 |  |  | Conduits | 23.80.30.17.11 | [7 empty] | Неспецифицируемый | [48 empty] | FALSE | 3100 | Level : Жильё_09_EOM_Типовой этаж | 3100 | [67 empty] | 0 | 1 | 10 | FALSE | 16 | 32 | 32 | 1 | 20.175 | 16 | 19.175
2655302 | Неспецифицируемый | OST_ConduitFitting |  | Жильё_09_EOM_Типовой этаж | TRUE |  |  | 2.5832e-05 |  |  |  |  | 7d17b91c-edf5-48bd-b04c-e6100592f9c5-00288446 | c6779e96-0bb8-4b9d-aa1a-bb4994261007 | Main Model |  | 9494 | ЭМ | [6 empty] | ADSK_Поворот_Простой | [159 empty] | 0 | 1z5xaSxVL8lR1CvX05kds0 | [233 empty] | 0 | Неспецифицируемый | [85 empty] | 90 | [66 empty] | None | [567 empty] | None | Новая конструкция | [87 empty] | FALSE | 3100 | Level : Жильё_09_EOM_Типовой этаж | 3100 | [68 empty] | 1 | 10 | FALSE | 16 | 32 | 32 | 1 | 20.175 | 16 | 19.175
2655303 | ADSK_Гофрировання труба_ПВХ_Легкая | OST_ConduitRun | ADSK_Гофрировання труба_ПВХ_Легкая |  | TRUE | [6 empty] | ADSK_Гофрировання труба_ПВХ_Легкая | 7d17b91c-edf5-48bd-b04c-e6100592f9c5-00288447 | c6779e96-0bb8-4b9d-aa1a-bb4994261007 | Main Model |  | 9494 | ЭМ | [6 empty] | Conduit without Fittings | [22 empty] | OST_Conduit | None | 111 | [87 empty] | ADSK_Гофрировання труба_ПВХ_Легкая | [46 empty] | 0 | 1z5xaSxVL8lR1CvX05kds2 | [86 empty] | Conduit without Fittings | ADSK_Гофрировання труба_ПВХ_Легкая |  | ADSK_Гофрировання труба_ПВХ_Легкая | [27 empty] | ADSK_Гофрировання труба_ПВХ_Легкая | [165 empty] | 0 | 2c0RvjQdDC8xveZWApXv54 | [98 empty] | 1.4 | v2021 | [532 empty] | 68х68мм, H=50мм | ПВХ | 68х68мм, H=50мм | 68х68мм, H=50мм |  |  |  |  | Короба | ИС.ЭС.1.2 | м | Трубы электромонтажные и аксессуары | Гофрировання труба ПВХ, легкая | [25 empty] | None | Новая конструкция | [151 empty] | Гибкая труба | Неспецифицируемый
2655306 | Неспецифицируемый | OST_ConduitFitting | Неспецифицируемый | Жильё_09_EOM_Типовой этаж | TRUE |  |  | 2.5832e-05 |  |  |  | Неспецифицируемый | 7d17b91c-edf5-48bd-b04c-e6100592f9c5-0028844a | c6779e96-0bb8-4b9d-aa1a-bb4994261007 | Main Model |  | 9494 | ЭМ | [6 empty] | ADSK_Поворот_Простой | [22 empty] | OST_ConduitFitting | None | 483 | [87 empty] | Неспецифицируемый | [46 empty] | 0 | 1z5xaSxVL8lR1CvX05kdsF | [86 empty] | ADSK_Поворот_Простой | Неспецифицируемый |  | Неспецифицируемый | [27 empty] | Неспецифицируемый | [115 empty] | 0 | Неспецифицируемый | [48 empty] | 0 | 2c0RvjQdDC8xveZWApXwpp | [35 empty] | 90 | [62 empty] | 1.1 | v2021 |  |  | None | [537 empty] | Короба | ИС.ЭС.1.2 | [28 empty] | None | Новая конструкция | [26 empty] | 0 |  |  | Conduits | 23.80.30.17.11 | [7 empty] | Неспецифицируемый | [48 empty] | FALSE | 3101.7958 | Level : Жильё_09_EOM_Типовой этаж | 3101.7958 | [67 empty] | 0 | 1 | 10 | FALSE | 16 | 32 | 32 | 1 | 20.175 | 16 | 19.175
2655307 | Неспецифицируемый | OST_ConduitFitting |  | Жильё_09_EOM_Типовой этаж | TRUE |  |  | 2.5832e-05 |  |  |  |  | 7d17b91c-edf5-48bd-b04c-e6100592f9c5-0028844b | c6779e96-0bb8-4b9d-aa1a-bb4994261007 | Main Model |  | 9494 | ЭМ | [6 empty] | ADSK_Поворот_Простой | [159 empty] | 0 | 1z5xaSxVL8lR1CvX05kdsF | [233 empty] | 0 | Неспецифицируемый | [85 empty] | 90 | [66 empty] | None | [567 empty] | None | Новая конструкция | [87 empty] | FALSE | 3101.7958 | Level : Жильё_09_EOM_Типовой этаж | 3101.7958 | [68 empty] | 1 | 10 | FALSE | 16 | 32 | 32 | 1 | 20.175 | 16 | 19.175
2655308 | ADSK_Гофрировання труба_ПВХ_Легкая | OST_Conduit | ADSK_Гофрировання труба_ПВХ_Легкая |  | TRUE |  |  |  |  | 274.9279 |  | ADSK_Гофрировання труба_ПВХ_Легкая | 7d17b91c-edf5-48bd-b04c-e6100592f9c5-0028844c | 8ff47825-067c-46b1-b1ac-e23d445cd47c | Main Model |  | 9494 | ЭМ | [6 empty] | Conduit without Fittings | [22 empty] | OST_Conduit | None | 111 | [87 empty] | ADSK_Гофрировання труба_ПВХ_Легкая | [46 empty] | 0 | 1z5xaSxVL8lR1CvX05kds9 | [86 empty] | Conduit without Fittings | ADSK_Гофрировання труба_ПВХ_Легкая |  | ADSK_Гофрировання труба_ПВХ_Легкая | [27 empty] | ADSK_Гофрировання труба_ПВХ_Легкая | [115 empty] | 0 | Гофрировання труба ПВХ, легкая, диаметром 32 мм | [48 empty] | 0 | 2c0RvjQdDC8xveZWApXv54 | [98 empty] | 1.4 | v2021 | [532 empty] | 68х68мм, H=50мм | ПВХ | 68х68мм, H=50мм | 68х68мм, H=50мм |  |  |  |  | Короба | ИС.ЭС.1.2 | м | Трубы электромонтажные и аксессуары | Гофрировання труба ПВХ, легкая | [15 empty] | 3083.9224 | 3115.9224 |  | 32 | 3099.9224 | 0 | 0 | 3099.9224 | 3099.9224 | Жильё_09_EOM_Типовой этаж | None | Новая конструкция | [151 empty] | Гибкая труба | Неспецифицируемый | 3115.9224 | 3083.9224 | 32 | 32 | 32
2655309 | ADSK_Гофрировання труба_ПВХ_Легкая | OST_Conduit | ADSK_Гофрировання труба_ПВХ_Легкая |  | TRUE |  |  |  |  | 1546.4015 |  | ADSK_Гофрировання труба_ПВХ_Легкая | 7d17b91c-edf5-48bd-b04c-e6100592f9c5-0028844d | 8ff47825-067c-46b1-b1ac-e23d445cd47c | Main Model |  | 9494 | ЭМ | [6 empty] | Conduit without Fittings | [22 empty] | OST_Conduit | None | 111 | [87 empty] | ADSK_Гофрировання труба_ПВХ_Легкая | [46 empty] | 0 | 1z5xaSxVL8lR1CvX05kds8 | [86 empty] | Conduit without Fittings | ADSK_Гофрировання труба_ПВХ_Легкая |  | ADSK_Гофрировання труба_ПВХ_Легкая | [27 empty] | ADSK_Гофрировання труба_ПВХ_Легкая | [115 empty] | 0 | Гофрировання труба ПВХ, легкая, диаметром 32 мм | [48 empty] | 0 | 2c0RvjQdDC8xveZWApXv54 | [98 empty] | 1.4 | v2021 | [532 empty] | 68х68мм, H=50мм | ПВХ | 68х68мм, H=50мм | 68х68мм, H=50мм |  |  |  |  | Короба | ИС.ЭС.1.2 | м | Трубы электромонтажные и аксессуары | Гофрировання труба ПВХ, легкая | [15 empty] | 3084.058 | 3116.058 |  | 32 | 3100.058 | 0 | 0 | 3100.058 | 3100.058 | Жильё_09_EOM_Типовой этаж | None | Новая конструкция | [151 empty] | Гибкая труба | Неспецифицируемый | 3116.058 | 3084.058 | 32 | 32 | 32
2655310 | ADSK_Гофрировання труба_ПВХ_Легкая | OST_Conduit | ADSK_Гофрировання труба_ПВХ_Легкая |  | TRUE |  |  |  |  | 249.1331 |  | ADSK_Гофрировання труба_ПВХ_Легкая | 7d17b91c-edf5-48bd-b04c-e6100592f9c5-0028844e | 8ff47825-067c-46b1-b1ac-e23d445cd47c | Main Model |  | 9494 | ЭМ | [6 empty] | Conduit without Fittings | [22 empty] | OST_Conduit | None | 111 | [87 empty] | ADSK_Гофрировання труба_ПВХ_Легкая | [46 empty] | 0 | 1z5xaSxVL8lR1CvX05kdsB | [86 empty] | Conduit without Fittings | ADSK_Гофрировання труба_ПВХ_Легкая |  | ADSK_Гофрировання труба_ПВХ_Легкая | [27 empty] | ADSK_Гофрировання труба_ПВХ_Легкая | [115 empty] | 0 | Гофрировання труба ПВХ, легкая, диаметром 32 мм | [48 empty] | 0 | 2c0RvjQdDC8xveZWApXv54 | [98 empty] | 1.4 | v2021 | [532 empty] | 68х68мм, H=50мм | ПВХ | 68х68мм, H=50мм | 68х68мм, H=50мм |  |  |  |  | Короба | ИС.ЭС.1.2 | м | Трубы электромонтажные и аксессуары | Гофрировання труба ПВХ, легкая | [15 empty] | 3086.5411 | 3127.5917 |  | 32 | 3102.5304 | 0 | 0 | 3111.6023 | 3102.5304 | Жильё_09_EOM_Типовой этаж | None | Новая конструкция | [151 empty] | Гибкая труба | Неспецифицируемый | 3118.5198 | 3095.6129 | 32 | 32 | 32
2655311 | ADSK_Гофрировання труба_ПВХ_Легкая | OST_Conduit | ADSK_Гофрировання труба_ПВХ_Легкая |  | TRUE |  |  |  |  | 1477.4765 |  | ADSK_Гофрировання труба_ПВХ_Легкая | 7d17b91c-edf5-48bd-b04c-e6100592f9c5-0028844f | 8ff47825-067c-46b1-b1ac-e23d445cd47c | Main Model |  | 9494 | ЭМ | [6 empty] | Conduit without Fittings | [22 empty] | OST_Conduit | None | 111 | [87 empty] | ADSK_Гофрировання труба_ПВХ_Легкая | [46 empty] | 0 | 1z5xaSxVL8lR1CvX05kdsA | [86 empty] | Conduit without Fittings | ADSK_Гофрировання труба_ПВХ_Легкая |  | ADSK_Гофрировання труба_ПВХ_Легкая | [27 empty] | ADSK_Гофрировання труба_ПВХ_Легкая | [115 empty] | 0 | Гофрировання труба ПВХ, легкая, диаметром 32 мм | [48 empty] | 0 | 2c0RvjQdDC8xveZWApXv54 | [98 empty] | 1.4 | v2021 | [532 empty] | 68х68мм, H=50мм | ПВХ | 68х68мм, H=50мм | 68х68мм, H=50мм |  |  |  |  | Короба | ИС.ЭС.1.2 | м | Трубы электромонтажные и аксессуары | Гофрировання труба ПВХ, легкая | [15 empty] | 3083.9224 | 3115.9224 |  | 32 | 3099.9224 | 0 | 0 | 3099.9224 | 3099.9224 | Жильё_09_EOM_Типовой этаж | None | Новая конструкция | [151 empty] | Гибкая труба | Неспецифицируемый | 3115.9224 | 3083.9224 | 32 | 32 | 32
2655312 | ADSK_Гофрировання труба_ПВХ_Легкая | OST_Conduit | ADSK_Гофрировання труба_ПВХ_Легкая |  | TRUE |  |  |  |  | 1683.981 |  | ADSK_Гофрировання труба_ПВХ_Легкая | 7d17b91c-edf5-48bd-b04c-e6100592f9c5-00288450 | 8ff47825-067c-46b1-b1ac-e23d445cd47c | Main Model |  | 9494 | ЭМ | [6 empty] | Conduit without Fittings | [22 empty] | OST_Conduit | None | 111 | [87 empty] | ADSK_Гофрировання труба_ПВХ_Легкая | [46 empty] | 0 | 1z5xaSxVL8lR1CvX05kdsL | [86 empty] | Conduit without Fittings | ADSK_Гофрировання труба_ПВХ_Легкая |  | ADSK_Гофрировання труба_ПВХ_Легкая | [27 empty] | ADSK_Гофрировання труба_ПВХ_Легкая | [115 empty] | 0 | Гофрировання труба ПВХ, легкая, диаметром 32 мм | [48 empty] | 0 | 2c0RvjQdDC8xveZWApXv54 | [98 empty] | 1.4 | v2021 | [532 empty] | 68х68мм, H=50мм | ПВХ | 68х68мм, H=50мм | 68х68мм, H=50мм |  |  |  |  | Короба | ИС.ЭС.1.2 | м | Трубы электромонтажные и аксессуары | Гофрировання труба ПВХ, легкая | [15 empty] | 3120.0961 | 4804.0796 |  | 32 | 3120.0974 | 0 | 0 | 4804.0783 | 3120.0974 | Жильё_09_EOM_Типовой этаж | None | Новая конструкция | [151 empty] | Гибкая труба | Неспецифицируемый | 3120.0987 | 4804.077 | 32 | 32 | 32
2655313 | ADSK_Гофрировання труба_ПВХ_Легкая | OST_Conduit | ADSK_Гофрировання труба_ПВХ_Легкая |  | TRUE |  |  |  |  | 1672.7172 |  | ADSK_Гофрировання труба_ПВХ_Легкая | 7d17b91c-edf5-48bd-b04c-e6100592f9c5-00288451 | 8ff47825-067c-46b1-b1ac-e23d445cd47c | Main Model |  | 9494 | ЭМ | [6 empty] | Conduit without Fittings | [22 empty] | OST_Conduit | None | 111 | [87 empty] | ADSK_Гофрировання труба_ПВХ_Легкая | [46 empty] | 0 | 1z5xaSxVL8lR1CvX05kdsK | [86 empty] | Conduit without Fittings | ADSK_Гофрировання труба_ПВХ_Легкая |  | ADSK_Гофрировання труба_ПВХ_Легкая | [27 empty] | ADSK_Гофрировання труба_ПВХ_Легкая | [115 empty] | 0 | Гофрировання труба ПВХ, легкая, диаметром 32 мм | [48 empty] | 0 | 2c0RvjQdDC8xveZWApXv54 | [98 empty] | 1.4 | v2021 | [532 empty] | 68х68мм, H=50мм | ПВХ | 68х68мм, H=50мм | 68х68мм, H=50мм |  |  |  |  | Короба | ИС.ЭС.1.2 | м | Трубы электромонтажные и аксессуары | Гофрировання труба ПВХ, легкая | [15 empty] | 3131.2403 | 4804.255 |  | 32 | 3131.4953 | 0 | 0 | 4804 | 3131.4953 | Жильё_09_EOM_Типовой этаж | None | Новая конструкция | [151 empty] | Гибкая труба | Неспецифицируемый | 3131.7503 | 4803.745 | 32 | 32 | 32
2655314 | ADSK_Гофрировання труба_ПВХ_Легкая | OST_Conduit | ADSK_Гофрировання труба_ПВХ_Легкая |  | TRUE |  |  |  |  | 1679.825 |  | ADSK_Гофрировання труба_ПВХ_Легкая | 7d17b91c-edf5-48bd-b04c-e6100592f9c5-00288452 | 8ff47825-067c-46b1-b1ac-e23d445cd47c | Main Model |  | 9494 | ЭМ | [6 empty] | Conduit without Fittings | [22 empty] | OST_Conduit | None | 111 | [87 empty] | ADSK_Гофрировання труба_ПВХ_Легкая | [46 empty] | 0 | 1z5xaSxVL8lR1CvX05kdsN | [86 empty] | Conduit without Fittings | ADSK_Гофрировання труба_ПВХ_Легкая |  | ADSK_Гофрировання труба_ПВХ_Легкая | [27 empty] | ADSK_Гофрировання труба_ПВХ_Легкая | [115 empty] | 0 | Гофрировання труба ПВХ, легкая, диаметром 32 мм | [48 empty] | 0 | 2c0RvjQdDC8xveZWApXv54 | [98 empty] | 1.4 | v2021 | [532 empty] | 68х68мм, H=50мм | ПВХ | 68х68мм, H=50мм | 68х68мм, H=50мм |  |  |  |  | Короба | ИС.ЭС.1.2 | м | Трубы электромонтажные и аксессуары | Гофрировання труба ПВХ, легкая | [15 empty] | 3120.233 | 4800.058 |  | 32 | 3120.233 | 0 | 0 | 4800.058 | 3120.233 | Жильё_09_EOM_Типовой этаж | None | Новая конструкция | [151 empty] | Гибкая труба | Неспецифицируемый | 3120.233 | 4800.058 | 32 | 32 | 32
2655315 | ADSK_Гофрировання труба_ПВХ_Легкая | OST_Conduit | ADSK_Гофрировання труба_ПВХ_Легкая |  | TRUE |  |  |  |  | 1683.9026 |  | ADSK_Гофрировання труба_ПВХ_Легкая | 7d17b91c-edf5-48bd-b04c-e6100592f9c5-00288453 | 8ff47825-067c-46b1-b1ac-e23d445cd47c | Main Model |  | 9494 | ЭМ | [6 empty] | Conduit without Fittings | [22 empty] | OST_Conduit | None | 111 | [87 empty] | ADSK_Гофрировання труба_ПВХ_Легкая | [46 empty] | 0 | 1z5xaSxVL8lR1CvX05kdsM | [86 empty] | Conduit without Fittings | ADSK_Гофрировання труба_ПВХ_Легкая |  | ADSK_Гофрировання труба_ПВХ_Легкая | [27 empty] | ADSK_Гофрировання труба_ПВХ_Легкая | [115 empty] | 0 | Гофрировання труба ПВХ, легкая, диаметром 32 мм | [48 empty] | 0 | 2c0RvjQdDC8xveZWApXv54 | [98 empty] | 1.4 | v2021 | [532 empty] | 68х68мм, H=50мм | ПВХ | 68х68мм, H=50мм | 68х68мм, H=50мм |  |  |  |  | Короба | ИС.ЭС.1.2 | м | Трубы электромонтажные и аксессуары | Гофрировання труба ПВХ, легкая | [15 empty] | 3120.0973 | 4804.0001 |  | 32 | 3120.0974 | 0 | 0 | 4804 | 3120.0974 | Жильё_09_EOM_Типовой этаж | None | Новая конструкция | [151 empty] | Гибкая труба | Неспецифицируемый | 3120.0975 | 4803.9999 | 32 | 32 | 32
2655316 | ADSK_Гофрировання труба_ПВХ_Легкая | OST_ConduitRun | ADSK_Гофрировання труба_ПВХ_Легкая |  | TRUE | [6 empty] | ADSK_Гофрировання труба_ПВХ_Легкая | 7d17b91c-edf5-48bd-b04c-e6100592f9c5-00288454 | c6779e96-0bb8-4b9d-aa1a-bb4994261007 | Main Model |  | 9494 | ЭМ | [6 empty] | Conduit without Fittings | [22 empty] | OST_Conduit | None | 111 | [87 empty] | ADSK_Гофрировання труба_ПВХ_Легкая | [46 empty] | 0 | 1z5xaSxVL8lR1CvX05kdsH | [86 empty] | Conduit without Fittings | ADSK_Гофрировання труба_ПВХ_Легкая |  | ADSK_Гофрировання труба_ПВХ_Легкая | [27 empty] | ADSK_Гофрировання труба_ПВХ_Легкая | [165 empty] | 0 | 2c0RvjQdDC8xveZWApXv54 | [98 empty] | 1.4 | v2021 | [532 empty] | 68х68мм, H=50мм | ПВХ | 68х68мм, H=50мм | 68х68мм, H=50мм |  |  |  |  | Короба | ИС.ЭС.1.2 | м | Трубы электромонтажные и аксессуары | Гофрировання труба ПВХ, легкая | [25 empty] | None | Новая конструкция | [151 empty] | Гибкая труба | Неспецифицируемый
2655319 | Неспецифицируемый | OST_ConduitFitting | Неспецифицируемый | Жильё_09_EOM_Типовой этаж | TRUE |  |  | 2.5832e-05 |  |  |  | Неспецифицируемый | 7d17b91c-edf5-48bd-b04c-e6100592f9c5-00288457 | c6779e96-0bb8-4b9d-aa1a-bb4994261007 | Main Model |  | 9494 | ЭМ | [6 empty] | ADSK_Поворот_Простой | [22 empty] | OST_ConduitFitting | None | 483 | [87 empty] | Неспецифицируемый | [46 empty] | 0 | 1z5xaSxVL8lR1CvX05kdsI | [86 empty] | ADSK_Поворот_Простой | Неспецифицируемый |  | Неспецифицируемый | [27 empty] | Неспецифицируемый | [115 empty] | 0 | Неспецифицируемый | [48 empty] | 0 | 2c0RvjQdDC8xveZWApXwpp | [35 empty] | 90 | [62 empty] | 1.1 | v2021 |  |  | None | [537 empty] | Короба | ИС.ЭС.1.2 | [28 empty] | None | Новая конструкция | [26 empty] | 0 |  |  | Conduits | 23.80.30.17.11 | [7 empty] | Неспецифицируемый | [48 empty] | FALSE | 3099.9224 | Level : Жильё_09_EOM_Типовой этаж | 3099.9224 | [67 empty] | 0 | 1 | 10 | FALSE | 16 | 32 | 32 | 1 | 20.175 | 16 | 19.175
2655320 | Неспецифицируемый | OST_ConduitFitting |  | Жильё_09_EOM_Типовой этаж | TRUE |  |  | 2.5832e-05 |  |  |  |  | 7d17b91c-edf5-48bd-b04c-e6100592f9c5-00288458 | c6779e96-0bb8-4b9d-aa1a-bb4994261007 | Main Model |  | 9494 | ЭМ | [6 empty] | ADSK_Поворот_Простой | [159 empty] | 0 | 1z5xaSxVL8lR1CvX05kdsI | [233 empty] | 0 | Неспецифицируемый | [85 empty] | 90 | [66 empty] | None | [567 empty] | None | Новая конструкция | [87 empty] | FALSE | 3099.9224 | Level : Жильё_09_EOM_Типовой этаж | 3099.9224 | [68 empty] | 1 | 10 | FALSE | 16 | 32 | 32 | 1 | 20.175 | 16 | 19.175
2655322 | Неспецифицируемый | OST_ConduitFitting | Неспецифицируемый | Жильё_09_EOM_Типовой этаж | TRUE |  |  | 2.5832e-05 |  |  |  | Неспецифицируемый | 7d17b91c-edf5-48bd-b04c-e6100592f9c5-0028845a | c6779e96-0bb8-4b9d-aa1a-bb4994261007 | Main Model |  | 9494 | ЭМ | [6 empty] | ADSK_Поворот_Простой | [22 empty] | OST_ConduitFitting | None | 483 | [87 empty] | Неспецифицируемый | [46 empty] | 0 | 1z5xaSxVL8lR1CvX05kdsV | [86 empty] | ADSK_Поворот_Простой | Неспецифицируемый |  | Неспецифицируемый | [27 empty] | Неспецифицируемый | [115 empty] | 0 | Неспецифицируемый | [48 empty] | 0 | 2c0RvjQdDC8xveZWApXwpp | [35 empty] | 90 | [62 empty] | 1.1 | v2021 |  |  | None | [537 empty] | Короба | ИС.ЭС.1.2 | [28 empty] | None | Новая конструкция | [26 empty] | 0 |  |  | Conduits | 23.80.30.17.11 | [7 empty] | Неспецифицируемый | [48 empty] | FALSE | 3099.9224 | Level : Жильё_09_EOM_Типовой этаж | 3099.9224 | [67 empty] | 0 | 1 | 10 | FALSE | 16 | 32 | 32 | 1 | 20.175 | 16 | 19.175
2655323 | Неспецифицируемый | OST_ConduitFitting |  | Жильё_09_EOM_Типовой этаж | TRUE |  |  | 2.5832e-05 |  |  |  |  | 7d17b91c-edf5-48bd-b04c-e6100592f9c5-0028845b | c6779e96-0bb8-4b9d-aa1a-bb4994261007 | Main Model |  | 9494 | ЭМ | [6 empty] | ADSK_Поворот_Простой | [159 empty] | 0 | 1z5xaSxVL8lR1CvX05kdsV | [233 empty] | 0 | Неспецифицируемый | [85 empty] | 90 | [66 empty] | None | [567 empty] | None | Новая конструкция | [87 empty] | FALSE | 3099.9224 | Level : Жильё_09_EOM_Типовой этаж | 3099.9224 | [68 empty] | 1 | 10 | FALSE | 16 | 32 | 32 | 1 | 20.175 | 16 | 19.175
2655324 | Неспецифицируемый | OST_ConduitFitting | Неспецифицируемый | Жильё_09_EOM_Типовой этаж | TRUE |  |  | 2.5832e-05 |  |  |  | Неспецифицируемый | 7d17b91c-edf5-48bd-b04c-e6100592f9c5-0028845c | c6779e96-0bb8-4b9d-aa1a-bb4994261007 | Main Model |  | 9494 | ЭМ | [6 empty] | ADSK_Поворот_Простой | [22 empty] | OST_ConduitFitting | None | 483 | [87 empty] | Неспецифицируемый | [46 empty] | 0 | 1z5xaSxVL8lR1CvX05kdsP | [86 empty] | ADSK_Поворот_Простой | Неспецифицируемый |  | Неспецифицируемый | [27 empty] | Неспецифицируемый | [115 empty] | 0 | Неспецифицируемый | [48 empty] | 0 | 2c0RvjQdDC8xveZWApXwpp | [35 empty] | 90 | [62 empty] | 1.1 | v2021 |  |  | None | [537 empty] | Короба | ИС.ЭС.1.2 | [28 empty] | None | Новая конструкция | [26 empty] | 0 |  |  | Conduits | 23.80.30.17.11 | [7 empty] | Неспецифицируемый | [48 empty] | FALSE | 3101.7958 | Level : Жильё_09_EOM_Типовой этаж | 3101.7958 | [67 empty] | 0 | 1 | 10 | FALSE | 16 | 32 | 32 | 1 | 20.175 | 16 | 19.175
2655325 | Неспецифицируемый | OST_ConduitFitting |  | Жильё_09_EOM_Типовой этаж | TRUE |  |  | 2.5832e-05 |  |  |  |  | 7d17b91c-edf5-48bd-b04c-e6100592f9c5-0028845d | c6779e96-0bb8-4b9d-aa1a-bb4994261007 | Main Model |  | 9494 | ЭМ | [6 empty] | ADSK_Поворот_Простой | [159 empty] | 0 | 1z5xaSxVL8lR1CvX05kdsP | [233 empty] | 0 | Неспецифицируемый | [85 empty] | 90 | [66 empty] | None | [567 empty] | None | Новая конструкция | [87 empty] | FALSE | 3101.7958 | Level : Жильё_09_EOM_Типовой этаж | 3101.7958 | [68 empty] | 1 | 10 | FALSE | 16 | 32 | 32 | 1 | 20.175 | 16 | 19.175
2655326 | Неспецифицируемый | OST_ConduitFitting | Неспецифицируемый | Жильё_09_EOM_Типовой этаж | TRUE |  |  | 2.5024e-05 |  |  |  | Неспецифицируемый | 7d17b91c-edf5-48bd-b04c-e6100592f9c5-0028845e | c6779e96-0bb8-4b9d-aa1a-bb4994261007 | Main Model |  | 9494 | ЭМ | [6 empty] | ADSK_Поворот_Простой | [22 empty] | OST_ConduitFitting | None | 483 | [87 empty] | Неспецифицируемый | [46 empty] | 0 | 1z5xaSxVL8lR1CvX05kdsR | [86 empty] | ADSK_Поворот_Простой | Неспецифицируемый |  | Неспецифицируемый | [27 empty] | Неспецифицируемый | [115 empty] | 0 | Неспецифицируемый | [48 empty] | 0 | 2c0RvjQdDC8xveZWApXwpp | [35 empty] | 87 | [62 empty] | 1.1 | v2021 |  |  | None | [537 empty] | Короба | ИС.ЭС.1.2 | [28 empty] | None | Новая конструкция | [26 empty] | 0 |  |  | Conduits | 23.80.30.17.11 | [7 empty] | Неспецифицируемый | [48 empty] | FALSE | 3112.3013 | Level : Жильё_09_EOM_Типовой этаж | 3112.3013 | [67 empty] | 0 | 1 | 10 | FALSE | 16 | 32 | 32 | 1 | 19.1964 | 16 | 19.175
2655327 | Неспецифицируемый | OST_ConduitFitting |  | Жильё_09_EOM_Типовой этаж | TRUE |  |  | 2.5024e-05 |  |  |  |  | 7d17b91c-edf5-48bd-b04c-e6100592f9c5-0028845f | c6779e96-0bb8-4b9d-aa1a-bb4994261007 | Main Model |  | 9494 | ЭМ | [6 empty] | ADSK_Поворот_Простой | [159 empty] | 0 | 1z5xaSxVL8lR1CvX05kdsR | [233 empty] | 0 | Неспецифицируемый | [85 empty] | 87 | [66 empty] | None | [567 empty] | None | Новая конструкция | [87 empty] | FALSE | 3112.3013 | Level : Жильё_09_EOM_Типовой этаж | 3112.3013 | [68 empty] | 1 | 10 | FALSE | 16 | 32 | 32 | 1 | 19.1964 | 16 | 19.175
2655328 | Неспецифицируемый | OST_ConduitFitting | Неспецифицируемый | Жильё_09_EOM_Типовой этаж | TRUE |  |  | 2.5832e-05 |  |  |  | Неспецифицируемый | 7d17b91c-edf5-48bd-b04c-e6100592f9c5-00288460 | c6779e96-0bb8-4b9d-aa1a-bb4994261007 | Main Model |  | 9494 | ЭМ | [6 empty] | ADSK_Поворот_Простой | [22 empty] | OST_ConduitFitting | None | 483 | [87 empty] | Неспецифицируемый | [46 empty] | 0 | 1z5xaSxVL8lR1CvX05kdsb | [86 empty] | ADSK_Поворот_Простой | Неспецифицируемый |  | Неспецифицируемый | [27 empty] | Неспецифицируемый | [115 empty] | 0 | Неспецифицируемый | [48 empty] | 0 | 2c0RvjQdDC8xveZWApXwpp | [35 empty] | 90 | [62 empty] | 1.1 | v2021 |  |  | None | [537 empty] | Короба | ИС.ЭС.1.2 | [28 empty] | None | Новая конструкция | [26 empty] | 0 |  |  | Conduits | 23.80.30.17.11 | [7 empty] | Неспецифицируемый | [48 empty] | FALSE | 3100.058 | Level : Жильё_09_EOM_Типовой этаж | 3100.058 | [67 empty] | 0 | 1 | 10 | FALSE | 16 | 32 | 32 | 1 | 20.175 | 16 | 19.175
2655329 | Неспецифицируемый | OST_ConduitFitting |  | Жильё_09_EOM_Типовой этаж | TRUE |  |  | 2.5832e-05 |  |  |  |  | 7d17b91c-edf5-48bd-b04c-e6100592f9c5-00288461 | c6779e96-0bb8-4b9d-aa1a-bb4994261007 | Main Model |  | 9494 | ЭМ | [6 empty] | ADSK_Поворот_Простой | [159 empty] | 0 | 1z5xaSxVL8lR1CvX05kdsb | [233 empty] | 0 | Неспецифицируемый | [85 empty] | 90 | [66 empty] | None | [567 empty] | None | Новая конструкция | [87 empty] | FALSE | 3100.058 | Level : Жильё_09_EOM_Типовой этаж | 3100.058 | [68 empty] | 1 | 10 | FALSE | 16 | 32 | 32 | 1 | 20.175 | 16 | 19.175
2655330 | Неспецифицируемый | OST_ConduitFitting | Неспецифицируемый | Жильё_09_EOM_Типовой этаж | TRUE |  |  | 2.5832e-05 |  |  |  | Неспецифицируемый | 7d17b91c-edf5-48bd-b04c-e6100592f9c5-00288462 | c6779e96-0bb8-4b9d-aa1a-bb4994261007 | Main Model |  | 9494 | ЭМ | [6 empty] | ADSK_Поворот_Простой | [22 empty] | OST_ConduitFitting | None | 483 | [87 empty] | Неспецифицируемый | [46 empty] | 0 | 1z5xaSxVL8lR1CvX05kdsd | [86 empty] | ADSK_Поворот_Простой | Неспецифицируемый |  | Неспецифицируемый | [27 empty] | Неспецифицируемый | [115 empty] | 0 | Неспецифицируемый | [48 empty] | 0 | 2c0RvjQdDC8xveZWApXwpp | [35 empty] | 90 | [62 empty] | 1.1 | v2021 |  |  | None | [537 empty] | Короба | ИС.ЭС.1.2 | [28 empty] | None | Новая конструкция | [26 empty] | 0 |  |  | Conduits | 23.80.30.17.11 | [7 empty] | Неспецифицируемый | [48 empty] | FALSE | 3099.9224 | Level : Жильё_09_EOM_Типовой этаж | 3099.9224 | [67 empty] | 0 | 1 | 10 | FALSE | 16 | 32 | 32 | 1 | 20.175 | 16 | 19.175
2655331 | Неспецифицируемый | OST_ConduitFitting |  | Жильё_09_EOM_Типовой этаж | TRUE |  |  | 2.5832e-05 |  |  |  |  | 7d17b91c-edf5-48bd-b04c-e6100592f9c5-00288463 | c6779e96-0bb8-4b9d-aa1a-bb4994261007 | Main Model |  | 9494 | ЭМ | [6 empty] | ADSK_Поворот_Простой | [159 empty] | 0 | 1z5xaSxVL8lR1CvX05kdsd | [233 empty] | 0 | Неспецифицируемый | [85 empty] | 90 | [66 empty] | None | [567 empty] | None | Новая конструкция | [87 empty] | FALSE | 3099.9224 | Level : Жильё_09_EOM_Типовой этаж | 3099.9224 | [68 empty] | 1 | 10 | FALSE | 16 | 32 | 32 | 1 | 20.175 | 16 | 19.175
2655332 | Неспецифицируемый | OST_ConduitFitting | Неспецифицируемый | Жильё_09_EOM_Типовой этаж | TRUE |  |  | 2.5831e-05 |  |  |  | Неспецифицируемый | 7d17b91c-edf5-48bd-b04c-e6100592f9c5-00288464 | c6779e96-0bb8-4b9d-aa1a-bb4994261007 | Main Model |  | 9494 | ЭМ | [6 empty] | ADSK_Поворот_Простой | [22 empty] | OST_ConduitFitting | None | 483 | [87 empty] | Неспецифицируемый | [46 empty] | 0 | 1z5xaSxVL8lR1CvX05kdsX | [86 empty] | ADSK_Поворот_Простой | Неспецифицируемый |  | Неспецифицируемый | [27 empty] | Неспецифицируемый | [115 empty] | 0 | Неспецифицируемый | [48 empty] | 0 | 2c0RvjQdDC8xveZWApXwpp | [35 empty] | 89.9991 | [62 empty] | 1.1 | v2021 |  |  | None | [537 empty] | Короба | ИС.ЭС.1.2 | [28 empty] | None | Новая конструкция | [26 empty] | 0 |  |  | Conduits | 23.80.30.17.11 | [7 empty] | Неспецифицируемый | [48 empty] | FALSE | 3100 | Level : Жильё_09_EOM_Типовой этаж | 3100 | [67 empty] | 0 | 1 | 10 | FALSE | 16 | 32 | 32 | 1 | 20.1747 | 16 | 19.175
2655333 | Неспецифицируемый | OST_ConduitFitting |  | Жильё_09_EOM_Типовой этаж | TRUE |  |  | 2.5831e-05 |  |  |  |  | 7d17b91c-edf5-48bd-b04c-e6100592f9c5-00288465 | c6779e96-0bb8-4b9d-aa1a-bb4994261007 | Main Model |  | 9494 | ЭМ | [6 empty] | ADSK_Поворот_Простой | [159 empty] | 0 | 1z5xaSxVL8lR1CvX05kdsX | [233 empty] | 0 | Неспецифицируемый | [85 empty] | 89.9991 | [66 empty] | None | [567 empty] | None | Новая конструкция | [87 empty] | FALSE | 3100 | Level : Жильё_09_EOM_Типовой этаж | 3100 | [68 empty] | 1 | 10 | FALSE | 16 | 32 | 32 | 1 | 20.1747 | 16 | 19.175
2655334 | ADSK_Гофрировання труба_ПВХ_Легкая | OST_ConduitRun | ADSK_Гофрировання труба_ПВХ_Легкая |  | TRUE | [6 empty] | ADSK_Гофрировання труба_ПВХ_Легкая | 7d17b91c-edf5-48bd-b04c-e6100592f9c5-00288466 | c6779e96-0bb8-4b9d-aa1a-bb4994261007 | Main Model |  | 9494 | ЭМ | [6 empty] | Conduit without Fittings | [22 empty] | OST_Conduit | None | 111 | [87 empty] | ADSK_Гофрировання труба_ПВХ_Легкая | [46 empty] | 0 | 1z5xaSxVL8lR1CvX05kdsZ | [86 empty] | Conduit without Fittings | ADSK_Гофрировання труба_ПВХ_Легкая |  | ADSK_Гофрировання труба_ПВХ_Легкая | [27 empty] | ADSK_Гофрировання труба_ПВХ_Легкая | [165 empty] | 0 | 2c0RvjQdDC8xveZWApXv54 | [98 empty] | 1.4 | v2021 | [532 empty] | 68х68мм, H=50мм | ПВХ | 68х68мм, H=50мм | 68х68мм, H=50мм |  |  |  |  | Короба | ИС.ЭС.1.2 | м | Трубы электромонтажные и аксессуары | Гофрировання труба ПВХ, легкая | [25 empty] | None | Новая конструкция | [151 empty] | Гибкая труба | Неспецифицируемый
2655335 | ADSK_Гофрировання труба_ПВХ_Легкая | OST_ConduitRun | ADSK_Гофрировання труба_ПВХ_Легкая |  | TRUE | [6 empty] | ADSK_Гофрировання труба_ПВХ_Легкая | 7d17b91c-edf5-48bd-b04c-e6100592f9c5-00288467 | c6779e96-0bb8-4b9d-aa1a-bb4994261007 | Main Model |  | 9494 | ЭМ | [6 empty] | Conduit without Fittings | [22 empty] | OST_Conduit | None | 111 | [87 empty] | ADSK_Гофрировання труба_ПВХ_Легкая | [46 empty] | 0 | 1z5xaSxVL8lR1CvX05kdsY | [86 empty] | Conduit without Fittings | ADSK_Гофрировання труба_ПВХ_Легкая |  | ADSK_Гофрировання труба_ПВХ_Легкая | [27 empty] | ADSK_Гофрировання труба_ПВХ_Легкая | [165 empty] | 0 | 2c0RvjQdDC8xveZWApXv54 | [98 empty] | 1.4 | v2021 | [532 empty] | 68х68мм, H=50мм | ПВХ | 68х68мм, H=50мм | 68х68мм, H=50мм |  |  |  |  | Короба | ИС.ЭС.1.2 | м | Трубы электромонтажные и аксессуары | Гофрировання труба ПВХ, легкая | [25 empty] | None | Новая конструкция | [151 empty] | Гибкая труба | Неспецифицируемый
2655336 | Неспецифицируемый | OST_ConduitFitting | Неспецифицируемый | Жильё_09_EOM_Типовой этаж | TRUE |  |  | 2.5832e-05 |  |  |  | Неспецифицируемый | 7d17b91c-edf5-48bd-b04c-e6100592f9c5-00288468 | c6779e96-0bb8-4b9d-aa1a-bb4994261007 | Main Model |  | 9494 | ЭМ | [6 empty] | ADSK_Поворот_Простой | [22 empty] | OST_ConduitFitting | None | 483 | [87 empty] | Неспецифицируемый | [46 empty] | 0 | 1z5xaSxVL8lR1CvX05kdsj | [86 empty] | ADSK_Поворот_Простой | Неспецифицируемый |  | Неспецифицируемый | [27 empty] | Неспецифицируемый | [115 empty] | 0 | Неспецифицируемый | [48 empty] | 0 | 2c0RvjQdDC8xveZWApXwpp | [35 empty] | 90 | [62 empty] | 1.1 | v2021 |  |  | None | [537 empty] | Короба | ИС.ЭС.1.2 | [28 empty] | None | Новая конструкция | [26 empty] | 0 |  |  | Conduits | 23.80.30.17.11 | [7 empty] | Неспецифицируемый | [48 empty] | FALSE | 3100.058 | Level : Жильё_09_EOM_Типовой этаж | 3100.058 | [67 empty] | 0 | 1 | 10 | FALSE | 16 | 32 | 32 | 1 | 20.175 | 16 | 19.175
2655337 | Неспецифицируемый | OST_ConduitFitting |  | Жильё_09_EOM_Типовой этаж | TRUE |  |  | 2.5832e-05 |  |  |  |  | 7d17b91c-edf5-48bd-b04c-e6100592f9c5-00288469 | c6779e96-0bb8-4b9d-aa1a-bb4994261007 | Main Model |  | 9494 | ЭМ | [6 empty] | ADSK_Поворот_Простой | [159 empty] | 0 | 1z5xaSxVL8lR1CvX05kdsj | [233 empty] | 0 | Неспецифицируемый | [85 empty] | 90 | [66 empty] | None | [567 empty] | None | Новая конструкция | [87 empty] | FALSE | 3100.058 | Level : Жильё_09_EOM_Типовой этаж | 3100.058 | [68 empty] | 1 | 10 | FALSE | 16 | 32 | 32 | 1 | 20.175 | 16 | 19.175
2655338 | ADSK_Гофрировання труба_ПВХ_Легкая | OST_Conduit | ADSK_Гофрировання труба_ПВХ_Легкая |  | TRUE |  |  |  |  | 12.3132 |  | ADSK_Гофрировання труба_ПВХ_Легкая | 7d17b91c-edf5-48bd-b04c-e6100592f9c5-0028846a | 8ff47825-067c-46b1-b1ac-e23d445cd47c | Main Model |  | 9494 | ЭМ | [6 empty] | Conduit without Fittings | [22 empty] | OST_Conduit | None | 111 | [87 empty] | ADSK_Гофрировання труба_ПВХ_Легкая | [46 empty] | 0 | 1z5xaSxVL8lR1CvX05kdsl | [86 empty] | Conduit without Fittings | ADSK_Гофрировання труба_ПВХ_Легкая |  | ADSK_Гофрировання труба_ПВХ_Легкая | [27 empty] | ADSK_Гофрировання труба_ПВХ_Легкая | [165 empty] | 0 | 2c0RvjQdDC8xveZWApXv54 | [98 empty] | 1.4 | v2021 | [532 empty] | 68х68мм, H=50мм | ПВХ | 68х68мм, H=50мм | 68х68мм, H=50мм |  |  |  |  | Короба | ИС.ЭС.1.2 | м | Трубы электромонтажные и аксессуары | Гофрировання труба ПВХ, легкая | [15 empty] | 3084 | 3116 |  | 32 | 3100 | 0 | 0 | 3100 | 3100 | Жильё_09_EOM_Типовой этаж | None | Новая конструкция | [151 empty] | Гибкая труба | Неспецифицируемый | 3116 | 3084 | 32 | 32 | 32
2655339 | Неспецифицируемый | OST_ConduitFitting | Неспецифицируемый | Жильё_09_EOM_Типовой этаж | TRUE |  |  | 2.5832e-05 |  |  |  | Неспецифицируемый | 7d17b91c-edf5-48bd-b04c-e6100592f9c5-0028846b | c6779e96-0bb8-4b9d-aa1a-bb4994261007 | Main Model |  | 9494 | ЭМ | [6 empty] | ADSK_Поворот_Простой | [22 empty] | OST_ConduitFitting | None | 483 | [87 empty] | Неспецифицируемый | [46 empty] | 0 | 1z5xaSxVL8lR1CvX05kdsk | [86 empty] | ADSK_Поворот_Простой | Неспецифицируемый |  | Неспецифицируемый | [27 empty] | Неспецифицируемый | [115 empty] | 0 | Неспецифицируемый | [48 empty] | 0 | 2c0RvjQdDC8xveZWApXwpp | [35 empty] | 90 | [62 empty] | 1.1 | v2021 |  |  | None | [537 empty] | Короба | ИС.ЭС.1.2 | [28 empty] | None | Новая конструкция | [26 empty] | 0 |  |  | Conduits | 23.80.30.17.11 | [7 empty] | Неспецифицируемый | [48 empty] | FALSE | 3100 | Level : Жильё_09_EOM_Типовой этаж | 3100 | [67 empty] | 0 | 1 | 10 | FALSE | 16 | 32 | 32 | 1 | 20.175 | 16 | 19.175
2655340 | Неспецифицируемый | OST_ConduitFitting |  | Жильё_09_EOM_Типовой этаж | TRUE |  |  | 2.5832e-05 |  |  |  |  | 7d17b91c-edf5-48bd-b04c-e6100592f9c5-0028846c | c6779e96-0bb8-4b9d-aa1a-bb4994261007 | Main Model |  | 9494 | ЭМ | [6 empty] | ADSK_Поворот_Простой | [159 empty] | 0 | 1z5xaSxVL8lR1CvX05kdsk | [233 empty] | 0 | Неспецифицируемый | [85 empty] | 90 | [66 empty] | None | [567 empty] | None | Новая конструкция | [87 empty] | FALSE | 3100 | Level : Жильё_09_EOM_Типовой этаж | 3100 | [68 empty] | 1 | 10 | FALSE | 16 | 32 | 32 | 1 | 20.175 | 16 | 19.175
2655341 | ADSK_Гофрировання труба_ПВХ_Легкая | OST_Conduit | ADSK_Гофрировання труба_ПВХ_Легкая |  | TRUE |  |  |  |  | 404.0457 |  | ADSK_Гофрировання труба_ПВХ_Легкая | 7d17b91c-edf5-48bd-b04c-e6100592f9c5-0028846d | 8ff47825-067c-46b1-b1ac-e23d445cd47c | Main Model |  | 9494 | ЭМ | [6 empty] | Conduit without Fittings | [22 empty] | OST_Conduit | None | 111 | [87 empty] | ADSK_Гофрировання труба_ПВХ_Легкая | [46 empty] | 0 | 1z5xaSxVL8lR1CvX05kdse | [86 empty] | Conduit without Fittings | ADSK_Гофрировання труба_ПВХ_Легкая |  | ADSK_Гофрировання труба_ПВХ_Легкая | [27 empty] | ADSK_Гофрировання труба_ПВХ_Легкая | [165 empty] | 0 | 2c0RvjQdDC8xveZWApXv54 | [98 empty] | 1.4 | v2021 | [532 empty] | 68х68мм, H=50мм | ПВХ | 68х68мм, H=50мм | 68х68мм, H=50мм |  |  |  |  | Короба | ИС.ЭС.1.2 | м | Трубы электромонтажные и аксессуары | Гофрировання труба ПВХ, легкая | [15 empty] | 3084 | 3116 |  | 32 | 3100 | 0 | 0 | 3100 | 3100 | Жильё_09_EOM_Типовой этаж | None | Новая конструкция | [151 empty] | Гибкая труба | Неспецифицируемый | 3116 | 3084 | 32 | 32 | 32
2655342 | Неспецифицируемый | OST_ConduitFitting | Неспецифицируемый | Жильё_09_EOM_Типовой этаж | TRUE |  |  | 2.5563e-05 |  |  |  | Неспецифицируемый | 7d17b91c-edf5-48bd-b04c-e6100592f9c5-0028846e | c6779e96-0bb8-4b9d-aa1a-bb4994261007 | Main Model |  | 9494 | ЭМ | [6 empty] | ADSK_Поворот_Простой | [22 empty] | OST_ConduitFitting | None | 483 | [87 empty] | Неспецифицируемый | [46 empty] | 0 | 1z5xaSxVL8lR1CvX05kdsh | [86 empty] | ADSK_Поворот_Простой | Неспецифицируемый |  | Неспецифицируемый | [27 empty] | Неспецифицируемый | [115 empty] | 0 | Неспецифицируемый | [48 empty] | 0 | 2c0RvjQdDC8xveZWApXwpp | [35 empty] | 89 | [62 empty] | 1.1 | v2021 |  |  | None | [537 empty] | Короба | ИС.ЭС.1.2 | [28 empty] | None | Новая конструкция | [26 empty] | 0 |  |  | Conduits | 23.80.30.17.11 | [7 empty] | Неспецифицируемый | [48 empty] | FALSE | 3100 | Level : Жильё_09_EOM_Типовой этаж | 3100 | [67 empty] | 0 | 1 | 10 | FALSE | 16 | 32 | 32 | 1 | 19.8432 | 16 | 19.175
2655343 | Неспецифицируемый | OST_ConduitFitting |  | Жильё_09_EOM_Типовой этаж | TRUE |  |  | 2.5563e-05 |  |  |  |  | 7d17b91c-edf5-48bd-b04c-e6100592f9c5-0028846f | c6779e96-0bb8-4b9d-aa1a-bb4994261007 | Main Model |  | 9494 | ЭМ | [6 empty] | ADSK_Поворот_Простой | [159 empty] | 0 | 1z5xaSxVL8lR1CvX05kdsh | [233 empty] | 0 | Неспецифицируемый | [85 empty] | 89 | [66 empty] | None | [567 empty] | None | Новая конструкция | [87 empty] | FALSE | 3100 | Level : Жильё_09_EOM_Типовой этаж | 3100 | [68 empty] | 1 | 10 | FALSE | 16 | 32 | 32 | 1 | 19.8432 | 16 | 19.175
2655344 | Неспецифицируемый | OST_ConduitFitting | Неспецифицируемый | Жильё_09_EOM_Типовой этаж | TRUE |  |  | 2.5832e-05 |  |  |  | Неспецифицируемый | 7d17b91c-edf5-48bd-b04c-e6100592f9c5-00288470 | c6779e96-0bb8-4b9d-aa1a-bb4994261007 | Main Model |  | 9494 | ЭМ | [6 empty] | ADSK_Поворот_Простой | [22 empty] | OST_ConduitFitting | None | 483 | [87 empty] | Неспецифицируемый | [46 empty] | 0 | 1z5xaSxVL8lR1CvX05kdsr | [86 empty] | ADSK_Поворот_Простой | Неспецифицируемый |  | Неспецифицируемый | [27 empty] | Неспецифицируемый | [115 empty] | 0 | Неспецифицируемый | [48 empty] | 0 | 2c0RvjQdDC8xveZWApXwpp | [35 empty] | 90 | [62 empty] | 1.1 | v2021 |  |  | None | [537 empty] | Короба | ИС.ЭС.1.2 | [28 empty] | None | Новая конструкция | [26 empty] | 0 |  |  | Conduits | 23.80.30.17.11 | [7 empty] | Неспецифицируемый | [48 empty] | FALSE | 3100 | Level : Жильё_09_EOM_Типовой этаж | 3100 | [67 empty] | 0 | 1 | 10 | FALSE | 16 | 32 | 32 | 1 | 20.175 | 16 | 19.175
2655345 | Неспецифицируемый | OST_ConduitFitting |  | Жильё_09_EOM_Типовой этаж | TRUE |  |  | 2.5832e-05 |  |  |  |  | 7d17b91c-edf5-48bd-b04c-e6100592f9c5-00288471 | c6779e96-0bb8-4b9d-aa1a-bb4994261007 | Main Model |  | 9494 | ЭМ | [6 empty] | ADSK_Поворот_Простой | [159 empty] | 0 | 1z5xaSxVL8lR1CvX05kdsr | [233 empty] | 0 | Неспецифицируемый | [85 empty] | 90 | [66 empty] | None | [567 empty] | None | Новая конструкция | [87 empty] | FALSE | 3100 | Level : Жильё_09_EOM_Типовой этаж | 3100 | [68 empty] | 1 | 10 | FALSE | 16 | 32 | 32 | 1 | 20.175 | 16 | 19.175
2655346 | ADSK_Гофрировання труба_ПВХ_Легкая | OST_Conduit |  |  | TRUE |  |  |  |  | 2584.721 |  |  | 7d17b91c-edf5-48bd-b04c-e6100592f9c5-00288472 | c6779e96-0bb8-4b9d-aa1a-bb4994261007 | Main Model |  | 9494 | ЭМ | [6 empty] | Conduit without Fittings | [159 empty] | 0 | 1z5xaSxVL8lR1CvX05kdes | [233 empty] | 0 | Гофрировання труба ПВХ, легкая, диаметром 32 мм | [710 empty] | 3083.923 | 3115.9994 |  | 32 | 3099.923 | 0 | 0 |  |  | Жильё_09_EOM_Типовой этаж | None | Новая конструкция | [155 empty] | 32 | 32 | 32
2655347 | ADSK_Гофрировання труба_ПВХ_Легкая | OST_Conduit |  |  | TRUE |  |  |  |  | 500.4268 |  |  | 7d17b91c-edf5-48bd-b04c-e6100592f9c5-00288473 | c6779e96-0bb8-4b9d-aa1a-bb4994261007 | Main Model |  | 9494 | ЭМ | [6 empty] | Conduit without Fittings | [159 empty] | 0 | 1z5xaSxVL8lR1CvX05kden | [233 empty] | 0 | Гофрировання труба ПВХ, легкая, диаметром 32 мм | [710 empty] | 3084 | 3116 |  | 32 | 3100 | 0 | 0 |  |  | Жильё_09_EOM_Типовой этаж | None | Новая конструкция | [155 empty] | 32 | 32 | 32
2655348 | ADSK_Гофрировання труба_ПВХ_Легкая | OST_Conduit |  |  | TRUE |  |  |  |  | 2739.1003 |  |  | 7d17b91c-edf5-48bd-b04c-e6100592f9c5-00288474 | c6779e96-0bb8-4b9d-aa1a-bb4994261007 | Main Model |  | 9494 | ЭМ | [6 empty] | Conduit without Fittings | [159 empty] | 0 | 1z5xaSxVL8lR1CvX05kdem | [233 empty] | 0 | Гофрировання труба ПВХ, легкая, диаметром 32 мм | [710 empty] | 3085.7958 | 3117.7958 |  | 32 | 3101.7958 | 0 | 0 |  |  | Жильё_09_EOM_Типовой этаж | None | Новая конструкция | [155 empty] | 32 | 32 | 32
2655349 | ADSK_Гофрировання труба_ПВХ_Легкая | OST_Conduit |  |  | TRUE |  |  |  |  | 446.9322 |  |  | 7d17b91c-edf5-48bd-b04c-e6100592f9c5-00288475 | c6779e96-0bb8-4b9d-aa1a-bb4994261007 | Main Model |  | 9494 | ЭМ | [6 empty] | Conduit without Fittings | [159 empty] | 0 | 1z5xaSxVL8lR1CvX05kdep | [233 empty] | 0 | Гофрировання труба ПВХ, легкая, диаметром 32 мм | [710 empty] | 3085.7958 | 3117.7958 |  | 32 | 3101.7958 | 0 | 0 |  |  | Жильё_09_EOM_Типовой этаж | None | Новая конструкция | [155 empty] | 32 | 32 | 32
2655350 | ADSK_Гофрировання труба_ПВХ_Легкая | OST_Conduit |  |  | TRUE |  |  |  |  | 7110.758 |  |  | 7d17b91c-edf5-48bd-b04c-e6100592f9c5-00288476 | c6779e96-0bb8-4b9d-aa1a-bb4994261007 | Main Model |  | 9494 | ЭМ | [6 empty] | Conduit without Fittings | [159 empty] | 0 | 1z5xaSxVL8lR1CvX05kdeo | [233 empty] | 0 | Гофрировання труба ПВХ, легкая, диаметром 32 мм | [710 empty] | 3083.9224 | 3115.9752 |  | 32 | 3099.9752 | 0 | 0 |  |  | Жильё_09_EOM_Типовой этаж | None | Новая конструкция | [155 empty] | 32 | 32 | 32
2655352 | ADSK_Гофрировання труба_ПВХ_Легкая | OST_Conduit |  |  | TRUE |  |  |  |  | 1165.15 |  |  | 7d17b91c-edf5-48bd-b04c-e6100592f9c5-00288478 | c6779e96-0bb8-4b9d-aa1a-bb4994261007 | Main Model |  | 9494 | ЭМ | [6 empty] | Conduit without Fittings | [159 empty] | 0 | 1z5xaSxVL8lR1CvX05kdey | [233 empty] | 0 | Гофрировання труба ПВХ, легкая, диаметром 32 мм | [710 empty] | 3084 | 3116 |  | 32 | 3100 | 0 | 0 |  |  | Жильё_09_EOM_Типовой этаж | None | Новая конструкция | [155 empty] | 32 | 32 | 32
2655353 | ADSK_Гофрировання труба_ПВХ_Легкая | OST_Conduit |  |  | TRUE |  |  |  |  | 475.9 |  |  | 7d17b91c-edf5-48bd-b04c-e6100592f9c5-00288479 | c6779e96-0bb8-4b9d-aa1a-bb4994261007 | Main Model |  | 9494 | ЭМ | [6 empty] | Conduit without Fittings | [159 empty] | 0 | 1z5xaSxVL8lR1CvX05kde$ | [233 empty] | 0 | Гофрировання труба ПВХ, легкая, диаметром 32 мм | [710 empty] | 3084 | 3116 |  | 32 | 3100 | 0 | 0 |  |  | Жильё_09_EOM_Типовой этаж | None | Новая конструкция | [155 empty] | 32 | 32 | 32
2655354 | ADSK_Гофрировання труба_ПВХ_Легкая | OST_Conduit |  |  | TRUE |  |  |  |  | 142.6289 |  |  | 7d17b91c-edf5-48bd-b04c-e6100592f9c5-0028847a | c6779e96-0bb8-4b9d-aa1a-bb4994261007 | Main Model |  | 9494 | ЭМ | [6 empty] | Conduit without Fittings | [159 empty] | 0 | 1z5xaSxVL8lR1CvX05kdeu | [233 empty] | 0 | Гофрировання труба ПВХ, легкая, диаметром 32 мм | [710 empty] | 3084 | 3116 |  | 32 | 3100 | 0 | 0 |  |  | Жильё_09_EOM_Типовой этаж | None | Новая конструкция | [155 empty] | 32 | 32 | 32
2655355 | ADSK_Гофрировання труба_ПВХ_Легкая | OST_Conduit |  |  | TRUE |  |  |  |  | 1683.825 |  |  | 7d17b91c-edf5-48bd-b04c-e6100592f9c5-0028847b | c6779e96-0bb8-4b9d-aa1a-bb4994261007 | Main Model |  | 9494 | ЭМ | [6 empty] | Conduit without Fittings | [159 empty] | 0 | 1z5xaSxVL8lR1CvX05kdex | [233 empty] | 0 | Гофрировання труба ПВХ, легкая, диаметром 32 мм | [710 empty] | 3120.175 | 4804 |  | 32 | 3120.175 | 0 | 0 |  |  | Жильё_09_EOM_Типовой этаж | None | Новая конструкция | [155 empty] | 32 | 32 | 32
2655356 | ADSK_Гофрировання труба_ПВХ_Легкая | OST_Conduit |  |  | TRUE |  |  |  |  | 1683.825 |  |  | 7d17b91c-edf5-48bd-b04c-e6100592f9c5-0028847c | c6779e96-0bb8-4b9d-aa1a-bb4994261007 | Main Model |  | 9494 | ЭМ | [6 empty] | Conduit without Fittings | [159 empty] | 0 | 1z5xaSxVL8lR1CvX05kdew | [233 empty] | 0 | Гофрировання труба ПВХ, легкая, диаметром 32 мм | [710 empty] | 3120.175 | 4804 |  | 32 | 3120.175 | 0 | 0 |  |  | Жильё_09_EOM_Типовой этаж | None | Новая конструкция | [155 empty] | 32 | 32 | 32
2655357 | ADSK_Гофрировання труба_ПВХ_Легкая | OST_Conduit |  |  | TRUE |  |  |  |  | 1683.825 |  |  | 7d17b91c-edf5-48bd-b04c-e6100592f9c5-0028847d | c6779e96-0bb8-4b9d-aa1a-bb4994261007 | Main Model |  | 9494 | ЭМ | [6 empty] | Conduit without Fittings | [159 empty] | 0 | 1z5xaSxVL8lR1CvX05kdt4 | [233 empty] | 0 | Гофрировання труба ПВХ, легкая, диаметром 32 мм | [710 empty] | 3120.175 | 4804 |  | 32 | 3120.175 | 0 | 0 |  |  | Жильё_09_EOM_Типовой этаж | None | Новая конструкция | [155 empty] | 32 | 32 | 32
2655359 | ADSK_Гофрировання труба_ПВХ_Легкая | OST_Conduit |  |  | TRUE |  |  |  |  | 4307.5197 |  |  | 7d17b91c-edf5-48bd-b04c-e6100592f9c5-0028847f | c6779e96-0bb8-4b9d-aa1a-bb4994261007 | Main Model |  | 9494 | ЭМ | [6 empty] | Conduit without Fittings | [159 empty] | 0 | 1z5xaSxVL8lR1CvX05kdt1 | [233 empty] | 0 | Гофрировання труба ПВХ, легкая, диаметром 32 мм | [710 empty] | 3084.058 | 3116.058 |  | 32 | 3100.058 | 0 | 0 |  |  | Жильё_09_EOM_Типовой этаж | None | Новая конструкция | [155 empty] | 32 | 32 | 32
2655362 | ADSK_Гофрировання труба_ПВХ_Легкая | OST_Conduit |  |  | TRUE |  |  |  |  | 5088.15 |  |  | 7d17b91c-edf5-48bd-b04c-e6100592f9c5-00288482 | c6779e96-0bb8-4b9d-aa1a-bb4994261007 | Main Model |  | 9494 | ЭМ | [6 empty] | Conduit without Fittings | [159 empty] | 0 | 1z5xaSxVL8lR1CvX05kdtC | [945 empty] | 3084 | 3116 |  | 32 | 3100 | 0 | 0 |  |  | Жильё_09_EOM_Типовой этаж | None | Новая конструкция | [155 empty] | 32 | 32 | 32
2655363 | ADSK_Гофрировання труба_ПВХ_Легкая | OST_Conduit |  |  | TRUE |  |  |  |  | 301.65 |  |  | 7d17b91c-edf5-48bd-b04c-e6100592f9c5-00288483 | c6779e96-0bb8-4b9d-aa1a-bb4994261007 | Main Model |  | 9494 | ЭМ | [6 empty] | Conduit without Fittings | [159 empty] | 0 | 1z5xaSxVL8lR1CvX05kdtF | [945 empty] | 3084 | 3116 |  | 32 | 3100 | 0 | 0 |  |  | Жильё_09_EOM_Типовой этаж | None | Новая конструкция | [155 empty] | 32 | 32 | 32
2655364 | ADSK_Гофрировання труба_ПВХ_Легкая | OST_Conduit |  |  | TRUE |  |  |  |  | 3787.0831 |  |  | 7d17b91c-edf5-48bd-b04c-e6100592f9c5-00288484 | c6779e96-0bb8-4b9d-aa1a-bb4994261007 | Main Model |  | 9494 | ЭМ | [6 empty] | Conduit without Fittings | [159 empty] | 0 | 1z5xaSxVL8lR1CvX05kdt8 | [945 empty] | 3084 | 3116 |  | 32 | 3100 | 0 | 0 |  |  | Жильё_09_EOM_Типовой этаж | None | Новая конструкция | [155 empty] | 32 | 32 | 32
2655365 | ADSK_Гофрировання труба_ПВХ_Легкая | OST_Conduit |  |  | TRUE |  |  |  |  | 299.1322 |  |  | 7d17b91c-edf5-48bd-b04c-e6100592f9c5-00288485 | c6779e96-0bb8-4b9d-aa1a-bb4994261007 | Main Model |  | 9494 | ЭМ | [6 empty] | Conduit without Fittings | [159 empty] | 0 | 1z5xaSxVL8lR1CvX05kdtB | [945 empty] | 3084 | 3116 |  | 32 | 3100 | 0 | 0 |  |  | Жильё_09_EOM_Типовой этаж | None | Новая конструкция | [155 empty] | 32 | 32 | 32
2655366 | ADSK_Гофрировання труба_ПВХ_Легкая | OST_Conduit |  |  | TRUE |  |  |  |  | 219.65 |  |  | 7d17b91c-edf5-48bd-b04c-e6100592f9c5-00288486 | c6779e96-0bb8-4b9d-aa1a-bb4994261007 | Main Model |  | 9494 | ЭМ | [6 empty] | Conduit without Fittings | [159 empty] | 0 | 1z5xaSxVL8lR1CvX05kdtK | [945 empty] | 3084 | 3116 |  | 32 | 3100 | 0 | 0 |  |  | Жильё_09_EOM_Типовой этаж | None | Новая конструкция | [155 empty] | 32 | 32 | 32
2655367 | ADSK_Гофрировання труба_ПВХ_Легкая | OST_Conduit |  |  | TRUE |  |  |  |  | 1524.825 |  |  | 7d17b91c-edf5-48bd-b04c-e6100592f9c5-00288487 | c6779e96-0bb8-4b9d-aa1a-bb4994261007 | Main Model |  | 9494 | ЭМ | [6 empty] | Conduit without Fittings | [159 empty] | 0 | 1z5xaSxVL8lR1CvX05kdtH | [945 empty] | 3120.175 | 4645 |  | 32 | 3120.175 | 0 | 0 |  |  | Жильё_09_EOM_Типовой этаж | None | Новая конструкция | [155 empty] | 32 | 32 | 32
2655368 | ADSK_Гофрировання труба_ПВХ_Легкая | OST_Conduit |  |  | TRUE |  |  |  |  | 1527.9342 |  |  | 7d17b91c-edf5-48bd-b04c-e6100592f9c5-00288488 | c6779e96-0bb8-4b9d-aa1a-bb4994261007 | Main Model |  | 9494 | ЭМ | [6 empty] | Conduit without Fittings | [159 empty] | 0 | 1z5xaSxVL8lR1CvX05kdtI | [945 empty] | 3120.175 | 4648.1092 |  | 32 | 3120.175 | 0 | 0 |  |  | Жильё_09_EOM_Типовой этаж | None | Новая конструкция | [155 empty] | 32 | 32 | 32
2655369 | ADSK_Гофрировання труба_ПВХ_Легкая | OST_Conduit |  |  | TRUE |  |  |  |  | 1499.825 |  |  | 7d17b91c-edf5-48bd-b04c-e6100592f9c5-00288489 | c6779e96-0bb8-4b9d-aa1a-bb4994261007 | Main Model |  | 9494 | ЭМ | [6 empty] | Conduit without Fittings | [159 empty] | 0 | 1z5xaSxVL8lR1CvX05kdtT | [945 empty] | 3120.175 | 4620 |  | 32 | 3120.175 | 0 | 0 |  |  | Жильё_09_EOM_Типовой этаж | None | Новая конструкция | [155 empty] | 32 | 32 | 32
2655370 | ADSK_Гофрировання труба_ПВХ_Легкая | OST_Conduit |  |  | TRUE |  |  |  |  | 1499.825 |  |  | 7d17b91c-edf5-48bd-b04c-e6100592f9c5-0028848a | c6779e96-0bb8-4b9d-aa1a-bb4994261007 | Main Model |  | 9494 | ЭМ | [6 empty] | Conduit without Fittings | [159 empty] | 0 | 1z5xaSxVL8lR1CvX05kdtS | [945 empty] | 3120.175 | 4620 |  | 32 | 3120.175 | 0 | 0 |  |  | Жильё_09_EOM_Типовой этаж | None | Новая конструкция | [155 empty] | 32 | 32 | 32
2655373 | ADSK_Гофрировання труба_ПВХ_Легкая | OST_Conduit |  |  | TRUE |  |  |  |  | 275.8715 |  |  | 7d17b91c-edf5-48bd-b04c-e6100592f9c5-0028848d | c6779e96-0bb8-4b9d-aa1a-bb4994261007 | Main Model |  | 9494 | ЭМ | [6 empty] | Conduit without Fittings | [159 empty] | 0 | 1z5xaSxVL8lR1CvX05kdtb | [945 empty] | 3084.058 | 3116.058 |  | 32 | 3100.058 | 0 | 0 |  |  | Жильё_09_EOM_Типовой этаж | None | Новая конструкция | [155 empty] | 32 | 32 | 32
2655375 | ADSK_Гофрировання труба_ПВХ_Легкая | OST_Conduit |  |  | TRUE |  |  |  |  | 427.4 |  |  | 7d17b91c-edf5-48bd-b04c-e6100592f9c5-0028848f | c6779e96-0bb8-4b9d-aa1a-bb4994261007 | Main Model |  | 9494 | ЭМ | [6 empty] | Conduit without Fittings | [159 empty] | 0 | 1z5xaSxVL8lR1CvX05kdtZ | [945 empty] | 3084 | 3116 |  | 32 | 3100 | 0 | 0 |  |  | Жильё_09_EOM_Типовой этаж | None | Новая конструкция | [155 empty] | 32 | 32 | 32
2655376 | ADSK_Гофрировання труба_ПВХ_Легкая | OST_Conduit |  |  | TRUE |  |  |  |  | 1683.8234 |  |  | 7d17b91c-edf5-48bd-b04c-e6100592f9c5-00288490 | c6779e96-0bb8-4b9d-aa1a-bb4994261007 | Main Model |  | 9494 | ЭМ | [6 empty] | Conduit without Fittings | [159 empty] | 0 | 1z5xaSxVL8lR1CvX05kdtk | [233 empty] | 0 | Гофрировання труба ПВХ, легкая, диаметром 32 мм | [710 empty] | 3120.1749 | 4803.9984 |  | 32 | 3120.175 | 0 | 0 |  |  | Жильё_09_EOM_Типовой этаж | None | Новая конструкция | [155 empty] | 32 | 32 | 32
2655377 | ADSK_Гофрировання труба_ПВХ_Легкая | OST_Conduit |  |  | TRUE |  |  |  |  | 1539.65 |  |  | 7d17b91c-edf5-48bd-b04c-e6100592f9c5-00288491 | c6779e96-0bb8-4b9d-aa1a-bb4994261007 | Main Model |  | 9494 | ЭМ | [6 empty] | Conduit without Fittings | [159 empty] | 0 | 1z5xaSxVL8lR1CvX05kdte | [945 empty] | 3084 | 3116 |  | 32 | 3100 | 0 | 0 |  |  | Жильё_09_EOM_Типовой этаж | None | Новая конструкция | [155 empty] | 32 | 32 | 32
2655378 | ADSK_Гофрировання труба_ПВХ_Легкая | OST_Conduit |  |  | TRUE |  |  |  |  | 1509.7671 |  |  | 7d17b91c-edf5-48bd-b04c-e6100592f9c5-00288492 | c6779e96-0bb8-4b9d-aa1a-bb4994261007 | Main Model |  | 9494 | ЭМ | [6 empty] | Conduit without Fittings | [159 empty] | 0 | 1z5xaSxVL8lR1CvX05kdtn | [945 empty] | 3120.2306 | 4630.0024 |  | 32 | 3120.233 | 0 | 0 |  |  | Жильё_09_EOM_Типовой этаж | None | Новая конструкция | [155 empty] | 32 | 32 | 32
2655379 | ADSK_Гофрировання труба_ПВХ_Легкая | OST_Conduit |  |  | TRUE |  |  |  |  | 1508.0292 |  |  | 7d17b91c-edf5-48bd-b04c-e6100592f9c5-00288493 | c6779e96-0bb8-4b9d-aa1a-bb4994261007 | Main Model |  | 9494 | ЭМ | [6 empty] | Conduit without Fittings | [159 empty] | 0 | 1z5xaSxVL8lR1CvX05kdtm | [945 empty] | 3121.9692 | 4630.0016 |  | 32 | 3121.9708 | 0 | 0 |  |  | Жильё_09_EOM_Типовой этаж | None | Новая конструкция | [155 empty] | 32 | 32 | 32
2655380 | ADSK_Гофрировання труба_ПВХ_Легкая | OST_Conduit |  |  | TRUE |  |  |  |  | 1511.1755 |  |  | 7d17b91c-edf5-48bd-b04c-e6100592f9c5-00288494 | c6779e96-0bb8-4b9d-aa1a-bb4994261007 | Main Model |  | 9494 | ЭМ | [6 empty] | Conduit without Fittings | [159 empty] | 0 | 1z5xaSxVL8lR1CvX05kdt$ | [945 empty] | 3120.175 | 4631.3505 |  | 32 | 3120.175 | 0 | 0 |  |  | Жильё_09_EOM_Типовой этаж | None | Новая конструкция | [155 empty] | 32 | 32 | 32
2655381 | ADSK_Гофрировання труба_ПВХ_Легкая | OST_Conduit |  |  | TRUE |  |  |  |  | 274.9279 |  |  | 7d17b91c-edf5-48bd-b04c-e6100592f9c5-00288495 | c6779e96-0bb8-4b9d-aa1a-bb4994261007 | Main Model |  | 9494 | ЭМ | [6 empty] | Conduit without Fittings | [159 empty] | 0 | 1z5xaSxVL8lR1CvX05kds9 | [233 empty] | 0 | Гофрировання труба ПВХ, легкая, диаметром 32 мм | [710 empty] | 3083.9224 | 3115.9224 |  | 32 | 3099.9224 | 0 | 0 |  |  | Жильё_09_EOM_Типовой этаж | None | Новая конструкция | [155 empty] | 32 | 32 | 32
2655382 | ADSK_Гофрировання труба_ПВХ_Легкая | OST_Conduit |  |  | TRUE |  |  |  |  | 1546.4015 |  |  | 7d17b91c-edf5-48bd-b04c-e6100592f9c5-00288496 | c6779e96-0bb8-4b9d-aa1a-bb4994261007 | Main Model |  | 9494 | ЭМ | [6 empty] | Conduit without Fittings | [159 empty] | 0 | 1z5xaSxVL8lR1CvX05kds8 | [233 empty] | 0 | Гофрировання труба ПВХ, легкая, диаметром 32 мм | [710 empty] | 3084.058 | 3116.058 |  | 32 | 3100.058 | 0 | 0 |  |  | Жильё_09_EOM_Типовой этаж | None | Новая конструкция | [155 empty] | 32 | 32 | 32
2655383 | ADSK_Гофрировання труба_ПВХ_Легкая | OST_Conduit |  |  | TRUE |  |  |  |  | 249.1331 |  |  | 7d17b91c-edf5-48bd-b04c-e6100592f9c5-00288497 | c6779e96-0bb8-4b9d-aa1a-bb4994261007 | Main Model |  | 9494 | ЭМ | [6 empty] | Conduit without Fittings | [159 empty] | 0 | 1z5xaSxVL8lR1CvX05kdsB | [233 empty] | 0 | Гофрировання труба ПВХ, легкая, диаметром 32 мм | [710 empty] | 3086.5411 | 3127.5917 |  | 32 | 3102.5304 | 0 | 0 |  |  | Жильё_09_EOM_Типовой этаж | None | Новая конструкция | [155 empty] | 32 | 32 | 32
2655384 | ADSK_Гофрировання труба_ПВХ_Легкая | OST_Conduit |  |  | TRUE |  |  |  |  | 1477.4765 |  |  | 7d17b91c-edf5-48bd-b04c-e6100592f9c5-00288498 | c6779e96-0bb8-4b9d-aa1a-bb4994261007 | Main Model |  | 9494 | ЭМ | [6 empty] | Conduit without Fittings | [159 empty] | 0 | 1z5xaSxVL8lR1CvX05kdsA | [233 empty] | 0 | Гофрировання труба ПВХ, легкая, диаметром 32 мм | [710 empty] | 3083.9224 | 3115.9224 |  | 32 | 3099.9224 | 0 | 0 |  |  | Жильё_09_EOM_Типовой этаж | None | Новая конструкция | [155 empty] | 32 | 32 | 32
2655385 | ADSK_Гофрировання труба_ПВХ_Легкая | OST_Conduit |  |  | TRUE |  |  |  |  | 1683.981 |  |  | 7d17b91c-edf5-48bd-b04c-e6100592f9c5-00288499 | c6779e96-0bb8-4b9d-aa1a-bb4994261007 | Main Model |  | 9494 | ЭМ | [6 empty] | Conduit without Fittings | [159 empty] | 0 | 1z5xaSxVL8lR1CvX05kdsL | [233 empty] | 0 | Гофрировання труба ПВХ, легкая, диаметром 32 мм | [710 empty] | 3120.0961 | 4804.0796 |  | 32 | 3120.0974 | 0 | 0 |  |  | Жильё_09_EOM_Типовой этаж | None | Новая конструкция | [155 empty] | 32 | 32 | 32
2655386 | ADSK_Гофрировання труба_ПВХ_Легкая | OST_Conduit |  |  | TRUE |  |  |  |  | 1672.7172 |  |  | 7d17b91c-edf5-48bd-b04c-e6100592f9c5-0028849a | c6779e96-0bb8-4b9d-aa1a-bb4994261007 | Main Model |  | 9494 | ЭМ | [6 empty] | Conduit without Fittings | [159 empty] | 0 | 1z5xaSxVL8lR1CvX05kdsK | [233 empty] | 0 | Гофрировання труба ПВХ, легкая, диаметром 32 мм | [710 empty] | 3131.2403 | 4804.255 |  | 32 | 3131.4953 | 0 | 0 |  |  | Жильё_09_EOM_Типовой этаж | None | Новая конструкция | [155 empty] | 32 | 32 | 32
2655387 | ADSK_Гофрировання труба_ПВХ_Легкая | OST_Conduit |  |  | TRUE |  |  |  |  | 1679.825 |  |  | 7d17b91c-edf5-48bd-b04c-e6100592f9c5-0028849b | c6779e96-0bb8-4b9d-aa1a-bb4994261007 | Main Model |  | 9494 | ЭМ | [6 empty] | Conduit without Fittings | [159 empty] | 0 | 1z5xaSxVL8lR1CvX05kdsN | [233 empty] | 0 | Гофрировання труба ПВХ, легкая, диаметром 32 мм | [710 empty] | 3120.233 | 4800.058 |  | 32 | 3120.233 | 0 | 0 |  |  | Жильё_09_EOM_Типовой этаж | None | Новая конструкция | [155 empty] | 32 | 32 | 32
2655388 | ADSK_Гофрировання труба_ПВХ_Легкая | OST_Conduit |  |  | TRUE |  |  |  |  | 1683.9026 |  |  | 7d17b91c-edf5-48bd-b04c-e6100592f9c5-0028849c | c6779e96-0bb8-4b9d-aa1a-bb4994261007 | Main Model |  | 9494 | ЭМ | [6 empty] | Conduit without Fittings | [159 empty] | 0 | 1z5xaSxVL8lR1CvX05kdsM | [233 empty] | 0 | Гофрировання труба ПВХ, легкая, диаметром 32 мм | [710 empty] | 3120.0973 | 4804.0001 |  | 32 | 3120.0974 | 0 | 0 |  |  | Жильё_09_EOM_Типовой этаж | None | Новая конструкция | [155 empty] | 32 | 32 | 32
2655389 | ADSK_Гофрировання труба_ПВХ_Легкая | OST_Conduit |  |  | TRUE |  |  |  |  | 12.3132 |  |  | 7d17b91c-edf5-48bd-b04c-e6100592f9c5-0028849d | c6779e96-0bb8-4b9d-aa1a-bb4994261007 | Main Model |  | 9494 | ЭМ | [6 empty] | Conduit without Fittings | [159 empty] | 0 | 1z5xaSxVL8lR1CvX05kdsl | [945 empty] | 3084 | 3116 |  | 32 | 3100 | 0 | 0 |  |  | Жильё_09_EOM_Типовой этаж | None | Новая конструкция | [155 empty] | 32 | 32 | 32
2655390 | ADSK_Гофрировання труба_ПВХ_Легкая | OST_Conduit |  |  | TRUE |  |  |  |  | 404.0457 |  |  | 7d17b91c-edf5-48bd-b04c-e6100592f9c5-0028849e | c6779e96-0bb8-4b9d-aa1a-bb4994261007 | Main Model |  | 9494 | ЭМ | [6 empty] | Conduit without Fittings | [159 empty] | 0 | 1z5xaSxVL8lR1CvX05kdse | [945 empty] | 3084 | 3116 |  | 32 | 3100 | 0 | 0 |  |  | Жильё_09_EOM_Типовой этаж | None | Новая конструкция | [155 empty] | 32 | 32 | 32
2655769 |  | OST_ConduitFitting | [9 empty] | Неспецифицируемый | 7d17b91c-edf5-48bd-b04c-e6100592f9c5-00288619 | 7d17b91c-edf5-48bd-b04c-e6100592f9c5 | None |  | 483 | Семейство : Соединительные детали коробов : ADSK_Поворот_Простой | [6 empty] | ADSK_Поворот_Простой | [55 empty] | 0 | 1z5xaSxVL8lR1CvX05kd$S | [312 empty] | 1.1 | v2021 | [19 empty] | 0 |  |  |  | 0 | Неспецифицируемый | [83 empty] | Conduits | 23.80.30.17.11
2655931 | ADSK_В_ПЭ_Координационный | OST_Views | ADSK_В_ПЭ_Координационный | [8 empty] | Жильё_11_EOM | 9a3447c2-714b-4344-9bcc-ef7b35ef0f32-002886bb | 8ff47825-067c-46b1-b1ac-e23d445cd47c | None |  | 34010 | Вид "План этажа: Жильё_11_EOM" | [6 empty] | Floor Plan | [22 empty] | None | None | 63 | [87 empty] | ADSK_В_ПЭ_Координационный | [34 empty] | Новая конструкция | [96 empty] | FALSE | ADSK_ЭМ_В_ПЭ_Кабельные конструкции |  | Floor Plan | ADSK_В_ПЭ_Координационный | 1 | ADSK_В_ПЭ_Координационный | None | Показать все | 2 | 3 | - | --- | FALSE | None | ADSK_ЭМ_В_ПЭ_Кабельные конструкции |  | Independent |  | 8 | 100 | 100 | Жильё_11_EOM |  | Жильё_11_EOM |  |  | FALSE | FALSE | FALSE |  |  | None |  | ADSK_В_ПЭ_Координационный | Вспомогательные виды | ЭМ | [61 empty] | Фрагмент_Марка_Номер вида с номером листа | [5 empty] | 1 | 0 | [122 empty] | 0 | 0 | 0 | [510 empty] | None | Жильё_11_EOM | 0 | None
2655934 |  | OST_SunStudy | [9 empty] | <В сеансе, освещение> | 9a3447c2-714b-4344-9bcc-ef7b35ef0f32-002886be | 9a3447c2-714b-4344-9bcc-ef7b35ef0f32 | None |  | 34010 | Вид "План этажа: Жильё_11_EOM" | [42 empty] | 150
2655935 |  | OST_SunStudy | [10 empty] | 9a3447c2-714b-4344-9bcc-ef7b35ef0f32-002886bf | 9a3447c2-714b-4344-9bcc-ef7b35ef0f32 | None |  | 34011 | Вид "План этажа: Жильё_11_EOM"
2655941 | ADSK_В_ПЭ_Координационный | OST_Views | ADSK_В_ПЭ_Координационный | [8 empty] | Жильё_14_EOM | 9a3447c2-714b-4344-9bcc-ef7b35ef0f32-002886c5 | 8ff47825-067c-46b1-b1ac-e23d445cd47c | None |  | 34012 | Вид "План этажа: Жильё_14_EOM" | [6 empty] | Floor Plan | [22 empty] | None | None | 63 | [87 empty] | ADSK_В_ПЭ_Координационный | [34 empty] | Новая конструкция | [96 empty] | FALSE | ADSK_ЭМ_В_ПЭ_Кабельные конструкции |  | Floor Plan | ADSK_В_ПЭ_Координационный | 1 | ADSK_В_ПЭ_Координационный | None | Показать все | 2 | 3 | - | --- | FALSE | None | ADSK_ЭМ_В_ПЭ_Кабельные конструкции |  | Independent |  | 8 | 100 | 100 | Жильё_14_EOM |  | Жильё_14_EOM |  |  | FALSE | FALSE | FALSE |  |  | None |  | ADSK_В_ПЭ_Координационный | Вспомогательные виды | ЭМ | [61 empty] | Фрагмент_Марка_Номер вида с номером листа | [5 empty] | 1 | 0 | [122 empty] | 0 | 0 | 0 | [510 empty] | None | Жильё_14_EOM | 0 | None
2655944 |  | OST_SunStudy | [9 empty] | <В сеансе, освещение> | 9a3447c2-714b-4344-9bcc-ef7b35ef0f32-002886c8 | 9a3447c2-714b-4344-9bcc-ef7b35ef0f32 | None |  | 34012 | Вид "План этажа: Жильё_14_EOM" | [42 empty] | 150
2655945 |  | OST_SunStudy | [10 empty] | 9a3447c2-714b-4344-9bcc-ef7b35ef0f32-002886c9 | 9a3447c2-714b-4344-9bcc-ef7b35ef0f32 | None |  | 34013 | Вид "План этажа: Жильё_14_EOM"
2656327 | ADSK_Гофрировання труба_ПВХ_Легкая | OST_Conduit | ADSK_Гофрировання труба_ПВХ_Легкая |  | TRUE |  |  |  |  | 387.9009 |  | ADSK_Гофрировання труба_ПВХ_Легкая | 99f00ea3-c362-4f0c-9d1a-30060697e215-00288847 | 8ff47825-067c-46b1-b1ac-e23d445cd47c | Main Model |  | 9494 | ЭМ | [6 empty] | Conduit without Fittings | [22 empty] | OST_Conduit | None | 111 | [87 empty] | ADSK_Гофрировання труба_ПВХ_Легкая | [46 empty] | 0 | 2Py0wZms9F39qQC0O6lsfI | [86 empty] | Conduit without Fittings | ADSK_Гофрировання труба_ПВХ_Легкая |  | ADSK_Гофрировання труба_ПВХ_Легкая | [27 empty] | ADSK_Гофрировання труба_ПВХ_Легкая | [165 empty] | 0 | 2c0RvjQdDC8xveZWApXv54 | [98 empty] | 1.4 | v2021 | [532 empty] | 68х68мм, H=50мм | ПВХ | 68х68мм, H=50мм | 68х68мм, H=50мм |  |  |  |  | Короба | ИС.ЭС.1.2 | м | Трубы электромонтажные и аксессуары | Гофрировання труба ПВХ, легкая | [15 empty] | 3084 | 3116 |  | 32 | 3100 | 0 | 0 | 3100 | 3100 | Жильё_10_EOM | None | Новая конструкция | [151 empty] | Гибкая труба | Неспецифицируемый | 3116 | 3084 | 32 | 32 | 32
2656328 | ADSK_Гофрировання труба_ПВХ_Легкая | OST_Conduit |  |  | TRUE |  |  |  |  | 387.9009 |  |  | 99f00ea3-c362-4f0c-9d1a-30060697e215-00288848 | c6779e96-0bb8-4b9d-aa1a-bb4994261007 | Main Model |  | 9494 | ЭМ | [6 empty] | Conduit without Fittings | [159 empty] | 0 | 2Py0wZms9F39qQC0O6lsfI | [945 empty] | 3084 | 3116 |  | 32 | 3100 | 0 | 0 |  |  | Жильё_10_EOM | None | Новая конструкция | [155 empty] | 32 | 32 | 32
2656398 | ADSK_Гофрировання труба_ПВХ_Легкая | OST_Conduit | ADSK_Гофрировання труба_ПВХ_Легкая |  | TRUE |  |  |  |  | 22.1322 |  | ADSK_Гофрировання труба_ПВХ_Легкая | 99f00ea3-c362-4f0c-9d1a-30060697e215-0028888e | 8ff47825-067c-46b1-b1ac-e23d445cd47c | Main Model |  | 9494 | ЭМ | [6 empty] | Conduit without Fittings | [22 empty] | OST_Conduit | None | 111 | [87 empty] | ADSK_Гофрировання труба_ПВХ_Легкая | [46 empty] | 0 | 2Py0wZms9F39qQC0O6lsgR | [86 empty] | Conduit without Fittings | ADSK_Гофрировання труба_ПВХ_Легкая |  | ADSK_Гофрировання труба_ПВХ_Легкая | [27 empty] | ADSK_Гофрировання труба_ПВХ_Легкая | [165 empty] | 0 | 2c0RvjQdDC8xveZWApXv54 | [98 empty] | 1.4 | v2021 | [532 empty] | 68х68мм, H=50мм | ПВХ | 68х68мм, H=50мм | 68х68мм, H=50мм |  |  |  |  | Короба | ИС.ЭС.1.2 | м | Трубы электромонтажные и аксессуары | Гофрировання труба ПВХ, легкая | [15 empty] | 3084 | 3116 |  | 32 | 3100 | 0 | 0 | 3100 | 3100 | Жильё_10_EOM | None | Новая конструкция | [151 empty] | Гибкая труба | Неспецифицируемый | 3116 | 3084 | 32 | 32 | 32
2656399 | ADSK_Гофрировання труба_ПВХ_Легкая | OST_Conduit |  |  | TRUE |  |  |  |  | 22.1322 |  |  | 99f00ea3-c362-4f0c-9d1a-30060697e215-0028888f | c6779e96-0bb8-4b9d-aa1a-bb4994261007 | Main Model |  | 9494 | ЭМ | [6 empty] | Conduit without Fittings | [159 empty] | 0 | 2Py0wZms9F39qQC0O6lsgR | [945 empty] | 3084 | 3116 |  | 32 | 3100 | 0 | 0 |  |  | Жильё_10_EOM | None | Новая конструкция | [155 empty] | 32 | 32 | 32
2656408 | Неспецифицируемый | OST_ConduitFitting | Неспецифицируемый | Жильё_10_EOM | TRUE |  |  | 2.5832e-05 |  |  |  | Неспецифицируемый | 99f00ea3-c362-4f0c-9d1a-30060697e215-00288898 | c6779e96-0bb8-4b9d-aa1a-bb4994261007 | Main Model |  | 9494 | ЭМ | [6 empty] | ADSK_Поворот_Простой | [22 empty] | OST_ConduitFitting | None | 483 | [87 empty] | Неспецифицируемый | [46 empty] | 0 | 2Py0wZms9F39qQC0O6lsgD | [86 empty] | ADSK_Поворот_Простой | Неспецифицируемый |  | Неспецифицируемый | [27 empty] | Неспецифицируемый | [115 empty] | 0 | Неспецифицируемый | [48 empty] | 0 | 2c0RvjQdDC8xveZWApXwpp | [35 empty] | 90 | [62 empty] | 1.1 | v2021 |  |  | None | [537 empty] | Короба | ИС.ЭС.1.2 | [28 empty] | None | Новая конструкция | [26 empty] | 0 |  |  | Conduits | 23.80.30.17.11 | [7 empty] | Неспецифицируемый | [48 empty] | FALSE | 3100 | Level : Жильё_10_EOM | 3100 | [67 empty] | 0 | 1 | 10 | FALSE | 16 | 32 | 32 | 1 | 20.175 | 16 | 19.175
2656409 | Неспецифицируемый | OST_ConduitFitting |  | Жильё_10_EOM | TRUE |  |  | 2.5832e-05 |  |  |  |  | 99f00ea3-c362-4f0c-9d1a-30060697e215-00288899 | c6779e96-0bb8-4b9d-aa1a-bb4994261007 | Main Model |  | 9494 | ЭМ | [6 empty] | ADSK_Поворот_Простой | [159 empty] | 0 | 2Py0wZms9F39qQC0O6lsgD | [233 empty] | 0 | Неспецифицируемый | [85 empty] | 90 | [66 empty] | None | [567 empty] | None | Новая конструкция | [87 empty] | FALSE | 3100 | Level : Жильё_10_EOM | 3100 | [68 empty] | 1 | 10 | FALSE | 16 | 32 | 32 | 1 | 20.175 | 16 | 19.175
2656430 | Неспецифицируемый | OST_ConduitFitting | Неспецифицируемый | Жильё_10_EOM | TRUE |  |  | 2.5832e-05 |  |  |  | Неспецифицируемый | 99f00ea3-c362-4f0c-9d1a-30060697e215-002888ae | c6779e96-0bb8-4b9d-aa1a-bb4994261007 | Main Model |  | 9494 | ЭМ | [6 empty] | ADSK_Поворот_Простой | [22 empty] | OST_ConduitFitting | None | 483 | [87 empty] | Неспецифицируемый | [46 empty] | 0 | 2Py0wZms9F39qQC0O6lsgx | [86 empty] | ADSK_Поворот_Простой | Неспецифицируемый |  | Неспецифицируемый | [27 empty] | Неспецифицируемый | [115 empty] | 0 | Неспецифицируемый | [48 empty] | 0 | 2c0RvjQdDC8xveZWApXwpp | [35 empty] | 90 | [62 empty] | 1.1 | v2021 |  |  | None | [537 empty] | Короба | ИС.ЭС.1.2 | [28 empty] | None | Новая конструкция | [26 empty] | 0 |  |  | Conduits | 23.80.30.17.11 | [7 empty] | Неспецифицируемый | [48 empty] | FALSE | 3100 | Level : Жильё_10_EOM | 3100 | [67 empty] | 0 | 1 | 10 | FALSE | 16 | 32 | 32 | 1 | 20.175 | 16 | 19.175
2656431 | Неспецифицируемый | OST_ConduitFitting |  | Жильё_10_EOM | TRUE |  |  | 2.5832e-05 |  |  |  |  | 99f00ea3-c362-4f0c-9d1a-30060697e215-002888af | c6779e96-0bb8-4b9d-aa1a-bb4994261007 | Main Model |  | 9494 | ЭМ | [6 empty] | ADSK_Поворот_Простой | [159 empty] | 0 | 2Py0wZms9F39qQC0O6lsgx | [233 empty] | 0 | Неспецифицируемый | [85 empty] | 90 | [66 empty] | None | [567 empty] | None | Новая конструкция | [87 empty] | FALSE | 3100 | Level : Жильё_10_EOM | 3100 | [68 empty] | 1 | 10 | FALSE | 16 | 32 | 32 | 1 | 20.175 | 16 | 19.175
2656433 | Неспецифицируемый | OST_ConduitFitting | Неспецифицируемый | Жильё_10_EOM | TRUE |  |  | 2.5832e-05 |  |  |  | Неспецифицируемый | 99f00ea3-c362-4f0c-9d1a-30060697e215-002888b1 | c6779e96-0bb8-4b9d-aa1a-bb4994261007 | Main Model |  | 9494 | ЭМ | [6 empty] | ADSK_Поворот_Простой | [22 empty] | OST_ConduitFitting | None | 483 | [87 empty] | Неспецифицируемый | [46 empty] | 0 | 2Py0wZms9F39qQC0O6lsga | [86 empty] | ADSK_Поворот_Простой | Неспецифицируемый |  | Неспецифицируемый | [27 empty] | Неспецифицируемый | [115 empty] | 0 | Неспецифицируемый | [48 empty] | 0 | 2c0RvjQdDC8xveZWApXwpp | [35 empty] | 90 | [62 empty] | 1.1 | v2021 |  |  | None | [537 empty] | Короба | ИС.ЭС.1.2 | [28 empty] | None | Новая конструкция | [26 empty] | 0 |  |  | Conduits | 23.80.30.17.11 | [7 empty] | Неспецифицируемый | [48 empty] | FALSE | 3100 | Level : Жильё_10_EOM | 3100 | [67 empty] | 0 | 1 | 10 | FALSE | 16 | 32 | 32 | 1 | 20.175 | 16 | 19.175
2656434 | Неспецифицируемый | OST_ConduitFitting |  | Жильё_10_EOM | TRUE |  |  | 2.5832e-05 |  |  |  |  | 99f00ea3-c362-4f0c-9d1a-30060697e215-002888b2 | c6779e96-0bb8-4b9d-aa1a-bb4994261007 | Main Model |  | 9494 | ЭМ | [6 empty] | ADSK_Поворот_Простой | [159 empty] | 0 | 2Py0wZms9F39qQC0O6lsga | [233 empty] | 0 | Неспецифицируемый | [85 empty] | 90 | [66 empty] | None | [567 empty] | None | Новая конструкция | [87 empty] | FALSE | 3100 | Level : Жильё_10_EOM | 3100 | [68 empty] | 1 | 10 | FALSE | 16 | 32 | 32 | 1 | 20.175 | 16 | 19.175
2656437 | ADSK_Гофрировання труба_ПВХ_Легкая | OST_ConduitRun | ADSK_Гофрировання труба_ПВХ_Легкая |  | TRUE | [6 empty] | ADSK_Гофрировання труба_ПВХ_Легкая | 99f00ea3-c362-4f0c-9d1a-30060697e215-002888b5 | c6779e96-0bb8-4b9d-aa1a-bb4994261007 | Main Model |  | 9494 | ЭМ | [6 empty] | Conduit without Fittings | [22 empty] | OST_Conduit | None | 111 | [87 empty] | ADSK_Гофрировання труба_ПВХ_Легкая | [46 empty] | 0 | 2Py0wZms9F39qQC0O6lsgW | [86 empty] | Conduit without Fittings | ADSK_Гофрировання труба_ПВХ_Легкая |  | ADSK_Гофрировання труба_ПВХ_Легкая | [27 empty] | ADSK_Гофрировання труба_ПВХ_Легкая | [165 empty] | 0 | 2c0RvjQdDC8xveZWApXv54 | [98 empty] | 1.4 | v2021 | [532 empty] | 68х68мм, H=50мм | ПВХ | 68х68мм, H=50мм | 68х68мм, H=50мм |  |  |  |  | Короба | ИС.ЭС.1.2 | м | Трубы электромонтажные и аксессуары | Гофрировання труба ПВХ, легкая | [25 empty] | None | Новая конструкция | [151 empty] | Гибкая труба | Неспецифицируемый
2657748 | ДВО02 Line | OST_LightingFixtures | ДВО02 Line | None |  |  |  | 0.0069907 |  |  |  | ДВО02 Line | 747eee74-3872-4d93-902d-60f45cdaf9f0-00288dd4 | 8cb0f7d5-d552-416d-a9d8-ab6881454990 | Main Model |  | 34076 | #скрыто ЭОМ | [6 empty] | ДВО02 Line | [22 empty] | OST_LightingFixtures | None | 33800 | [87 empty] | ДВО02 Line | [46 empty] | 0 | 1qVkvqE79Dav0jOFHSydGa | [86 empty] | ДВО02 Line | ДВО02 Line |  | ДВО02 Line | [27 empty] | ДВО02 Line | [115 empty] | 1 | Светильник светодиодный | [31 empty] | АО АСТЗ | [16 empty] | 0 | 1Yj1oxXEPCXQVYy1oVJbxs | [98 empty] | v1 | 2019 |  |  | None | [108 empty] | 1223420001 | [34 empty] | https://astz.ru/products/obshchestvennoe_osveshchenie/dvo02_line_l/ | Светильник СД | [25 empty] | ДВО02-20-001 Line 840 | [7 empty] | 3.0 кг | [355 empty] | АО АСТЗ | https://astz.ru/ | Светильник светодиодный встраиваемого мотажа | Осветительные приборы | ИС.ПО.4 | шт. | [27 empty] | None | Новая конструкция | [26 empty] | 0 |  |  |  |  | ДВО02-20-001 Line 840 | 100 |  | https://astz.ru/products/obshchestvennoe_osveshchenie/dvo02_line_l/ | АО АСТЗ | 1223420001 | 3 | Светильник светодиодный | 83 | 220 | [48 empty] | Linked Revit Model : TSHN08_AR_UNK_R22_UB8B_B2.rvt | 0 | 3891 | [14 empty] | 1200 | Светильник СД |  | Освещение | 0.020408 | 0.98 | 0.02 | 0.090909 | 1 | [29 empty] | 220 V/1-0,020 kVA | [13 empty] | 1 | [40 empty] | None | [60 empty] | Category=[-2000700]; Color=16777215; Comments=""; Cost=0.000000000000000; Description=""; Design Option=Main Model; Design Option=[-1]; Edited by=""; Export to IFC As=""; Export to IFC=0; Glow=0; IFC Predefined Type=""; IfcGUID=1Yj1oxXEPCXQVYy1oVJas6; Keynote=""; Manufacturer=""; Mark=""; Model=""; Name=Полимер; Shininess=64; Smoothness=50; Transparency=0; URL=""; Workset=10 |  |  | Category=[-2000700]; Color=16777215; Comments=""; Cost=0.000000000000000; Description=""; Design Option=Main Model; Design Option=[-1]; Edited by=""; Export to IFC As=""; Export to IFC=0; Glow=0; IFC Predefined Type=""; IfcGUID=1Yj1oxXEPCXQVYy1oVJaSG; Keynote=""; Manufacturer=""; Mark=""; Model=""; Name=Алюминий с белым порошковым окрашиванием; Shininess=64; Smoothness=50; Transparency=0; URL=""; Workset=10 | Rectangle+Photometric Web | 1172 | 72 | FALSE | 0 | 16777215 | 3200 | 11.8206 | 109.8169 | 148.542 | 9.2903 | DVO02-20-001_840.ies | 0.020408 | 1 | -90 | 1380 | Модуль светодиодный | 3.0 кг | 1 | 91 | Алюминий с белым порошковым окрашиванием | Полимер | 80 | 4000 | 1819 | Рассеиватель опаловый | IP20 | УХЛ4 | FALSE | FALSE | LED-драйвер | Модуль светодиодный | Светильник светодиодный для общественных и иных помещений | I | 81
2657757 | 68х68мм, H=50мм | OST_ConduitFitting | 68х68мм, H=50мм | Жильё_02_EOM |  |  |  | 0.00021125 |  |  |  | 68х68мм, H=50мм | 747eee74-3872-4d93-902d-60f45cdaf9f0-00288ddd | 16f29559-7807-408a-925d-21e674976fd9 | Main Model |  | 34076 | #скрыто ЭОМ | [6 empty] | ADSK_Коробка_Открытая_Тройник | [22 empty] | OST_ConduitFitting | None | 443 | [87 empty] | 68х68мм, H=50мм | [46 empty] | 0 | 1qVkvqE79Dav0jOFHSydGj | [86 empty] | ADSK_Коробка_Открытая_Тройник | 68х68мм, H=50мм |  | 68х68мм, H=50мм | [27 empty] | 68х68мм, H=50мм | [115 empty] | 1 | Коробка распаячная открытой установки на 4-е вводами с сальниками |  | 25 | [46 empty] | 0 | 2d_TnwPBT4oBwTIismsnHD | [98 empty] | 1.4 | v2021 |  |  | None | [537 empty] | Короба | ИС.ЭС.1.2 | шт. | Трубы электромонтажные и аксессуары | [26 empty] | None | Новая конструкция | [26 empty] | 0 |  |  | Conduits | 23.80.30.17.11 |  | 65 | [5 empty] | Коробка распаячная открытой установки на 4-е вводами с сальниками | 65 |  | 50 | [45 empty] | FALSE | 30552 | Level : Жильё_02_EOM | 30552 | [67 empty] | 1 |  |  | FALSE | [7 empty] | 25 | 25 | 25 | 8
2657758 | ADSK_Гофрировання труба_ПВХ_Легкая | OST_Conduit | ADSK_Гофрировання труба_ПВХ_Легкая | [6 empty] | 14.85 |  | ADSK_Гофрировання труба_ПВХ_Легкая | 747eee74-3872-4d93-902d-60f45cdaf9f0-00288dde | 8ff47825-067c-46b1-b1ac-e23d445cd47c | Main Model |  | 34076 | #скрыто ЭОМ | [6 empty] | Conduit without Fittings | [22 empty] | OST_Conduit | None | 111 | [87 empty] | ADSK_Гофрировання труба_ПВХ_Легкая | [46 empty] | 0 | 1qVkvqE79Dav0jOFHSydGk | [86 empty] | Conduit without Fittings | ADSK_Гофрировання труба_ПВХ_Легкая |  | ADSK_Гофрировання труба_ПВХ_Легкая | [27 empty] | ADSK_Гофрировання труба_ПВХ_Легкая | [115 empty] | 0 | Гофрировання труба ПВХ, легкая, диаметром 25 мм | [48 empty] | 0 | 2c0RvjQdDC8xveZWApXv54 | [98 empty] | 1.4 | v2021 | [532 empty] | 68х68мм, H=50мм | ПВХ | 68х68мм, H=50мм | 68х68мм, H=50мм |  |  |  |  | Короба | ИС.ЭС.1.2 | м | Трубы электромонтажные и аксессуары | Гофрировання труба ПВХ, легкая | [15 empty] | 30539.5 | 30564.5 |  | 25 | 30552 | 0 | 0 | 30552 | 30552 | Жильё_02_EOM | None | Новая конструкция | [151 empty] | Гибкая труба | Неспецифицируемый | 30564.5 | 30539.5 | 25 | 25 | 25
2657759 | ADSK_Гофрировання труба_ПВХ_Легкая | OST_ConduitRun | ADSK_Гофрировання труба_ПВХ_Легкая | [8 empty] | ADSK_Гофрировання труба_ПВХ_Легкая | 747eee74-3872-4d93-902d-60f45cdaf9f0-00288ddf | 16f29559-7807-408a-925d-21e674976fd9 | Main Model |  | 34076 | #скрыто ЭОМ | [6 empty] | Conduit without Fittings | [22 empty] | OST_Conduit | None | 111 | [87 empty] | ADSK_Гофрировання труба_ПВХ_Легкая | [46 empty] | 0 | 1qVkvqE79Dav0jOFHSydGl | [86 empty] | Conduit without Fittings | ADSK_Гофрировання труба_ПВХ_Легкая |  | ADSK_Гофрировання труба_ПВХ_Легкая | [27 empty] | ADSK_Гофрировання труба_ПВХ_Легкая | [165 empty] | 0 | 2c0RvjQdDC8xveZWApXv54 | [98 empty] | 1.4 | v2021 | [532 empty] | 68х68мм, H=50мм | ПВХ | 68х68мм, H=50мм | 68х68мм, H=50мм |  |  |  |  | Короба | ИС.ЭС.1.2 | м | Трубы электромонтажные и аксессуары | Гофрировання труба ПВХ, легкая | [25 empty] | None | Новая конструкция | [151 empty] | Гибкая труба | Неспецифицируемый
2657760 | 68х68мм, H=50мм | OST_ConduitFitting |  | Жильё_02_EOM |  |  |  | 0.00021125 |  |  |  |  | 747eee74-3872-4d93-902d-60f45cdaf9f0-00288de0 | 16f29559-7807-408a-925d-21e674976fd9 | Main Model |  | 34076 | #скрыто ЭОМ | [6 empty] | ADSK_Коробка_Открытая_Тройник | [159 empty] | 0 | 1qVkvqE79Dav0jOFHSydGj | [233 empty] | 1 | Коробка распаячная открытой установки на 4-е вводами с сальниками |  | 25 | [150 empty] | None | [567 empty] | None | Новая конструкция | [87 empty] | FALSE | 30552 | Level : Жильё_02_EOM | 30552 | [70 empty] | FALSE | [7 empty] | 25 | 25 | 25 | 8
2657761 | ADSK_Гофрировання труба_ПВХ_Легкая | OST_Conduit | ADSK_Гофрировання труба_ПВХ_Легкая | [6 empty] | 14206.6768 |  | ADSK_Гофрировання труба_ПВХ_Легкая | 747eee74-3872-4d93-902d-60f45cdaf9f0-00288de1 | 8ff47825-067c-46b1-b1ac-e23d445cd47c | Main Model |  | 34076 | #скрыто ЭОМ | [6 empty] | Conduit without Fittings | [22 empty] | OST_Conduit | None | 111 | [87 empty] | ADSK_Гофрировання труба_ПВХ_Легкая | [46 empty] | 0 | 1qVkvqE79Dav0jOFHSydGH | [86 empty] | Conduit without Fittings | ADSK_Гофрировання труба_ПВХ_Легкая |  | ADSK_Гофрировання труба_ПВХ_Легкая | [27 empty] | ADSK_Гофрировання труба_ПВХ_Легкая | [115 empty] | 0 | Гофрировання труба ПВХ, легкая, диаметром 25 мм | [48 empty] | 0 | 2c0RvjQdDC8xveZWApXv54 | [98 empty] | 1.4 | v2021 | [532 empty] | 68х68мм, H=50мм | ПВХ | 68х68мм, H=50мм | 68х68мм, H=50мм |  |  |  |  | Короба | ИС.ЭС.1.2 | м | Трубы электромонтажные и аксессуары | Гофрировання труба ПВХ, легкая | [15 empty] | 2789.5 | 2814.5 |  | 25 | 2802 | 0 | 0 | 2802 | 2802 | Жильё_10_EOM | None | Новая конструкция | [151 empty] | Гибкая труба | Неспецифицируемый | 2814.5 | 2789.5 | 25 | 25 | 25
2657762 | ADSK_Гофрировання труба_ПВХ_Легкая | OST_Conduit | ADSK_Гофрировання труба_ПВХ_Легкая | [6 empty] | 1260 |  | ADSK_Гофрировання труба_ПВХ_Легкая | 747eee74-3872-4d93-902d-60f45cdaf9f0-00288de2 | 8ff47825-067c-46b1-b1ac-e23d445cd47c | Main Model |  | 34076 | #скрыто ЭОМ | [6 empty] | Conduit without Fittings | [22 empty] | OST_Conduit | None | 111 | [87 empty] | ADSK_Гофрировання труба_ПВХ_Легкая | [46 empty] | 0 | 1qVkvqE79Dav0jOFHSydGI | [86 empty] | Conduit without Fittings | ADSK_Гофрировання труба_ПВХ_Легкая |  | ADSK_Гофрировання труба_ПВХ_Легкая | [27 empty] | ADSK_Гофрировання труба_ПВХ_Легкая | [165 empty] | 0 | 2c0RvjQdDC8xveZWApXv54 | [98 empty] | 1.4 | v2021 | [532 empty] | 68х68мм, H=50мм | ПВХ | 68х68мм, H=50мм | 68х68мм, H=50мм |  |  |  |  | Короба | ИС.ЭС.1.2 | м | Трубы электромонтажные и аксессуары | Гофрировання труба ПВХ, легкая | [15 empty] | 46139.5 | 46164.5 |  | 25 | 46152 | 0 | 0 | 46152 | 46152 | -02_EOM | None | Новая конструкция | [151 empty] | Гибкая труба | Неспецифицируемый | 46164.5 | 46139.5 | 25 | 25 | 25
2657763 | ADSK_Гофрировання труба_ПВХ_Легкая | OST_ConduitRun | ADSK_Гофрировання труба_ПВХ_Легкая | [8 empty] | ADSK_Гофрировання труба_ПВХ_Легкая | 747eee74-3872-4d93-902d-60f45cdaf9f0-00288de3 | 16f29559-7807-408a-925d-21e674976fd9 | Main Model |  | 34076 | #скрыто ЭОМ | [6 empty] | Conduit without Fittings | [22 empty] | OST_Conduit | None | 111 | [87 empty] | ADSK_Гофрировання труба_ПВХ_Легкая | [46 empty] | 0 | 1qVkvqE79Dav0jOFHSydGJ | [86 empty] | Conduit without Fittings | ADSK_Гофрировання труба_ПВХ_Легкая |  | ADSK_Гофрировання труба_ПВХ_Легкая | [27 empty] | ADSK_Гофрировання труба_ПВХ_Легкая | [165 empty] | 0 | 2c0RvjQdDC8xveZWApXv54 | [98 empty] | 1.4 | v2021 | [532 empty] | 68х68мм, H=50мм | ПВХ | 68х68мм, H=50мм | 68х68мм, H=50мм |  |  |  |  | Короба | ИС.ЭС.1.2 | м | Трубы электромонтажные и аксессуары | Гофрировання труба ПВХ, легкая | [25 empty] | None | Новая конструкция | [151 empty] | Гибкая труба | Неспецифицируемый
2657764 | 68х68мм, H=50мм | OST_ConduitFitting | 68х68мм, H=50мм | Жильё_02_EOM |  |  |  | 0.00021125 |  |  |  | 68х68мм, H=50мм | 747eee74-3872-4d93-902d-60f45cdaf9f0-00288de4 | 16f29559-7807-408a-925d-21e674976fd9 | Main Model |  | 34076 | #скрыто ЭОМ | [6 empty] | ADSK_Коробка_Открытая_Тройник | [22 empty] | OST_ConduitFitting | None | 443 | [87 empty] | 68х68мм, H=50мм | [46 empty] | 0 | 1qVkvqE79Dav0jOFHSydGK | [86 empty] | ADSK_Коробка_Открытая_Тройник | 68х68мм, H=50мм |  | 68х68мм, H=50мм | [27 empty] | 68х68мм, H=50мм | [115 empty] | 1 | Коробка распаячная открытой установки на 4-е вводами с сальниками |  | 25 | [46 empty] | 0 | 2d_TnwPBT4oBwTIismsnHD | [98 empty] | 1.4 | v2021 |  |  | None | [537 empty] | Короба | ИС.ЭС.1.2 | шт. | Трубы электромонтажные и аксессуары | [26 empty] | None | Новая конструкция | [26 empty] | 0 |  |  | Conduits | 23.80.30.17.11 |  | 65 | [5 empty] | Коробка распаячная открытой установки на 4-е вводами с сальниками | 65 |  | 50 | [45 empty] | FALSE | 30552 | Level : Жильё_02_EOM | 30552 | [67 empty] | 1 |  |  | FALSE | [7 empty] | 25 | 25 | 25 | 8
2657765 | ADSK_Гофрировання труба_ПВХ_Легкая | OST_Conduit | ADSK_Гофрировання труба_ПВХ_Легкая | [6 empty] | 2051.7232 |  | ADSK_Гофрировання труба_ПВХ_Легкая | 747eee74-3872-4d93-902d-60f45cdaf9f0-00288de5 | 8ff47825-067c-46b1-b1ac-e23d445cd47c | Main Model |  | 34076 | #скрыто ЭОМ | [6 empty] | Conduit without Fittings | [22 empty] | OST_Conduit | None | 111 | [87 empty] | ADSK_Гофрировання труба_ПВХ_Легкая | [46 empty] | 0 | 1qVkvqE79Dav0jOFHSydGL | [86 empty] | Conduit without Fittings | ADSK_Гофрировання труба_ПВХ_Легкая |  | ADSK_Гофрировання труба_ПВХ_Легкая | [27 empty] | ADSK_Гофрировання труба_ПВХ_Легкая | [115 empty] | 0 | Гофрировання труба ПВХ, легкая, диаметром 25 мм | [48 empty] | 0 | 2c0RvjQdDC8xveZWApXv54 | [98 empty] | 1.4 | v2021 | [532 empty] | 68х68мм, H=50мм | ПВХ | 68х68мм, H=50мм | 68х68мм, H=50мм |  |  |  |  | Короба | ИС.ЭС.1.2 | м | Трубы электромонтажные и аксессуары | Гофрировання труба ПВХ, легкая | [15 empty] | 30539.5 | 30564.5 |  | 25 | 30552 | 0 | 0 | 30552 | 30552 | Жильё_02_EOM | None | Новая конструкция | [151 empty] | Гибкая труба | Неспецифицируемый | 30564.5 | 30539.5 | 25 | 25 | 25
2657766 | ADSK_Гофрировання труба_ПВХ_Легкая | OST_ConduitRun | ADSK_Гофрировання труба_ПВХ_Легкая | [8 empty] | ADSK_Гофрировання труба_ПВХ_Легкая | 747eee74-3872-4d93-902d-60f45cdaf9f0-00288de6 | 16f29559-7807-408a-925d-21e674976fd9 | Main Model |  | 34076 | #скрыто ЭОМ | [6 empty] | Conduit without Fittings | [22 empty] | OST_Conduit | None | 111 | [87 empty] | ADSK_Гофрировання труба_ПВХ_Легкая | [46 empty] | 0 | 1qVkvqE79Dav0jOFHSydGM | [86 empty] | Conduit without Fittings | ADSK_Гофрировання труба_ПВХ_Легкая |  | ADSK_Гофрировання труба_ПВХ_Легкая | [27 empty] | ADSK_Гофрировання труба_ПВХ_Легкая | [165 empty] | 0 | 2c0RvjQdDC8xveZWApXv54 | [98 empty] | 1.4 | v2021 | [532 empty] | 68х68мм, H=50мм | ПВХ | 68х68мм, H=50мм | 68х68мм, H=50мм |  |  |  |  | Короба | ИС.ЭС.1.2 | м | Трубы электромонтажные и аксессуары | Гофрировання труба ПВХ, легкая | [25 empty] | None | Новая конструкция | [151 empty] | Гибкая труба | Неспецифицируемый
2657767 | 68х68мм, H=50мм | OST_ConduitFitting |  | Жильё_02_EOM |  |  |  | 0.00021125 |  |  |  |  | 747eee74-3872-4d93-902d-60f45cdaf9f0-00288de7 | 16f29559-7807-408a-925d-21e674976fd9 | Main Model |  | 34076 | #скрыто ЭОМ | [6 empty] | ADSK_Коробка_Открытая_Тройник | [159 empty] | 0 | 1qVkvqE79Dav0jOFHSydGK | [233 empty] | 1 | Коробка распаячная открытой установки на 4-е вводами с сальниками |  | 25 | [150 empty] | None | [567 empty] | None | Новая конструкция | [87 empty] | FALSE | 30552 | Level : Жильё_02_EOM | 30552 | [70 empty] | FALSE | [7 empty] | 25 | 25 | 25 | 8
2657769 | ADSK_Гофрировання труба_ПВХ_Легкая | OST_Conduit | ADSK_Гофрировання труба_ПВХ_Легкая | [6 empty] | 203.325 |  | ADSK_Гофрировання труба_ПВХ_Легкая | 747eee74-3872-4d93-902d-60f45cdaf9f0-00288de9 | 8ff47825-067c-46b1-b1ac-e23d445cd47c | Main Model |  | 34076 | #скрыто ЭОМ | [6 empty] | Conduit without Fittings | [22 empty] | OST_Conduit | None | 111 | [87 empty] | ADSK_Гофрировання труба_ПВХ_Легкая | [46 empty] | 0 | 1qVkvqE79Dav0jOFHSydGP | [86 empty] | Conduit without Fittings | ADSK_Гофрировання труба_ПВХ_Легкая |  | ADSK_Гофрировання труба_ПВХ_Легкая | [27 empty] | ADSK_Гофрировання труба_ПВХ_Легкая | [165 empty] | 0 | 2c0RvjQdDC8xveZWApXv54 | [98 empty] | 1.4 | v2021 | [532 empty] | 68х68мм, H=50мм | ПВХ | 68х68мм, H=50мм | 68х68мм, H=50мм |  |  |  |  | Короба | ИС.ЭС.1.2 | м | Трубы электромонтажные и аксессуары | Гофрировання труба ПВХ, легкая | [15 empty] | 30332 | 30535.325 |  | 25 | 30535.325 | 0 | 0 | 30332 | 30535.325 | Жильё_02_EOM | None | Новая конструкция | [151 empty] | Гибкая труба | Неспецифицируемый | 30332 | 30535.325 | 25 | 25 | 25
2657770 | Неспецифицируемый | OST_ConduitFitting | Неспецифицируемый | Жильё_10_EOM |  |  |  | 1.3068e-05 |  |  |  | Неспецифицируемый | 747eee74-3872-4d93-902d-60f45cdaf9f0-00288dea | 16f29559-7807-408a-925d-21e674976fd9 | Main Model |  | 34076 | #скрыто ЭОМ | [6 empty] | ADSK_Поворот_Простой | [22 empty] | OST_ConduitFitting | None | 483 | [87 empty] | Неспецифицируемый | [46 empty] | 0 | 1qVkvqE79Dav0jOFHSydGQ | [86 empty] | ADSK_Поворот_Простой | Неспецифицируемый |  | Неспецифицируемый | [27 empty] | Неспецифицируемый | [115 empty] | 0 | Неспецифицируемый | [48 empty] | 0 | 2c0RvjQdDC8xveZWApXwpp | [35 empty] | 90 | [62 empty] | 1.1 | v2021 |  |  | None | [537 empty] | Короба | ИС.ЭС.1.2 | [28 empty] | None | Новая конструкция | [26 empty] | 0 |  |  | Conduits | 23.80.30.17.11 | [7 empty] | Неспецифицируемый | [48 empty] | FALSE | 2802 | Level : Жильё_10_EOM | 2802 | [67 empty] | 0 | 1 | 10 | FALSE | 12.5 | 25 | 25 | 1 | 16.675 | 12.5 | 15.675
2657771 | Неспецифицируемый | OST_ConduitFitting |  | Жильё_10_EOM |  |  |  | 1.3068e-05 |  |  |  |  | 747eee74-3872-4d93-902d-60f45cdaf9f0-00288deb | 16f29559-7807-408a-925d-21e674976fd9 | Main Model |  | 34076 | #скрыто ЭОМ | [6 empty] | ADSK_Поворот_Простой | [159 empty] | 0 | 1qVkvqE79Dav0jOFHSydGQ | [233 empty] | 0 | Неспецифицируемый | [85 empty] | 90 | [66 empty] | None | [567 empty] | None | Новая конструкция | [87 empty] | FALSE | 2802 | Level : Жильё_10_EOM | 2802 | [68 empty] | 1 | 10 | FALSE | 12.5 | 25 | 25 | 1 | 16.675 | 12.5 | 15.675
2657772 | ADSK_Гофрировання труба_ПВХ_Легкая | OST_ConduitRun | ADSK_Гофрировання труба_ПВХ_Легкая | [8 empty] | ADSK_Гофрировання труба_ПВХ_Легкая | 747eee74-3872-4d93-902d-60f45cdaf9f0-00288dec | 16f29559-7807-408a-925d-21e674976fd9 | Main Model |  | 34076 | #скрыто ЭОМ | [6 empty] | Conduit without Fittings | [22 empty] | OST_Conduit | None | 111 | [87 empty] | ADSK_Гофрировання труба_ПВХ_Легкая | [46 empty] | 0 | 1qVkvqE79Dav0jOFHSydGS | [86 empty] | Conduit without Fittings | ADSK_Гофрировання труба_ПВХ_Легкая |  | ADSK_Гофрировання труба_ПВХ_Легкая | [27 empty] | ADSK_Гофрировання труба_ПВХ_Легкая | [165 empty] | 0 | 2c0RvjQdDC8xveZWApXv54 | [98 empty] | 1.4 | v2021 | [532 empty] | 68х68мм, H=50мм | ПВХ | 68х68мм, H=50мм | 68х68мм, H=50мм |  |  |  |  | Короба | ИС.ЭС.1.2 | м | Трубы электромонтажные и аксессуары | Гофрировання труба ПВХ, легкая | [25 empty] | None | Новая конструкция | [151 empty] | Гибкая труба | Неспецифицируемый
2657773 | ADSK_Гофрировання труба_ПВХ_Легкая | OST_Conduit | ADSK_Гофрировання труба_ПВХ_Легкая | [6 empty] | 203.325 |  | ADSK_Гофрировання труба_ПВХ_Легкая | 747eee74-3872-4d93-902d-60f45cdaf9f0-00288ded | 8ff47825-067c-46b1-b1ac-e23d445cd47c | Main Model |  | 34076 | #скрыто ЭОМ | [6 empty] | Conduit without Fittings | [22 empty] | OST_Conduit | None | 111 | [87 empty] | ADSK_Гофрировання труба_ПВХ_Легкая | [46 empty] | 0 | 1qVkvqE79Dav0jOFHSydGT | [86 empty] | Conduit without Fittings | ADSK_Гофрировання труба_ПВХ_Легкая |  | ADSK_Гофрировання труба_ПВХ_Легкая | [27 empty] | ADSK_Гофрировання труба_ПВХ_Легкая | [165 empty] | 0 | 2c0RvjQdDC8xveZWApXv54 | [98 empty] | 1.4 | v2021 | [532 empty] | 68х68мм, H=50мм | ПВХ | 68х68мм, H=50мм | 68х68мм, H=50мм |  |  |  |  | Короба | ИС.ЭС.1.2 | м | Трубы электромонтажные и аксессуары | Гофрировання труба ПВХ, легкая | [15 empty] | 30332 | 30535.325 |  | 25 | 30535.325 | 0 | 0 | 30332 | 30535.325 | Жильё_02_EOM | None | Новая конструкция | [151 empty] | Гибкая труба | Неспецифицируемый | 30332 | 30535.325 | 25 | 25 | 25
2657774 | Неспецифицируемый | OST_ConduitFitting | Неспецифицируемый | Жильё_02_EOM |  |  |  | 1.3068e-05 |  |  |  | Неспецифицируемый | 747eee74-3872-4d93-902d-60f45cdaf9f0-00288dee | 16f29559-7807-408a-925d-21e674976fd9 | Main Model |  | 34076 | #скрыто ЭОМ | [6 empty] | ADSK_Поворот_Простой | [22 empty] | OST_ConduitFitting | None | 483 | [87 empty] | Неспецифицируемый | [46 empty] | 0 | 1qVkvqE79Dav0jOFHSydGU | [86 empty] | ADSK_Поворот_Простой | Неспецифицируемый |  | Неспецифицируемый | [27 empty] | Неспецифицируемый | [115 empty] | 0 | Неспецифицируемый | [48 empty] | 0 | 2c0RvjQdDC8xveZWApXwpp | [35 empty] | 90 | [62 empty] | 1.1 | v2021 |  |  | None | [537 empty] | Короба | ИС.ЭС.1.2 | [28 empty] | None | Новая конструкция | [26 empty] | 0 |  |  | Conduits | 23.80.30.17.11 | [7 empty] | Неспецифицируемый | [48 empty] | FALSE | 30552 | Level : Жильё_02_EOM | 30552 | [67 empty] | 0 | 1 | 10 | FALSE | 12.5 | 25 | 25 | 1 | 16.675 | 12.5 | 15.675
2657775 | Неспецифицируемый | OST_ConduitFitting |  | Жильё_02_EOM |  |  |  | 1.3068e-05 |  |  |  |  | 747eee74-3872-4d93-902d-60f45cdaf9f0-00288def | 16f29559-7807-408a-925d-21e674976fd9 | Main Model |  | 34076 | #скрыто ЭОМ | [6 empty] | ADSK_Поворот_Простой | [159 empty] | 0 | 1qVkvqE79Dav0jOFHSydGU | [233 empty] | 0 | Неспецифицируемый | [85 empty] | 90 | [66 empty] | None | [567 empty] | None | Новая конструкция | [87 empty] | FALSE | 30552 | Level : Жильё_02_EOM | 30552 | [68 empty] | 1 | 10 | FALSE | 12.5 | 25 | 25 | 1 | 16.675 | 12.5 | 15.675
2657778 | ДВО02 Line | OST_LightingFixtures | ДВО02 Line | None |  |  |  | 0.0069907 |  |  |  | ДВО02 Line | 747eee74-3872-4d93-902d-60f45cdaf9f0-00288df2 | 8cb0f7d5-d552-416d-a9d8-ab6881454990 | Main Model |  | 34076 | #скрыто ЭОМ | [6 empty] | ДВО02 Line | [22 empty] | OST_LightingFixtures | None | 33800 | [87 empty] | ДВО02 Line | [46 empty] | 0 | 1qVkvqE79Dav0jOFHSydG2 | [86 empty] | ДВО02 Line | ДВО02 Line |  | ДВО02 Line | [27 empty] | ДВО02 Line | [115 empty] | 1 | Светильник светодиодный | [31 empty] | АО АСТЗ | [16 empty] | 0 | 1Yj1oxXEPCXQVYy1oVJbxs | [98 empty] | v1 | 2019 |  |  | None | [108 empty] | 1223420001 | [34 empty] | https://astz.ru/products/obshchestvennoe_osveshchenie/dvo02_line_l/ | Светильник СД | [25 empty] | ДВО02-20-001 Line 840 | [7 empty] | 3.0 кг | [355 empty] | АО АСТЗ | https://astz.ru/ | Светильник светодиодный встраиваемого мотажа | Осветительные приборы | ИС.ПО.4 | шт. | [27 empty] | None | Новая конструкция | [26 empty] | 0 |  |  |  |  | ДВО02-20-001 Line 840 | 100 |  | https://astz.ru/products/obshchestvennoe_osveshchenie/dvo02_line_l/ | АО АСТЗ | 1223420001 | 3 | Светильник светодиодный | 83 | 220 | [48 empty] | Linked Revit Model : TSHN08_AR_UNK_R22_UB8B_B2.rvt | 0 | 3895 | [14 empty] | 1200 | Светильник СД |  | Освещение | 0.020408 | 0.98 | 0.02 | 0.090909 | 1 | [29 empty] | 220 V/1-0,020 kVA | [13 empty] | 1 | [40 empty] | None | [60 empty] | Category=[-2000700]; Color=16777215; Comments=""; Cost=0.000000000000000; Description=""; Design Option=Main Model; Design Option=[-1]; Edited by=""; Export to IFC As=""; Export to IFC=0; Glow=0; IFC Predefined Type=""; IfcGUID=1Yj1oxXEPCXQVYy1oVJas6; Keynote=""; Manufacturer=""; Mark=""; Model=""; Name=Полимер; Shininess=64; Smoothness=50; Transparency=0; URL=""; Workset=10 |  |  | Category=[-2000700]; Color=16777215; Comments=""; Cost=0.000000000000000; Description=""; Design Option=Main Model; Design Option=[-1]; Edited by=""; Export to IFC As=""; Export to IFC=0; Glow=0; IFC Predefined Type=""; IfcGUID=1Yj1oxXEPCXQVYy1oVJaSG; Keynote=""; Manufacturer=""; Mark=""; Model=""; Name=Алюминий с белым порошковым окрашиванием; Shininess=64; Smoothness=50; Transparency=0; URL=""; Workset=10 | Rectangle+Photometric Web | 1172 | 72 | FALSE | 0 | 16777215 | 3200 | 11.8206 | 109.8169 | 148.542 | 9.2903 | DVO02-20-001_840.ies | 0.020408 | 1 | -90 | 1380 | Модуль светодиодный | 3.0 кг | 1 | 91 | Алюминий с белым порошковым окрашиванием | Полимер | 80 | 4000 | 1819 | Рассеиватель опаловый | IP20 | УХЛ4 | FALSE | FALSE | LED-драйвер | Модуль светодиодный | Светильник светодиодный для общественных и иных помещений | I | 81
2657785 | ADSK_Гофрировання труба_ПВХ_Легкая | OST_Conduit | [7 empty] | 14.85 |  |  | 747eee74-3872-4d93-902d-60f45cdaf9f0-00288df9 | 16f29559-7807-408a-925d-21e674976fd9 | Main Model |  | 34076 | #скрыто ЭОМ | [6 empty] | Conduit without Fittings | [159 empty] | 0 | 1qVkvqE79Dav0jOFHSydGk | [233 empty] | 0 | Гофрировання труба ПВХ, легкая, диаметром 25 мм | [710 empty] | 30539.5 | 30564.5 |  | 25 | 30552 | 0 | 0 |  |  | Жильё_02_EOM | None | Новая конструкция | [155 empty] | 25 | 25 | 25
2657786 | ADSK_Гофрировання труба_ПВХ_Легкая | OST_Conduit | [7 empty] | 14206.6768 |  |  | 747eee74-3872-4d93-902d-60f45cdaf9f0-00288dfa | 16f29559-7807-408a-925d-21e674976fd9 | Main Model |  | 34076 | #скрыто ЭОМ | [6 empty] | Conduit without Fittings | [159 empty] | 0 | 1qVkvqE79Dav0jOFHSydGH | [233 empty] | 0 | Гофрировання труба ПВХ, легкая, диаметром 25 мм | [710 empty] | 2789.5 | 2814.5 |  | 25 | 2802 | 0 | 0 |  |  | Жильё_10_EOM | None | Новая конструкция | [155 empty] | 25 | 25 | 25
2657787 | ADSK_Гофрировання труба_ПВХ_Легкая | OST_Conduit | [7 empty] | 1260 |  |  | 747eee74-3872-4d93-902d-60f45cdaf9f0-00288dfb | 16f29559-7807-408a-925d-21e674976fd9 | Main Model |  | 34076 | #скрыто ЭОМ | [6 empty] | Conduit without Fittings | [159 empty] | 0 | 1qVkvqE79Dav0jOFHSydGI | [945 empty] | 46139.5 | 46164.5 |  | 25 | 46152 | 0 | 0 |  |  | -02_EOM | None | Новая конструкция | [155 empty] | 25 | 25 | 25
2657788 | ADSK_Гофрировання труба_ПВХ_Легкая | OST_Conduit | [7 empty] | 2051.7232 |  |  | 747eee74-3872-4d93-902d-60f45cdaf9f0-00288dfc | 16f29559-7807-408a-925d-21e674976fd9 | Main Model |  | 34076 | #скрыто ЭОМ | [6 empty] | Conduit without Fittings | [159 empty] | 0 | 1qVkvqE79Dav0jOFHSydGL | [233 empty] | 0 | Гофрировання труба ПВХ, легкая, диаметром 25 мм | [710 empty] | 30539.5 | 30564.5 |  | 25 | 30552 | 0 | 0 |  |  | Жильё_02_EOM | None | Новая конструкция | [155 empty] | 25 | 25 | 25
2657789 | ADSK_Гофрировання труба_ПВХ_Легкая | OST_Conduit | [7 empty] | 203.325 |  |  | 747eee74-3872-4d93-902d-60f45cdaf9f0-00288dfd | 16f29559-7807-408a-925d-21e674976fd9 | Main Model |  | 34076 | #скрыто ЭОМ | [6 empty] | Conduit without Fittings | [159 empty] | 0 | 1qVkvqE79Dav0jOFHSydGP | [945 empty] | 30332 | 30535.325 |  | 25 | 30535.325 | 0 | 0 |  |  | Жильё_02_EOM | None | Новая конструкция | [155 empty] | 25 | 25 | 25
2657790 | ADSK_Гофрировання труба_ПВХ_Легкая | OST_Conduit | [7 empty] | 203.325 |  |  | 747eee74-3872-4d93-902d-60f45cdaf9f0-00288dfe | 16f29559-7807-408a-925d-21e674976fd9 | Main Model |  | 34076 | #скрыто ЭОМ | [6 empty] | Conduit without Fittings | [159 empty] | 0 | 1qVkvqE79Dav0jOFHSydGT | [945 empty] | 30332 | 30535.325 |  | 25 | 30535.325 | 0 | 0 |  |  | Жильё_02_EOM | None | Новая конструкция | [155 empty] | 25 | 25 | 25
2657806 | ДВО02 Line | OST_LightingFixtures | ДВО02 Line | None |  |  |  | 0.0069907 |  |  |  | ДВО02 Line | 747eee74-3872-4d93-902d-60f45cdaf9f0-00288e0e | 8cb0f7d5-d552-416d-a9d8-ab6881454990 | Main Model |  | 34076 | #скрыто ЭОМ | [6 empty] | ДВО02 Line | [22 empty] | OST_LightingFixtures | None | 33800 | [87 empty] | ДВО02 Line | [46 empty] | 0 | 1qVkvqE79Dav0jOFHSydV_ | [86 empty] | ДВО02 Line | ДВО02 Line |  | ДВО02 Line | [27 empty] | ДВО02 Line | [115 empty] | 1 | Светильник светодиодный | [31 empty] | АО АСТЗ | [16 empty] | 0 | 1Yj1oxXEPCXQVYy1oVJbxs | [98 empty] | v1 | 2019 |  |  | None | [108 empty] | 1223420001 | [34 empty] | https://astz.ru/products/obshchestvennoe_osveshchenie/dvo02_line_l/ | Светильник СД | [25 empty] | ДВО02-20-001 Line 840 | [7 empty] | 3.0 кг | [355 empty] | АО АСТЗ | https://astz.ru/ | Светильник светодиодный встраиваемого мотажа | Осветительные приборы | ИС.ПО.4 | шт. | [27 empty] | None | Новая конструкция | [26 empty] | 0 |  |  |  |  | ДВО02-20-001 Line 840 | 100 |  | https://astz.ru/products/obshchestvennoe_osveshchenie/dvo02_line_l/ | АО АСТЗ | 1223420001 | 3 | Светильник светодиодный | 83 | 220 | [48 empty] | Linked Revit Model : TSHN08_AR_UNK_R22_UB8B_B2.rvt | 0 | 3896 | [14 empty] | 1200 | Светильник СД |  | Освещение | 0.020408 | 0.98 | 0.02 | 0.090909 | 1 | [29 empty] | 220 V/1-0,020 kVA | [13 empty] | 1 | [40 empty] | None | [60 empty] | Category=[-2000700]; Color=16777215; Comments=""; Cost=0.000000000000000; Description=""; Design Option=Main Model; Design Option=[-1]; Edited by=""; Export to IFC As=""; Export to IFC=0; Glow=0; IFC Predefined Type=""; IfcGUID=1Yj1oxXEPCXQVYy1oVJas6; Keynote=""; Manufacturer=""; Mark=""; Model=""; Name=Полимер; Shininess=64; Smoothness=50; Transparency=0; URL=""; Workset=10 |  |  | Category=[-2000700]; Color=16777215; Comments=""; Cost=0.000000000000000; Description=""; Design Option=Main Model; Design Option=[-1]; Edited by=""; Export to IFC As=""; Export to IFC=0; Glow=0; IFC Predefined Type=""; IfcGUID=1Yj1oxXEPCXQVYy1oVJaSG; Keynote=""; Manufacturer=""; Mark=""; Model=""; Name=Алюминий с белым порошковым окрашиванием; Shininess=64; Smoothness=50; Transparency=0; URL=""; Workset=10 | Rectangle+Photometric Web | 1172 | 72 | FALSE | 0 | 16777215 | 3200 | 11.8206 | 109.8169 | 148.542 | 9.2903 | DVO02-20-001_840.ies | 0.020408 | 1 | -90 | 1380 | Модуль светодиодный | 3.0 кг | 1 | 91 | Алюминий с белым порошковым окрашиванием | Полимер | 80 | 4000 | 1819 | Рассеиватель опаловый | IP20 | УХЛ4 | FALSE | FALSE | LED-драйвер | Модуль светодиодный | Светильник светодиодный для общественных и иных помещений | I | 81
2657815 | 68х68мм, H=50мм | OST_ConduitFitting | 68х68мм, H=50мм | Жильё_03_ЕOM |  |  |  | 0.00021125 |  |  |  | 68х68мм, H=50мм | 747eee74-3872-4d93-902d-60f45cdaf9f0-00288e17 | 16f29559-7807-408a-925d-21e674976fd9 | Main Model |  | 34076 | #скрыто ЭОМ | [6 empty] | ADSK_Коробка_Открытая_Тройник | [22 empty] | OST_ConduitFitting | None | 443 | [87 empty] | 68х68мм, H=50мм | [46 empty] | 0 | 1qVkvqE79Dav0jOFHSydVd | [86 empty] | ADSK_Коробка_Открытая_Тройник | 68х68мм, H=50мм |  | 68х68мм, H=50мм | [27 empty] | 68х68мм, H=50мм | [115 empty] | 1 | Коробка распаячная открытой установки на 4-е вводами с сальниками |  | 25 | [46 empty] | 0 | 2d_TnwPBT4oBwTIismsnHD | [98 empty] | 1.4 | v2021 |  |  | None | [537 empty] | Короба | ИС.ЭС.1.2 | шт. | Трубы электромонтажные и аксессуары | [26 empty] | None | Новая конструкция | [26 empty] | 0 |  |  | Conduits | 23.80.30.17.11 |  | 65 | [5 empty] | Коробка распаячная открытой установки на 4-е вводами с сальниками | 65 |  | 50 | [45 empty] | FALSE | 30552 | Level : Жильё_03_ЕOM | 30552 | [67 empty] | 1 |  |  | FALSE | [7 empty] | 25 | 25 | 25 | 8
2657816 | ADSK_Гофрировання труба_ПВХ_Легкая | OST_Conduit | ADSK_Гофрировання труба_ПВХ_Легкая | [6 empty] | 14.85 |  | ADSK_Гофрировання труба_ПВХ_Легкая | 747eee74-3872-4d93-902d-60f45cdaf9f0-00288e18 | 8ff47825-067c-46b1-b1ac-e23d445cd47c | Main Model |  | 34076 | #скрыто ЭОМ | [6 empty] | Conduit without Fittings | [22 empty] | OST_Conduit | None | 111 | [87 empty] | ADSK_Гофрировання труба_ПВХ_Легкая | [46 empty] | 0 | 1qVkvqE79Dav0jOFHSydVe | [86 empty] | Conduit without Fittings | ADSK_Гофрировання труба_ПВХ_Легкая |  | ADSK_Гофрировання труба_ПВХ_Легкая | [27 empty] | ADSK_Гофрировання труба_ПВХ_Легкая | [115 empty] | 0 | Гофрировання труба ПВХ, легкая, диаметром 25 мм | [48 empty] | 0 | 2c0RvjQdDC8xveZWApXv54 | [98 empty] | 1.4 | v2021 | [532 empty] | 68х68мм, H=50мм | ПВХ | 68х68мм, H=50мм | 68х68мм, H=50мм |  |  |  |  | Короба | ИС.ЭС.1.2 | м | Трубы электромонтажные и аксессуары | Гофрировання труба ПВХ, легкая | [15 empty] | 30539.5 | 30564.5 |  | 25 | 30552 | 0 | 0 | 30552 | 30552 | Жильё_03_ЕOM | None | Новая конструкция | [151 empty] | Гибкая труба | Неспецифицируемый | 30564.5 | 30539.5 | 25 | 25 | 25
2657817 | ADSK_Гофрировання труба_ПВХ_Легкая | OST_ConduitRun | ADSK_Гофрировання труба_ПВХ_Легкая | [8 empty] | ADSK_Гофрировання труба_ПВХ_Легкая | 747eee74-3872-4d93-902d-60f45cdaf9f0-00288e19 | 16f29559-7807-408a-925d-21e674976fd9 | Main Model |  | 34076 | #скрыто ЭОМ | [6 empty] | Conduit without Fittings | [22 empty] | OST_Conduit | None | 111 | [87 empty] | ADSK_Гофрировання труба_ПВХ_Легкая | [46 empty] | 0 | 1qVkvqE79Dav0jOFHSydVf | [86 empty] | Conduit without Fittings | ADSK_Гофрировання труба_ПВХ_Легкая |  | ADSK_Гофрировання труба_ПВХ_Легкая | [27 empty] | ADSK_Гофрировання труба_ПВХ_Легкая | [165 empty] | 0 | 2c0RvjQdDC8xveZWApXv54 | [98 empty] | 1.4 | v2021 | [532 empty] | 68х68мм, H=50мм | ПВХ | 68х68мм, H=50мм | 68х68мм, H=50мм |  |  |  |  | Короба | ИС.ЭС.1.2 | м | Трубы электромонтажные и аксессуары | Гофрировання труба ПВХ, легкая | [25 empty] | None | Новая конструкция | [151 empty] | Гибкая труба | Неспецифицируемый
2657818 | 68х68мм, H=50мм | OST_ConduitFitting |  | Жильё_03_ЕOM |  |  |  | 0.00021125 |  |  |  |  | 747eee74-3872-4d93-902d-60f45cdaf9f0-00288e1a | 16f29559-7807-408a-925d-21e674976fd9 | Main Model |  | 34076 | #скрыто ЭОМ | [6 empty] | ADSK_Коробка_Открытая_Тройник | [159 empty] | 0 | 1qVkvqE79Dav0jOFHSydVd | [233 empty] | 1 | Коробка распаячная открытой установки на 4-е вводами с сальниками |  | 25 | [150 empty] | None | [567 empty] | None | Новая конструкция | [87 empty] | FALSE | 30552 | Level : Жильё_03_ЕOM | 30552 | [70 empty] | FALSE | [7 empty] | 25 | 25 | 25 | 8
2657819 | ADSK_Гофрировання труба_ПВХ_Легкая | OST_Conduit | ADSK_Гофрировання труба_ПВХ_Легкая | [6 empty] | 13950.53 |  | ADSK_Гофрировання труба_ПВХ_Легкая | 747eee74-3872-4d93-902d-60f45cdaf9f0-00288e1b | 8ff47825-067c-46b1-b1ac-e23d445cd47c | Main Model |  | 34076 | #скрыто ЭОМ | [6 empty] | Conduit without Fittings | [22 empty] | OST_Conduit | None | 111 | [87 empty] | ADSK_Гофрировання труба_ПВХ_Легкая | [46 empty] | 0 | 1qVkvqE79Dav0jOFHSydVh | [86 empty] | Conduit without Fittings | ADSK_Гофрировання труба_ПВХ_Легкая |  | ADSK_Гофрировання труба_ПВХ_Легкая | [27 empty] | ADSK_Гофрировання труба_ПВХ_Легкая | [115 empty] | 0 | Гофрировання труба ПВХ, легкая, диаметром 25 мм | [48 empty] | 0 | 2c0RvjQdDC8xveZWApXv54 | [98 empty] | 1.4 | v2021 | [532 empty] | 68х68мм, H=50мм | ПВХ | 68х68мм, H=50мм | 68х68мм, H=50мм |  |  |  |  | Короба | ИС.ЭС.1.2 | м | Трубы электромонтажные и аксессуары | Гофрировання труба ПВХ, легкая | [15 empty] | 2789.5 | 2814.5 |  | 25 | 2802 | 0 | 0 | 2802 | 2802 | Жильё_11_EOM | None | Новая конструкция | [151 empty] | Гибкая труба | Неспецифицируемый | 2814.5 | 2789.5 | 25 | 25 | 25
2657820 | ADSK_Гофрировання труба_ПВХ_Легкая | OST_Conduit | ADSK_Гофрировання труба_ПВХ_Легкая | [6 empty] | 1260 |  | ADSK_Гофрировання труба_ПВХ_Легкая | 747eee74-3872-4d93-902d-60f45cdaf9f0-00288e1c | 8ff47825-067c-46b1-b1ac-e23d445cd47c | Main Model |  | 34076 | #скрыто ЭОМ | [6 empty] | Conduit without Fittings | [22 empty] | OST_Conduit | None | 111 | [87 empty] | ADSK_Гофрировання труба_ПВХ_Легкая | [46 empty] | 0 | 1qVkvqE79Dav0jOFHSydVi | [86 empty] | Conduit without Fittings | ADSK_Гофрировання труба_ПВХ_Легкая |  | ADSK_Гофрировання труба_ПВХ_Легкая | [27 empty] | ADSK_Гофрировання труба_ПВХ_Легкая | [165 empty] | 0 | 2c0RvjQdDC8xveZWApXv54 | [98 empty] | 1.4 | v2021 | [532 empty] | 68х68мм, H=50мм | ПВХ | 68х68мм, H=50мм | 68х68мм, H=50мм |  |  |  |  | Короба | ИС.ЭС.1.2 | м | Трубы электромонтажные и аксессуары | Гофрировання труба ПВХ, легкая | [15 empty] | 49289.5 | 49314.5 |  | 25 | 49302 | 0 | 0 | 49302 | 49302 | -02_EOM | None | Новая конструкция | [151 empty] | Гибкая труба | Неспецифицируемый | 49314.5 | 49289.5 | 25 | 25 | 25
2657821 | ADSK_Гофрировання труба_ПВХ_Легкая | OST_ConduitRun | ADSK_Гофрировання труба_ПВХ_Легкая | [8 empty] | ADSK_Гофрировання труба_ПВХ_Легкая | 747eee74-3872-4d93-902d-60f45cdaf9f0-00288e1d | 16f29559-7807-408a-925d-21e674976fd9 | Main Model |  | 34076 | #скрыто ЭОМ | [6 empty] | Conduit without Fittings | [22 empty] | OST_Conduit | None | 111 | [87 empty] | ADSK_Гофрировання труба_ПВХ_Легкая | [46 empty] | 0 | 1qVkvqE79Dav0jOFHSydVj | [86 empty] | Conduit without Fittings | ADSK_Гофрировання труба_ПВХ_Легкая |  | ADSK_Гофрировання труба_ПВХ_Легкая | [27 empty] | ADSK_Гофрировання труба_ПВХ_Легкая | [165 empty] | 0 | 2c0RvjQdDC8xveZWApXv54 | [98 empty] | 1.4 | v2021 | [532 empty] | 68х68мм, H=50мм | ПВХ | 68х68мм, H=50мм | 68х68мм, H=50мм |  |  |  |  | Короба | ИС.ЭС.1.2 | м | Трубы электромонтажные и аксессуары | Гофрировання труба ПВХ, легкая | [25 empty] | None | Новая конструкция | [151 empty] | Гибкая труба | Неспецифицируемый
2657822 | 68х68мм, H=50мм | OST_ConduitFitting | 68х68мм, H=50мм | Жильё_03_ЕOM |  |  |  | 0.00021125 |  |  |  | 68х68мм, H=50мм | 747eee74-3872-4d93-902d-60f45cdaf9f0-00288e1e | 16f29559-7807-408a-925d-21e674976fd9 | Main Model |  | 34076 | #скрыто ЭОМ | [6 empty] | ADSK_Коробка_Открытая_Тройник | [22 empty] | OST_ConduitFitting | None | 443 | [87 empty] | 68х68мм, H=50мм | [46 empty] | 0 | 1qVkvqE79Dav0jOFHSydVk | [86 empty] | ADSK_Коробка_Открытая_Тройник | 68х68мм, H=50мм |  | 68х68мм, H=50мм | [27 empty] | 68х68мм, H=50мм | [115 empty] | 1 | Коробка распаячная открытой установки на 4-е вводами с сальниками |  | 25 | [46 empty] | 0 | 2d_TnwPBT4oBwTIismsnHD | [98 empty] | 1.4 | v2021 |  |  | None | [537 empty] | Короба | ИС.ЭС.1.2 | шт. | Трубы электромонтажные и аксессуары | [26 empty] | None | Новая конструкция | [26 empty] | 0 |  |  | Conduits | 23.80.30.17.11 |  | 65 | [5 empty] | Коробка распаячная открытой установки на 4-е вводами с сальниками | 65 |  | 50 | [45 empty] | FALSE | 30552 | Level : Жильё_03_ЕOM | 30552 | [67 empty] | 1 |  |  | FALSE | [7 empty] | 25 | 25 | 25 | 8
2657823 | ADSK_Гофрировання труба_ПВХ_Легкая | OST_Conduit | ADSK_Гофрировання труба_ПВХ_Легкая | [6 empty] | 2307.87 |  | ADSK_Гофрировання труба_ПВХ_Легкая | 747eee74-3872-4d93-902d-60f45cdaf9f0-00288e1f | 8ff47825-067c-46b1-b1ac-e23d445cd47c | Main Model |  | 34076 | #скрыто ЭОМ | [6 empty] | Conduit without Fittings | [22 empty] | OST_Conduit | None | 111 | [87 empty] | ADSK_Гофрировання труба_ПВХ_Легкая | [46 empty] | 0 | 1qVkvqE79Dav0jOFHSydVl | [86 empty] | Conduit without Fittings | ADSK_Гофрировання труба_ПВХ_Легкая |  | ADSK_Гофрировання труба_ПВХ_Легкая | [27 empty] | ADSK_Гофрировання труба_ПВХ_Легкая | [115 empty] | 0 | Гофрировання труба ПВХ, легкая, диаметром 25 мм | [48 empty] | 0 | 2c0RvjQdDC8xveZWApXv54 | [98 empty] | 1.4 | v2021 | [532 empty] | 68х68мм, H=50мм | ПВХ | 68х68мм, H=50мм | 68х68мм, H=50мм |  |  |  |  | Короба | ИС.ЭС.1.2 | м | Трубы электромонтажные и аксессуары | Гофрировання труба ПВХ, легкая | [15 empty] | 30539.5 | 30564.5 |  | 25 | 30552 | 0 | 0 | 30552 | 30552 | Жильё_03_ЕOM | None | Новая конструкция | [151 empty] | Гибкая труба | Неспецифицируемый | 30564.5 | 30539.5 | 25 | 25 | 25
2657824 | ADSK_Гофрировання труба_ПВХ_Легкая | OST_ConduitRun | ADSK_Гофрировання труба_ПВХ_Легкая | [8 empty] | ADSK_Гофрировання труба_ПВХ_Легкая | 747eee74-3872-4d93-902d-60f45cdaf9f0-00288e20 | 16f29559-7807-408a-925d-21e674976fd9 | Main Model |  | 34076 | #скрыто ЭОМ | [6 empty] | Conduit without Fittings | [22 empty] | OST_Conduit | None | 111 | [87 empty] | ADSK_Гофрировання труба_ПВХ_Легкая | [46 empty] | 0 | 1qVkvqE79Dav0jOFHSydVG | [86 empty] | Conduit without Fittings | ADSK_Гофрировання труба_ПВХ_Легкая |  | ADSK_Гофрировання труба_ПВХ_Легкая | [27 empty] | ADSK_Гофрировання труба_ПВХ_Легкая | [165 empty] | 0 | 2c0RvjQdDC8xveZWApXv54 | [98 empty] | 1.4 | v2021 | [532 empty] | 68х68мм, H=50мм | ПВХ | 68х68мм, H=50мм | 68х68мм, H=50мм |  |  |  |  | Короба | ИС.ЭС.1.2 | м | Трубы электромонтажные и аксессуары | Гофрировання труба ПВХ, легкая | [25 empty] | None | Новая конструкция | [151 empty] | Гибкая труба | Неспецифицируемый
2657825 | 68х68мм, H=50мм | OST_ConduitFitting |  | Жильё_03_ЕOM |  |  |  | 0.00021125 |  |  |  |  | 747eee74-3872-4d93-902d-60f45cdaf9f0-00288e21 | 16f29559-7807-408a-925d-21e674976fd9 | Main Model |  | 34076 | #скрыто ЭОМ | [6 empty] | ADSK_Коробка_Открытая_Тройник | [159 empty] | 0 | 1qVkvqE79Dav0jOFHSydVk | [233 empty] | 1 | Коробка распаячная открытой установки на 4-е вводами с сальниками |  | 25 | [150 empty] | None | [567 empty] | None | Новая конструкция | [87 empty] | FALSE | 30552 | Level : Жильё_03_ЕOM | 30552 | [70 empty] | FALSE | [7 empty] | 25 | 25 | 25 | 8
2657827 | ADSK_Гофрировання труба_ПВХ_Легкая | OST_Conduit | ADSK_Гофрировання труба_ПВХ_Легкая | [6 empty] | 203.325 |  | ADSK_Гофрировання труба_ПВХ_Легкая | 747eee74-3872-4d93-902d-60f45cdaf9f0-00288e23 | 8ff47825-067c-46b1-b1ac-e23d445cd47c | Main Model |  | 34076 | #скрыто ЭОМ | [6 empty] | Conduit without Fittings | [22 empty] | OST_Conduit | None | 111 | [87 empty] | ADSK_Гофрировання труба_ПВХ_Легкая | [46 empty] | 0 | 1qVkvqE79Dav0jOFHSydVJ | [86 empty] | Conduit without Fittings | ADSK_Гофрировання труба_ПВХ_Легкая |  | ADSK_Гофрировання труба_ПВХ_Легкая | [27 empty] | ADSK_Гофрировання труба_ПВХ_Легкая | [165 empty] | 0 | 2c0RvjQdDC8xveZWApXv54 | [98 empty] | 1.4 | v2021 | [532 empty] | 68х68мм, H=50мм | ПВХ | 68х68мм, H=50мм | 68х68мм, H=50мм |  |  |  |  | Короба | ИС.ЭС.1.2 | м | Трубы электромонтажные и аксессуары | Гофрировання труба ПВХ, легкая | [15 empty] | 30332 | 30535.325 |  | 25 | 30535.325 | 0 | 0 | 30332 | 30535.325 | Жильё_03_ЕOM | None | Новая конструкция | [151 empty] | Гибкая труба | Неспецифицируемый | 30332 | 30535.325 | 25 | 25 | 25
2657828 | Неспецифицируемый | OST_ConduitFitting | Неспецифицируемый | Жильё_11_EOM |  |  |  | 1.3068e-05 |  |  |  | Неспецифицируемый | 747eee74-3872-4d93-902d-60f45cdaf9f0-00288e24 | 16f29559-7807-408a-925d-21e674976fd9 | Main Model |  | 34076 | #скрыто ЭОМ | [6 empty] | ADSK_Поворот_Простой | [22 empty] | OST_ConduitFitting | None | 483 | [87 empty] | Неспецифицируемый | [46 empty] | 0 | 1qVkvqE79Dav0jOFHSydVK | [86 empty] | ADSK_Поворот_Простой | Неспецифицируемый |  | Неспецифицируемый | [27 empty] | Неспецифицируемый | [115 empty] | 0 | Неспецифицируемый | [48 empty] | 0 | 2c0RvjQdDC8xveZWApXwpp | [35 empty] | 90 | [62 empty] | 1.1 | v2021 |  |  | None | [537 empty] | Короба | ИС.ЭС.1.2 | [28 empty] | None | Новая конструкция | [26 empty] | 0 |  |  | Conduits | 23.80.30.17.11 | [7 empty] | Неспецифицируемый | [48 empty] | FALSE | 2802 | Level : Жильё_11_EOM | 2802 | [67 empty] | 0 | 1 | 10 | FALSE | 12.5 | 25 | 25 | 1 | 16.675 | 12.5 | 15.675
2657829 | Неспецифицируемый | OST_ConduitFitting |  | Жильё_11_EOM |  |  |  | 1.3068e-05 |  |  |  |  | 747eee74-3872-4d93-902d-60f45cdaf9f0-00288e25 | 16f29559-7807-408a-925d-21e674976fd9 | Main Model |  | 34076 | #скрыто ЭОМ | [6 empty] | ADSK_Поворот_Простой | [159 empty] | 0 | 1qVkvqE79Dav0jOFHSydVK | [233 empty] | 0 | Неспецифицируемый | [85 empty] | 90 | [66 empty] | None | [567 empty] | None | Новая конструкция | [87 empty] | FALSE | 2802 | Level : Жильё_11_EOM | 2802 | [68 empty] | 1 | 10 | FALSE | 12.5 | 25 | 25 | 1 | 16.675 | 12.5 | 15.675
2657830 | ADSK_Гофрировання труба_ПВХ_Легкая | OST_ConduitRun | ADSK_Гофрировання труба_ПВХ_Легкая | [8 empty] | ADSK_Гофрировання труба_ПВХ_Легкая | 747eee74-3872-4d93-902d-60f45cdaf9f0-00288e26 | 16f29559-7807-408a-925d-21e674976fd9 | Main Model |  | 34076 | #скрыто ЭОМ | [6 empty] | Conduit without Fittings | [22 empty] | OST_Conduit | None | 111 | [87 empty] | ADSK_Гофрировання труба_ПВХ_Легкая | [46 empty] | 0 | 1qVkvqE79Dav0jOFHSydVM | [86 empty] | Conduit without Fittings | ADSK_Гофрировання труба_ПВХ_Легкая |  | ADSK_Гофрировання труба_ПВХ_Легкая | [27 empty] | ADSK_Гофрировання труба_ПВХ_Легкая | [165 empty] | 0 | 2c0RvjQdDC8xveZWApXv54 | [98 empty] | 1.4 | v2021 | [532 empty] | 68х68мм, H=50мм | ПВХ | 68х68мм, H=50мм | 68х68мм, H=50мм |  |  |  |  | Короба | ИС.ЭС.1.2 | м | Трубы электромонтажные и аксессуары | Гофрировання труба ПВХ, легкая | [25 empty] | None | Новая конструкция | [151 empty] | Гибкая труба | Неспецифицируемый
2657831 | ADSK_Гофрировання труба_ПВХ_Легкая | OST_Conduit | ADSK_Гофрировання труба_ПВХ_Легкая | [6 empty] | 203.325 |  | ADSK_Гофрировання труба_ПВХ_Легкая | 747eee74-3872-4d93-902d-60f45cdaf9f0-00288e27 | 8ff47825-067c-46b1-b1ac-e23d445cd47c | Main Model |  | 34076 | #скрыто ЭОМ | [6 empty] | Conduit without Fittings | [22 empty] | OST_Conduit | None | 111 | [87 empty] | ADSK_Гофрировання труба_ПВХ_Легкая | [46 empty] | 0 | 1qVkvqE79Dav0jOFHSydVN | [86 empty] | Conduit without Fittings | ADSK_Гофрировання труба_ПВХ_Легкая |  | ADSK_Гофрировання труба_ПВХ_Легкая | [27 empty] | ADSK_Гофрировання труба_ПВХ_Легкая | [165 empty] | 0 | 2c0RvjQdDC8xveZWApXv54 | [98 empty] | 1.4 | v2021 | [532 empty] | 68х68мм, H=50мм | ПВХ | 68х68мм, H=50мм | 68х68мм, H=50мм |  |  |  |  | Короба | ИС.ЭС.1.2 | м | Трубы электромонтажные и аксессуары | Гофрировання труба ПВХ, легкая | [15 empty] | 30332 | 30535.325 |  | 25 | 30535.325 | 0 | 0 | 30332 | 30535.325 | Жильё_03_ЕOM | None | Новая конструкция | [151 empty] | Гибкая труба | Неспецифицируемый | 30332 | 30535.325 | 25 | 25 | 25
2657832 | Неспецифицируемый | OST_ConduitFitting | Неспецифицируемый | Жильё_03_ЕOM |  |  |  | 1.3068e-05 |  |  |  | Неспецифицируемый | 747eee74-3872-4d93-902d-60f45cdaf9f0-00288e28 | 16f29559-7807-408a-925d-21e674976fd9 | Main Model |  | 34076 | #скрыто ЭОМ | [6 empty] | ADSK_Поворот_Простой | [22 empty] | OST_ConduitFitting | None | 483 | [87 empty] | Неспецифицируемый | [46 empty] | 0 | 1qVkvqE79Dav0jOFHSydVO | [86 empty] | ADSK_Поворот_Простой | Неспецифицируемый |  | Неспецифицируемый | [27 empty] | Неспецифицируемый | [115 empty] | 0 | Неспецифицируемый | [48 empty] | 0 | 2c0RvjQdDC8xveZWApXwpp | [35 empty] | 90 | [62 empty] | 1.1 | v2021 |  |  | None | [537 empty] | Короба | ИС.ЭС.1.2 | [28 empty] | None | Новая конструкция | [26 empty] | 0 |  |  | Conduits | 23.80.30.17.11 | [7 empty] | Неспецифицируемый | [48 empty] | FALSE | 30552 | Level : Жильё_03_ЕOM | 30552 | [67 empty] | 0 | 1 | 10 | FALSE | 12.5 | 25 | 25 | 1 | 16.675 | 12.5 | 15.675
2657833 | Неспецифицируемый | OST_ConduitFitting |  | Жильё_03_ЕOM |  |  |  | 1.3068e-05 |  |  |  |  | 747eee74-3872-4d93-902d-60f45cdaf9f0-00288e29 | 16f29559-7807-408a-925d-21e674976fd9 | Main Model |  | 34076 | #скрыто ЭОМ | [6 empty] | ADSK_Поворот_Простой | [159 empty] | 0 | 1qVkvqE79Dav0jOFHSydVO | [233 empty] | 0 | Неспецифицируемый | [85 empty] | 90 | [66 empty] | None | [567 empty] | None | Новая конструкция | [87 empty] | FALSE | 30552 | Level : Жильё_03_ЕOM | 30552 | [68 empty] | 1 | 10 | FALSE | 12.5 | 25 | 25 | 1 | 16.675 | 12.5 | 15.675
2657836 | ДВО02 Line | OST_LightingFixtures | ДВО02 Line | None |  |  |  | 0.0069907 |  |  |  | ДВО02 Line | 747eee74-3872-4d93-902d-60f45cdaf9f0-00288e2c | 8cb0f7d5-d552-416d-a9d8-ab6881454990 | Main Model |  | 34076 | #скрыто ЭОМ | [6 empty] | ДВО02 Line | [22 empty] | OST_LightingFixtures | None | 33800 | [87 empty] | ДВО02 Line | [46 empty] | 0 | 1qVkvqE79Dav0jOFHSydVS | [86 empty] | ДВО02 Line | ДВО02 Line |  | ДВО02 Line | [27 empty] | ДВО02 Line | [115 empty] | 1 | Светильник светодиодный | [31 empty] | АО АСТЗ | [16 empty] | 0 | 1Yj1oxXEPCXQVYy1oVJbxs | [98 empty] | v1 | 2019 |  |  | None | [108 empty] | 1223420001 | [34 empty] | https://astz.ru/products/obshchestvennoe_osveshchenie/dvo02_line_l/ | Светильник СД | [25 empty] | ДВО02-20-001 Line 840 | [7 empty] | 3.0 кг | [355 empty] | АО АСТЗ | https://astz.ru/ | Светильник светодиодный встраиваемого мотажа | Осветительные приборы | ИС.ПО.4 | шт. | [27 empty] | None | Новая конструкция | [26 empty] | 0 |  |  |  |  | ДВО02-20-001 Line 840 | 100 |  | https://astz.ru/products/obshchestvennoe_osveshchenie/dvo02_line_l/ | АО АСТЗ | 1223420001 | 3 | Светильник светодиодный | 83 | 220 | [48 empty] | Linked Revit Model : TSHN08_AR_UNK_R22_UB8B_B2.rvt | 0 | 3900 | [14 empty] | 1200 | Светильник СД |  | Освещение | 0.020408 | 0.98 | 0.02 | 0.090909 | 1 | [29 empty] | 220 V/1-0,020 kVA | [13 empty] | 1 | [40 empty] | None | [60 empty] | Category=[-2000700]; Color=16777215; Comments=""; Cost=0.000000000000000; Description=""; Design Option=Main Model; Design Option=[-1]; Edited by=""; Export to IFC As=""; Export to IFC=0; Glow=0; IFC Predefined Type=""; IfcGUID=1Yj1oxXEPCXQVYy1oVJas6; Keynote=""; Manufacturer=""; Mark=""; Model=""; Name=Полимер; Shininess=64; Smoothness=50; Transparency=0; URL=""; Workset=10 |  |  | Category=[-2000700]; Color=16777215; Comments=""; Cost=0.000000000000000; Description=""; Design Option=Main Model; Design Option=[-1]; Edited by=""; Export to IFC As=""; Export to IFC=0; Glow=0; IFC Predefined Type=""; IfcGUID=1Yj1oxXEPCXQVYy1oVJaSG; Keynote=""; Manufacturer=""; Mark=""; Model=""; Name=Алюминий с белым порошковым окрашиванием; Shininess=64; Smoothness=50; Transparency=0; URL=""; Workset=10 | Rectangle+Photometric Web | 1172 | 72 | FALSE | 0 | 16777215 | 3200 | 11.8206 | 109.8169 | 148.542 | 9.2903 | DVO02-20-001_840.ies | 0.020408 | 1 | -90 | 1380 | Модуль светодиодный | 3.0 кг | 1 | 91 | Алюминий с белым порошковым окрашиванием | Полимер | 80 | 4000 | 1819 | Рассеиватель опаловый | IP20 | УХЛ4 | FALSE | FALSE | LED-драйвер | Модуль светодиодный | Светильник светодиодный для общественных и иных помещений | I | 81
2657843 | ADSK_Гофрировання труба_ПВХ_Легкая | OST_Conduit | [7 empty] | 14.85 |  |  | 747eee74-3872-4d93-902d-60f45cdaf9f0-00288e33 | 16f29559-7807-408a-925d-21e674976fd9 | Main Model |  | 34076 | #скрыто ЭОМ | [6 empty] | Conduit without Fittings | [159 empty] | 0 | 1qVkvqE79Dav0jOFHSydVe | [233 empty] | 0 | Гофрировання труба ПВХ, легкая, диаметром 25 мм | [710 empty] | 30539.5 | 30564.5 |  | 25 | 30552 | 0 | 0 |  |  | Жильё_03_ЕOM | None | Новая конструкция | [155 empty] | 25 | 25 | 25
2657844 | ADSK_Гофрировання труба_ПВХ_Легкая | OST_Conduit | [7 empty] | 13950.53 |  |  | 747eee74-3872-4d93-902d-60f45cdaf9f0-00288e34 | 16f29559-7807-408a-925d-21e674976fd9 | Main Model |  | 34076 | #скрыто ЭОМ | [6 empty] | Conduit without Fittings | [159 empty] | 0 | 1qVkvqE79Dav0jOFHSydVh | [233 empty] | 0 | Гофрировання труба ПВХ, легкая, диаметром 25 мм | [710 empty] | 2789.5 | 2814.5 |  | 25 | 2802 | 0 | 0 |  |  | Жильё_11_EOM | None | Новая конструкция | [155 empty] | 25 | 25 | 25
2657845 | ADSK_Гофрировання труба_ПВХ_Легкая | OST_Conduit | [7 empty] | 1260 |  |  | 747eee74-3872-4d93-902d-60f45cdaf9f0-00288e35 | 16f29559-7807-408a-925d-21e674976fd9 | Main Model |  | 34076 | #скрыто ЭОМ | [6 empty] | Conduit without Fittings | [159 empty] | 0 | 1qVkvqE79Dav0jOFHSydVi | [945 empty] | 49289.5 | 49314.5 |  | 25 | 49302 | 0 | 0 |  |  | -02_EOM | None | Новая конструкция | [155 empty] | 25 | 25 | 25
2657846 | ADSK_Гофрировання труба_ПВХ_Легкая | OST_Conduit | [7 empty] | 2307.87 |  |  | 747eee74-3872-4d93-902d-60f45cdaf9f0-00288e36 | 16f29559-7807-408a-925d-21e674976fd9 | Main Model |  | 34076 | #скрыто ЭОМ | [6 empty] | Conduit without Fittings | [159 empty] | 0 | 1qVkvqE79Dav0jOFHSydVl | [233 empty] | 0 | Гофрировання труба ПВХ, легкая, диаметром 25 мм | [710 empty] | 30539.5 | 30564.5 |  | 25 | 30552 | 0 | 0 |  |  | Жильё_03_ЕOM | None | Новая конструкция | [155 empty] | 25 | 25 | 25
2657847 | ADSK_Гофрировання труба_ПВХ_Легкая | OST_Conduit | [7 empty] | 203.325 |  |  | 747eee74-3872-4d93-902d-60f45cdaf9f0-00288e37 | 16f29559-7807-408a-925d-21e674976fd9 | Main Model |  | 34076 | #скрыто ЭОМ | [6 empty] | Conduit without Fittings | [159 empty] | 0 | 1qVkvqE79Dav0jOFHSydVJ | [945 empty] | 30332 | 30535.325 |  | 25 | 30535.325 | 0 | 0 |  |  | Жильё_03_ЕOM | None | Новая конструкция | [155 empty] | 25 | 25 | 25
2657848 | ADSK_Гофрировання труба_ПВХ_Легкая | OST_Conduit | [7 empty] | 203.325 |  |  | 747eee74-3872-4d93-902d-60f45cdaf9f0-00288e38 | 16f29559-7807-408a-925d-21e674976fd9 | Main Model |  | 34076 | #скрыто ЭОМ | [6 empty] | Conduit without Fittings | [159 empty] | 0 | 1qVkvqE79Dav0jOFHSydVN | [945 empty] | 30332 | 30535.325 |  | 25 | 30535.325 | 0 | 0 |  |  | Жильё_03_ЕOM | None | Новая конструкция | [155 empty] | 25 | 25 | 25
2657864 | ДВО02 Line | OST_LightingFixtures | ДВО02 Line | None |  |  |  | 0.0069907 |  |  |  | ДВО02 Line | 747eee74-3872-4d93-902d-60f45cdaf9f0-00288e48 | 8cb0f7d5-d552-416d-a9d8-ab6881454990 | Main Model |  | 34076 | #скрыто ЭОМ | [6 empty] | ДВО02 Line | [22 empty] | OST_LightingFixtures | None | 33800 | [87 empty] | ДВО02 Line | [46 empty] | 0 | 1qVkvqE79Dav0jOFHSydUu | [86 empty] | ДВО02 Line | ДВО02 Line |  | ДВО02 Line | [27 empty] | ДВО02 Line | [115 empty] | 1 | Светильник светодиодный | [31 empty] | АО АСТЗ | [16 empty] | 0 | 1Yj1oxXEPCXQVYy1oVJbxs | [98 empty] | v1 | 2019 |  |  | None | [108 empty] | 1223420001 | [34 empty] | https://astz.ru/products/obshchestvennoe_osveshchenie/dvo02_line_l/ | Светильник СД | [25 empty] | ДВО02-20-001 Line 840 | [7 empty] | 3.0 кг | [355 empty] | АО АСТЗ | https://astz.ru/ | Светильник светодиодный встраиваемого мотажа | Осветительные приборы | ИС.ПО.4 | шт. | [27 empty] | None | Новая конструкция | [26 empty] | 0 |  |  |  |  | ДВО02-20-001 Line 840 | 100 |  | https://astz.ru/products/obshchestvennoe_osveshchenie/dvo02_line_l/ | АО АСТЗ | 1223420001 | 3 | Светильник светодиодный | 83 | 220 | [48 empty] | Linked Revit Model : TSHN08_AR_UNK_R22_UB8B_B2.rvt | 0 | 3901 | [14 empty] | 1200 | Светильник СД |  | Освещение | 0.020408 | 0.98 | 0.02 | 0.090909 | 1 | [29 empty] | 220 V/1-0,020 kVA | [13 empty] | 1 | [40 empty] | None | [60 empty] | Category=[-2000700]; Color=16777215; Comments=""; Cost=0.000000000000000; Description=""; Design Option=Main Model; Design Option=[-1]; Edited by=""; Export to IFC As=""; Export to IFC=0; Glow=0; IFC Predefined Type=""; IfcGUID=1Yj1oxXEPCXQVYy1oVJas6; Keynote=""; Manufacturer=""; Mark=""; Model=""; Name=Полимер; Shininess=64; Smoothness=50; Transparency=0; URL=""; Workset=10 |  |  | Category=[-2000700]; Color=16777215; Comments=""; Cost=0.000000000000000; Description=""; Design Option=Main Model; Design Option=[-1]; Edited by=""; Export to IFC As=""; Export to IFC=0; Glow=0; IFC Predefined Type=""; IfcGUID=1Yj1oxXEPCXQVYy1oVJaSG; Keynote=""; Manufacturer=""; Mark=""; Model=""; Name=Алюминий с белым порошковым окрашиванием; Shininess=64; Smoothness=50; Transparency=0; URL=""; Workset=10 | Rectangle+Photometric Web | 1172 | 72 | FALSE | 0 | 16777215 | 3200 | 11.8206 | 109.8169 | 148.542 | 9.2903 | DVO02-20-001_840.ies | 0.020408 | 1 | -90 | 1380 | Модуль светодиодный | 3.0 кг | 1 | 91 | Алюминий с белым порошковым окрашиванием | Полимер | 80 | 4000 | 1819 | Рассеиватель опаловый | IP20 | УХЛ4 | FALSE | FALSE | LED-драйвер | Модуль светодиодный | Светильник светодиодный для общественных и иных помещений | I | 81
2657873 | 68х68мм, H=50мм | OST_ConduitFitting | 68х68мм, H=50мм | Жилье_05-ПЕРЕХОДНЫЕ КОНСТР._ЕОМ |  |  |  | 0.00021125 |  |  |  | 68х68мм, H=50мм | 747eee74-3872-4d93-902d-60f45cdaf9f0-00288e51 | 314ca877-e055-4578-ad27-eb8a4255b753 | Main Model |  | 34076 | #скрыто ЭОМ | [6 empty] | ADSK_Коробка_Открытая_Тройник | [22 empty] | OST_ConduitFitting | None | 443 | [87 empty] | 68х68мм, H=50мм | [46 empty] | 0 | 1qVkvqE79Dav0jOFHSydUX | [86 empty] | ADSK_Коробка_Открытая_Тройник | 68х68мм, H=50мм |  | 68х68мм, H=50мм | [27 empty] | 68х68мм, H=50мм | [115 empty] | 1 | Коробка распаячная открытой установки на 4-е вводами с сальниками |  | 25 | [46 empty] | 0 | 2d_TnwPBT4oBwTIismsnHD | [98 empty] | 1.4 | v2021 |  |  | None | [537 empty] | Короба | ИС.ЭС.1.2 | шт. | Трубы электромонтажные и аксессуары | [26 empty] | None | Новая конструкция | [26 empty] | 0 |  |  | Conduits | 23.80.30.17.11 |  | 65 | [5 empty] | Коробка распаячная открытой установки на 4-е вводами с сальниками | 65 |  | 50 | [45 empty] | FALSE | 30252 | Level : Жилье_05-ПЕРЕХОДНЫЕ КОНСТР._ЕОМ | 30252 | [67 empty] | 1 |  |  | FALSE | [7 empty] | 25 | 25 | 25 | 8
2657874 | ADSK_Гофрировання труба_ПВХ_Легкая | OST_Conduit | ADSK_Гофрировання труба_ПВХ_Легкая | [6 empty] | 14.85 |  | ADSK_Гофрировання труба_ПВХ_Легкая | 747eee74-3872-4d93-902d-60f45cdaf9f0-00288e52 | 8ff47825-067c-46b1-b1ac-e23d445cd47c | Main Model |  | 34076 | #скрыто ЭОМ | [6 empty] | Conduit without Fittings | [22 empty] | OST_Conduit | None | 111 | [87 empty] | ADSK_Гофрировання труба_ПВХ_Легкая | [46 empty] | 0 | 1qVkvqE79Dav0jOFHSydUY | [86 empty] | Conduit without Fittings | ADSK_Гофрировання труба_ПВХ_Легкая |  | ADSK_Гофрировання труба_ПВХ_Легкая | [27 empty] | ADSK_Гофрировання труба_ПВХ_Легкая | [115 empty] | 0 | Гофрировання труба ПВХ, легкая, диаметром 25 мм | [48 empty] | 0 | 2c0RvjQdDC8xveZWApXv54 | [98 empty] | 1.4 | v2021 | [532 empty] | 68х68мм, H=50мм | ПВХ | 68х68мм, H=50мм | 68х68мм, H=50мм |  |  |  |  | Короба | ИС.ЭС.1.2 | м | Трубы электромонтажные и аксессуары | Гофрировання труба ПВХ, легкая | [15 empty] | 30239.5 | 30264.5 |  | 25 | 30252 | 0 | 0 | 30252 | 30252 | Жилье_05-ПЕРЕХОДНЫЕ КОНСТР._ЕОМ | None | Новая конструкция | [151 empty] | Гибкая труба | Неспецифицируемый | 30264.5 | 30239.5 | 25 | 25 | 25
2657875 | ADSK_Гофрировання труба_ПВХ_Легкая | OST_ConduitRun | ADSK_Гофрировання труба_ПВХ_Легкая | [8 empty] | ADSK_Гофрировання труба_ПВХ_Легкая | 747eee74-3872-4d93-902d-60f45cdaf9f0-00288e53 | 314ca877-e055-4578-ad27-eb8a4255b753 | Main Model |  | 34076 | #скрыто ЭОМ | [6 empty] | Conduit without Fittings | [22 empty] | OST_Conduit | None | 111 | [87 empty] | ADSK_Гофрировання труба_ПВХ_Легкая | [46 empty] | 0 | 1qVkvqE79Dav0jOFHSydUZ | [86 empty] | Conduit without Fittings | ADSK_Гофрировання труба_ПВХ_Легкая |  | ADSK_Гофрировання труба_ПВХ_Легкая | [27 empty] | ADSK_Гофрировання труба_ПВХ_Легкая | [165 empty] | 0 | 2c0RvjQdDC8xveZWApXv54 | [98 empty] | 1.4 | v2021 | [532 empty] | 68х68мм, H=50мм | ПВХ | 68х68мм, H=50мм | 68х68мм, H=50мм |  |  |  |  | Короба | ИС.ЭС.1.2 | м | Трубы электромонтажные и аксессуары | Гофрировання труба ПВХ, легкая | [25 empty] | None | Новая конструкция | [151 empty] | Гибкая труба | Неспецифицируемый
2657876 | 68х68мм, H=50мм | OST_ConduitFitting |  | Жилье_05-ПЕРЕХОДНЫЕ КОНСТР._ЕОМ |  |  |  | 0.00021125 |  |  |  |  | 747eee74-3872-4d93-902d-60f45cdaf9f0-00288e54 | 314ca877-e055-4578-ad27-eb8a4255b753 | Main Model |  | 34076 | #скрыто ЭОМ | [6 empty] | ADSK_Коробка_Открытая_Тройник | [159 empty] | 0 | 1qVkvqE79Dav0jOFHSydUX | [233 empty] | 1 | Коробка распаячная открытой установки на 4-е вводами с сальниками |  | 25 | [150 empty] | None | [567 empty] | None | Новая конструкция | [87 empty] | FALSE | 30252 | Level : Жилье_05-ПЕРЕХОДНЫЕ КОНСТР._ЕОМ | 30252 | [70 empty] | FALSE | [7 empty] | 25 | 25 | 25 | 8
2657877 | ADSK_Гофрировання труба_ПВХ_Легкая | OST_Conduit | ADSK_Гофрировання труба_ПВХ_Легкая | [6 empty] | 13956.9528 |  | ADSK_Гофрировання труба_ПВХ_Легкая | 747eee74-3872-4d93-902d-60f45cdaf9f0-00288e55 | 8ff47825-067c-46b1-b1ac-e23d445cd47c | Main Model |  | 34076 | #скрыто ЭОМ | [6 empty] | Conduit without Fittings | [22 empty] | OST_Conduit | None | 111 | [87 empty] | ADSK_Гофрировання труба_ПВХ_Легкая | [46 empty] | 0 | 1qVkvqE79Dav0jOFHSydUb | [86 empty] | Conduit without Fittings | ADSK_Гофрировання труба_ПВХ_Легкая |  | ADSK_Гофрировання труба_ПВХ_Легкая | [27 empty] | ADSK_Гофрировання труба_ПВХ_Легкая | [115 empty] | 0 | Гофрировання труба ПВХ, легкая, диаметром 25 мм | [48 empty] | 0 | 2c0RvjQdDC8xveZWApXv54 | [98 empty] | 1.4 | v2021 | [532 empty] | 68х68мм, H=50мм | ПВХ | 68х68мм, H=50мм | 68х68мм, H=50мм |  |  |  |  | Короба | ИС.ЭС.1.2 | м | Трубы электромонтажные и аксессуары | Гофрировання труба ПВХ, легкая | [15 empty] | 2789.5 | 2814.5 |  | 25 | 2802 | 0 | 0 | 2802 | 2802 | Жильё_14_EOM | None | Новая конструкция | [151 empty] | Гибкая труба | Неспецифицируемый | 2814.5 | 2789.5 | 25 | 25 | 25
2657878 | ADSK_Гофрировання труба_ПВХ_Легкая | OST_Conduit | ADSK_Гофрировання труба_ПВХ_Легкая | [6 empty] | 1260 |  | ADSK_Гофрировання труба_ПВХ_Легкая | 747eee74-3872-4d93-902d-60f45cdaf9f0-00288e56 | 8ff47825-067c-46b1-b1ac-e23d445cd47c | Main Model |  | 34076 | #скрыто ЭОМ | [6 empty] | Conduit without Fittings | [22 empty] | OST_Conduit | None | 111 | [87 empty] | ADSK_Гофрировання труба_ПВХ_Легкая | [46 empty] | 0 | 1qVkvqE79Dav0jOFHSydUc | [86 empty] | Conduit without Fittings | ADSK_Гофрировання труба_ПВХ_Легкая |  | ADSK_Гофрировання труба_ПВХ_Легкая | [27 empty] | ADSK_Гофрировання труба_ПВХ_Легкая | [165 empty] | 0 | 2c0RvjQdDC8xveZWApXv54 | [98 empty] | 1.4 | v2021 | [532 empty] | 68х68мм, H=50мм | ПВХ | 68х68мм, H=50мм | 68х68мм, H=50мм |  |  |  |  | Короба | ИС.ЭС.1.2 | м | Трубы электромонтажные и аксессуары | Гофрировання труба ПВХ, легкая | [15 empty] | 59039.5 | 59064.5 |  | 25 | 59052 | 0 | 0 | 59052 | 59052 | -02_EOM | None | Новая конструкция | [151 empty] | Гибкая труба | Неспецифицируемый | 59064.5 | 59039.5 | 25 | 25 | 25
2657879 | ADSK_Гофрировання труба_ПВХ_Легкая | OST_ConduitRun | ADSK_Гофрировання труба_ПВХ_Легкая | [8 empty] | ADSK_Гофрировання труба_ПВХ_Легкая | 747eee74-3872-4d93-902d-60f45cdaf9f0-00288e57 | 314ca877-e055-4578-ad27-eb8a4255b753 | Main Model |  | 34076 | #скрыто ЭОМ | [6 empty] | Conduit without Fittings | [22 empty] | OST_Conduit | None | 111 | [87 empty] | ADSK_Гофрировання труба_ПВХ_Легкая | [46 empty] | 0 | 1qVkvqE79Dav0jOFHSydUd | [86 empty] | Conduit without Fittings | ADSK_Гофрировання труба_ПВХ_Легкая |  | ADSK_Гофрировання труба_ПВХ_Легкая | [27 empty] | ADSK_Гофрировання труба_ПВХ_Легкая | [165 empty] | 0 | 2c0RvjQdDC8xveZWApXv54 | [98 empty] | 1.4 | v2021 | [532 empty] | 68х68мм, H=50мм | ПВХ | 68х68мм, H=50мм | 68х68мм, H=50мм |  |  |  |  | Короба | ИС.ЭС.1.2 | м | Трубы электромонтажные и аксессуары | Гофрировання труба ПВХ, легкая | [25 empty] | None | Новая конструкция | [151 empty] | Гибкая труба | Неспецифицируемый
2657880 | 68х68мм, H=50мм | OST_ConduitFitting | 68х68мм, H=50мм | Жилье_05-ПЕРЕХОДНЫЕ КОНСТР._ЕОМ |  |  |  | 0.00021125 |  |  |  | 68х68мм, H=50мм | 747eee74-3872-4d93-902d-60f45cdaf9f0-00288e58 | 314ca877-e055-4578-ad27-eb8a4255b753 | Main Model |  | 34076 | #скрыто ЭОМ | [6 empty] | ADSK_Коробка_Открытая_Тройник | [22 empty] | OST_ConduitFitting | None | 443 | [87 empty] | 68х68мм, H=50мм | [46 empty] | 0 | 1qVkvqE79Dav0jOFHSydUe | [86 empty] | ADSK_Коробка_Открытая_Тройник | 68х68мм, H=50мм |  | 68х68мм, H=50мм | [27 empty] | 68х68мм, H=50мм | [115 empty] | 1 | Коробка распаячная открытой установки на 4-е вводами с сальниками |  | 25 | [46 empty] | 0 | 2d_TnwPBT4oBwTIismsnHD | [98 empty] | 1.4 | v2021 |  |  | None | [537 empty] | Короба | ИС.ЭС.1.2 | шт. | Трубы электромонтажные и аксессуары | [26 empty] | None | Новая конструкция | [26 empty] | 0 |  |  | Conduits | 23.80.30.17.11 |  | 65 | [5 empty] | Коробка распаячная открытой установки на 4-е вводами с сальниками | 65 |  | 50 | [45 empty] | FALSE | 30252 | Level : Жилье_05-ПЕРЕХОДНЫЕ КОНСТР._ЕОМ | 30252 | [67 empty] | 1 |  |  | FALSE | [7 empty] | 25 | 25 | 25 | 8
2657881 | ADSK_Гофрировання труба_ПВХ_Легкая | OST_Conduit | ADSK_Гофрировання труба_ПВХ_Легкая | [6 empty] | 2301.4472 |  | ADSK_Гофрировання труба_ПВХ_Легкая | 747eee74-3872-4d93-902d-60f45cdaf9f0-00288e59 | 8ff47825-067c-46b1-b1ac-e23d445cd47c | Main Model |  | 34076 | #скрыто ЭОМ | [6 empty] | Conduit without Fittings | [22 empty] | OST_Conduit | None | 111 | [87 empty] | ADSK_Гофрировання труба_ПВХ_Легкая | [46 empty] | 0 | 1qVkvqE79Dav0jOFHSydUf | [86 empty] | Conduit without Fittings | ADSK_Гофрировання труба_ПВХ_Легкая |  | ADSK_Гофрировання труба_ПВХ_Легкая | [27 empty] | ADSK_Гофрировання труба_ПВХ_Легкая | [115 empty] | 0 | Гофрировання труба ПВХ, легкая, диаметром 25 мм | [48 empty] | 0 | 2c0RvjQdDC8xveZWApXv54 | [98 empty] | 1.4 | v2021 | [532 empty] | 68х68мм, H=50мм | ПВХ | 68х68мм, H=50мм | 68х68мм, H=50мм |  |  |  |  | Короба | ИС.ЭС.1.2 | м | Трубы электромонтажные и аксессуары | Гофрировання труба ПВХ, легкая | [15 empty] | 30239.5 | 30264.5 |  | 25 | 30252 | 0 | 0 | 30252 | 30252 | Жилье_05-ПЕРЕХОДНЫЕ КОНСТР._ЕОМ | None | Новая конструкция | [151 empty] | Гибкая труба | Неспецифицируемый | 30264.5 | 30239.5 | 25 | 25 | 25
2657882 | ADSK_Гофрировання труба_ПВХ_Легкая | OST_ConduitRun | ADSK_Гофрировання труба_ПВХ_Легкая | [8 empty] | ADSK_Гофрировання труба_ПВХ_Легкая | 747eee74-3872-4d93-902d-60f45cdaf9f0-00288e5a | 314ca877-e055-4578-ad27-eb8a4255b753 | Main Model |  | 34076 | #скрыто ЭОМ | [6 empty] | Conduit without Fittings | [22 empty] | OST_Conduit | None | 111 | [87 empty] | ADSK_Гофрировання труба_ПВХ_Легкая | [46 empty] | 0 | 1qVkvqE79Dav0jOFHSydUg | [86 empty] | Conduit without Fittings | ADSK_Гофрировання труба_ПВХ_Легкая |  | ADSK_Гофрировання труба_ПВХ_Легкая | [27 empty] | ADSK_Гофрировання труба_ПВХ_Легкая | [165 empty] | 0 | 2c0RvjQdDC8xveZWApXv54 | [98 empty] | 1.4 | v2021 | [532 empty] | 68х68мм, H=50мм | ПВХ | 68х68мм, H=50мм | 68х68мм, H=50мм |  |  |  |  | Короба | ИС.ЭС.1.2 | м | Трубы электромонтажные и аксессуары | Гофрировання труба ПВХ, легкая | [25 empty] | None | Новая конструкция | [151 empty] | Гибкая труба | Неспецифицируемый
2657883 | 68х68мм, H=50мм | OST_ConduitFitting |  | Жилье_05-ПЕРЕХОДНЫЕ КОНСТР._ЕОМ |  |  |  | 0.00021125 |  |  |  |  | 747eee74-3872-4d93-902d-60f45cdaf9f0-00288e5b | 314ca877-e055-4578-ad27-eb8a4255b753 | Main Model |  | 34076 | #скрыто ЭОМ | [6 empty] | ADSK_Коробка_Открытая_Тройник | [159 empty] | 0 | 1qVkvqE79Dav0jOFHSydUe | [233 empty] | 1 | Коробка распаячная открытой установки на 4-е вводами с сальниками |  | 25 | [150 empty] | None | [567 empty] | None | Новая конструкция | [87 empty] | FALSE | 30252 | Level : Жилье_05-ПЕРЕХОДНЫЕ КОНСТР._ЕОМ | 30252 | [70 empty] | FALSE | [7 empty] | 25 | 25 | 25 | 8
2657885 | ADSK_Гофрировання труба_ПВХ_Легкая | OST_Conduit | ADSK_Гофрировання труба_ПВХ_Легкая | [6 empty] | 503.325 |  | ADSK_Гофрировання труба_ПВХ_Легкая | 747eee74-3872-4d93-902d-60f45cdaf9f0-00288e5d | 8ff47825-067c-46b1-b1ac-e23d445cd47c | Main Model |  | 34076 | #скрыто ЭОМ | [6 empty] | Conduit without Fittings | [22 empty] | OST_Conduit | None | 111 | [87 empty] | ADSK_Гофрировання труба_ПВХ_Легкая | [46 empty] | 0 | 1qVkvqE79Dav0jOFHSydUj | [86 empty] | Conduit without Fittings | ADSK_Гофрировання труба_ПВХ_Легкая |  | ADSK_Гофрировання труба_ПВХ_Легкая | [27 empty] | ADSK_Гофрировання труба_ПВХ_Легкая | [165 empty] | 0 | 2c0RvjQdDC8xveZWApXv54 | [98 empty] | 1.4 | v2021 | [532 empty] | 68х68мм, H=50мм | ПВХ | 68х68мм, H=50мм | 68х68мм, H=50мм |  |  |  |  | Короба | ИС.ЭС.1.2 | м | Трубы электромонтажные и аксессуары | Гофрировання труба ПВХ, легкая | [15 empty] | 29732 | 30235.325 |  | 25 | 30235.325 | 0 | 0 | 29732 | 30235.325 | Жилье_05-ПЕРЕХОДНЫЕ КОНСТР._ЕОМ | None | Новая конструкция | [151 empty] | Гибкая труба | Неспецифицируемый | 29732 | 30235.325 | 25 | 25 | 25
2657886 | Неспецифицируемый | OST_ConduitFitting | Неспецифицируемый | Жильё_14_EOM |  |  |  | 1.3068e-05 |  |  |  | Неспецифицируемый | 747eee74-3872-4d93-902d-60f45cdaf9f0-00288e5e | 314ca877-e055-4578-ad27-eb8a4255b753 | Main Model |  | 34076 | #скрыто ЭОМ | [6 empty] | ADSK_Поворот_Простой | [22 empty] | OST_ConduitFitting | None | 483 | [87 empty] | Неспецифицируемый | [46 empty] | 0 | 1qVkvqE79Dav0jOFHSydUk | [86 empty] | ADSK_Поворот_Простой | Неспецифицируемый |  | Неспецифицируемый | [27 empty] | Неспецифицируемый | [115 empty] | 0 | Неспецифицируемый | [48 empty] | 0 | 2c0RvjQdDC8xveZWApXwpp | [35 empty] | 90 | [62 empty] | 1.1 | v2021 |  |  | None | [537 empty] | Короба | ИС.ЭС.1.2 | [28 empty] | None | Новая конструкция | [26 empty] | 0 |  |  | Conduits | 23.80.30.17.11 | [7 empty] | Неспецифицируемый | [48 empty] | FALSE | 2802 | Level : Жильё_14_EOM | 2802 | [67 empty] | 0 | 1 | 10 | FALSE | 12.5 | 25 | 25 | 1 | 16.675 | 12.5 | 15.675
2657887 | Неспецифицируемый | OST_ConduitFitting |  | Жильё_14_EOM |  |  |  | 1.3068e-05 |  |  |  |  | 747eee74-3872-4d93-902d-60f45cdaf9f0-00288e5f | 314ca877-e055-4578-ad27-eb8a4255b753 | Main Model |  | 34076 | #скрыто ЭОМ | [6 empty] | ADSK_Поворот_Простой | [159 empty] | 0 | 1qVkvqE79Dav0jOFHSydUk | [233 empty] | 0 | Неспецифицируемый | [85 empty] | 90 | [66 empty] | None | [567 empty] | None | Новая конструкция | [87 empty] | FALSE | 2802 | Level : Жильё_14_EOM | 2802 | [68 empty] | 1 | 10 | FALSE | 12.5 | 25 | 25 | 1 | 16.675 | 12.5 | 15.675
2657888 | ADSK_Гофрировання труба_ПВХ_Легкая | OST_ConduitRun | ADSK_Гофрировання труба_ПВХ_Легкая | [8 empty] | ADSK_Гофрировання труба_ПВХ_Легкая | 747eee74-3872-4d93-902d-60f45cdaf9f0-00288e60 | 314ca877-e055-4578-ad27-eb8a4255b753 | Main Model |  | 34076 | #скрыто ЭОМ | [6 empty] | Conduit without Fittings | [22 empty] | OST_Conduit | None | 111 | [87 empty] | ADSK_Гофрировання труба_ПВХ_Легкая | [46 empty] | 0 | 1qVkvqE79Dav0jOFHSydUG | [86 empty] | Conduit without Fittings | ADSK_Гофрировання труба_ПВХ_Легкая |  | ADSK_Гофрировання труба_ПВХ_Легкая | [27 empty] | ADSK_Гофрировання труба_ПВХ_Легкая | [165 empty] | 0 | 2c0RvjQdDC8xveZWApXv54 | [98 empty] | 1.4 | v2021 | [532 empty] | 68х68мм, H=50мм | ПВХ | 68х68мм, H=50мм | 68х68мм, H=50мм |  |  |  |  | Короба | ИС.ЭС.1.2 | м | Трубы электромонтажные и аксессуары | Гофрировання труба ПВХ, легкая | [25 empty] | None | Новая конструкция | [151 empty] | Гибкая труба | Неспецифицируемый
2657889 | ADSK_Гофрировання труба_ПВХ_Легкая | OST_Conduit | ADSK_Гофрировання труба_ПВХ_Легкая | [6 empty] | 503.325 |  | ADSK_Гофрировання труба_ПВХ_Легкая | 747eee74-3872-4d93-902d-60f45cdaf9f0-00288e61 | 8ff47825-067c-46b1-b1ac-e23d445cd47c | Main Model |  | 34076 | #скрыто ЭОМ | [6 empty] | Conduit without Fittings | [22 empty] | OST_Conduit | None | 111 | [87 empty] | ADSK_Гофрировання труба_ПВХ_Легкая | [46 empty] | 0 | 1qVkvqE79Dav0jOFHSydUH | [86 empty] | Conduit without Fittings | ADSK_Гофрировання труба_ПВХ_Легкая |  | ADSK_Гофрировання труба_ПВХ_Легкая | [27 empty] | ADSK_Гофрировання труба_ПВХ_Легкая | [165 empty] | 0 | 2c0RvjQdDC8xveZWApXv54 | [98 empty] | 1.4 | v2021 | [532 empty] | 68х68мм, H=50мм | ПВХ | 68х68мм, H=50мм | 68х68мм, H=50мм |  |  |  |  | Короба | ИС.ЭС.1.2 | м | Трубы электромонтажные и аксессуары | Гофрировання труба ПВХ, легкая | [15 empty] | 29732 | 30235.325 |  | 25 | 30235.325 | 0 | 0 | 29732 | 30235.325 | Жилье_05-ПЕРЕХОДНЫЕ КОНСТР._ЕОМ | None | Новая конструкция | [151 empty] | Гибкая труба | Неспецифицируемый | 29732 | 30235.325 | 25 | 25 | 25
2657890 | Неспецифицируемый | OST_ConduitFitting | Неспецифицируемый | Жилье_05-ПЕРЕХОДНЫЕ КОНСТР._ЕОМ |  |  |  | 1.3068e-05 |  |  |  | Неспецифицируемый | 747eee74-3872-4d93-902d-60f45cdaf9f0-00288e62 | 314ca877-e055-4578-ad27-eb8a4255b753 | Main Model |  | 34076 | #скрыто ЭОМ | [6 empty] | ADSK_Поворот_Простой | [22 empty] | OST_ConduitFitting | None | 483 | [87 empty] | Неспецифицируемый | [46 empty] | 0 | 1qVkvqE79Dav0jOFHSydUI | [86 empty] | ADSK_Поворот_Простой | Неспецифицируемый |  | Неспецифицируемый | [27 empty] | Неспецифицируемый | [115 empty] | 0 | Неспецифицируемый | [48 empty] | 0 | 2c0RvjQdDC8xveZWApXwpp | [35 empty] | 90 | [62 empty] | 1.1 | v2021 |  |  | None | [537 empty] | Короба | ИС.ЭС.1.2 | [28 empty] | None | Новая конструкция | [26 empty] | 0 |  |  | Conduits | 23.80.30.17.11 | [7 empty] | Неспецифицируемый | [48 empty] | FALSE | 30252 | Level : Жилье_05-ПЕРЕХОДНЫЕ КОНСТР._ЕОМ | 30252 | [67 empty] | 0 | 1 | 10 | FALSE | 12.5 | 25 | 25 | 1 | 16.675 | 12.5 | 15.675
2657891 | Неспецифицируемый | OST_ConduitFitting |  | Жилье_05-ПЕРЕХОДНЫЕ КОНСТР._ЕОМ |  |  |  | 1.3068e-05 |  |  |  |  | 747eee74-3872-4d93-902d-60f45cdaf9f0-00288e63 | 314ca877-e055-4578-ad27-eb8a4255b753 | Main Model |  | 34076 | #скрыто ЭОМ | [6 empty] | ADSK_Поворот_Простой | [159 empty] | 0 | 1qVkvqE79Dav0jOFHSydUI | [233 empty] | 0 | Неспецифицируемый | [85 empty] | 90 | [66 empty] | None | [567 empty] | None | Новая конструкция | [87 empty] | FALSE | 30252 | Level : Жилье_05-ПЕРЕХОДНЫЕ КОНСТР._ЕОМ | 30252 | [68 empty] | 1 | 10 | FALSE | 12.5 | 25 | 25 | 1 | 16.675 | 12.5 | 15.675
2657901 | ADSK_Гофрировання труба_ПВХ_Легкая | OST_Conduit | [7 empty] | 14.85 |  |  | 747eee74-3872-4d93-902d-60f45cdaf9f0-00288e6d | 314ca877-e055-4578-ad27-eb8a4255b753 | Main Model |  | 34076 | #скрыто ЭОМ | [6 empty] | Conduit without Fittings | [159 empty] | 0 | 1qVkvqE79Dav0jOFHSydUY | [233 empty] | 0 | Гофрировання труба ПВХ, легкая, диаметром 25 мм | [710 empty] | 30239.5 | 30264.5 |  | 25 | 30252 | 0 | 0 |  |  | Жилье_05-ПЕРЕХОДНЫЕ КОНСТР._ЕОМ | None | Новая конструкция | [155 empty] | 25 | 25 | 25
2657902 | ADSK_Гофрировання труба_ПВХ_Легкая | OST_Conduit | [7 empty] | 13956.9528 |  |  | 747eee74-3872-4d93-902d-60f45cdaf9f0-00288e6e | 314ca877-e055-4578-ad27-eb8a4255b753 | Main Model |  | 34076 | #скрыто ЭОМ | [6 empty] | Conduit without Fittings | [159 empty] | 0 | 1qVkvqE79Dav0jOFHSydUb | [233 empty] | 0 | Гофрировання труба ПВХ, легкая, диаметром 25 мм | [710 empty] | 2789.5 | 2814.5 |  | 25 | 2802 | 0 | 0 |  |  | Жильё_14_EOM | None | Новая конструкция | [155 empty] | 25 | 25 | 25
2657903 | ADSK_Гофрировання труба_ПВХ_Легкая | OST_Conduit | [7 empty] | 1260 |  |  | 747eee74-3872-4d93-902d-60f45cdaf9f0-00288e6f | 314ca877-e055-4578-ad27-eb8a4255b753 | Main Model |  | 34076 | #скрыто ЭОМ | [6 empty] | Conduit without Fittings | [159 empty] | 0 | 1qVkvqE79Dav0jOFHSydUc | [945 empty] | 59039.5 | 59064.5 |  | 25 | 59052 | 0 | 0 |  |  | -02_EOM | None | Новая конструкция | [155 empty] | 25 | 25 | 25
2657904 | ADSK_Гофрировання труба_ПВХ_Легкая | OST_Conduit | [7 empty] | 2301.4472 |  |  | 747eee74-3872-4d93-902d-60f45cdaf9f0-00288e70 | 314ca877-e055-4578-ad27-eb8a4255b753 | Main Model |  | 34076 | #скрыто ЭОМ | [6 empty] | Conduit without Fittings | [159 empty] | 0 | 1qVkvqE79Dav0jOFHSydUf | [233 empty] | 0 | Гофрировання труба ПВХ, легкая, диаметром 25 мм | [710 empty] | 30239.5 | 30264.5 |  | 25 | 30252 | 0 | 0 |  |  | Жилье_05-ПЕРЕХОДНЫЕ КОНСТР._ЕОМ | None | Новая конструкция | [155 empty] | 25 | 25 | 25
2657905 | ADSK_Гофрировання труба_ПВХ_Легкая | OST_Conduit | [7 empty] | 503.325 |  |  | 747eee74-3872-4d93-902d-60f45cdaf9f0-00288e71 | 314ca877-e055-4578-ad27-eb8a4255b753 | Main Model |  | 34076 | #скрыто ЭОМ | [6 empty] | Conduit without Fittings | [159 empty] | 0 | 1qVkvqE79Dav0jOFHSydUj | [945 empty] | 29732 | 30235.325 |  | 25 | 30235.325 | 0 | 0 |  |  | Жилье_05-ПЕРЕХОДНЫЕ КОНСТР._ЕОМ | None | Новая конструкция | [155 empty] | 25 | 25 | 25
2657906 | ADSK_Гофрировання труба_ПВХ_Легкая | OST_Conduit | [7 empty] | 503.325 |  |  | 747eee74-3872-4d93-902d-60f45cdaf9f0-00288e72 | 314ca877-e055-4578-ad27-eb8a4255b753 | Main Model |  | 34076 | #скрыто ЭОМ | [6 empty] | Conduit without Fittings | [159 empty] | 0 | 1qVkvqE79Dav0jOFHSydUH | [945 empty] | 29732 | 30235.325 |  | 25 | 30235.325 | 0 | 0 |  |  | Жилье_05-ПЕРЕХОДНЫЕ КОНСТР._ЕОМ | None | Новая конструкция | [155 empty] | 25 | 25 | 25
2658167 | ДВО02 Line | OST_LightingFixtures | ДВО02 Line | Кровля ЛК_EOM |  |  |  | 0.0069907 |  |  |  | ДВО02 Line | 747eee74-3872-4d93-902d-60f45cdaf9f0-00288f77 | 8cb0f7d5-d552-416d-a9d8-ab6881454990 | Main Model |  | 34076 | #скрыто ЭОМ | [6 empty] | ДВО02 Line | [22 empty] | OST_LightingFixtures | None | 33800 | [87 empty] | ДВО02 Line | [46 empty] | 0 | 1qVkvqE79Dav0jOFHSydQ7 | [86 empty] | ДВО02 Line | ДВО02 Line |  | ДВО02 Line | [27 empty] | ДВО02 Line | [115 empty] | 1 | Светильник светодиодный | [31 empty] | АО АСТЗ | [16 empty] | 0 | 1Yj1oxXEPCXQVYy1oVJbxs | [98 empty] | v1 | 2019 |  |  | None | [108 empty] | 1223420001 | [34 empty] | https://astz.ru/products/obshchestvennoe_osveshchenie/dvo02_line_l/ | Светильник СД | [25 empty] | ДВО02-20-001 Line 840 | [7 empty] | 3.0 кг | [355 empty] | АО АСТЗ | https://astz.ru/ | Светильник светодиодный встраиваемого мотажа | Осветительные приборы | ИС.ПО.4 | шт. | [27 empty] | None | Новая конструкция | [26 empty] | 0 |  |  |  |  | ДВО02-20-001 Line 840 | 100 |  | https://astz.ru/products/obshchestvennoe_osveshchenie/dvo02_line_l/ | АО АСТЗ | 1223420001 | 3 | Светильник светодиодный | 83 | 220 | [48 empty] | Linked Revit Model : TSHN08_AR_UNK_R22_UB8B_B2.rvt | -59850 | 3911 | [14 empty] | 1200 | Светильник СД |  | Освещение | 0.020408 | 0.98 | 0.02 | 0.090909 | 1 | [29 empty] | 220 V/1-0,020 kVA | [13 empty] | 1 | [40 empty] | Кровля ЛК_EOM | [60 empty] | Category=[-2000700]; Color=16777215; Comments=""; Cost=0.000000000000000; Description=""; Design Option=Main Model; Design Option=[-1]; Edited by=""; Export to IFC As=""; Export to IFC=0; Glow=0; IFC Predefined Type=""; IfcGUID=1Yj1oxXEPCXQVYy1oVJas6; Keynote=""; Manufacturer=""; Mark=""; Model=""; Name=Полимер; Shininess=64; Smoothness=50; Transparency=0; URL=""; Workset=10 |  |  | Category=[-2000700]; Color=16777215; Comments=""; Cost=0.000000000000000; Description=""; Design Option=Main Model; Design Option=[-1]; Edited by=""; Export to IFC As=""; Export to IFC=0; Glow=0; IFC Predefined Type=""; IfcGUID=1Yj1oxXEPCXQVYy1oVJaSG; Keynote=""; Manufacturer=""; Mark=""; Model=""; Name=Алюминий с белым порошковым окрашиванием; Shininess=64; Smoothness=50; Transparency=0; URL=""; Workset=10 | Rectangle+Photometric Web | 1172 | 72 | FALSE | 0 | 16777215 | 3200 | 11.8206 | 109.8169 | 148.542 | 9.2903 | DVO02-20-001_840.ies | 0.020408 | 1 | -90 | 1380 | Модуль светодиодный | 3.0 кг | 1 | 91 | Алюминий с белым порошковым окрашиванием | Полимер | 80 | 4000 | 1819 | Рассеиватель опаловый | IP20 | УХЛ4 | FALSE | FALSE | LED-драйвер | Модуль светодиодный | Светильник светодиодный для общественных и иных помещений | I | 81
2658172 | ADSK_Гофрировання труба_ПВХ_Легкая | OST_Conduit | ADSK_Гофрировання труба_ПВХ_Легкая | [6 empty] | 8401.65 |  | ADSK_Гофрировання труба_ПВХ_Легкая | 747eee74-3872-4d93-902d-60f45cdaf9f0-00288f7c | 8ff47825-067c-46b1-b1ac-e23d445cd47c | Main Model |  | 34076 | #скрыто ЭОМ | [6 empty] | Conduit without Fittings | [22 empty] | OST_Conduit | None | 111 | [87 empty] | ADSK_Гофрировання труба_ПВХ_Легкая | [46 empty] | 0 | 1qVkvqE79Dav0jOFHSydQC | [86 empty] | Conduit without Fittings | ADSK_Гофрировання труба_ПВХ_Легкая |  | ADSK_Гофрировання труба_ПВХ_Легкая | [27 empty] | ADSK_Гофрировання труба_ПВХ_Легкая | [115 empty] | 0 | Гофрировання труба ПВХ, легкая, диаметром 25 мм | [48 empty] | 0 | 2c0RvjQdDC8xveZWApXv54 | [98 empty] | 1.4 | v2021 | [532 empty] | 68х68мм, H=50мм | ПВХ | 68х68мм, H=50мм | 68х68мм, H=50мм |  |  |  |  | Короба | ИС.ЭС.1.2 | м | Трубы электромонтажные и аксессуары | Гофрировання труба ПВХ, легкая | [15 empty] | 30539.5 | 30564.5 |  | 25 | 30552 | 0 | 0 | 30552 | 30552 | Жильё_02_EOM | None | Новая конструкция | [151 empty] | Гибкая труба | Неспецифицируемый | 30564.5 | 30539.5 | 25 | 25 | 25
2658173 | ADSK_Гофрировання труба_ПВХ_Легкая | OST_Conduit | ADSK_Гофрировання труба_ПВХ_Легкая | [6 empty] | 1403.325 |  | ADSK_Гофрировання труба_ПВХ_Легкая | 747eee74-3872-4d93-902d-60f45cdaf9f0-00288f7d | 8ff47825-067c-46b1-b1ac-e23d445cd47c | Main Model |  | 34076 | #скрыто ЭОМ | [6 empty] | Conduit without Fittings | [22 empty] | OST_Conduit | None | 111 | [87 empty] | ADSK_Гофрировання труба_ПВХ_Легкая | [46 empty] | 0 | 1qVkvqE79Dav0jOFHSydQD | [86 empty] | Conduit without Fittings | ADSK_Гофрировання труба_ПВХ_Легкая |  | ADSK_Гофрировання труба_ПВХ_Легкая | [27 empty] | ADSK_Гофрировання труба_ПВХ_Легкая | [165 empty] | 0 | 2c0RvjQdDC8xveZWApXv54 | [98 empty] | 1.4 | v2021 | [532 empty] | 68х68мм, H=50мм | ПВХ | 68х68мм, H=50мм | 68х68мм, H=50мм |  |  |  |  | Короба | ИС.ЭС.1.2 | м | Трубы электромонтажные и аксессуары | Гофрировання труба ПВХ, легкая | [15 empty] | 30539.5 | 30564.5 |  | 25 | 30552 | 0 | 0 | 30552 | 30552 | Жильё_02_EOM | None | Новая конструкция | [151 empty] | Гибкая труба | Неспецифицируемый | 30564.5 | 30539.5 | 25 | 25 | 25
2658174 | Неспецифицируемый | OST_ConduitFitting | Неспецифицируемый | Жильё_02_EOM |  |  |  | 1.3068e-05 |  |  |  | Неспецифицируемый | 747eee74-3872-4d93-902d-60f45cdaf9f0-00288f7e | 16f29559-7807-408a-925d-21e674976fd9 | Main Model |  | 34076 | #скрыто ЭОМ | [6 empty] | ADSK_Поворот_Простой | [22 empty] | OST_ConduitFitting | None | 483 | [87 empty] | Неспецифицируемый | [46 empty] | 0 | 1qVkvqE79Dav0jOFHSydQE | [86 empty] | ADSK_Поворот_Простой | Неспецифицируемый |  | Неспецифицируемый | [27 empty] | Неспецифицируемый | [115 empty] | 0 | Неспецифицируемый | [48 empty] | 0 | 2c0RvjQdDC8xveZWApXwpp | [35 empty] | 90 | [62 empty] | 1.1 | v2021 |  |  | None | [537 empty] | Короба | ИС.ЭС.1.2 | [28 empty] | None | Новая конструкция | [26 empty] | 0 |  |  | Conduits | 23.80.30.17.11 | [7 empty] | Неспецифицируемый | [48 empty] | FALSE | 30552 | Level : Жильё_02_EOM | 30552 | [67 empty] | 0 | 1 | 10 | FALSE | 12.5 | 25 | 25 | 1 | 16.675 | 12.5 | 15.675
2658175 | Неспецифицируемый | OST_ConduitFitting |  | Жильё_02_EOM |  |  |  | 1.3068e-05 |  |  |  |  | 747eee74-3872-4d93-902d-60f45cdaf9f0-00288f7f | 16f29559-7807-408a-925d-21e674976fd9 | Main Model |  | 34076 | #скрыто ЭОМ | [6 empty] | ADSK_Поворот_Простой | [159 empty] | 0 | 1qVkvqE79Dav0jOFHSydQE | [233 empty] | 0 | Неспецифицируемый | [85 empty] | 90 | [66 empty] | None | [567 empty] | None | Новая конструкция | [87 empty] | FALSE | 30552 | Level : Жильё_02_EOM | 30552 | [68 empty] | 1 | 10 | FALSE | 12.5 | 25 | 25 | 1 | 16.675 | 12.5 | 15.675
2658178 | ADSK_Гофрировання труба_ПВХ_Легкая | OST_ConduitRun | ADSK_Гофрировання труба_ПВХ_Легкая | [8 empty] | ADSK_Гофрировання труба_ПВХ_Легкая | 747eee74-3872-4d93-902d-60f45cdaf9f0-00288f82 | 16f29559-7807-408a-925d-21e674976fd9 | Main Model |  | 34076 | #скрыто ЭОМ | [6 empty] | Conduit without Fittings | [22 empty] | OST_Conduit | None | 111 | [87 empty] | ADSK_Гофрировання труба_ПВХ_Легкая | [46 empty] | 0 | 1qVkvqE79Dav0jOFHSydPo | [86 empty] | Conduit without Fittings | ADSK_Гофрировання труба_ПВХ_Легкая |  | ADSK_Гофрировання труба_ПВХ_Легкая | [27 empty] | ADSK_Гофрировання труба_ПВХ_Легкая | [165 empty] | 0 | 2c0RvjQdDC8xveZWApXv54 | [98 empty] | 1.4 | v2021 | [532 empty] | 68х68мм, H=50мм | ПВХ | 68х68мм, H=50мм | 68х68мм, H=50мм |  |  |  |  | Короба | ИС.ЭС.1.2 | м | Трубы электромонтажные и аксессуары | Гофрировання труба ПВХ, легкая | [25 empty] | None | Новая конструкция | [151 empty] | Гибкая труба | Неспецифицируемый
2658182 | ADSK_Гофрировання труба_ПВХ_Легкая | OST_Conduit | [7 empty] | 8401.65 |  |  | 747eee74-3872-4d93-902d-60f45cdaf9f0-00288f86 | 16f29559-7807-408a-925d-21e674976fd9 | Main Model |  | 34076 | #скрыто ЭОМ | [6 empty] | Conduit without Fittings | [159 empty] | 0 | 1qVkvqE79Dav0jOFHSydQC | [233 empty] | 0 | Гофрировання труба ПВХ, легкая, диаметром 25 мм | [710 empty] | 30539.5 | 30564.5 |  | 25 | 30552 | 0 | 0 |  |  | Жильё_02_EOM | None | Новая конструкция | [155 empty] | 25 | 25 | 25
2658183 | ADSK_Гофрировання труба_ПВХ_Легкая | OST_Conduit | [7 empty] | 1403.325 |  |  | 747eee74-3872-4d93-902d-60f45cdaf9f0-00288f87 | 16f29559-7807-408a-925d-21e674976fd9 | Main Model |  | 34076 | #скрыто ЭОМ | [6 empty] | Conduit without Fittings | [159 empty] | 0 | 1qVkvqE79Dav0jOFHSydQD | [945 empty] | 30539.5 | 30564.5 |  | 25 | 30552 | 0 | 0 |  |  | Жильё_02_EOM | None | Новая конструкция | [155 empty] | 25 | 25 | 25
2658190 | ДВО02 Line | OST_LightingFixtures | ДВО02 Line | Кровля ЛК_EOM |  |  |  | 0.0069907 |  |  |  | ДВО02 Line | 747eee74-3872-4d93-902d-60f45cdaf9f0-00288f8e | 8cb0f7d5-d552-416d-a9d8-ab6881454990 | Main Model |  | 34076 | #скрыто ЭОМ | [6 empty] | ДВО02 Line | [22 empty] | OST_LightingFixtures | None | 33800 | [87 empty] | ДВО02 Line | [46 empty] | 0 | 1qVkvqE79Dav0jOFHSydP_ | [86 empty] | ДВО02 Line | ДВО02 Line |  | ДВО02 Line | [27 empty] | ДВО02 Line | [115 empty] | 1 | Светильник светодиодный | [31 empty] | АО АСТЗ | [16 empty] | 0 | 1Yj1oxXEPCXQVYy1oVJbxs | [98 empty] | v1 | 2019 |  |  | None | [108 empty] | 1223420001 | [34 empty] | https://astz.ru/products/obshchestvennoe_osveshchenie/dvo02_line_l/ | Светильник СД | [25 empty] | ДВО02-20-001 Line 840 | [7 empty] | 3.0 кг | [355 empty] | АО АСТЗ | https://astz.ru/ | Светильник светодиодный встраиваемого мотажа | Осветительные приборы | ИС.ПО.4 | шт. | [27 empty] | None | Новая конструкция | [26 empty] | 0 |  |  |  |  | ДВО02-20-001 Line 840 | 100 |  | https://astz.ru/products/obshchestvennoe_osveshchenie/dvo02_line_l/ | АО АСТЗ | 1223420001 | 3 | Светильник светодиодный | 83 | 220 | [48 empty] | Linked Revit Model : TSHN08_AR_UNK_R22_UB8B_B2.rvt | -56700 | 3912 | [14 empty] | 1200 | Светильник СД |  | Освещение | 0.020408 | 0.98 | 0.02 | 0.090909 | 1 | [29 empty] | 220 V/1-0,020 kVA | [13 empty] | 1 | [40 empty] | Кровля ЛК_EOM | [60 empty] | Category=[-2000700]; Color=16777215; Comments=""; Cost=0.000000000000000; Description=""; Design Option=Main Model; Design Option=[-1]; Edited by=""; Export to IFC As=""; Export to IFC=0; Glow=0; IFC Predefined Type=""; IfcGUID=1Yj1oxXEPCXQVYy1oVJas6; Keynote=""; Manufacturer=""; Mark=""; Model=""; Name=Полимер; Shininess=64; Smoothness=50; Transparency=0; URL=""; Workset=10 |  |  | Category=[-2000700]; Color=16777215; Comments=""; Cost=0.000000000000000; Description=""; Design Option=Main Model; Design Option=[-1]; Edited by=""; Export to IFC As=""; Export to IFC=0; Glow=0; IFC Predefined Type=""; IfcGUID=1Yj1oxXEPCXQVYy1oVJaSG; Keynote=""; Manufacturer=""; Mark=""; Model=""; Name=Алюминий с белым порошковым окрашиванием; Shininess=64; Smoothness=50; Transparency=0; URL=""; Workset=10 | Rectangle+Photometric Web | 1172 | 72 | FALSE | 0 | 16777215 | 3200 | 11.8206 | 109.8169 | 148.542 | 9.2903 | DVO02-20-001_840.ies | 0.020408 | 1 | -90 | 1380 | Модуль светодиодный | 3.0 кг | 1 | 91 | Алюминий с белым порошковым окрашиванием | Полимер | 80 | 4000 | 1819 | Рассеиватель опаловый | IP20 | УХЛ4 | FALSE | FALSE | LED-драйвер | Модуль светодиодный | Светильник светодиодный для общественных и иных помещений | I | 81
2658195 | ADSK_Гофрировання труба_ПВХ_Легкая | OST_Conduit | ADSK_Гофрировання труба_ПВХ_Легкая | [6 empty] | 8401.65 |  | ADSK_Гофрировання труба_ПВХ_Легкая | 747eee74-3872-4d93-902d-60f45cdaf9f0-00288f93 | 8ff47825-067c-46b1-b1ac-e23d445cd47c | Main Model |  | 34076 | #скрыто ЭОМ | [6 empty] | Conduit without Fittings | [22 empty] | OST_Conduit | None | 111 | [87 empty] | ADSK_Гофрировання труба_ПВХ_Легкая | [46 empty] | 0 | 1qVkvqE79Dav0jOFHSydPZ | [86 empty] | Conduit without Fittings | ADSK_Гофрировання труба_ПВХ_Легкая |  | ADSK_Гофрировання труба_ПВХ_Легкая | [27 empty] | ADSK_Гофрировання труба_ПВХ_Легкая | [115 empty] | 0 | Гофрировання труба ПВХ, легкая, диаметром 25 мм | [48 empty] | 0 | 2c0RvjQdDC8xveZWApXv54 | [98 empty] | 1.4 | v2021 | [532 empty] | 68х68мм, H=50мм | ПВХ | 68х68мм, H=50мм | 68х68мм, H=50мм |  |  |  |  | Короба | ИС.ЭС.1.2 | м | Трубы электромонтажные и аксессуары | Гофрировання труба ПВХ, легкая | [15 empty] | 30539.5 | 30564.5 |  | 25 | 30552 | 0 | 0 | 30552 | 30552 | Жильё_03_ЕOM | None | Новая конструкция | [151 empty] | Гибкая труба | Неспецифицируемый | 30564.5 | 30539.5 | 25 | 25 | 25
2658196 | ADSK_Гофрировання труба_ПВХ_Легкая | OST_Conduit | ADSK_Гофрировання труба_ПВХ_Легкая | [6 empty] | 1403.325 |  | ADSK_Гофрировання труба_ПВХ_Легкая | 747eee74-3872-4d93-902d-60f45cdaf9f0-00288f94 | 8ff47825-067c-46b1-b1ac-e23d445cd47c | Main Model |  | 34076 | #скрыто ЭОМ | [6 empty] | Conduit without Fittings | [22 empty] | OST_Conduit | None | 111 | [87 empty] | ADSK_Гофрировання труба_ПВХ_Легкая | [46 empty] | 0 | 1qVkvqE79Dav0jOFHSydPa | [86 empty] | Conduit without Fittings | ADSK_Гофрировання труба_ПВХ_Легкая |  | ADSK_Гофрировання труба_ПВХ_Легкая | [27 empty] | ADSK_Гофрировання труба_ПВХ_Легкая | [165 empty] | 0 | 2c0RvjQdDC8xveZWApXv54 | [98 empty] | 1.4 | v2021 | [532 empty] | 68х68мм, H=50мм | ПВХ | 68х68мм, H=50мм | 68х68мм, H=50мм |  |  |  |  | Короба | ИС.ЭС.1.2 | м | Трубы электромонтажные и аксессуары | Гофрировання труба ПВХ, легкая | [15 empty] | 30539.5 | 30564.5 |  | 25 | 30552 | 0 | 0 | 30552 | 30552 | Жильё_03_ЕOM | None | Новая конструкция | [151 empty] | Гибкая труба | Неспецифицируемый | 30564.5 | 30539.5 | 25 | 25 | 25
2658197 | Неспецифицируемый | OST_ConduitFitting | Неспецифицируемый | Жильё_03_ЕOM |  |  |  | 1.3068e-05 |  |  |  | Неспецифицируемый | 747eee74-3872-4d93-902d-60f45cdaf9f0-00288f95 | 16f29559-7807-408a-925d-21e674976fd9 | Main Model |  | 34076 | #скрыто ЭОМ | [6 empty] | ADSK_Поворот_Простой | [22 empty] | OST_ConduitFitting | None | 483 | [87 empty] | Неспецифицируемый | [46 empty] | 0 | 1qVkvqE79Dav0jOFHSydPb | [86 empty] | ADSK_Поворот_Простой | Неспецифицируемый |  | Неспецифицируемый | [27 empty] | Неспецифицируемый | [115 empty] | 0 | Неспецифицируемый | [48 empty] | 0 | 2c0RvjQdDC8xveZWApXwpp | [35 empty] | 90 | [62 empty] | 1.1 | v2021 |  |  | None | [537 empty] | Короба | ИС.ЭС.1.2 | [28 empty] | None | Новая конструкция | [26 empty] | 0 |  |  | Conduits | 23.80.30.17.11 | [7 empty] | Неспецифицируемый | [48 empty] | FALSE | 30552 | Level : Жильё_03_ЕOM | 30552 | [67 empty] | 0 | 1 | 10 | FALSE | 12.5 | 25 | 25 | 1 | 16.675 | 12.5 | 15.675
2658198 | Неспецифицируемый | OST_ConduitFitting |  | Жильё_03_ЕOM |  |  |  | 1.3068e-05 |  |  |  |  | 747eee74-3872-4d93-902d-60f45cdaf9f0-00288f96 | 16f29559-7807-408a-925d-21e674976fd9 | Main Model |  | 34076 | #скрыто ЭОМ | [6 empty] | ADSK_Поворот_Простой | [159 empty] | 0 | 1qVkvqE79Dav0jOFHSydPb | [233 empty] | 0 | Неспецифицируемый | [85 empty] | 90 | [66 empty] | None | [567 empty] | None | Новая конструкция | [87 empty] | FALSE | 30552 | Level : Жильё_03_ЕOM | 30552 | [68 empty] | 1 | 10 | FALSE | 12.5 | 25 | 25 | 1 | 16.675 | 12.5 | 15.675
2658201 | ADSK_Гофрировання труба_ПВХ_Легкая | OST_ConduitRun | ADSK_Гофрировання труба_ПВХ_Легкая | [8 empty] | ADSK_Гофрировання труба_ПВХ_Легкая | 747eee74-3872-4d93-902d-60f45cdaf9f0-00288f99 | 16f29559-7807-408a-925d-21e674976fd9 | Main Model |  | 34076 | #скрыто ЭОМ | [6 empty] | Conduit without Fittings | [22 empty] | OST_Conduit | None | 111 | [87 empty] | ADSK_Гофрировання труба_ПВХ_Легкая | [46 empty] | 0 | 1qVkvqE79Dav0jOFHSydPf | [86 empty] | Conduit without Fittings | ADSK_Гофрировання труба_ПВХ_Легкая |  | ADSK_Гофрировання труба_ПВХ_Легкая | [27 empty] | ADSK_Гофрировання труба_ПВХ_Легкая | [165 empty] | 0 | 2c0RvjQdDC8xveZWApXv54 | [98 empty] | 1.4 | v2021 | [532 empty] | 68х68мм, H=50мм | ПВХ | 68х68мм, H=50мм | 68х68мм, H=50мм |  |  |  |  | Короба | ИС.ЭС.1.2 | м | Трубы электромонтажные и аксессуары | Гофрировання труба ПВХ, легкая | [25 empty] | None | Новая конструкция | [151 empty] | Гибкая труба | Неспецифицируемый
2658205 | ADSK_Гофрировання труба_ПВХ_Легкая | OST_Conduit | [7 empty] | 8401.65 |  |  | 747eee74-3872-4d93-902d-60f45cdaf9f0-00288f9d | 16f29559-7807-408a-925d-21e674976fd9 | Main Model |  | 34076 | #скрыто ЭОМ | [6 empty] | Conduit without Fittings | [159 empty] | 0 | 1qVkvqE79Dav0jOFHSydPZ | [233 empty] | 0 | Гофрировання труба ПВХ, легкая, диаметром 25 мм | [710 empty] | 30539.5 | 30564.5 |  | 25 | 30552 | 0 | 0 |  |  | Жильё_03_ЕOM | None | Новая конструкция | [155 empty] | 25 | 25 | 25
2658206 | ADSK_Гофрировання труба_ПВХ_Легкая | OST_Conduit | [7 empty] | 1403.325 |  |  | 747eee74-3872-4d93-902d-60f45cdaf9f0-00288f9e | 16f29559-7807-408a-925d-21e674976fd9 | Main Model |  | 34076 | #скрыто ЭОМ | [6 empty] | Conduit without Fittings | [159 empty] | 0 | 1qVkvqE79Dav0jOFHSydPa | [945 empty] | 30539.5 | 30564.5 |  | 25 | 30552 | 0 | 0 |  |  | Жильё_03_ЕOM | None | Новая конструкция | [155 empty] | 25 | 25 | 25
2658213 | ДВО02 Line | OST_LightingFixtures | ДВО02 Line | Кровля ЛК_EOM |  |  |  | 0.0069907 |  |  |  | ДВО02 Line | 747eee74-3872-4d93-902d-60f45cdaf9f0-00288fa5 | 8cb0f7d5-d552-416d-a9d8-ab6881454990 | Main Model |  | 34076 | #скрыто ЭОМ | [6 empty] | ДВО02 Line | [22 empty] | OST_LightingFixtures | None | 33800 | [87 empty] | ДВО02 Line | [46 empty] | 0 | 1qVkvqE79Dav0jOFHSydPL | [86 empty] | ДВО02 Line | ДВО02 Line |  | ДВО02 Line | [27 empty] | ДВО02 Line | [115 empty] | 1 | Светильник светодиодный | [31 empty] | АО АСТЗ | [16 empty] | 0 | 1Yj1oxXEPCXQVYy1oVJbxs | [98 empty] | v1 | 2019 |  |  | None | [108 empty] | 1223420001 | [34 empty] | https://astz.ru/products/obshchestvennoe_osveshchenie/dvo02_line_l/ | Светильник СД | [25 empty] | ДВО02-20-001 Line 840 | [7 empty] | 3.0 кг | [355 empty] | АО АСТЗ | https://astz.ru/ | Светильник светодиодный встраиваемого мотажа | Осветительные приборы | ИС.ПО.4 | шт. | [27 empty] | None | Новая конструкция | [26 empty] | 0 |  |  |  |  | ДВО02-20-001 Line 840 | 100 |  | https://astz.ru/products/obshchestvennoe_osveshchenie/dvo02_line_l/ | АО АСТЗ | 1223420001 | 3 | Светильник светодиодный | 83 | 220 | [48 empty] | Linked Revit Model : TSHN08_AR_UNK_R22_UB8B_B2.rvt | -44100 | 3913 | [14 empty] | 1200 | Светильник СД |  | Освещение | 0.020408 | 0.98 | 0.02 | 0.090909 | 1 | [29 empty] | 220 V/1-0,020 kVA | [13 empty] | 1 | [40 empty] | Кровля ЛК_EOM | [60 empty] | Category=[-2000700]; Color=16777215; Comments=""; Cost=0.000000000000000; Description=""; Design Option=Main Model; Design Option=[-1]; Edited by=""; Export to IFC As=""; Export to IFC=0; Glow=0; IFC Predefined Type=""; IfcGUID=1Yj1oxXEPCXQVYy1oVJas6; Keynote=""; Manufacturer=""; Mark=""; Model=""; Name=Полимер; Shininess=64; Smoothness=50; Transparency=0; URL=""; Workset=10 |  |  | Category=[-2000700]; Color=16777215; Comments=""; Cost=0.000000000000000; Description=""; Design Option=Main Model; Design Option=[-1]; Edited by=""; Export to IFC As=""; Export to IFC=0; Glow=0; IFC Predefined Type=""; IfcGUID=1Yj1oxXEPCXQVYy1oVJaSG; Keynote=""; Manufacturer=""; Mark=""; Model=""; Name=Алюминий с белым порошковым окрашиванием; Shininess=64; Smoothness=50; Transparency=0; URL=""; Workset=10 | Rectangle+Photometric Web | 1172 | 72 | FALSE | 0 | 16777215 | 3200 | 11.8206 | 109.8169 | 148.542 | 9.2903 | DVO02-20-001_840.ies | 0.020408 | 1 | -90 | 1380 | Модуль светодиодный | 3.0 кг | 1 | 91 | Алюминий с белым порошковым окрашиванием | Полимер | 80 | 4000 | 1819 | Рассеиватель опаловый | IP20 | УХЛ4 | FALSE | FALSE | LED-драйвер | Модуль светодиодный | Светильник светодиодный для общественных и иных помещений | I | 81
2658218 | ADSK_Гофрировання труба_ПВХ_Легкая | OST_Conduit | ADSK_Гофрировання труба_ПВХ_Легкая | [6 empty] | 8401.65 |  | ADSK_Гофрировання труба_ПВХ_Легкая | 747eee74-3872-4d93-902d-60f45cdaf9f0-00288faa | 8ff47825-067c-46b1-b1ac-e23d445cd47c | Main Model |  | 34076 | #скрыто ЭОМ | [6 empty] | Conduit without Fittings | [22 empty] | OST_Conduit | None | 111 | [87 empty] | ADSK_Гофрировання труба_ПВХ_Легкая | [46 empty] | 0 | 1qVkvqE79Dav0jOFHSydPQ | [86 empty] | Conduit without Fittings | ADSK_Гофрировання труба_ПВХ_Легкая |  | ADSK_Гофрировання труба_ПВХ_Легкая | [27 empty] | ADSK_Гофрировання труба_ПВХ_Легкая | [115 empty] | 0 | Гофрировання труба ПВХ, легкая, диаметром 25 мм | [48 empty] | 0 | 2c0RvjQdDC8xveZWApXv54 | [98 empty] | 1.4 | v2021 | [532 empty] | 68х68мм, H=50мм | ПВХ | 68х68мм, H=50мм | 68х68мм, H=50мм |  |  |  |  | Короба | ИС.ЭС.1.2 | м | Трубы электромонтажные и аксессуары | Гофрировання труба ПВХ, легкая | [15 empty] | 29939.5 | 29964.5 |  | 25 | 29952 | 0 | 0 | 29952 | 29952 | Жилье_05-ПЕРЕХОДНЫЕ КОНСТР._ЕОМ | None | Новая конструкция | [151 empty] | Гибкая труба | Неспецифицируемый | 29964.5 | 29939.5 | 25 | 25 | 25
2658219 | ADSK_Гофрировання труба_ПВХ_Легкая | OST_Conduit | ADSK_Гофрировання труба_ПВХ_Легкая | [6 empty] | 1403.325 |  | ADSK_Гофрировання труба_ПВХ_Легкая | 747eee74-3872-4d93-902d-60f45cdaf9f0-00288fab | 8ff47825-067c-46b1-b1ac-e23d445cd47c | Main Model |  | 34076 | #скрыто ЭОМ | [6 empty] | Conduit without Fittings | [22 empty] | OST_Conduit | None | 111 | [87 empty] | ADSK_Гофрировання труба_ПВХ_Легкая | [46 empty] | 0 | 1qVkvqE79Dav0jOFHSydPR | [86 empty] | Conduit without Fittings | ADSK_Гофрировання труба_ПВХ_Легкая |  | ADSK_Гофрировання труба_ПВХ_Легкая | [27 empty] | ADSK_Гофрировання труба_ПВХ_Легкая | [165 empty] | 0 | 2c0RvjQdDC8xveZWApXv54 | [98 empty] | 1.4 | v2021 | [532 empty] | 68х68мм, H=50мм | ПВХ | 68х68мм, H=50мм | 68х68мм, H=50мм |  |  |  |  | Короба | ИС.ЭС.1.2 | м | Трубы электромонтажные и аксессуары | Гофрировання труба ПВХ, легкая | [15 empty] | 29939.5 | 29964.5 |  | 25 | 29952 | 0 | 0 | 29952 | 29952 | Жилье_05-ПЕРЕХОДНЫЕ КОНСТР._ЕОМ | None | Новая конструкция | [151 empty] | Гибкая труба | Неспецифицируемый | 29964.5 | 29939.5 | 25 | 25 | 25
2658220 | Неспецифицируемый | OST_ConduitFitting | Неспецифицируемый | Жилье_05-ПЕРЕХОДНЫЕ КОНСТР._ЕОМ |  |  |  | 1.3068e-05 |  |  |  | Неспецифицируемый | 747eee74-3872-4d93-902d-60f45cdaf9f0-00288fac | 8b1d85d0-e899-44a9-bab3-df5e5ff535ed | Main Model |  | 34076 | #скрыто ЭОМ | [6 empty] | ADSK_Поворот_Простой | [22 empty] | OST_ConduitFitting | None | 483 | [87 empty] | Неспецифицируемый | [46 empty] | 0 | 1qVkvqE79Dav0jOFHSydPS | [86 empty] | ADSK_Поворот_Простой | Неспецифицируемый |  | Неспецифицируемый | [27 empty] | Неспецифицируемый | [115 empty] | 0 | Неспецифицируемый | [48 empty] | 0 | 2c0RvjQdDC8xveZWApXwpp | [35 empty] | 90 | [62 empty] | 1.1 | v2021 |  |  | None | [537 empty] | Короба | ИС.ЭС.1.2 | [28 empty] | None | Новая конструкция | [26 empty] | 0 |  |  | Conduits | 23.80.30.17.11 | [7 empty] | Неспецифицируемый | [48 empty] | FALSE | 29952 | Level : Жилье_05-ПЕРЕХОДНЫЕ КОНСТР._ЕОМ | 29952 | [67 empty] | 0 | 1 | 10 | FALSE | 12.5 | 25 | 25 | 1 | 16.675 | 12.5 | 15.675
2658221 | Неспецифицируемый | OST_ConduitFitting |  | Жилье_05-ПЕРЕХОДНЫЕ КОНСТР._ЕОМ |  |  |  | 1.3068e-05 |  |  |  |  | 747eee74-3872-4d93-902d-60f45cdaf9f0-00288fad | 8b1d85d0-e899-44a9-bab3-df5e5ff535ed | Main Model |  | 34076 | #скрыто ЭОМ | [6 empty] | ADSK_Поворот_Простой | [159 empty] | 0 | 1qVkvqE79Dav0jOFHSydPS | [233 empty] | 0 | Неспецифицируемый | [85 empty] | 90 | [66 empty] | None | [567 empty] | None | Новая конструкция | [87 empty] | FALSE | 29952 | Level : Жилье_05-ПЕРЕХОДНЫЕ КОНСТР._ЕОМ | 29952 | [68 empty] | 1 | 10 | FALSE | 12.5 | 25 | 25 | 1 | 16.675 | 12.5 | 15.675
2658224 | ADSK_Гофрировання труба_ПВХ_Легкая | OST_ConduitRun | ADSK_Гофрировання труба_ПВХ_Легкая | [8 empty] | ADSK_Гофрировання труба_ПВХ_Легкая | 747eee74-3872-4d93-902d-60f45cdaf9f0-00288fb0 | 8b1d85d0-e899-44a9-bab3-df5e5ff535ed | Main Model |  | 34076 | #скрыто ЭОМ | [6 empty] | Conduit without Fittings | [22 empty] | OST_Conduit | None | 111 | [87 empty] | ADSK_Гофрировання труба_ПВХ_Легкая | [46 empty] | 0 | 1qVkvqE79Dav0jOFHSydP0 | [86 empty] | Conduit without Fittings | ADSK_Гофрировання труба_ПВХ_Легкая |  | ADSK_Гофрировання труба_ПВХ_Легкая | [27 empty] | ADSK_Гофрировання труба_ПВХ_Легкая | [165 empty] | 0 | 2c0RvjQdDC8xveZWApXv54 | [98 empty] | 1.4 | v2021 | [532 empty] | 68х68мм, H=50мм | ПВХ | 68х68мм, H=50мм | 68х68мм, H=50мм |  |  |  |  | Короба | ИС.ЭС.1.2 | м | Трубы электромонтажные и аксессуары | Гофрировання труба ПВХ, легкая | [25 empty] | None | Новая конструкция | [151 empty] | Гибкая труба | Неспецифицируемый
2658228 | ADSK_Гофрировання труба_ПВХ_Легкая | OST_Conduit | [7 empty] | 8401.65 |  |  | 747eee74-3872-4d93-902d-60f45cdaf9f0-00288fb4 | 8b1d85d0-e899-44a9-bab3-df5e5ff535ed | Main Model |  | 34076 | #скрыто ЭОМ | [6 empty] | Conduit without Fittings | [159 empty] | 0 | 1qVkvqE79Dav0jOFHSydPQ | [233 empty] | 0 | Гофрировання труба ПВХ, легкая, диаметром 25 мм | [710 empty] | 29939.5 | 29964.5 |  | 25 | 29952 | 0 | 0 |  |  | Жилье_05-ПЕРЕХОДНЫЕ КОНСТР._ЕОМ | None | Новая конструкция | [155 empty] | 25 | 25 | 25
2658229 | ADSK_Гофрировання труба_ПВХ_Легкая | OST_Conduit | [7 empty] | 1403.325 |  |  | 747eee74-3872-4d93-902d-60f45cdaf9f0-00288fb5 | 8b1d85d0-e899-44a9-bab3-df5e5ff535ed | Main Model |  | 34076 | #скрыто ЭОМ | [6 empty] | Conduit without Fittings | [159 empty] | 0 | 1qVkvqE79Dav0jOFHSydPR | [945 empty] | 29939.5 | 29964.5 |  | 25 | 29952 | 0 | 0 |  |  | Жилье_05-ПЕРЕХОДНЫЕ КОНСТР._ЕОМ | None | Новая конструкция | [155 empty] | 25 | 25 | 25
2658432 | ADSK_Гофрировання труба_ПВХ_Легкая | OST_Conduit | ADSK_Гофрировання труба_ПВХ_Легкая | [6 empty] | 243.325 |  | ADSK_Гофрировання труба_ПВХ_Легкая | 747eee74-3872-4d93-902d-60f45cdaf9f0-00289080 | 8ff47825-067c-46b1-b1ac-e23d445cd47c | Main Model |  | 34076 | #скрыто ЭОМ | [6 empty] | Conduit without Fittings | [22 empty] | OST_Conduit | None | 111 | [87 empty] | ADSK_Гофрировання труба_ПВХ_Легкая | [46 empty] | 0 | 1qVkvqE79Dav0jOFHSycbm | [86 empty] | Conduit without Fittings | ADSK_Гофрировання труба_ПВХ_Легкая |  | ADSK_Гофрировання труба_ПВХ_Легкая | [27 empty] | ADSK_Гофрировання труба_ПВХ_Легкая | [115 empty] | 0 | Гофрировання труба ПВХ, легкая, диаметром 25 мм | [48 empty] | 0 | 2c0RvjQdDC8xveZWApXv54 | [98 empty] | 1.4 | v2021 | [532 empty] | 68х68мм, H=50мм | ПВХ | 68х68мм, H=50мм | 68х68мм, H=50мм |  |  |  |  | Короба | ИС.ЭС.1.2 | м | Трубы электромонтажные и аксессуары | Гофрировання труба ПВХ, легкая | [15 empty] | 30292 | 30535.325 |  | 25 | 30535.325 | 0 | 0 | 30292 | 30535.325 | Жильё_02_EOM | None | Новая конструкция | [151 empty] | Гибкая труба | Неспецифицируемый | 30292 | 30535.325 | 25 | 25 | 25
2658435 | Неспецифицируемый | OST_ConduitFitting | Неспецифицируемый | Жильё_02_EOM |  |  |  | 1.3068e-05 |  |  |  | Неспецифицируемый | 747eee74-3872-4d93-902d-60f45cdaf9f0-00289083 | 16f29559-7807-408a-925d-21e674976fd9 | Main Model |  | 34076 | #скрыто ЭОМ | [6 empty] | ADSK_Поворот_Простой | [22 empty] | OST_ConduitFitting | None | 483 | [87 empty] | Неспецифицируемый | [46 empty] | 0 | 1qVkvqE79Dav0jOFHSycbp | [86 empty] | ADSK_Поворот_Простой | Неспецифицируемый |  | Неспецифицируемый | [27 empty] | Неспецифицируемый | [115 empty] | 0 | Неспецифицируемый | [48 empty] | 0 | 2c0RvjQdDC8xveZWApXwpp | [35 empty] | 90 | [62 empty] | 1.1 | v2021 |  |  | None | [537 empty] | Короба | ИС.ЭС.1.2 | [28 empty] | None | Новая конструкция | [26 empty] | 0 |  |  | Conduits | 23.80.30.17.11 | [7 empty] | Неспецифицируемый | [48 empty] | FALSE | 30552 | Level : Жильё_02_EOM | 30552 | [67 empty] | 0 | 1 | 10 | FALSE | 12.5 | 25 | 25 | 1 | 16.675 | 12.5 | 15.675
2658436 | Неспецифицируемый | OST_ConduitFitting |  | Жильё_02_EOM |  |  |  | 1.3068e-05 |  |  |  |  | 747eee74-3872-4d93-902d-60f45cdaf9f0-00289084 | 16f29559-7807-408a-925d-21e674976fd9 | Main Model |  | 34076 | #скрыто ЭОМ | [6 empty] | ADSK_Поворот_Простой | [159 empty] | 0 | 1qVkvqE79Dav0jOFHSycbp | [233 empty] | 0 | Неспецифицируемый | [85 empty] | 90 | [66 empty] | None | [567 empty] | None | Новая конструкция | [87 empty] | FALSE | 30552 | Level : Жильё_02_EOM | 30552 | [68 empty] | 1 | 10 | FALSE | 12.5 | 25 | 25 | 1 | 16.675 | 12.5 | 15.675
2658442 | ДВО02 Line | OST_LightingFixtures | ДВО02 Line | None |  |  |  | 0.0069907 |  |  |  | ДВО02 Line | 747eee74-3872-4d93-902d-60f45cdaf9f0-0028908a | 8cb0f7d5-d552-416d-a9d8-ab6881454990 | Main Model |  | 34076 | #скрыто ЭОМ | [6 empty] | ДВО02 Line | [22 empty] | OST_LightingFixtures | None | 33800 | [87 empty] | ДВО02 Line | [46 empty] | 0 | 1qVkvqE79Dav0jOFHSycbw | [86 empty] | ДВО02 Line | ДВО02 Line |  | ДВО02 Line | [27 empty] | ДВО02 Line | [115 empty] | 1 | Светильник светодиодный | [31 empty] | АО АСТЗ | [16 empty] | 0 | 1Yj1oxXEPCXQVYy1oVJbxs | [98 empty] | v1 | 2019 |  |  | None | [108 empty] | 1223420001 | [34 empty] | https://astz.ru/products/obshchestvennoe_osveshchenie/dvo02_line_l/ | Светильник СД | [25 empty] | ДВО02-20-001 Line 840 | [7 empty] | 3.0 кг | [355 empty] | АО АСТЗ | https://astz.ru/ | Светильник светодиодный встраиваемого мотажа | Осветительные приборы | ИС.ПО.4 | шт. | [27 empty] | None | Новая конструкция | [26 empty] | 0 |  |  |  |  | ДВО02-20-001 Line 840 | 100 |  | https://astz.ru/products/obshchestvennoe_osveshchenie/dvo02_line_l/ | АО АСТЗ | 1223420001 | 3 | Светильник светодиодный | 83 | 220 | [48 empty] | Linked Revit Model : TSHN08_AR_UNK_R22_UB8B_B2.rvt | 0 | 3915 | [14 empty] | 1200 | Светильник СД |  | Освещение | 0.020408 | 0.98 | 0.02 | 0.090909 | 1 | [29 empty] | 220 V/1-0,020 kVA | [13 empty] | 1 | [40 empty] | None | [60 empty] | Category=[-2000700]; Color=16777215; Comments=""; Cost=0.000000000000000; Description=""; Design Option=Main Model; Design Option=[-1]; Edited by=""; Export to IFC As=""; Export to IFC=0; Glow=0; IFC Predefined Type=""; IfcGUID=1Yj1oxXEPCXQVYy1oVJas6; Keynote=""; Manufacturer=""; Mark=""; Model=""; Name=Полимер; Shininess=64; Smoothness=50; Transparency=0; URL=""; Workset=10 |  |  | Category=[-2000700]; Color=16777215; Comments=""; Cost=0.000000000000000; Description=""; Design Option=Main Model; Design Option=[-1]; Edited by=""; Export to IFC As=""; Export to IFC=0; Glow=0; IFC Predefined Type=""; IfcGUID=1Yj1oxXEPCXQVYy1oVJaSG; Keynote=""; Manufacturer=""; Mark=""; Model=""; Name=Алюминий с белым порошковым окрашиванием; Shininess=64; Smoothness=50; Transparency=0; URL=""; Workset=10 | Rectangle+Photometric Web | 1172 | 72 | FALSE | 0 | 16777215 | 3200 | 11.8206 | 109.8169 | 148.542 | 9.2903 | DVO02-20-001_840.ies | 0.020408 | 1 | -90 | 1380 | Модуль светодиодный | 3.0 кг | 1 | 91 | Алюминий с белым порошковым окрашиванием | Полимер | 80 | 4000 | 1819 | Рассеиватель опаловый | IP20 | УХЛ4 | FALSE | FALSE | LED-драйвер | Модуль светодиодный | Светильник светодиодный для общественных и иных помещений | I | 81
2658443 | ADSK_Гофрировання труба_ПВХ_Легкая | OST_Conduit | ADSK_Гофрировання труба_ПВХ_Легкая | [6 empty] | 1149.975 |  | ADSK_Гофрировання труба_ПВХ_Легкая | 747eee74-3872-4d93-902d-60f45cdaf9f0-0028908b | 8ff47825-067c-46b1-b1ac-e23d445cd47c | Main Model |  | 34076 | #скрыто ЭОМ | [6 empty] | Conduit without Fittings | [22 empty] | OST_Conduit | None | 111 | [87 empty] | ADSK_Гофрировання труба_ПВХ_Легкая | [46 empty] | 0 | 1qVkvqE79Dav0jOFHSycbx | [86 empty] | Conduit without Fittings | ADSK_Гофрировання труба_ПВХ_Легкая |  | ADSK_Гофрировання труба_ПВХ_Легкая | [27 empty] | ADSK_Гофрировання труба_ПВХ_Легкая | [115 empty] | 0 | Гофрировання труба ПВХ, легкая, диаметром 25 мм | [48 empty] | 0 | 2c0RvjQdDC8xveZWApXv54 | [98 empty] | 1.4 | v2021 | [532 empty] | 68х68мм, H=50мм | ПВХ | 68х68мм, H=50мм | 68х68мм, H=50мм |  |  |  |  | Короба | ИС.ЭС.1.2 | м | Трубы электромонтажные и аксессуары | Гофрировання труба ПВХ, легкая | [15 empty] | 30539.5 | 30564.5 |  | 25 | 30552 | 0 | 0 | 30552 | 30552 | Жильё_02_EOM | None | Новая конструкция | [151 empty] | Гибкая труба | Неспецифицируемый | 30564.5 | 30539.5 | 25 | 25 | 25
2658444 | ADSK_Гофрировання труба_ПВХ_Легкая | OST_Conduit | ADSK_Гофрировання труба_ПВХ_Легкая | [6 empty] | 11006.65 |  | ADSK_Гофрировання труба_ПВХ_Легкая | 747eee74-3872-4d93-902d-60f45cdaf9f0-0028908c | 8ff47825-067c-46b1-b1ac-e23d445cd47c | Main Model |  | 34076 | #скрыто ЭОМ | [6 empty] | Conduit without Fittings | [22 empty] | OST_Conduit | None | 111 | [87 empty] | ADSK_Гофрировання труба_ПВХ_Легкая | [46 empty] | 0 | 1qVkvqE79Dav0jOFHSycby | [86 empty] | Conduit without Fittings | ADSK_Гофрировання труба_ПВХ_Легкая |  | ADSK_Гофрировання труба_ПВХ_Легкая | [27 empty] | ADSK_Гофрировання труба_ПВХ_Легкая | [165 empty] | 0 | 2c0RvjQdDC8xveZWApXv54 | [98 empty] | 1.4 | v2021 | [532 empty] | 68х68мм, H=50мм | ПВХ | 68х68мм, H=50мм | 68х68мм, H=50мм |  |  |  |  | Короба | ИС.ЭС.1.2 | м | Трубы электромонтажные и аксессуары | Гофрировання труба ПВХ, легкая | [15 empty] | 2789.5 | 2814.5 |  | 25 | 2802 | 0 | 0 | 2802 | 2802 | Жильё_10_EOM | None | Новая конструкция | [151 empty] | Гибкая труба | Неспецифицируемый | 2814.5 | 2789.5 | 25 | 25 | 25
2658445 | ADSK_Гофрировання труба_ПВХ_Легкая | OST_Conduit | ADSK_Гофрировання труба_ПВХ_Легкая | [6 empty] | 243.325 |  | ADSK_Гофрировання труба_ПВХ_Легкая | 747eee74-3872-4d93-902d-60f45cdaf9f0-0028908d | 8ff47825-067c-46b1-b1ac-e23d445cd47c | Main Model |  | 34076 | #скрыто ЭОМ | [6 empty] | Conduit without Fittings | [22 empty] | OST_Conduit | None | 111 | [87 empty] | ADSK_Гофрировання труба_ПВХ_Легкая | [46 empty] | 0 | 1qVkvqE79Dav0jOFHSycbz | [86 empty] | Conduit without Fittings | ADSK_Гофрировання труба_ПВХ_Легкая |  | ADSK_Гофрировання труба_ПВХ_Легкая | [27 empty] | ADSK_Гофрировання труба_ПВХ_Легкая | [115 empty] | 0 | Гофрировання труба ПВХ, легкая, диаметром 25 мм | [48 empty] | 0 | 2c0RvjQdDC8xveZWApXv54 | [98 empty] | 1.4 | v2021 | [532 empty] | 68х68мм, H=50мм | ПВХ | 68х68мм, H=50мм | 68х68мм, H=50мм |  |  |  |  | Короба | ИС.ЭС.1.2 | м | Трубы электромонтажные и аксессуары | Гофрировання труба ПВХ, легкая | [15 empty] | 30292 | 30535.325 |  | 25 | 30535.325 | 0 | 0 | 30292 | 30535.325 | Жильё_02_EOM | None | Новая конструкция | [151 empty] | Гибкая труба | Неспецифицируемый | 30292 | 30535.325 | 25 | 25 | 25
2658446 | Неспецифицируемый | OST_ConduitFitting | Неспецифицируемый | -02_EOM |  |  |  | 1.3068e-05 |  |  |  | Неспецифицируемый | 747eee74-3872-4d93-902d-60f45cdaf9f0-0028908e | 16f29559-7807-408a-925d-21e674976fd9 | Main Model |  | 34076 | #скрыто ЭОМ | [6 empty] | ADSK_Поворот_Простой | [22 empty] | OST_ConduitFitting | None | 483 | [87 empty] | Неспецифицируемый | [46 empty] | 0 | 1qVkvqE79Dav0jOFHSycb_ | [86 empty] | ADSK_Поворот_Простой | Неспецифицируемый |  | Неспецифицируемый | [27 empty] | Неспецифицируемый | [115 empty] | 0 | Неспецифицируемый | [48 empty] | 0 | 2c0RvjQdDC8xveZWApXwpp | [35 empty] | 90 | [62 empty] | 1.1 | v2021 |  |  | None | [537 empty] | Короба | ИС.ЭС.1.2 | [28 empty] | None | Новая конструкция | [26 empty] | 0 |  |  | Conduits | 23.80.30.17.11 | [7 empty] | Неспецифицируемый | [48 empty] | FALSE | 46152 | Level : -02_EOM | 46152 | [67 empty] | 0 | 1 | 10 | FALSE | 12.5 | 25 | 25 | 1 | 16.675 | 12.5 | 15.675
2658447 | Неспецифицируемый | OST_ConduitFitting |  | -02_EOM |  |  |  | 1.3068e-05 |  |  |  |  | 747eee74-3872-4d93-902d-60f45cdaf9f0-0028908f | 16f29559-7807-408a-925d-21e674976fd9 | Main Model |  | 34076 | #скрыто ЭОМ | [6 empty] | ADSK_Поворот_Простой | [159 empty] | 0 | 1qVkvqE79Dav0jOFHSycb_ | [233 empty] | 0 | Неспецифицируемый | [85 empty] | 90 | [66 empty] | None | [567 empty] | None | Новая конструкция | [87 empty] | FALSE | 46152 | Level : -02_EOM | 46152 | [68 empty] | 1 | 10 | FALSE | 12.5 | 25 | 25 | 1 | 16.675 | 12.5 | 15.675
2658448 | Неспецифицируемый | OST_ConduitFitting | Неспецифицируемый | Жильё_02_EOM |  |  |  | 1.3068e-05 |  |  |  | Неспецифицируемый | 747eee74-3872-4d93-902d-60f45cdaf9f0-00289090 | 16f29559-7807-408a-925d-21e674976fd9 | Main Model |  | 34076 | #скрыто ЭОМ | [6 empty] | ADSK_Поворот_Простой | [22 empty] | OST_ConduitFitting | None | 483 | [87 empty] | Неспецифицируемый | [46 empty] | 0 | 1qVkvqE79Dav0jOFHSycbW | [86 empty] | ADSK_Поворот_Простой | Неспецифицируемый |  | Неспецифицируемый | [27 empty] | Неспецифицируемый | [115 empty] | 0 | Неспецифицируемый | [48 empty] | 0 | 2c0RvjQdDC8xveZWApXwpp | [35 empty] | 90 | [62 empty] | 1.1 | v2021 |  |  | None | [537 empty] | Короба | ИС.ЭС.1.2 | [28 empty] | None | Новая конструкция | [26 empty] | 0 |  |  | Conduits | 23.80.30.17.11 | [7 empty] | Неспецифицируемый | [48 empty] | FALSE | 30552 | Level : Жильё_02_EOM | 30552 | [67 empty] | 0 | 1 | 10 | FALSE | 12.5 | 25 | 25 | 1 | 16.675 | 12.5 | 15.675
2658449 | Неспецифицируемый | OST_ConduitFitting |  | Жильё_02_EOM |  |  |  | 1.3068e-05 |  |  |  |  | 747eee74-3872-4d93-902d-60f45cdaf9f0-00289091 | 16f29559-7807-408a-925d-21e674976fd9 | Main Model |  | 34076 | #скрыто ЭОМ | [6 empty] | ADSK_Поворот_Простой | [159 empty] | 0 | 1qVkvqE79Dav0jOFHSycbW | [233 empty] | 0 | Неспецифицируемый | [85 empty] | 90 | [66 empty] | None | [567 empty] | None | Новая конструкция | [87 empty] | FALSE | 30552 | Level : Жильё_02_EOM | 30552 | [68 empty] | 1 | 10 | FALSE | 12.5 | 25 | 25 | 1 | 16.675 | 12.5 | 15.675
2658450 | ADSK_Гофрировання труба_ПВХ_Легкая | OST_Conduit | ADSK_Гофрировання труба_ПВХ_Легкая | [6 empty] | 1603.325 |  | ADSK_Гофрировання труба_ПВХ_Легкая | 747eee74-3872-4d93-902d-60f45cdaf9f0-00289092 | 8ff47825-067c-46b1-b1ac-e23d445cd47c | Main Model |  | 34076 | #скрыто ЭОМ | [6 empty] | Conduit without Fittings | [22 empty] | OST_Conduit | None | 111 | [87 empty] | ADSK_Гофрировання труба_ПВХ_Легкая | [46 empty] | 0 | 1qVkvqE79Dav0jOFHSycbY | [86 empty] | Conduit without Fittings | ADSK_Гофрировання труба_ПВХ_Легкая |  | ADSK_Гофрировання труба_ПВХ_Легкая | [27 empty] | ADSK_Гофрировання труба_ПВХ_Легкая | [165 empty] | 0 | 2c0RvjQdDC8xveZWApXv54 | [98 empty] | 1.4 | v2021 | [532 empty] | 68х68мм, H=50мм | ПВХ | 68х68мм, H=50мм | 68х68мм, H=50мм |  |  |  |  | Короба | ИС.ЭС.1.2 | м | Трубы электромонтажные и аксессуары | Гофрировання труба ПВХ, легкая | [15 empty] | 30539.5 | 30564.5 |  | 25 | 30552 | 0 | 0 | 30552 | 30552 | Жильё_02_EOM | None | Новая конструкция | [151 empty] | Гибкая труба | Неспецифицируемый | 30564.5 | 30539.5 | 25 | 25 | 25
2658451 | Неспецифицируемый | OST_ConduitFitting | Неспецифицируемый | -02_EOM |  |  |  | 1.3068e-05 |  |  |  | Неспецифицируемый | 747eee74-3872-4d93-902d-60f45cdaf9f0-00289093 | 16f29559-7807-408a-925d-21e674976fd9 | Main Model |  | 34076 | #скрыто ЭОМ | [6 empty] | ADSK_Поворот_Простой | [22 empty] | OST_ConduitFitting | None | 483 | [87 empty] | Неспецифицируемый | [46 empty] | 0 | 1qVkvqE79Dav0jOFHSycbZ | [86 empty] | ADSK_Поворот_Простой | Неспецифицируемый |  | Неспецифицируемый | [27 empty] | Неспецифицируемый | [115 empty] | 0 | Неспецифицируемый | [48 empty] | 0 | 2c0RvjQdDC8xveZWApXwpp | [35 empty] | 90 | [62 empty] | 1.1 | v2021 |  |  | None | [537 empty] | Короба | ИС.ЭС.1.2 | [28 empty] | None | Новая конструкция | [26 empty] | 0 |  |  | Conduits | 23.80.30.17.11 | [7 empty] | Неспецифицируемый | [48 empty] | FALSE | 46152 | Level : -02_EOM | 46152 | [67 empty] | 0 | 1 | 10 | FALSE | 12.5 | 25 | 25 | 1 | 16.675 | 12.5 | 15.675
2658452 | Неспецифицируемый | OST_ConduitFitting |  | -02_EOM |  |  |  | 1.3068e-05 |  |  |  |  | 747eee74-3872-4d93-902d-60f45cdaf9f0-00289094 | 16f29559-7807-408a-925d-21e674976fd9 | Main Model |  | 34076 | #скрыто ЭОМ | [6 empty] | ADSK_Поворот_Простой | [159 empty] | 0 | 1qVkvqE79Dav0jOFHSycbZ | [233 empty] | 0 | Неспецифицируемый | [85 empty] | 90 | [66 empty] | None | [567 empty] | None | Новая конструкция | [87 empty] | FALSE | 46152 | Level : -02_EOM | 46152 | [68 empty] | 1 | 10 | FALSE | 12.5 | 25 | 25 | 1 | 16.675 | 12.5 | 15.675
2658453 | ADSK_Гофрировання труба_ПВХ_Легкая | OST_ConduitRun | ADSK_Гофрировання труба_ПВХ_Легкая | [8 empty] | ADSK_Гофрировання труба_ПВХ_Легкая | 747eee74-3872-4d93-902d-60f45cdaf9f0-00289095 | 16f29559-7807-408a-925d-21e674976fd9 | Main Model |  | 34076 | #скрыто ЭОМ | [6 empty] | Conduit without Fittings | [22 empty] | OST_Conduit | None | 111 | [87 empty] | ADSK_Гофрировання труба_ПВХ_Легкая | [46 empty] | 0 | 1qVkvqE79Dav0jOFHSycbb | [86 empty] | Conduit without Fittings | ADSK_Гофрировання труба_ПВХ_Легкая |  | ADSK_Гофрировання труба_ПВХ_Легкая | [27 empty] | ADSK_Гофрировання труба_ПВХ_Легкая | [165 empty] | 0 | 2c0RvjQdDC8xveZWApXv54 | [98 empty] | 1.4 | v2021 | [532 empty] | 68х68мм, H=50мм | ПВХ | 68х68мм, H=50мм | 68х68мм, H=50мм |  |  |  |  | Короба | ИС.ЭС.1.2 | м | Трубы электромонтажные и аксессуары | Гофрировання труба ПВХ, легкая | [25 empty] | None | Новая конструкция | [151 empty] | Гибкая труба | Неспецифицируемый
2658456 | ADSK_Гофрировання труба_ПВХ_Легкая | OST_Conduit | [7 empty] | 243.325 |  |  | 747eee74-3872-4d93-902d-60f45cdaf9f0-00289098 | 16f29559-7807-408a-925d-21e674976fd9 | Main Model |  | 34076 | #скрыто ЭОМ | [6 empty] | Conduit without Fittings | [159 empty] | 0 | 1qVkvqE79Dav0jOFHSycbm | [233 empty] | 0 | Гофрировання труба ПВХ, легкая, диаметром 25 мм | [710 empty] | 30292 | 30535.325 |  | 25 | 30535.325 | 0 | 0 |  |  | Жильё_02_EOM | None | Новая конструкция | [155 empty] | 25 | 25 | 25
2658458 | ADSK_Гофрировання труба_ПВХ_Легкая | OST_Conduit | [7 empty] | 1149.975 |  |  | 747eee74-3872-4d93-902d-60f45cdaf9f0-0028909a | 16f29559-7807-408a-925d-21e674976fd9 | Main Model |  | 34076 | #скрыто ЭОМ | [6 empty] | Conduit without Fittings | [159 empty] | 0 | 1qVkvqE79Dav0jOFHSycbx | [233 empty] | 0 | Гофрировання труба ПВХ, легкая, диаметром 25 мм | [710 empty] | 30539.5 | 30564.5 |  | 25 | 30552 | 0 | 0 |  |  | Жильё_02_EOM | None | Новая конструкция | [155 empty] | 25 | 25 | 25
2658459 | ADSK_Гофрировання труба_ПВХ_Легкая | OST_Conduit | [7 empty] | 11006.65 |  |  | 747eee74-3872-4d93-902d-60f45cdaf9f0-0028909b | 16f29559-7807-408a-925d-21e674976fd9 | Main Model |  | 34076 | #скрыто ЭОМ | [6 empty] | Conduit without Fittings | [159 empty] | 0 | 1qVkvqE79Dav0jOFHSycby | [945 empty] | 2789.5 | 2814.5 |  | 25 | 2802 | 0 | 0 |  |  | Жильё_10_EOM | None | Новая конструкция | [155 empty] | 25 | 25 | 25
2658460 | ADSK_Гофрировання труба_ПВХ_Легкая | OST_Conduit | [7 empty] | 243.325 |  |  | 747eee74-3872-4d93-902d-60f45cdaf9f0-0028909c | 16f29559-7807-408a-925d-21e674976fd9 | Main Model |  | 34076 | #скрыто ЭОМ | [6 empty] | Conduit without Fittings | [159 empty] | 0 | 1qVkvqE79Dav0jOFHSycbz | [233 empty] | 0 | Гофрировання труба ПВХ, легкая, диаметром 25 мм | [710 empty] | 30292 | 30535.325 |  | 25 | 30535.325 | 0 | 0 |  |  | Жильё_02_EOM | None | Новая конструкция | [155 empty] | 25 | 25 | 25
2658461 | ADSK_Гофрировання труба_ПВХ_Легкая | OST_Conduit | [7 empty] | 1603.325 |  |  | 747eee74-3872-4d93-902d-60f45cdaf9f0-0028909d | 16f29559-7807-408a-925d-21e674976fd9 | Main Model |  | 34076 | #скрыто ЭОМ | [6 empty] | Conduit without Fittings | [159 empty] | 0 | 1qVkvqE79Dav0jOFHSycbY | [945 empty] | 30539.5 | 30564.5 |  | 25 | 30552 | 0 | 0 |  |  | Жильё_02_EOM | None | Новая конструкция | [155 empty] | 25 | 25 | 25
2658467 | ADSK_Гофрировання труба_ПВХ_Легкая | OST_Conduit | ADSK_Гофрировання труба_ПВХ_Легкая | [6 empty] | 243.325 |  | ADSK_Гофрировання труба_ПВХ_Легкая | 747eee74-3872-4d93-902d-60f45cdaf9f0-002890a3 | 8ff47825-067c-46b1-b1ac-e23d445cd47c | Main Model |  | 34076 | #скрыто ЭОМ | [6 empty] | Conduit without Fittings | [22 empty] | OST_Conduit | None | 111 | [87 empty] | ADSK_Гофрировання труба_ПВХ_Легкая | [46 empty] | 0 | 1qVkvqE79Dav0jOFHSycbJ | [86 empty] | Conduit without Fittings | ADSK_Гофрировання труба_ПВХ_Легкая |  | ADSK_Гофрировання труба_ПВХ_Легкая | [27 empty] | ADSK_Гофрировання труба_ПВХ_Легкая | [115 empty] | 0 | Гофрировання труба ПВХ, легкая, диаметром 25 мм | [48 empty] | 0 | 2c0RvjQdDC8xveZWApXv54 | [98 empty] | 1.4 | v2021 | [532 empty] | 68х68мм, H=50мм | ПВХ | 68х68мм, H=50мм | 68х68мм, H=50мм |  |  |  |  | Короба | ИС.ЭС.1.2 | м | Трубы электромонтажные и аксессуары | Гофрировання труба ПВХ, легкая | [15 empty] | 30292 | 30535.325 |  | 25 | 30535.325 | 0 | 0 | 30292 | 30535.325 | Жильё_03_ЕOM | None | Новая конструкция | [151 empty] | Гибкая труба | Неспецифицируемый | 30292 | 30535.325 | 25 | 25 | 25
2658477 | ДВО02 Line | OST_LightingFixtures | ДВО02 Line | None |  |  |  | 0.0069907 |  |  |  | ДВО02 Line | 747eee74-3872-4d93-902d-60f45cdaf9f0-002890ad | 8cb0f7d5-d552-416d-a9d8-ab6881454990 | Main Model |  | 34076 | #скрыто ЭОМ | [6 empty] | ДВО02 Line | [22 empty] | OST_LightingFixtures | None | 33800 | [87 empty] | ДВО02 Line | [46 empty] | 0 | 1qVkvqE79Dav0jOFHSycbT | [86 empty] | ДВО02 Line | ДВО02 Line |  | ДВО02 Line | [27 empty] | ДВО02 Line | [115 empty] | 1 | Светильник светодиодный | [31 empty] | АО АСТЗ | [16 empty] | 0 | 1Yj1oxXEPCXQVYy1oVJbxs | [98 empty] | v1 | 2019 |  |  | None | [108 empty] | 1223420001 | [34 empty] | https://astz.ru/products/obshchestvennoe_osveshchenie/dvo02_line_l/ | Светильник СД | [25 empty] | ДВО02-20-001 Line 840 | [7 empty] | 3.0 кг | [355 empty] | АО АСТЗ | https://astz.ru/ | Светильник светодиодный встраиваемого мотажа | Осветительные приборы | ИС.ПО.4 | шт. | [27 empty] | None | Новая конструкция | [26 empty] | 0 |  |  |  |  | ДВО02-20-001 Line 840 | 100 |  | https://astz.ru/products/obshchestvennoe_osveshchenie/dvo02_line_l/ | АО АСТЗ | 1223420001 | 3 | Светильник светодиодный | 83 | 220 | [48 empty] | Linked Revit Model : TSHN08_AR_UNK_R22_UB8B_B2.rvt | 0 | 3916 | [14 empty] | 1200 | Светильник СД |  | Освещение | 0.020408 | 0.98 | 0.02 | 0.090909 | 1 | [29 empty] | 220 V/1-0,020 kVA | [13 empty] | 1 | [40 empty] | None | [60 empty] | Category=[-2000700]; Color=16777215; Comments=""; Cost=0.000000000000000; Description=""; Design Option=Main Model; Design Option=[-1]; Edited by=""; Export to IFC As=""; Export to IFC=0; Glow=0; IFC Predefined Type=""; IfcGUID=1Yj1oxXEPCXQVYy1oVJas6; Keynote=""; Manufacturer=""; Mark=""; Model=""; Name=Полимер; Shininess=64; Smoothness=50; Transparency=0; URL=""; Workset=10 |  |  | Category=[-2000700]; Color=16777215; Comments=""; Cost=0.000000000000000; Description=""; Design Option=Main Model; Design Option=[-1]; Edited by=""; Export to IFC As=""; Export to IFC=0; Glow=0; IFC Predefined Type=""; IfcGUID=1Yj1oxXEPCXQVYy1oVJaSG; Keynote=""; Manufacturer=""; Mark=""; Model=""; Name=Алюминий с белым порошковым окрашиванием; Shininess=64; Smoothness=50; Transparency=0; URL=""; Workset=10 | Rectangle+Photometric Web | 1172 | 72 | FALSE | 0 | 16777215 | 3200 | 11.8206 | 109.8169 | 148.542 | 9.2903 | DVO02-20-001_840.ies | 0.020408 | 1 | -90 | 1380 | Модуль светодиодный | 3.0 кг | 1 | 91 | Алюминий с белым порошковым окрашиванием | Полимер | 80 | 4000 | 1819 | Рассеиватель опаловый | IP20 | УХЛ4 | FALSE | FALSE | LED-драйвер | Модуль светодиодный | Светильник светодиодный для общественных и иных помещений | I | 81
2658478 | ADSK_Гофрировання труба_ПВХ_Легкая | OST_Conduit | ADSK_Гофрировання труба_ПВХ_Легкая | [6 empty] | 1149.975 |  | ADSK_Гофрировання труба_ПВХ_Легкая | 747eee74-3872-4d93-902d-60f45cdaf9f0-002890ae | 8ff47825-067c-46b1-b1ac-e23d445cd47c | Main Model |  | 34076 | #скрыто ЭОМ | [6 empty] | Conduit without Fittings | [22 empty] | OST_Conduit | None | 111 | [87 empty] | ADSK_Гофрировання труба_ПВХ_Легкая | [46 empty] | 0 | 1qVkvqE79Dav0jOFHSycbU | [86 empty] | Conduit without Fittings | ADSK_Гофрировання труба_ПВХ_Легкая |  | ADSK_Гофрировання труба_ПВХ_Легкая | [27 empty] | ADSK_Гофрировання труба_ПВХ_Легкая | [115 empty] | 0 | Гофрировання труба ПВХ, легкая, диаметром 25 мм | [48 empty] | 0 | 2c0RvjQdDC8xveZWApXv54 | [98 empty] | 1.4 | v2021 | [532 empty] | 68х68мм, H=50мм | ПВХ | 68х68мм, H=50мм | 68х68мм, H=50мм |  |  |  |  | Короба | ИС.ЭС.1.2 | м | Трубы электромонтажные и аксессуары | Гофрировання труба ПВХ, легкая | [15 empty] | 30539.5 | 30564.5 |  | 25 | 30552 | 0 | 0 | 30552 | 30552 | Жильё_03_ЕOM | None | Новая конструкция | [151 empty] | Гибкая труба | Неспецифицируемый | 30564.5 | 30539.5 | 25 | 25 | 25
2658479 | ADSK_Гофрировання труба_ПВХ_Легкая | OST_Conduit | ADSK_Гофрировання труба_ПВХ_Легкая | [6 empty] | 11006.65 |  | ADSK_Гофрировання труба_ПВХ_Легкая | 747eee74-3872-4d93-902d-60f45cdaf9f0-002890af | 8ff47825-067c-46b1-b1ac-e23d445cd47c | Main Model |  | 34076 | #скрыто ЭОМ | [6 empty] | Conduit without Fittings | [22 empty] | OST_Conduit | None | 111 | [87 empty] | ADSK_Гофрировання труба_ПВХ_Легкая | [46 empty] | 0 | 1qVkvqE79Dav0jOFHSycbV | [86 empty] | Conduit without Fittings | ADSK_Гофрировання труба_ПВХ_Легкая |  | ADSK_Гофрировання труба_ПВХ_Легкая | [27 empty] | ADSK_Гофрировання труба_ПВХ_Легкая | [165 empty] | 0 | 2c0RvjQdDC8xveZWApXv54 | [98 empty] | 1.4 | v2021 | [532 empty] | 68х68мм, H=50мм | ПВХ | 68х68мм, H=50мм | 68х68мм, H=50мм |  |  |  |  | Короба | ИС.ЭС.1.2 | м | Трубы электромонтажные и аксессуары | Гофрировання труба ПВХ, легкая | [15 empty] | 2789.5 | 2814.5 |  | 25 | 2802 | 0 | 0 | 2802 | 2802 | Жильё_11_EOM | None | Новая конструкция | [151 empty] | Гибкая труба | Неспецифицируемый | 2814.5 | 2789.5 | 25 | 25 | 25
2658480 | ADSK_Гофрировання труба_ПВХ_Легкая | OST_Conduit | ADSK_Гофрировання труба_ПВХ_Легкая | [6 empty] | 243.325 |  | ADSK_Гофрировання труба_ПВХ_Легкая | 747eee74-3872-4d93-902d-60f45cdaf9f0-002890b0 | 8ff47825-067c-46b1-b1ac-e23d445cd47c | Main Model |  | 34076 | #скрыто ЭОМ | [6 empty] | Conduit without Fittings | [22 empty] | OST_Conduit | None | 111 | [87 empty] | ADSK_Гофрировання труба_ПВХ_Легкая | [46 empty] | 0 | 1qVkvqE79Dav0jOFHSycb0 | [86 empty] | Conduit without Fittings | ADSK_Гофрировання труба_ПВХ_Легкая |  | ADSK_Гофрировання труба_ПВХ_Легкая | [27 empty] | ADSK_Гофрировання труба_ПВХ_Легкая | [115 empty] | 0 | Гофрировання труба ПВХ, легкая, диаметром 25 мм | [48 empty] | 0 | 2c0RvjQdDC8xveZWApXv54 | [98 empty] | 1.4 | v2021 | [532 empty] | 68х68мм, H=50мм | ПВХ | 68х68мм, H=50мм | 68х68мм, H=50мм |  |  |  |  | Короба | ИС.ЭС.1.2 | м | Трубы электромонтажные и аксессуары | Гофрировання труба ПВХ, легкая | [15 empty] | 30292 | 30535.325 |  | 25 | 30535.325 | 0 | 0 | 30292 | 30535.325 | Жильё_03_ЕOM | None | Новая конструкция | [151 empty] | Гибкая труба | Неспецифицируемый | 30292 | 30535.325 | 25 | 25 | 25
2658481 | Неспецифицируемый | OST_ConduitFitting | Неспецифицируемый | -02_EOM |  |  |  | 1.3068e-05 |  |  |  | Неспецифицируемый | 747eee74-3872-4d93-902d-60f45cdaf9f0-002890b1 | 16f29559-7807-408a-925d-21e674976fd9 | Main Model |  | 34076 | #скрыто ЭОМ | [6 empty] | ADSK_Поворот_Простой | [22 empty] | OST_ConduitFitting | None | 483 | [87 empty] | Неспецифицируемый | [46 empty] | 0 | 1qVkvqE79Dav0jOFHSycb1 | [86 empty] | ADSK_Поворот_Простой | Неспецифицируемый |  | Неспецифицируемый | [27 empty] | Неспецифицируемый | [115 empty] | 0 | Неспецифицируемый | [48 empty] | 0 | 2c0RvjQdDC8xveZWApXwpp | [35 empty] | 90 | [62 empty] | 1.1 | v2021 |  |  | None | [537 empty] | Короба | ИС.ЭС.1.2 | [28 empty] | None | Новая конструкция | [26 empty] | 0 |  |  | Conduits | 23.80.30.17.11 | [7 empty] | Неспецифицируемый | [48 empty] | FALSE | 49302 | Level : -02_EOM | 49302 | [67 empty] | 0 | 1 | 10 | FALSE | 12.5 | 25 | 25 | 1 | 16.675 | 12.5 | 15.675
2658482 | Неспецифицируемый | OST_ConduitFitting |  | -02_EOM |  |  |  | 1.3068e-05 |  |  |  |  | 747eee74-3872-4d93-902d-60f45cdaf9f0-002890b2 | 16f29559-7807-408a-925d-21e674976fd9 | Main Model |  | 34076 | #скрыто ЭОМ | [6 empty] | ADSK_Поворот_Простой | [159 empty] | 0 | 1qVkvqE79Dav0jOFHSycb1 | [233 empty] | 0 | Неспецифицируемый | [85 empty] | 90 | [66 empty] | None | [567 empty] | None | Новая конструкция | [87 empty] | FALSE | 49302 | Level : -02_EOM | 49302 | [68 empty] | 1 | 10 | FALSE | 12.5 | 25 | 25 | 1 | 16.675 | 12.5 | 15.675
2658483 | Неспецифицируемый | OST_ConduitFitting | Неспецифицируемый | Жильё_03_ЕOM |  |  |  | 1.3068e-05 |  |  |  | Неспецифицируемый | 747eee74-3872-4d93-902d-60f45cdaf9f0-002890b3 | 16f29559-7807-408a-925d-21e674976fd9 | Main Model |  | 34076 | #скрыто ЭОМ | [6 empty] | ADSK_Поворот_Простой | [22 empty] | OST_ConduitFitting | None | 483 | [87 empty] | Неспецифицируемый | [46 empty] | 0 | 1qVkvqE79Dav0jOFHSycb3 | [86 empty] | ADSK_Поворот_Простой | Неспецифицируемый |  | Неспецифицируемый | [27 empty] | Неспецифицируемый | [115 empty] | 0 | Неспецифицируемый | [48 empty] | 0 | 2c0RvjQdDC8xveZWApXwpp | [35 empty] | 90 | [62 empty] | 1.1 | v2021 |  |  | None | [537 empty] | Короба | ИС.ЭС.1.2 | [28 empty] | None | Новая конструкция | [26 empty] | 0 |  |  | Conduits | 23.80.30.17.11 | [7 empty] | Неспецифицируемый | [48 empty] | FALSE | 30552 | Level : Жильё_03_ЕOM | 30552 | [67 empty] | 0 | 1 | 10 | FALSE | 12.5 | 25 | 25 | 1 | 16.675 | 12.5 | 15.675
2658484 | Неспецифицируемый | OST_ConduitFitting |  | Жильё_03_ЕOM |  |  |  | 1.3068e-05 |  |  |  |  | 747eee74-3872-4d93-902d-60f45cdaf9f0-002890b4 | 16f29559-7807-408a-925d-21e674976fd9 | Main Model |  | 34076 | #скрыто ЭОМ | [6 empty] | ADSK_Поворот_Простой | [159 empty] | 0 | 1qVkvqE79Dav0jOFHSycb3 | [233 empty] | 0 | Неспецифицируемый | [85 empty] | 90 | [66 empty] | None | [567 empty] | None | Новая конструкция | [87 empty] | FALSE | 30552 | Level : Жильё_03_ЕOM | 30552 | [68 empty] | 1 | 10 | FALSE | 12.5 | 25 | 25 | 1 | 16.675 | 12.5 | 15.675
2658485 | ADSK_Гофрировання труба_ПВХ_Легкая | OST_Conduit | ADSK_Гофрировання труба_ПВХ_Легкая | [6 empty] | 1603.325 |  | ADSK_Гофрировання труба_ПВХ_Легкая | 747eee74-3872-4d93-902d-60f45cdaf9f0-002890b5 | 8ff47825-067c-46b1-b1ac-e23d445cd47c | Main Model |  | 34076 | #скрыто ЭОМ | [6 empty] | Conduit without Fittings | [22 empty] | OST_Conduit | None | 111 | [87 empty] | ADSK_Гофрировання труба_ПВХ_Легкая | [46 empty] | 0 | 1qVkvqE79Dav0jOFHSycb5 | [86 empty] | Conduit without Fittings | ADSK_Гофрировання труба_ПВХ_Легкая |  | ADSK_Гофрировання труба_ПВХ_Легкая | [27 empty] | ADSK_Гофрировання труба_ПВХ_Легкая | [165 empty] | 0 | 2c0RvjQdDC8xveZWApXv54 | [98 empty] | 1.4 | v2021 | [532 empty] | 68х68мм, H=50мм | ПВХ | 68х68мм, H=50мм | 68х68мм, H=50мм |  |  |  |  | Короба | ИС.ЭС.1.2 | м | Трубы электромонтажные и аксессуары | Гофрировання труба ПВХ, легкая | [15 empty] | 30539.5 | 30564.5 |  | 25 | 30552 | 0 | 0 | 30552 | 30552 | Жильё_03_ЕOM | None | Новая конструкция | [151 empty] | Гибкая труба | Неспецифицируемый | 30564.5 | 30539.5 | 25 | 25 | 25
2658486 | Неспецифицируемый | OST_ConduitFitting | Неспецифицируемый | -02_EOM |  |  |  | 1.3068e-05 |  |  |  | Неспецифицируемый | 747eee74-3872-4d93-902d-60f45cdaf9f0-002890b6 | 16f29559-7807-408a-925d-21e674976fd9 | Main Model |  | 34076 | #скрыто ЭОМ | [6 empty] | ADSK_Поворот_Простой | [22 empty] | OST_ConduitFitting | None | 483 | [87 empty] | Неспецифицируемый | [46 empty] | 0 | 1qVkvqE79Dav0jOFHSycb6 | [86 empty] | ADSK_Поворот_Простой | Неспецифицируемый |  | Неспецифицируемый | [27 empty] | Неспецифицируемый | [115 empty] | 0 | Неспецифицируемый | [48 empty] | 0 | 2c0RvjQdDC8xveZWApXwpp | [35 empty] | 90 | [62 empty] | 1.1 | v2021 |  |  | None | [537 empty] | Короба | ИС.ЭС.1.2 | [28 empty] | None | Новая конструкция | [26 empty] | 0 |  |  | Conduits | 23.80.30.17.11 | [7 empty] | Неспецифицируемый | [48 empty] | FALSE | 49302 | Level : -02_EOM | 49302 | [67 empty] | 0 | 1 | 10 | FALSE | 12.5 | 25 | 25 | 1 | 16.675 | 12.5 | 15.675
2658487 | Неспецифицируемый | OST_ConduitFitting |  | -02_EOM |  |  |  | 1.3068e-05 |  |  |  |  | 747eee74-3872-4d93-902d-60f45cdaf9f0-002890b7 | 16f29559-7807-408a-925d-21e674976fd9 | Main Model |  | 34076 | #скрыто ЭОМ | [6 empty] | ADSK_Поворот_Простой | [159 empty] | 0 | 1qVkvqE79Dav0jOFHSycb6 | [233 empty] | 0 | Неспецифицируемый | [85 empty] | 90 | [66 empty] | None | [567 empty] | None | Новая конструкция | [87 empty] | FALSE | 49302 | Level : -02_EOM | 49302 | [68 empty] | 1 | 10 | FALSE | 12.5 | 25 | 25 | 1 | 16.675 | 12.5 | 15.675
2658488 | ADSK_Гофрировання труба_ПВХ_Легкая | OST_ConduitRun | ADSK_Гофрировання труба_ПВХ_Легкая | [8 empty] | ADSK_Гофрировання труба_ПВХ_Легкая | 747eee74-3872-4d93-902d-60f45cdaf9f0-002890b8 | 16f29559-7807-408a-925d-21e674976fd9 | Main Model |  | 34076 | #скрыто ЭОМ | [6 empty] | Conduit without Fittings | [22 empty] | OST_Conduit | None | 111 | [87 empty] | ADSK_Гофрировання труба_ПВХ_Легкая | [46 empty] | 0 | 1qVkvqE79Dav0jOFHSycb8 | [86 empty] | Conduit without Fittings | ADSK_Гофрировання труба_ПВХ_Легкая |  | ADSK_Гофрировання труба_ПВХ_Легкая | [27 empty] | ADSK_Гофрировання труба_ПВХ_Легкая | [165 empty] | 0 | 2c0RvjQdDC8xveZWApXv54 | [98 empty] | 1.4 | v2021 | [532 empty] | 68х68мм, H=50мм | ПВХ | 68х68мм, H=50мм | 68х68мм, H=50мм |  |  |  |  | Короба | ИС.ЭС.1.2 | м | Трубы электромонтажные и аксессуары | Гофрировання труба ПВХ, легкая | [25 empty] | None | Новая конструкция | [151 empty] | Гибкая труба | Неспецифицируемый
2658491 | ADSK_Гофрировання труба_ПВХ_Легкая | OST_Conduit | [7 empty] | 243.325 |  |  | 747eee74-3872-4d93-902d-60f45cdaf9f0-002890bb | 16f29559-7807-408a-925d-21e674976fd9 | Main Model |  | 34076 | #скрыто ЭОМ | [6 empty] | Conduit without Fittings | [159 empty] | 0 | 1qVkvqE79Dav0jOFHSycbJ | [233 empty] | 0 | Гофрировання труба ПВХ, легкая, диаметром 25 мм | [710 empty] | 30292 | 30535.325 |  | 25 | 30535.325 | 0 | 0 |  |  | Жильё_03_ЕOM | None | Новая конструкция | [155 empty] | 25 | 25 | 25
2658493 | ADSK_Гофрировання труба_ПВХ_Легкая | OST_Conduit | [7 empty] | 1149.975 |  |  | 747eee74-3872-4d93-902d-60f45cdaf9f0-002890bd | 16f29559-7807-408a-925d-21e674976fd9 | Main Model |  | 34076 | #скрыто ЭОМ | [6 empty] | Conduit without Fittings | [159 empty] | 0 | 1qVkvqE79Dav0jOFHSycbU | [233 empty] | 0 | Гофрировання труба ПВХ, легкая, диаметром 25 мм | [710 empty] | 30539.5 | 30564.5 |  | 25 | 30552 | 0 | 0 |  |  | Жильё_03_ЕOM | None | Новая конструкция | [155 empty] | 25 | 25 | 25
2658494 | ADSK_Гофрировання труба_ПВХ_Легкая | OST_Conduit | [7 empty] | 11006.65 |  |  | 747eee74-3872-4d93-902d-60f45cdaf9f0-002890be | 16f29559-7807-408a-925d-21e674976fd9 | Main Model |  | 34076 | #скрыто ЭОМ | [6 empty] | Conduit without Fittings | [159 empty] | 0 | 1qVkvqE79Dav0jOFHSycbV | [945 empty] | 2789.5 | 2814.5 |  | 25 | 2802 | 0 | 0 |  |  | Жильё_11_EOM | None | Новая конструкция | [155 empty] | 25 | 25 | 25
2658495 | ADSK_Гофрировання труба_ПВХ_Легкая | OST_Conduit | [7 empty] | 243.325 |  |  | 747eee74-3872-4d93-902d-60f45cdaf9f0-002890bf | 16f29559-7807-408a-925d-21e674976fd9 | Main Model |  | 34076 | #скрыто ЭОМ | [6 empty] | Conduit without Fittings | [159 empty] | 0 | 1qVkvqE79Dav0jOFHSycb0 | [233 empty] | 0 | Гофрировання труба ПВХ, легкая, диаметром 25 мм | [710 empty] | 30292 | 30535.325 |  | 25 | 30535.325 | 0 | 0 |  |  | Жильё_03_ЕOM | None | Новая конструкция | [155 empty] | 25 | 25 | 25
2658496 | ADSK_Гофрировання труба_ПВХ_Легкая | OST_Conduit | [7 empty] | 1603.325 |  |  | 747eee74-3872-4d93-902d-60f45cdaf9f0-002890c0 | 16f29559-7807-408a-925d-21e674976fd9 | Main Model |  | 34076 | #скрыто ЭОМ | [6 empty] | Conduit without Fittings | [159 empty] | 0 | 1qVkvqE79Dav0jOFHSycb5 | [945 empty] | 30539.5 | 30564.5 |  | 25 | 30552 | 0 | 0 |  |  | Жильё_03_ЕOM | None | Новая конструкция | [155 empty] | 25 | 25 | 25
2658502 | ADSK_Гофрировання труба_ПВХ_Легкая | OST_Conduit | ADSK_Гофрировання труба_ПВХ_Легкая | [6 empty] | 243.325 |  | ADSK_Гофрировання труба_ПВХ_Легкая | 747eee74-3872-4d93-902d-60f45cdaf9f0-002890c6 | 8ff47825-067c-46b1-b1ac-e23d445cd47c | Main Model |  | 34076 | #скрыто ЭОМ | [6 empty] | Conduit without Fittings | [22 empty] | OST_Conduit | None | 111 | [87 empty] | ADSK_Гофрировання труба_ПВХ_Легкая | [46 empty] | 0 | 1qVkvqE79Dav0jOFHSycas | [86 empty] | Conduit without Fittings | ADSK_Гофрировання труба_ПВХ_Легкая |  | ADSK_Гофрировання труба_ПВХ_Легкая | [27 empty] | ADSK_Гофрировання труба_ПВХ_Легкая | [115 empty] | 0 | Гофрировання труба ПВХ, легкая, диаметром 25 мм | [48 empty] | 0 | 2c0RvjQdDC8xveZWApXv54 | [98 empty] | 1.4 | v2021 | [532 empty] | 68х68мм, H=50мм | ПВХ | 68х68мм, H=50мм | 68х68мм, H=50мм |  |  |  |  | Короба | ИС.ЭС.1.2 | м | Трубы электромонтажные и аксессуары | Гофрировання труба ПВХ, легкая | [15 empty] | 29692 | 29935.325 |  | 25 | 29935.325 | 0 | 0 | 29692 | 29935.325 | Жилье_05-ПЕРЕХОДНЫЕ КОНСТР._ЕОМ | None | Новая конструкция | [151 empty] | Гибкая труба | Неспецифицируемый | 29692 | 29935.325 | 25 | 25 | 25
2658505 | Неспецифицируемый | OST_ConduitFitting | Неспецифицируемый | Жилье_05-ПЕРЕХОДНЫЕ КОНСТР._ЕОМ |  |  |  | 1.3068e-05 |  |  |  | Неспецифицируемый | 747eee74-3872-4d93-902d-60f45cdaf9f0-002890c9 | 16f29559-7807-408a-925d-21e674976fd9 | Main Model |  | 34076 | #скрыто ЭОМ | [6 empty] | ADSK_Поворот_Простой | [22 empty] | OST_ConduitFitting | None | 483 | [87 empty] | Неспецифицируемый | [46 empty] | 0 | 1qVkvqE79Dav0jOFHSycav | [86 empty] | ADSK_Поворот_Простой | Неспецифицируемый |  | Неспецифицируемый | [27 empty] | Неспецифицируемый | [115 empty] | 0 | Неспецифицируемый | [48 empty] | 0 | 2c0RvjQdDC8xveZWApXwpp | [35 empty] | 90 | [62 empty] | 1.1 | v2021 |  |  | None | [537 empty] | Короба | ИС.ЭС.1.2 | [28 empty] | None | Новая конструкция | [26 empty] | 0 |  |  | Conduits | 23.80.30.17.11 | [7 empty] | Неспецифицируемый | [48 empty] | FALSE | 29952 | Level : Жилье_05-ПЕРЕХОДНЫЕ КОНСТР._ЕОМ | 29952 | [67 empty] | 0 | 1 | 10 | FALSE | 12.5 | 25 | 25 | 1 | 16.675 | 12.5 | 15.675
2658506 | Неспецифицируемый | OST_ConduitFitting |  | Жилье_05-ПЕРЕХОДНЫЕ КОНСТР._ЕОМ |  |  |  | 1.3068e-05 |  |  |  |  | 747eee74-3872-4d93-902d-60f45cdaf9f0-002890ca | 16f29559-7807-408a-925d-21e674976fd9 | Main Model |  | 34076 | #скрыто ЭОМ | [6 empty] | ADSK_Поворот_Простой | [159 empty] | 0 | 1qVkvqE79Dav0jOFHSycav | [233 empty] | 0 | Неспецифицируемый | [85 empty] | 90 | [66 empty] | None | [567 empty] | None | Новая конструкция | [87 empty] | FALSE | 29952 | Level : Жилье_05-ПЕРЕХОДНЫЕ КОНСТР._ЕОМ | 29952 | [68 empty] | 1 | 10 | FALSE | 12.5 | 25 | 25 | 1 | 16.675 | 12.5 | 15.675
2658512 | ДВО02 Line | OST_LightingFixtures | ДВО02 Line | None |  |  |  | 0.0069907 |  |  |  | ДВО02 Line | 747eee74-3872-4d93-902d-60f45cdaf9f0-002890d0 | 8cb0f7d5-d552-416d-a9d8-ab6881454990 | Main Model |  | 34076 | #скрыто ЭОМ | [6 empty] | ДВО02 Line | [22 empty] | OST_LightingFixtures | None | 33800 | [87 empty] | ДВО02 Line | [46 empty] | 0 | 1qVkvqE79Dav0jOFHSycaW | [86 empty] | ДВО02 Line | ДВО02 Line |  | ДВО02 Line | [27 empty] | ДВО02 Line | [115 empty] | 1 | Светильник светодиодный | [31 empty] | АО АСТЗ | [16 empty] | 0 | 1Yj1oxXEPCXQVYy1oVJbxs | [98 empty] | v1 | 2019 |  |  | None | [108 empty] | 1223420001 | [34 empty] | https://astz.ru/products/obshchestvennoe_osveshchenie/dvo02_line_l/ | Светильник СД | [25 empty] | ДВО02-20-001 Line 840 | [7 empty] | 3.0 кг | [355 empty] | АО АСТЗ | https://astz.ru/ | Светильник светодиодный встраиваемого мотажа | Осветительные приборы | ИС.ПО.4 | шт. | [27 empty] | None | Новая конструкция | [26 empty] | 0 |  |  |  |  | ДВО02-20-001 Line 840 | 100 |  | https://astz.ru/products/obshchestvennoe_osveshchenie/dvo02_line_l/ | АО АСТЗ | 1223420001 | 3 | Светильник светодиодный | 83 | 220 | [48 empty] | Linked Revit Model : TSHN08_AR_UNK_R22_UB8B_B2.rvt | 0 | 3917 | [14 empty] | 1200 | Светильник СД |  | Освещение | 0.020408 | 0.98 | 0.02 | 0.090909 | 1 | [29 empty] | 220 V/1-0,020 kVA | [13 empty] | 1 | [40 empty] | None | [60 empty] | Category=[-2000700]; Color=16777215; Comments=""; Cost=0.000000000000000; Description=""; Design Option=Main Model; Design Option=[-1]; Edited by=""; Export to IFC As=""; Export to IFC=0; Glow=0; IFC Predefined Type=""; IfcGUID=1Yj1oxXEPCXQVYy1oVJas6; Keynote=""; Manufacturer=""; Mark=""; Model=""; Name=Полимер; Shininess=64; Smoothness=50; Transparency=0; URL=""; Workset=10 |  |  | Category=[-2000700]; Color=16777215; Comments=""; Cost=0.000000000000000; Description=""; Design Option=Main Model; Design Option=[-1]; Edited by=""; Export to IFC As=""; Export to IFC=0; Glow=0; IFC Predefined Type=""; IfcGUID=1Yj1oxXEPCXQVYy1oVJaSG; Keynote=""; Manufacturer=""; Mark=""; Model=""; Name=Алюминий с белым порошковым окрашиванием; Shininess=64; Smoothness=50; Transparency=0; URL=""; Workset=10 | Rectangle+Photometric Web | 1172 | 72 | FALSE | 0 | 16777215 | 3200 | 11.8206 | 109.8169 | 148.542 | 9.2903 | DVO02-20-001_840.ies | 0.020408 | 1 | -90 | 1380 | Модуль светодиодный | 3.0 кг | 1 | 91 | Алюминий с белым порошковым окрашиванием | Полимер | 80 | 4000 | 1819 | Рассеиватель опаловый | IP20 | УХЛ4 | FALSE | FALSE | LED-драйвер | Модуль светодиодный | Светильник светодиодный для общественных и иных помещений | I | 81
2658513 | ADSK_Гофрировання труба_ПВХ_Легкая | OST_Conduit | ADSK_Гофрировання труба_ПВХ_Легкая | [6 empty] | 1149.975 |  | ADSK_Гофрировання труба_ПВХ_Легкая | 747eee74-3872-4d93-902d-60f45cdaf9f0-002890d1 | 8ff47825-067c-46b1-b1ac-e23d445cd47c | Main Model |  | 34076 | #скрыто ЭОМ | [6 empty] | Conduit without Fittings | [22 empty] | OST_Conduit | None | 111 | [87 empty] | ADSK_Гофрировання труба_ПВХ_Легкая | [46 empty] | 0 | 1qVkvqE79Dav0jOFHSycaX | [86 empty] | Conduit without Fittings | ADSK_Гофрировання труба_ПВХ_Легкая |  | ADSK_Гофрировання труба_ПВХ_Легкая | [27 empty] | ADSK_Гофрировання труба_ПВХ_Легкая | [115 empty] | 0 | Гофрировання труба ПВХ, легкая, диаметром 25 мм | [48 empty] | 0 | 2c0RvjQdDC8xveZWApXv54 | [98 empty] | 1.4 | v2021 | [532 empty] | 68х68мм, H=50мм | ПВХ | 68х68мм, H=50мм | 68х68мм, H=50мм |  |  |  |  | Короба | ИС.ЭС.1.2 | м | Трубы электромонтажные и аксессуары | Гофрировання труба ПВХ, легкая | [15 empty] | 30239.5 | 30264.5 |  | 25 | 30252 | 0 | 0 | 30252 | 30252 | Жилье_05-ПЕРЕХОДНЫЕ КОНСТР._ЕОМ | None | Новая конструкция | [151 empty] | Гибкая труба | Неспецифицируемый | 30264.5 | 30239.5 | 25 | 25 | 25
2658514 | ADSK_Гофрировання труба_ПВХ_Легкая | OST_Conduit | ADSK_Гофрировання труба_ПВХ_Легкая | [6 empty] | 11006.65 |  | ADSK_Гофрировання труба_ПВХ_Легкая | 747eee74-3872-4d93-902d-60f45cdaf9f0-002890d2 | 8ff47825-067c-46b1-b1ac-e23d445cd47c | Main Model |  | 34076 | #скрыто ЭОМ | [6 empty] | Conduit without Fittings | [22 empty] | OST_Conduit | None | 111 | [87 empty] | ADSK_Гофрировання труба_ПВХ_Легкая | [46 empty] | 0 | 1qVkvqE79Dav0jOFHSycaY | [86 empty] | Conduit without Fittings | ADSK_Гофрировання труба_ПВХ_Легкая |  | ADSK_Гофрировання труба_ПВХ_Легкая | [27 empty] | ADSK_Гофрировання труба_ПВХ_Легкая | [165 empty] | 0 | 2c0RvjQdDC8xveZWApXv54 | [98 empty] | 1.4 | v2021 | [532 empty] | 68х68мм, H=50мм | ПВХ | 68х68мм, H=50мм | 68х68мм, H=50мм |  |  |  |  | Короба | ИС.ЭС.1.2 | м | Трубы электромонтажные и аксессуары | Гофрировання труба ПВХ, легкая | [15 empty] | 2789.5 | 2814.5 |  | 25 | 2802 | 0 | 0 | 2802 | 2802 | Жильё_14_EOM | None | Новая конструкция | [151 empty] | Гибкая труба | Неспецифицируемый | 2814.5 | 2789.5 | 25 | 25 | 25
2658515 | ADSK_Гофрировання труба_ПВХ_Легкая | OST_Conduit | ADSK_Гофрировання труба_ПВХ_Легкая | [6 empty] | 543.325 |  | ADSK_Гофрировання труба_ПВХ_Легкая | 747eee74-3872-4d93-902d-60f45cdaf9f0-002890d3 | 8ff47825-067c-46b1-b1ac-e23d445cd47c | Main Model |  | 34076 | #скрыто ЭОМ | [6 empty] | Conduit without Fittings | [22 empty] | OST_Conduit | None | 111 | [87 empty] | ADSK_Гофрировання труба_ПВХ_Легкая | [46 empty] | 0 | 1qVkvqE79Dav0jOFHSycaZ | [86 empty] | Conduit without Fittings | ADSK_Гофрировання труба_ПВХ_Легкая |  | ADSK_Гофрировання труба_ПВХ_Легкая | [27 empty] | ADSK_Гофрировання труба_ПВХ_Легкая | [115 empty] | 0 | Гофрировання труба ПВХ, легкая, диаметром 25 мм | [48 empty] | 0 | 2c0RvjQdDC8xveZWApXv54 | [98 empty] | 1.4 | v2021 | [532 empty] | 68х68мм, H=50мм | ПВХ | 68х68мм, H=50мм | 68х68мм, H=50мм |  |  |  |  | Короба | ИС.ЭС.1.2 | м | Трубы электромонтажные и аксессуары | Гофрировання труба ПВХ, легкая | [15 empty] | 29692 | 30235.325 |  | 25 | 30235.325 | 0 | 0 | 29692 | 30235.325 | Жилье_05-ПЕРЕХОДНЫЕ КОНСТР._ЕОМ | None | Новая конструкция | [151 empty] | Гибкая труба | Неспецифицируемый | 29692 | 30235.325 | 25 | 25 | 25
2658516 | Неспецифицируемый | OST_ConduitFitting | Неспецифицируемый | -02_EOM |  |  |  | 1.3068e-05 |  |  |  | Неспецифицируемый | 747eee74-3872-4d93-902d-60f45cdaf9f0-002890d4 | 314ca877-e055-4578-ad27-eb8a4255b753 | Main Model |  | 34076 | #скрыто ЭОМ | [6 empty] | ADSK_Поворот_Простой | [22 empty] | OST_ConduitFitting | None | 483 | [87 empty] | Неспецифицируемый | [46 empty] | 0 | 1qVkvqE79Dav0jOFHSycaa | [86 empty] | ADSK_Поворот_Простой | Неспецифицируемый |  | Неспецифицируемый | [27 empty] | Неспецифицируемый | [115 empty] | 0 | Неспецифицируемый | [48 empty] | 0 | 2c0RvjQdDC8xveZWApXwpp | [35 empty] | 90 | [62 empty] | 1.1 | v2021 |  |  | None | [537 empty] | Короба | ИС.ЭС.1.2 | [28 empty] | None | Новая конструкция | [26 empty] | 0 |  |  | Conduits | 23.80.30.17.11 | [7 empty] | Неспецифицируемый | [48 empty] | FALSE | 59052 | Level : -02_EOM | 59052 | [67 empty] | 0 | 1 | 10 | FALSE | 12.5 | 25 | 25 | 1 | 16.675 | 12.5 | 15.675
2658517 | Неспецифицируемый | OST_ConduitFitting |  | -02_EOM |  |  |  | 1.3068e-05 |  |  |  |  | 747eee74-3872-4d93-902d-60f45cdaf9f0-002890d5 | 314ca877-e055-4578-ad27-eb8a4255b753 | Main Model |  | 34076 | #скрыто ЭОМ | [6 empty] | ADSK_Поворот_Простой | [159 empty] | 0 | 1qVkvqE79Dav0jOFHSycaa | [233 empty] | 0 | Неспецифицируемый | [85 empty] | 90 | [66 empty] | None | [567 empty] | None | Новая конструкция | [87 empty] | FALSE | 59052 | Level : -02_EOM | 59052 | [68 empty] | 1 | 10 | FALSE | 12.5 | 25 | 25 | 1 | 16.675 | 12.5 | 15.675
2658518 | Неспецифицируемый | OST_ConduitFitting | Неспецифицируемый | Жилье_05-ПЕРЕХОДНЫЕ КОНСТР._ЕОМ |  |  |  | 1.3068e-05 |  |  |  | Неспецифицируемый | 747eee74-3872-4d93-902d-60f45cdaf9f0-002890d6 | 314ca877-e055-4578-ad27-eb8a4255b753 | Main Model |  | 34076 | #скрыто ЭОМ | [6 empty] | ADSK_Поворот_Простой | [22 empty] | OST_ConduitFitting | None | 483 | [87 empty] | Неспецифицируемый | [46 empty] | 0 | 1qVkvqE79Dav0jOFHSycac | [86 empty] | ADSK_Поворот_Простой | Неспецифицируемый |  | Неспецифицируемый | [27 empty] | Неспецифицируемый | [115 empty] | 0 | Неспецифицируемый | [48 empty] | 0 | 2c0RvjQdDC8xveZWApXwpp | [35 empty] | 90 | [62 empty] | 1.1 | v2021 |  |  | None | [537 empty] | Короба | ИС.ЭС.1.2 | [28 empty] | None | Новая конструкция | [26 empty] | 0 |  |  | Conduits | 23.80.30.17.11 | [7 empty] | Неспецифицируемый | [48 empty] | FALSE | 30252 | Level : Жилье_05-ПЕРЕХОДНЫЕ КОНСТР._ЕОМ | 30252 | [67 empty] | 0 | 1 | 10 | FALSE | 12.5 | 25 | 25 | 1 | 16.675 | 12.5 | 15.675
2658519 | Неспецифицируемый | OST_ConduitFitting |  | Жилье_05-ПЕРЕХОДНЫЕ КОНСТР._ЕОМ |  |  |  | 1.3068e-05 |  |  |  |  | 747eee74-3872-4d93-902d-60f45cdaf9f0-002890d7 | 314ca877-e055-4578-ad27-eb8a4255b753 | Main Model |  | 34076 | #скрыто ЭОМ | [6 empty] | ADSK_Поворот_Простой | [159 empty] | 0 | 1qVkvqE79Dav0jOFHSycac | [233 empty] | 0 | Неспецифицируемый | [85 empty] | 90 | [66 empty] | None | [567 empty] | None | Новая конструкция | [87 empty] | FALSE | 30252 | Level : Жилье_05-ПЕРЕХОДНЫЕ КОНСТР._ЕОМ | 30252 | [68 empty] | 1 | 10 | FALSE | 12.5 | 25 | 25 | 1 | 16.675 | 12.5 | 15.675
2658520 | ADSK_Гофрировання труба_ПВХ_Легкая | OST_Conduit | ADSK_Гофрировання труба_ПВХ_Легкая | [6 empty] | 1603.325 |  | ADSK_Гофрировання труба_ПВХ_Легкая | 747eee74-3872-4d93-902d-60f45cdaf9f0-002890d8 | 8ff47825-067c-46b1-b1ac-e23d445cd47c | Main Model |  | 34076 | #скрыто ЭОМ | [6 empty] | Conduit without Fittings | [22 empty] | OST_Conduit | None | 111 | [87 empty] | ADSK_Гофрировання труба_ПВХ_Легкая | [46 empty] | 0 | 1qVkvqE79Dav0jOFHSycae | [86 empty] | Conduit without Fittings | ADSK_Гофрировання труба_ПВХ_Легкая |  | ADSK_Гофрировання труба_ПВХ_Легкая | [27 empty] | ADSK_Гофрировання труба_ПВХ_Легкая | [165 empty] | 0 | 2c0RvjQdDC8xveZWApXv54 | [98 empty] | 1.4 | v2021 | [532 empty] | 68х68мм, H=50мм | ПВХ | 68х68мм, H=50мм | 68х68мм, H=50мм |  |  |  |  | Короба | ИС.ЭС.1.2 | м | Трубы электромонтажные и аксессуары | Гофрировання труба ПВХ, легкая | [15 empty] | 30239.5 | 30264.5 |  | 25 | 30252 | 0 | 0 | 30252 | 30252 | Жилье_05-ПЕРЕХОДНЫЕ КОНСТР._ЕОМ | None | Новая конструкция | [151 empty] | Гибкая труба | Неспецифицируемый | 30264.5 | 30239.5 | 25 | 25 | 25
2658521 | Неспецифицируемый | OST_ConduitFitting | Неспецифицируемый | -02_EOM |  |  |  | 1.3068e-05 |  |  |  | Неспецифицируемый | 747eee74-3872-4d93-902d-60f45cdaf9f0-002890d9 | 314ca877-e055-4578-ad27-eb8a4255b753 | Main Model |  | 34076 | #скрыто ЭОМ | [6 empty] | ADSK_Поворот_Простой | [22 empty] | OST_ConduitFitting | None | 483 | [87 empty] | Неспецифицируемый | [46 empty] | 0 | 1qVkvqE79Dav0jOFHSycaf | [86 empty] | ADSK_Поворот_Простой | Неспецифицируемый |  | Неспецифицируемый | [27 empty] | Неспецифицируемый | [115 empty] | 0 | Неспецифицируемый | [48 empty] | 0 | 2c0RvjQdDC8xveZWApXwpp | [35 empty] | 90 | [62 empty] | 1.1 | v2021 |  |  | None | [537 empty] | Короба | ИС.ЭС.1.2 | [28 empty] | None | Новая конструкция | [26 empty] | 0 |  |  | Conduits | 23.80.30.17.11 | [7 empty] | Неспецифицируемый | [48 empty] | FALSE | 59052 | Level : -02_EOM | 59052 | [67 empty] | 0 | 1 | 10 | FALSE | 12.5 | 25 | 25 | 1 | 16.675 | 12.5 | 15.675
2658522 | Неспецифицируемый | OST_ConduitFitting |  | -02_EOM |  |  |  | 1.3068e-05 |  |  |  |  | 747eee74-3872-4d93-902d-60f45cdaf9f0-002890da | 314ca877-e055-4578-ad27-eb8a4255b753 | Main Model |  | 34076 | #скрыто ЭОМ | [6 empty] | ADSK_Поворот_Простой | [159 empty] | 0 | 1qVkvqE79Dav0jOFHSycaf | [233 empty] | 0 | Неспецифицируемый | [85 empty] | 90 | [66 empty] | None | [567 empty] | None | Новая конструкция | [87 empty] | FALSE | 59052 | Level : -02_EOM | 59052 | [68 empty] | 1 | 10 | FALSE | 12.5 | 25 | 25 | 1 | 16.675 | 12.5 | 15.675
2658523 | ADSK_Гофрировання труба_ПВХ_Легкая | OST_ConduitRun | ADSK_Гофрировання труба_ПВХ_Легкая | [8 empty] | ADSK_Гофрировання труба_ПВХ_Легкая | 747eee74-3872-4d93-902d-60f45cdaf9f0-002890db | 314ca877-e055-4578-ad27-eb8a4255b753 | Main Model |  | 34076 | #скрыто ЭОМ | [6 empty] | Conduit without Fittings | [22 empty] | OST_Conduit | None | 111 | [87 empty] | ADSK_Гофрировання труба_ПВХ_Легкая | [46 empty] | 0 | 1qVkvqE79Dav0jOFHSycah | [86 empty] | Conduit without Fittings | ADSK_Гофрировання труба_ПВХ_Легкая |  | ADSK_Гофрировання труба_ПВХ_Легкая | [27 empty] | ADSK_Гофрировання труба_ПВХ_Легкая | [165 empty] | 0 | 2c0RvjQdDC8xveZWApXv54 | [98 empty] | 1.4 | v2021 | [532 empty] | 68х68мм, H=50мм | ПВХ | 68х68мм, H=50мм | 68х68мм, H=50мм |  |  |  |  | Короба | ИС.ЭС.1.2 | м | Трубы электромонтажные и аксессуары | Гофрировання труба ПВХ, легкая | [25 empty] | None | Новая конструкция | [151 empty] | Гибкая труба | Неспецифицируемый
2658526 | ADSK_Гофрировання труба_ПВХ_Легкая | OST_Conduit | [7 empty] | 243.325 |  |  | 747eee74-3872-4d93-902d-60f45cdaf9f0-002890de | 16f29559-7807-408a-925d-21e674976fd9 | Main Model |  | 34076 | #скрыто ЭОМ | [6 empty] | Conduit without Fittings | [159 empty] | 0 | 1qVkvqE79Dav0jOFHSycas | [233 empty] | 0 | Гофрировання труба ПВХ, легкая, диаметром 25 мм | [710 empty] | 29692 | 29935.325 |  | 25 | 29935.325 | 0 | 0 |  |  | Жилье_05-ПЕРЕХОДНЫЕ КОНСТР._ЕОМ | None | Новая конструкция | [155 empty] | 25 | 25 | 25
2658528 | ADSK_Гофрировання труба_ПВХ_Легкая | OST_Conduit | [7 empty] | 1149.975 |  |  | 747eee74-3872-4d93-902d-60f45cdaf9f0-002890e0 | 314ca877-e055-4578-ad27-eb8a4255b753 | Main Model |  | 34076 | #скрыто ЭОМ | [6 empty] | Conduit without Fittings | [159 empty] | 0 | 1qVkvqE79Dav0jOFHSycaX | [233 empty] | 0 | Гофрировання труба ПВХ, легкая, диаметром 25 мм | [710 empty] | 30239.5 | 30264.5 |  | 25 | 30252 | 0 | 0 |  |  | Жилье_05-ПЕРЕХОДНЫЕ КОНСТР._ЕОМ | None | Новая конструкция | [155 empty] | 25 | 25 | 25
2658529 | ADSK_Гофрировання труба_ПВХ_Легкая | OST_Conduit | [7 empty] | 11006.65 |  |  | 747eee74-3872-4d93-902d-60f45cdaf9f0-002890e1 | 314ca877-e055-4578-ad27-eb8a4255b753 | Main Model |  | 34076 | #скрыто ЭОМ | [6 empty] | Conduit without Fittings | [159 empty] | 0 | 1qVkvqE79Dav0jOFHSycaY | [945 empty] | 2789.5 | 2814.5 |  | 25 | 2802 | 0 | 0 |  |  | Жильё_14_EOM | None | Новая конструкция | [155 empty] | 25 | 25 | 25
2658530 | ADSK_Гофрировання труба_ПВХ_Легкая | OST_Conduit | [7 empty] | 543.325 |  |  | 747eee74-3872-4d93-902d-60f45cdaf9f0-002890e2 | 314ca877-e055-4578-ad27-eb8a4255b753 | Main Model |  | 34076 | #скрыто ЭОМ | [6 empty] | Conduit without Fittings | [159 empty] | 0 | 1qVkvqE79Dav0jOFHSycaZ | [233 empty] | 0 | Гофрировання труба ПВХ, легкая, диаметром 25 мм | [710 empty] | 29692 | 30235.325 |  | 25 | 30235.325 | 0 | 0 |  |  | Жилье_05-ПЕРЕХОДНЫЕ КОНСТР._ЕОМ | None | Новая конструкция | [155 empty] | 25 | 25 | 25
2658531 | ADSK_Гофрировання труба_ПВХ_Легкая | OST_Conduit | [7 empty] | 1603.325 |  |  | 747eee74-3872-4d93-902d-60f45cdaf9f0-002890e3 | 314ca877-e055-4578-ad27-eb8a4255b753 | Main Model |  | 34076 | #скрыто ЭОМ | [6 empty] | Conduit without Fittings | [159 empty] | 0 | 1qVkvqE79Dav0jOFHSycae | [945 empty] | 30239.5 | 30264.5 |  | 25 | 30252 | 0 | 0 |  |  | Жилье_05-ПЕРЕХОДНЫЕ КОНСТР._ЕОМ | None | Новая конструкция | [155 empty] | 25 | 25 | 25
2659117 | ADSK_Гофрировання труба_ПВХ_Легкая | OST_ConduitRun | ADSK_Гофрировання труба_ПВХ_Легкая | [8 empty] | ADSK_Гофрировання труба_ПВХ_Легкая | 747eee74-3872-4d93-902d-60f45cdaf9f0-0028932d | 16f29559-7807-408a-925d-21e674976fd9 | Main Model |  | 34076 | #скрыто ЭОМ | [6 empty] | Conduit without Fittings | [22 empty] | OST_Conduit | None | 111 | [87 empty] | ADSK_Гофрировання труба_ПВХ_Легкая | [46 empty] | 0 | 1qVkvqE79Dav0jOFHSychT | [86 empty] | Conduit without Fittings | ADSK_Гофрировання труба_ПВХ_Легкая |  | ADSK_Гофрировання труба_ПВХ_Легкая | [27 empty] | ADSK_Гофрировання труба_ПВХ_Легкая | [165 empty] | 0 | 2c0RvjQdDC8xveZWApXv54 | [98 empty] | 1.4 | v2021 | [532 empty] | 68х68мм, H=50мм | ПВХ | 68х68мм, H=50мм | 68х68мм, H=50мм |  |  |  |  | Короба | ИС.ЭС.1.2 | м | Трубы электромонтажные и аксессуары | Гофрировання труба ПВХ, легкая | [25 empty] | None | Новая конструкция | [151 empty] | Гибкая труба | Неспецифицируемый
2659466 | Reference Plane | OST_CLines | [9 empty] | 27 осв | b4e9d21f-2dec-416d-a6a0-357c19c03d7d-0028948a | b4e9d21f-2dec-416d-a6a0-357c19c03d7d | Main Model |  | 9494 | ЭМ | [6 empty] | Reference Plane | [251 empty] | None | [196 empty] | None
2659889 | Reference Plane | OST_CLines | [9 empty] | Reference Plane | b4e9d21f-2dec-416d-a6a0-357c19c03d7d-00289631 | b4e9d21f-2dec-416d-a6a0-357c19c03d7d | Main Model |  | 9494 | ЭМ | [6 empty] | Reference Plane | [251 empty] | None | [196 empty] | None
2660039 | ADSK_Гофрировання труба_ПВХ_Легкая | OST_Conduit | ADSK_Гофрировання труба_ПВХ_Легкая | [6 empty] | 203.325 |  | ADSK_Гофрировання труба_ПВХ_Легкая | b4e9d21f-2dec-416d-a6a0-357c19c03d7d-002896c7 | 8ff47825-067c-46b1-b1ac-e23d445cd47c | Main Model |  | 34076 | #скрыто ЭОМ | [6 empty] | Conduit without Fittings | [22 empty] | OST_Conduit | None | 111 | [87 empty] | ADSK_Гофрировання труба_ПВХ_Легкая | [46 empty] | 0 | 2qwT8VBUn1RQQWDNmPwAkw | [86 empty] | Conduit without Fittings | ADSK_Гофрировання труба_ПВХ_Легкая |  | ADSK_Гофрировання труба_ПВХ_Легкая | [27 empty] | ADSK_Гофрировання труба_ПВХ_Легкая | [165 empty] | 0 | 2c0RvjQdDC8xveZWApXv54 | [98 empty] | 1.4 | v2021 | [532 empty] | 68х68мм, H=50мм | ПВХ | 68х68мм, H=50мм | 68х68мм, H=50мм |  |  |  |  | Короба | ИС.ЭС.1.2 | м | Трубы электромонтажные и аксессуары | Гофрировання труба ПВХ, легкая | [15 empty] | 30332 | 30535.325 |  | 25 | 30535.325 | 0 | 0 | 30332 | 30535.325 | Жильё_02_EOM | None | Новая конструкция | [151 empty] | Гибкая труба | Неспецифицируемый | 30332 | 30535.325 | 25 | 25 | 25
2660040 | ADSK_Гофрировання труба_ПВХ_Легкая | OST_Conduit | [7 empty] | 203.325 |  |  | b4e9d21f-2dec-416d-a6a0-357c19c03d7d-002896c8 | 16f29559-7807-408a-925d-21e674976fd9 | Main Model |  | 34076 | #скрыто ЭОМ | [6 empty] | Conduit without Fittings | [159 empty] | 0 | 2qwT8VBUn1RQQWDNmPwAkw | [945 empty] | 30332 | 30535.325 |  | 25 | 30535.325 | 0 | 0 |  |  | Жильё_02_EOM | None | Новая конструкция | [155 empty] | 25 | 25 | 25
2660047 | Неспецифицируемый | OST_ConduitFitting | Неспецифицируемый | Жильё_02_EOM |  |  |  | 1.3068e-05 |  |  |  | Неспецифицируемый | b4e9d21f-2dec-416d-a6a0-357c19c03d7d-002896cf | 16f29559-7807-408a-925d-21e674976fd9 | Main Model |  | 34076 | #скрыто ЭОМ | [6 empty] | ADSK_Поворот_Простой | [22 empty] | OST_ConduitFitting | None | 483 | [87 empty] | Неспецифицируемый | [46 empty] | 0 | 2qwT8VBUn1RQQWDNmPwAko | [86 empty] | ADSK_Поворот_Простой | Неспецифицируемый |  | Неспецифицируемый | [27 empty] | Неспецифицируемый | [115 empty] | 0 | Неспецифицируемый | [48 empty] | 0 | 2c0RvjQdDC8xveZWApXwpp | [35 empty] | 90 | [62 empty] | 1.1 | v2021 |  |  | None | [537 empty] | Короба | ИС.ЭС.1.2 | [28 empty] | None | Новая конструкция | [26 empty] | 0 |  |  | Conduits | 23.80.30.17.11 | [7 empty] | Неспецифицируемый | [48 empty] | FALSE | 30552 | Level : Жильё_02_EOM | 30552 | [67 empty] | 0 | 1 | 10 | FALSE | 12.5 | 25 | 25 | 1 | 16.675 | 12.5 | 15.675
2660048 | Неспецифицируемый | OST_ConduitFitting |  | Жильё_02_EOM |  |  |  | 1.3068e-05 |  |  |  |  | b4e9d21f-2dec-416d-a6a0-357c19c03d7d-002896d0 | 16f29559-7807-408a-925d-21e674976fd9 | Main Model |  | 34076 | #скрыто ЭОМ | [6 empty] | ADSK_Поворот_Простой | [159 empty] | 0 | 2qwT8VBUn1RQQWDNmPwAko | [233 empty] | 0 | Неспецифицируемый | [85 empty] | 90 | [66 empty] | None | [567 empty] | None | Новая конструкция | [87 empty] | FALSE | 30552 | Level : Жильё_02_EOM | 30552 | [68 empty] | 1 | 10 | FALSE | 12.5 | 25 | 25 | 1 | 16.675 | 12.5 | 15.675
2660081 | ADSK_Гофрировання труба_ПВХ_Легкая | OST_ConduitRun | ADSK_Гофрировання труба_ПВХ_Легкая | [8 empty] | ADSK_Гофрировання труба_ПВХ_Легкая | b4e9d21f-2dec-416d-a6a0-357c19c03d7d-002896f1 | 16f29559-7807-408a-925d-21e674976fd9 | Main Model |  | 34076 | #скрыто ЭОМ | [6 empty] | Conduit without Fittings | [22 empty] | OST_Conduit | None | 111 | [87 empty] | ADSK_Гофрировання труба_ПВХ_Легкая | [46 empty] | 0 | 2qwT8VBUn1RQQWDNmPwAkC | [86 empty] | Conduit without Fittings | ADSK_Гофрировання труба_ПВХ_Легкая |  | ADSK_Гофрировання труба_ПВХ_Легкая | [27 empty] | ADSK_Гофрировання труба_ПВХ_Легкая | [165 empty] | 0 | 2c0RvjQdDC8xveZWApXv54 | [98 empty] | 1.4 | v2021 | [532 empty] | 68х68мм, H=50мм | ПВХ | 68х68мм, H=50мм | 68х68мм, H=50мм |  |  |  |  | Короба | ИС.ЭС.1.2 | м | Трубы электромонтажные и аксессуары | Гофрировання труба ПВХ, легкая | [25 empty] | None | Новая конструкция | [151 empty] | Гибкая труба | Неспецифицируемый
2660182 | ADSK_Гофрировання труба_ПВХ_Легкая | OST_ConduitRun | ADSK_Гофрировання труба_ПВХ_Легкая | [8 empty] | ADSK_Гофрировання труба_ПВХ_Легкая | b4e9d21f-2dec-416d-a6a0-357c19c03d7d-00289756 | 16f29559-7807-408a-925d-21e674976fd9 | Main Model |  | 34076 | #скрыто ЭОМ | [6 empty] | Conduit without Fittings | [22 empty] | OST_Conduit | None | 111 | [87 empty] | ADSK_Гофрировання труба_ПВХ_Легкая | [46 empty] | 0 | 2qwT8VBUn1RQQWDNmPwAeh | [86 empty] | Conduit without Fittings | ADSK_Гофрировання труба_ПВХ_Легкая |  | ADSK_Гофрировання труба_ПВХ_Легкая | [27 empty] | ADSK_Гофрировання труба_ПВХ_Легкая | [165 empty] | 0 | 2c0RvjQdDC8xveZWApXv54 | [98 empty] | 1.4 | v2021 | [532 empty] | 68х68мм, H=50мм | ПВХ | 68х68мм, H=50мм | 68х68мм, H=50мм |  |  |  |  | Короба | ИС.ЭС.1.2 | м | Трубы электромонтажные и аксессуары | Гофрировання труба ПВХ, легкая | [25 empty] | None | Новая конструкция | [151 empty] | Гибкая труба | Неспецифицируемый
2660287 | ADSK_Гофрировання труба_ПВХ_Легкая | OST_Conduit | ADSK_Гофрировання труба_ПВХ_Легкая | [6 empty] | 203.325 |  | ADSK_Гофрировання труба_ПВХ_Легкая | b4e9d21f-2dec-416d-a6a0-357c19c03d7d-002897bf | 8ff47825-067c-46b1-b1ac-e23d445cd47c | Main Model |  | 34076 | #скрыто ЭОМ | [6 empty] | Conduit without Fittings | [22 empty] | OST_Conduit | None | 111 | [87 empty] | ADSK_Гофрировання труба_ПВХ_Легкая | [46 empty] | 0 | 2qwT8VBUn1RQQWDNmPwAh2 | [86 empty] | Conduit without Fittings | ADSK_Гофрировання труба_ПВХ_Легкая |  | ADSK_Гофрировання труба_ПВХ_Легкая | [27 empty] | ADSK_Гофрировання труба_ПВХ_Легкая | [165 empty] | 0 | 2c0RvjQdDC8xveZWApXv54 | [98 empty] | 1.4 | v2021 | [532 empty] | 68х68мм, H=50мм | ПВХ | 68х68мм, H=50мм | 68х68мм, H=50мм |  |  |  |  | Короба | ИС.ЭС.1.2 | м | Трубы электромонтажные и аксессуары | Гофрировання труба ПВХ, легкая | [15 empty] | 29732 | 29935.325 |  | 25 | 29935.325 | 0 | 0 | 29732 | 29935.325 | Жилье_05-ПЕРЕХОДНЫЕ КОНСТР._ЕОМ | None | Новая конструкция | [151 empty] | Гибкая труба | Неспецифицируемый | 29732 | 29935.325 | 25 | 25 | 25
2660288 | ADSK_Гофрировання труба_ПВХ_Легкая | OST_Conduit | [7 empty] | 203.325 |  |  | b4e9d21f-2dec-416d-a6a0-357c19c03d7d-002897c0 | 8b1d85d0-e899-44a9-bab3-df5e5ff535ed | Main Model |  | 34076 | #скрыто ЭОМ | [6 empty] | Conduit without Fittings | [159 empty] | 0 | 2qwT8VBUn1RQQWDNmPwAh2 | [945 empty] | 29732 | 29935.325 |  | 25 | 29935.325 | 0 | 0 |  |  | Жилье_05-ПЕРЕХОДНЫЕ КОНСТР._ЕОМ | None | Новая конструкция | [155 empty] | 25 | 25 | 25
2660295 | Неспецифицируемый | OST_ConduitFitting | Неспецифицируемый | Жилье_05-ПЕРЕХОДНЫЕ КОНСТР._ЕОМ |  |  |  | 1.3068e-05 |  |  |  | Неспецифицируемый | b4e9d21f-2dec-416d-a6a0-357c19c03d7d-002897c7 | 8b1d85d0-e899-44a9-bab3-df5e5ff535ed | Main Model |  | 34076 | #скрыто ЭОМ | [6 empty] | ADSK_Поворот_Простой | [22 empty] | OST_ConduitFitting | None | 483 | [87 empty] | Неспецифицируемый | [46 empty] | 0 | 2qwT8VBUn1RQQWDNmPwAgw | [86 empty] | ADSK_Поворот_Простой | Неспецифицируемый |  | Неспецифицируемый | [27 empty] | Неспецифицируемый | [115 empty] | 0 | Неспецифицируемый | [48 empty] | 0 | 2c0RvjQdDC8xveZWApXwpp | [35 empty] | 90 | [62 empty] | 1.1 | v2021 |  |  | None | [537 empty] | Короба | ИС.ЭС.1.2 | [28 empty] | None | Новая конструкция | [26 empty] | 0 |  |  | Conduits | 23.80.30.17.11 | [7 empty] | Неспецифицируемый | [48 empty] | FALSE | 29952 | Level : Жилье_05-ПЕРЕХОДНЫЕ КОНСТР._ЕОМ | 29952 | [67 empty] | 0 | 1 | 10 | FALSE | 12.5 | 25 | 25 | 1 | 16.675 | 12.5 | 15.675
2660296 | Неспецифицируемый | OST_ConduitFitting |  | Жилье_05-ПЕРЕХОДНЫЕ КОНСТР._ЕОМ |  |  |  | 1.3068e-05 |  |  |  |  | b4e9d21f-2dec-416d-a6a0-357c19c03d7d-002897c8 | 8b1d85d0-e899-44a9-bab3-df5e5ff535ed | Main Model |  | 34076 | #скрыто ЭОМ | [6 empty] | ADSK_Поворот_Простой | [159 empty] | 0 | 2qwT8VBUn1RQQWDNmPwAgw | [233 empty] | 0 | Неспецифицируемый | [85 empty] | 90 | [66 empty] | None | [567 empty] | None | Новая конструкция | [87 empty] | FALSE | 29952 | Level : Жилье_05-ПЕРЕХОДНЫЕ КОНСТР._ЕОМ | 29952 | [68 empty] | 1 | 10 | FALSE | 12.5 | 25 | 25 | 1 | 16.675 | 12.5 | 15.675
2660311 | ADSK_Гофрировання труба_ПВХ_Легкая | OST_Conduit | ADSK_Гофрировання труба_ПВХ_Легкая | [6 empty] | 203.325 |  | ADSK_Гофрировання труба_ПВХ_Легкая | b4e9d21f-2dec-416d-a6a0-357c19c03d7d-002897d7 | 8ff47825-067c-46b1-b1ac-e23d445cd47c | Main Model |  | 34076 | #скрыто ЭОМ | [6 empty] | Conduit without Fittings | [22 empty] | OST_Conduit | None | 111 | [87 empty] | ADSK_Гофрировання труба_ПВХ_Легкая | [46 empty] | 0 | 2qwT8VBUn1RQQWDNmPwAgg | [86 empty] | Conduit without Fittings | ADSK_Гофрировання труба_ПВХ_Легкая |  | ADSK_Гофрировання труба_ПВХ_Легкая | [27 empty] | ADSK_Гофрировання труба_ПВХ_Легкая | [165 empty] | 0 | 2c0RvjQdDC8xveZWApXv54 | [98 empty] | 1.4 | v2021 | [532 empty] | 68х68мм, H=50мм | ПВХ | 68х68мм, H=50мм | 68х68мм, H=50мм |  |  |  |  | Короба | ИС.ЭС.1.2 | м | Трубы электромонтажные и аксессуары | Гофрировання труба ПВХ, легкая | [15 empty] | 30332 | 30535.325 |  | 25 | 30535.325 | 0 | 0 | 30332 | 30535.325 | Жильё_03_ЕOM | None | Новая конструкция | [151 empty] | Гибкая труба | Неспецифицируемый | 30332 | 30535.325 | 25 | 25 | 25
2660312 | ADSK_Гофрировання труба_ПВХ_Легкая | OST_Conduit | [7 empty] | 203.325 |  |  | b4e9d21f-2dec-416d-a6a0-357c19c03d7d-002897d8 | 16f29559-7807-408a-925d-21e674976fd9 | Main Model |  | 34076 | #скрыто ЭОМ | [6 empty] | Conduit without Fittings | [159 empty] | 0 | 2qwT8VBUn1RQQWDNmPwAgg | [945 empty] | 30332 | 30535.325 |  | 25 | 30535.325 | 0 | 0 |  |  | Жильё_03_ЕOM | None | Новая конструкция | [155 empty] | 25 | 25 | 25
2660319 | Неспецифицируемый | OST_ConduitFitting | Неспецифицируемый | Жильё_03_ЕOM |  |  |  | 1.3068e-05 |  |  |  | Неспецифицируемый | b4e9d21f-2dec-416d-a6a0-357c19c03d7d-002897df | 16f29559-7807-408a-925d-21e674976fd9 | Main Model |  | 34076 | #скрыто ЭОМ | [6 empty] | ADSK_Поворот_Простой | [22 empty] | OST_ConduitFitting | None | 483 | [87 empty] | Неспецифицируемый | [46 empty] | 0 | 2qwT8VBUn1RQQWDNmPwAgY | [86 empty] | ADSK_Поворот_Простой | Неспецифицируемый |  | Неспецифицируемый | [27 empty] | Неспецифицируемый | [115 empty] | 0 | Неспецифицируемый | [48 empty] | 0 | 2c0RvjQdDC8xveZWApXwpp | [35 empty] | 90 | [62 empty] | 1.1 | v2021 |  |  | None | [537 empty] | Короба | ИС.ЭС.1.2 | [28 empty] | None | Новая конструкция | [26 empty] | 0 |  |  | Conduits | 23.80.30.17.11 | [7 empty] | Неспецифицируемый | [48 empty] | FALSE | 30552 | Level : Жильё_03_ЕOM | 30552 | [67 empty] | 0 | 1 | 10 | FALSE | 12.5 | 25 | 25 | 1 | 16.675 | 12.5 | 15.675
2660320 | Неспецифицируемый | OST_ConduitFitting |  | Жильё_03_ЕOM |  |  |  | 1.3068e-05 |  |  |  |  | b4e9d21f-2dec-416d-a6a0-357c19c03d7d-002897e0 | 16f29559-7807-408a-925d-21e674976fd9 | Main Model |  | 34076 | #скрыто ЭОМ | [6 empty] | ADSK_Поворот_Простой | [159 empty] | 0 | 2qwT8VBUn1RQQWDNmPwAgY | [233 empty] | 0 | Неспецифицируемый | [85 empty] | 90 | [66 empty] | None | [567 empty] | None | Новая конструкция | [87 empty] | FALSE | 30552 | Level : Жильё_03_ЕOM | 30552 | [68 empty] | 1 | 10 | FALSE | 12.5 | 25 | 25 | 1 | 16.675 | 12.5 | 15.675
2660580 | ЩРВ-П-24-41, 350х300х100 мм (ВхШхГ), 2-din, proxima, белый, abs-пластик, 4 шины (по 5 отв.) | OST_ElectricalEquipment | ЩРВ-П-24-41, 350х300х100 мм (ВхШхГ), 2-din, proxima, белый, abs-пластик, 4 шины (по 5 отв.) | Жильё_14_EOM | TRUE |  |  | 0.010045 | 0.25072 |  |  | ЩРВ-П-24-41, 350х300х100 мм (ВхШхГ), 2-din, proxima, белый, abs-пластик, 4 шины (по 5 отв.) | 16027dca-781a-4d88-8817-d1a789d408a6-002898e4 | b996f5b1-4fa1-4541-abfb-d81dd604072a | Main Model |  | 9494 | ЭМ | [6 empty] | EKF_EF_ЩРВ-П_proxima | [22 empty] | OST_ElectricalEquipment | None | 34300 | [87 empty] | ЩРВ-П-24-41, 350х300х100 мм (ВхШхГ), 2-din, proxima, белый, abs-пластик, 4 шины (по 5 отв.) | [46 empty] | 0 | 0M0dtAU1fDY8WNqQU9$912 | [86 empty] | EKF_EF_ЩРВ-П_proxima | ЩРВ-П-24-41, 350х300х100 мм (ВхШхГ), 2-din, proxima, белый, abs-пластик, 4 шины (по 5 отв.) |  | ЩРВ-П-24-41, 350х300х100 мм (ВхШхГ), 2-din, proxima, белый, abs-пластик, 4 шины (по 5 отв.) | [27 empty] | ЩРВ-П-24-41, 350х300х100 мм (ВхШхГ), 2-din, proxima, белый, abs-пластик, 4 шины (по 5 отв.) | [116 empty] | Щит распределительный, встраиваемый, на 24-модуля(ей), IP41, 350х300х100 мм (ВхШхГ), 4 шины (по 5 отв.) | [31 empty] | EKF | [16 empty] | 0 | 2HYdj7p9v2hO1_XzPlS8rM | [102 empty] | None | [108 empty] | pb40-v-24 | [35 empty] | Щит распределительный | [25 empty] | ЩРВ-П-24 IP41 EKF PROxima | [297 empty] | Category=[-2000700]; Color=768759; Comments=""; Cost=0.000000000000000; Description=""; Design Option=Main Model; Design Option=[-1]; Edited by=""; Export to IFC As=""; Export to IFC=0; Glow=0; IFC Predefined Type=""; IfcGUID=0E34AXswb8Yf5_TwofGW$O; Keynote=""; Manufacturer=""; Mark=""; Model=""; Name=RAL 1003; Shininess=64; Smoothness=50; Transparency=0; URL=""; Workset=10 | Category=[-2000700]; Color=1052174; Comments=""; Cost=0.000000000000000; Description=""; Design Option=Main Model; Design Option=[-1]; Edited by=""; Export to IFC As=""; Export to IFC=0; Glow=0; IFC Predefined Type=""; IfcGUID=2W6J7VvOL4UR8mCzShpg2W; Keynote=""; Manufacturer=""; Mark=""; Model=""; Name=RAL 9005; Shininess=64; Smoothness=50; Transparency=0; URL=""; Workset=10 | [44 empty] | Category=[-2000700]; Color=16448250; Comments=""; Cost=0.000000000000000; Description=""; Design Option=Main Model; Design Option=[-1]; Edited by=""; Export to IFC As=""; Export to IFC=0; Glow=0; IFC Predefined Type=""; IfcGUID=2W6J7VvOL4UR8mCzShpcCf; Keynote=""; Manufacturer=""; Mark=""; Model=""; Name=Белый_ABS-пластик; Shininess=64; Smoothness=50; Transparency=0; URL=""; Workset=10 | [19 empty] | EKF | https://ekfgroup.com/catalog/products/shchit-raspred-vstraivaemyy-shchrv-p-24-ip41-ekf-proxima | Щит распределительный, встраиваемый, на 24-модуля(ей), IP41, 350х300х100 мм (ВхШхГ), 4 шины (по 5 отв.) | Электрооборудование | ИС.ПО.2 | компл. | [27 empty] | None | Новая конструкция | [26 empty] | 0 |  |  |  |  | ЩРВ-П-24 IP41 EKF PROxima | 100 |  |  | EKF | pb40-v-24 | 1.66 | Щит распределительный, встраиваемый, на 24-модуля(ей), IP41, 350х300х100 мм (ВхШхГ), 4 шины (по 5 отв.) | 350 | 400 | [29 empty] | 0 | 0 | 0 | 0 | 0 | 0 | TRUE | 0 | 1 | TRUE | 1 | 0 | 0 | ~ 400/230 В, 50Гц | 0 | 0 | 0 | FALSE | 1520 | Level : Жильё_14_EOM | 1520 | 1451 | [14 empty] | 300 | Щит распределительный | ЩРВ-П-24 IP41 EKF PROxima | Прочее | 0 | 1 | 0 | 0 | 3 | 320 | 267 | 75 | IP41 | Встраиваемый | 24 | 2 | 12 | 4 шины (по 5 отв.) | Белый_ABS-пластик | PROXIMA | https://www.teslabim.ru | 24 | 0 | 0 | 0 | 0 | 0 | 0 | 0 | 0 | 0 | 0 | 0 | 4 | 3 | -7000012 | - | 125 | 400 V/3-0,000 kVA | 1000 | 1000 | TRUE | FALSE | GA_УГО_ЩР | 75
2660581 | ЩРВ-П-24-41, 350х300х100 мм (ВхШхГ), 2-din, proxima, белый, abs-пластик, 4 шины (по 5 отв.) | OST_ElectricalEquipment | ЩРВ-П-24-41, 350х300х100 мм (ВхШхГ), 2-din, proxima, белый, abs-пластик, 4 шины (по 5 отв.) | Жильё_14_EOM | TRUE |  |  | 0.010045 | 0.25072 |  |  | ЩРВ-П-24-41, 350х300х100 мм (ВхШхГ), 2-din, proxima, белый, abs-пластик, 4 шины (по 5 отв.) | 16027dca-781a-4d88-8817-d1a789d408a6-002898e5 | 2f3608da-8fe1-40d3-a3fa-9ebd9be7e68c | Main Model |  | 9494 | ЭМ | [6 empty] | EKF_EF_ЩРВ-П_proxima | [22 empty] | OST_ElectricalEquipment | None | 34300 | [87 empty] | ЩРВ-П-24-41, 350х300х100 мм (ВхШхГ), 2-din, proxima, белый, abs-пластик, 4 шины (по 5 отв.) | [46 empty] | 0 | 0M0dtAU1fDY8WNqQU9$913 | [86 empty] | EKF_EF_ЩРВ-П_proxima | ЩРВ-П-24-41, 350х300х100 мм (ВхШхГ), 2-din, proxima, белый, abs-пластик, 4 шины (по 5 отв.) |  | ЩРВ-П-24-41, 350х300х100 мм (ВхШхГ), 2-din, proxima, белый, abs-пластик, 4 шины (по 5 отв.) | [27 empty] | ЩРВ-П-24-41, 350х300х100 мм (ВхШхГ), 2-din, proxima, белый, abs-пластик, 4 шины (по 5 отв.) | [116 empty] | Щит распределительный, встраиваемый, на 24-модуля(ей), IP41, 350х300х100 мм (ВхШхГ), 4 шины (по 5 отв.) | [31 empty] | EKF | [16 empty] | 0 | 2HYdj7p9v2hO1_XzPlS8rM | [102 empty] | None | [108 empty] | pb40-v-24 | [35 empty] | Щит распределительный | [25 empty] | ЩРВ-П-24 IP41 EKF PROxima | [297 empty] | Category=[-2000700]; Color=768759; Comments=""; Cost=0.000000000000000; Description=""; Design Option=Main Model; Design Option=[-1]; Edited by=""; Export to IFC As=""; Export to IFC=0; Glow=0; IFC Predefined Type=""; IfcGUID=0E34AXswb8Yf5_TwofGW$O; Keynote=""; Manufacturer=""; Mark=""; Model=""; Name=RAL 1003; Shininess=64; Smoothness=50; Transparency=0; URL=""; Workset=10 | Category=[-2000700]; Color=1052174; Comments=""; Cost=0.000000000000000; Description=""; Design Option=Main Model; Design Option=[-1]; Edited by=""; Export to IFC As=""; Export to IFC=0; Glow=0; IFC Predefined Type=""; IfcGUID=2W6J7VvOL4UR8mCzShpg2W; Keynote=""; Manufacturer=""; Mark=""; Model=""; Name=RAL 9005; Shininess=64; Smoothness=50; Transparency=0; URL=""; Workset=10 | [44 empty] | Category=[-2000700]; Color=16448250; Comments=""; Cost=0.000000000000000; Description=""; Design Option=Main Model; Design Option=[-1]; Edited by=""; Export to IFC As=""; Export to IFC=0; Glow=0; IFC Predefined Type=""; IfcGUID=2W6J7VvOL4UR8mCzShpcCf; Keynote=""; Manufacturer=""; Mark=""; Model=""; Name=Белый_ABS-пластик; Shininess=64; Smoothness=50; Transparency=0; URL=""; Workset=10 | [19 empty] | EKF | https://ekfgroup.com/catalog/products/shchit-raspred-vstraivaemyy-shchrv-p-24-ip41-ekf-proxima | Щит распределительный, встраиваемый, на 24-модуля(ей), IP41, 350х300х100 мм (ВхШхГ), 4 шины (по 5 отв.) | Электрооборудование | ИС.ПО.2 | компл. | [27 empty] | None | Новая конструкция | [26 empty] | 0 |  |  |  |  | ЩРВ-П-24 IP41 EKF PROxima | 100 |  |  | EKF | pb40-v-24 | 1.66 | Щит распределительный, встраиваемый, на 24-модуля(ей), IP41, 350х300х100 мм (ВхШхГ), 4 шины (по 5 отв.) | 350 | 400 | [29 empty] | 0 | 0 | 0 | 0 | 0 | 0 | TRUE | 0 | 1 | TRUE | 1 | 0 | 0 | ~ 400/230 В, 50Гц | 0 | 0 | 0 | FALSE | 1520 | Level : Жильё_14_EOM | 1520 | 1452 | [14 empty] | 300 | Щит распределительный | ЩРВ-П-24 IP41 EKF PROxima | Прочее | 0 | 1 | 0 | 0 | 3 | 320 | 267 | 75 | IP41 | Встраиваемый | 24 | 2 | 12 | 4 шины (по 5 отв.) | Белый_ABS-пластик | PROXIMA | https://www.teslabim.ru | 24 | 0 | 0 | 0 | 0 | 0 | 0 | 0 | 0 | 0 | 0 | 0 | 4 | 3 | -7000012 | - | 125 | 400 V/3-0,000 kVA | 1000 | 1000 | TRUE | FALSE | GA_УГО_ЩР | 75
2660583 | ЩРВ-П-24-41, 350х300х100 мм (ВхШхГ), 2-din, proxima, белый, abs-пластик, 4 шины (по 5 отв.) | OST_ElectricalEquipment | ЩРВ-П-24-41, 350х300х100 мм (ВхШхГ), 2-din, proxima, белый, abs-пластик, 4 шины (по 5 отв.) | Жильё_14_EOM | TRUE |  |  | 0.010045 | 0.25072 |  |  | ЩРВ-П-24-41, 350х300х100 мм (ВхШхГ), 2-din, proxima, белый, abs-пластик, 4 шины (по 5 отв.) | 16027dca-781a-4d88-8817-d1a789d408a6-002898e7 | b996f5b1-4fa1-4541-abfb-d81dd604072a | Main Model |  | 9494 | ЭМ | [6 empty] | EKF_EF_ЩРВ-П_proxima | [22 empty] | OST_ElectricalEquipment | None | 34300 | [87 empty] | ЩРВ-П-24-41, 350х300х100 мм (ВхШхГ), 2-din, proxima, белый, abs-пластик, 4 шины (по 5 отв.) | [46 empty] | 0 | 0M0dtAU1fDY8WNqQU9$911 | [86 empty] | EKF_EF_ЩРВ-П_proxima | ЩРВ-П-24-41, 350х300х100 мм (ВхШхГ), 2-din, proxima, белый, abs-пластик, 4 шины (по 5 отв.) |  | ЩРВ-П-24-41, 350х300х100 мм (ВхШхГ), 2-din, proxima, белый, abs-пластик, 4 шины (по 5 отв.) | [27 empty] | ЩРВ-П-24-41, 350х300х100 мм (ВхШхГ), 2-din, proxima, белый, abs-пластик, 4 шины (по 5 отв.) | [116 empty] | Щит распределительный, встраиваемый, на 24-модуля(ей), IP41, 350х300х100 мм (ВхШхГ), 4 шины (по 5 отв.) | [31 empty] | EKF | [16 empty] | 0 | 2HYdj7p9v2hO1_XzPlS8rM | [102 empty] | None | [108 empty] | pb40-v-24 | [35 empty] | Щит распределительный | [25 empty] | ЩРВ-П-24 IP41 EKF PROxima | [297 empty] | Category=[-2000700]; Color=768759; Comments=""; Cost=0.000000000000000; Description=""; Design Option=Main Model; Design Option=[-1]; Edited by=""; Export to IFC As=""; Export to IFC=0; Glow=0; IFC Predefined Type=""; IfcGUID=0E34AXswb8Yf5_TwofGW$O; Keynote=""; Manufacturer=""; Mark=""; Model=""; Name=RAL 1003; Shininess=64; Smoothness=50; Transparency=0; URL=""; Workset=10 | Category=[-2000700]; Color=1052174; Comments=""; Cost=0.000000000000000; Description=""; Design Option=Main Model; Design Option=[-1]; Edited by=""; Export to IFC As=""; Export to IFC=0; Glow=0; IFC Predefined Type=""; IfcGUID=2W6J7VvOL4UR8mCzShpg2W; Keynote=""; Manufacturer=""; Mark=""; Model=""; Name=RAL 9005; Shininess=64; Smoothness=50; Transparency=0; URL=""; Workset=10 | [44 empty] | Category=[-2000700]; Color=16448250; Comments=""; Cost=0.000000000000000; Description=""; Design Option=Main Model; Design Option=[-1]; Edited by=""; Export to IFC As=""; Export to IFC=0; Glow=0; IFC Predefined Type=""; IfcGUID=2W6J7VvOL4UR8mCzShpcCf; Keynote=""; Manufacturer=""; Mark=""; Model=""; Name=Белый_ABS-пластик; Shininess=64; Smoothness=50; Transparency=0; URL=""; Workset=10 | [19 empty] | EKF | https://ekfgroup.com/catalog/products/shchit-raspred-vstraivaemyy-shchrv-p-24-ip41-ekf-proxima | Щит распределительный, встраиваемый, на 24-модуля(ей), IP41, 350х300х100 мм (ВхШхГ), 4 шины (по 5 отв.) | Электрооборудование | ИС.ПО.2 | компл. | [27 empty] | None | Новая конструкция | [26 empty] | 0 |  |  |  |  | ЩРВ-П-24 IP41 EKF PROxima | 100 |  |  | EKF | pb40-v-24 | 1.66 | Щит распределительный, встраиваемый, на 24-модуля(ей), IP41, 350х300х100 мм (ВхШхГ), 4 шины (по 5 отв.) | 350 | 400 | [29 empty] | 0 | 0 | 0 | 0 | 0 | 0 | TRUE | 0 | 1 | TRUE | 1 | 0 | 0 | ~ 400/230 В, 50Гц | 0 | 0 | 0 | FALSE | 1520 | Level : Жильё_14_EOM | 1520 | 1454 | [14 empty] | 300 | Щит распределительный | ЩРВ-П-24 IP41 EKF PROxima | Прочее | 0 | 1 | 0 | 0 | 3 | 320 | 267 | 75 | IP41 | Встраиваемый | 24 | 2 | 12 | 4 шины (по 5 отв.) | Белый_ABS-пластик | PROXIMA | https://www.teslabim.ru | 24 | 0 | 0 | 0 | 0 | 0 | 0 | 0 | 0 | 0 | 0 | 0 | 4 | 3 | -7000012 | - | 125 | 400 V/3-0,000 kVA | 1000 | 1000 | TRUE | FALSE | GA_УГО_ЩР | 75
2660584 | ЩРВ-П-24-41, 350х300х100 мм (ВхШхГ), 2-din, proxima, белый, abs-пластик, 4 шины (по 5 отв.) | OST_ElectricalEquipment | ЩРВ-П-24-41, 350х300х100 мм (ВхШхГ), 2-din, proxima, белый, abs-пластик, 4 шины (по 5 отв.) | Жильё_14_EOM | TRUE |  |  | 0.010045 | 0.25072 |  |  | ЩРВ-П-24-41, 350х300х100 мм (ВхШхГ), 2-din, proxima, белый, abs-пластик, 4 шины (по 5 отв.) | 16027dca-781a-4d88-8817-d1a789d408a6-002898e8 | b996f5b1-4fa1-4541-abfb-d81dd604072a | Main Model |  | 9494 | ЭМ | [6 empty] | EKF_EF_ЩРВ-П_proxima | [22 empty] | OST_ElectricalEquipment | None | 34300 | [87 empty] | ЩРВ-П-24-41, 350х300х100 мм (ВхШхГ), 2-din, proxima, белый, abs-пластик, 4 шины (по 5 отв.) | [46 empty] | 0 | 0M0dtAU1fDY8WNqQU9$91E | [86 empty] | EKF_EF_ЩРВ-П_proxima | ЩРВ-П-24-41, 350х300х100 мм (ВхШхГ), 2-din, proxima, белый, abs-пластик, 4 шины (по 5 отв.) |  | ЩРВ-П-24-41, 350х300х100 мм (ВхШхГ), 2-din, proxima, белый, abs-пластик, 4 шины (по 5 отв.) | [27 empty] | ЩРВ-П-24-41, 350х300х100 мм (ВхШхГ), 2-din, proxima, белый, abs-пластик, 4 шины (по 5 отв.) | [116 empty] | Щит распределительный, встраиваемый, на 24-модуля(ей), IP41, 350х300х100 мм (ВхШхГ), 4 шины (по 5 отв.) | [31 empty] | EKF | [16 empty] | 0 | 2HYdj7p9v2hO1_XzPlS8rM | [102 empty] | None | [108 empty] | pb40-v-24 | [35 empty] | Щит распределительный | [25 empty] | ЩРВ-П-24 IP41 EKF PROxima | [297 empty] | Category=[-2000700]; Color=768759; Comments=""; Cost=0.000000000000000; Description=""; Design Option=Main Model; Design Option=[-1]; Edited by=""; Export to IFC As=""; Export to IFC=0; Glow=0; IFC Predefined Type=""; IfcGUID=0E34AXswb8Yf5_TwofGW$O; Keynote=""; Manufacturer=""; Mark=""; Model=""; Name=RAL 1003; Shininess=64; Smoothness=50; Transparency=0; URL=""; Workset=10 | Category=[-2000700]; Color=1052174; Comments=""; Cost=0.000000000000000; Description=""; Design Option=Main Model; Design Option=[-1]; Edited by=""; Export to IFC As=""; Export to IFC=0; Glow=0; IFC Predefined Type=""; IfcGUID=2W6J7VvOL4UR8mCzShpg2W; Keynote=""; Manufacturer=""; Mark=""; Model=""; Name=RAL 9005; Shininess=64; Smoothness=50; Transparency=0; URL=""; Workset=10 | [44 empty] | Category=[-2000700]; Color=16448250; Comments=""; Cost=0.000000000000000; Description=""; Design Option=Main Model; Design Option=[-1]; Edited by=""; Export to IFC As=""; Export to IFC=0; Glow=0; IFC Predefined Type=""; IfcGUID=2W6J7VvOL4UR8mCzShpcCf; Keynote=""; Manufacturer=""; Mark=""; Model=""; Name=Белый_ABS-пластик; Shininess=64; Smoothness=50; Transparency=0; URL=""; Workset=10 | [19 empty] | EKF | https://ekfgroup.com/catalog/products/shchit-raspred-vstraivaemyy-shchrv-p-24-ip41-ekf-proxima | Щит распределительный, встраиваемый, на 24-модуля(ей), IP41, 350х300х100 мм (ВхШхГ), 4 шины (по 5 отв.) | Электрооборудование | ИС.ПО.2 | компл. | [27 empty] | None | Новая конструкция | [26 empty] | 0 |  |  |  |  | ЩРВ-П-24 IP41 EKF PROxima | 100 |  |  | EKF | pb40-v-24 | 1.66 | Щит распределительный, встраиваемый, на 24-модуля(ей), IP41, 350х300х100 мм (ВхШхГ), 4 шины (по 5 отв.) | 350 | 400 | [29 empty] | 0 | 0 | 0 | 0 | 0 | 0 | TRUE | 0 | 1 | TRUE | 1 | 0 | 0 | ~ 400/230 В, 50Гц | 0 | 0 | 0 | FALSE | 1520 | Level : Жильё_14_EOM | 1520 | 1455 | [14 empty] | 300 | Щит распределительный | ЩРВ-П-24 IP41 EKF PROxima | Прочее | 0 | 1 | 0 | 0 | 3 | 320 | 267 | 75 | IP41 | Встраиваемый | 24 | 2 | 12 | 4 шины (по 5 отв.) | Белый_ABS-пластик | PROXIMA | https://www.teslabim.ru | 24 | 0 | 0 | 0 | 0 | 0 | 0 | 0 | 0 | 0 | 0 | 0 | 4 | 3 | -7000012 | - | 125 | 400 V/3-0,000 kVA | 1000 | 1000 | TRUE | FALSE | GA_УГО_ЩР | 75
2660663 | ADSK_В_ПЭ_Координационный | OST_Views | ADSK_В_ПЭ_Координационный | [8 empty] | Жильё_14-ПЕРЕХОДНЫЕ КОНСТР._EOM | 16027dca-781a-4d88-8817-d1a789d408a6-00289937 | 8ff47825-067c-46b1-b1ac-e23d445cd47c | None |  | 34016 | Вид "План этажа: Жильё_14-ПЕРЕХОДНЫЕ КОНСТР._EOM" | [6 empty] | Floor Plan | [22 empty] | None | None | 63 | [87 empty] | ADSK_В_ПЭ_Координационный | [34 empty] | Новая конструкция | [96 empty] | FALSE | ADSK_ЭМ_В_ПЭ_Кабельные конструкции |  | Floor Plan | ADSK_В_ПЭ_Координационный | 1 | ADSK_В_ПЭ_Координационный | None | Показать все | 2 | 3 | - | --- | FALSE | None | ADSK_ЭМ_В_ПЭ_Кабельные конструкции |  | Independent |  | 8 | 100 | 100 | Жильё_14-ПЕРЕХОДНЫЕ КОНСТР._EOM |  | Жильё_14-ПЕРЕХОДНЫЕ КОНСТР._EOM |  |  | FALSE | FALSE | FALSE |  |  | None |  | ADSK_В_ПЭ_Координационный | Вспомогательные виды | ЭМ | [61 empty] | Фрагмент_Марка_Номер вида с номером листа | [5 empty] | 1 | 0 | [122 empty] | 0 | 0 | 0 | [510 empty] | None | Жильё_14-ПЕРЕХОДНЫЕ КОНСТР._EOM | 0 | None
2660666 |  | OST_SunStudy | [9 empty] | <В сеансе, освещение> | 16027dca-781a-4d88-8817-d1a789d408a6-0028993a | 16027dca-781a-4d88-8817-d1a789d408a6 | None |  | 34016 | Вид "План этажа: Жильё_14-ПЕРЕХОДНЫЕ КОНСТР._EOM" | [42 empty] | 150
2660667 |  | OST_SunStudy | [10 empty] | 16027dca-781a-4d88-8817-d1a789d408a6-0028993b | 16027dca-781a-4d88-8817-d1a789d408a6 | None |  | 34017 | Вид "План этажа: Жильё_14-ПЕРЕХОДНЫЕ КОНСТР._EOM"
2660841 | ЩРВ-П-24-41, 350х300х100 мм (ВхШхГ), 2-din, proxima, белый, abs-пластик, 4 шины (по 5 отв.) | OST_ElectricalEquipment | ЩРВ-П-24-41, 350х300х100 мм (ВхШхГ), 2-din, proxima, белый, abs-пластик, 4 шины (по 5 отв.) | Жильё_15_EOM | TRUE |  |  | 0.010045 | 0.25072 |  |  | ЩРВ-П-24-41, 350х300х100 мм (ВхШхГ), 2-din, proxima, белый, abs-пластик, 4 шины (по 5 отв.) | 16027dca-781a-4d88-8817-d1a789d408a6-002899e9 | b996f5b1-4fa1-4541-abfb-d81dd604072a | Main Model |  | 9494 | ЭМ | [6 empty] | EKF_EF_ЩРВ-П_proxima | [22 empty] | OST_ElectricalEquipment | None | 34300 | [87 empty] | ЩРВ-П-24-41, 350х300х100 мм (ВхШхГ), 2-din, proxima, белый, abs-пластик, 4 шины (по 5 отв.) | [46 empty] | 0 | 0M0dtAU1fDY8WNqQU9$95F | [86 empty] | EKF_EF_ЩРВ-П_proxima | ЩРВ-П-24-41, 350х300х100 мм (ВхШхГ), 2-din, proxima, белый, abs-пластик, 4 шины (по 5 отв.) |  | ЩРВ-П-24-41, 350х300х100 мм (ВхШхГ), 2-din, proxima, белый, abs-пластик, 4 шины (по 5 отв.) | [27 empty] | ЩРВ-П-24-41, 350х300х100 мм (ВхШхГ), 2-din, proxima, белый, abs-пластик, 4 шины (по 5 отв.) | [116 empty] | Щит распределительный, встраиваемый, на 24-модуля(ей), IP41, 350х300х100 мм (ВхШхГ), 4 шины (по 5 отв.) | [31 empty] | EKF | [16 empty] | 0 | 2HYdj7p9v2hO1_XzPlS8rM | [102 empty] | None | [108 empty] | pb40-v-24 | [35 empty] | Щит распределительный | [25 empty] | ЩРВ-П-24 IP41 EKF PROxima | [297 empty] | Category=[-2000700]; Color=768759; Comments=""; Cost=0.000000000000000; Description=""; Design Option=Main Model; Design Option=[-1]; Edited by=""; Export to IFC As=""; Export to IFC=0; Glow=0; IFC Predefined Type=""; IfcGUID=0E34AXswb8Yf5_TwofGW$O; Keynote=""; Manufacturer=""; Mark=""; Model=""; Name=RAL 1003; Shininess=64; Smoothness=50; Transparency=0; URL=""; Workset=10 | Category=[-2000700]; Color=1052174; Comments=""; Cost=0.000000000000000; Description=""; Design Option=Main Model; Design Option=[-1]; Edited by=""; Export to IFC As=""; Export to IFC=0; Glow=0; IFC Predefined Type=""; IfcGUID=2W6J7VvOL4UR8mCzShpg2W; Keynote=""; Manufacturer=""; Mark=""; Model=""; Name=RAL 9005; Shininess=64; Smoothness=50; Transparency=0; URL=""; Workset=10 | [44 empty] | Category=[-2000700]; Color=16448250; Comments=""; Cost=0.000000000000000; Description=""; Design Option=Main Model; Design Option=[-1]; Edited by=""; Export to IFC As=""; Export to IFC=0; Glow=0; IFC Predefined Type=""; IfcGUID=2W6J7VvOL4UR8mCzShpcCf; Keynote=""; Manufacturer=""; Mark=""; Model=""; Name=Белый_ABS-пластик; Shininess=64; Smoothness=50; Transparency=0; URL=""; Workset=10 | [19 empty] | EKF | https://ekfgroup.com/catalog/products/shchit-raspred-vstraivaemyy-shchrv-p-24-ip41-ekf-proxima | Щит распределительный, встраиваемый, на 24-модуля(ей), IP41, 350х300х100 мм (ВхШхГ), 4 шины (по 5 отв.) | Электрооборудование | ИС.ПО.2 | компл. | [27 empty] | None | Новая конструкция | [26 empty] | 0 |  |  |  |  | ЩРВ-П-24 IP41 EKF PROxima | 100 |  |  | EKF | pb40-v-24 | 1.66 | Щит распределительный, встраиваемый, на 24-модуля(ей), IP41, 350х300х100 мм (ВхШхГ), 4 шины (по 5 отв.) | 350 | 400 | [29 empty] | 0 | 0 | 0 | 0 | 0 | 0 | TRUE | 0 | 1 | TRUE | 1 | 0 | 0 | ~ 400/230 В, 50Гц | 0 | 0 | 0 | FALSE | 1800 | Level : Жильё_15_EOM | 1800 | 1469 | [14 empty] | 300 | Щит распределительный | ЩРВ-П-24 IP41 EKF PROxima | Прочее | 0 | 1 | 0 | 0 | 3 | 320 | 267 | 75 | IP41 | Встраиваемый | 24 | 2 | 12 | 4 шины (по 5 отв.) | Белый_ABS-пластик | PROXIMA | https://www.teslabim.ru | 24 | 0 | 0 | 0 | 0 | 0 | 0 | 0 | 0 | 0 | 0 | 0 | 4 | 3 | -7000012 | - | 125 | 400 V/3-0,000 kVA | 1000 | 1000 | TRUE | FALSE | GA_УГО_ЩР | 75
2660900 | ЩРВ-П-24-41, 350х300х100 мм (ВхШхГ), 2-din, proxima, белый, abs-пластик, 4 шины (по 5 отв.) | OST_ElectricalEquipment | ЩРВ-П-24-41, 350х300х100 мм (ВхШхГ), 2-din, proxima, белый, abs-пластик, 4 шины (по 5 отв.) | Жильё_15_EOM | TRUE |  |  | 0.010045 | 0.25072 |  |  | ЩРВ-П-24-41, 350х300х100 мм (ВхШхГ), 2-din, proxima, белый, abs-пластик, 4 шины (по 5 отв.) | 16027dca-781a-4d88-8817-d1a789d408a6-00289a24 | 2f3608da-8fe1-40d3-a3fa-9ebd9be7e68c | Main Model |  | 9494 | ЭМ | [6 empty] | EKF_EF_ЩРВ-П_proxima | [22 empty] | OST_ElectricalEquipment | None | 34300 | [87 empty] | ЩРВ-П-24-41, 350х300х100 мм (ВхШхГ), 2-din, proxima, белый, abs-пластик, 4 шины (по 5 отв.) | [46 empty] | 0 | 0M0dtAU1fDY8WNqQU9$9A2 | [86 empty] | EKF_EF_ЩРВ-П_proxima | ЩРВ-П-24-41, 350х300х100 мм (ВхШхГ), 2-din, proxima, белый, abs-пластик, 4 шины (по 5 отв.) |  | ЩРВ-П-24-41, 350х300х100 мм (ВхШхГ), 2-din, proxima, белый, abs-пластик, 4 шины (по 5 отв.) | [27 empty] | ЩРВ-П-24-41, 350х300х100 мм (ВхШхГ), 2-din, proxima, белый, abs-пластик, 4 шины (по 5 отв.) | [116 empty] | Щит распределительный, встраиваемый, на 24-модуля(ей), IP41, 350х300х100 мм (ВхШхГ), 4 шины (по 5 отв.) | [31 empty] | EKF | [16 empty] | 0 | 2HYdj7p9v2hO1_XzPlS8rM | [102 empty] | None | [108 empty] | pb40-v-24 | [35 empty] | Щит распределительный | [25 empty] | ЩРВ-П-24 IP41 EKF PROxima | [297 empty] | Category=[-2000700]; Color=768759; Comments=""; Cost=0.000000000000000; Description=""; Design Option=Main Model; Design Option=[-1]; Edited by=""; Export to IFC As=""; Export to IFC=0; Glow=0; IFC Predefined Type=""; IfcGUID=0E34AXswb8Yf5_TwofGW$O; Keynote=""; Manufacturer=""; Mark=""; Model=""; Name=RAL 1003; Shininess=64; Smoothness=50; Transparency=0; URL=""; Workset=10 | Category=[-2000700]; Color=1052174; Comments=""; Cost=0.000000000000000; Description=""; Design Option=Main Model; Design Option=[-1]; Edited by=""; Export to IFC As=""; Export to IFC=0; Glow=0; IFC Predefined Type=""; IfcGUID=2W6J7VvOL4UR8mCzShpg2W; Keynote=""; Manufacturer=""; Mark=""; Model=""; Name=RAL 9005; Shininess=64; Smoothness=50; Transparency=0; URL=""; Workset=10 | [44 empty] | Category=[-2000700]; Color=16448250; Comments=""; Cost=0.000000000000000; Description=""; Design Option=Main Model; Design Option=[-1]; Edited by=""; Export to IFC As=""; Export to IFC=0; Glow=0; IFC Predefined Type=""; IfcGUID=2W6J7VvOL4UR8mCzShpcCf; Keynote=""; Manufacturer=""; Mark=""; Model=""; Name=Белый_ABS-пластик; Shininess=64; Smoothness=50; Transparency=0; URL=""; Workset=10 | [19 empty] | EKF | https://ekfgroup.com/catalog/products/shchit-raspred-vstraivaemyy-shchrv-p-24-ip41-ekf-proxima | Щит распределительный, встраиваемый, на 24-модуля(ей), IP41, 350х300х100 мм (ВхШхГ), 4 шины (по 5 отв.) | Электрооборудование | ИС.ПО.2 | компл. | [27 empty] | None | Новая конструкция | [26 empty] | 0 |  |  |  |  | ЩРВ-П-24 IP41 EKF PROxima | 100 |  |  | EKF | pb40-v-24 | 1.66 | Щит распределительный, встраиваемый, на 24-модуля(ей), IP41, 350х300х100 мм (ВхШхГ), 4 шины (по 5 отв.) | 350 | 400 | [29 empty] | 0 | 0 | 0 | 0 | 0 | 0 | TRUE | 0 | 1 | TRUE | 1 | 0 | 0 | ~ 400/230 В, 50Гц | 0 | 0 | 0 | FALSE | 1800 | Level : Жильё_15_EOM | 1800 | 1470 | [14 empty] | 300 | Щит распределительный | ЩРВ-П-24 IP41 EKF PROxima | Прочее | 0 | 1 | 0 | 0 | 3 | 320 | 267 | 75 | IP41 | Встраиваемый | 24 | 2 | 12 | 4 шины (по 5 отв.) | Белый_ABS-пластик | PROXIMA | https://www.teslabim.ru | 24 | 0 | 0 | 0 | 0 | 0 | 0 | 0 | 0 | 0 | 0 | 0 | 4 | 3 | -7000012 | - | 125 | 400 V/3-0,000 kVA | 1000 | 947.7353 | TRUE | FALSE | GA_УГО_ЩР | 75
2660948 | ЩРВ-П-24-41, 350х300х100 мм (ВхШхГ), 2-din, proxima, белый, abs-пластик, 4 шины (по 5 отв.) | OST_ElectricalEquipment | ЩРВ-П-24-41, 350х300х100 мм (ВхШхГ), 2-din, proxima, белый, abs-пластик, 4 шины (по 5 отв.) | Жильё_15_EOM | TRUE |  |  | 0.010045 | 0.25072 |  |  | ЩРВ-П-24-41, 350х300х100 мм (ВхШхГ), 2-din, proxima, белый, abs-пластик, 4 шины (по 5 отв.) | 16027dca-781a-4d88-8817-d1a789d408a6-00289a54 | 404f3958-2407-48c7-87f1-520b9754d24b | Main Model |  | 9494 | ЭМ | [6 empty] | EKF_EF_ЩРВ-П_proxima | [22 empty] | OST_ElectricalEquipment | None | 34300 | [87 empty] | ЩРВ-П-24-41, 350х300х100 мм (ВхШхГ), 2-din, proxima, белый, abs-пластик, 4 шины (по 5 отв.) | [46 empty] | 0 | 0M0dtAU1fDY8WNqQU9$9Bo | [86 empty] | EKF_EF_ЩРВ-П_proxima | ЩРВ-П-24-41, 350х300х100 мм (ВхШхГ), 2-din, proxima, белый, abs-пластик, 4 шины (по 5 отв.) |  | ЩРВ-П-24-41, 350х300х100 мм (ВхШхГ), 2-din, proxima, белый, abs-пластик, 4 шины (по 5 отв.) | [27 empty] | ЩРВ-П-24-41, 350х300х100 мм (ВхШхГ), 2-din, proxima, белый, abs-пластик, 4 шины (по 5 отв.) | [116 empty] | Щит распределительный, встраиваемый, на 24-модуля(ей), IP41, 350х300х100 мм (ВхШхГ), 4 шины (по 5 отв.) | [31 empty] | EKF | [16 empty] | 0 | 2HYdj7p9v2hO1_XzPlS8rM | [102 empty] | None | [108 empty] | pb40-v-24 | [35 empty] | Щит распределительный | [25 empty] | ЩРВ-П-24 IP41 EKF PROxima | [297 empty] | Category=[-2000700]; Color=768759; Comments=""; Cost=0.000000000000000; Description=""; Design Option=Main Model; Design Option=[-1]; Edited by=""; Export to IFC As=""; Export to IFC=0; Glow=0; IFC Predefined Type=""; IfcGUID=0E34AXswb8Yf5_TwofGW$O; Keynote=""; Manufacturer=""; Mark=""; Model=""; Name=RAL 1003; Shininess=64; Smoothness=50; Transparency=0; URL=""; Workset=10 | Category=[-2000700]; Color=1052174; Comments=""; Cost=0.000000000000000; Description=""; Design Option=Main Model; Design Option=[-1]; Edited by=""; Export to IFC As=""; Export to IFC=0; Glow=0; IFC Predefined Type=""; IfcGUID=2W6J7VvOL4UR8mCzShpg2W; Keynote=""; Manufacturer=""; Mark=""; Model=""; Name=RAL 9005; Shininess=64; Smoothness=50; Transparency=0; URL=""; Workset=10 | [44 empty] | Category=[-2000700]; Color=16448250; Comments=""; Cost=0.000000000000000; Description=""; Design Option=Main Model; Design Option=[-1]; Edited by=""; Export to IFC As=""; Export to IFC=0; Glow=0; IFC Predefined Type=""; IfcGUID=2W6J7VvOL4UR8mCzShpcCf; Keynote=""; Manufacturer=""; Mark=""; Model=""; Name=Белый_ABS-пластик; Shininess=64; Smoothness=50; Transparency=0; URL=""; Workset=10 | [19 empty] | EKF | https://ekfgroup.com/catalog/products/shchit-raspred-vstraivaemyy-shchrv-p-24-ip41-ekf-proxima | Щит распределительный, встраиваемый, на 24-модуля(ей), IP41, 350х300х100 мм (ВхШхГ), 4 шины (по 5 отв.) | Электрооборудование | ИС.ПО.2 | компл. | [27 empty] | None | Новая конструкция | [26 empty] | 0 |  |  |  |  | ЩРВ-П-24 IP41 EKF PROxima | 100 |  |  | EKF | pb40-v-24 | 1.66 | Щит распределительный, встраиваемый, на 24-модуля(ей), IP41, 350х300х100 мм (ВхШхГ), 4 шины (по 5 отв.) | 350 | 400 | [29 empty] | 0 | 0 | 0 | 0 | 0 | 0 | TRUE | 0 | 1 | TRUE | 1 | 0 | 0 | ~ 400/230 В, 50Гц | 0 | 0 | 0 | FALSE | 1791.8599 | Level : Жильё_15_EOM | 1791.8599 | 1471 | [14 empty] | 300 | Щит распределительный | ЩРВ-П-24 IP41 EKF PROxima | Прочее | 0 | 1 | 0 | 0 | 3 | 320 | 267 | 75 | IP41 | Встраиваемый | 24 | 2 | 12 | 4 шины (по 5 отв.) | Белый_ABS-пластик | PROXIMA | https://www.teslabim.ru | 24 | 0 | 0 | 0 | 0 | 0 | 0 | 0 | 0 | 0 | 0 | 0 | 4 | 3 | -7000012 | - | 125 | 400 V/3-0,000 kVA | 1000 | 1000 | TRUE | FALSE | GA_УГО_ЩР | 0
2660958 | ЩРВ-П-24-41, 350х300х100 мм (ВхШхГ), 2-din, proxima, белый, abs-пластик, 4 шины (по 5 отв.) | OST_ElectricalEquipment | ЩРВ-П-24-41, 350х300х100 мм (ВхШхГ), 2-din, proxima, белый, abs-пластик, 4 шины (по 5 отв.) | Жильё_15_EOM | TRUE |  |  | 0.010045 | 0.25072 |  |  | ЩРВ-П-24-41, 350х300х100 мм (ВхШхГ), 2-din, proxima, белый, abs-пластик, 4 шины (по 5 отв.) | 16027dca-781a-4d88-8817-d1a789d408a6-00289a5e | b996f5b1-4fa1-4541-abfb-d81dd604072a | Main Model |  | 9494 | ЭМ | [6 empty] | EKF_EF_ЩРВ-П_proxima | [22 empty] | OST_ElectricalEquipment | None | 34300 | [87 empty] | ЩРВ-П-24-41, 350х300х100 мм (ВхШхГ), 2-din, proxima, белый, abs-пластик, 4 шины (по 5 отв.) | [46 empty] | 0 | 0M0dtAU1fDY8WNqQU9$9Bu | [86 empty] | EKF_EF_ЩРВ-П_proxima | ЩРВ-П-24-41, 350х300х100 мм (ВхШхГ), 2-din, proxima, белый, abs-пластик, 4 шины (по 5 отв.) |  | ЩРВ-П-24-41, 350х300х100 мм (ВхШхГ), 2-din, proxima, белый, abs-пластик, 4 шины (по 5 отв.) | [27 empty] | ЩРВ-П-24-41, 350х300х100 мм (ВхШхГ), 2-din, proxima, белый, abs-пластик, 4 шины (по 5 отв.) | [116 empty] | Щит распределительный, встраиваемый, на 24-модуля(ей), IP41, 350х300х100 мм (ВхШхГ), 4 шины (по 5 отв.) | [31 empty] | EKF | [16 empty] | 0 | 2HYdj7p9v2hO1_XzPlS8rM | [102 empty] | None | [108 empty] | pb40-v-24 | [35 empty] | Щит распределительный | [25 empty] | ЩРВ-П-24 IP41 EKF PROxima | [297 empty] | Category=[-2000700]; Color=768759; Comments=""; Cost=0.000000000000000; Description=""; Design Option=Main Model; Design Option=[-1]; Edited by=""; Export to IFC As=""; Export to IFC=0; Glow=0; IFC Predefined Type=""; IfcGUID=0E34AXswb8Yf5_TwofGW$O; Keynote=""; Manufacturer=""; Mark=""; Model=""; Name=RAL 1003; Shininess=64; Smoothness=50; Transparency=0; URL=""; Workset=10 | Category=[-2000700]; Color=1052174; Comments=""; Cost=0.000000000000000; Description=""; Design Option=Main Model; Design Option=[-1]; Edited by=""; Export to IFC As=""; Export to IFC=0; Glow=0; IFC Predefined Type=""; IfcGUID=2W6J7VvOL4UR8mCzShpg2W; Keynote=""; Manufacturer=""; Mark=""; Model=""; Name=RAL 9005; Shininess=64; Smoothness=50; Transparency=0; URL=""; Workset=10 | [44 empty] | Category=[-2000700]; Color=16448250; Comments=""; Cost=0.000000000000000; Description=""; Design Option=Main Model; Design Option=[-1]; Edited by=""; Export to IFC As=""; Export to IFC=0; Glow=0; IFC Predefined Type=""; IfcGUID=2W6J7VvOL4UR8mCzShpcCf; Keynote=""; Manufacturer=""; Mark=""; Model=""; Name=Белый_ABS-пластик; Shininess=64; Smoothness=50; Transparency=0; URL=""; Workset=10 | [19 empty] | EKF | https://ekfgroup.com/catalog/products/shchit-raspred-vstraivaemyy-shchrv-p-24-ip41-ekf-proxima | Щит распределительный, встраиваемый, на 24-модуля(ей), IP41, 350х300х100 мм (ВхШхГ), 4 шины (по 5 отв.) | Электрооборудование | ИС.ПО.2 | компл. | [27 empty] | None | Новая конструкция | [26 empty] | 0 |  |  |  |  | ЩРВ-П-24 IP41 EKF PROxima | 100 |  |  | EKF | pb40-v-24 | 1.66 | Щит распределительный, встраиваемый, на 24-модуля(ей), IP41, 350х300х100 мм (ВхШхГ), 4 шины (по 5 отв.) | 350 | 400 | [29 empty] | 0 | 0 | 0 | 0 | 0 | 0 | TRUE | 0 | 1 | TRUE | 1 | 0 | 0 | ~ 400/230 В, 50Гц | 0 | 0 | 0 | FALSE | 1800 | Level : Жильё_15_EOM | 1800 | 1472 | [14 empty] | 300 | Щит распределительный | ЩРВ-П-24 IP41 EKF PROxima | Прочее | 0 | 1 | 0 | 0 | 3 | 320 | 267 | 75 | IP41 | Встраиваемый | 24 | 2 | 12 | 4 шины (по 5 отв.) | Белый_ABS-пластик | PROXIMA | https://www.teslabim.ru | 24 | 0 | 0 | 0 | 0 | 0 | 0 | 0 | 0 | 0 | 0 | 0 | 4 | 3 | -7000012 | - | 125 | 400 V/3-0,000 kVA | 1000 | 1000 | TRUE | FALSE | GA_УГО_ЩР | 75
2661002 | ЩРВ-П-24-41, 350х300х100 мм (ВхШхГ), 2-din, proxima, белый, abs-пластик, 4 шины (по 5 отв.) | OST_ElectricalEquipment | ЩРВ-П-24-41, 350х300х100 мм (ВхШхГ), 2-din, proxima, белый, abs-пластик, 4 шины (по 5 отв.) | Жильё_15_EOM | TRUE |  |  | 0.010045 | 0.25072 |  |  | ЩРВ-П-24-41, 350х300х100 мм (ВхШхГ), 2-din, proxima, белый, abs-пластик, 4 шины (по 5 отв.) | 16027dca-781a-4d88-8817-d1a789d408a6-00289a8a | 2f3608da-8fe1-40d3-a3fa-9ebd9be7e68c | Main Model |  | 9494 | ЭМ | [6 empty] | EKF_EF_ЩРВ-П_proxima | [22 empty] | OST_ElectricalEquipment | None | 34300 | [87 empty] | ЩРВ-П-24-41, 350х300х100 мм (ВхШхГ), 2-din, proxima, белый, abs-пластик, 4 шины (по 5 отв.) | [46 empty] | 0 | 0M0dtAU1fDY8WNqQU9$98i | [86 empty] | EKF_EF_ЩРВ-П_proxima | ЩРВ-П-24-41, 350х300х100 мм (ВхШхГ), 2-din, proxima, белый, abs-пластик, 4 шины (по 5 отв.) |  | ЩРВ-П-24-41, 350х300х100 мм (ВхШхГ), 2-din, proxima, белый, abs-пластик, 4 шины (по 5 отв.) | [27 empty] | ЩРВ-П-24-41, 350х300х100 мм (ВхШхГ), 2-din, proxima, белый, abs-пластик, 4 шины (по 5 отв.) | [116 empty] | Щит распределительный, встраиваемый, на 24-модуля(ей), IP41, 350х300х100 мм (ВхШхГ), 4 шины (по 5 отв.) | [31 empty] | EKF | [16 empty] | 0 | 2HYdj7p9v2hO1_XzPlS8rM | [102 empty] | None | [108 empty] | pb40-v-24 | [35 empty] | Щит распределительный | [25 empty] | ЩРВ-П-24 IP41 EKF PROxima | [297 empty] | Category=[-2000700]; Color=768759; Comments=""; Cost=0.000000000000000; Description=""; Design Option=Main Model; Design Option=[-1]; Edited by=""; Export to IFC As=""; Export to IFC=0; Glow=0; IFC Predefined Type=""; IfcGUID=0E34AXswb8Yf5_TwofGW$O; Keynote=""; Manufacturer=""; Mark=""; Model=""; Name=RAL 1003; Shininess=64; Smoothness=50; Transparency=0; URL=""; Workset=10 | Category=[-2000700]; Color=1052174; Comments=""; Cost=0.000000000000000; Description=""; Design Option=Main Model; Design Option=[-1]; Edited by=""; Export to IFC As=""; Export to IFC=0; Glow=0; IFC Predefined Type=""; IfcGUID=2W6J7VvOL4UR8mCzShpg2W; Keynote=""; Manufacturer=""; Mark=""; Model=""; Name=RAL 9005; Shininess=64; Smoothness=50; Transparency=0; URL=""; Workset=10 | [44 empty] | Category=[-2000700]; Color=16448250; Comments=""; Cost=0.000000000000000; Description=""; Design Option=Main Model; Design Option=[-1]; Edited by=""; Export to IFC As=""; Export to IFC=0; Glow=0; IFC Predefined Type=""; IfcGUID=2W6J7VvOL4UR8mCzShpcCf; Keynote=""; Manufacturer=""; Mark=""; Model=""; Name=Белый_ABS-пластик; Shininess=64; Smoothness=50; Transparency=0; URL=""; Workset=10 | [19 empty] | EKF | https://ekfgroup.com/catalog/products/shchit-raspred-vstraivaemyy-shchrv-p-24-ip41-ekf-proxima | Щит распределительный, встраиваемый, на 24-модуля(ей), IP41, 350х300х100 мм (ВхШхГ), 4 шины (по 5 отв.) | Электрооборудование | ИС.ПО.2 | компл. | [27 empty] | None | Новая конструкция | [26 empty] | 0 |  |  |  |  | ЩРВ-П-24 IP41 EKF PROxima | 100 |  |  | EKF | pb40-v-24 | 1.66 | Щит распределительный, встраиваемый, на 24-модуля(ей), IP41, 350х300х100 мм (ВхШхГ), 4 шины (по 5 отв.) | 350 | 400 | [29 empty] | 0 | 0 | 0 | 0 | 0 | 0 | TRUE | 0 | 1 | TRUE | 1 | 0 | 0 | ~ 400/230 В, 50Гц | 0 | 0 | 0 | FALSE | 1800 | Level : Жильё_15_EOM | 1800 | 1473 | [14 empty] | 300 | Щит распределительный | ЩРВ-П-24 IP41 EKF PROxima | Прочее | 0 | 1 | 0 | 0 | 3 | 320 | 267 | 75 | IP41 | Встраиваемый | 24 | 2 | 12 | 4 шины (по 5 отв.) | Белый_ABS-пластик | PROXIMA | https://www.teslabim.ru | 24 | 0 | 0 | 0 | 0 | 0 | 0 | 0 | 0 | 0 | 0 | 0 | 4 | 3 | -7000012 | - | 125 | 400 V/3-0,000 kVA | 1000 | 1000 | TRUE | FALSE | GA_УГО_ЩР | 75
2661071 | ЩРВ-П-24-41, 350х300х100 мм (ВхШхГ), 2-din, proxima, белый, abs-пластик, 4 шины (по 5 отв.) | OST_ElectricalEquipment | ЩРВ-П-24-41, 350х300х100 мм (ВхШхГ), 2-din, proxima, белый, abs-пластик, 4 шины (по 5 отв.) | Жильё_15_EOM | TRUE |  |  | 0.010045 | 0.25072 |  |  | ЩРВ-П-24-41, 350х300х100 мм (ВхШхГ), 2-din, proxima, белый, abs-пластик, 4 шины (по 5 отв.) | 16027dca-781a-4d88-8817-d1a789d408a6-00289acf | b996f5b1-4fa1-4541-abfb-d81dd604072a | Main Model |  | 9494 | ЭМ | [6 empty] | EKF_EF_ЩРВ-П_proxima | [22 empty] | OST_ElectricalEquipment | None | 34300 | [87 empty] | ЩРВ-П-24-41, 350х300х100 мм (ВхШхГ), 2-din, proxima, белый, abs-пластик, 4 шины (по 5 отв.) | [46 empty] | 0 | 0M0dtAU1fDY8WNqQU9$99f | [86 empty] | EKF_EF_ЩРВ-П_proxima | ЩРВ-П-24-41, 350х300х100 мм (ВхШхГ), 2-din, proxima, белый, abs-пластик, 4 шины (по 5 отв.) |  | ЩРВ-П-24-41, 350х300х100 мм (ВхШхГ), 2-din, proxima, белый, abs-пластик, 4 шины (по 5 отв.) | [27 empty] | ЩРВ-П-24-41, 350х300х100 мм (ВхШхГ), 2-din, proxima, белый, abs-пластик, 4 шины (по 5 отв.) | [116 empty] | Щит распределительный, встраиваемый, на 24-модуля(ей), IP41, 350х300х100 мм (ВхШхГ), 4 шины (по 5 отв.) | [31 empty] | EKF | [16 empty] | 0 | 2HYdj7p9v2hO1_XzPlS8rM | [102 empty] | None | [108 empty] | pb40-v-24 | [35 empty] | Щит распределительный | [25 empty] | ЩРВ-П-24 IP41 EKF PROxima | [297 empty] | Category=[-2000700]; Color=768759; Comments=""; Cost=0.000000000000000; Description=""; Design Option=Main Model; Design Option=[-1]; Edited by=""; Export to IFC As=""; Export to IFC=0; Glow=0; IFC Predefined Type=""; IfcGUID=0E34AXswb8Yf5_TwofGW$O; Keynote=""; Manufacturer=""; Mark=""; Model=""; Name=RAL 1003; Shininess=64; Smoothness=50; Transparency=0; URL=""; Workset=10 | Category=[-2000700]; Color=1052174; Comments=""; Cost=0.000000000000000; Description=""; Design Option=Main Model; Design Option=[-1]; Edited by=""; Export to IFC As=""; Export to IFC=0; Glow=0; IFC Predefined Type=""; IfcGUID=2W6J7VvOL4UR8mCzShpg2W; Keynote=""; Manufacturer=""; Mark=""; Model=""; Name=RAL 9005; Shininess=64; Smoothness=50; Transparency=0; URL=""; Workset=10 | [44 empty] | Category=[-2000700]; Color=16448250; Comments=""; Cost=0.000000000000000; Description=""; Design Option=Main Model; Design Option=[-1]; Edited by=""; Export to IFC As=""; Export to IFC=0; Glow=0; IFC Predefined Type=""; IfcGUID=2W6J7VvOL4UR8mCzShpcCf; Keynote=""; Manufacturer=""; Mark=""; Model=""; Name=Белый_ABS-пластик; Shininess=64; Smoothness=50; Transparency=0; URL=""; Workset=10 | [19 empty] | EKF | https://ekfgroup.com/catalog/products/shchit-raspred-vstraivaemyy-shchrv-p-24-ip41-ekf-proxima | Щит распределительный, встраиваемый, на 24-модуля(ей), IP41, 350х300х100 мм (ВхШхГ), 4 шины (по 5 отв.) | Электрооборудование | ИС.ПО.2 | компл. | [27 empty] | None | Новая конструкция | [26 empty] | 0 |  |  |  |  | ЩРВ-П-24 IP41 EKF PROxima | 100 |  |  | EKF | pb40-v-24 | 1.66 | Щит распределительный, встраиваемый, на 24-модуля(ей), IP41, 350х300х100 мм (ВхШхГ), 4 шины (по 5 отв.) | 350 | 400 | [29 empty] | 0 | 0 | 0 | 0 | 0 | 0 | TRUE | 0 | 1 | TRUE | 1 | 0 | 0 | ~ 400/230 В, 50Гц | 0 | 0 | 0 | FALSE | 1800 | Level : Жильё_15_EOM | 1800 | 1475 | [14 empty] | 300 | Щит распределительный | ЩРВ-П-24 IP41 EKF PROxima | Прочее | 0 | 1 | 0 | 0 | 3 | 320 | 267 | 75 | IP41 | Встраиваемый | 24 | 2 | 12 | 4 шины (по 5 отв.) | Белый_ABS-пластик | PROXIMA | https://www.teslabim.ru | 24 | 0 | 0 | 0 | 0 | 0 | 0 | 0 | 0 | 0 | 0 | 0 | 4 | 3 | -7000012 | - | 125 | 400 V/3-0,000 kVA | 1000 | 1000 | TRUE | FALSE | GA_УГО_ЩР | 75
2661134 | ADSK_В_ПЭ_Координационный | OST_Views | ADSK_В_ПЭ_Координационный | [8 empty] | Жильё_15_EOM | 16027dca-781a-4d88-8817-d1a789d408a6-00289b0e | 8ff47825-067c-46b1-b1ac-e23d445cd47c | None |  | 34020 | Вид "План этажа: Жильё_15_EOM" | [6 empty] | Floor Plan | [22 empty] | None | None | 63 | [87 empty] | ADSK_В_ПЭ_Координационный | [34 empty] | Новая конструкция | [96 empty] | FALSE | ADSK_ЭМ_В_ПЭ_Кабельные конструкции |  | Floor Plan | ADSK_В_ПЭ_Координационный | 1 | ADSK_В_ПЭ_Координационный | None | Показать все | 2 | 3 | - | --- | FALSE | None | None |  | Independent |  | 8 | 100 | 100 | Жильё_15_EOM |  | Жильё_15_EOM |  |  | FALSE | FALSE | FALSE |  |  | None |  | ADSK_В_ПЭ_Координационный | Вспомогательные виды | ЭМ | [61 empty] | Фрагмент_Марка_Номер вида с номером листа | [5 empty] | 1 | 0 | [122 empty] | 0 | 0 | 0 | [510 empty] | None | Жильё_15_EOM | 0 | None
2661137 |  | OST_SunStudy | [9 empty] | <В сеансе, освещение> | 16027dca-781a-4d88-8817-d1a789d408a6-00289b11 | 16027dca-781a-4d88-8817-d1a789d408a6 | None |  | 34020 | Вид "План этажа: Жильё_15_EOM" | [42 empty] | 150
2661138 |  | OST_SunStudy | [10 empty] | 16027dca-781a-4d88-8817-d1a789d408a6-00289b12 | 16027dca-781a-4d88-8817-d1a789d408a6 | None |  | 34021 | Вид "План этажа: Жильё_15_EOM"
2661144 | ADSK_В_ПЭ_Координационный | OST_Views | ADSK_В_ПЭ_Координационный | [8 empty] | Жилье_17_ЕОМ | 16027dca-781a-4d88-8817-d1a789d408a6-00289b18 | 8ff47825-067c-46b1-b1ac-e23d445cd47c | None |  | 34022 | Вид "План этажа: Жилье_17_ЕОМ" | [6 empty] | Floor Plan | [22 empty] | None | None | 63 | [87 empty] | ADSK_В_ПЭ_Координационный | [34 empty] | Новая конструкция | [96 empty] | FALSE | ADSK_ЭМ_В_ПЭ_Кабельные конструкции |  | Floor Plan | ADSK_В_ПЭ_Координационный | 1 | ADSK_В_ПЭ_Координационный | None | Показать все | 2 | 3 | - | --- | FALSE | None | ADSK_ЭМ_В_ПЭ_Кабельные конструкции |  | Independent |  | 8 | 100 | 100 | Жилье_17_ЕОМ |  | Жилье_17_ЕОМ |  |  | FALSE | FALSE | FALSE |  |  | None |  | ADSK_В_ПЭ_Координационный | Вспомогательные виды | ЭМ | [61 empty] | Фрагмент_Марка_Номер вида с номером листа | [5 empty] | 1 | 0 | [122 empty] | 0 | 0 | 0 | [510 empty] | None | Жилье_17_ЕОМ | 0 | None
2661147 |  | OST_SunStudy | [9 empty] | <В сеансе, освещение> | 16027dca-781a-4d88-8817-d1a789d408a6-00289b1b | 16027dca-781a-4d88-8817-d1a789d408a6 | None |  | 34022 | Вид "План этажа: Жилье_17_ЕОМ" | [42 empty] | 150
2661148 |  | OST_SunStudy | [10 empty] | 16027dca-781a-4d88-8817-d1a789d408a6-00289b1c | 16027dca-781a-4d88-8817-d1a789d408a6 | None |  | 34023 | Вид "План этажа: Жилье_17_ЕОМ"
2661332 | ЩРВ-П-24-41, 350х300х100 мм (ВхШхГ), 2-din, proxima, белый, abs-пластик, 4 шины (по 5 отв.) | OST_ElectricalEquipment | ЩРВ-П-24-41, 350х300х100 мм (ВхШхГ), 2-din, proxima, белый, abs-пластик, 4 шины (по 5 отв.) | Жилье_17_ЕОМ | TRUE |  |  | 0.010045 | 0.25072 |  |  | ЩРВ-П-24-41, 350х300х100 мм (ВхШхГ), 2-din, proxima, белый, abs-пластик, 4 шины (по 5 отв.) | 16027dca-781a-4d88-8817-d1a789d408a6-00289bd4 | 404f3958-2407-48c7-87f1-520b9754d24b | Main Model |  | 9494 | ЭМ | [6 empty] | EKF_EF_ЩРВ-П_proxima | [22 empty] | OST_ElectricalEquipment | None | 34300 | [87 empty] | ЩРВ-П-24-41, 350х300х100 мм (ВхШхГ), 2-din, proxima, белый, abs-пластик, 4 шины (по 5 отв.) | [46 empty] | 0 | 0M0dtAU1fDY8WNqQU9$9Do | [86 empty] | EKF_EF_ЩРВ-П_proxima | ЩРВ-П-24-41, 350х300х100 мм (ВхШхГ), 2-din, proxima, белый, abs-пластик, 4 шины (по 5 отв.) |  | ЩРВ-П-24-41, 350х300х100 мм (ВхШхГ), 2-din, proxima, белый, abs-пластик, 4 шины (по 5 отв.) | [27 empty] | ЩРВ-П-24-41, 350х300х100 мм (ВхШхГ), 2-din, proxima, белый, abs-пластик, 4 шины (по 5 отв.) | [116 empty] | Щит распределительный, встраиваемый, на 24-модуля(ей), IP41, 350х300х100 мм (ВхШхГ), 4 шины (по 5 отв.) | [31 empty] | EKF | [16 empty] | 0 | 2HYdj7p9v2hO1_XzPlS8rM | [102 empty] | None | [108 empty] | pb40-v-24 | [35 empty] | Щит распределительный | [25 empty] | ЩРВ-П-24 IP41 EKF PROxima | [297 empty] | Category=[-2000700]; Color=768759; Comments=""; Cost=0.000000000000000; Description=""; Design Option=Main Model; Design Option=[-1]; Edited by=""; Export to IFC As=""; Export to IFC=0; Glow=0; IFC Predefined Type=""; IfcGUID=0E34AXswb8Yf5_TwofGW$O; Keynote=""; Manufacturer=""; Mark=""; Model=""; Name=RAL 1003; Shininess=64; Smoothness=50; Transparency=0; URL=""; Workset=10 | Category=[-2000700]; Color=1052174; Comments=""; Cost=0.000000000000000; Description=""; Design Option=Main Model; Design Option=[-1]; Edited by=""; Export to IFC As=""; Export to IFC=0; Glow=0; IFC Predefined Type=""; IfcGUID=2W6J7VvOL4UR8mCzShpg2W; Keynote=""; Manufacturer=""; Mark=""; Model=""; Name=RAL 9005; Shininess=64; Smoothness=50; Transparency=0; URL=""; Workset=10 | [44 empty] | Category=[-2000700]; Color=16448250; Comments=""; Cost=0.000000000000000; Description=""; Design Option=Main Model; Design Option=[-1]; Edited by=""; Export to IFC As=""; Export to IFC=0; Glow=0; IFC Predefined Type=""; IfcGUID=2W6J7VvOL4UR8mCzShpcCf; Keynote=""; Manufacturer=""; Mark=""; Model=""; Name=Белый_ABS-пластик; Shininess=64; Smoothness=50; Transparency=0; URL=""; Workset=10 | [19 empty] | EKF | https://ekfgroup.com/catalog/products/shchit-raspred-vstraivaemyy-shchrv-p-24-ip41-ekf-proxima | Щит распределительный, встраиваемый, на 24-модуля(ей), IP41, 350х300х100 мм (ВхШхГ), 4 шины (по 5 отв.) | Электрооборудование | ИС.ПО.2 | компл. | [27 empty] | None | Новая конструкция | [26 empty] | 0 |  |  |  |  | ЩРВ-П-24 IP41 EKF PROxima | 100 |  |  | EKF | pb40-v-24 | 1.66 | Щит распределительный, встраиваемый, на 24-модуля(ей), IP41, 350х300х100 мм (ВхШхГ), 4 шины (по 5 отв.) | 350 | 400 | [29 empty] | 0 | 0 | 0 | 0 | 0 | 0 | TRUE | 0 | 1 | TRUE | 1 | 0 | 0 | ~ 400/230 В, 50Гц | 0 | 0 | 0 | FALSE | 1650 | Level : Жилье_17_ЕОМ | 1650 | 1477 | [14 empty] | 300 | Щит распределительный | ЩРВ-П-24 IP41 EKF PROxima | Прочее | 0 | 1 | 0 | 0 | 3 | 320 | 267 | 75 | IP41 | Встраиваемый | 24 | 2 | 12 | 4 шины (по 5 отв.) | Белый_ABS-пластик | PROXIMA | https://www.teslabim.ru | 24 | 0 | 0 | 0 | 0 | 0 | 0 | 0 | 0 | 0 | 0 | 0 | 4 | 3 | -7000012 | - | 125 | 400 V/3-0,000 kVA | 1000 | 1000 | TRUE | FALSE | GA_УГО_ЩР | 0
2661385 | ЩРВ-П-24-41, 350х300х100 мм (ВхШхГ), 2-din, proxima, белый, abs-пластик, 4 шины (по 5 отв.) | OST_ElectricalEquipment | ЩРВ-П-24-41, 350х300х100 мм (ВхШхГ), 2-din, proxima, белый, abs-пластик, 4 шины (по 5 отв.) | Жилье_17_ЕОМ | TRUE |  |  | 0.010045 | 0.25072 |  |  | ЩРВ-П-24-41, 350х300х100 мм (ВхШхГ), 2-din, proxima, белый, abs-пластик, 4 шины (по 5 отв.) | 16027dca-781a-4d88-8817-d1a789d408a6-00289c09 | 2f3608da-8fe1-40d3-a3fa-9ebd9be7e68c | Main Model |  | 9494 | ЭМ | [6 empty] | EKF_EF_ЩРВ-П_proxima | [22 empty] | OST_ElectricalEquipment | None | 34300 | [87 empty] | ЩРВ-П-24-41, 350х300х100 мм (ВхШхГ), 2-din, proxima, белый, abs-пластик, 4 шины (по 5 отв.) | [46 empty] | 0 | 0M0dtAU1fDY8WNqQU9$9Il | [86 empty] | EKF_EF_ЩРВ-П_proxima | ЩРВ-П-24-41, 350х300х100 мм (ВхШхГ), 2-din, proxima, белый, abs-пластик, 4 шины (по 5 отв.) |  | ЩРВ-П-24-41, 350х300х100 мм (ВхШхГ), 2-din, proxima, белый, abs-пластик, 4 шины (по 5 отв.) | [27 empty] | ЩРВ-П-24-41, 350х300х100 мм (ВхШхГ), 2-din, proxima, белый, abs-пластик, 4 шины (по 5 отв.) | [116 empty] | Щит распределительный, встраиваемый, на 24-модуля(ей), IP41, 350х300х100 мм (ВхШхГ), 4 шины (по 5 отв.) | [31 empty] | EKF | [16 empty] | 0 | 2HYdj7p9v2hO1_XzPlS8rM | [102 empty] | None | [108 empty] | pb40-v-24 | [35 empty] | Щит распределительный | [25 empty] | ЩРВ-П-24 IP41 EKF PROxima | [297 empty] | Category=[-2000700]; Color=768759; Comments=""; Cost=0.000000000000000; Description=""; Design Option=Main Model; Design Option=[-1]; Edited by=""; Export to IFC As=""; Export to IFC=0; Glow=0; IFC Predefined Type=""; IfcGUID=0E34AXswb8Yf5_TwofGW$O; Keynote=""; Manufacturer=""; Mark=""; Model=""; Name=RAL 1003; Shininess=64; Smoothness=50; Transparency=0; URL=""; Workset=10 | Category=[-2000700]; Color=1052174; Comments=""; Cost=0.000000000000000; Description=""; Design Option=Main Model; Design Option=[-1]; Edited by=""; Export to IFC As=""; Export to IFC=0; Glow=0; IFC Predefined Type=""; IfcGUID=2W6J7VvOL4UR8mCzShpg2W; Keynote=""; Manufacturer=""; Mark=""; Model=""; Name=RAL 9005; Shininess=64; Smoothness=50; Transparency=0; URL=""; Workset=10 | [44 empty] | Category=[-2000700]; Color=16448250; Comments=""; Cost=0.000000000000000; Description=""; Design Option=Main Model; Design Option=[-1]; Edited by=""; Export to IFC As=""; Export to IFC=0; Glow=0; IFC Predefined Type=""; IfcGUID=2W6J7VvOL4UR8mCzShpcCf; Keynote=""; Manufacturer=""; Mark=""; Model=""; Name=Белый_ABS-пластик; Shininess=64; Smoothness=50; Transparency=0; URL=""; Workset=10 | [19 empty] | EKF | https://ekfgroup.com/catalog/products/shchit-raspred-vstraivaemyy-shchrv-p-24-ip41-ekf-proxima | Щит распределительный, встраиваемый, на 24-модуля(ей), IP41, 350х300х100 мм (ВхШхГ), 4 шины (по 5 отв.) | Электрооборудование | ИС.ПО.2 | компл. | [27 empty] | None | Новая конструкция | [26 empty] | 0 |  |  |  |  | ЩРВ-П-24 IP41 EKF PROxima | 100 |  |  | EKF | pb40-v-24 | 1.66 | Щит распределительный, встраиваемый, на 24-модуля(ей), IP41, 350х300х100 мм (ВхШхГ), 4 шины (по 5 отв.) | 350 | 400 | [29 empty] | 0 | 0 | 0 | 0 | 0 | 0 | TRUE | 0 | 1 | TRUE | 1 | 0 | 0 | ~ 400/230 В, 50Гц | 0 | 0 | 0 | FALSE | 1650 | Level : Жилье_17_ЕОМ | 1650 | 1478 | [14 empty] | 300 | Щит распределительный | ЩРВ-П-24 IP41 EKF PROxima | Прочее | 0 | 1 | 0 | 0 | 3 | 320 | 267 | 75 | IP41 | Встраиваемый | 24 | 2 | 12 | 4 шины (по 5 отв.) | Белый_ABS-пластик | PROXIMA | https://www.teslabim.ru | 24 | 0 | 0 | 0 | 0 | 0 | 0 | 0 | 0 | 0 | 0 | 0 | 4 | 3 | -7000012 | - | 125 | 400 V/3-0,000 kVA | 1000 | 1000 | TRUE | FALSE | GA_УГО_ЩР | 75
2661448 | ЩРВ-П-24-41, 350х300х100 мм (ВхШхГ), 2-din, proxima, белый, abs-пластик, 4 шины (по 5 отв.) | OST_ElectricalEquipment | ЩРВ-П-24-41, 350х300х100 мм (ВхШхГ), 2-din, proxima, белый, abs-пластик, 4 шины (по 5 отв.) | Жилье_17_ЕОМ | TRUE |  |  | 0.010045 | 0.25072 |  |  | ЩРВ-П-24-41, 350х300х100 мм (ВхШхГ), 2-din, proxima, белый, abs-пластик, 4 шины (по 5 отв.) | 16027dca-781a-4d88-8817-d1a789d408a6-00289c48 | 2f3608da-8fe1-40d3-a3fa-9ebd9be7e68c | Main Model |  | 9494 | ЭМ | [6 empty] | EKF_EF_ЩРВ-П_proxima | [22 empty] | OST_ElectricalEquipment | None | 34300 | [87 empty] | ЩРВ-П-24-41, 350х300х100 мм (ВхШхГ), 2-din, proxima, белый, abs-пластик, 4 шины (по 5 отв.) | [46 empty] | 0 | 0M0dtAU1fDY8WNqQU9$9Jk | [86 empty] | EKF_EF_ЩРВ-П_proxima | ЩРВ-П-24-41, 350х300х100 мм (ВхШхГ), 2-din, proxima, белый, abs-пластик, 4 шины (по 5 отв.) |  | ЩРВ-П-24-41, 350х300х100 мм (ВхШхГ), 2-din, proxima, белый, abs-пластик, 4 шины (по 5 отв.) | [27 empty] | ЩРВ-П-24-41, 350х300х100 мм (ВхШхГ), 2-din, proxima, белый, abs-пластик, 4 шины (по 5 отв.) | [116 empty] | Щит распределительный, встраиваемый, на 24-модуля(ей), IP41, 350х300х100 мм (ВхШхГ), 4 шины (по 5 отв.) | [31 empty] | EKF | [16 empty] | 0 | 2HYdj7p9v2hO1_XzPlS8rM | [102 empty] | None | [108 empty] | pb40-v-24 | [35 empty] | Щит распределительный | [25 empty] | ЩРВ-П-24 IP41 EKF PROxima | [297 empty] | Category=[-2000700]; Color=768759; Comments=""; Cost=0.000000000000000; Description=""; Design Option=Main Model; Design Option=[-1]; Edited by=""; Export to IFC As=""; Export to IFC=0; Glow=0; IFC Predefined Type=""; IfcGUID=0E34AXswb8Yf5_TwofGW$O; Keynote=""; Manufacturer=""; Mark=""; Model=""; Name=RAL 1003; Shininess=64; Smoothness=50; Transparency=0; URL=""; Workset=10 | Category=[-2000700]; Color=1052174; Comments=""; Cost=0.000000000000000; Description=""; Design Option=Main Model; Design Option=[-1]; Edited by=""; Export to IFC As=""; Export to IFC=0; Glow=0; IFC Predefined Type=""; IfcGUID=2W6J7VvOL4UR8mCzShpg2W; Keynote=""; Manufacturer=""; Mark=""; Model=""; Name=RAL 9005; Shininess=64; Smoothness=50; Transparency=0; URL=""; Workset=10 | [44 empty] | Category=[-2000700]; Color=16448250; Comments=""; Cost=0.000000000000000; Description=""; Design Option=Main Model; Design Option=[-1]; Edited by=""; Export to IFC As=""; Export to IFC=0; Glow=0; IFC Predefined Type=""; IfcGUID=2W6J7VvOL4UR8mCzShpcCf; Keynote=""; Manufacturer=""; Mark=""; Model=""; Name=Белый_ABS-пластик; Shininess=64; Smoothness=50; Transparency=0; URL=""; Workset=10 | [19 empty] | EKF | https://ekfgroup.com/catalog/products/shchit-raspred-vstraivaemyy-shchrv-p-24-ip41-ekf-proxima | Щит распределительный, встраиваемый, на 24-модуля(ей), IP41, 350х300х100 мм (ВхШхГ), 4 шины (по 5 отв.) | Электрооборудование | ИС.ПО.2 | компл. | [27 empty] | None | Новая конструкция | [26 empty] | 0 |  |  |  |  | ЩРВ-П-24 IP41 EKF PROxima | 100 |  |  | EKF | pb40-v-24 | 1.66 | Щит распределительный, встраиваемый, на 24-модуля(ей), IP41, 350х300х100 мм (ВхШхГ), 4 шины (по 5 отв.) | 350 | 400 | [29 empty] | 0 | 0 | 0 | 0 | 0 | 0 | TRUE | 0 | 1 | TRUE | 1 | 0 | 0 | ~ 400/230 В, 50Гц | 0 | 0 | 0 | FALSE | 1650 | Level : Жилье_17_ЕОМ | 1650 | 1481 | [14 empty] | 300 | Щит распределительный | ЩРВ-П-24 IP41 EKF PROxima | Прочее | 0 | 1 | 0 | 0 | 3 | 320 | 267 | 75 | IP41 | Встраиваемый | 24 | 2 | 12 | 4 шины (по 5 отв.) | Белый_ABS-пластик | PROXIMA | https://www.teslabim.ru | 24 | 0 | 0 | 0 | 0 | 0 | 0 | 0 | 0 | 0 | 0 | 0 | 4 | 3 | -7000012 | - | 125 | 400 V/3-0,000 kVA | 1000 | 1000 | TRUE | FALSE | GA_УГО_ЩР | 75
2661525 | ЩРВ-П-24-41, 350х300х100 мм (ВхШхГ), 2-din, proxima, белый, abs-пластик, 4 шины (по 5 отв.) | OST_ElectricalEquipment | ЩРВ-П-24-41, 350х300х100 мм (ВхШхГ), 2-din, proxima, белый, abs-пластик, 4 шины (по 5 отв.) | Жилье_17_ЕОМ | TRUE |  |  | 0.010045 | 0.25072 |  |  | ЩРВ-П-24-41, 350х300х100 мм (ВхШхГ), 2-din, proxima, белый, abs-пластик, 4 шины (по 5 отв.) | 16027dca-781a-4d88-8817-d1a789d408a6-00289c95 | 8e163be6-eece-4c7c-b1b1-62fa7e2f3231 | Main Model |  | 9494 | ЭМ | [6 empty] | EKF_EF_ЩРВ-П_proxima | [22 empty] | OST_ElectricalEquipment | None | 34300 | [87 empty] | ЩРВ-П-24-41, 350х300х100 мм (ВхШхГ), 2-din, proxima, белый, abs-пластик, 4 шины (по 5 отв.) | [46 empty] | 0 | 0M0dtAU1fDY8WNqQU9$9Gp | [86 empty] | EKF_EF_ЩРВ-П_proxima | ЩРВ-П-24-41, 350х300х100 мм (ВхШхГ), 2-din, proxima, белый, abs-пластик, 4 шины (по 5 отв.) |  | ЩРВ-П-24-41, 350х300х100 мм (ВхШхГ), 2-din, proxima, белый, abs-пластик, 4 шины (по 5 отв.) | [27 empty] | ЩРВ-П-24-41, 350х300х100 мм (ВхШхГ), 2-din, proxima, белый, abs-пластик, 4 шины (по 5 отв.) | [116 empty] | Щит распределительный, встраиваемый, на 24-модуля(ей), IP41, 350х300х100 мм (ВхШхГ), 4 шины (по 5 отв.) | [31 empty] | EKF | [16 empty] | 0 | 2HYdj7p9v2hO1_XzPlS8rM | [102 empty] | None | [108 empty] | pb40-v-24 | [35 empty] | Щит распределительный | [25 empty] | ЩРВ-П-24 IP41 EKF PROxima | [297 empty] | Category=[-2000700]; Color=768759; Comments=""; Cost=0.000000000000000; Description=""; Design Option=Main Model; Design Option=[-1]; Edited by=""; Export to IFC As=""; Export to IFC=0; Glow=0; IFC Predefined Type=""; IfcGUID=0E34AXswb8Yf5_TwofGW$O; Keynote=""; Manufacturer=""; Mark=""; Model=""; Name=RAL 1003; Shininess=64; Smoothness=50; Transparency=0; URL=""; Workset=10 | Category=[-2000700]; Color=1052174; Comments=""; Cost=0.000000000000000; Description=""; Design Option=Main Model; Design Option=[-1]; Edited by=""; Export to IFC As=""; Export to IFC=0; Glow=0; IFC Predefined Type=""; IfcGUID=2W6J7VvOL4UR8mCzShpg2W; Keynote=""; Manufacturer=""; Mark=""; Model=""; Name=RAL 9005; Shininess=64; Smoothness=50; Transparency=0; URL=""; Workset=10 | [44 empty] | Category=[-2000700]; Color=16448250; Comments=""; Cost=0.000000000000000; Description=""; Design Option=Main Model; Design Option=[-1]; Edited by=""; Export to IFC As=""; Export to IFC=0; Glow=0; IFC Predefined Type=""; IfcGUID=2W6J7VvOL4UR8mCzShpcCf; Keynote=""; Manufacturer=""; Mark=""; Model=""; Name=Белый_ABS-пластик; Shininess=64; Smoothness=50; Transparency=0; URL=""; Workset=10 | [19 empty] | EKF | https://ekfgroup.com/catalog/products/shchit-raspred-vstraivaemyy-shchrv-p-24-ip41-ekf-proxima | Щит распределительный, встраиваемый, на 24-модуля(ей), IP41, 350х300х100 мм (ВхШхГ), 4 шины (по 5 отв.) | Электрооборудование | ИС.ПО.2 | компл. | [27 empty] | None | Новая конструкция | [26 empty] | 0 |  |  |  |  | ЩРВ-П-24 IP41 EKF PROxima | 100 |  |  | EKF | pb40-v-24 | 1.66 | Щит распределительный, встраиваемый, на 24-модуля(ей), IP41, 350х300х100 мм (ВхШхГ), 4 шины (по 5 отв.) | 350 | 400 | [29 empty] | 0 | 0 | 0 | 0 | 0 | 0 | TRUE | 0 | 1 | TRUE | 1 | 0 | 0 | ~ 400/230 В, 50Гц | 0 | 0 | 0 | FALSE | 1650 | Level : Жилье_17_ЕОМ | 1650 | 1483 | [14 empty] | 300 | Щит распределительный | ЩРВ-П-24 IP41 EKF PROxima | Прочее | 0 | 1 | 0 | 0 | 3 | 320 | 267 | 75 | IP41 | Встраиваемый | 24 | 2 | 12 | 4 шины (по 5 отв.) | Белый_ABS-пластик | PROXIMA | https://www.teslabim.ru | 24 | 0 | 0 | 0 | 0 | 0 | 0 | 0 | 0 | 0 | 0 | 0 | 4 | 3 | -7000012 | - | 125 | 400 V/3-0,000 kVA | 1000 | 1000 | TRUE | FALSE | GA_УГО_ЩР | 75
2661584 | ЩРВ-П-24-41, 350х300х100 мм (ВхШхГ), 2-din, proxima, белый, abs-пластик, 4 шины (по 5 отв.) | OST_ElectricalEquipment | ЩРВ-П-24-41, 350х300х100 мм (ВхШхГ), 2-din, proxima, белый, abs-пластик, 4 шины (по 5 отв.) | Жилье_18_ЕОМ | TRUE |  |  | 0.010045 | 0.25072 |  |  | ЩРВ-П-24-41, 350х300х100 мм (ВхШхГ), 2-din, proxima, белый, abs-пластик, 4 шины (по 5 отв.) | 16027dca-781a-4d88-8817-d1a789d408a6-00289cd0 | 404f3958-2407-48c7-87f1-520b9754d24b | Main Model |  | 9494 | ЭМ | [6 empty] | EKF_EF_ЩРВ-П_proxima | [22 empty] | OST_ElectricalEquipment | None | 34300 | [87 empty] | ЩРВ-П-24-41, 350х300х100 мм (ВхШхГ), 2-din, proxima, белый, abs-пластик, 4 шины (по 5 отв.) | [46 empty] | 0 | 0M0dtAU1fDY8WNqQU9$9Hs | [86 empty] | EKF_EF_ЩРВ-П_proxima | ЩРВ-П-24-41, 350х300х100 мм (ВхШхГ), 2-din, proxima, белый, abs-пластик, 4 шины (по 5 отв.) |  | ЩРВ-П-24-41, 350х300х100 мм (ВхШхГ), 2-din, proxima, белый, abs-пластик, 4 шины (по 5 отв.) | [27 empty] | ЩРВ-П-24-41, 350х300х100 мм (ВхШхГ), 2-din, proxima, белый, abs-пластик, 4 шины (по 5 отв.) | [116 empty] | Щит распределительный, встраиваемый, на 24-модуля(ей), IP41, 350х300х100 мм (ВхШхГ), 4 шины (по 5 отв.) | [31 empty] | EKF | [16 empty] | 0 | 2HYdj7p9v2hO1_XzPlS8rM | [102 empty] | None | [108 empty] | pb40-v-24 | [35 empty] | Щит распределительный | [25 empty] | ЩРВ-П-24 IP41 EKF PROxima | [297 empty] | Category=[-2000700]; Color=768759; Comments=""; Cost=0.000000000000000; Description=""; Design Option=Main Model; Design Option=[-1]; Edited by=""; Export to IFC As=""; Export to IFC=0; Glow=0; IFC Predefined Type=""; IfcGUID=0E34AXswb8Yf5_TwofGW$O; Keynote=""; Manufacturer=""; Mark=""; Model=""; Name=RAL 1003; Shininess=64; Smoothness=50; Transparency=0; URL=""; Workset=10 | Category=[-2000700]; Color=1052174; Comments=""; Cost=0.000000000000000; Description=""; Design Option=Main Model; Design Option=[-1]; Edited by=""; Export to IFC As=""; Export to IFC=0; Glow=0; IFC Predefined Type=""; IfcGUID=2W6J7VvOL4UR8mCzShpg2W; Keynote=""; Manufacturer=""; Mark=""; Model=""; Name=RAL 9005; Shininess=64; Smoothness=50; Transparency=0; URL=""; Workset=10 | [44 empty] | Category=[-2000700]; Color=16448250; Comments=""; Cost=0.000000000000000; Description=""; Design Option=Main Model; Design Option=[-1]; Edited by=""; Export to IFC As=""; Export to IFC=0; Glow=0; IFC Predefined Type=""; IfcGUID=2W6J7VvOL4UR8mCzShpcCf; Keynote=""; Manufacturer=""; Mark=""; Model=""; Name=Белый_ABS-пластик; Shininess=64; Smoothness=50; Transparency=0; URL=""; Workset=10 | [19 empty] | EKF | https://ekfgroup.com/catalog/products/shchit-raspred-vstraivaemyy-shchrv-p-24-ip41-ekf-proxima | Щит распределительный, встраиваемый, на 24-модуля(ей), IP41, 350х300х100 мм (ВхШхГ), 4 шины (по 5 отв.) | Электрооборудование | ИС.ПО.2 | компл. | [27 empty] | None | Новая конструкция | [26 empty] | 0 |  |  |  |  | ЩРВ-П-24 IP41 EKF PROxima | 100 |  |  | EKF | pb40-v-24 | 1.66 | Щит распределительный, встраиваемый, на 24-модуля(ей), IP41, 350х300х100 мм (ВхШхГ), 4 шины (по 5 отв.) | 350 | 400 | [29 empty] | 0 | 0 | 0 | 0 | 0 | 0 | TRUE | 0 | 1 | TRUE | 1 | 0 | 0 | ~ 400/230 В, 50Гц | 0 | 0 | 0 | FALSE | 1800 | Level : Жилье_18_ЕОМ | 1800 | 1485 | [14 empty] | 300 | Щит распределительный | ЩРВ-П-24 IP41 EKF PROxima | Прочее | 0 | 1 | 0 | 0 | 3 | 320 | 267 | 75 | IP41 | Встраиваемый | 24 | 2 | 12 | 4 шины (по 5 отв.) | Белый_ABS-пластик | PROXIMA | https://www.teslabim.ru | 24 | 0 | 0 | 0 | 0 | 0 | 0 | 0 | 0 | 0 | 0 | 0 | 4 | 3 | -7000012 | - | 125 | 400 V/3-0,000 kVA | 1000 | 1000 | TRUE | FALSE | GA_УГО_ЩР | 0
2661585 | ЩРВ-П-24-41, 350х300х100 мм (ВхШхГ), 2-din, proxima, белый, abs-пластик, 4 шины (по 5 отв.) | OST_ElectricalEquipment | ЩРВ-П-24-41, 350х300х100 мм (ВхШхГ), 2-din, proxima, белый, abs-пластик, 4 шины (по 5 отв.) | Жилье_18_ЕОМ | TRUE |  |  | 0.010045 | 0.25072 |  |  | ЩРВ-П-24-41, 350х300х100 мм (ВхШхГ), 2-din, proxima, белый, abs-пластик, 4 шины (по 5 отв.) | 16027dca-781a-4d88-8817-d1a789d408a6-00289cd1 | b996f5b1-4fa1-4541-abfb-d81dd604072a | Main Model |  | 9494 | ЭМ | [6 empty] | EKF_EF_ЩРВ-П_proxima | [22 empty] | OST_ElectricalEquipment | None | 34300 | [87 empty] | ЩРВ-П-24-41, 350х300х100 мм (ВхШхГ), 2-din, proxima, белый, abs-пластик, 4 шины (по 5 отв.) | [46 empty] | 0 | 0M0dtAU1fDY8WNqQU9$9Ht | [86 empty] | EKF_EF_ЩРВ-П_proxima | ЩРВ-П-24-41, 350х300х100 мм (ВхШхГ), 2-din, proxima, белый, abs-пластик, 4 шины (по 5 отв.) |  | ЩРВ-П-24-41, 350х300х100 мм (ВхШхГ), 2-din, proxima, белый, abs-пластик, 4 шины (по 5 отв.) | [27 empty] | ЩРВ-П-24-41, 350х300х100 мм (ВхШхГ), 2-din, proxima, белый, abs-пластик, 4 шины (по 5 отв.) | [116 empty] | Щит распределительный, встраиваемый, на 24-модуля(ей), IP41, 350х300х100 мм (ВхШхГ), 4 шины (по 5 отв.) | [31 empty] | EKF | [16 empty] | 0 | 2HYdj7p9v2hO1_XzPlS8rM | [102 empty] | None | [108 empty] | pb40-v-24 | [35 empty] | Щит распределительный | [25 empty] | ЩРВ-П-24 IP41 EKF PROxima | [297 empty] | Category=[-2000700]; Color=768759; Comments=""; Cost=0.000000000000000; Description=""; Design Option=Main Model; Design Option=[-1]; Edited by=""; Export to IFC As=""; Export to IFC=0; Glow=0; IFC Predefined Type=""; IfcGUID=0E34AXswb8Yf5_TwofGW$O; Keynote=""; Manufacturer=""; Mark=""; Model=""; Name=RAL 1003; Shininess=64; Smoothness=50; Transparency=0; URL=""; Workset=10 | Category=[-2000700]; Color=1052174; Comments=""; Cost=0.000000000000000; Description=""; Design Option=Main Model; Design Option=[-1]; Edited by=""; Export to IFC As=""; Export to IFC=0; Glow=0; IFC Predefined Type=""; IfcGUID=2W6J7VvOL4UR8mCzShpg2W; Keynote=""; Manufacturer=""; Mark=""; Model=""; Name=RAL 9005; Shininess=64; Smoothness=50; Transparency=0; URL=""; Workset=10 | [44 empty] | Category=[-2000700]; Color=16448250; Comments=""; Cost=0.000000000000000; Description=""; Design Option=Main Model; Design Option=[-1]; Edited by=""; Export to IFC As=""; Export to IFC=0; Glow=0; IFC Predefined Type=""; IfcGUID=2W6J7VvOL4UR8mCzShpcCf; Keynote=""; Manufacturer=""; Mark=""; Model=""; Name=Белый_ABS-пластик; Shininess=64; Smoothness=50; Transparency=0; URL=""; Workset=10 | [19 empty] | EKF | https://ekfgroup.com/catalog/products/shchit-raspred-vstraivaemyy-shchrv-p-24-ip41-ekf-proxima | Щит распределительный, встраиваемый, на 24-модуля(ей), IP41, 350х300х100 мм (ВхШхГ), 4 шины (по 5 отв.) | Электрооборудование | ИС.ПО.2 | компл. | [27 empty] | None | Новая конструкция | [26 empty] | 0 |  |  |  |  | ЩРВ-П-24 IP41 EKF PROxima | 100 |  |  | EKF | pb40-v-24 | 1.66 | Щит распределительный, встраиваемый, на 24-модуля(ей), IP41, 350х300х100 мм (ВхШхГ), 4 шины (по 5 отв.) | 350 | 400 | [29 empty] | 0 | 0 | 0 | 0 | 0 | 0 | TRUE | 0 | 1 | TRUE | 1 | 0 | 0 | ~ 400/230 В, 50Гц | 0 | 0 | 0 | FALSE | 1800 | Level : Жилье_18_ЕОМ | 1800 | 1486 | [14 empty] | 300 | Щит распределительный | ЩРВ-П-24 IP41 EKF PROxima | Прочее | 0 | 1 | 0 | 0 | 3 | 320 | 267 | 75 | IP41 | Встраиваемый | 24 | 2 | 12 | 4 шины (по 5 отв.) | Белый_ABS-пластик | PROXIMA | https://www.teslabim.ru | 24 | 0 | 0 | 0 | 0 | 0 | 0 | 0 | 0 | 0 | 0 | 0 | 4 | 3 | -7000012 | - | 125 | 400 V/3-0,000 kVA | 1000 | 1000 | TRUE | FALSE | GA_УГО_ЩР | 75
2661586 | ЩРВ-П-24-41, 350х300х100 мм (ВхШхГ), 2-din, proxima, белый, abs-пластик, 4 шины (по 5 отв.) | OST_ElectricalEquipment | ЩРВ-П-24-41, 350х300х100 мм (ВхШхГ), 2-din, proxima, белый, abs-пластик, 4 шины (по 5 отв.) | Жилье_18_ЕОМ | TRUE |  |  | 0.010045 | 0.25072 |  |  | ЩРВ-П-24-41, 350х300х100 мм (ВхШхГ), 2-din, proxima, белый, abs-пластик, 4 шины (по 5 отв.) | 16027dca-781a-4d88-8817-d1a789d408a6-00289cd2 | 404f3958-2407-48c7-87f1-520b9754d24b | Main Model |  | 9494 | ЭМ | [6 empty] | EKF_EF_ЩРВ-П_proxima | [22 empty] | OST_ElectricalEquipment | None | 34300 | [87 empty] | ЩРВ-П-24-41, 350х300х100 мм (ВхШхГ), 2-din, proxima, белый, abs-пластик, 4 шины (по 5 отв.) | [46 empty] | 0 | 0M0dtAU1fDY8WNqQU9$9Hq | [86 empty] | EKF_EF_ЩРВ-П_proxima | ЩРВ-П-24-41, 350х300х100 мм (ВхШхГ), 2-din, proxima, белый, abs-пластик, 4 шины (по 5 отв.) |  | ЩРВ-П-24-41, 350х300х100 мм (ВхШхГ), 2-din, proxima, белый, abs-пластик, 4 шины (по 5 отв.) | [27 empty] | ЩРВ-П-24-41, 350х300х100 мм (ВхШхГ), 2-din, proxima, белый, abs-пластик, 4 шины (по 5 отв.) | [116 empty] | Щит распределительный, встраиваемый, на 24-модуля(ей), IP41, 350х300х100 мм (ВхШхГ), 4 шины (по 5 отв.) | [31 empty] | EKF | [16 empty] | 0 | 2HYdj7p9v2hO1_XzPlS8rM | [102 empty] | None | [108 empty] | pb40-v-24 | [35 empty] | Щит распределительный | [25 empty] | ЩРВ-П-24 IP41 EKF PROxima | [297 empty] | Category=[-2000700]; Color=768759; Comments=""; Cost=0.000000000000000; Description=""; Design Option=Main Model; Design Option=[-1]; Edited by=""; Export to IFC As=""; Export to IFC=0; Glow=0; IFC Predefined Type=""; IfcGUID=0E34AXswb8Yf5_TwofGW$O; Keynote=""; Manufacturer=""; Mark=""; Model=""; Name=RAL 1003; Shininess=64; Smoothness=50; Transparency=0; URL=""; Workset=10 | Category=[-2000700]; Color=1052174; Comments=""; Cost=0.000000000000000; Description=""; Design Option=Main Model; Design Option=[-1]; Edited by=""; Export to IFC As=""; Export to IFC=0; Glow=0; IFC Predefined Type=""; IfcGUID=2W6J7VvOL4UR8mCzShpg2W; Keynote=""; Manufacturer=""; Mark=""; Model=""; Name=RAL 9005; Shininess=64; Smoothness=50; Transparency=0; URL=""; Workset=10 | [44 empty] | Category=[-2000700]; Color=16448250; Comments=""; Cost=0.000000000000000; Description=""; Design Option=Main Model; Design Option=[-1]; Edited by=""; Export to IFC As=""; Export to IFC=0; Glow=0; IFC Predefined Type=""; IfcGUID=2W6J7VvOL4UR8mCzShpcCf; Keynote=""; Manufacturer=""; Mark=""; Model=""; Name=Белый_ABS-пластик; Shininess=64; Smoothness=50; Transparency=0; URL=""; Workset=10 | [19 empty] | EKF | https://ekfgroup.com/catalog/products/shchit-raspred-vstraivaemyy-shchrv-p-24-ip41-ekf-proxima | Щит распределительный, встраиваемый, на 24-модуля(ей), IP41, 350х300х100 мм (ВхШхГ), 4 шины (по 5 отв.) | Электрооборудование | ИС.ПО.2 | компл. | [27 empty] | None | Новая конструкция | [26 empty] | 0 |  |  |  |  | ЩРВ-П-24 IP41 EKF PROxima | 100 |  |  | EKF | pb40-v-24 | 1.66 | Щит распределительный, встраиваемый, на 24-модуля(ей), IP41, 350х300х100 мм (ВхШхГ), 4 шины (по 5 отв.) | 350 | 400 | [29 empty] | 0 | 0 | 0 | 0 | 0 | 0 | TRUE | 0 | 1 | TRUE | 1 | 0 | 0 | ~ 400/230 В, 50Гц | 0 | 0 | 0 | FALSE | 1800 | Level : Жилье_18_ЕОМ | 1800 | 1487 | [14 empty] | 300 | Щит распределительный | ЩРВ-П-24 IP41 EKF PROxima | Прочее | 0 | 1 | 0 | 0 | 3 | 320 | 267 | 75 | IP41 | Встраиваемый | 24 | 2 | 12 | 4 шины (по 5 отв.) | Белый_ABS-пластик | PROXIMA | https://www.teslabim.ru | 24 | 0 | 0 | 0 | 0 | 0 | 0 | 0 | 0 | 0 | 0 | 0 | 4 | 3 | -7000012 | - | 125 | 400 V/3-0,000 kVA | 1000 | 1000 | TRUE | FALSE | GA_УГО_ЩР | 0
2661587 | ЩРВ-П-24-41, 350х300х100 мм (ВхШхГ), 2-din, proxima, белый, abs-пластик, 4 шины (по 5 отв.) | OST_ElectricalEquipment | ЩРВ-П-24-41, 350х300х100 мм (ВхШхГ), 2-din, proxima, белый, abs-пластик, 4 шины (по 5 отв.) | Жилье_18_ЕОМ | TRUE |  |  | 0.010045 | 0.25072 |  |  | ЩРВ-П-24-41, 350х300х100 мм (ВхШхГ), 2-din, proxima, белый, abs-пластик, 4 шины (по 5 отв.) | 16027dca-781a-4d88-8817-d1a789d408a6-00289cd3 | 2f3608da-8fe1-40d3-a3fa-9ebd9be7e68c | Main Model |  | 9494 | ЭМ | [6 empty] | EKF_EF_ЩРВ-П_proxima | [22 empty] | OST_ElectricalEquipment | None | 34300 | [87 empty] | ЩРВ-П-24-41, 350х300х100 мм (ВхШхГ), 2-din, proxima, белый, abs-пластик, 4 шины (по 5 отв.) | [46 empty] | 0 | 0M0dtAU1fDY8WNqQU9$9Hr | [86 empty] | EKF_EF_ЩРВ-П_proxima | ЩРВ-П-24-41, 350х300х100 мм (ВхШхГ), 2-din, proxima, белый, abs-пластик, 4 шины (по 5 отв.) |  | ЩРВ-П-24-41, 350х300х100 мм (ВхШхГ), 2-din, proxima, белый, abs-пластик, 4 шины (по 5 отв.) | [27 empty] | ЩРВ-П-24-41, 350х300х100 мм (ВхШхГ), 2-din, proxima, белый, abs-пластик, 4 шины (по 5 отв.) | [116 empty] | Щит распределительный, встраиваемый, на 24-модуля(ей), IP41, 350х300х100 мм (ВхШхГ), 4 шины (по 5 отв.) | [31 empty] | EKF | [16 empty] | 0 | 2HYdj7p9v2hO1_XzPlS8rM | [102 empty] | None | [108 empty] | pb40-v-24 | [35 empty] | Щит распределительный | [25 empty] | ЩРВ-П-24 IP41 EKF PROxima | [297 empty] | Category=[-2000700]; Color=768759; Comments=""; Cost=0.000000000000000; Description=""; Design Option=Main Model; Design Option=[-1]; Edited by=""; Export to IFC As=""; Export to IFC=0; Glow=0; IFC Predefined Type=""; IfcGUID=0E34AXswb8Yf5_TwofGW$O; Keynote=""; Manufacturer=""; Mark=""; Model=""; Name=RAL 1003; Shininess=64; Smoothness=50; Transparency=0; URL=""; Workset=10 | Category=[-2000700]; Color=1052174; Comments=""; Cost=0.000000000000000; Description=""; Design Option=Main Model; Design Option=[-1]; Edited by=""; Export to IFC As=""; Export to IFC=0; Glow=0; IFC Predefined Type=""; IfcGUID=2W6J7VvOL4UR8mCzShpg2W; Keynote=""; Manufacturer=""; Mark=""; Model=""; Name=RAL 9005; Shininess=64; Smoothness=50; Transparency=0; URL=""; Workset=10 | [44 empty] | Category=[-2000700]; Color=16448250; Comments=""; Cost=0.000000000000000; Description=""; Design Option=Main Model; Design Option=[-1]; Edited by=""; Export to IFC As=""; Export to IFC=0; Glow=0; IFC Predefined Type=""; IfcGUID=2W6J7VvOL4UR8mCzShpcCf; Keynote=""; Manufacturer=""; Mark=""; Model=""; Name=Белый_ABS-пластик; Shininess=64; Smoothness=50; Transparency=0; URL=""; Workset=10 | [19 empty] | EKF | https://ekfgroup.com/catalog/products/shchit-raspred-vstraivaemyy-shchrv-p-24-ip41-ekf-proxima | Щит распределительный, встраиваемый, на 24-модуля(ей), IP41, 350х300х100 мм (ВхШхГ), 4 шины (по 5 отв.) | Электрооборудование | ИС.ПО.2 | компл. | [27 empty] | None | Новая конструкция | [26 empty] | 0 |  |  |  |  | ЩРВ-П-24 IP41 EKF PROxima | 100 |  |  | EKF | pb40-v-24 | 1.66 | Щит распределительный, встраиваемый, на 24-модуля(ей), IP41, 350х300х100 мм (ВхШхГ), 4 шины (по 5 отв.) | 350 | 400 | [29 empty] | 0 | 0 | 0 | 0 | 0 | 0 | TRUE | 0 | 1 | TRUE | 1 | 0 | 0 | ~ 400/230 В, 50Гц | 0 | 0 | 0 | FALSE | 1800 | Level : Жилье_18_ЕОМ | 1800 | 1488 | [14 empty] | 300 | Щит распределительный | ЩРВ-П-24 IP41 EKF PROxima | Прочее | 0 | 1 | 0 | 0 | 3 | 320 | 267 | 75 | IP41 | Встраиваемый | 24 | 2 | 12 | 4 шины (по 5 отв.) | Белый_ABS-пластик | PROXIMA | https://www.teslabim.ru | 24 | 0 | 0 | 0 | 0 | 0 | 0 | 0 | 0 | 0 | 0 | 0 | 4 | 3 | -7000012 | - | 125 | 400 V/3-0,000 kVA | 1000 | 1000 | TRUE | FALSE | GA_УГО_ЩР | 75
2661588 | ЩРВ-П-24-41, 350х300х100 мм (ВхШхГ), 2-din, proxima, белый, abs-пластик, 4 шины (по 5 отв.) | OST_ElectricalEquipment | ЩРВ-П-24-41, 350х300х100 мм (ВхШхГ), 2-din, proxima, белый, abs-пластик, 4 шины (по 5 отв.) | Жилье_18_ЕОМ | TRUE |  |  | 0.010045 | 0.25072 |  |  | ЩРВ-П-24-41, 350х300х100 мм (ВхШхГ), 2-din, proxima, белый, abs-пластик, 4 шины (по 5 отв.) | 16027dca-781a-4d88-8817-d1a789d408a6-00289cd4 | b996f5b1-4fa1-4541-abfb-d81dd604072a | Main Model |  | 9494 | ЭМ | [6 empty] | EKF_EF_ЩРВ-П_proxima | [22 empty] | OST_ElectricalEquipment | None | 34300 | [87 empty] | ЩРВ-П-24-41, 350х300х100 мм (ВхШхГ), 2-din, proxima, белый, abs-пластик, 4 шины (по 5 отв.) | [46 empty] | 0 | 0M0dtAU1fDY8WNqQU9$9Ho | [86 empty] | EKF_EF_ЩРВ-П_proxima | ЩРВ-П-24-41, 350х300х100 мм (ВхШхГ), 2-din, proxima, белый, abs-пластик, 4 шины (по 5 отв.) |  | ЩРВ-П-24-41, 350х300х100 мм (ВхШхГ), 2-din, proxima, белый, abs-пластик, 4 шины (по 5 отв.) | [27 empty] | ЩРВ-П-24-41, 350х300х100 мм (ВхШхГ), 2-din, proxima, белый, abs-пластик, 4 шины (по 5 отв.) | [116 empty] | Щит распределительный, встраиваемый, на 24-модуля(ей), IP41, 350х300х100 мм (ВхШхГ), 4 шины (по 5 отв.) | [31 empty] | EKF | [16 empty] | 0 | 2HYdj7p9v2hO1_XzPlS8rM | [102 empty] | None | [108 empty] | pb40-v-24 | [35 empty] | Щит распределительный | [25 empty] | ЩРВ-П-24 IP41 EKF PROxima | [297 empty] | Category=[-2000700]; Color=768759; Comments=""; Cost=0.000000000000000; Description=""; Design Option=Main Model; Design Option=[-1]; Edited by=""; Export to IFC As=""; Export to IFC=0; Glow=0; IFC Predefined Type=""; IfcGUID=0E34AXswb8Yf5_TwofGW$O; Keynote=""; Manufacturer=""; Mark=""; Model=""; Name=RAL 1003; Shininess=64; Smoothness=50; Transparency=0; URL=""; Workset=10 | Category=[-2000700]; Color=1052174; Comments=""; Cost=0.000000000000000; Description=""; Design Option=Main Model; Design Option=[-1]; Edited by=""; Export to IFC As=""; Export to IFC=0; Glow=0; IFC Predefined Type=""; IfcGUID=2W6J7VvOL4UR8mCzShpg2W; Keynote=""; Manufacturer=""; Mark=""; Model=""; Name=RAL 9005; Shininess=64; Smoothness=50; Transparency=0; URL=""; Workset=10 | [44 empty] | Category=[-2000700]; Color=16448250; Comments=""; Cost=0.000000000000000; Description=""; Design Option=Main Model; Design Option=[-1]; Edited by=""; Export to IFC As=""; Export to IFC=0; Glow=0; IFC Predefined Type=""; IfcGUID=2W6J7VvOL4UR8mCzShpcCf; Keynote=""; Manufacturer=""; Mark=""; Model=""; Name=Белый_ABS-пластик; Shininess=64; Smoothness=50; Transparency=0; URL=""; Workset=10 | [19 empty] | EKF | https://ekfgroup.com/catalog/products/shchit-raspred-vstraivaemyy-shchrv-p-24-ip41-ekf-proxima | Щит распределительный, встраиваемый, на 24-модуля(ей), IP41, 350х300х100 мм (ВхШхГ), 4 шины (по 5 отв.) | Электрооборудование | ИС.ПО.2 | компл. | [27 empty] | None | Новая конструкция | [26 empty] | 0 |  |  |  |  | ЩРВ-П-24 IP41 EKF PROxima | 100 |  |  | EKF | pb40-v-24 | 1.66 | Щит распределительный, встраиваемый, на 24-модуля(ей), IP41, 350х300х100 мм (ВхШхГ), 4 шины (по 5 отв.) | 350 | 400 | [29 empty] | 0 | 0 | 0 | 0 | 0 | 0 | TRUE | 0 | 1 | TRUE | 1 | 0 | 0 | ~ 400/230 В, 50Гц | 0 | 0 | 0 | FALSE | 1800 | Level : Жилье_18_ЕОМ | 1800 | 1489 | [14 empty] | 300 | Щит распределительный | ЩРВ-П-24 IP41 EKF PROxima | Прочее | 0 | 1 | 0 | 0 | 3 | 320 | 267 | 75 | IP41 | Встраиваемый | 24 | 2 | 12 | 4 шины (по 5 отв.) | Белый_ABS-пластик | PROXIMA | https://www.teslabim.ru | 24 | 0 | 0 | 0 | 0 | 0 | 0 | 0 | 0 | 0 | 0 | 0 | 4 | 3 | -7000012 | - | 125 | 400 V/3-0,000 kVA | 1000 | 1000 | TRUE | FALSE | GA_УГО_ЩР | 75
2661590 | ЩРВ-П-24-41, 350х300х100 мм (ВхШхГ), 2-din, proxima, белый, abs-пластик, 4 шины (по 5 отв.) | OST_ElectricalEquipment | ЩРВ-П-24-41, 350х300х100 мм (ВхШхГ), 2-din, proxima, белый, abs-пластик, 4 шины (по 5 отв.) | Жилье_18_ЕОМ | TRUE |  |  | 0.010045 | 0.25072 |  |  | ЩРВ-П-24-41, 350х300х100 мм (ВхШхГ), 2-din, proxima, белый, abs-пластик, 4 шины (по 5 отв.) | 16027dca-781a-4d88-8817-d1a789d408a6-00289cd6 | 8cb0f7d5-d552-416d-a9d8-ab6881454990 | Main Model |  | 9494 | ЭМ | [6 empty] | EKF_EF_ЩРВ-П_proxima | [22 empty] | OST_ElectricalEquipment | None | 34300 | [87 empty] | ЩРВ-П-24-41, 350х300х100 мм (ВхШхГ), 2-din, proxima, белый, abs-пластик, 4 шины (по 5 отв.) | [46 empty] | 0 | 0M0dtAU1fDY8WNqQU9$9Hm | [86 empty] | EKF_EF_ЩРВ-П_proxima | ЩРВ-П-24-41, 350х300х100 мм (ВхШхГ), 2-din, proxima, белый, abs-пластик, 4 шины (по 5 отв.) |  | ЩРВ-П-24-41, 350х300х100 мм (ВхШхГ), 2-din, proxima, белый, abs-пластик, 4 шины (по 5 отв.) | [27 empty] | ЩРВ-П-24-41, 350х300х100 мм (ВхШхГ), 2-din, proxima, белый, abs-пластик, 4 шины (по 5 отв.) | [116 empty] | Щит распределительный, встраиваемый, на 24-модуля(ей), IP41, 350х300х100 мм (ВхШхГ), 4 шины (по 5 отв.) | [31 empty] | EKF | [16 empty] | 0 | 2HYdj7p9v2hO1_XzPlS8rM | [102 empty] | None | [108 empty] | pb40-v-24 | [35 empty] | Щит распределительный | [25 empty] | ЩРВ-П-24 IP41 EKF PROxima | [297 empty] | Category=[-2000700]; Color=768759; Comments=""; Cost=0.000000000000000; Description=""; Design Option=Main Model; Design Option=[-1]; Edited by=""; Export to IFC As=""; Export to IFC=0; Glow=0; IFC Predefined Type=""; IfcGUID=0E34AXswb8Yf5_TwofGW$O; Keynote=""; Manufacturer=""; Mark=""; Model=""; Name=RAL 1003; Shininess=64; Smoothness=50; Transparency=0; URL=""; Workset=10 | Category=[-2000700]; Color=1052174; Comments=""; Cost=0.000000000000000; Description=""; Design Option=Main Model; Design Option=[-1]; Edited by=""; Export to IFC As=""; Export to IFC=0; Glow=0; IFC Predefined Type=""; IfcGUID=2W6J7VvOL4UR8mCzShpg2W; Keynote=""; Manufacturer=""; Mark=""; Model=""; Name=RAL 9005; Shininess=64; Smoothness=50; Transparency=0; URL=""; Workset=10 | [44 empty] | Category=[-2000700]; Color=16448250; Comments=""; Cost=0.000000000000000; Description=""; Design Option=Main Model; Design Option=[-1]; Edited by=""; Export to IFC As=""; Export to IFC=0; Glow=0; IFC Predefined Type=""; IfcGUID=2W6J7VvOL4UR8mCzShpcCf; Keynote=""; Manufacturer=""; Mark=""; Model=""; Name=Белый_ABS-пластик; Shininess=64; Smoothness=50; Transparency=0; URL=""; Workset=10 | [19 empty] | EKF | https://ekfgroup.com/catalog/products/shchit-raspred-vstraivaemyy-shchrv-p-24-ip41-ekf-proxima | Щит распределительный, встраиваемый, на 24-модуля(ей), IP41, 350х300х100 мм (ВхШхГ), 4 шины (по 5 отв.) | Электрооборудование | ИС.ПО.2 | компл. | [27 empty] | None | Новая конструкция | [26 empty] | 0 |  |  |  |  | ЩРВ-П-24 IP41 EKF PROxima | 100 |  |  | EKF | pb40-v-24 | 1.66 | Щит распределительный, встраиваемый, на 24-модуля(ей), IP41, 350х300х100 мм (ВхШхГ), 4 шины (по 5 отв.) | 350 | 400 | [29 empty] | 0 | 0 | 0 | 0 | 0 | 0 | TRUE | 0 | 1 | TRUE | 1 | 0 | 0 | ~ 400/230 В, 50Гц | 0 | 0 | 0 | FALSE | 1800 | Level : Жилье_18_ЕОМ | 1800 | 1491 | [14 empty] | 300 | Щит распределительный | ЩРВ-П-24 IP41 EKF PROxima | Прочее | 0 | 1 | 0 | 0 | 3 | 320 | 267 | 75 | IP41 | Встраиваемый | 24 | 2 | 12 | 4 шины (по 5 отв.) | Белый_ABS-пластик | PROXIMA | https://www.teslabim.ru | 24 | 0 | 0 | 0 | 0 | 0 | 0 | 0 | 0 | 0 | 0 | 0 | 4 | 3 | -7000012 | - | 125 | 400 V/3-0,000 kVA | 1000 | 1000 | TRUE | FALSE | GA_УГО_ЩР | 75
2661602 | ЩРВ-П-24-41, 350х300х100 мм (ВхШхГ), 2-din, proxima, белый, abs-пластик, 4 шины (по 5 отв.) | OST_ElectricalEquipment | ЩРВ-П-24-41, 350х300х100 мм (ВхШхГ), 2-din, proxima, белый, abs-пластик, 4 шины (по 5 отв.) | Жилье_19_ЕОМ | TRUE |  |  | 0.010045 | 0.25072 |  |  | ЩРВ-П-24-41, 350х300х100 мм (ВхШхГ), 2-din, proxima, белый, abs-пластик, 4 шины (по 5 отв.) | 16027dca-781a-4d88-8817-d1a789d408a6-00289ce2 | 404f3958-2407-48c7-87f1-520b9754d24b | Main Model |  | 9494 | ЭМ | [6 empty] | EKF_EF_ЩРВ-П_proxima | [22 empty] | OST_ElectricalEquipment | None | 34300 | [87 empty] | ЩРВ-П-24-41, 350х300х100 мм (ВхШхГ), 2-din, proxima, белый, abs-пластик, 4 шины (по 5 отв.) | [46 empty] | 0 | 0M0dtAU1fDY8WNqQU9$9H4 | [86 empty] | EKF_EF_ЩРВ-П_proxima | ЩРВ-П-24-41, 350х300х100 мм (ВхШхГ), 2-din, proxima, белый, abs-пластик, 4 шины (по 5 отв.) |  | ЩРВ-П-24-41, 350х300х100 мм (ВхШхГ), 2-din, proxima, белый, abs-пластик, 4 шины (по 5 отв.) | [27 empty] | ЩРВ-П-24-41, 350х300х100 мм (ВхШхГ), 2-din, proxima, белый, abs-пластик, 4 шины (по 5 отв.) | [116 empty] | Щит распределительный, встраиваемый, на 24-модуля(ей), IP41, 350х300х100 мм (ВхШхГ), 4 шины (по 5 отв.) | [31 empty] | EKF | [16 empty] | 0 | 2HYdj7p9v2hO1_XzPlS8rM | [102 empty] | None | [108 empty] | pb40-v-24 | [35 empty] | Щит распределительный | [25 empty] | ЩРВ-П-24 IP41 EKF PROxima | [297 empty] | Category=[-2000700]; Color=768759; Comments=""; Cost=0.000000000000000; Description=""; Design Option=Main Model; Design Option=[-1]; Edited by=""; Export to IFC As=""; Export to IFC=0; Glow=0; IFC Predefined Type=""; IfcGUID=0E34AXswb8Yf5_TwofGW$O; Keynote=""; Manufacturer=""; Mark=""; Model=""; Name=RAL 1003; Shininess=64; Smoothness=50; Transparency=0; URL=""; Workset=10 | Category=[-2000700]; Color=1052174; Comments=""; Cost=0.000000000000000; Description=""; Design Option=Main Model; Design Option=[-1]; Edited by=""; Export to IFC As=""; Export to IFC=0; Glow=0; IFC Predefined Type=""; IfcGUID=2W6J7VvOL4UR8mCzShpg2W; Keynote=""; Manufacturer=""; Mark=""; Model=""; Name=RAL 9005; Shininess=64; Smoothness=50; Transparency=0; URL=""; Workset=10 | [44 empty] | Category=[-2000700]; Color=16448250; Comments=""; Cost=0.000000000000000; Description=""; Design Option=Main Model; Design Option=[-1]; Edited by=""; Export to IFC As=""; Export to IFC=0; Glow=0; IFC Predefined Type=""; IfcGUID=2W6J7VvOL4UR8mCzShpcCf; Keynote=""; Manufacturer=""; Mark=""; Model=""; Name=Белый_ABS-пластик; Shininess=64; Smoothness=50; Transparency=0; URL=""; Workset=10 | [19 empty] | EKF | https://ekfgroup.com/catalog/products/shchit-raspred-vstraivaemyy-shchrv-p-24-ip41-ekf-proxima | Щит распределительный, встраиваемый, на 24-модуля(ей), IP41, 350х300х100 мм (ВхШхГ), 4 шины (по 5 отв.) | Электрооборудование | ИС.ПО.2 | компл. | [27 empty] | None | Новая конструкция | [26 empty] | 0 |  |  |  |  | ЩРВ-П-24 IP41 EKF PROxima | 100 |  |  | EKF | pb40-v-24 | 1.66 | Щит распределительный, встраиваемый, на 24-модуля(ей), IP41, 350х300х100 мм (ВхШхГ), 4 шины (по 5 отв.) | 350 | 400 | [29 empty] | 0 | 0 | 0 | 0 | 0 | 0 | TRUE | 0 | 1 | TRUE | 1 | 0 | 0 | ~ 400/230 В, 50Гц | 0 | 0 | 0 | FALSE | 1800 | Level : Жилье_19_ЕОМ | 1800 | 1492 | [14 empty] | 300 | Щит распределительный | ЩРВ-П-24 IP41 EKF PROxima | Прочее | 0 | 1 | 0 | 0 | 3 | 320 | 267 | 75 | IP41 | Встраиваемый | 24 | 2 | 12 | 4 шины (по 5 отв.) | Белый_ABS-пластик | PROXIMA | https://www.teslabim.ru | 24 | 0 | 0 | 0 | 0 | 0 | 0 | 0 | 0 | 0 | 0 | 0 | 4 | 3 | -7000012 | - | 125 | 400 V/3-0,000 kVA | 1000 | 1000 | TRUE | FALSE | GA_УГО_ЩР | 70
2661603 | ЩРВ-П-24-41, 350х300х100 мм (ВхШхГ), 2-din, proxima, белый, abs-пластик, 4 шины (по 5 отв.) | OST_ElectricalEquipment | ЩРВ-П-24-41, 350х300х100 мм (ВхШхГ), 2-din, proxima, белый, abs-пластик, 4 шины (по 5 отв.) | Жилье_19_ЕОМ | TRUE |  |  | 0.010045 | 0.25072 |  |  | ЩРВ-П-24-41, 350х300х100 мм (ВхШхГ), 2-din, proxima, белый, abs-пластик, 4 шины (по 5 отв.) | 16027dca-781a-4d88-8817-d1a789d408a6-00289ce3 | 404f3958-2407-48c7-87f1-520b9754d24b | Main Model |  | 9494 | ЭМ | [6 empty] | EKF_EF_ЩРВ-П_proxima | [22 empty] | OST_ElectricalEquipment | None | 34300 | [87 empty] | ЩРВ-П-24-41, 350х300х100 мм (ВхШхГ), 2-din, proxima, белый, abs-пластик, 4 шины (по 5 отв.) | [46 empty] | 0 | 0M0dtAU1fDY8WNqQU9$9H5 | [86 empty] | EKF_EF_ЩРВ-П_proxima | ЩРВ-П-24-41, 350х300х100 мм (ВхШхГ), 2-din, proxima, белый, abs-пластик, 4 шины (по 5 отв.) |  | ЩРВ-П-24-41, 350х300х100 мм (ВхШхГ), 2-din, proxima, белый, abs-пластик, 4 шины (по 5 отв.) | [27 empty] | ЩРВ-П-24-41, 350х300х100 мм (ВхШхГ), 2-din, proxima, белый, abs-пластик, 4 шины (по 5 отв.) | [116 empty] | Щит распределительный, встраиваемый, на 24-модуля(ей), IP41, 350х300х100 мм (ВхШхГ), 4 шины (по 5 отв.) | [31 empty] | EKF | [16 empty] | 0 | 2HYdj7p9v2hO1_XzPlS8rM | [102 empty] | None | [108 empty] | pb40-v-24 | [35 empty] | Щит распределительный | [25 empty] | ЩРВ-П-24 IP41 EKF PROxima | [297 empty] | Category=[-2000700]; Color=768759; Comments=""; Cost=0.000000000000000; Description=""; Design Option=Main Model; Design Option=[-1]; Edited by=""; Export to IFC As=""; Export to IFC=0; Glow=0; IFC Predefined Type=""; IfcGUID=0E34AXswb8Yf5_TwofGW$O; Keynote=""; Manufacturer=""; Mark=""; Model=""; Name=RAL 1003; Shininess=64; Smoothness=50; Transparency=0; URL=""; Workset=10 | Category=[-2000700]; Color=1052174; Comments=""; Cost=0.000000000000000; Description=""; Design Option=Main Model; Design Option=[-1]; Edited by=""; Export to IFC As=""; Export to IFC=0; Glow=0; IFC Predefined Type=""; IfcGUID=2W6J7VvOL4UR8mCzShpg2W; Keynote=""; Manufacturer=""; Mark=""; Model=""; Name=RAL 9005; Shininess=64; Smoothness=50; Transparency=0; URL=""; Workset=10 | [44 empty] | Category=[-2000700]; Color=16448250; Comments=""; Cost=0.000000000000000; Description=""; Design Option=Main Model; Design Option=[-1]; Edited by=""; Export to IFC As=""; Export to IFC=0; Glow=0; IFC Predefined Type=""; IfcGUID=2W6J7VvOL4UR8mCzShpcCf; Keynote=""; Manufacturer=""; Mark=""; Model=""; Name=Белый_ABS-пластик; Shininess=64; Smoothness=50; Transparency=0; URL=""; Workset=10 | [19 empty] | EKF | https://ekfgroup.com/catalog/products/shchit-raspred-vstraivaemyy-shchrv-p-24-ip41-ekf-proxima | Щит распределительный, встраиваемый, на 24-модуля(ей), IP41, 350х300х100 мм (ВхШхГ), 4 шины (по 5 отв.) | Электрооборудование | ИС.ПО.2 | компл. | [27 empty] | None | Новая конструкция | [26 empty] | 0 |  |  |  |  | ЩРВ-П-24 IP41 EKF PROxima | 100 |  |  | EKF | pb40-v-24 | 1.66 | Щит распределительный, встраиваемый, на 24-модуля(ей), IP41, 350х300х100 мм (ВхШхГ), 4 шины (по 5 отв.) | 350 | 400 | [29 empty] | 0 | 0 | 0 | 0 | 0 | 0 | TRUE | 0 | 1 | TRUE | 1 | 0 | 0 | ~ 400/230 В, 50Гц | 0 | 0 | 0 | FALSE | 1800 | Level : Жилье_19_ЕОМ | 1800 | 1493 | [14 empty] | 300 | Щит распределительный | ЩРВ-П-24 IP41 EKF PROxima | Прочее | 0 | 1 | 0 | 0 | 3 | 320 | 267 | 75 | IP41 | Встраиваемый | 24 | 2 | 12 | 4 шины (по 5 отв.) | Белый_ABS-пластик | PROXIMA | https://www.teslabim.ru | 24 | 0 | 0 | 0 | 0 | 0 | 0 | 0 | 0 | 0 | 0 | 0 | 4 | 3 | -7000012 | - | 125 | 400 V/3-0,000 kVA | 1000 | 1000 | TRUE | FALSE | GA_УГО_ЩР | 0
2661604 | ЩРВ-П-24-41, 350х300х100 мм (ВхШхГ), 2-din, proxima, белый, abs-пластик, 4 шины (по 5 отв.) | OST_ElectricalEquipment | ЩРВ-П-24-41, 350х300х100 мм (ВхШхГ), 2-din, proxima, белый, abs-пластик, 4 шины (по 5 отв.) | Жилье_19_ЕОМ | TRUE |  |  | 0.010045 | 0.25072 |  |  | ЩРВ-П-24-41, 350х300х100 мм (ВхШхГ), 2-din, proxima, белый, abs-пластик, 4 шины (по 5 отв.) | 16027dca-781a-4d88-8817-d1a789d408a6-00289ce4 | b996f5b1-4fa1-4541-abfb-d81dd604072a | Main Model |  | 9494 | ЭМ | [6 empty] | EKF_EF_ЩРВ-П_proxima | [22 empty] | OST_ElectricalEquipment | None | 34300 | [87 empty] | ЩРВ-П-24-41, 350х300х100 мм (ВхШхГ), 2-din, proxima, белый, abs-пластик, 4 шины (по 5 отв.) | [46 empty] | 0 | 0M0dtAU1fDY8WNqQU9$9H2 | [86 empty] | EKF_EF_ЩРВ-П_proxima | ЩРВ-П-24-41, 350х300х100 мм (ВхШхГ), 2-din, proxima, белый, abs-пластик, 4 шины (по 5 отв.) |  | ЩРВ-П-24-41, 350х300х100 мм (ВхШхГ), 2-din, proxima, белый, abs-пластик, 4 шины (по 5 отв.) | [27 empty] | ЩРВ-П-24-41, 350х300х100 мм (ВхШхГ), 2-din, proxima, белый, abs-пластик, 4 шины (по 5 отв.) | [116 empty] | Щит распределительный, встраиваемый, на 24-модуля(ей), IP41, 350х300х100 мм (ВхШхГ), 4 шины (по 5 отв.) | [31 empty] | EKF | [16 empty] | 0 | 2HYdj7p9v2hO1_XzPlS8rM | [102 empty] | None | [108 empty] | pb40-v-24 | [35 empty] | Щит распределительный | [25 empty] | ЩРВ-П-24 IP41 EKF PROxima | [297 empty] | Category=[-2000700]; Color=768759; Comments=""; Cost=0.000000000000000; Description=""; Design Option=Main Model; Design Option=[-1]; Edited by=""; Export to IFC As=""; Export to IFC=0; Glow=0; IFC Predefined Type=""; IfcGUID=0E34AXswb8Yf5_TwofGW$O; Keynote=""; Manufacturer=""; Mark=""; Model=""; Name=RAL 1003; Shininess=64; Smoothness=50; Transparency=0; URL=""; Workset=10 | Category=[-2000700]; Color=1052174; Comments=""; Cost=0.000000000000000; Description=""; Design Option=Main Model; Design Option=[-1]; Edited by=""; Export to IFC As=""; Export to IFC=0; Glow=0; IFC Predefined Type=""; IfcGUID=2W6J7VvOL4UR8mCzShpg2W; Keynote=""; Manufacturer=""; Mark=""; Model=""; Name=RAL 9005; Shininess=64; Smoothness=50; Transparency=0; URL=""; Workset=10 | [44 empty] | Category=[-2000700]; Color=16448250; Comments=""; Cost=0.000000000000000; Description=""; Design Option=Main Model; Design Option=[-1]; Edited by=""; Export to IFC As=""; Export to IFC=0; Glow=0; IFC Predefined Type=""; IfcGUID=2W6J7VvOL4UR8mCzShpcCf; Keynote=""; Manufacturer=""; Mark=""; Model=""; Name=Белый_ABS-пластик; Shininess=64; Smoothness=50; Transparency=0; URL=""; Workset=10 | [19 empty] | EKF | https://ekfgroup.com/catalog/products/shchit-raspred-vstraivaemyy-shchrv-p-24-ip41-ekf-proxima | Щит распределительный, встраиваемый, на 24-модуля(ей), IP41, 350х300х100 мм (ВхШхГ), 4 шины (по 5 отв.) | Электрооборудование | ИС.ПО.2 | компл. | [27 empty] | None | Новая конструкция | [26 empty] | 0 |  |  |  |  | ЩРВ-П-24 IP41 EKF PROxima | 100 |  |  | EKF | pb40-v-24 | 1.66 | Щит распределительный, встраиваемый, на 24-модуля(ей), IP41, 350х300х100 мм (ВхШхГ), 4 шины (по 5 отв.) | 350 | 400 | [29 empty] | 0 | 0 | 0 | 0 | 0 | 0 | TRUE | 0 | 1 | TRUE | 1 | 0 | 0 | ~ 400/230 В, 50Гц | 0 | 0 | 0 | FALSE | 1800 | Level : Жилье_19_ЕОМ | 1800 | 1494 | [14 empty] | 300 | Щит распределительный | ЩРВ-П-24 IP41 EKF PROxima | Прочее | 0 | 1 | 0 | 0 | 3 | 320 | 267 | 75 | IP41 | Встраиваемый | 24 | 2 | 12 | 4 шины (по 5 отв.) | Белый_ABS-пластик | PROXIMA | https://www.teslabim.ru | 24 | 0 | 0 | 0 | 0 | 0 | 0 | 0 | 0 | 0 | 0 | 0 | 4 | 3 | -7000012 | - | 125 | 400 V/3-0,000 kVA | 1000 | 1000 | TRUE | FALSE | GA_УГО_ЩР | 75
2661605 | ЩРВ-П-24-41, 350х300х100 мм (ВхШхГ), 2-din, proxima, белый, abs-пластик, 4 шины (по 5 отв.) | OST_ElectricalEquipment | ЩРВ-П-24-41, 350х300х100 мм (ВхШхГ), 2-din, proxima, белый, abs-пластик, 4 шины (по 5 отв.) | Жилье_19_ЕОМ | TRUE |  |  | 0.010045 | 0.25072 |  |  | ЩРВ-П-24-41, 350х300х100 мм (ВхШхГ), 2-din, proxima, белый, abs-пластик, 4 шины (по 5 отв.) | 16027dca-781a-4d88-8817-d1a789d408a6-00289ce5 | b996f5b1-4fa1-4541-abfb-d81dd604072a | Main Model |  | 9494 | ЭМ | [6 empty] | EKF_EF_ЩРВ-П_proxima | [22 empty] | OST_ElectricalEquipment | None | 34300 | [87 empty] | ЩРВ-П-24-41, 350х300х100 мм (ВхШхГ), 2-din, proxima, белый, abs-пластик, 4 шины (по 5 отв.) | [46 empty] | 0 | 0M0dtAU1fDY8WNqQU9$9H3 | [86 empty] | EKF_EF_ЩРВ-П_proxima | ЩРВ-П-24-41, 350х300х100 мм (ВхШхГ), 2-din, proxima, белый, abs-пластик, 4 шины (по 5 отв.) |  | ЩРВ-П-24-41, 350х300х100 мм (ВхШхГ), 2-din, proxima, белый, abs-пластик, 4 шины (по 5 отв.) | [27 empty] | ЩРВ-П-24-41, 350х300х100 мм (ВхШхГ), 2-din, proxima, белый, abs-пластик, 4 шины (по 5 отв.) | [116 empty] | Щит распределительный, встраиваемый, на 24-модуля(ей), IP41, 350х300х100 мм (ВхШхГ), 4 шины (по 5 отв.) | [31 empty] | EKF | [16 empty] | 0 | 2HYdj7p9v2hO1_XzPlS8rM | [102 empty] | None | [108 empty] | pb40-v-24 | [35 empty] | Щит распределительный | [25 empty] | ЩРВ-П-24 IP41 EKF PROxima | [297 empty] | Category=[-2000700]; Color=768759; Comments=""; Cost=0.000000000000000; Description=""; Design Option=Main Model; Design Option=[-1]; Edited by=""; Export to IFC As=""; Export to IFC=0; Glow=0; IFC Predefined Type=""; IfcGUID=0E34AXswb8Yf5_TwofGW$O; Keynote=""; Manufacturer=""; Mark=""; Model=""; Name=RAL 1003; Shininess=64; Smoothness=50; Transparency=0; URL=""; Workset=10 | Category=[-2000700]; Color=1052174; Comments=""; Cost=0.000000000000000; Description=""; Design Option=Main Model; Design Option=[-1]; Edited by=""; Export to IFC As=""; Export to IFC=0; Glow=0; IFC Predefined Type=""; IfcGUID=2W6J7VvOL4UR8mCzShpg2W; Keynote=""; Manufacturer=""; Mark=""; Model=""; Name=RAL 9005; Shininess=64; Smoothness=50; Transparency=0; URL=""; Workset=10 | [44 empty] | Category=[-2000700]; Color=16448250; Comments=""; Cost=0.000000000000000; Description=""; Design Option=Main Model; Design Option=[-1]; Edited by=""; Export to IFC As=""; Export to IFC=0; Glow=0; IFC Predefined Type=""; IfcGUID=2W6J7VvOL4UR8mCzShpcCf; Keynote=""; Manufacturer=""; Mark=""; Model=""; Name=Белый_ABS-пластик; Shininess=64; Smoothness=50; Transparency=0; URL=""; Workset=10 | [19 empty] | EKF | https://ekfgroup.com/catalog/products/shchit-raspred-vstraivaemyy-shchrv-p-24-ip41-ekf-proxima | Щит распределительный, встраиваемый, на 24-модуля(ей), IP41, 350х300х100 мм (ВхШхГ), 4 шины (по 5 отв.) | Электрооборудование | ИС.ПО.2 | компл. | [27 empty] | None | Новая конструкция | [26 empty] | 0 |  |  |  |  | ЩРВ-П-24 IP41 EKF PROxima | 100 |  |  | EKF | pb40-v-24 | 1.66 | Щит распределительный, встраиваемый, на 24-модуля(ей), IP41, 350х300х100 мм (ВхШхГ), 4 шины (по 5 отв.) | 350 | 400 | [29 empty] | 0 | 0 | 0 | 0 | 0 | 0 | TRUE | 0 | 1 | TRUE | 1 | 0 | 0 | ~ 400/230 В, 50Гц | 0 | 0 | 0 | FALSE | 1800 | Level : Жилье_19_ЕОМ | 1800 | 1495 | [14 empty] | 300 | Щит распределительный | ЩРВ-П-24 IP41 EKF PROxima | Прочее | 0 | 1 | 0 | 0 | 3 | 320 | 267 | 75 | IP41 | Встраиваемый | 24 | 2 | 12 | 4 шины (по 5 отв.) | Белый_ABS-пластик | PROXIMA | https://www.teslabim.ru | 24 | 0 | 0 | 0 | 0 | 0 | 0 | 0 | 0 | 0 | 0 | 0 | 4 | 3 | -7000012 | - | 125 | 400 V/3-0,000 kVA | 1000 | 1000 | TRUE | FALSE | GA_УГО_ЩР | 75
2661606 | ЩРВ-П-24-41, 350х300х100 мм (ВхШхГ), 2-din, proxima, белый, abs-пластик, 4 шины (по 5 отв.) | OST_ElectricalEquipment | ЩРВ-П-24-41, 350х300х100 мм (ВхШхГ), 2-din, proxima, белый, abs-пластик, 4 шины (по 5 отв.) | Жилье_19_ЕОМ | TRUE |  |  | 0.010045 | 0.25072 |  |  | ЩРВ-П-24-41, 350х300х100 мм (ВхШхГ), 2-din, proxima, белый, abs-пластик, 4 шины (по 5 отв.) | 16027dca-781a-4d88-8817-d1a789d408a6-00289ce6 | b996f5b1-4fa1-4541-abfb-d81dd604072a | Main Model |  | 9494 | ЭМ | [6 empty] | EKF_EF_ЩРВ-П_proxima | [22 empty] | OST_ElectricalEquipment | None | 34300 | [87 empty] | ЩРВ-П-24-41, 350х300х100 мм (ВхШхГ), 2-din, proxima, белый, abs-пластик, 4 шины (по 5 отв.) | [46 empty] | 0 | 0M0dtAU1fDY8WNqQU9$9H0 | [86 empty] | EKF_EF_ЩРВ-П_proxima | ЩРВ-П-24-41, 350х300х100 мм (ВхШхГ), 2-din, proxima, белый, abs-пластик, 4 шины (по 5 отв.) |  | ЩРВ-П-24-41, 350х300х100 мм (ВхШхГ), 2-din, proxima, белый, abs-пластик, 4 шины (по 5 отв.) | [27 empty] | ЩРВ-П-24-41, 350х300х100 мм (ВхШхГ), 2-din, proxima, белый, abs-пластик, 4 шины (по 5 отв.) | [116 empty] | Щит распределительный, встраиваемый, на 24-модуля(ей), IP41, 350х300х100 мм (ВхШхГ), 4 шины (по 5 отв.) | [31 empty] | EKF | [16 empty] | 0 | 2HYdj7p9v2hO1_XzPlS8rM | [102 empty] | None | [108 empty] | pb40-v-24 | [35 empty] | Щит распределительный | [25 empty] | ЩРВ-П-24 IP41 EKF PROxima | [297 empty] | Category=[-2000700]; Color=768759; Comments=""; Cost=0.000000000000000; Description=""; Design Option=Main Model; Design Option=[-1]; Edited by=""; Export to IFC As=""; Export to IFC=0; Glow=0; IFC Predefined Type=""; IfcGUID=0E34AXswb8Yf5_TwofGW$O; Keynote=""; Manufacturer=""; Mark=""; Model=""; Name=RAL 1003; Shininess=64; Smoothness=50; Transparency=0; URL=""; Workset=10 | Category=[-2000700]; Color=1052174; Comments=""; Cost=0.000000000000000; Description=""; Design Option=Main Model; Design Option=[-1]; Edited by=""; Export to IFC As=""; Export to IFC=0; Glow=0; IFC Predefined Type=""; IfcGUID=2W6J7VvOL4UR8mCzShpg2W; Keynote=""; Manufacturer=""; Mark=""; Model=""; Name=RAL 9005; Shininess=64; Smoothness=50; Transparency=0; URL=""; Workset=10 | [44 empty] | Category=[-2000700]; Color=16448250; Comments=""; Cost=0.000000000000000; Description=""; Design Option=Main Model; Design Option=[-1]; Edited by=""; Export to IFC As=""; Export to IFC=0; Glow=0; IFC Predefined Type=""; IfcGUID=2W6J7VvOL4UR8mCzShpcCf; Keynote=""; Manufacturer=""; Mark=""; Model=""; Name=Белый_ABS-пластик; Shininess=64; Smoothness=50; Transparency=0; URL=""; Workset=10 | [19 empty] | EKF | https://ekfgroup.com/catalog/products/shchit-raspred-vstraivaemyy-shchrv-p-24-ip41-ekf-proxima | Щит распределительный, встраиваемый, на 24-модуля(ей), IP41, 350х300х100 мм (ВхШхГ), 4 шины (по 5 отв.) | Электрооборудование | ИС.ПО.2 | компл. | [27 empty] | None | Новая конструкция | [26 empty] | 0 |  |  |  |  | ЩРВ-П-24 IP41 EKF PROxima | 100 |  |  | EKF | pb40-v-24 | 1.66 | Щит распределительный, встраиваемый, на 24-модуля(ей), IP41, 350х300х100 мм (ВхШхГ), 4 шины (по 5 отв.) | 350 | 400 | [29 empty] | 0 | 0 | 0 | 0 | 0 | 0 | TRUE | 0 | 1 | TRUE | 1 | 0 | 0 | ~ 400/230 В, 50Гц | 0 | 0 | 0 | FALSE | 1800 | Level : Жилье_19_ЕОМ | 1800 | 1496 | [14 empty] | 300 | Щит распределительный | ЩРВ-П-24 IP41 EKF PROxima | Прочее | 0 | 1 | 0 | 0 | 3 | 320 | 267 | 75 | IP41 | Встраиваемый | 24 | 2 | 12 | 4 шины (по 5 отв.) | Белый_ABS-пластик | PROXIMA | https://www.teslabim.ru | 24 | 0 | 0 | 0 | 0 | 0 | 0 | 0 | 0 | 0 | 0 | 0 | 4 | 3 | -7000012 | - | 125 | 400 V/3-0,000 kVA | 1000 | 1000 | TRUE | FALSE | GA_УГО_ЩР | 75
2661607 | ЩРВ-П-24-41, 350х300х100 мм (ВхШхГ), 2-din, proxima, белый, abs-пластик, 4 шины (по 5 отв.) | OST_ElectricalEquipment | ЩРВ-П-24-41, 350х300х100 мм (ВхШхГ), 2-din, proxima, белый, abs-пластик, 4 шины (по 5 отв.) | Жилье_19_ЕОМ | TRUE |  |  | 0.010045 | 0.25072 |  |  | ЩРВ-П-24-41, 350х300х100 мм (ВхШхГ), 2-din, proxima, белый, abs-пластик, 4 шины (по 5 отв.) | 16027dca-781a-4d88-8817-d1a789d408a6-00289ce7 | 8e163be6-eece-4c7c-b1b1-62fa7e2f3231 | Main Model |  | 9494 | ЭМ | [6 empty] | EKF_EF_ЩРВ-П_proxima | [22 empty] | OST_ElectricalEquipment | None | 34300 | [87 empty] | ЩРВ-П-24-41, 350х300х100 мм (ВхШхГ), 2-din, proxima, белый, abs-пластик, 4 шины (по 5 отв.) | [46 empty] | 0 | 0M0dtAU1fDY8WNqQU9$9H1 | [86 empty] | EKF_EF_ЩРВ-П_proxima | ЩРВ-П-24-41, 350х300х100 мм (ВхШхГ), 2-din, proxima, белый, abs-пластик, 4 шины (по 5 отв.) |  | ЩРВ-П-24-41, 350х300х100 мм (ВхШхГ), 2-din, proxima, белый, abs-пластик, 4 шины (по 5 отв.) | [27 empty] | ЩРВ-П-24-41, 350х300х100 мм (ВхШхГ), 2-din, proxima, белый, abs-пластик, 4 шины (по 5 отв.) | [116 empty] | Щит распределительный, встраиваемый, на 24-модуля(ей), IP41, 350х300х100 мм (ВхШхГ), 4 шины (по 5 отв.) | [31 empty] | EKF | [16 empty] | 0 | 2HYdj7p9v2hO1_XzPlS8rM | [102 empty] | None | [108 empty] | pb40-v-24 | [35 empty] | Щит распределительный | [25 empty] | ЩРВ-П-24 IP41 EKF PROxima | [297 empty] | Category=[-2000700]; Color=768759; Comments=""; Cost=0.000000000000000; Description=""; Design Option=Main Model; Design Option=[-1]; Edited by=""; Export to IFC As=""; Export to IFC=0; Glow=0; IFC Predefined Type=""; IfcGUID=0E34AXswb8Yf5_TwofGW$O; Keynote=""; Manufacturer=""; Mark=""; Model=""; Name=RAL 1003; Shininess=64; Smoothness=50; Transparency=0; URL=""; Workset=10 | Category=[-2000700]; Color=1052174; Comments=""; Cost=0.000000000000000; Description=""; Design Option=Main Model; Design Option=[-1]; Edited by=""; Export to IFC As=""; Export to IFC=0; Glow=0; IFC Predefined Type=""; IfcGUID=2W6J7VvOL4UR8mCzShpg2W; Keynote=""; Manufacturer=""; Mark=""; Model=""; Name=RAL 9005; Shininess=64; Smoothness=50; Transparency=0; URL=""; Workset=10 | [44 empty] | Category=[-2000700]; Color=16448250; Comments=""; Cost=0.000000000000000; Description=""; Design Option=Main Model; Design Option=[-1]; Edited by=""; Export to IFC As=""; Export to IFC=0; Glow=0; IFC Predefined Type=""; IfcGUID=2W6J7VvOL4UR8mCzShpcCf; Keynote=""; Manufacturer=""; Mark=""; Model=""; Name=Белый_ABS-пластик; Shininess=64; Smoothness=50; Transparency=0; URL=""; Workset=10 | [19 empty] | EKF | https://ekfgroup.com/catalog/products/shchit-raspred-vstraivaemyy-shchrv-p-24-ip41-ekf-proxima | Щит распределительный, встраиваемый, на 24-модуля(ей), IP41, 350х300х100 мм (ВхШхГ), 4 шины (по 5 отв.) | Электрооборудование | ИС.ПО.2 | компл. | [27 empty] | None | Новая конструкция | [26 empty] | 0 |  |  |  |  | ЩРВ-П-24 IP41 EKF PROxima | 100 |  |  | EKF | pb40-v-24 | 1.66 | Щит распределительный, встраиваемый, на 24-модуля(ей), IP41, 350х300х100 мм (ВхШхГ), 4 шины (по 5 отв.) | 350 | 400 | [29 empty] | 0 | 0 | 0 | 0 | 0 | 0 | TRUE | 0 | 1 | TRUE | 1 | 0 | 0 | ~ 400/230 В, 50Гц | 0 | 0 | 0 | FALSE | 1800 | Level : Жилье_19_ЕОМ | 1800 | 1497 | [14 empty] | 300 | Щит распределительный | ЩРВ-П-24 IP41 EKF PROxima | Прочее | 0 | 1 | 0 | 0 | 3 | 320 | 267 | 75 | IP41 | Встраиваемый | 24 | 2 | 12 | 4 шины (по 5 отв.) | Белый_ABS-пластик | PROXIMA | https://www.teslabim.ru | 24 | 0 | 0 | 0 | 0 | 0 | 0 | 0 | 0 | 0 | 0 | 0 | 4 | 3 | -7000012 | - | 125 | 400 V/3-0,000 kVA | 1000 | 1000 | TRUE | FALSE | GA_УГО_ЩР | 75
2661608 | ЩРВ-П-24-41, 350х300х100 мм (ВхШхГ), 2-din, proxima, белый, abs-пластик, 4 шины (по 5 отв.) | OST_ElectricalEquipment | ЩРВ-П-24-41, 350х300х100 мм (ВхШхГ), 2-din, proxima, белый, abs-пластик, 4 шины (по 5 отв.) | Жилье_19_ЕОМ | TRUE |  |  | 0.010045 | 0.25072 |  |  | ЩРВ-П-24-41, 350х300х100 мм (ВхШхГ), 2-din, proxima, белый, abs-пластик, 4 шины (по 5 отв.) | 16027dca-781a-4d88-8817-d1a789d408a6-00289ce8 | b996f5b1-4fa1-4541-abfb-d81dd604072a | Main Model |  | 9494 | ЭМ | [6 empty] | EKF_EF_ЩРВ-П_proxima | [22 empty] | OST_ElectricalEquipment | None | 34300 | [87 empty] | ЩРВ-П-24-41, 350х300х100 мм (ВхШхГ), 2-din, proxima, белый, abs-пластик, 4 шины (по 5 отв.) | [46 empty] | 0 | 0M0dtAU1fDY8WNqQU9$9HE | [86 empty] | EKF_EF_ЩРВ-П_proxima | ЩРВ-П-24-41, 350х300х100 мм (ВхШхГ), 2-din, proxima, белый, abs-пластик, 4 шины (по 5 отв.) |  | ЩРВ-П-24-41, 350х300х100 мм (ВхШхГ), 2-din, proxima, белый, abs-пластик, 4 шины (по 5 отв.) | [27 empty] | ЩРВ-П-24-41, 350х300х100 мм (ВхШхГ), 2-din, proxima, белый, abs-пластик, 4 шины (по 5 отв.) | [116 empty] | Щит распределительный, встраиваемый, на 24-модуля(ей), IP41, 350х300х100 мм (ВхШхГ), 4 шины (по 5 отв.) | [31 empty] | EKF | [16 empty] | 0 | 2HYdj7p9v2hO1_XzPlS8rM | [102 empty] | None | [108 empty] | pb40-v-24 | [35 empty] | Щит распределительный | [25 empty] | ЩРВ-П-24 IP41 EKF PROxima | [297 empty] | Category=[-2000700]; Color=768759; Comments=""; Cost=0.000000000000000; Description=""; Design Option=Main Model; Design Option=[-1]; Edited by=""; Export to IFC As=""; Export to IFC=0; Glow=0; IFC Predefined Type=""; IfcGUID=0E34AXswb8Yf5_TwofGW$O; Keynote=""; Manufacturer=""; Mark=""; Model=""; Name=RAL 1003; Shininess=64; Smoothness=50; Transparency=0; URL=""; Workset=10 | Category=[-2000700]; Color=1052174; Comments=""; Cost=0.000000000000000; Description=""; Design Option=Main Model; Design Option=[-1]; Edited by=""; Export to IFC As=""; Export to IFC=0; Glow=0; IFC Predefined Type=""; IfcGUID=2W6J7VvOL4UR8mCzShpg2W; Keynote=""; Manufacturer=""; Mark=""; Model=""; Name=RAL 9005; Shininess=64; Smoothness=50; Transparency=0; URL=""; Workset=10 | [44 empty] | Category=[-2000700]; Color=16448250; Comments=""; Cost=0.000000000000000; Description=""; Design Option=Main Model; Design Option=[-1]; Edited by=""; Export to IFC As=""; Export to IFC=0; Glow=0; IFC Predefined Type=""; IfcGUID=2W6J7VvOL4UR8mCzShpcCf; Keynote=""; Manufacturer=""; Mark=""; Model=""; Name=Белый_ABS-пластик; Shininess=64; Smoothness=50; Transparency=0; URL=""; Workset=10 | [19 empty] | EKF | https://ekfgroup.com/catalog/products/shchit-raspred-vstraivaemyy-shchrv-p-24-ip41-ekf-proxima | Щит распределительный, встраиваемый, на 24-модуля(ей), IP41, 350х300х100 мм (ВхШхГ), 4 шины (по 5 отв.) | Электрооборудование | ИС.ПО.2 | компл. | [27 empty] | None | Новая конструкция | [26 empty] | 0 |  |  |  |  | ЩРВ-П-24 IP41 EKF PROxima | 100 |  |  | EKF | pb40-v-24 | 1.66 | Щит распределительный, встраиваемый, на 24-модуля(ей), IP41, 350х300х100 мм (ВхШхГ), 4 шины (по 5 отв.) | 350 | 400 | [29 empty] | 0 | 0 | 0 | 0 | 0 | 0 | TRUE | 0 | 1 | TRUE | 1 | 0 | 0 | ~ 400/230 В, 50Гц | 0 | 0 | 0 | FALSE | 1800 | Level : Жилье_19_ЕОМ | 1800 | 1498 | [14 empty] | 300 | Щит распределительный | ЩРВ-П-24 IP41 EKF PROxima | Прочее | 0 | 1 | 0 | 0 | 3 | 320 | 267 | 75 | IP41 | Встраиваемый | 24 | 2 | 12 | 4 шины (по 5 отв.) | Белый_ABS-пластик | PROXIMA | https://www.teslabim.ru | 24 | 0 | 0 | 0 | 0 | 0 | 0 | 0 | 0 | 0 | 0 | 0 | 4 | 3 | -7000012 | - | 125 | 400 V/3-0,000 kVA | 1000 | 1000 | TRUE | FALSE | GA_УГО_ЩР | 75
2661609 | ЩРВ-П-24-41, 350х300х100 мм (ВхШхГ), 2-din, proxima, белый, abs-пластик, 4 шины (по 5 отв.) | OST_ElectricalEquipment | ЩРВ-П-24-41, 350х300х100 мм (ВхШхГ), 2-din, proxima, белый, abs-пластик, 4 шины (по 5 отв.) | Жилье_19_ЕОМ | TRUE |  |  | 0.010045 | 0.25072 |  |  | ЩРВ-П-24-41, 350х300х100 мм (ВхШхГ), 2-din, proxima, белый, abs-пластик, 4 шины (по 5 отв.) | 16027dca-781a-4d88-8817-d1a789d408a6-00289ce9 | b996f5b1-4fa1-4541-abfb-d81dd604072a | Main Model |  | 9494 | ЭМ | [6 empty] | EKF_EF_ЩРВ-П_proxima | [22 empty] | OST_ElectricalEquipment | None | 34300 | [87 empty] | ЩРВ-П-24-41, 350х300х100 мм (ВхШхГ), 2-din, proxima, белый, abs-пластик, 4 шины (по 5 отв.) | [46 empty] | 0 | 0M0dtAU1fDY8WNqQU9$9HF | [86 empty] | EKF_EF_ЩРВ-П_proxima | ЩРВ-П-24-41, 350х300х100 мм (ВхШхГ), 2-din, proxima, белый, abs-пластик, 4 шины (по 5 отв.) |  | ЩРВ-П-24-41, 350х300х100 мм (ВхШхГ), 2-din, proxima, белый, abs-пластик, 4 шины (по 5 отв.) | [27 empty] | ЩРВ-П-24-41, 350х300х100 мм (ВхШхГ), 2-din, proxima, белый, abs-пластик, 4 шины (по 5 отв.) | [116 empty] | Щит распределительный, встраиваемый, на 24-модуля(ей), IP41, 350х300х100 мм (ВхШхГ), 4 шины (по 5 отв.) | [31 empty] | EKF | [16 empty] | 0 | 2HYdj7p9v2hO1_XzPlS8rM | [102 empty] | None | [108 empty] | pb40-v-24 | [35 empty] | Щит распределительный | [25 empty] | ЩРВ-П-24 IP41 EKF PROxima | [297 empty] | Category=[-2000700]; Color=768759; Comments=""; Cost=0.000000000000000; Description=""; Design Option=Main Model; Design Option=[-1]; Edited by=""; Export to IFC As=""; Export to IFC=0; Glow=0; IFC Predefined Type=""; IfcGUID=0E34AXswb8Yf5_TwofGW$O; Keynote=""; Manufacturer=""; Mark=""; Model=""; Name=RAL 1003; Shininess=64; Smoothness=50; Transparency=0; URL=""; Workset=10 | Category=[-2000700]; Color=1052174; Comments=""; Cost=0.000000000000000; Description=""; Design Option=Main Model; Design Option=[-1]; Edited by=""; Export to IFC As=""; Export to IFC=0; Glow=0; IFC Predefined Type=""; IfcGUID=2W6J7VvOL4UR8mCzShpg2W; Keynote=""; Manufacturer=""; Mark=""; Model=""; Name=RAL 9005; Shininess=64; Smoothness=50; Transparency=0; URL=""; Workset=10 | [44 empty] | Category=[-2000700]; Color=16448250; Comments=""; Cost=0.000000000000000; Description=""; Design Option=Main Model; Design Option=[-1]; Edited by=""; Export to IFC As=""; Export to IFC=0; Glow=0; IFC Predefined Type=""; IfcGUID=2W6J7VvOL4UR8mCzShpcCf; Keynote=""; Manufacturer=""; Mark=""; Model=""; Name=Белый_ABS-пластик; Shininess=64; Smoothness=50; Transparency=0; URL=""; Workset=10 | [19 empty] | EKF | https://ekfgroup.com/catalog/products/shchit-raspred-vstraivaemyy-shchrv-p-24-ip41-ekf-proxima | Щит распределительный, встраиваемый, на 24-модуля(ей), IP41, 350х300х100 мм (ВхШхГ), 4 шины (по 5 отв.) | Электрооборудование | ИС.ПО.2 | компл. | [27 empty] | None | Новая конструкция | [26 empty] | 0 |  |  |  |  | ЩРВ-П-24 IP41 EKF PROxima | 100 |  |  | EKF | pb40-v-24 | 1.66 | Щит распределительный, встраиваемый, на 24-модуля(ей), IP41, 350х300х100 мм (ВхШхГ), 4 шины (по 5 отв.) | 350 | 400 | [29 empty] | 0 | 0 | 0 | 0 | 0 | 0 | TRUE | 0 | 1 | TRUE | 1 | 0 | 0 | ~ 400/230 В, 50Гц | 0 | 0 | 0 | FALSE | 1800 | Level : Жилье_19_ЕОМ | 1800 | 1499 | [14 empty] | 300 | Щит распределительный | ЩРВ-П-24 IP41 EKF PROxima | Прочее | 0 | 1 | 0 | 0 | 3 | 320 | 267 | 75 | IP41 | Встраиваемый | 24 | 2 | 12 | 4 шины (по 5 отв.) | Белый_ABS-пластик | PROXIMA | https://www.teslabim.ru | 24 | 0 | 0 | 0 | 0 | 0 | 0 | 0 | 0 | 0 | 0 | 0 | 4 | 3 | -7000012 | - | 125 | 400 V/3-0,000 kVA | 1000 | 1000 | TRUE | FALSE | GA_УГО_ЩР | 75
2661611 | ЩРВ-П-24-41, 350х300х100 мм (ВхШхГ), 2-din, proxima, белый, abs-пластик, 4 шины (по 5 отв.) | OST_ElectricalEquipment | ЩРВ-П-24-41, 350х300х100 мм (ВхШхГ), 2-din, proxima, белый, abs-пластик, 4 шины (по 5 отв.) | Жилье_20_ЕОМ | TRUE |  |  | 0.010045 | 0.25072 |  |  | ЩРВ-П-24-41, 350х300х100 мм (ВхШхГ), 2-din, proxima, белый, abs-пластик, 4 шины (по 5 отв.) | 16027dca-781a-4d88-8817-d1a789d408a6-00289ceb | 404f3958-2407-48c7-87f1-520b9754d24b | Main Model |  | 9494 | ЭМ | [6 empty] | EKF_EF_ЩРВ-П_proxima | [22 empty] | OST_ElectricalEquipment | None | 34300 | [87 empty] | ЩРВ-П-24-41, 350х300х100 мм (ВхШхГ), 2-din, proxima, белый, abs-пластик, 4 шины (по 5 отв.) | [46 empty] | 0 | 0M0dtAU1fDY8WNqQU9$9HD | [86 empty] | EKF_EF_ЩРВ-П_proxima | ЩРВ-П-24-41, 350х300х100 мм (ВхШхГ), 2-din, proxima, белый, abs-пластик, 4 шины (по 5 отв.) |  | ЩРВ-П-24-41, 350х300х100 мм (ВхШхГ), 2-din, proxima, белый, abs-пластик, 4 шины (по 5 отв.) | [27 empty] | ЩРВ-П-24-41, 350х300х100 мм (ВхШхГ), 2-din, proxima, белый, abs-пластик, 4 шины (по 5 отв.) | [116 empty] | Щит распределительный, встраиваемый, на 24-модуля(ей), IP41, 350х300х100 мм (ВхШхГ), 4 шины (по 5 отв.) | [31 empty] | EKF | [16 empty] | 0 | 2HYdj7p9v2hO1_XzPlS8rM | [102 empty] | None | [108 empty] | pb40-v-24 | [35 empty] | Щит распределительный | [25 empty] | ЩРВ-П-24 IP41 EKF PROxima | [297 empty] | Category=[-2000700]; Color=768759; Comments=""; Cost=0.000000000000000; Description=""; Design Option=Main Model; Design Option=[-1]; Edited by=""; Export to IFC As=""; Export to IFC=0; Glow=0; IFC Predefined Type=""; IfcGUID=0E34AXswb8Yf5_TwofGW$O; Keynote=""; Manufacturer=""; Mark=""; Model=""; Name=RAL 1003; Shininess=64; Smoothness=50; Transparency=0; URL=""; Workset=10 | Category=[-2000700]; Color=1052174; Comments=""; Cost=0.000000000000000; Description=""; Design Option=Main Model; Design Option=[-1]; Edited by=""; Export to IFC As=""; Export to IFC=0; Glow=0; IFC Predefined Type=""; IfcGUID=2W6J7VvOL4UR8mCzShpg2W; Keynote=""; Manufacturer=""; Mark=""; Model=""; Name=RAL 9005; Shininess=64; Smoothness=50; Transparency=0; URL=""; Workset=10 | [44 empty] | Category=[-2000700]; Color=16448250; Comments=""; Cost=0.000000000000000; Description=""; Design Option=Main Model; Design Option=[-1]; Edited by=""; Export to IFC As=""; Export to IFC=0; Glow=0; IFC Predefined Type=""; IfcGUID=2W6J7VvOL4UR8mCzShpcCf; Keynote=""; Manufacturer=""; Mark=""; Model=""; Name=Белый_ABS-пластик; Shininess=64; Smoothness=50; Transparency=0; URL=""; Workset=10 | [19 empty] | EKF | https://ekfgroup.com/catalog/products/shchit-raspred-vstraivaemyy-shchrv-p-24-ip41-ekf-proxima | Щит распределительный, встраиваемый, на 24-модуля(ей), IP41, 350х300х100 мм (ВхШхГ), 4 шины (по 5 отв.) | Электрооборудование | ИС.ПО.2 | компл. | [27 empty] | None | Новая конструкция | [26 empty] | 0 |  |  |  |  | ЩРВ-П-24 IP41 EKF PROxima | 100 |  |  | EKF | pb40-v-24 | 1.66 | Щит распределительный, встраиваемый, на 24-модуля(ей), IP41, 350х300х100 мм (ВхШхГ), 4 шины (по 5 отв.) | 350 | 400 | [29 empty] | 0 | 0 | 0 | 0 | 0 | 0 | TRUE | 0 | 1 | TRUE | 1 | 0 | 0 | ~ 400/230 В, 50Гц | 0 | 0 | 0 | FALSE | 1800 | Level : Жилье_20_ЕОМ | 1800 | 1500 | [14 empty] | 300 | Щит распределительный | ЩРВ-П-24 IP41 EKF PROxima | Прочее | 0 | 1 | 0 | 0 | 3 | 320 | 267 | 75 | IP41 | Встраиваемый | 24 | 2 | 12 | 4 шины (по 5 отв.) | Белый_ABS-пластик | PROXIMA | https://www.teslabim.ru | 24 | 0 | 0 | 0 | 0 | 0 | 0 | 0 | 0 | 0 | 0 | 0 | 4 | 3 | -7000012 | - | 125 | 400 V/3-0,000 kVA | 1000 | 1034.073 | TRUE | FALSE | GA_УГО_ЩР | 70
2661612 | ЩРВ-П-24-41, 350х300х100 мм (ВхШхГ), 2-din, proxima, белый, abs-пластик, 4 шины (по 5 отв.) | OST_ElectricalEquipment | ЩРВ-П-24-41, 350х300х100 мм (ВхШхГ), 2-din, proxima, белый, abs-пластик, 4 шины (по 5 отв.) | Жилье_20_ЕОМ | TRUE |  |  | 0.010045 | 0.25072 |  |  | ЩРВ-П-24-41, 350х300х100 мм (ВхШхГ), 2-din, proxima, белый, abs-пластик, 4 шины (по 5 отв.) | 16027dca-781a-4d88-8817-d1a789d408a6-00289cec | 404f3958-2407-48c7-87f1-520b9754d24b | Main Model |  | 9494 | ЭМ | [6 empty] | EKF_EF_ЩРВ-П_proxima | [22 empty] | OST_ElectricalEquipment | None | 34300 | [87 empty] | ЩРВ-П-24-41, 350х300х100 мм (ВхШхГ), 2-din, proxima, белый, abs-пластик, 4 шины (по 5 отв.) | [46 empty] | 0 | 0M0dtAU1fDY8WNqQU9$9HA | [86 empty] | EKF_EF_ЩРВ-П_proxima | ЩРВ-П-24-41, 350х300х100 мм (ВхШхГ), 2-din, proxima, белый, abs-пластик, 4 шины (по 5 отв.) |  | ЩРВ-П-24-41, 350х300х100 мм (ВхШхГ), 2-din, proxima, белый, abs-пластик, 4 шины (по 5 отв.) | [27 empty] | ЩРВ-П-24-41, 350х300х100 мм (ВхШхГ), 2-din, proxima, белый, abs-пластик, 4 шины (по 5 отв.) | [116 empty] | Щит распределительный, встраиваемый, на 24-модуля(ей), IP41, 350х300х100 мм (ВхШхГ), 4 шины (по 5 отв.) | [31 empty] | EKF | [16 empty] | 0 | 2HYdj7p9v2hO1_XzPlS8rM | [102 empty] | None | [108 empty] | pb40-v-24 | [35 empty] | Щит распределительный | [25 empty] | ЩРВ-П-24 IP41 EKF PROxima | [297 empty] | Category=[-2000700]; Color=768759; Comments=""; Cost=0.000000000000000; Description=""; Design Option=Main Model; Design Option=[-1]; Edited by=""; Export to IFC As=""; Export to IFC=0; Glow=0; IFC Predefined Type=""; IfcGUID=0E34AXswb8Yf5_TwofGW$O; Keynote=""; Manufacturer=""; Mark=""; Model=""; Name=RAL 1003; Shininess=64; Smoothness=50; Transparency=0; URL=""; Workset=10 | Category=[-2000700]; Color=1052174; Comments=""; Cost=0.000000000000000; Description=""; Design Option=Main Model; Design Option=[-1]; Edited by=""; Export to IFC As=""; Export to IFC=0; Glow=0; IFC Predefined Type=""; IfcGUID=2W6J7VvOL4UR8mCzShpg2W; Keynote=""; Manufacturer=""; Mark=""; Model=""; Name=RAL 9005; Shininess=64; Smoothness=50; Transparency=0; URL=""; Workset=10 | [44 empty] | Category=[-2000700]; Color=16448250; Comments=""; Cost=0.000000000000000; Description=""; Design Option=Main Model; Design Option=[-1]; Edited by=""; Export to IFC As=""; Export to IFC=0; Glow=0; IFC Predefined Type=""; IfcGUID=2W6J7VvOL4UR8mCzShpcCf; Keynote=""; Manufacturer=""; Mark=""; Model=""; Name=Белый_ABS-пластик; Shininess=64; Smoothness=50; Transparency=0; URL=""; Workset=10 | [19 empty] | EKF | https://ekfgroup.com/catalog/products/shchit-raspred-vstraivaemyy-shchrv-p-24-ip41-ekf-proxima | Щит распределительный, встраиваемый, на 24-модуля(ей), IP41, 350х300х100 мм (ВхШхГ), 4 шины (по 5 отв.) | Электрооборудование | ИС.ПО.2 | компл. | [27 empty] | None | Новая конструкция | [26 empty] | 0 |  |  |  |  | ЩРВ-П-24 IP41 EKF PROxima | 100 |  |  | EKF | pb40-v-24 | 1.66 | Щит распределительный, встраиваемый, на 24-модуля(ей), IP41, 350х300х100 мм (ВхШхГ), 4 шины (по 5 отв.) | 350 | 400 | [29 empty] | 0 | 0 | 0 | 0 | 0 | 0 | TRUE | 0 | 1 | TRUE | 1 | 0 | 0 | ~ 400/230 В, 50Гц | 0 | 0 | 0 | FALSE | 1800 | Level : Жилье_20_ЕОМ | 1800 | 1501 | [14 empty] | 300 | Щит распределительный | ЩРВ-П-24 IP41 EKF PROxima | Прочее | 0 | 1 | 0 | 0 | 3 | 320 | 267 | 75 | IP41 | Встраиваемый | 24 | 2 | 12 | 4 шины (по 5 отв.) | Белый_ABS-пластик | PROXIMA | https://www.teslabim.ru | 24 | 0 | 0 | 0 | 0 | 0 | 0 | 0 | 0 | 0 | 0 | 0 | 4 | 3 | -7000012 | - | 125 | 400 V/3-0,000 kVA | 1000 | 1000 | TRUE | FALSE | GA_УГО_ЩР | 0
2661613 | ЩРВ-П-24-41, 350х300х100 мм (ВхШхГ), 2-din, proxima, белый, abs-пластик, 4 шины (по 5 отв.) | OST_ElectricalEquipment | ЩРВ-П-24-41, 350х300х100 мм (ВхШхГ), 2-din, proxima, белый, abs-пластик, 4 шины (по 5 отв.) | Жилье_20_ЕОМ | TRUE |  |  | 0.010045 | 0.25072 |  |  | ЩРВ-П-24-41, 350х300х100 мм (ВхШхГ), 2-din, proxima, белый, abs-пластик, 4 шины (по 5 отв.) | 16027dca-781a-4d88-8817-d1a789d408a6-00289ced | 2f3608da-8fe1-40d3-a3fa-9ebd9be7e68c | Main Model |  | 9494 | ЭМ | [6 empty] | EKF_EF_ЩРВ-П_proxima | [22 empty] | OST_ElectricalEquipment | None | 34300 | [87 empty] | ЩРВ-П-24-41, 350х300х100 мм (ВхШхГ), 2-din, proxima, белый, abs-пластик, 4 шины (по 5 отв.) | [46 empty] | 0 | 0M0dtAU1fDY8WNqQU9$9HB | [86 empty] | EKF_EF_ЩРВ-П_proxima | ЩРВ-П-24-41, 350х300х100 мм (ВхШхГ), 2-din, proxima, белый, abs-пластик, 4 шины (по 5 отв.) |  | ЩРВ-П-24-41, 350х300х100 мм (ВхШхГ), 2-din, proxima, белый, abs-пластик, 4 шины (по 5 отв.) | [27 empty] | ЩРВ-П-24-41, 350х300х100 мм (ВхШхГ), 2-din, proxima, белый, abs-пластик, 4 шины (по 5 отв.) | [116 empty] | Щит распределительный, встраиваемый, на 24-модуля(ей), IP41, 350х300х100 мм (ВхШхГ), 4 шины (по 5 отв.) | [31 empty] | EKF | [16 empty] | 0 | 2HYdj7p9v2hO1_XzPlS8rM | [102 empty] | None | [108 empty] | pb40-v-24 | [35 empty] | Щит распределительный | [25 empty] | ЩРВ-П-24 IP41 EKF PROxima | [297 empty] | Category=[-2000700]; Color=768759; Comments=""; Cost=0.000000000000000; Description=""; Design Option=Main Model; Design Option=[-1]; Edited by=""; Export to IFC As=""; Export to IFC=0; Glow=0; IFC Predefined Type=""; IfcGUID=0E34AXswb8Yf5_TwofGW$O; Keynote=""; Manufacturer=""; Mark=""; Model=""; Name=RAL 1003; Shininess=64; Smoothness=50; Transparency=0; URL=""; Workset=10 | Category=[-2000700]; Color=1052174; Comments=""; Cost=0.000000000000000; Description=""; Design Option=Main Model; Design Option=[-1]; Edited by=""; Export to IFC As=""; Export to IFC=0; Glow=0; IFC Predefined Type=""; IfcGUID=2W6J7VvOL4UR8mCzShpg2W; Keynote=""; Manufacturer=""; Mark=""; Model=""; Name=RAL 9005; Shininess=64; Smoothness=50; Transparency=0; URL=""; Workset=10 | [44 empty] | Category=[-2000700]; Color=16448250; Comments=""; Cost=0.000000000000000; Description=""; Design Option=Main Model; Design Option=[-1]; Edited by=""; Export to IFC As=""; Export to IFC=0; Glow=0; IFC Predefined Type=""; IfcGUID=2W6J7VvOL4UR8mCzShpcCf; Keynote=""; Manufacturer=""; Mark=""; Model=""; Name=Белый_ABS-пластик; Shininess=64; Smoothness=50; Transparency=0; URL=""; Workset=10 | [19 empty] | EKF | https://ekfgroup.com/catalog/products/shchit-raspred-vstraivaemyy-shchrv-p-24-ip41-ekf-proxima | Щит распределительный, встраиваемый, на 24-модуля(ей), IP41, 350х300х100 мм (ВхШхГ), 4 шины (по 5 отв.) | Электрооборудование | ИС.ПО.2 | компл. | [27 empty] | None | Новая конструкция | [26 empty] | 0 |  |  |  |  | ЩРВ-П-24 IP41 EKF PROxima | 100 |  |  | EKF | pb40-v-24 | 1.66 | Щит распределительный, встраиваемый, на 24-модуля(ей), IP41, 350х300х100 мм (ВхШхГ), 4 шины (по 5 отв.) | 350 | 400 | [29 empty] | 0 | 0 | 0 | 0 | 0 | 0 | TRUE | 0 | 1 | TRUE | 1 | 0 | 0 | ~ 400/230 В, 50Гц | 0 | 0 | 0 | FALSE | 1800 | Level : Жилье_20_ЕОМ | 1800 | 1502 | [14 empty] | 300 | Щит распределительный | ЩРВ-П-24 IP41 EKF PROxima | Прочее | 0 | 1 | 0 | 0 | 3 | 320 | 267 | 75 | IP41 | Встраиваемый | 24 | 2 | 12 | 4 шины (по 5 отв.) | Белый_ABS-пластик | PROXIMA | https://www.teslabim.ru | 24 | 0 | 0 | 0 | 0 | 0 | 0 | 0 | 0 | 0 | 0 | 0 | 4 | 3 | -7000012 | - | 125 | 400 V/3-0,000 kVA | 1000 | 1000 | TRUE | FALSE | GA_УГО_ЩР | 75
2661614 | ЩРВ-П-24-41, 350х300х100 мм (ВхШхГ), 2-din, proxima, белый, abs-пластик, 4 шины (по 5 отв.) | OST_ElectricalEquipment | ЩРВ-П-24-41, 350х300х100 мм (ВхШхГ), 2-din, proxima, белый, abs-пластик, 4 шины (по 5 отв.) | Жилье_20_ЕОМ | TRUE |  |  | 0.010045 | 0.25072 |  |  | ЩРВ-П-24-41, 350х300х100 мм (ВхШхГ), 2-din, proxima, белый, abs-пластик, 4 шины (по 5 отв.) | 16027dca-781a-4d88-8817-d1a789d408a6-00289cee | 404f3958-2407-48c7-87f1-520b9754d24b | Main Model |  | 9494 | ЭМ | [6 empty] | EKF_EF_ЩРВ-П_proxima | [22 empty] | OST_ElectricalEquipment | None | 34300 | [87 empty] | ЩРВ-П-24-41, 350х300х100 мм (ВхШхГ), 2-din, proxima, белый, abs-пластик, 4 шины (по 5 отв.) | [46 empty] | 0 | 0M0dtAU1fDY8WNqQU9$9H8 | [86 empty] | EKF_EF_ЩРВ-П_proxima | ЩРВ-П-24-41, 350х300х100 мм (ВхШхГ), 2-din, proxima, белый, abs-пластик, 4 шины (по 5 отв.) |  | ЩРВ-П-24-41, 350х300х100 мм (ВхШхГ), 2-din, proxima, белый, abs-пластик, 4 шины (по 5 отв.) | [27 empty] | ЩРВ-П-24-41, 350х300х100 мм (ВхШхГ), 2-din, proxima, белый, abs-пластик, 4 шины (по 5 отв.) | [116 empty] | Щит распределительный, встраиваемый, на 24-модуля(ей), IP41, 350х300х100 мм (ВхШхГ), 4 шины (по 5 отв.) | [31 empty] | EKF | [16 empty] | 0 | 2HYdj7p9v2hO1_XzPlS8rM | [102 empty] | None | [108 empty] | pb40-v-24 | [35 empty] | Щит распределительный | [25 empty] | ЩРВ-П-24 IP41 EKF PROxima | [297 empty] | Category=[-2000700]; Color=768759; Comments=""; Cost=0.000000000000000; Description=""; Design Option=Main Model; Design Option=[-1]; Edited by=""; Export to IFC As=""; Export to IFC=0; Glow=0; IFC Predefined Type=""; IfcGUID=0E34AXswb8Yf5_TwofGW$O; Keynote=""; Manufacturer=""; Mark=""; Model=""; Name=RAL 1003; Shininess=64; Smoothness=50; Transparency=0; URL=""; Workset=10 | Category=[-2000700]; Color=1052174; Comments=""; Cost=0.000000000000000; Description=""; Design Option=Main Model; Design Option=[-1]; Edited by=""; Export to IFC As=""; Export to IFC=0; Glow=0; IFC Predefined Type=""; IfcGUID=2W6J7VvOL4UR8mCzShpg2W; Keynote=""; Manufacturer=""; Mark=""; Model=""; Name=RAL 9005; Shininess=64; Smoothness=50; Transparency=0; URL=""; Workset=10 | [44 empty] | Category=[-2000700]; Color=16448250; Comments=""; Cost=0.000000000000000; Description=""; Design Option=Main Model; Design Option=[-1]; Edited by=""; Export to IFC As=""; Export to IFC=0; Glow=0; IFC Predefined Type=""; IfcGUID=2W6J7VvOL4UR8mCzShpcCf; Keynote=""; Manufacturer=""; Mark=""; Model=""; Name=Белый_ABS-пластик; Shininess=64; Smoothness=50; Transparency=0; URL=""; Workset=10 | [19 empty] | EKF | https://ekfgroup.com/catalog/products/shchit-raspred-vstraivaemyy-shchrv-p-24-ip41-ekf-proxima | Щит распределительный, встраиваемый, на 24-модуля(ей), IP41, 350х300х100 мм (ВхШхГ), 4 шины (по 5 отв.) | Электрооборудование | ИС.ПО.2 | компл. | [27 empty] | None | Новая конструкция | [26 empty] | 0 |  |  |  |  | ЩРВ-П-24 IP41 EKF PROxima | 100 |  |  | EKF | pb40-v-24 | 1.66 | Щит распределительный, встраиваемый, на 24-модуля(ей), IP41, 350х300х100 мм (ВхШхГ), 4 шины (по 5 отв.) | 350 | 400 | [29 empty] | 0 | 0 | 0 | 0 | 0 | 0 | TRUE | 0 | 1 | TRUE | 1 | 0 | 0 | ~ 400/230 В, 50Гц | 0 | 0 | 0 | FALSE | 1800 | Level : Жилье_20_ЕОМ | 1800 | 1503 | [14 empty] | 300 | Щит распределительный | ЩРВ-П-24 IP41 EKF PROxima | Прочее | 0 | 1 | 0 | 0 | 3 | 320 | 267 | 75 | IP41 | Встраиваемый | 24 | 2 | 12 | 4 шины (по 5 отв.) | Белый_ABS-пластик | PROXIMA | https://www.teslabim.ru | 24 | 0 | 0 | 0 | 0 | 0 | 0 | 0 | 0 | 0 | 0 | 0 | 4 | 3 | -7000012 | - | 125 | 400 V/3-0,000 kVA | 1000 | 1000 | TRUE | FALSE | GA_УГО_ЩР | 0
2661615 | ЩРВ-П-24-41, 350х300х100 мм (ВхШхГ), 2-din, proxima, белый, abs-пластик, 4 шины (по 5 отв.) | OST_ElectricalEquipment | ЩРВ-П-24-41, 350х300х100 мм (ВхШхГ), 2-din, proxima, белый, abs-пластик, 4 шины (по 5 отв.) | Жилье_20_ЕОМ | TRUE |  |  | 0.010045 | 0.25072 |  |  | ЩРВ-П-24-41, 350х300х100 мм (ВхШхГ), 2-din, proxima, белый, abs-пластик, 4 шины (по 5 отв.) | 16027dca-781a-4d88-8817-d1a789d408a6-00289cef | 2f3608da-8fe1-40d3-a3fa-9ebd9be7e68c | Main Model |  | 9494 | ЭМ | [6 empty] | EKF_EF_ЩРВ-П_proxima | [22 empty] | OST_ElectricalEquipment | None | 34300 | [87 empty] | ЩРВ-П-24-41, 350х300х100 мм (ВхШхГ), 2-din, proxima, белый, abs-пластик, 4 шины (по 5 отв.) | [46 empty] | 0 | 0M0dtAU1fDY8WNqQU9$9H9 | [86 empty] | EKF_EF_ЩРВ-П_proxima | ЩРВ-П-24-41, 350х300х100 мм (ВхШхГ), 2-din, proxima, белый, abs-пластик, 4 шины (по 5 отв.) |  | ЩРВ-П-24-41, 350х300х100 мм (ВхШхГ), 2-din, proxima, белый, abs-пластик, 4 шины (по 5 отв.) | [27 empty] | ЩРВ-П-24-41, 350х300х100 мм (ВхШхГ), 2-din, proxima, белый, abs-пластик, 4 шины (по 5 отв.) | [116 empty] | Щит распределительный, встраиваемый, на 24-модуля(ей), IP41, 350х300х100 мм (ВхШхГ), 4 шины (по 5 отв.) | [31 empty] | EKF | [16 empty] | 0 | 2HYdj7p9v2hO1_XzPlS8rM | [102 empty] | None | [108 empty] | pb40-v-24 | [35 empty] | Щит распределительный | [25 empty] | ЩРВ-П-24 IP41 EKF PROxima | [297 empty] | Category=[-2000700]; Color=768759; Comments=""; Cost=0.000000000000000; Description=""; Design Option=Main Model; Design Option=[-1]; Edited by=""; Export to IFC As=""; Export to IFC=0; Glow=0; IFC Predefined Type=""; IfcGUID=0E34AXswb8Yf5_TwofGW$O; Keynote=""; Manufacturer=""; Mark=""; Model=""; Name=RAL 1003; Shininess=64; Smoothness=50; Transparency=0; URL=""; Workset=10 | Category=[-2000700]; Color=1052174; Comments=""; Cost=0.000000000000000; Description=""; Design Option=Main Model; Design Option=[-1]; Edited by=""; Export to IFC As=""; Export to IFC=0; Glow=0; IFC Predefined Type=""; IfcGUID=2W6J7VvOL4UR8mCzShpg2W; Keynote=""; Manufacturer=""; Mark=""; Model=""; Name=RAL 9005; Shininess=64; Smoothness=50; Transparency=0; URL=""; Workset=10 | [44 empty] | Category=[-2000700]; Color=16448250; Comments=""; Cost=0.000000000000000; Description=""; Design Option=Main Model; Design Option=[-1]; Edited by=""; Export to IFC As=""; Export to IFC=0; Glow=0; IFC Predefined Type=""; IfcGUID=2W6J7VvOL4UR8mCzShpcCf; Keynote=""; Manufacturer=""; Mark=""; Model=""; Name=Белый_ABS-пластик; Shininess=64; Smoothness=50; Transparency=0; URL=""; Workset=10 | [19 empty] | EKF | https://ekfgroup.com/catalog/products/shchit-raspred-vstraivaemyy-shchrv-p-24-ip41-ekf-proxima | Щит распределительный, встраиваемый, на 24-модуля(ей), IP41, 350х300х100 мм (ВхШхГ), 4 шины (по 5 отв.) | Электрооборудование | ИС.ПО.2 | компл. | [27 empty] | None | Новая конструкция | [26 empty] | 0 |  |  |  |  | ЩРВ-П-24 IP41 EKF PROxima | 100 |  |  | EKF | pb40-v-24 | 1.66 | Щит распределительный, встраиваемый, на 24-модуля(ей), IP41, 350х300х100 мм (ВхШхГ), 4 шины (по 5 отв.) | 350 | 400 | [29 empty] | 0 | 0 | 0 | 0 | 0 | 0 | TRUE | 0 | 1 | TRUE | 1 | 0 | 0 | ~ 400/230 В, 50Гц | 0 | 0 | 0 | FALSE | 1800 | Level : Жилье_20_ЕОМ | 1800 | 1504 | [14 empty] | 300 | Щит распределительный | ЩРВ-П-24 IP41 EKF PROxima | Прочее | 0 | 1 | 0 | 0 | 3 | 320 | 267 | 75 | IP41 | Встраиваемый | 24 | 2 | 12 | 4 шины (по 5 отв.) | Белый_ABS-пластик | PROXIMA | https://www.teslabim.ru | 24 | 0 | 0 | 0 | 0 | 0 | 0 | 0 | 0 | 0 | 0 | 0 | 4 | 3 | -7000012 | - | 125 | 400 V/3-0,000 kVA | 1000 | 1000 | TRUE | FALSE | GA_УГО_ЩР | 75
2661616 | ЩРВ-П-24-41, 350х300х100 мм (ВхШхГ), 2-din, proxima, белый, abs-пластик, 4 шины (по 5 отв.) | OST_ElectricalEquipment | ЩРВ-П-24-41, 350х300х100 мм (ВхШхГ), 2-din, proxima, белый, abs-пластик, 4 шины (по 5 отв.) | Жилье_20_ЕОМ | TRUE |  |  | 0.010045 | 0.25072 |  |  | ЩРВ-П-24-41, 350х300х100 мм (ВхШхГ), 2-din, proxima, белый, abs-пластик, 4 шины (по 5 отв.) | 16027dca-781a-4d88-8817-d1a789d408a6-00289cf0 | 8e163be6-eece-4c7c-b1b1-62fa7e2f3231 | Main Model |  | 9494 | ЭМ | [6 empty] | EKF_EF_ЩРВ-П_proxima | [22 empty] | OST_ElectricalEquipment | None | 34300 | [87 empty] | ЩРВ-П-24-41, 350х300х100 мм (ВхШхГ), 2-din, proxima, белый, abs-пластик, 4 шины (по 5 отв.) | [46 empty] | 0 | 0M0dtAU1fDY8WNqQU9$9HM | [86 empty] | EKF_EF_ЩРВ-П_proxima | ЩРВ-П-24-41, 350х300х100 мм (ВхШхГ), 2-din, proxima, белый, abs-пластик, 4 шины (по 5 отв.) |  | ЩРВ-П-24-41, 350х300х100 мм (ВхШхГ), 2-din, proxima, белый, abs-пластик, 4 шины (по 5 отв.) | [27 empty] | ЩРВ-П-24-41, 350х300х100 мм (ВхШхГ), 2-din, proxima, белый, abs-пластик, 4 шины (по 5 отв.) | [116 empty] | Щит распределительный, встраиваемый, на 24-модуля(ей), IP41, 350х300х100 мм (ВхШхГ), 4 шины (по 5 отв.) | [31 empty] | EKF | [16 empty] | 0 | 2HYdj7p9v2hO1_XzPlS8rM | [102 empty] | None | [108 empty] | pb40-v-24 | [35 empty] | Щит распределительный | [25 empty] | ЩРВ-П-24 IP41 EKF PROxima | [297 empty] | Category=[-2000700]; Color=768759; Comments=""; Cost=0.000000000000000; Description=""; Design Option=Main Model; Design Option=[-1]; Edited by=""; Export to IFC As=""; Export to IFC=0; Glow=0; IFC Predefined Type=""; IfcGUID=0E34AXswb8Yf5_TwofGW$O; Keynote=""; Manufacturer=""; Mark=""; Model=""; Name=RAL 1003; Shininess=64; Smoothness=50; Transparency=0; URL=""; Workset=10 | Category=[-2000700]; Color=1052174; Comments=""; Cost=0.000000000000000; Description=""; Design Option=Main Model; Design Option=[-1]; Edited by=""; Export to IFC As=""; Export to IFC=0; Glow=0; IFC Predefined Type=""; IfcGUID=2W6J7VvOL4UR8mCzShpg2W; Keynote=""; Manufacturer=""; Mark=""; Model=""; Name=RAL 9005; Shininess=64; Smoothness=50; Transparency=0; URL=""; Workset=10 | [44 empty] | Category=[-2000700]; Color=16448250; Comments=""; Cost=0.000000000000000; Description=""; Design Option=Main Model; Design Option=[-1]; Edited by=""; Export to IFC As=""; Export to IFC=0; Glow=0; IFC Predefined Type=""; IfcGUID=2W6J7VvOL4UR8mCzShpcCf; Keynote=""; Manufacturer=""; Mark=""; Model=""; Name=Белый_ABS-пластик; Shininess=64; Smoothness=50; Transparency=0; URL=""; Workset=10 | [19 empty] | EKF | https://ekfgroup.com/catalog/products/shchit-raspred-vstraivaemyy-shchrv-p-24-ip41-ekf-proxima | Щит распределительный, встраиваемый, на 24-модуля(ей), IP41, 350х300х100 мм (ВхШхГ), 4 шины (по 5 отв.) | Электрооборудование | ИС.ПО.2 | компл. | [27 empty] | None | Новая конструкция | [26 empty] | 0 |  |  |  |  | ЩРВ-П-24 IP41 EKF PROxima | 100 |  |  | EKF | pb40-v-24 | 1.66 | Щит распределительный, встраиваемый, на 24-модуля(ей), IP41, 350х300х100 мм (ВхШхГ), 4 шины (по 5 отв.) | 350 | 400 | [29 empty] | 0 | 0 | 0 | 0 | 0 | 0 | TRUE | 0 | 1 | TRUE | 1 | 0 | 0 | ~ 400/230 В, 50Гц | 0 | 0 | 0 | FALSE | 1800 | Level : Жилье_20_ЕОМ | 1800 | 1505 | [14 empty] | 300 | Щит распределительный | ЩРВ-П-24 IP41 EKF PROxima | Прочее | 0 | 1 | 0 | 0 | 3 | 320 | 267 | 75 | IP41 | Встраиваемый | 24 | 2 | 12 | 4 шины (по 5 отв.) | Белый_ABS-пластик | PROXIMA | https://www.teslabim.ru | 24 | 0 | 0 | 0 | 0 | 0 | 0 | 0 | 0 | 0 | 0 | 0 | 4 | 3 | -7000012 | - | 125 | 400 V/3-0,000 kVA | 1000 | 1000 | TRUE | FALSE | GA_УГО_ЩР | 75
2661617 | ЩРВ-П-24-41, 350х300х100 мм (ВхШхГ), 2-din, proxima, белый, abs-пластик, 4 шины (по 5 отв.) | OST_ElectricalEquipment | ЩРВ-П-24-41, 350х300х100 мм (ВхШхГ), 2-din, proxima, белый, abs-пластик, 4 шины (по 5 отв.) | Жилье_20_ЕОМ | TRUE |  |  | 0.010045 | 0.25072 |  |  | ЩРВ-П-24-41, 350х300х100 мм (ВхШхГ), 2-din, proxima, белый, abs-пластик, 4 шины (по 5 отв.) | 16027dca-781a-4d88-8817-d1a789d408a6-00289cf1 | b996f5b1-4fa1-4541-abfb-d81dd604072a | Main Model |  | 9494 | ЭМ | [6 empty] | EKF_EF_ЩРВ-П_proxima | [22 empty] | OST_ElectricalEquipment | None | 34300 | [87 empty] | ЩРВ-П-24-41, 350х300х100 мм (ВхШхГ), 2-din, proxima, белый, abs-пластик, 4 шины (по 5 отв.) | [46 empty] | 0 | 0M0dtAU1fDY8WNqQU9$9HN | [86 empty] | EKF_EF_ЩРВ-П_proxima | ЩРВ-П-24-41, 350х300х100 мм (ВхШхГ), 2-din, proxima, белый, abs-пластик, 4 шины (по 5 отв.) |  | ЩРВ-П-24-41, 350х300х100 мм (ВхШхГ), 2-din, proxima, белый, abs-пластик, 4 шины (по 5 отв.) | [27 empty] | ЩРВ-П-24-41, 350х300х100 мм (ВхШхГ), 2-din, proxima, белый, abs-пластик, 4 шины (по 5 отв.) | [116 empty] | Щит распределительный, встраиваемый, на 24-модуля(ей), IP41, 350х300х100 мм (ВхШхГ), 4 шины (по 5 отв.) | [31 empty] | EKF | [16 empty] | 0 | 2HYdj7p9v2hO1_XzPlS8rM | [102 empty] | None | [108 empty] | pb40-v-24 | [35 empty] | Щит распределительный | [25 empty] | ЩРВ-П-24 IP41 EKF PROxima | [297 empty] | Category=[-2000700]; Color=768759; Comments=""; Cost=0.000000000000000; Description=""; Design Option=Main Model; Design Option=[-1]; Edited by=""; Export to IFC As=""; Export to IFC=0; Glow=0; IFC Predefined Type=""; IfcGUID=0E34AXswb8Yf5_TwofGW$O; Keynote=""; Manufacturer=""; Mark=""; Model=""; Name=RAL 1003; Shininess=64; Smoothness=50; Transparency=0; URL=""; Workset=10 | Category=[-2000700]; Color=1052174; Comments=""; Cost=0.000000000000000; Description=""; Design Option=Main Model; Design Option=[-1]; Edited by=""; Export to IFC As=""; Export to IFC=0; Glow=0; IFC Predefined Type=""; IfcGUID=2W6J7VvOL4UR8mCzShpg2W; Keynote=""; Manufacturer=""; Mark=""; Model=""; Name=RAL 9005; Shininess=64; Smoothness=50; Transparency=0; URL=""; Workset=10 | [44 empty] | Category=[-2000700]; Color=16448250; Comments=""; Cost=0.000000000000000; Description=""; Design Option=Main Model; Design Option=[-1]; Edited by=""; Export to IFC As=""; Export to IFC=0; Glow=0; IFC Predefined Type=""; IfcGUID=2W6J7VvOL4UR8mCzShpcCf; Keynote=""; Manufacturer=""; Mark=""; Model=""; Name=Белый_ABS-пластик; Shininess=64; Smoothness=50; Transparency=0; URL=""; Workset=10 | [19 empty] | EKF | https://ekfgroup.com/catalog/products/shchit-raspred-vstraivaemyy-shchrv-p-24-ip41-ekf-proxima | Щит распределительный, встраиваемый, на 24-модуля(ей), IP41, 350х300х100 мм (ВхШхГ), 4 шины (по 5 отв.) | Электрооборудование | ИС.ПО.2 | компл. | [27 empty] | None | Новая конструкция | [26 empty] | 0 |  |  |  |  | ЩРВ-П-24 IP41 EKF PROxima | 100 |  |  | EKF | pb40-v-24 | 1.66 | Щит распределительный, встраиваемый, на 24-модуля(ей), IP41, 350х300х100 мм (ВхШхГ), 4 шины (по 5 отв.) | 350 | 400 | [29 empty] | 0 | 0 | 0 | 0 | 0 | 0 | TRUE | 0 | 1 | TRUE | 1 | 0 | 0 | ~ 400/230 В, 50Гц | 0 | 0 | 0 | FALSE | 1800 | Level : Жилье_20_ЕОМ | 1800 | 1506 | [14 empty] | 300 | Щит распределительный | ЩРВ-П-24 IP41 EKF PROxima | Прочее | 0 | 1 | 0 | 0 | 3 | 320 | 267 | 75 | IP41 | Встраиваемый | 24 | 2 | 12 | 4 шины (по 5 отв.) | Белый_ABS-пластик | PROXIMA | https://www.teslabim.ru | 24 | 0 | 0 | 0 | 0 | 0 | 0 | 0 | 0 | 0 | 0 | 0 | 4 | 3 | -7000012 | - | 125 | 400 V/3-0,000 kVA | 1000 | 1000 | TRUE | FALSE | GA_УГО_ЩР | 75
2661618 | ЩРВ-П-24-41, 350х300х100 мм (ВхШхГ), 2-din, proxima, белый, abs-пластик, 4 шины (по 5 отв.) | OST_ElectricalEquipment | ЩРВ-П-24-41, 350х300х100 мм (ВхШхГ), 2-din, proxima, белый, abs-пластик, 4 шины (по 5 отв.) | Жилье_20_ЕОМ | TRUE |  |  | 0.010045 | 0.25072 |  |  | ЩРВ-П-24-41, 350х300х100 мм (ВхШхГ), 2-din, proxima, белый, abs-пластик, 4 шины (по 5 отв.) | 16027dca-781a-4d88-8817-d1a789d408a6-00289cf2 | b996f5b1-4fa1-4541-abfb-d81dd604072a | Main Model |  | 9494 | ЭМ | [6 empty] | EKF_EF_ЩРВ-П_proxima | [22 empty] | OST_ElectricalEquipment | None | 34300 | [87 empty] | ЩРВ-П-24-41, 350х300х100 мм (ВхШхГ), 2-din, proxima, белый, abs-пластик, 4 шины (по 5 отв.) | [46 empty] | 0 | 0M0dtAU1fDY8WNqQU9$9HK | [86 empty] | EKF_EF_ЩРВ-П_proxima | ЩРВ-П-24-41, 350х300х100 мм (ВхШхГ), 2-din, proxima, белый, abs-пластик, 4 шины (по 5 отв.) |  | ЩРВ-П-24-41, 350х300х100 мм (ВхШхГ), 2-din, proxima, белый, abs-пластик, 4 шины (по 5 отв.) | [27 empty] | ЩРВ-П-24-41, 350х300х100 мм (ВхШхГ), 2-din, proxima, белый, abs-пластик, 4 шины (по 5 отв.) | [116 empty] | Щит распределительный, встраиваемый, на 24-модуля(ей), IP41, 350х300х100 мм (ВхШхГ), 4 шины (по 5 отв.) | [31 empty] | EKF | [16 empty] | 0 | 2HYdj7p9v2hO1_XzPlS8rM | [102 empty] | None | [108 empty] | pb40-v-24 | [35 empty] | Щит распределительный | [25 empty] | ЩРВ-П-24 IP41 EKF PROxima | [297 empty] | Category=[-2000700]; Color=768759; Comments=""; Cost=0.000000000000000; Description=""; Design Option=Main Model; Design Option=[-1]; Edited by=""; Export to IFC As=""; Export to IFC=0; Glow=0; IFC Predefined Type=""; IfcGUID=0E34AXswb8Yf5_TwofGW$O; Keynote=""; Manufacturer=""; Mark=""; Model=""; Name=RAL 1003; Shininess=64; Smoothness=50; Transparency=0; URL=""; Workset=10 | Category=[-2000700]; Color=1052174; Comments=""; Cost=0.000000000000000; Description=""; Design Option=Main Model; Design Option=[-1]; Edited by=""; Export to IFC As=""; Export to IFC=0; Glow=0; IFC Predefined Type=""; IfcGUID=2W6J7VvOL4UR8mCzShpg2W; Keynote=""; Manufacturer=""; Mark=""; Model=""; Name=RAL 9005; Shininess=64; Smoothness=50; Transparency=0; URL=""; Workset=10 | [44 empty] | Category=[-2000700]; Color=16448250; Comments=""; Cost=0.000000000000000; Description=""; Design Option=Main Model; Design Option=[-1]; Edited by=""; Export to IFC As=""; Export to IFC=0; Glow=0; IFC Predefined Type=""; IfcGUID=2W6J7VvOL4UR8mCzShpcCf; Keynote=""; Manufacturer=""; Mark=""; Model=""; Name=Белый_ABS-пластик; Shininess=64; Smoothness=50; Transparency=0; URL=""; Workset=10 | [19 empty] | EKF | https://ekfgroup.com/catalog/products/shchit-raspred-vstraivaemyy-shchrv-p-24-ip41-ekf-proxima | Щит распределительный, встраиваемый, на 24-модуля(ей), IP41, 350х300х100 мм (ВхШхГ), 4 шины (по 5 отв.) | Электрооборудование | ИС.ПО.2 | компл. | [27 empty] | None | Новая конструкция | [26 empty] | 0 |  |  |  |  | ЩРВ-П-24 IP41 EKF PROxima | 100 |  |  | EKF | pb40-v-24 | 1.66 | Щит распределительный, встраиваемый, на 24-модуля(ей), IP41, 350х300х100 мм (ВхШхГ), 4 шины (по 5 отв.) | 350 | 400 | [29 empty] | 0 | 0 | 0 | 0 | 0 | 0 | TRUE | 0 | 1 | TRUE | 1 | 0 | 0 | ~ 400/230 В, 50Гц | 0 | 0 | 0 | FALSE | 1800 | Level : Жилье_20_ЕОМ | 1800 | 1507 | [14 empty] | 300 | Щит распределительный | ЩРВ-П-24 IP41 EKF PROxima | Прочее | 0 | 1 | 0 | 0 | 3 | 320 | 267 | 75 | IP41 | Встраиваемый | 24 | 2 | 12 | 4 шины (по 5 отв.) | Белый_ABS-пластик | PROXIMA | https://www.teslabim.ru | 24 | 0 | 0 | 0 | 0 | 0 | 0 | 0 | 0 | 0 | 0 | 0 | 4 | 3 | -7000012 | - | 125 | 400 V/3-0,000 kVA | 1000 | 1000 | TRUE | FALSE | GA_УГО_ЩР | 75
2661620 | ЩРВ-П-24-41, 350х300х100 мм (ВхШхГ), 2-din, proxima, белый, abs-пластик, 4 шины (по 5 отв.) | OST_ElectricalEquipment | ЩРВ-П-24-41, 350х300х100 мм (ВхШхГ), 2-din, proxima, белый, abs-пластик, 4 шины (по 5 отв.) | Жилье_21_ЕОМ | TRUE |  |  | 0.010045 | 0.25072 |  |  | ЩРВ-П-24-41, 350х300х100 мм (ВхШхГ), 2-din, proxima, белый, abs-пластик, 4 шины (по 5 отв.) | 16027dca-781a-4d88-8817-d1a789d408a6-00289cf4 | 404f3958-2407-48c7-87f1-520b9754d24b | Main Model |  | 9494 | ЭМ | [6 empty] | EKF_EF_ЩРВ-П_proxima | [22 empty] | OST_ElectricalEquipment | None | 34300 | [87 empty] | ЩРВ-П-24-41, 350х300х100 мм (ВхШхГ), 2-din, proxima, белый, abs-пластик, 4 шины (по 5 отв.) | [46 empty] | 0 | 0M0dtAU1fDY8WNqQU9$9HI | [86 empty] | EKF_EF_ЩРВ-П_proxima | ЩРВ-П-24-41, 350х300х100 мм (ВхШхГ), 2-din, proxima, белый, abs-пластик, 4 шины (по 5 отв.) |  | ЩРВ-П-24-41, 350х300х100 мм (ВхШхГ), 2-din, proxima, белый, abs-пластик, 4 шины (по 5 отв.) | [27 empty] | ЩРВ-П-24-41, 350х300х100 мм (ВхШхГ), 2-din, proxima, белый, abs-пластик, 4 шины (по 5 отв.) | [116 empty] | Щит распределительный, встраиваемый, на 24-модуля(ей), IP41, 350х300х100 мм (ВхШхГ), 4 шины (по 5 отв.) | [31 empty] | EKF | [16 empty] | 0 | 2HYdj7p9v2hO1_XzPlS8rM | [102 empty] | None | [108 empty] | pb40-v-24 | [35 empty] | Щит распределительный | [25 empty] | ЩРВ-П-24 IP41 EKF PROxima | [297 empty] | Category=[-2000700]; Color=768759; Comments=""; Cost=0.000000000000000; Description=""; Design Option=Main Model; Design Option=[-1]; Edited by=""; Export to IFC As=""; Export to IFC=0; Glow=0; IFC Predefined Type=""; IfcGUID=0E34AXswb8Yf5_TwofGW$O; Keynote=""; Manufacturer=""; Mark=""; Model=""; Name=RAL 1003; Shininess=64; Smoothness=50; Transparency=0; URL=""; Workset=10 | Category=[-2000700]; Color=1052174; Comments=""; Cost=0.000000000000000; Description=""; Design Option=Main Model; Design Option=[-1]; Edited by=""; Export to IFC As=""; Export to IFC=0; Glow=0; IFC Predefined Type=""; IfcGUID=2W6J7VvOL4UR8mCzShpg2W; Keynote=""; Manufacturer=""; Mark=""; Model=""; Name=RAL 9005; Shininess=64; Smoothness=50; Transparency=0; URL=""; Workset=10 | [44 empty] | Category=[-2000700]; Color=16448250; Comments=""; Cost=0.000000000000000; Description=""; Design Option=Main Model; Design Option=[-1]; Edited by=""; Export to IFC As=""; Export to IFC=0; Glow=0; IFC Predefined Type=""; IfcGUID=2W6J7VvOL4UR8mCzShpcCf; Keynote=""; Manufacturer=""; Mark=""; Model=""; Name=Белый_ABS-пластик; Shininess=64; Smoothness=50; Transparency=0; URL=""; Workset=10 | [19 empty] | EKF | https://ekfgroup.com/catalog/products/shchit-raspred-vstraivaemyy-shchrv-p-24-ip41-ekf-proxima | Щит распределительный, встраиваемый, на 24-модуля(ей), IP41, 350х300х100 мм (ВхШхГ), 4 шины (по 5 отв.) | Электрооборудование | ИС.ПО.2 | компл. | [27 empty] | None | Новая конструкция | [26 empty] | 0 |  |  |  |  | ЩРВ-П-24 IP41 EKF PROxima | 100 |  |  | EKF | pb40-v-24 | 1.66 | Щит распределительный, встраиваемый, на 24-модуля(ей), IP41, 350х300х100 мм (ВхШхГ), 4 шины (по 5 отв.) | 350 | 400 | [29 empty] | 0 | 0 | 0 | 0 | 0 | 0 | TRUE | 0 | 1 | TRUE | 1 | 0 | 0 | ~ 400/230 В, 50Гц | 0 | 0 | 0 | FALSE | 1800 | Level : Жилье_21_ЕОМ | 1800 | 1508 | [14 empty] | 300 | Щит распределительный | ЩРВ-П-24 IP41 EKF PROxima | Прочее | 0 | 1 | 0 | 0 | 3 | 320 | 267 | 75 | IP41 | Встраиваемый | 24 | 2 | 12 | 4 шины (по 5 отв.) | Белый_ABS-пластик | PROXIMA | https://www.teslabim.ru | 24 | 0 | 0 | 0 | 0 | 0 | 0 | 0 | 0 | 0 | 0 | 0 | 4 | 3 | -7000012 | - | 125 | 400 V/3-0,000 kVA | 1000 | 1045.4423 | TRUE | FALSE | GA_УГО_ЩР | 70
2661621 | ЩРВ-П-24-41, 350х300х100 мм (ВхШхГ), 2-din, proxima, белый, abs-пластик, 4 шины (по 5 отв.) | OST_ElectricalEquipment | ЩРВ-П-24-41, 350х300х100 мм (ВхШхГ), 2-din, proxima, белый, abs-пластик, 4 шины (по 5 отв.) | Жилье_21_ЕОМ | TRUE |  |  | 0.010045 | 0.25072 |  |  | ЩРВ-П-24-41, 350х300х100 мм (ВхШхГ), 2-din, proxima, белый, abs-пластик, 4 шины (по 5 отв.) | 16027dca-781a-4d88-8817-d1a789d408a6-00289cf5 | 404f3958-2407-48c7-87f1-520b9754d24b | Main Model |  | 9494 | ЭМ | [6 empty] | EKF_EF_ЩРВ-П_proxima | [22 empty] | OST_ElectricalEquipment | None | 34300 | [87 empty] | ЩРВ-П-24-41, 350х300х100 мм (ВхШхГ), 2-din, proxima, белый, abs-пластик, 4 шины (по 5 отв.) | [46 empty] | 0 | 0M0dtAU1fDY8WNqQU9$9HJ | [86 empty] | EKF_EF_ЩРВ-П_proxima | ЩРВ-П-24-41, 350х300х100 мм (ВхШхГ), 2-din, proxima, белый, abs-пластик, 4 шины (по 5 отв.) |  | ЩРВ-П-24-41, 350х300х100 мм (ВхШхГ), 2-din, proxima, белый, abs-пластик, 4 шины (по 5 отв.) | [27 empty] | ЩРВ-П-24-41, 350х300х100 мм (ВхШхГ), 2-din, proxima, белый, abs-пластик, 4 шины (по 5 отв.) | [116 empty] | Щит распределительный, встраиваемый, на 24-модуля(ей), IP41, 350х300х100 мм (ВхШхГ), 4 шины (по 5 отв.) | [31 empty] | EKF | [16 empty] | 0 | 2HYdj7p9v2hO1_XzPlS8rM | [102 empty] | None | [108 empty] | pb40-v-24 | [35 empty] | Щит распределительный | [25 empty] | ЩРВ-П-24 IP41 EKF PROxima | [297 empty] | Category=[-2000700]; Color=768759; Comments=""; Cost=0.000000000000000; Description=""; Design Option=Main Model; Design Option=[-1]; Edited by=""; Export to IFC As=""; Export to IFC=0; Glow=0; IFC Predefined Type=""; IfcGUID=0E34AXswb8Yf5_TwofGW$O; Keynote=""; Manufacturer=""; Mark=""; Model=""; Name=RAL 1003; Shininess=64; Smoothness=50; Transparency=0; URL=""; Workset=10 | Category=[-2000700]; Color=1052174; Comments=""; Cost=0.000000000000000; Description=""; Design Option=Main Model; Design Option=[-1]; Edited by=""; Export to IFC As=""; Export to IFC=0; Glow=0; IFC Predefined Type=""; IfcGUID=2W6J7VvOL4UR8mCzShpg2W; Keynote=""; Manufacturer=""; Mark=""; Model=""; Name=RAL 9005; Shininess=64; Smoothness=50; Transparency=0; URL=""; Workset=10 | [44 empty] | Category=[-2000700]; Color=16448250; Comments=""; Cost=0.000000000000000; Description=""; Design Option=Main Model; Design Option=[-1]; Edited by=""; Export to IFC As=""; Export to IFC=0; Glow=0; IFC Predefined Type=""; IfcGUID=2W6J7VvOL4UR8mCzShpcCf; Keynote=""; Manufacturer=""; Mark=""; Model=""; Name=Белый_ABS-пластик; Shininess=64; Smoothness=50; Transparency=0; URL=""; Workset=10 | [19 empty] | EKF | https://ekfgroup.com/catalog/products/shchit-raspred-vstraivaemyy-shchrv-p-24-ip41-ekf-proxima | Щит распределительный, встраиваемый, на 24-модуля(ей), IP41, 350х300х100 мм (ВхШхГ), 4 шины (по 5 отв.) | Электрооборудование | ИС.ПО.2 | компл. | [27 empty] | None | Новая конструкция | [26 empty] | 0 |  |  |  |  | ЩРВ-П-24 IP41 EKF PROxima | 100 |  |  | EKF | pb40-v-24 | 1.66 | Щит распределительный, встраиваемый, на 24-модуля(ей), IP41, 350х300х100 мм (ВхШхГ), 4 шины (по 5 отв.) | 350 | 400 | [29 empty] | 0 | 0 | 0 | 0 | 0 | 0 | TRUE | 0 | 1 | TRUE | 1 | 0 | 0 | ~ 400/230 В, 50Гц | 0 | 0 | 0 | FALSE | 1800 | Level : Жилье_21_ЕОМ | 1800 | 1509 | [14 empty] | 300 | Щит распределительный | ЩРВ-П-24 IP41 EKF PROxima | Прочее | 0 | 1 | 0 | 0 | 3 | 320 | 267 | 75 | IP41 | Встраиваемый | 24 | 2 | 12 | 4 шины (по 5 отв.) | Белый_ABS-пластик | PROXIMA | https://www.teslabim.ru | 24 | 0 | 0 | 0 | 0 | 0 | 0 | 0 | 0 | 0 | 0 | 0 | 4 | 3 | -7000012 | - | 125 | 400 V/3-0,000 kVA | 1000 | 1000 | TRUE | FALSE | GA_УГО_ЩР | 0
2661622 | ЩРВ-П-24-41, 350х300х100 мм (ВхШхГ), 2-din, proxima, белый, abs-пластик, 4 шины (по 5 отв.) | OST_ElectricalEquipment | ЩРВ-П-24-41, 350х300х100 мм (ВхШхГ), 2-din, proxima, белый, abs-пластик, 4 шины (по 5 отв.) | Жилье_21_ЕОМ | TRUE |  |  | 0.010045 | 0.25072 |  |  | ЩРВ-П-24-41, 350х300х100 мм (ВхШхГ), 2-din, proxima, белый, abs-пластик, 4 шины (по 5 отв.) | 16027dca-781a-4d88-8817-d1a789d408a6-00289cf6 | 2f3608da-8fe1-40d3-a3fa-9ebd9be7e68c | Main Model |  | 9494 | ЭМ | [6 empty] | EKF_EF_ЩРВ-П_proxima | [22 empty] | OST_ElectricalEquipment | None | 34300 | [87 empty] | ЩРВ-П-24-41, 350х300х100 мм (ВхШхГ), 2-din, proxima, белый, abs-пластик, 4 шины (по 5 отв.) | [46 empty] | 0 | 0M0dtAU1fDY8WNqQU9$9HG | [86 empty] | EKF_EF_ЩРВ-П_proxima | ЩРВ-П-24-41, 350х300х100 мм (ВхШхГ), 2-din, proxima, белый, abs-пластик, 4 шины (по 5 отв.) |  | ЩРВ-П-24-41, 350х300х100 мм (ВхШхГ), 2-din, proxima, белый, abs-пластик, 4 шины (по 5 отв.) | [27 empty] | ЩРВ-П-24-41, 350х300х100 мм (ВхШхГ), 2-din, proxima, белый, abs-пластик, 4 шины (по 5 отв.) | [116 empty] | Щит распределительный, встраиваемый, на 24-модуля(ей), IP41, 350х300х100 мм (ВхШхГ), 4 шины (по 5 отв.) | [31 empty] | EKF | [16 empty] | 0 | 2HYdj7p9v2hO1_XzPlS8rM | [102 empty] | None | [108 empty] | pb40-v-24 | [35 empty] | Щит распределительный | [25 empty] | ЩРВ-П-24 IP41 EKF PROxima | [297 empty] | Category=[-2000700]; Color=768759; Comments=""; Cost=0.000000000000000; Description=""; Design Option=Main Model; Design Option=[-1]; Edited by=""; Export to IFC As=""; Export to IFC=0; Glow=0; IFC Predefined Type=""; IfcGUID=0E34AXswb8Yf5_TwofGW$O; Keynote=""; Manufacturer=""; Mark=""; Model=""; Name=RAL 1003; Shininess=64; Smoothness=50; Transparency=0; URL=""; Workset=10 | Category=[-2000700]; Color=1052174; Comments=""; Cost=0.000000000000000; Description=""; Design Option=Main Model; Design Option=[-1]; Edited by=""; Export to IFC As=""; Export to IFC=0; Glow=0; IFC Predefined Type=""; IfcGUID=2W6J7VvOL4UR8mCzShpg2W; Keynote=""; Manufacturer=""; Mark=""; Model=""; Name=RAL 9005; Shininess=64; Smoothness=50; Transparency=0; URL=""; Workset=10 | [44 empty] | Category=[-2000700]; Color=16448250; Comments=""; Cost=0.000000000000000; Description=""; Design Option=Main Model; Design Option=[-1]; Edited by=""; Export to IFC As=""; Export to IFC=0; Glow=0; IFC Predefined Type=""; IfcGUID=2W6J7VvOL4UR8mCzShpcCf; Keynote=""; Manufacturer=""; Mark=""; Model=""; Name=Белый_ABS-пластик; Shininess=64; Smoothness=50; Transparency=0; URL=""; Workset=10 | [19 empty] | EKF | https://ekfgroup.com/catalog/products/shchit-raspred-vstraivaemyy-shchrv-p-24-ip41-ekf-proxima | Щит распределительный, встраиваемый, на 24-модуля(ей), IP41, 350х300х100 мм (ВхШхГ), 4 шины (по 5 отв.) | Электрооборудование | ИС.ПО.2 | компл. | [27 empty] | None | Новая конструкция | [26 empty] | 0 |  |  |  |  | ЩРВ-П-24 IP41 EKF PROxima | 100 |  |  | EKF | pb40-v-24 | 1.66 | Щит распределительный, встраиваемый, на 24-модуля(ей), IP41, 350х300х100 мм (ВхШхГ), 4 шины (по 5 отв.) | 350 | 400 | [29 empty] | 0 | 0 | 0 | 0 | 0 | 0 | TRUE | 0 | 1 | TRUE | 1 | 0 | 0 | ~ 400/230 В, 50Гц | 0 | 0 | 0 | FALSE | 1800 | Level : Жилье_21_ЕОМ | 1800 | 1510 | [14 empty] | 300 | Щит распределительный | ЩРВ-П-24 IP41 EKF PROxima | Прочее | 0 | 1 | 0 | 0 | 3 | 320 | 267 | 75 | IP41 | Встраиваемый | 24 | 2 | 12 | 4 шины (по 5 отв.) | Белый_ABS-пластик | PROXIMA | https://www.teslabim.ru | 24 | 0 | 0 | 0 | 0 | 0 | 0 | 0 | 0 | 0 | 0 | 0 | 4 | 3 | -7000012 | - | 125 | 400 V/3-0,000 kVA | 1000 | 1000 | TRUE | FALSE | GA_УГО_ЩР | 75
2661623 | ЩРВ-П-24-41, 350х300х100 мм (ВхШхГ), 2-din, proxima, белый, abs-пластик, 4 шины (по 5 отв.) | OST_ElectricalEquipment | ЩРВ-П-24-41, 350х300х100 мм (ВхШхГ), 2-din, proxima, белый, abs-пластик, 4 шины (по 5 отв.) | Жилье_21_ЕОМ | TRUE |  |  | 0.010045 | 0.25072 |  |  | ЩРВ-П-24-41, 350х300х100 мм (ВхШхГ), 2-din, proxima, белый, abs-пластик, 4 шины (по 5 отв.) | 16027dca-781a-4d88-8817-d1a789d408a6-00289cf7 | 404f3958-2407-48c7-87f1-520b9754d24b | Main Model |  | 9494 | ЭМ | [6 empty] | EKF_EF_ЩРВ-П_proxima | [22 empty] | OST_ElectricalEquipment | None | 34300 | [87 empty] | ЩРВ-П-24-41, 350х300х100 мм (ВхШхГ), 2-din, proxima, белый, abs-пластик, 4 шины (по 5 отв.) | [46 empty] | 0 | 0M0dtAU1fDY8WNqQU9$9HH | [86 empty] | EKF_EF_ЩРВ-П_proxima | ЩРВ-П-24-41, 350х300х100 мм (ВхШхГ), 2-din, proxima, белый, abs-пластик, 4 шины (по 5 отв.) |  | ЩРВ-П-24-41, 350х300х100 мм (ВхШхГ), 2-din, proxima, белый, abs-пластик, 4 шины (по 5 отв.) | [27 empty] | ЩРВ-П-24-41, 350х300х100 мм (ВхШхГ), 2-din, proxima, белый, abs-пластик, 4 шины (по 5 отв.) | [116 empty] | Щит распределительный, встраиваемый, на 24-модуля(ей), IP41, 350х300х100 мм (ВхШхГ), 4 шины (по 5 отв.) | [31 empty] | EKF | [16 empty] | 0 | 2HYdj7p9v2hO1_XzPlS8rM | [102 empty] | None | [108 empty] | pb40-v-24 | [35 empty] | Щит распределительный | [25 empty] | ЩРВ-П-24 IP41 EKF PROxima | [297 empty] | Category=[-2000700]; Color=768759; Comments=""; Cost=0.000000000000000; Description=""; Design Option=Main Model; Design Option=[-1]; Edited by=""; Export to IFC As=""; Export to IFC=0; Glow=0; IFC Predefined Type=""; IfcGUID=0E34AXswb8Yf5_TwofGW$O; Keynote=""; Manufacturer=""; Mark=""; Model=""; Name=RAL 1003; Shininess=64; Smoothness=50; Transparency=0; URL=""; Workset=10 | Category=[-2000700]; Color=1052174; Comments=""; Cost=0.000000000000000; Description=""; Design Option=Main Model; Design Option=[-1]; Edited by=""; Export to IFC As=""; Export to IFC=0; Glow=0; IFC Predefined Type=""; IfcGUID=2W6J7VvOL4UR8mCzShpg2W; Keynote=""; Manufacturer=""; Mark=""; Model=""; Name=RAL 9005; Shininess=64; Smoothness=50; Transparency=0; URL=""; Workset=10 | [44 empty] | Category=[-2000700]; Color=16448250; Comments=""; Cost=0.000000000000000; Description=""; Design Option=Main Model; Design Option=[-1]; Edited by=""; Export to IFC As=""; Export to IFC=0; Glow=0; IFC Predefined Type=""; IfcGUID=2W6J7VvOL4UR8mCzShpcCf; Keynote=""; Manufacturer=""; Mark=""; Model=""; Name=Белый_ABS-пластик; Shininess=64; Smoothness=50; Transparency=0; URL=""; Workset=10 | [19 empty] | EKF | https://ekfgroup.com/catalog/products/shchit-raspred-vstraivaemyy-shchrv-p-24-ip41-ekf-proxima | Щит распределительный, встраиваемый, на 24-модуля(ей), IP41, 350х300х100 мм (ВхШхГ), 4 шины (по 5 отв.) | Электрооборудование | ИС.ПО.2 | компл. | [27 empty] | None | Новая конструкция | [26 empty] | 0 |  |  |  |  | ЩРВ-П-24 IP41 EKF PROxima | 100 |  |  | EKF | pb40-v-24 | 1.66 | Щит распределительный, встраиваемый, на 24-модуля(ей), IP41, 350х300х100 мм (ВхШхГ), 4 шины (по 5 отв.) | 350 | 400 | [29 empty] | 0 | 0 | 0 | 0 | 0 | 0 | TRUE | 0 | 1 | TRUE | 1 | 0 | 0 | ~ 400/230 В, 50Гц | 0 | 0 | 0 | FALSE | 1800 | Level : Жилье_21_ЕОМ | 1800 | 1511 | [14 empty] | 300 | Щит распределительный | ЩРВ-П-24 IP41 EKF PROxima | Прочее | 0 | 1 | 0 | 0 | 3 | 320 | 267 | 75 | IP41 | Встраиваемый | 24 | 2 | 12 | 4 шины (по 5 отв.) | Белый_ABS-пластик | PROXIMA | https://www.teslabim.ru | 24 | 0 | 0 | 0 | 0 | 0 | 0 | 0 | 0 | 0 | 0 | 0 | 4 | 3 | -7000012 | - | 125 | 400 V/3-0,000 kVA | 1000 | 1000 | TRUE | FALSE | GA_УГО_ЩР | 0
2661624 | ЩРВ-П-24-41, 350х300х100 мм (ВхШхГ), 2-din, proxima, белый, abs-пластик, 4 шины (по 5 отв.) | OST_ElectricalEquipment | ЩРВ-П-24-41, 350х300х100 мм (ВхШхГ), 2-din, proxima, белый, abs-пластик, 4 шины (по 5 отв.) | Жилье_21_ЕОМ | TRUE |  |  | 0.010045 | 0.25072 |  |  | ЩРВ-П-24-41, 350х300х100 мм (ВхШхГ), 2-din, proxima, белый, abs-пластик, 4 шины (по 5 отв.) | 16027dca-781a-4d88-8817-d1a789d408a6-00289cf8 | 2f3608da-8fe1-40d3-a3fa-9ebd9be7e68c | Main Model |  | 9494 | ЭМ | [6 empty] | EKF_EF_ЩРВ-П_proxima | [22 empty] | OST_ElectricalEquipment | None | 34300 | [87 empty] | ЩРВ-П-24-41, 350х300х100 мм (ВхШхГ), 2-din, proxima, белый, abs-пластик, 4 шины (по 5 отв.) | [46 empty] | 0 | 0M0dtAU1fDY8WNqQU9$9HU | [86 empty] | EKF_EF_ЩРВ-П_proxima | ЩРВ-П-24-41, 350х300х100 мм (ВхШхГ), 2-din, proxima, белый, abs-пластик, 4 шины (по 5 отв.) |  | ЩРВ-П-24-41, 350х300х100 мм (ВхШхГ), 2-din, proxima, белый, abs-пластик, 4 шины (по 5 отв.) | [27 empty] | ЩРВ-П-24-41, 350х300х100 мм (ВхШхГ), 2-din, proxima, белый, abs-пластик, 4 шины (по 5 отв.) | [116 empty] | Щит распределительный, встраиваемый, на 24-модуля(ей), IP41, 350х300х100 мм (ВхШхГ), 4 шины (по 5 отв.) | [31 empty] | EKF | [16 empty] | 0 | 2HYdj7p9v2hO1_XzPlS8rM | [102 empty] | None | [108 empty] | pb40-v-24 | [35 empty] | Щит распределительный | [25 empty] | ЩРВ-П-24 IP41 EKF PROxima | [297 empty] | Category=[-2000700]; Color=768759; Comments=""; Cost=0.000000000000000; Description=""; Design Option=Main Model; Design Option=[-1]; Edited by=""; Export to IFC As=""; Export to IFC=0; Glow=0; IFC Predefined Type=""; IfcGUID=0E34AXswb8Yf5_TwofGW$O; Keynote=""; Manufacturer=""; Mark=""; Model=""; Name=RAL 1003; Shininess=64; Smoothness=50; Transparency=0; URL=""; Workset=10 | Category=[-2000700]; Color=1052174; Comments=""; Cost=0.000000000000000; Description=""; Design Option=Main Model; Design Option=[-1]; Edited by=""; Export to IFC As=""; Export to IFC=0; Glow=0; IFC Predefined Type=""; IfcGUID=2W6J7VvOL4UR8mCzShpg2W; Keynote=""; Manufacturer=""; Mark=""; Model=""; Name=RAL 9005; Shininess=64; Smoothness=50; Transparency=0; URL=""; Workset=10 | [44 empty] | Category=[-2000700]; Color=16448250; Comments=""; Cost=0.000000000000000; Description=""; Design Option=Main Model; Design Option=[-1]; Edited by=""; Export to IFC As=""; Export to IFC=0; Glow=0; IFC Predefined Type=""; IfcGUID=2W6J7VvOL4UR8mCzShpcCf; Keynote=""; Manufacturer=""; Mark=""; Model=""; Name=Белый_ABS-пластик; Shininess=64; Smoothness=50; Transparency=0; URL=""; Workset=10 | [19 empty] | EKF | https://ekfgroup.com/catalog/products/shchit-raspred-vstraivaemyy-shchrv-p-24-ip41-ekf-proxima | Щит распределительный, встраиваемый, на 24-модуля(ей), IP41, 350х300х100 мм (ВхШхГ), 4 шины (по 5 отв.) | Электрооборудование | ИС.ПО.2 | компл. | [27 empty] | None | Новая конструкция | [26 empty] | 0 |  |  |  |  | ЩРВ-П-24 IP41 EKF PROxima | 100 |  |  | EKF | pb40-v-24 | 1.66 | Щит распределительный, встраиваемый, на 24-модуля(ей), IP41, 350х300х100 мм (ВхШхГ), 4 шины (по 5 отв.) | 350 | 400 | [29 empty] | 0 | 0 | 0 | 0 | 0 | 0 | TRUE | 0 | 1 | TRUE | 1 | 0 | 0 | ~ 400/230 В, 50Гц | 0 | 0 | 0 | FALSE | 1800 | Level : Жилье_21_ЕОМ | 1800 | 1512 | [14 empty] | 300 | Щит распределительный | ЩРВ-П-24 IP41 EKF PROxima | Прочее | 0 | 1 | 0 | 0 | 3 | 320 | 267 | 75 | IP41 | Встраиваемый | 24 | 2 | 12 | 4 шины (по 5 отв.) | Белый_ABS-пластик | PROXIMA | https://www.teslabim.ru | 24 | 0 | 0 | 0 | 0 | 0 | 0 | 0 | 0 | 0 | 0 | 0 | 4 | 3 | -7000012 | - | 125 | 400 V/3-0,000 kVA | 1000 | 1000 | TRUE | FALSE | GA_УГО_ЩР | 75
2661625 | ЩРВ-П-24-41, 350х300х100 мм (ВхШхГ), 2-din, proxima, белый, abs-пластик, 4 шины (по 5 отв.) | OST_ElectricalEquipment | ЩРВ-П-24-41, 350х300х100 мм (ВхШхГ), 2-din, proxima, белый, abs-пластик, 4 шины (по 5 отв.) | Жилье_21_ЕОМ | TRUE |  |  | 0.010045 | 0.25072 |  |  | ЩРВ-П-24-41, 350х300х100 мм (ВхШхГ), 2-din, proxima, белый, abs-пластик, 4 шины (по 5 отв.) | 16027dca-781a-4d88-8817-d1a789d408a6-00289cf9 | 8cb0f7d5-d552-416d-a9d8-ab6881454990 | Main Model |  | 9494 | ЭМ | [6 empty] | EKF_EF_ЩРВ-П_proxima | [22 empty] | OST_ElectricalEquipment | None | 34300 | [87 empty] | ЩРВ-П-24-41, 350х300х100 мм (ВхШхГ), 2-din, proxima, белый, abs-пластик, 4 шины (по 5 отв.) | [46 empty] | 0 | 0M0dtAU1fDY8WNqQU9$9HV | [86 empty] | EKF_EF_ЩРВ-П_proxima | ЩРВ-П-24-41, 350х300х100 мм (ВхШхГ), 2-din, proxima, белый, abs-пластик, 4 шины (по 5 отв.) |  | ЩРВ-П-24-41, 350х300х100 мм (ВхШхГ), 2-din, proxima, белый, abs-пластик, 4 шины (по 5 отв.) | [27 empty] | ЩРВ-П-24-41, 350х300х100 мм (ВхШхГ), 2-din, proxima, белый, abs-пластик, 4 шины (по 5 отв.) | [116 empty] | Щит распределительный, встраиваемый, на 24-модуля(ей), IP41, 350х300х100 мм (ВхШхГ), 4 шины (по 5 отв.) | [31 empty] | EKF | [16 empty] | 0 | 2HYdj7p9v2hO1_XzPlS8rM | [102 empty] | None | [108 empty] | pb40-v-24 | [35 empty] | Щит распределительный | [25 empty] | ЩРВ-П-24 IP41 EKF PROxima | [297 empty] | Category=[-2000700]; Color=768759; Comments=""; Cost=0.000000000000000; Description=""; Design Option=Main Model; Design Option=[-1]; Edited by=""; Export to IFC As=""; Export to IFC=0; Glow=0; IFC Predefined Type=""; IfcGUID=0E34AXswb8Yf5_TwofGW$O; Keynote=""; Manufacturer=""; Mark=""; Model=""; Name=RAL 1003; Shininess=64; Smoothness=50; Transparency=0; URL=""; Workset=10 | Category=[-2000700]; Color=1052174; Comments=""; Cost=0.000000000000000; Description=""; Design Option=Main Model; Design Option=[-1]; Edited by=""; Export to IFC As=""; Export to IFC=0; Glow=0; IFC Predefined Type=""; IfcGUID=2W6J7VvOL4UR8mCzShpg2W; Keynote=""; Manufacturer=""; Mark=""; Model=""; Name=RAL 9005; Shininess=64; Smoothness=50; Transparency=0; URL=""; Workset=10 | [44 empty] | Category=[-2000700]; Color=16448250; Comments=""; Cost=0.000000000000000; Description=""; Design Option=Main Model; Design Option=[-1]; Edited by=""; Export to IFC As=""; Export to IFC=0; Glow=0; IFC Predefined Type=""; IfcGUID=2W6J7VvOL4UR8mCzShpcCf; Keynote=""; Manufacturer=""; Mark=""; Model=""; Name=Белый_ABS-пластик; Shininess=64; Smoothness=50; Transparency=0; URL=""; Workset=10 | [19 empty] | EKF | https://ekfgroup.com/catalog/products/shchit-raspred-vstraivaemyy-shchrv-p-24-ip41-ekf-proxima | Щит распределительный, встраиваемый, на 24-модуля(ей), IP41, 350х300х100 мм (ВхШхГ), 4 шины (по 5 отв.) | Электрооборудование | ИС.ПО.2 | компл. | [27 empty] | None | Новая конструкция | [26 empty] | 0 |  |  |  |  | ЩРВ-П-24 IP41 EKF PROxima | 100 |  |  | EKF | pb40-v-24 | 1.66 | Щит распределительный, встраиваемый, на 24-модуля(ей), IP41, 350х300х100 мм (ВхШхГ), 4 шины (по 5 отв.) | 350 | 400 | [29 empty] | 0 | 0 | 0 | 0 | 0 | 0 | TRUE | 0 | 1 | TRUE | 1 | 0 | 0 | ~ 400/230 В, 50Гц | 0 | 0 | 0 | FALSE | 1800 | Level : Жилье_21_ЕОМ | 1800 | 1513 | [14 empty] | 300 | Щит распределительный | ЩРВ-П-24 IP41 EKF PROxima | Прочее | 0 | 1 | 0 | 0 | 3 | 320 | 267 | 75 | IP41 | Встраиваемый | 24 | 2 | 12 | 4 шины (по 5 отв.) | Белый_ABS-пластик | PROXIMA | https://www.teslabim.ru | 24 | 0 | 0 | 0 | 0 | 0 | 0 | 0 | 0 | 0 | 0 | 0 | 4 | 3 | -7000012 | - | 125 | 400 V/3-0,000 kVA | 1000 | 1000 | TRUE | FALSE | GA_УГО_ЩР | 75
2661626 | ЩРВ-П-24-41, 350х300х100 мм (ВхШхГ), 2-din, proxima, белый, abs-пластик, 4 шины (по 5 отв.) | OST_ElectricalEquipment | ЩРВ-П-24-41, 350х300х100 мм (ВхШхГ), 2-din, proxima, белый, abs-пластик, 4 шины (по 5 отв.) | Жилье_21_ЕОМ | TRUE |  |  | 0.010045 | 0.25072 |  |  | ЩРВ-П-24-41, 350х300х100 мм (ВхШхГ), 2-din, proxima, белый, abs-пластик, 4 шины (по 5 отв.) | 16027dca-781a-4d88-8817-d1a789d408a6-00289cfa | b996f5b1-4fa1-4541-abfb-d81dd604072a | Main Model |  | 9494 | ЭМ | [6 empty] | EKF_EF_ЩРВ-П_proxima | [22 empty] | OST_ElectricalEquipment | None | 34300 | [87 empty] | ЩРВ-П-24-41, 350х300х100 мм (ВхШхГ), 2-din, proxima, белый, abs-пластик, 4 шины (по 5 отв.) | [46 empty] | 0 | 0M0dtAU1fDY8WNqQU9$9HS | [86 empty] | EKF_EF_ЩРВ-П_proxima | ЩРВ-П-24-41, 350х300х100 мм (ВхШхГ), 2-din, proxima, белый, abs-пластик, 4 шины (по 5 отв.) |  | ЩРВ-П-24-41, 350х300х100 мм (ВхШхГ), 2-din, proxima, белый, abs-пластик, 4 шины (по 5 отв.) | [27 empty] | ЩРВ-П-24-41, 350х300х100 мм (ВхШхГ), 2-din, proxima, белый, abs-пластик, 4 шины (по 5 отв.) | [116 empty] | Щит распределительный, встраиваемый, на 24-модуля(ей), IP41, 350х300х100 мм (ВхШхГ), 4 шины (по 5 отв.) | [31 empty] | EKF | [16 empty] | 0 | 2HYdj7p9v2hO1_XzPlS8rM | [102 empty] | None | [108 empty] | pb40-v-24 | [35 empty] | Щит распределительный | [25 empty] | ЩРВ-П-24 IP41 EKF PROxima | [297 empty] | Category=[-2000700]; Color=768759; Comments=""; Cost=0.000000000000000; Description=""; Design Option=Main Model; Design Option=[-1]; Edited by=""; Export to IFC As=""; Export to IFC=0; Glow=0; IFC Predefined Type=""; IfcGUID=0E34AXswb8Yf5_TwofGW$O; Keynote=""; Manufacturer=""; Mark=""; Model=""; Name=RAL 1003; Shininess=64; Smoothness=50; Transparency=0; URL=""; Workset=10 | Category=[-2000700]; Color=1052174; Comments=""; Cost=0.000000000000000; Description=""; Design Option=Main Model; Design Option=[-1]; Edited by=""; Export to IFC As=""; Export to IFC=0; Glow=0; IFC Predefined Type=""; IfcGUID=2W6J7VvOL4UR8mCzShpg2W; Keynote=""; Manufacturer=""; Mark=""; Model=""; Name=RAL 9005; Shininess=64; Smoothness=50; Transparency=0; URL=""; Workset=10 | [44 empty] | Category=[-2000700]; Color=16448250; Comments=""; Cost=0.000000000000000; Description=""; Design Option=Main Model; Design Option=[-1]; Edited by=""; Export to IFC As=""; Export to IFC=0; Glow=0; IFC Predefined Type=""; IfcGUID=2W6J7VvOL4UR8mCzShpcCf; Keynote=""; Manufacturer=""; Mark=""; Model=""; Name=Белый_ABS-пластик; Shininess=64; Smoothness=50; Transparency=0; URL=""; Workset=10 | [19 empty] | EKF | https://ekfgroup.com/catalog/products/shchit-raspred-vstraivaemyy-shchrv-p-24-ip41-ekf-proxima | Щит распределительный, встраиваемый, на 24-модуля(ей), IP41, 350х300х100 мм (ВхШхГ), 4 шины (по 5 отв.) | Электрооборудование | ИС.ПО.2 | компл. | [27 empty] | None | Новая конструкция | [26 empty] | 0 |  |  |  |  | ЩРВ-П-24 IP41 EKF PROxima | 100 |  |  | EKF | pb40-v-24 | 1.66 | Щит распределительный, встраиваемый, на 24-модуля(ей), IP41, 350х300х100 мм (ВхШхГ), 4 шины (по 5 отв.) | 350 | 400 | [29 empty] | 0 | 0 | 0 | 0 | 0 | 0 | TRUE | 0 | 1 | TRUE | 1 | 0 | 0 | ~ 400/230 В, 50Гц | 0 | 0 | 0 | FALSE | 1800 | Level : Жилье_21_ЕОМ | 1800 | 1514 | [14 empty] | 300 | Щит распределительный | ЩРВ-П-24 IP41 EKF PROxima | Прочее | 0 | 1 | 0 | 0 | 3 | 320 | 267 | 75 | IP41 | Встраиваемый | 24 | 2 | 12 | 4 шины (по 5 отв.) | Белый_ABS-пластик | PROXIMA | https://www.teslabim.ru | 24 | 0 | 0 | 0 | 0 | 0 | 0 | 0 | 0 | 0 | 0 | 0 | 4 | 3 | -7000012 | - | 125 | 400 V/3-0,000 kVA | 1000 | 1000 | TRUE | FALSE | GA_УГО_ЩР | 75
2661627 | ЩРВ-П-24-41, 350х300х100 мм (ВхШхГ), 2-din, proxima, белый, abs-пластик, 4 шины (по 5 отв.) | OST_ElectricalEquipment | ЩРВ-П-24-41, 350х300х100 мм (ВхШхГ), 2-din, proxima, белый, abs-пластик, 4 шины (по 5 отв.) | Жилье_21_ЕОМ | TRUE |  |  | 0.010045 | 0.25072 |  |  | ЩРВ-П-24-41, 350х300х100 мм (ВхШхГ), 2-din, proxima, белый, abs-пластик, 4 шины (по 5 отв.) | 16027dca-781a-4d88-8817-d1a789d408a6-00289cfb | b996f5b1-4fa1-4541-abfb-d81dd604072a | Main Model |  | 9494 | ЭМ | [6 empty] | EKF_EF_ЩРВ-П_proxima | [22 empty] | OST_ElectricalEquipment | None | 34300 | [87 empty] | ЩРВ-П-24-41, 350х300х100 мм (ВхШхГ), 2-din, proxima, белый, abs-пластик, 4 шины (по 5 отв.) | [46 empty] | 0 | 0M0dtAU1fDY8WNqQU9$9HT | [86 empty] | EKF_EF_ЩРВ-П_proxima | ЩРВ-П-24-41, 350х300х100 мм (ВхШхГ), 2-din, proxima, белый, abs-пластик, 4 шины (по 5 отв.) |  | ЩРВ-П-24-41, 350х300х100 мм (ВхШхГ), 2-din, proxima, белый, abs-пластик, 4 шины (по 5 отв.) | [27 empty] | ЩРВ-П-24-41, 350х300х100 мм (ВхШхГ), 2-din, proxima, белый, abs-пластик, 4 шины (по 5 отв.) | [116 empty] | Щит распределительный, встраиваемый, на 24-модуля(ей), IP41, 350х300х100 мм (ВхШхГ), 4 шины (по 5 отв.) | [31 empty] | EKF | [16 empty] | 0 | 2HYdj7p9v2hO1_XzPlS8rM | [102 empty] | None | [108 empty] | pb40-v-24 | [35 empty] | Щит распределительный | [25 empty] | ЩРВ-П-24 IP41 EKF PROxima | [297 empty] | Category=[-2000700]; Color=768759; Comments=""; Cost=0.000000000000000; Description=""; Design Option=Main Model; Design Option=[-1]; Edited by=""; Export to IFC As=""; Export to IFC=0; Glow=0; IFC Predefined Type=""; IfcGUID=0E34AXswb8Yf5_TwofGW$O; Keynote=""; Manufacturer=""; Mark=""; Model=""; Name=RAL 1003; Shininess=64; Smoothness=50; Transparency=0; URL=""; Workset=10 | Category=[-2000700]; Color=1052174; Comments=""; Cost=0.000000000000000; Description=""; Design Option=Main Model; Design Option=[-1]; Edited by=""; Export to IFC As=""; Export to IFC=0; Glow=0; IFC Predefined Type=""; IfcGUID=2W6J7VvOL4UR8mCzShpg2W; Keynote=""; Manufacturer=""; Mark=""; Model=""; Name=RAL 9005; Shininess=64; Smoothness=50; Transparency=0; URL=""; Workset=10 | [44 empty] | Category=[-2000700]; Color=16448250; Comments=""; Cost=0.000000000000000; Description=""; Design Option=Main Model; Design Option=[-1]; Edited by=""; Export to IFC As=""; Export to IFC=0; Glow=0; IFC Predefined Type=""; IfcGUID=2W6J7VvOL4UR8mCzShpcCf; Keynote=""; Manufacturer=""; Mark=""; Model=""; Name=Белый_ABS-пластик; Shininess=64; Smoothness=50; Transparency=0; URL=""; Workset=10 | [19 empty] | EKF | https://ekfgroup.com/catalog/products/shchit-raspred-vstraivaemyy-shchrv-p-24-ip41-ekf-proxima | Щит распределительный, встраиваемый, на 24-модуля(ей), IP41, 350х300х100 мм (ВхШхГ), 4 шины (по 5 отв.) | Электрооборудование | ИС.ПО.2 | компл. | [27 empty] | None | Новая конструкция | [26 empty] | 0 |  |  |  |  | ЩРВ-П-24 IP41 EKF PROxima | 100 |  |  | EKF | pb40-v-24 | 1.66 | Щит распределительный, встраиваемый, на 24-модуля(ей), IP41, 350х300х100 мм (ВхШхГ), 4 шины (по 5 отв.) | 350 | 400 | [29 empty] | 0 | 0 | 0 | 0 | 0 | 0 | TRUE | 0 | 1 | TRUE | 1 | 0 | 0 | ~ 400/230 В, 50Гц | 0 | 0 | 0 | FALSE | 1800 | Level : Жилье_21_ЕОМ | 1800 | 1515 | [14 empty] | 300 | Щит распределительный | ЩРВ-П-24 IP41 EKF PROxima | Прочее | 0 | 1 | 0 | 0 | 3 | 320 | 267 | 75 | IP41 | Встраиваемый | 24 | 2 | 12 | 4 шины (по 5 отв.) | Белый_ABS-пластик | PROXIMA | https://www.teslabim.ru | 24 | 0 | 0 | 0 | 0 | 0 | 0 | 0 | 0 | 0 | 0 | 0 | 4 | 3 | -7000012 | - | 125 | 400 V/3-0,000 kVA | 1000 | 1000 | TRUE | FALSE | GA_УГО_ЩР | 75
2661629 | ЩРВ-П-24-41, 350х300х100 мм (ВхШхГ), 2-din, proxima, белый, abs-пластик, 4 шины (по 5 отв.) | OST_ElectricalEquipment | ЩРВ-П-24-41, 350х300х100 мм (ВхШхГ), 2-din, proxima, белый, abs-пластик, 4 шины (по 5 отв.) | Жилье_22_ЕОМ | TRUE |  |  | 0.010045 | 0.25072 |  |  | ЩРВ-П-24-41, 350х300х100 мм (ВхШхГ), 2-din, proxima, белый, abs-пластик, 4 шины (по 5 отв.) | 16027dca-781a-4d88-8817-d1a789d408a6-00289cfd | 404f3958-2407-48c7-87f1-520b9754d24b | Main Model |  | 9494 | ЭМ | [6 empty] | EKF_EF_ЩРВ-П_proxima | [22 empty] | OST_ElectricalEquipment | None | 34300 | [87 empty] | ЩРВ-П-24-41, 350х300х100 мм (ВхШхГ), 2-din, proxima, белый, abs-пластик, 4 шины (по 5 отв.) | [46 empty] | 0 | 0M0dtAU1fDY8WNqQU9$9HR | [86 empty] | EKF_EF_ЩРВ-П_proxima | ЩРВ-П-24-41, 350х300х100 мм (ВхШхГ), 2-din, proxima, белый, abs-пластик, 4 шины (по 5 отв.) |  | ЩРВ-П-24-41, 350х300х100 мм (ВхШхГ), 2-din, proxima, белый, abs-пластик, 4 шины (по 5 отв.) | [27 empty] | ЩРВ-П-24-41, 350х300х100 мм (ВхШхГ), 2-din, proxima, белый, abs-пластик, 4 шины (по 5 отв.) | [116 empty] | Щит распределительный, встраиваемый, на 24-модуля(ей), IP41, 350х300х100 мм (ВхШхГ), 4 шины (по 5 отв.) | [31 empty] | EKF | [16 empty] | 0 | 2HYdj7p9v2hO1_XzPlS8rM | [102 empty] | None | [108 empty] | pb40-v-24 | [35 empty] | Щит распределительный | [25 empty] | ЩРВ-П-24 IP41 EKF PROxima | [297 empty] | Category=[-2000700]; Color=768759; Comments=""; Cost=0.000000000000000; Description=""; Design Option=Main Model; Design Option=[-1]; Edited by=""; Export to IFC As=""; Export to IFC=0; Glow=0; IFC Predefined Type=""; IfcGUID=0E34AXswb8Yf5_TwofGW$O; Keynote=""; Manufacturer=""; Mark=""; Model=""; Name=RAL 1003; Shininess=64; Smoothness=50; Transparency=0; URL=""; Workset=10 | Category=[-2000700]; Color=1052174; Comments=""; Cost=0.000000000000000; Description=""; Design Option=Main Model; Design Option=[-1]; Edited by=""; Export to IFC As=""; Export to IFC=0; Glow=0; IFC Predefined Type=""; IfcGUID=2W6J7VvOL4UR8mCzShpg2W; Keynote=""; Manufacturer=""; Mark=""; Model=""; Name=RAL 9005; Shininess=64; Smoothness=50; Transparency=0; URL=""; Workset=10 | [44 empty] | Category=[-2000700]; Color=16448250; Comments=""; Cost=0.000000000000000; Description=""; Design Option=Main Model; Design Option=[-1]; Edited by=""; Export to IFC As=""; Export to IFC=0; Glow=0; IFC Predefined Type=""; IfcGUID=2W6J7VvOL4UR8mCzShpcCf; Keynote=""; Manufacturer=""; Mark=""; Model=""; Name=Белый_ABS-пластик; Shininess=64; Smoothness=50; Transparency=0; URL=""; Workset=10 | [19 empty] | EKF | https://ekfgroup.com/catalog/products/shchit-raspred-vstraivaemyy-shchrv-p-24-ip41-ekf-proxima | Щит распределительный, встраиваемый, на 24-модуля(ей), IP41, 350х300х100 мм (ВхШхГ), 4 шины (по 5 отв.) | Электрооборудование | ИС.ПО.2 | компл. | [27 empty] | None | Новая конструкция | [26 empty] | 0 |  |  |  |  | ЩРВ-П-24 IP41 EKF PROxima | 100 |  |  | EKF | pb40-v-24 | 1.66 | Щит распределительный, встраиваемый, на 24-модуля(ей), IP41, 350х300х100 мм (ВхШхГ), 4 шины (по 5 отв.) | 350 | 400 | [29 empty] | 0 | 0 | 0 | 0 | 0 | 0 | TRUE | 0 | 1 | TRUE | 1 | 0 | 0 | ~ 400/230 В, 50Гц | 0 | 0 | 0 | FALSE | 1800 | Level : Жилье_22_ЕОМ | 1800 | 1516 | [14 empty] | 300 | Щит распределительный | ЩРВ-П-24 IP41 EKF PROxima | Прочее | 0 | 1 | 0 | 0 | 3 | 320 | 267 | 75 | IP41 | Встраиваемый | 24 | 2 | 12 | 4 шины (по 5 отв.) | Белый_ABS-пластик | PROXIMA | https://www.teslabim.ru | 24 | 0 | 0 | 0 | 0 | 0 | 0 | 0 | 0 | 0 | 0 | 0 | 4 | 3 | -7000012 | - | 125 | 400 V/3-0,000 kVA | 1000 | 1000 | TRUE | FALSE | GA_УГО_ЩР | 70
2661630 | ЩРВ-П-24-41, 350х300х100 мм (ВхШхГ), 2-din, proxima, белый, abs-пластик, 4 шины (по 5 отв.) | OST_ElectricalEquipment | ЩРВ-П-24-41, 350х300х100 мм (ВхШхГ), 2-din, proxima, белый, abs-пластик, 4 шины (по 5 отв.) | Жилье_22_ЕОМ | TRUE |  |  | 0.010045 | 0.25072 |  |  | ЩРВ-П-24-41, 350х300х100 мм (ВхШхГ), 2-din, proxima, белый, abs-пластик, 4 шины (по 5 отв.) | 16027dca-781a-4d88-8817-d1a789d408a6-00289cfe | 404f3958-2407-48c7-87f1-520b9754d24b | Main Model |  | 9494 | ЭМ | [6 empty] | EKF_EF_ЩРВ-П_proxima | [22 empty] | OST_ElectricalEquipment | None | 34300 | [87 empty] | ЩРВ-П-24-41, 350х300х100 мм (ВхШхГ), 2-din, proxima, белый, abs-пластик, 4 шины (по 5 отв.) | [46 empty] | 0 | 0M0dtAU1fDY8WNqQU9$9HO | [86 empty] | EKF_EF_ЩРВ-П_proxima | ЩРВ-П-24-41, 350х300х100 мм (ВхШхГ), 2-din, proxima, белый, abs-пластик, 4 шины (по 5 отв.) |  | ЩРВ-П-24-41, 350х300х100 мм (ВхШхГ), 2-din, proxima, белый, abs-пластик, 4 шины (по 5 отв.) | [27 empty] | ЩРВ-П-24-41, 350х300х100 мм (ВхШхГ), 2-din, proxima, белый, abs-пластик, 4 шины (по 5 отв.) | [116 empty] | Щит распределительный, встраиваемый, на 24-модуля(ей), IP41, 350х300х100 мм (ВхШхГ), 4 шины (по 5 отв.) | [31 empty] | EKF | [16 empty] | 0 | 2HYdj7p9v2hO1_XzPlS8rM | [102 empty] | None | [108 empty] | pb40-v-24 | [35 empty] | Щит распределительный | [25 empty] | ЩРВ-П-24 IP41 EKF PROxima | [297 empty] | Category=[-2000700]; Color=768759; Comments=""; Cost=0.000000000000000; Description=""; Design Option=Main Model; Design Option=[-1]; Edited by=""; Export to IFC As=""; Export to IFC=0; Glow=0; IFC Predefined Type=""; IfcGUID=0E34AXswb8Yf5_TwofGW$O; Keynote=""; Manufacturer=""; Mark=""; Model=""; Name=RAL 1003; Shininess=64; Smoothness=50; Transparency=0; URL=""; Workset=10 | Category=[-2000700]; Color=1052174; Comments=""; Cost=0.000000000000000; Description=""; Design Option=Main Model; Design Option=[-1]; Edited by=""; Export to IFC As=""; Export to IFC=0; Glow=0; IFC Predefined Type=""; IfcGUID=2W6J7VvOL4UR8mCzShpg2W; Keynote=""; Manufacturer=""; Mark=""; Model=""; Name=RAL 9005; Shininess=64; Smoothness=50; Transparency=0; URL=""; Workset=10 | [44 empty] | Category=[-2000700]; Color=16448250; Comments=""; Cost=0.000000000000000; Description=""; Design Option=Main Model; Design Option=[-1]; Edited by=""; Export to IFC As=""; Export to IFC=0; Glow=0; IFC Predefined Type=""; IfcGUID=2W6J7VvOL4UR8mCzShpcCf; Keynote=""; Manufacturer=""; Mark=""; Model=""; Name=Белый_ABS-пластик; Shininess=64; Smoothness=50; Transparency=0; URL=""; Workset=10 | [19 empty] | EKF | https://ekfgroup.com/catalog/products/shchit-raspred-vstraivaemyy-shchrv-p-24-ip41-ekf-proxima | Щит распределительный, встраиваемый, на 24-модуля(ей), IP41, 350х300х100 мм (ВхШхГ), 4 шины (по 5 отв.) | Электрооборудование | ИС.ПО.2 | компл. | [27 empty] | None | Новая конструкция | [26 empty] | 0 |  |  |  |  | ЩРВ-П-24 IP41 EKF PROxima | 100 |  |  | EKF | pb40-v-24 | 1.66 | Щит распределительный, встраиваемый, на 24-модуля(ей), IP41, 350х300х100 мм (ВхШхГ), 4 шины (по 5 отв.) | 350 | 400 | [29 empty] | 0 | 0 | 0 | 0 | 0 | 0 | TRUE | 0 | 1 | TRUE | 1 | 0 | 0 | ~ 400/230 В, 50Гц | 0 | 0 | 0 | FALSE | 1800 | Level : Жилье_22_ЕОМ | 1800 | 1517 | [14 empty] | 300 | Щит распределительный | ЩРВ-П-24 IP41 EKF PROxima | Прочее | 0 | 1 | 0 | 0 | 3 | 320 | 267 | 75 | IP41 | Встраиваемый | 24 | 2 | 12 | 4 шины (по 5 отв.) | Белый_ABS-пластик | PROXIMA | https://www.teslabim.ru | 24 | 0 | 0 | 0 | 0 | 0 | 0 | 0 | 0 | 0 | 0 | 0 | 4 | 3 | -7000012 | - | 125 | 400 V/3-0,000 kVA | 1000 | 1000 | TRUE | FALSE | GA_УГО_ЩР | 0
2661631 | ЩРВ-П-24-41, 350х300х100 мм (ВхШхГ), 2-din, proxima, белый, abs-пластик, 4 шины (по 5 отв.) | OST_ElectricalEquipment | ЩРВ-П-24-41, 350х300х100 мм (ВхШхГ), 2-din, proxima, белый, abs-пластик, 4 шины (по 5 отв.) | Жилье_22_ЕОМ | TRUE |  |  | 0.010045 | 0.25072 |  |  | ЩРВ-П-24-41, 350х300х100 мм (ВхШхГ), 2-din, proxima, белый, abs-пластик, 4 шины (по 5 отв.) | 16027dca-781a-4d88-8817-d1a789d408a6-00289cff | 2f3608da-8fe1-40d3-a3fa-9ebd9be7e68c | Main Model |  | 9494 | ЭМ | [6 empty] | EKF_EF_ЩРВ-П_proxima | [22 empty] | OST_ElectricalEquipment | None | 34300 | [87 empty] | ЩРВ-П-24-41, 350х300х100 мм (ВхШхГ), 2-din, proxima, белый, abs-пластик, 4 шины (по 5 отв.) | [46 empty] | 0 | 0M0dtAU1fDY8WNqQU9$9HP | [86 empty] | EKF_EF_ЩРВ-П_proxima | ЩРВ-П-24-41, 350х300х100 мм (ВхШхГ), 2-din, proxima, белый, abs-пластик, 4 шины (по 5 отв.) |  | ЩРВ-П-24-41, 350х300х100 мм (ВхШхГ), 2-din, proxima, белый, abs-пластик, 4 шины (по 5 отв.) | [27 empty] | ЩРВ-П-24-41, 350х300х100 мм (ВхШхГ), 2-din, proxima, белый, abs-пластик, 4 шины (по 5 отв.) | [116 empty] | Щит распределительный, встраиваемый, на 24-модуля(ей), IP41, 350х300х100 мм (ВхШхГ), 4 шины (по 5 отв.) | [31 empty] | EKF | [16 empty] | 0 | 2HYdj7p9v2hO1_XzPlS8rM | [102 empty] | None | [108 empty] | pb40-v-24 | [35 empty] | Щит распределительный | [25 empty] | ЩРВ-П-24 IP41 EKF PROxima | [297 empty] | Category=[-2000700]; Color=768759; Comments=""; Cost=0.000000000000000; Description=""; Design Option=Main Model; Design Option=[-1]; Edited by=""; Export to IFC As=""; Export to IFC=0; Glow=0; IFC Predefined Type=""; IfcGUID=0E34AXswb8Yf5_TwofGW$O; Keynote=""; Manufacturer=""; Mark=""; Model=""; Name=RAL 1003; Shininess=64; Smoothness=50; Transparency=0; URL=""; Workset=10 | Category=[-2000700]; Color=1052174; Comments=""; Cost=0.000000000000000; Description=""; Design Option=Main Model; Design Option=[-1]; Edited by=""; Export to IFC As=""; Export to IFC=0; Glow=0; IFC Predefined Type=""; IfcGUID=2W6J7VvOL4UR8mCzShpg2W; Keynote=""; Manufacturer=""; Mark=""; Model=""; Name=RAL 9005; Shininess=64; Smoothness=50; Transparency=0; URL=""; Workset=10 | [44 empty] | Category=[-2000700]; Color=16448250; Comments=""; Cost=0.000000000000000; Description=""; Design Option=Main Model; Design Option=[-1]; Edited by=""; Export to IFC As=""; Export to IFC=0; Glow=0; IFC Predefined Type=""; IfcGUID=2W6J7VvOL4UR8mCzShpcCf; Keynote=""; Manufacturer=""; Mark=""; Model=""; Name=Белый_ABS-пластик; Shininess=64; Smoothness=50; Transparency=0; URL=""; Workset=10 | [19 empty] | EKF | https://ekfgroup.com/catalog/products/shchit-raspred-vstraivaemyy-shchrv-p-24-ip41-ekf-proxima | Щит распределительный, встраиваемый, на 24-модуля(ей), IP41, 350х300х100 мм (ВхШхГ), 4 шины (по 5 отв.) | Электрооборудование | ИС.ПО.2 | компл. | [27 empty] | None | Новая конструкция | [26 empty] | 0 |  |  |  |  | ЩРВ-П-24 IP41 EKF PROxima | 100 |  |  | EKF | pb40-v-24 | 1.66 | Щит распределительный, встраиваемый, на 24-модуля(ей), IP41, 350х300х100 мм (ВхШхГ), 4 шины (по 5 отв.) | 350 | 400 | [29 empty] | 0 | 0 | 0 | 0 | 0 | 0 | TRUE | 0 | 1 | TRUE | 1 | 0 | 0 | ~ 400/230 В, 50Гц | 0 | 0 | 0 | FALSE | 1800 | Level : Жилье_22_ЕОМ | 1800 | 1518 | [14 empty] | 300 | Щит распределительный | ЩРВ-П-24 IP41 EKF PROxima | Прочее | 0 | 1 | 0 | 0 | 3 | 320 | 267 | 75 | IP41 | Встраиваемый | 24 | 2 | 12 | 4 шины (по 5 отв.) | Белый_ABS-пластик | PROXIMA | https://www.teslabim.ru | 24 | 0 | 0 | 0 | 0 | 0 | 0 | 0 | 0 | 0 | 0 | 0 | 4 | 3 | -7000012 | - | 125 | 400 V/3-0,000 kVA | 1000 | 1000 | TRUE | FALSE | GA_УГО_ЩР | 75
2661632 | ЩРВ-П-24-41, 350х300х100 мм (ВхШхГ), 2-din, proxima, белый, abs-пластик, 4 шины (по 5 отв.) | OST_ElectricalEquipment | ЩРВ-П-24-41, 350х300х100 мм (ВхШхГ), 2-din, proxima, белый, abs-пластик, 4 шины (по 5 отв.) | Жилье_22_ЕОМ | TRUE |  |  | 0.010045 | 0.25072 |  |  | ЩРВ-П-24-41, 350х300х100 мм (ВхШхГ), 2-din, proxima, белый, abs-пластик, 4 шины (по 5 отв.) | 16027dca-781a-4d88-8817-d1a789d408a6-00289d00 | b996f5b1-4fa1-4541-abfb-d81dd604072a | Main Model |  | 9494 | ЭМ | [6 empty] | EKF_EF_ЩРВ-П_proxima | [22 empty] | OST_ElectricalEquipment | None | 34300 | [87 empty] | ЩРВ-П-24-41, 350х300х100 мм (ВхШхГ), 2-din, proxima, белый, abs-пластик, 4 шины (по 5 отв.) | [46 empty] | 0 | 0M0dtAU1fDY8WNqQU9$9Mc | [86 empty] | EKF_EF_ЩРВ-П_proxima | ЩРВ-П-24-41, 350х300х100 мм (ВхШхГ), 2-din, proxima, белый, abs-пластик, 4 шины (по 5 отв.) |  | ЩРВ-П-24-41, 350х300х100 мм (ВхШхГ), 2-din, proxima, белый, abs-пластик, 4 шины (по 5 отв.) | [27 empty] | ЩРВ-П-24-41, 350х300х100 мм (ВхШхГ), 2-din, proxima, белый, abs-пластик, 4 шины (по 5 отв.) | [116 empty] | Щит распределительный, встраиваемый, на 24-модуля(ей), IP41, 350х300х100 мм (ВхШхГ), 4 шины (по 5 отв.) | [31 empty] | EKF | [16 empty] | 0 | 2HYdj7p9v2hO1_XzPlS8rM | [102 empty] | None | [108 empty] | pb40-v-24 | [35 empty] | Щит распределительный | [25 empty] | ЩРВ-П-24 IP41 EKF PROxima | [297 empty] | Category=[-2000700]; Color=768759; Comments=""; Cost=0.000000000000000; Description=""; Design Option=Main Model; Design Option=[-1]; Edited by=""; Export to IFC As=""; Export to IFC=0; Glow=0; IFC Predefined Type=""; IfcGUID=0E34AXswb8Yf5_TwofGW$O; Keynote=""; Manufacturer=""; Mark=""; Model=""; Name=RAL 1003; Shininess=64; Smoothness=50; Transparency=0; URL=""; Workset=10 | Category=[-2000700]; Color=1052174; Comments=""; Cost=0.000000000000000; Description=""; Design Option=Main Model; Design Option=[-1]; Edited by=""; Export to IFC As=""; Export to IFC=0; Glow=0; IFC Predefined Type=""; IfcGUID=2W6J7VvOL4UR8mCzShpg2W; Keynote=""; Manufacturer=""; Mark=""; Model=""; Name=RAL 9005; Shininess=64; Smoothness=50; Transparency=0; URL=""; Workset=10 | [44 empty] | Category=[-2000700]; Color=16448250; Comments=""; Cost=0.000000000000000; Description=""; Design Option=Main Model; Design Option=[-1]; Edited by=""; Export to IFC As=""; Export to IFC=0; Glow=0; IFC Predefined Type=""; IfcGUID=2W6J7VvOL4UR8mCzShpcCf; Keynote=""; Manufacturer=""; Mark=""; Model=""; Name=Белый_ABS-пластик; Shininess=64; Smoothness=50; Transparency=0; URL=""; Workset=10 | [19 empty] | EKF | https://ekfgroup.com/catalog/products/shchit-raspred-vstraivaemyy-shchrv-p-24-ip41-ekf-proxima | Щит распределительный, встраиваемый, на 24-модуля(ей), IP41, 350х300х100 мм (ВхШхГ), 4 шины (по 5 отв.) | Электрооборудование | ИС.ПО.2 | компл. | [27 empty] | None | Новая конструкция | [26 empty] | 0 |  |  |  |  | ЩРВ-П-24 IP41 EKF PROxima | 100 |  |  | EKF | pb40-v-24 | 1.66 | Щит распределительный, встраиваемый, на 24-модуля(ей), IP41, 350х300х100 мм (ВхШхГ), 4 шины (по 5 отв.) | 350 | 400 | [29 empty] | 0 | 0 | 0 | 0 | 0 | 0 | TRUE | 0 | 1 | TRUE | 1 | 0 | 0 | ~ 400/230 В, 50Гц | 0 | 0 | 0 | FALSE | 1800 | Level : Жилье_22_ЕОМ | 1800 | 1519 | [14 empty] | 300 | Щит распределительный | ЩРВ-П-24 IP41 EKF PROxima | Прочее | 0 | 1 | 0 | 0 | 3 | 320 | 267 | 75 | IP41 | Встраиваемый | 24 | 2 | 12 | 4 шины (по 5 отв.) | Белый_ABS-пластик | PROXIMA | https://www.teslabim.ru | 24 | 0 | 0 | 0 | 0 | 0 | 0 | 0 | 0 | 0 | 0 | 0 | 4 | 3 | -7000012 | - | 125 | 400 V/3-0,000 kVA | 1000 | 1000 | TRUE | FALSE | GA_УГО_ЩР | 75
2661633 | ЩРВ-П-24-41, 350х300х100 мм (ВхШхГ), 2-din, proxima, белый, abs-пластик, 4 шины (по 5 отв.) | OST_ElectricalEquipment | ЩРВ-П-24-41, 350х300х100 мм (ВхШхГ), 2-din, proxima, белый, abs-пластик, 4 шины (по 5 отв.) | Жилье_22_ЕОМ | TRUE |  |  | 0.010045 | 0.25072 |  |  | ЩРВ-П-24-41, 350х300х100 мм (ВхШхГ), 2-din, proxima, белый, abs-пластик, 4 шины (по 5 отв.) | 16027dca-781a-4d88-8817-d1a789d408a6-00289d01 | b996f5b1-4fa1-4541-abfb-d81dd604072a | Main Model |  | 9494 | ЭМ | [6 empty] | EKF_EF_ЩРВ-П_proxima | [22 empty] | OST_ElectricalEquipment | None | 34300 | [87 empty] | ЩРВ-П-24-41, 350х300х100 мм (ВхШхГ), 2-din, proxima, белый, abs-пластик, 4 шины (по 5 отв.) | [46 empty] | 0 | 0M0dtAU1fDY8WNqQU9$9Md | [86 empty] | EKF_EF_ЩРВ-П_proxima | ЩРВ-П-24-41, 350х300х100 мм (ВхШхГ), 2-din, proxima, белый, abs-пластик, 4 шины (по 5 отв.) |  | ЩРВ-П-24-41, 350х300х100 мм (ВхШхГ), 2-din, proxima, белый, abs-пластик, 4 шины (по 5 отв.) | [27 empty] | ЩРВ-П-24-41, 350х300х100 мм (ВхШхГ), 2-din, proxima, белый, abs-пластик, 4 шины (по 5 отв.) | [116 empty] | Щит распределительный, встраиваемый, на 24-модуля(ей), IP41, 350х300х100 мм (ВхШхГ), 4 шины (по 5 отв.) | [31 empty] | EKF | [16 empty] | 0 | 2HYdj7p9v2hO1_XzPlS8rM | [102 empty] | None | [108 empty] | pb40-v-24 | [35 empty] | Щит распределительный | [25 empty] | ЩРВ-П-24 IP41 EKF PROxima | [297 empty] | Category=[-2000700]; Color=768759; Comments=""; Cost=0.000000000000000; Description=""; Design Option=Main Model; Design Option=[-1]; Edited by=""; Export to IFC As=""; Export to IFC=0; Glow=0; IFC Predefined Type=""; IfcGUID=0E34AXswb8Yf5_TwofGW$O; Keynote=""; Manufacturer=""; Mark=""; Model=""; Name=RAL 1003; Shininess=64; Smoothness=50; Transparency=0; URL=""; Workset=10 | Category=[-2000700]; Color=1052174; Comments=""; Cost=0.000000000000000; Description=""; Design Option=Main Model; Design Option=[-1]; Edited by=""; Export to IFC As=""; Export to IFC=0; Glow=0; IFC Predefined Type=""; IfcGUID=2W6J7VvOL4UR8mCzShpg2W; Keynote=""; Manufacturer=""; Mark=""; Model=""; Name=RAL 9005; Shininess=64; Smoothness=50; Transparency=0; URL=""; Workset=10 | [44 empty] | Category=[-2000700]; Color=16448250; Comments=""; Cost=0.000000000000000; Description=""; Design Option=Main Model; Design Option=[-1]; Edited by=""; Export to IFC As=""; Export to IFC=0; Glow=0; IFC Predefined Type=""; IfcGUID=2W6J7VvOL4UR8mCzShpcCf; Keynote=""; Manufacturer=""; Mark=""; Model=""; Name=Белый_ABS-пластик; Shininess=64; Smoothness=50; Transparency=0; URL=""; Workset=10 | [19 empty] | EKF | https://ekfgroup.com/catalog/products/shchit-raspred-vstraivaemyy-shchrv-p-24-ip41-ekf-proxima | Щит распределительный, встраиваемый, на 24-модуля(ей), IP41, 350х300х100 мм (ВхШхГ), 4 шины (по 5 отв.) | Электрооборудование | ИС.ПО.2 | компл. | [27 empty] | None | Новая конструкция | [26 empty] | 0 |  |  |  |  | ЩРВ-П-24 IP41 EKF PROxima | 100 |  |  | EKF | pb40-v-24 | 1.66 | Щит распределительный, встраиваемый, на 24-модуля(ей), IP41, 350х300х100 мм (ВхШхГ), 4 шины (по 5 отв.) | 350 | 400 | [29 empty] | 0 | 0 | 0 | 0 | 0 | 0 | TRUE | 0 | 1 | TRUE | 1 | 0 | 0 | ~ 400/230 В, 50Гц | 0 | 0 | 0 | FALSE | 1800 | Level : Жилье_22_ЕОМ | 1800 | 1520 | [14 empty] | 300 | Щит распределительный | ЩРВ-П-24 IP41 EKF PROxima | Прочее | 0 | 1 | 0 | 0 | 3 | 320 | 267 | 75 | IP41 | Встраиваемый | 24 | 2 | 12 | 4 шины (по 5 отв.) | Белый_ABS-пластик | PROXIMA | https://www.teslabim.ru | 24 | 0 | 0 | 0 | 0 | 0 | 0 | 0 | 0 | 0 | 0 | 0 | 4 | 3 | -7000012 | - | 125 | 400 V/3-0,000 kVA | 1000 | 1000 | TRUE | FALSE | GA_УГО_ЩР | 75
2661634 | ЩРВ-П-24-41, 350х300х100 мм (ВхШхГ), 2-din, proxima, белый, abs-пластик, 4 шины (по 5 отв.) | OST_ElectricalEquipment | ЩРВ-П-24-41, 350х300х100 мм (ВхШхГ), 2-din, proxima, белый, abs-пластик, 4 шины (по 5 отв.) | Жилье_22_ЕОМ | TRUE |  |  | 0.010045 | 0.25072 |  |  | ЩРВ-П-24-41, 350х300х100 мм (ВхШхГ), 2-din, proxima, белый, abs-пластик, 4 шины (по 5 отв.) | 16027dca-781a-4d88-8817-d1a789d408a6-00289d02 | 404f3958-2407-48c7-87f1-520b9754d24b | Main Model |  | 9494 | ЭМ | [6 empty] | EKF_EF_ЩРВ-П_proxima | [22 empty] | OST_ElectricalEquipment | None | 34300 | [87 empty] | ЩРВ-П-24-41, 350х300х100 мм (ВхШхГ), 2-din, proxima, белый, abs-пластик, 4 шины (по 5 отв.) | [46 empty] | 0 | 0M0dtAU1fDY8WNqQU9$9Ma | [86 empty] | EKF_EF_ЩРВ-П_proxima | ЩРВ-П-24-41, 350х300х100 мм (ВхШхГ), 2-din, proxima, белый, abs-пластик, 4 шины (по 5 отв.) |  | ЩРВ-П-24-41, 350х300х100 мм (ВхШхГ), 2-din, proxima, белый, abs-пластик, 4 шины (по 5 отв.) | [27 empty] | ЩРВ-П-24-41, 350х300х100 мм (ВхШхГ), 2-din, proxima, белый, abs-пластик, 4 шины (по 5 отв.) | [116 empty] | Щит распределительный, встраиваемый, на 24-модуля(ей), IP41, 350х300х100 мм (ВхШхГ), 4 шины (по 5 отв.) | [31 empty] | EKF | [16 empty] | 0 | 2HYdj7p9v2hO1_XzPlS8rM | [102 empty] | None | [108 empty] | pb40-v-24 | [35 empty] | Щит распределительный | [25 empty] | ЩРВ-П-24 IP41 EKF PROxima | [297 empty] | Category=[-2000700]; Color=768759; Comments=""; Cost=0.000000000000000; Description=""; Design Option=Main Model; Design Option=[-1]; Edited by=""; Export to IFC As=""; Export to IFC=0; Glow=0; IFC Predefined Type=""; IfcGUID=0E34AXswb8Yf5_TwofGW$O; Keynote=""; Manufacturer=""; Mark=""; Model=""; Name=RAL 1003; Shininess=64; Smoothness=50; Transparency=0; URL=""; Workset=10 | Category=[-2000700]; Color=1052174; Comments=""; Cost=0.000000000000000; Description=""; Design Option=Main Model; Design Option=[-1]; Edited by=""; Export to IFC As=""; Export to IFC=0; Glow=0; IFC Predefined Type=""; IfcGUID=2W6J7VvOL4UR8mCzShpg2W; Keynote=""; Manufacturer=""; Mark=""; Model=""; Name=RAL 9005; Shininess=64; Smoothness=50; Transparency=0; URL=""; Workset=10 | [44 empty] | Category=[-2000700]; Color=16448250; Comments=""; Cost=0.000000000000000; Description=""; Design Option=Main Model; Design Option=[-1]; Edited by=""; Export to IFC As=""; Export to IFC=0; Glow=0; IFC Predefined Type=""; IfcGUID=2W6J7VvOL4UR8mCzShpcCf; Keynote=""; Manufacturer=""; Mark=""; Model=""; Name=Белый_ABS-пластик; Shininess=64; Smoothness=50; Transparency=0; URL=""; Workset=10 | [19 empty] | EKF | https://ekfgroup.com/catalog/products/shchit-raspred-vstraivaemyy-shchrv-p-24-ip41-ekf-proxima | Щит распределительный, встраиваемый, на 24-модуля(ей), IP41, 350х300х100 мм (ВхШхГ), 4 шины (по 5 отв.) | Электрооборудование | ИС.ПО.2 | компл. | [27 empty] | None | Новая конструкция | [26 empty] | 0 |  |  |  |  | ЩРВ-П-24 IP41 EKF PROxima | 100 |  |  | EKF | pb40-v-24 | 1.66 | Щит распределительный, встраиваемый, на 24-модуля(ей), IP41, 350х300х100 мм (ВхШхГ), 4 шины (по 5 отв.) | 350 | 400 | [29 empty] | 0 | 0 | 0 | 0 | 0 | 0 | TRUE | 0 | 1 | TRUE | 1 | 0 | 0 | ~ 400/230 В, 50Гц | 0 | 0 | 0 | FALSE | 1800 | Level : Жилье_22_ЕОМ | 1800 | 1521 | [14 empty] | 300 | Щит распределительный | ЩРВ-П-24 IP41 EKF PROxima | Прочее | 0 | 1 | 0 | 0 | 3 | 320 | 267 | 75 | IP41 | Встраиваемый | 24 | 2 | 12 | 4 шины (по 5 отв.) | Белый_ABS-пластик | PROXIMA | https://www.teslabim.ru | 24 | 0 | 0 | 0 | 0 | 0 | 0 | 0 | 0 | 0 | 0 | 0 | 4 | 3 | -7000012 | - | 125 | 400 V/3-0,000 kVA | 1000 | 1000 | TRUE | FALSE | GA_УГО_ЩР | 0
2661635 | ЩРВ-П-24-41, 350х300х100 мм (ВхШхГ), 2-din, proxima, белый, abs-пластик, 4 шины (по 5 отв.) | OST_ElectricalEquipment | ЩРВ-П-24-41, 350х300х100 мм (ВхШхГ), 2-din, proxima, белый, abs-пластик, 4 шины (по 5 отв.) | Жилье_22_ЕОМ | TRUE |  |  | 0.010045 | 0.25072 |  |  | ЩРВ-П-24-41, 350х300х100 мм (ВхШхГ), 2-din, proxima, белый, abs-пластик, 4 шины (по 5 отв.) | 16027dca-781a-4d88-8817-d1a789d408a6-00289d03 | b996f5b1-4fa1-4541-abfb-d81dd604072a | Main Model |  | 9494 | ЭМ | [6 empty] | EKF_EF_ЩРВ-П_proxima | [22 empty] | OST_ElectricalEquipment | None | 34300 | [87 empty] | ЩРВ-П-24-41, 350х300х100 мм (ВхШхГ), 2-din, proxima, белый, abs-пластик, 4 шины (по 5 отв.) | [46 empty] | 0 | 0M0dtAU1fDY8WNqQU9$9Mb | [86 empty] | EKF_EF_ЩРВ-П_proxima | ЩРВ-П-24-41, 350х300х100 мм (ВхШхГ), 2-din, proxima, белый, abs-пластик, 4 шины (по 5 отв.) |  | ЩРВ-П-24-41, 350х300х100 мм (ВхШхГ), 2-din, proxima, белый, abs-пластик, 4 шины (по 5 отв.) | [27 empty] | ЩРВ-П-24-41, 350х300х100 мм (ВхШхГ), 2-din, proxima, белый, abs-пластик, 4 шины (по 5 отв.) | [116 empty] | Щит распределительный, встраиваемый, на 24-модуля(ей), IP41, 350х300х100 мм (ВхШхГ), 4 шины (по 5 отв.) | [31 empty] | EKF | [16 empty] | 0 | 2HYdj7p9v2hO1_XzPlS8rM | [102 empty] | None | [108 empty] | pb40-v-24 | [35 empty] | Щит распределительный | [25 empty] | ЩРВ-П-24 IP41 EKF PROxima | [297 empty] | Category=[-2000700]; Color=768759; Comments=""; Cost=0.000000000000000; Description=""; Design Option=Main Model; Design Option=[-1]; Edited by=""; Export to IFC As=""; Export to IFC=0; Glow=0; IFC Predefined Type=""; IfcGUID=0E34AXswb8Yf5_TwofGW$O; Keynote=""; Manufacturer=""; Mark=""; Model=""; Name=RAL 1003; Shininess=64; Smoothness=50; Transparency=0; URL=""; Workset=10 | Category=[-2000700]; Color=1052174; Comments=""; Cost=0.000000000000000; Description=""; Design Option=Main Model; Design Option=[-1]; Edited by=""; Export to IFC As=""; Export to IFC=0; Glow=0; IFC Predefined Type=""; IfcGUID=2W6J7VvOL4UR8mCzShpg2W; Keynote=""; Manufacturer=""; Mark=""; Model=""; Name=RAL 9005; Shininess=64; Smoothness=50; Transparency=0; URL=""; Workset=10 | [44 empty] | Category=[-2000700]; Color=16448250; Comments=""; Cost=0.000000000000000; Description=""; Design Option=Main Model; Design Option=[-1]; Edited by=""; Export to IFC As=""; Export to IFC=0; Glow=0; IFC Predefined Type=""; IfcGUID=2W6J7VvOL4UR8mCzShpcCf; Keynote=""; Manufacturer=""; Mark=""; Model=""; Name=Белый_ABS-пластик; Shininess=64; Smoothness=50; Transparency=0; URL=""; Workset=10 | [19 empty] | EKF | https://ekfgroup.com/catalog/products/shchit-raspred-vstraivaemyy-shchrv-p-24-ip41-ekf-proxima | Щит распределительный, встраиваемый, на 24-модуля(ей), IP41, 350х300х100 мм (ВхШхГ), 4 шины (по 5 отв.) | Электрооборудование | ИС.ПО.2 | компл. | [27 empty] | None | Новая конструкция | [26 empty] | 0 |  |  |  |  | ЩРВ-П-24 IP41 EKF PROxima | 100 |  |  | EKF | pb40-v-24 | 1.66 | Щит распределительный, встраиваемый, на 24-модуля(ей), IP41, 350х300х100 мм (ВхШхГ), 4 шины (по 5 отв.) | 350 | 400 | [29 empty] | 0 | 0 | 0 | 0 | 0 | 0 | TRUE | 0 | 1 | TRUE | 1 | 0 | 0 | ~ 400/230 В, 50Гц | 0 | 0 | 0 | FALSE | 1800 | Level : Жилье_22_ЕОМ | 1800 | 1522 | [14 empty] | 300 | Щит распределительный | ЩРВ-П-24 IP41 EKF PROxima | Прочее | 0 | 1 | 0 | 0 | 3 | 320 | 267 | 75 | IP41 | Встраиваемый | 24 | 2 | 12 | 4 шины (по 5 отв.) | Белый_ABS-пластик | PROXIMA | https://www.teslabim.ru | 24 | 0 | 0 | 0 | 0 | 0 | 0 | 0 | 0 | 0 | 0 | 0 | 4 | 3 | -7000012 | - | 125 | 400 V/3-0,000 kVA | 1000 | 1000 | TRUE | FALSE | GA_УГО_ЩР | 70
2661636 | ЩРВ-П-24-41, 350х300х100 мм (ВхШхГ), 2-din, proxima, белый, abs-пластик, 4 шины (по 5 отв.) | OST_ElectricalEquipment | ЩРВ-П-24-41, 350х300х100 мм (ВхШхГ), 2-din, proxima, белый, abs-пластик, 4 шины (по 5 отв.) | Жилье_22_ЕОМ | TRUE |  |  | 0.010045 | 0.25072 |  |  | ЩРВ-П-24-41, 350х300х100 мм (ВхШхГ), 2-din, proxima, белый, abs-пластик, 4 шины (по 5 отв.) | 16027dca-781a-4d88-8817-d1a789d408a6-00289d04 | 404f3958-2407-48c7-87f1-520b9754d24b | Main Model |  | 9494 | ЭМ | [6 empty] | EKF_EF_ЩРВ-П_proxima | [22 empty] | OST_ElectricalEquipment | None | 34300 | [87 empty] | ЩРВ-П-24-41, 350х300х100 мм (ВхШхГ), 2-din, proxima, белый, abs-пластик, 4 шины (по 5 отв.) | [46 empty] | 0 | 0M0dtAU1fDY8WNqQU9$9MY | [86 empty] | EKF_EF_ЩРВ-П_proxima | ЩРВ-П-24-41, 350х300х100 мм (ВхШхГ), 2-din, proxima, белый, abs-пластик, 4 шины (по 5 отв.) |  | ЩРВ-П-24-41, 350х300х100 мм (ВхШхГ), 2-din, proxima, белый, abs-пластик, 4 шины (по 5 отв.) | [27 empty] | ЩРВ-П-24-41, 350х300х100 мм (ВхШхГ), 2-din, proxima, белый, abs-пластик, 4 шины (по 5 отв.) | [116 empty] | Щит распределительный, встраиваемый, на 24-модуля(ей), IP41, 350х300х100 мм (ВхШхГ), 4 шины (по 5 отв.) | [31 empty] | EKF | [16 empty] | 0 | 2HYdj7p9v2hO1_XzPlS8rM | [102 empty] | None | [108 empty] | pb40-v-24 | [35 empty] | Щит распределительный | [25 empty] | ЩРВ-П-24 IP41 EKF PROxima | [297 empty] | Category=[-2000700]; Color=768759; Comments=""; Cost=0.000000000000000; Description=""; Design Option=Main Model; Design Option=[-1]; Edited by=""; Export to IFC As=""; Export to IFC=0; Glow=0; IFC Predefined Type=""; IfcGUID=0E34AXswb8Yf5_TwofGW$O; Keynote=""; Manufacturer=""; Mark=""; Model=""; Name=RAL 1003; Shininess=64; Smoothness=50; Transparency=0; URL=""; Workset=10 | Category=[-2000700]; Color=1052174; Comments=""; Cost=0.000000000000000; Description=""; Design Option=Main Model; Design Option=[-1]; Edited by=""; Export to IFC As=""; Export to IFC=0; Glow=0; IFC Predefined Type=""; IfcGUID=2W6J7VvOL4UR8mCzShpg2W; Keynote=""; Manufacturer=""; Mark=""; Model=""; Name=RAL 9005; Shininess=64; Smoothness=50; Transparency=0; URL=""; Workset=10 | [44 empty] | Category=[-2000700]; Color=16448250; Comments=""; Cost=0.000000000000000; Description=""; Design Option=Main Model; Design Option=[-1]; Edited by=""; Export to IFC As=""; Export to IFC=0; Glow=0; IFC Predefined Type=""; IfcGUID=2W6J7VvOL4UR8mCzShpcCf; Keynote=""; Manufacturer=""; Mark=""; Model=""; Name=Белый_ABS-пластик; Shininess=64; Smoothness=50; Transparency=0; URL=""; Workset=10 | [19 empty] | EKF | https://ekfgroup.com/catalog/products/shchit-raspred-vstraivaemyy-shchrv-p-24-ip41-ekf-proxima | Щит распределительный, встраиваемый, на 24-модуля(ей), IP41, 350х300х100 мм (ВхШхГ), 4 шины (по 5 отв.) | Электрооборудование | ИС.ПО.2 | компл. | [27 empty] | None | Новая конструкция | [26 empty] | 0 |  |  |  |  | ЩРВ-П-24 IP41 EKF PROxima | 100 |  |  | EKF | pb40-v-24 | 1.66 | Щит распределительный, встраиваемый, на 24-модуля(ей), IP41, 350х300х100 мм (ВхШхГ), 4 шины (по 5 отв.) | 350 | 400 | [29 empty] | 0 | 0 | 0 | 0 | 0 | 0 | TRUE | 0 | 1 | TRUE | 1 | 0 | 0 | ~ 400/230 В, 50Гц | 0 | 0 | 0 | FALSE | 1800 | Level : Жилье_22_ЕОМ | 1800 | 1523 | [14 empty] | 300 | Щит распределительный | ЩРВ-П-24 IP41 EKF PROxima | Прочее | 0 | 1 | 0 | 0 | 3 | 320 | 267 | 75 | IP41 | Встраиваемый | 24 | 2 | 12 | 4 шины (по 5 отв.) | Белый_ABS-пластик | PROXIMA | https://www.teslabim.ru | 24 | 0 | 0 | 0 | 0 | 0 | 0 | 0 | 0 | 0 | 0 | 0 | 4 | 3 | -7000012 | - | 125 | 400 V/3-0,000 kVA | 1000 | 1000 | TRUE | FALSE | GA_УГО_ЩР | 0
2661638 | ЩРВ-П-24-41, 350х300х100 мм (ВхШхГ), 2-din, proxima, белый, abs-пластик, 4 шины (по 5 отв.) | OST_ElectricalEquipment | ЩРВ-П-24-41, 350х300х100 мм (ВхШхГ), 2-din, proxima, белый, abs-пластик, 4 шины (по 5 отв.) | Жилье_23_ЕОМ | TRUE |  |  | 0.010045 | 0.25072 |  |  | ЩРВ-П-24-41, 350х300х100 мм (ВхШхГ), 2-din, proxima, белый, abs-пластик, 4 шины (по 5 отв.) | 16027dca-781a-4d88-8817-d1a789d408a6-00289d06 | 404f3958-2407-48c7-87f1-520b9754d24b | Main Model |  | 9494 | ЭМ | [6 empty] | EKF_EF_ЩРВ-П_proxima | [22 empty] | OST_ElectricalEquipment | None | 34300 | [87 empty] | ЩРВ-П-24-41, 350х300х100 мм (ВхШхГ), 2-din, proxima, белый, abs-пластик, 4 шины (по 5 отв.) | [46 empty] | 0 | 0M0dtAU1fDY8WNqQU9$9MW | [86 empty] | EKF_EF_ЩРВ-П_proxima | ЩРВ-П-24-41, 350х300х100 мм (ВхШхГ), 2-din, proxima, белый, abs-пластик, 4 шины (по 5 отв.) |  | ЩРВ-П-24-41, 350х300х100 мм (ВхШхГ), 2-din, proxima, белый, abs-пластик, 4 шины (по 5 отв.) | [27 empty] | ЩРВ-П-24-41, 350х300х100 мм (ВхШхГ), 2-din, proxima, белый, abs-пластик, 4 шины (по 5 отв.) | [116 empty] | Щит распределительный, встраиваемый, на 24-модуля(ей), IP41, 350х300х100 мм (ВхШхГ), 4 шины (по 5 отв.) | [31 empty] | EKF | [16 empty] | 0 | 2HYdj7p9v2hO1_XzPlS8rM | [102 empty] | None | [108 empty] | pb40-v-24 | [35 empty] | Щит распределительный | [25 empty] | ЩРВ-П-24 IP41 EKF PROxima | [297 empty] | Category=[-2000700]; Color=768759; Comments=""; Cost=0.000000000000000; Description=""; Design Option=Main Model; Design Option=[-1]; Edited by=""; Export to IFC As=""; Export to IFC=0; Glow=0; IFC Predefined Type=""; IfcGUID=0E34AXswb8Yf5_TwofGW$O; Keynote=""; Manufacturer=""; Mark=""; Model=""; Name=RAL 1003; Shininess=64; Smoothness=50; Transparency=0; URL=""; Workset=10 | Category=[-2000700]; Color=1052174; Comments=""; Cost=0.000000000000000; Description=""; Design Option=Main Model; Design Option=[-1]; Edited by=""; Export to IFC As=""; Export to IFC=0; Glow=0; IFC Predefined Type=""; IfcGUID=2W6J7VvOL4UR8mCzShpg2W; Keynote=""; Manufacturer=""; Mark=""; Model=""; Name=RAL 9005; Shininess=64; Smoothness=50; Transparency=0; URL=""; Workset=10 | [44 empty] | Category=[-2000700]; Color=16448250; Comments=""; Cost=0.000000000000000; Description=""; Design Option=Main Model; Design Option=[-1]; Edited by=""; Export to IFC As=""; Export to IFC=0; Glow=0; IFC Predefined Type=""; IfcGUID=2W6J7VvOL4UR8mCzShpcCf; Keynote=""; Manufacturer=""; Mark=""; Model=""; Name=Белый_ABS-пластик; Shininess=64; Smoothness=50; Transparency=0; URL=""; Workset=10 | [19 empty] | EKF | https://ekfgroup.com/catalog/products/shchit-raspred-vstraivaemyy-shchrv-p-24-ip41-ekf-proxima | Щит распределительный, встраиваемый, на 24-модуля(ей), IP41, 350х300х100 мм (ВхШхГ), 4 шины (по 5 отв.) | Электрооборудование | ИС.ПО.2 | компл. | [27 empty] | None | Новая конструкция | [26 empty] | 0 |  |  |  |  | ЩРВ-П-24 IP41 EKF PROxima | 100 |  |  | EKF | pb40-v-24 | 1.66 | Щит распределительный, встраиваемый, на 24-модуля(ей), IP41, 350х300х100 мм (ВхШхГ), 4 шины (по 5 отв.) | 350 | 400 | [29 empty] | 0 | 0 | 0 | 0 | 0 | 0 | TRUE | 0 | 1 | TRUE | 1 | 0 | 0 | ~ 400/230 В, 50Гц | 0 | 0 | 0 | FALSE | 1800 | Level : Жилье_23_ЕОМ | 1800 | 1524 | [14 empty] | 300 | Щит распределительный | ЩРВ-П-24 IP41 EKF PROxima | Прочее | 0 | 1 | 0 | 0 | 3 | 320 | 267 | 75 | IP41 | Встраиваемый | 24 | 2 | 12 | 4 шины (по 5 отв.) | Белый_ABS-пластик | PROXIMA | https://www.teslabim.ru | 24 | 0 | 0 | 0 | 0 | 0 | 0 | 0 | 0 | 0 | 0 | 0 | 4 | 3 | -7000012 | - | 125 | 400 V/3-0,000 kVA | 1000 | 1000 | TRUE | FALSE | GA_УГО_ЩР | 70
2661639 | ЩРВ-П-24-41, 350х300х100 мм (ВхШхГ), 2-din, proxima, белый, abs-пластик, 4 шины (по 5 отв.) | OST_ElectricalEquipment | ЩРВ-П-24-41, 350х300х100 мм (ВхШхГ), 2-din, proxima, белый, abs-пластик, 4 шины (по 5 отв.) | Жилье_23_ЕОМ | TRUE |  |  | 0.010045 | 0.25072 |  |  | ЩРВ-П-24-41, 350х300х100 мм (ВхШхГ), 2-din, proxima, белый, abs-пластик, 4 шины (по 5 отв.) | 16027dca-781a-4d88-8817-d1a789d408a6-00289d07 | b996f5b1-4fa1-4541-abfb-d81dd604072a | Main Model |  | 9494 | ЭМ | [6 empty] | EKF_EF_ЩРВ-П_proxima | [22 empty] | OST_ElectricalEquipment | None | 34300 | [87 empty] | ЩРВ-П-24-41, 350х300х100 мм (ВхШхГ), 2-din, proxima, белый, abs-пластик, 4 шины (по 5 отв.) | [46 empty] | 0 | 0M0dtAU1fDY8WNqQU9$9MX | [86 empty] | EKF_EF_ЩРВ-П_proxima | ЩРВ-П-24-41, 350х300х100 мм (ВхШхГ), 2-din, proxima, белый, abs-пластик, 4 шины (по 5 отв.) |  | ЩРВ-П-24-41, 350х300х100 мм (ВхШхГ), 2-din, proxima, белый, abs-пластик, 4 шины (по 5 отв.) | [27 empty] | ЩРВ-П-24-41, 350х300х100 мм (ВхШхГ), 2-din, proxima, белый, abs-пластик, 4 шины (по 5 отв.) | [116 empty] | Щит распределительный, встраиваемый, на 24-модуля(ей), IP41, 350х300х100 мм (ВхШхГ), 4 шины (по 5 отв.) | [31 empty] | EKF | [16 empty] | 0 | 2HYdj7p9v2hO1_XzPlS8rM | [102 empty] | None | [108 empty] | pb40-v-24 | [35 empty] | Щит распределительный | [25 empty] | ЩРВ-П-24 IP41 EKF PROxima | [297 empty] | Category=[-2000700]; Color=768759; Comments=""; Cost=0.000000000000000; Description=""; Design Option=Main Model; Design Option=[-1]; Edited by=""; Export to IFC As=""; Export to IFC=0; Glow=0; IFC Predefined Type=""; IfcGUID=0E34AXswb8Yf5_TwofGW$O; Keynote=""; Manufacturer=""; Mark=""; Model=""; Name=RAL 1003; Shininess=64; Smoothness=50; Transparency=0; URL=""; Workset=10 | Category=[-2000700]; Color=1052174; Comments=""; Cost=0.000000000000000; Description=""; Design Option=Main Model; Design Option=[-1]; Edited by=""; Export to IFC As=""; Export to IFC=0; Glow=0; IFC Predefined Type=""; IfcGUID=2W6J7VvOL4UR8mCzShpg2W; Keynote=""; Manufacturer=""; Mark=""; Model=""; Name=RAL 9005; Shininess=64; Smoothness=50; Transparency=0; URL=""; Workset=10 | [44 empty] | Category=[-2000700]; Color=16448250; Comments=""; Cost=0.000000000000000; Description=""; Design Option=Main Model; Design Option=[-1]; Edited by=""; Export to IFC As=""; Export to IFC=0; Glow=0; IFC Predefined Type=""; IfcGUID=2W6J7VvOL4UR8mCzShpcCf; Keynote=""; Manufacturer=""; Mark=""; Model=""; Name=Белый_ABS-пластик; Shininess=64; Smoothness=50; Transparency=0; URL=""; Workset=10 | [19 empty] | EKF | https://ekfgroup.com/catalog/products/shchit-raspred-vstraivaemyy-shchrv-p-24-ip41-ekf-proxima | Щит распределительный, встраиваемый, на 24-модуля(ей), IP41, 350х300х100 мм (ВхШхГ), 4 шины (по 5 отв.) | Электрооборудование | ИС.ПО.2 | компл. | [27 empty] | None | Новая конструкция | [26 empty] | 0 |  |  |  |  | ЩРВ-П-24 IP41 EKF PROxima | 100 |  |  | EKF | pb40-v-24 | 1.66 | Щит распределительный, встраиваемый, на 24-модуля(ей), IP41, 350х300х100 мм (ВхШхГ), 4 шины (по 5 отв.) | 350 | 400 | [29 empty] | 0 | 0 | 0 | 0 | 0 | 0 | TRUE | 0 | 1 | TRUE | 1 | 0 | 0 | ~ 400/230 В, 50Гц | 0 | 0 | 0 | FALSE | 1800 | Level : Жилье_23_ЕОМ | 1800 | 1525 | [14 empty] | 300 | Щит распределительный | ЩРВ-П-24 IP41 EKF PROxima | Прочее | 0 | 1 | 0 | 0 | 3 | 320 | 267 | 75 | IP41 | Встраиваемый | 24 | 2 | 12 | 4 шины (по 5 отв.) | Белый_ABS-пластик | PROXIMA | https://www.teslabim.ru | 24 | 0 | 0 | 0 | 0 | 0 | 0 | 0 | 0 | 0 | 0 | 0 | 4 | 3 | -7000012 | - | 125 | 400 V/3-0,000 kVA | 1000 | 1000 | TRUE | FALSE | GA_УГО_ЩР | 75
2661640 | ЩРВ-П-24-41, 350х300х100 мм (ВхШхГ), 2-din, proxima, белый, abs-пластик, 4 шины (по 5 отв.) | OST_ElectricalEquipment | ЩРВ-П-24-41, 350х300х100 мм (ВхШхГ), 2-din, proxima, белый, abs-пластик, 4 шины (по 5 отв.) | Жилье_23_ЕОМ | TRUE |  |  | 0.010045 | 0.25072 |  |  | ЩРВ-П-24-41, 350х300х100 мм (ВхШхГ), 2-din, proxima, белый, abs-пластик, 4 шины (по 5 отв.) | 16027dca-781a-4d88-8817-d1a789d408a6-00289d08 | 2f3608da-8fe1-40d3-a3fa-9ebd9be7e68c | Main Model |  | 9494 | ЭМ | [6 empty] | EKF_EF_ЩРВ-П_proxima | [22 empty] | OST_ElectricalEquipment | None | 34300 | [87 empty] | ЩРВ-П-24-41, 350х300х100 мм (ВхШхГ), 2-din, proxima, белый, abs-пластик, 4 шины (по 5 отв.) | [46 empty] | 0 | 0M0dtAU1fDY8WNqQU9$9Mk | [86 empty] | EKF_EF_ЩРВ-П_proxima | ЩРВ-П-24-41, 350х300х100 мм (ВхШхГ), 2-din, proxima, белый, abs-пластик, 4 шины (по 5 отв.) |  | ЩРВ-П-24-41, 350х300х100 мм (ВхШхГ), 2-din, proxima, белый, abs-пластик, 4 шины (по 5 отв.) | [27 empty] | ЩРВ-П-24-41, 350х300х100 мм (ВхШхГ), 2-din, proxima, белый, abs-пластик, 4 шины (по 5 отв.) | [116 empty] | Щит распределительный, встраиваемый, на 24-модуля(ей), IP41, 350х300х100 мм (ВхШхГ), 4 шины (по 5 отв.) | [31 empty] | EKF | [16 empty] | 0 | 2HYdj7p9v2hO1_XzPlS8rM | [102 empty] | None | [108 empty] | pb40-v-24 | [35 empty] | Щит распределительный | [25 empty] | ЩРВ-П-24 IP41 EKF PROxima | [297 empty] | Category=[-2000700]; Color=768759; Comments=""; Cost=0.000000000000000; Description=""; Design Option=Main Model; Design Option=[-1]; Edited by=""; Export to IFC As=""; Export to IFC=0; Glow=0; IFC Predefined Type=""; IfcGUID=0E34AXswb8Yf5_TwofGW$O; Keynote=""; Manufacturer=""; Mark=""; Model=""; Name=RAL 1003; Shininess=64; Smoothness=50; Transparency=0; URL=""; Workset=10 | Category=[-2000700]; Color=1052174; Comments=""; Cost=0.000000000000000; Description=""; Design Option=Main Model; Design Option=[-1]; Edited by=""; Export to IFC As=""; Export to IFC=0; Glow=0; IFC Predefined Type=""; IfcGUID=2W6J7VvOL4UR8mCzShpg2W; Keynote=""; Manufacturer=""; Mark=""; Model=""; Name=RAL 9005; Shininess=64; Smoothness=50; Transparency=0; URL=""; Workset=10 | [44 empty] | Category=[-2000700]; Color=16448250; Comments=""; Cost=0.000000000000000; Description=""; Design Option=Main Model; Design Option=[-1]; Edited by=""; Export to IFC As=""; Export to IFC=0; Glow=0; IFC Predefined Type=""; IfcGUID=2W6J7VvOL4UR8mCzShpcCf; Keynote=""; Manufacturer=""; Mark=""; Model=""; Name=Белый_ABS-пластик; Shininess=64; Smoothness=50; Transparency=0; URL=""; Workset=10 | [19 empty] | EKF | https://ekfgroup.com/catalog/products/shchit-raspred-vstraivaemyy-shchrv-p-24-ip41-ekf-proxima | Щит распределительный, встраиваемый, на 24-модуля(ей), IP41, 350х300х100 мм (ВхШхГ), 4 шины (по 5 отв.) | Электрооборудование | ИС.ПО.2 | компл. | [27 empty] | None | Новая конструкция | [26 empty] | 0 |  |  |  |  | ЩРВ-П-24 IP41 EKF PROxima | 100 |  |  | EKF | pb40-v-24 | 1.66 | Щит распределительный, встраиваемый, на 24-модуля(ей), IP41, 350х300х100 мм (ВхШхГ), 4 шины (по 5 отв.) | 350 | 400 | [29 empty] | 0 | 0 | 0 | 0 | 0 | 0 | TRUE | 0 | 1 | TRUE | 1 | 0 | 0 | ~ 400/230 В, 50Гц | 0 | 0 | 0 | FALSE | 1800 | Level : Жилье_23_ЕОМ | 1800 | 1526 | [14 empty] | 300 | Щит распределительный | ЩРВ-П-24 IP41 EKF PROxima | Прочее | 0 | 1 | 0 | 0 | 3 | 320 | 267 | 75 | IP41 | Встраиваемый | 24 | 2 | 12 | 4 шины (по 5 отв.) | Белый_ABS-пластик | PROXIMA | https://www.teslabim.ru | 24 | 0 | 0 | 0 | 0 | 0 | 0 | 0 | 0 | 0 | 0 | 0 | 4 | 3 | -7000012 | - | 125 | 400 V/3-0,000 kVA | 1000 | 1000 | TRUE | FALSE | GA_УГО_ЩР | 75
2661641 | ЩРВ-П-24-41, 350х300х100 мм (ВхШхГ), 2-din, proxima, белый, abs-пластик, 4 шины (по 5 отв.) | OST_ElectricalEquipment | ЩРВ-П-24-41, 350х300х100 мм (ВхШхГ), 2-din, proxima, белый, abs-пластик, 4 шины (по 5 отв.) | Жилье_23_ЕОМ | TRUE |  |  | 0.010045 | 0.25072 |  |  | ЩРВ-П-24-41, 350х300х100 мм (ВхШхГ), 2-din, proxima, белый, abs-пластик, 4 шины (по 5 отв.) | 16027dca-781a-4d88-8817-d1a789d408a6-00289d09 | b996f5b1-4fa1-4541-abfb-d81dd604072a | Main Model |  | 9494 | ЭМ | [6 empty] | EKF_EF_ЩРВ-П_proxima | [22 empty] | OST_ElectricalEquipment | None | 34300 | [87 empty] | ЩРВ-П-24-41, 350х300х100 мм (ВхШхГ), 2-din, proxima, белый, abs-пластик, 4 шины (по 5 отв.) | [46 empty] | 0 | 0M0dtAU1fDY8WNqQU9$9Ml | [86 empty] | EKF_EF_ЩРВ-П_proxima | ЩРВ-П-24-41, 350х300х100 мм (ВхШхГ), 2-din, proxima, белый, abs-пластик, 4 шины (по 5 отв.) |  | ЩРВ-П-24-41, 350х300х100 мм (ВхШхГ), 2-din, proxima, белый, abs-пластик, 4 шины (по 5 отв.) | [27 empty] | ЩРВ-П-24-41, 350х300х100 мм (ВхШхГ), 2-din, proxima, белый, abs-пластик, 4 шины (по 5 отв.) | [116 empty] | Щит распределительный, встраиваемый, на 24-модуля(ей), IP41, 350х300х100 мм (ВхШхГ), 4 шины (по 5 отв.) | [31 empty] | EKF | [16 empty] | 0 | 2HYdj7p9v2hO1_XzPlS8rM | [102 empty] | None | [108 empty] | pb40-v-24 | [35 empty] | Щит распределительный | [25 empty] | ЩРВ-П-24 IP41 EKF PROxima | [297 empty] | Category=[-2000700]; Color=768759; Comments=""; Cost=0.000000000000000; Description=""; Design Option=Main Model; Design Option=[-1]; Edited by=""; Export to IFC As=""; Export to IFC=0; Glow=0; IFC Predefined Type=""; IfcGUID=0E34AXswb8Yf5_TwofGW$O; Keynote=""; Manufacturer=""; Mark=""; Model=""; Name=RAL 1003; Shininess=64; Smoothness=50; Transparency=0; URL=""; Workset=10 | Category=[-2000700]; Color=1052174; Comments=""; Cost=0.000000000000000; Description=""; Design Option=Main Model; Design Option=[-1]; Edited by=""; Export to IFC As=""; Export to IFC=0; Glow=0; IFC Predefined Type=""; IfcGUID=2W6J7VvOL4UR8mCzShpg2W; Keynote=""; Manufacturer=""; Mark=""; Model=""; Name=RAL 9005; Shininess=64; Smoothness=50; Transparency=0; URL=""; Workset=10 | [44 empty] | Category=[-2000700]; Color=16448250; Comments=""; Cost=0.000000000000000; Description=""; Design Option=Main Model; Design Option=[-1]; Edited by=""; Export to IFC As=""; Export to IFC=0; Glow=0; IFC Predefined Type=""; IfcGUID=2W6J7VvOL4UR8mCzShpcCf; Keynote=""; Manufacturer=""; Mark=""; Model=""; Name=Белый_ABS-пластик; Shininess=64; Smoothness=50; Transparency=0; URL=""; Workset=10 | [19 empty] | EKF | https://ekfgroup.com/catalog/products/shchit-raspred-vstraivaemyy-shchrv-p-24-ip41-ekf-proxima | Щит распределительный, встраиваемый, на 24-модуля(ей), IP41, 350х300х100 мм (ВхШхГ), 4 шины (по 5 отв.) | Электрооборудование | ИС.ПО.2 | компл. | [27 empty] | None | Новая конструкция | [26 empty] | 0 |  |  |  |  | ЩРВ-П-24 IP41 EKF PROxima | 100 |  |  | EKF | pb40-v-24 | 1.66 | Щит распределительный, встраиваемый, на 24-модуля(ей), IP41, 350х300х100 мм (ВхШхГ), 4 шины (по 5 отв.) | 350 | 400 | [29 empty] | 0 | 0 | 0 | 0 | 0 | 0 | TRUE | 0 | 1 | TRUE | 1 | 0 | 0 | ~ 400/230 В, 50Гц | 0 | 0 | 0 | FALSE | 1800 | Level : Жилье_23_ЕОМ | 1800 | 1527 | [14 empty] | 300 | Щит распределительный | ЩРВ-П-24 IP41 EKF PROxima | Прочее | 0 | 1 | 0 | 0 | 3 | 320 | 267 | 75 | IP41 | Встраиваемый | 24 | 2 | 12 | 4 шины (по 5 отв.) | Белый_ABS-пластик | PROXIMA | https://www.teslabim.ru | 24 | 0 | 0 | 0 | 0 | 0 | 0 | 0 | 0 | 0 | 0 | 0 | 4 | 3 | -7000012 | - | 125 | 400 V/3-0,000 kVA | 1000 | 1000 | TRUE | FALSE | GA_УГО_ЩР | 75
2661642 | ЩРВ-П-24-41, 350х300х100 мм (ВхШхГ), 2-din, proxima, белый, abs-пластик, 4 шины (по 5 отв.) | OST_ElectricalEquipment | ЩРВ-П-24-41, 350х300х100 мм (ВхШхГ), 2-din, proxima, белый, abs-пластик, 4 шины (по 5 отв.) | Жилье_23_ЕОМ | TRUE |  |  | 0.010045 | 0.25072 |  |  | ЩРВ-П-24-41, 350х300х100 мм (ВхШхГ), 2-din, proxima, белый, abs-пластик, 4 шины (по 5 отв.) | 16027dca-781a-4d88-8817-d1a789d408a6-00289d0a | b996f5b1-4fa1-4541-abfb-d81dd604072a | Main Model |  | 9494 | ЭМ | [6 empty] | EKF_EF_ЩРВ-П_proxima | [22 empty] | OST_ElectricalEquipment | None | 34300 | [87 empty] | ЩРВ-П-24-41, 350х300х100 мм (ВхШхГ), 2-din, proxima, белый, abs-пластик, 4 шины (по 5 отв.) | [46 empty] | 0 | 0M0dtAU1fDY8WNqQU9$9Mi | [86 empty] | EKF_EF_ЩРВ-П_proxima | ЩРВ-П-24-41, 350х300х100 мм (ВхШхГ), 2-din, proxima, белый, abs-пластик, 4 шины (по 5 отв.) |  | ЩРВ-П-24-41, 350х300х100 мм (ВхШхГ), 2-din, proxima, белый, abs-пластик, 4 шины (по 5 отв.) | [27 empty] | ЩРВ-П-24-41, 350х300х100 мм (ВхШхГ), 2-din, proxima, белый, abs-пластик, 4 шины (по 5 отв.) | [116 empty] | Щит распределительный, встраиваемый, на 24-модуля(ей), IP41, 350х300х100 мм (ВхШхГ), 4 шины (по 5 отв.) | [31 empty] | EKF | [16 empty] | 0 | 2HYdj7p9v2hO1_XzPlS8rM | [102 empty] | None | [108 empty] | pb40-v-24 | [35 empty] | Щит распределительный | [25 empty] | ЩРВ-П-24 IP41 EKF PROxima | [297 empty] | Category=[-2000700]; Color=768759; Comments=""; Cost=0.000000000000000; Description=""; Design Option=Main Model; Design Option=[-1]; Edited by=""; Export to IFC As=""; Export to IFC=0; Glow=0; IFC Predefined Type=""; IfcGUID=0E34AXswb8Yf5_TwofGW$O; Keynote=""; Manufacturer=""; Mark=""; Model=""; Name=RAL 1003; Shininess=64; Smoothness=50; Transparency=0; URL=""; Workset=10 | Category=[-2000700]; Color=1052174; Comments=""; Cost=0.000000000000000; Description=""; Design Option=Main Model; Design Option=[-1]; Edited by=""; Export to IFC As=""; Export to IFC=0; Glow=0; IFC Predefined Type=""; IfcGUID=2W6J7VvOL4UR8mCzShpg2W; Keynote=""; Manufacturer=""; Mark=""; Model=""; Name=RAL 9005; Shininess=64; Smoothness=50; Transparency=0; URL=""; Workset=10 | [44 empty] | Category=[-2000700]; Color=16448250; Comments=""; Cost=0.000000000000000; Description=""; Design Option=Main Model; Design Option=[-1]; Edited by=""; Export to IFC As=""; Export to IFC=0; Glow=0; IFC Predefined Type=""; IfcGUID=2W6J7VvOL4UR8mCzShpcCf; Keynote=""; Manufacturer=""; Mark=""; Model=""; Name=Белый_ABS-пластик; Shininess=64; Smoothness=50; Transparency=0; URL=""; Workset=10 | [19 empty] | EKF | https://ekfgroup.com/catalog/products/shchit-raspred-vstraivaemyy-shchrv-p-24-ip41-ekf-proxima | Щит распределительный, встраиваемый, на 24-модуля(ей), IP41, 350х300х100 мм (ВхШхГ), 4 шины (по 5 отв.) | Электрооборудование | ИС.ПО.2 | компл. | [27 empty] | None | Новая конструкция | [26 empty] | 0 |  |  |  |  | ЩРВ-П-24 IP41 EKF PROxima | 100 |  |  | EKF | pb40-v-24 | 1.66 | Щит распределительный, встраиваемый, на 24-модуля(ей), IP41, 350х300х100 мм (ВхШхГ), 4 шины (по 5 отв.) | 350 | 400 | [29 empty] | 0 | 0 | 0 | 0 | 0 | 0 | TRUE | 0 | 1 | TRUE | 1 | 0 | 0 | ~ 400/230 В, 50Гц | 0 | 0 | 0 | FALSE | 1800 | Level : Жилье_23_ЕОМ | 1800 | 1528 | [14 empty] | 300 | Щит распределительный | ЩРВ-П-24 IP41 EKF PROxima | Прочее | 0 | 1 | 0 | 0 | 3 | 320 | 267 | 75 | IP41 | Встраиваемый | 24 | 2 | 12 | 4 шины (по 5 отв.) | Белый_ABS-пластик | PROXIMA | https://www.teslabim.ru | 24 | 0 | 0 | 0 | 0 | 0 | 0 | 0 | 0 | 0 | 0 | 0 | 4 | 3 | -7000012 | - | 125 | 400 V/3-0,000 kVA | 1000 | 1000 | TRUE | FALSE | GA_УГО_ЩР | 75
2661643 | ЩРВ-П-24-41, 350х300х100 мм (ВхШхГ), 2-din, proxima, белый, abs-пластик, 4 шины (по 5 отв.) | OST_ElectricalEquipment | ЩРВ-П-24-41, 350х300х100 мм (ВхШхГ), 2-din, proxima, белый, abs-пластик, 4 шины (по 5 отв.) | Жилье_23_ЕОМ | TRUE |  |  | 0.010045 | 0.25072 |  |  | ЩРВ-П-24-41, 350х300х100 мм (ВхШхГ), 2-din, proxima, белый, abs-пластик, 4 шины (по 5 отв.) | 16027dca-781a-4d88-8817-d1a789d408a6-00289d0b | 8cb0f7d5-d552-416d-a9d8-ab6881454990 | Main Model |  | 9494 | ЭМ | [6 empty] | EKF_EF_ЩРВ-П_proxima | [22 empty] | OST_ElectricalEquipment | None | 34300 | [87 empty] | ЩРВ-П-24-41, 350х300х100 мм (ВхШхГ), 2-din, proxima, белый, abs-пластик, 4 шины (по 5 отв.) | [46 empty] | 0 | 0M0dtAU1fDY8WNqQU9$9Mj | [86 empty] | EKF_EF_ЩРВ-П_proxima | ЩРВ-П-24-41, 350х300х100 мм (ВхШхГ), 2-din, proxima, белый, abs-пластик, 4 шины (по 5 отв.) |  | ЩРВ-П-24-41, 350х300х100 мм (ВхШхГ), 2-din, proxima, белый, abs-пластик, 4 шины (по 5 отв.) | [27 empty] | ЩРВ-П-24-41, 350х300х100 мм (ВхШхГ), 2-din, proxima, белый, abs-пластик, 4 шины (по 5 отв.) | [116 empty] | Щит распределительный, встраиваемый, на 24-модуля(ей), IP41, 350х300х100 мм (ВхШхГ), 4 шины (по 5 отв.) | [31 empty] | EKF | [16 empty] | 0 | 2HYdj7p9v2hO1_XzPlS8rM | [102 empty] | None | [108 empty] | pb40-v-24 | [35 empty] | Щит распределительный | [25 empty] | ЩРВ-П-24 IP41 EKF PROxima | [297 empty] | Category=[-2000700]; Color=768759; Comments=""; Cost=0.000000000000000; Description=""; Design Option=Main Model; Design Option=[-1]; Edited by=""; Export to IFC As=""; Export to IFC=0; Glow=0; IFC Predefined Type=""; IfcGUID=0E34AXswb8Yf5_TwofGW$O; Keynote=""; Manufacturer=""; Mark=""; Model=""; Name=RAL 1003; Shininess=64; Smoothness=50; Transparency=0; URL=""; Workset=10 | Category=[-2000700]; Color=1052174; Comments=""; Cost=0.000000000000000; Description=""; Design Option=Main Model; Design Option=[-1]; Edited by=""; Export to IFC As=""; Export to IFC=0; Glow=0; IFC Predefined Type=""; IfcGUID=2W6J7VvOL4UR8mCzShpg2W; Keynote=""; Manufacturer=""; Mark=""; Model=""; Name=RAL 9005; Shininess=64; Smoothness=50; Transparency=0; URL=""; Workset=10 | [44 empty] | Category=[-2000700]; Color=16448250; Comments=""; Cost=0.000000000000000; Description=""; Design Option=Main Model; Design Option=[-1]; Edited by=""; Export to IFC As=""; Export to IFC=0; Glow=0; IFC Predefined Type=""; IfcGUID=2W6J7VvOL4UR8mCzShpcCf; Keynote=""; Manufacturer=""; Mark=""; Model=""; Name=Белый_ABS-пластик; Shininess=64; Smoothness=50; Transparency=0; URL=""; Workset=10 | [19 empty] | EKF | https://ekfgroup.com/catalog/products/shchit-raspred-vstraivaemyy-shchrv-p-24-ip41-ekf-proxima | Щит распределительный, встраиваемый, на 24-модуля(ей), IP41, 350х300х100 мм (ВхШхГ), 4 шины (по 5 отв.) | Электрооборудование | ИС.ПО.2 | компл. | [27 empty] | None | Новая конструкция | [26 empty] | 0 |  |  |  |  | ЩРВ-П-24 IP41 EKF PROxima | 100 |  |  | EKF | pb40-v-24 | 1.66 | Щит распределительный, встраиваемый, на 24-модуля(ей), IP41, 350х300х100 мм (ВхШхГ), 4 шины (по 5 отв.) | 350 | 400 | [29 empty] | 0 | 0 | 0 | 0 | 0 | 0 | TRUE | 0 | 1 | TRUE | 1 | 0 | 0 | ~ 400/230 В, 50Гц | 0 | 0 | 0 | FALSE | 1800 | Level : Жилье_23_ЕОМ | 1800 | 1529 | [14 empty] | 300 | Щит распределительный | ЩРВ-П-24 IP41 EKF PROxima | Прочее | 0 | 1 | 0 | 0 | 3 | 320 | 267 | 75 | IP41 | Встраиваемый | 24 | 2 | 12 | 4 шины (по 5 отв.) | Белый_ABS-пластик | PROXIMA | https://www.teslabim.ru | 24 | 0 | 0 | 0 | 0 | 0 | 0 | 0 | 0 | 0 | 0 | 0 | 4 | 3 | -7000012 | - | 125 | 400 V/3-0,000 kVA | 1000 | 1000 | TRUE | FALSE | GA_УГО_ЩР | 75
2661644 | ЩРВ-П-24-41, 350х300х100 мм (ВхШхГ), 2-din, proxima, белый, abs-пластик, 4 шины (по 5 отв.) | OST_ElectricalEquipment | ЩРВ-П-24-41, 350х300х100 мм (ВхШхГ), 2-din, proxima, белый, abs-пластик, 4 шины (по 5 отв.) | Жилье_23_ЕОМ | TRUE |  |  | 0.010045 | 0.25072 |  |  | ЩРВ-П-24-41, 350х300х100 мм (ВхШхГ), 2-din, proxima, белый, abs-пластик, 4 шины (по 5 отв.) | 16027dca-781a-4d88-8817-d1a789d408a6-00289d0c | b996f5b1-4fa1-4541-abfb-d81dd604072a | Main Model |  | 9494 | ЭМ | [6 empty] | EKF_EF_ЩРВ-П_proxima | [22 empty] | OST_ElectricalEquipment | None | 34300 | [87 empty] | ЩРВ-П-24-41, 350х300х100 мм (ВхШхГ), 2-din, proxima, белый, abs-пластик, 4 шины (по 5 отв.) | [46 empty] | 0 | 0M0dtAU1fDY8WNqQU9$9Mg | [86 empty] | EKF_EF_ЩРВ-П_proxima | ЩРВ-П-24-41, 350х300х100 мм (ВхШхГ), 2-din, proxima, белый, abs-пластик, 4 шины (по 5 отв.) |  | ЩРВ-П-24-41, 350х300х100 мм (ВхШхГ), 2-din, proxima, белый, abs-пластик, 4 шины (по 5 отв.) | [27 empty] | ЩРВ-П-24-41, 350х300х100 мм (ВхШхГ), 2-din, proxima, белый, abs-пластик, 4 шины (по 5 отв.) | [116 empty] | Щит распределительный, встраиваемый, на 24-модуля(ей), IP41, 350х300х100 мм (ВхШхГ), 4 шины (по 5 отв.) | [31 empty] | EKF | [16 empty] | 0 | 2HYdj7p9v2hO1_XzPlS8rM | [102 empty] | None | [108 empty] | pb40-v-24 | [35 empty] | Щит распределительный | [25 empty] | ЩРВ-П-24 IP41 EKF PROxima | [297 empty] | Category=[-2000700]; Color=768759; Comments=""; Cost=0.000000000000000; Description=""; Design Option=Main Model; Design Option=[-1]; Edited by=""; Export to IFC As=""; Export to IFC=0; Glow=0; IFC Predefined Type=""; IfcGUID=0E34AXswb8Yf5_TwofGW$O; Keynote=""; Manufacturer=""; Mark=""; Model=""; Name=RAL 1003; Shininess=64; Smoothness=50; Transparency=0; URL=""; Workset=10 | Category=[-2000700]; Color=1052174; Comments=""; Cost=0.000000000000000; Description=""; Design Option=Main Model; Design Option=[-1]; Edited by=""; Export to IFC As=""; Export to IFC=0; Glow=0; IFC Predefined Type=""; IfcGUID=2W6J7VvOL4UR8mCzShpg2W; Keynote=""; Manufacturer=""; Mark=""; Model=""; Name=RAL 9005; Shininess=64; Smoothness=50; Transparency=0; URL=""; Workset=10 | [44 empty] | Category=[-2000700]; Color=16448250; Comments=""; Cost=0.000000000000000; Description=""; Design Option=Main Model; Design Option=[-1]; Edited by=""; Export to IFC As=""; Export to IFC=0; Glow=0; IFC Predefined Type=""; IfcGUID=2W6J7VvOL4UR8mCzShpcCf; Keynote=""; Manufacturer=""; Mark=""; Model=""; Name=Белый_ABS-пластик; Shininess=64; Smoothness=50; Transparency=0; URL=""; Workset=10 | [19 empty] | EKF | https://ekfgroup.com/catalog/products/shchit-raspred-vstraivaemyy-shchrv-p-24-ip41-ekf-proxima | Щит распределительный, встраиваемый, на 24-модуля(ей), IP41, 350х300х100 мм (ВхШхГ), 4 шины (по 5 отв.) | Электрооборудование | ИС.ПО.2 | компл. | [27 empty] | None | Новая конструкция | [26 empty] | 0 |  |  |  |  | ЩРВ-П-24 IP41 EKF PROxima | 100 |  |  | EKF | pb40-v-24 | 1.66 | Щит распределительный, встраиваемый, на 24-модуля(ей), IP41, 350х300х100 мм (ВхШхГ), 4 шины (по 5 отв.) | 350 | 400 | [29 empty] | 0 | 0 | 0 | 0 | 0 | 0 | TRUE | 0 | 1 | TRUE | 1 | 0 | 0 | ~ 400/230 В, 50Гц | 0 | 0 | 0 | FALSE | 1800 | Level : Жилье_23_ЕОМ | 1800 | 1530 | [14 empty] | 300 | Щит распределительный | ЩРВ-П-24 IP41 EKF PROxima | Прочее | 0 | 1 | 0 | 0 | 3 | 320 | 267 | 75 | IP41 | Встраиваемый | 24 | 2 | 12 | 4 шины (по 5 отв.) | Белый_ABS-пластик | PROXIMA | https://www.teslabim.ru | 24 | 0 | 0 | 0 | 0 | 0 | 0 | 0 | 0 | 0 | 0 | 0 | 4 | 3 | -7000012 | - | 125 | 400 V/3-0,000 kVA | 1000 | 1000 | TRUE | FALSE | GA_УГО_ЩР | 75
2661645 | ЩРВ-П-24-41, 350х300х100 мм (ВхШхГ), 2-din, proxima, белый, abs-пластик, 4 шины (по 5 отв.) | OST_ElectricalEquipment | ЩРВ-П-24-41, 350х300х100 мм (ВхШхГ), 2-din, proxima, белый, abs-пластик, 4 шины (по 5 отв.) | Жилье_23_ЕОМ | TRUE |  |  | 0.010045 | 0.25072 |  |  | ЩРВ-П-24-41, 350х300х100 мм (ВхШхГ), 2-din, proxima, белый, abs-пластик, 4 шины (по 5 отв.) | 16027dca-781a-4d88-8817-d1a789d408a6-00289d0d | 404f3958-2407-48c7-87f1-520b9754d24b | Main Model |  | 9494 | ЭМ | [6 empty] | EKF_EF_ЩРВ-П_proxima | [22 empty] | OST_ElectricalEquipment | None | 34300 | [87 empty] | ЩРВ-П-24-41, 350х300х100 мм (ВхШхГ), 2-din, proxima, белый, abs-пластик, 4 шины (по 5 отв.) | [46 empty] | 0 | 0M0dtAU1fDY8WNqQU9$9Mh | [86 empty] | EKF_EF_ЩРВ-П_proxima | ЩРВ-П-24-41, 350х300х100 мм (ВхШхГ), 2-din, proxima, белый, abs-пластик, 4 шины (по 5 отв.) |  | ЩРВ-П-24-41, 350х300х100 мм (ВхШхГ), 2-din, proxima, белый, abs-пластик, 4 шины (по 5 отв.) | [27 empty] | ЩРВ-П-24-41, 350х300х100 мм (ВхШхГ), 2-din, proxima, белый, abs-пластик, 4 шины (по 5 отв.) | [116 empty] | Щит распределительный, встраиваемый, на 24-модуля(ей), IP41, 350х300х100 мм (ВхШхГ), 4 шины (по 5 отв.) | [31 empty] | EKF | [16 empty] | 0 | 2HYdj7p9v2hO1_XzPlS8rM | [102 empty] | None | [108 empty] | pb40-v-24 | [35 empty] | Щит распределительный | [25 empty] | ЩРВ-П-24 IP41 EKF PROxima | [297 empty] | Category=[-2000700]; Color=768759; Comments=""; Cost=0.000000000000000; Description=""; Design Option=Main Model; Design Option=[-1]; Edited by=""; Export to IFC As=""; Export to IFC=0; Glow=0; IFC Predefined Type=""; IfcGUID=0E34AXswb8Yf5_TwofGW$O; Keynote=""; Manufacturer=""; Mark=""; Model=""; Name=RAL 1003; Shininess=64; Smoothness=50; Transparency=0; URL=""; Workset=10 | Category=[-2000700]; Color=1052174; Comments=""; Cost=0.000000000000000; Description=""; Design Option=Main Model; Design Option=[-1]; Edited by=""; Export to IFC As=""; Export to IFC=0; Glow=0; IFC Predefined Type=""; IfcGUID=2W6J7VvOL4UR8mCzShpg2W; Keynote=""; Manufacturer=""; Mark=""; Model=""; Name=RAL 9005; Shininess=64; Smoothness=50; Transparency=0; URL=""; Workset=10 | [44 empty] | Category=[-2000700]; Color=16448250; Comments=""; Cost=0.000000000000000; Description=""; Design Option=Main Model; Design Option=[-1]; Edited by=""; Export to IFC As=""; Export to IFC=0; Glow=0; IFC Predefined Type=""; IfcGUID=2W6J7VvOL4UR8mCzShpcCf; Keynote=""; Manufacturer=""; Mark=""; Model=""; Name=Белый_ABS-пластик; Shininess=64; Smoothness=50; Transparency=0; URL=""; Workset=10 | [19 empty] | EKF | https://ekfgroup.com/catalog/products/shchit-raspred-vstraivaemyy-shchrv-p-24-ip41-ekf-proxima | Щит распределительный, встраиваемый, на 24-модуля(ей), IP41, 350х300х100 мм (ВхШхГ), 4 шины (по 5 отв.) | Электрооборудование | ИС.ПО.2 | компл. | [27 empty] | None | Новая конструкция | [26 empty] | 0 |  |  |  |  | ЩРВ-П-24 IP41 EKF PROxima | 100 |  |  | EKF | pb40-v-24 | 1.66 | Щит распределительный, встраиваемый, на 24-модуля(ей), IP41, 350х300х100 мм (ВхШхГ), 4 шины (по 5 отв.) | 350 | 400 | [29 empty] | 0 | 0 | 0 | 0 | 0 | 0 | TRUE | 0 | 1 | TRUE | 1 | 0 | 0 | ~ 400/230 В, 50Гц | 0 | 0 | 0 | FALSE | 1800 | Level : Жилье_23_ЕОМ | 1800 | 1531 | [14 empty] | 300 | Щит распределительный | ЩРВ-П-24 IP41 EKF PROxima | Прочее | 0 | 1 | 0 | 0 | 3 | 320 | 267 | 75 | IP41 | Встраиваемый | 24 | 2 | 12 | 4 шины (по 5 отв.) | Белый_ABS-пластик | PROXIMA | https://www.teslabim.ru | 24 | 0 | 0 | 0 | 0 | 0 | 0 | 0 | 0 | 0 | 0 | 0 | 4 | 3 | -7000012 | - | 125 | 400 V/3-0,000 kVA | 1000 | 1000 | TRUE | FALSE | GA_УГО_ЩР | 0
2661647 | ЩРВ-П-24-41, 350х300х100 мм (ВхШхГ), 2-din, proxima, белый, abs-пластик, 4 шины (по 5 отв.) | OST_ElectricalEquipment | ЩРВ-П-24-41, 350х300х100 мм (ВхШхГ), 2-din, proxima, белый, abs-пластик, 4 шины (по 5 отв.) | Жилье_24_ЕОМ | TRUE |  |  | 0.010045 | 0.25072 |  |  | ЩРВ-П-24-41, 350х300х100 мм (ВхШхГ), 2-din, proxima, белый, abs-пластик, 4 шины (по 5 отв.) | 16027dca-781a-4d88-8817-d1a789d408a6-00289d0f | 404f3958-2407-48c7-87f1-520b9754d24b | Main Model |  | 9494 | ЭМ | [6 empty] | EKF_EF_ЩРВ-П_proxima | [22 empty] | OST_ElectricalEquipment | None | 34300 | [87 empty] | ЩРВ-П-24-41, 350х300х100 мм (ВхШхГ), 2-din, proxima, белый, abs-пластик, 4 шины (по 5 отв.) | [46 empty] | 0 | 0M0dtAU1fDY8WNqQU9$9Mf | [86 empty] | EKF_EF_ЩРВ-П_proxima | ЩРВ-П-24-41, 350х300х100 мм (ВхШхГ), 2-din, proxima, белый, abs-пластик, 4 шины (по 5 отв.) |  | ЩРВ-П-24-41, 350х300х100 мм (ВхШхГ), 2-din, proxima, белый, abs-пластик, 4 шины (по 5 отв.) | [27 empty] | ЩРВ-П-24-41, 350х300х100 мм (ВхШхГ), 2-din, proxima, белый, abs-пластик, 4 шины (по 5 отв.) | [116 empty] | Щит распределительный, встраиваемый, на 24-модуля(ей), IP41, 350х300х100 мм (ВхШхГ), 4 шины (по 5 отв.) | [31 empty] | EKF | [16 empty] | 0 | 2HYdj7p9v2hO1_XzPlS8rM | [102 empty] | None | [108 empty] | pb40-v-24 | [35 empty] | Щит распределительный | [25 empty] | ЩРВ-П-24 IP41 EKF PROxima | [297 empty] | Category=[-2000700]; Color=768759; Comments=""; Cost=0.000000000000000; Description=""; Design Option=Main Model; Design Option=[-1]; Edited by=""; Export to IFC As=""; Export to IFC=0; Glow=0; IFC Predefined Type=""; IfcGUID=0E34AXswb8Yf5_TwofGW$O; Keynote=""; Manufacturer=""; Mark=""; Model=""; Name=RAL 1003; Shininess=64; Smoothness=50; Transparency=0; URL=""; Workset=10 | Category=[-2000700]; Color=1052174; Comments=""; Cost=0.000000000000000; Description=""; Design Option=Main Model; Design Option=[-1]; Edited by=""; Export to IFC As=""; Export to IFC=0; Glow=0; IFC Predefined Type=""; IfcGUID=2W6J7VvOL4UR8mCzShpg2W; Keynote=""; Manufacturer=""; Mark=""; Model=""; Name=RAL 9005; Shininess=64; Smoothness=50; Transparency=0; URL=""; Workset=10 | [44 empty] | Category=[-2000700]; Color=16448250; Comments=""; Cost=0.000000000000000; Description=""; Design Option=Main Model; Design Option=[-1]; Edited by=""; Export to IFC As=""; Export to IFC=0; Glow=0; IFC Predefined Type=""; IfcGUID=2W6J7VvOL4UR8mCzShpcCf; Keynote=""; Manufacturer=""; Mark=""; Model=""; Name=Белый_ABS-пластик; Shininess=64; Smoothness=50; Transparency=0; URL=""; Workset=10 | [19 empty] | EKF | https://ekfgroup.com/catalog/products/shchit-raspred-vstraivaemyy-shchrv-p-24-ip41-ekf-proxima | Щит распределительный, встраиваемый, на 24-модуля(ей), IP41, 350х300х100 мм (ВхШхГ), 4 шины (по 5 отв.) | Электрооборудование | ИС.ПО.2 | компл. | [27 empty] | None | Новая конструкция | [26 empty] | 0 |  |  |  |  | ЩРВ-П-24 IP41 EKF PROxima | 100 |  |  | EKF | pb40-v-24 | 1.66 | Щит распределительный, встраиваемый, на 24-модуля(ей), IP41, 350х300х100 мм (ВхШхГ), 4 шины (по 5 отв.) | 350 | 400 | [29 empty] | 0 | 0 | 0 | 0 | 0 | 0 | TRUE | 0 | 1 | TRUE | 1 | 0 | 0 | ~ 400/230 В, 50Гц | 0 | 0 | 0 | FALSE | 1800 | Level : Жилье_24_ЕОМ | 1800 | 1532 | [14 empty] | 300 | Щит распределительный | ЩРВ-П-24 IP41 EKF PROxima | Прочее | 0 | 1 | 0 | 0 | 3 | 320 | 267 | 75 | IP41 | Встраиваемый | 24 | 2 | 12 | 4 шины (по 5 отв.) | Белый_ABS-пластик | PROXIMA | https://www.teslabim.ru | 24 | 0 | 0 | 0 | 0 | 0 | 0 | 0 | 0 | 0 | 0 | 0 | 4 | 3 | -7000012 | - | 125 | 400 V/3-0,000 kVA | 1000 | 1000 | TRUE | FALSE | GA_УГО_ЩР | 70
2661648 | ЩРВ-П-24-41, 350х300х100 мм (ВхШхГ), 2-din, proxima, белый, abs-пластик, 4 шины (по 5 отв.) | OST_ElectricalEquipment | ЩРВ-П-24-41, 350х300х100 мм (ВхШхГ), 2-din, proxima, белый, abs-пластик, 4 шины (по 5 отв.) | Жилье_24_ЕОМ | TRUE |  |  | 0.010045 | 0.25072 |  |  | ЩРВ-П-24-41, 350х300х100 мм (ВхШхГ), 2-din, proxima, белый, abs-пластик, 4 шины (по 5 отв.) | 16027dca-781a-4d88-8817-d1a789d408a6-00289d10 | 404f3958-2407-48c7-87f1-520b9754d24b | Main Model |  | 9494 | ЭМ | [6 empty] | EKF_EF_ЩРВ-П_proxima | [22 empty] | OST_ElectricalEquipment | None | 34300 | [87 empty] | ЩРВ-П-24-41, 350х300х100 мм (ВхШхГ), 2-din, proxima, белый, abs-пластик, 4 шины (по 5 отв.) | [46 empty] | 0 | 0M0dtAU1fDY8WNqQU9$9Ms | [86 empty] | EKF_EF_ЩРВ-П_proxima | ЩРВ-П-24-41, 350х300х100 мм (ВхШхГ), 2-din, proxima, белый, abs-пластик, 4 шины (по 5 отв.) |  | ЩРВ-П-24-41, 350х300х100 мм (ВхШхГ), 2-din, proxima, белый, abs-пластик, 4 шины (по 5 отв.) | [27 empty] | ЩРВ-П-24-41, 350х300х100 мм (ВхШхГ), 2-din, proxima, белый, abs-пластик, 4 шины (по 5 отв.) | [116 empty] | Щит распределительный, встраиваемый, на 24-модуля(ей), IP41, 350х300х100 мм (ВхШхГ), 4 шины (по 5 отв.) | [31 empty] | EKF | [16 empty] | 0 | 2HYdj7p9v2hO1_XzPlS8rM | [102 empty] | None | [108 empty] | pb40-v-24 | [35 empty] | Щит распределительный | [25 empty] | ЩРВ-П-24 IP41 EKF PROxima | [297 empty] | Category=[-2000700]; Color=768759; Comments=""; Cost=0.000000000000000; Description=""; Design Option=Main Model; Design Option=[-1]; Edited by=""; Export to IFC As=""; Export to IFC=0; Glow=0; IFC Predefined Type=""; IfcGUID=0E34AXswb8Yf5_TwofGW$O; Keynote=""; Manufacturer=""; Mark=""; Model=""; Name=RAL 1003; Shininess=64; Smoothness=50; Transparency=0; URL=""; Workset=10 | Category=[-2000700]; Color=1052174; Comments=""; Cost=0.000000000000000; Description=""; Design Option=Main Model; Design Option=[-1]; Edited by=""; Export to IFC As=""; Export to IFC=0; Glow=0; IFC Predefined Type=""; IfcGUID=2W6J7VvOL4UR8mCzShpg2W; Keynote=""; Manufacturer=""; Mark=""; Model=""; Name=RAL 9005; Shininess=64; Smoothness=50; Transparency=0; URL=""; Workset=10 | [44 empty] | Category=[-2000700]; Color=16448250; Comments=""; Cost=0.000000000000000; Description=""; Design Option=Main Model; Design Option=[-1]; Edited by=""; Export to IFC As=""; Export to IFC=0; Glow=0; IFC Predefined Type=""; IfcGUID=2W6J7VvOL4UR8mCzShpcCf; Keynote=""; Manufacturer=""; Mark=""; Model=""; Name=Белый_ABS-пластик; Shininess=64; Smoothness=50; Transparency=0; URL=""; Workset=10 | [19 empty] | EKF | https://ekfgroup.com/catalog/products/shchit-raspred-vstraivaemyy-shchrv-p-24-ip41-ekf-proxima | Щит распределительный, встраиваемый, на 24-модуля(ей), IP41, 350х300х100 мм (ВхШхГ), 4 шины (по 5 отв.) | Электрооборудование | ИС.ПО.2 | компл. | [27 empty] | None | Новая конструкция | [26 empty] | 0 |  |  |  |  | ЩРВ-П-24 IP41 EKF PROxima | 100 |  |  | EKF | pb40-v-24 | 1.66 | Щит распределительный, встраиваемый, на 24-модуля(ей), IP41, 350х300х100 мм (ВхШхГ), 4 шины (по 5 отв.) | 350 | 400 | [29 empty] | 0 | 0 | 0 | 0 | 0 | 0 | TRUE | 0 | 1 | TRUE | 1 | 0 | 0 | ~ 400/230 В, 50Гц | 0 | 0 | 0 | FALSE | 1800 | Level : Жилье_24_ЕОМ | 1800 | 1533 | [14 empty] | 300 | Щит распределительный | ЩРВ-П-24 IP41 EKF PROxima | Прочее | 0 | 1 | 0 | 0 | 3 | 320 | 267 | 75 | IP41 | Встраиваемый | 24 | 2 | 12 | 4 шины (по 5 отв.) | Белый_ABS-пластик | PROXIMA | https://www.teslabim.ru | 24 | 0 | 0 | 0 | 0 | 0 | 0 | 0 | 0 | 0 | 0 | 0 | 4 | 3 | -7000012 | - | 125 | 400 V/3-0,000 kVA | 1000 | 1000 | TRUE | FALSE | GA_УГО_ЩР | 0
2661649 | ЩРВ-П-24-41, 350х300х100 мм (ВхШхГ), 2-din, proxima, белый, abs-пластик, 4 шины (по 5 отв.) | OST_ElectricalEquipment | ЩРВ-П-24-41, 350х300х100 мм (ВхШхГ), 2-din, proxima, белый, abs-пластик, 4 шины (по 5 отв.) | Жилье_24_ЕОМ | TRUE |  |  | 0.010045 | 0.25072 |  |  | ЩРВ-П-24-41, 350х300х100 мм (ВхШхГ), 2-din, proxima, белый, abs-пластик, 4 шины (по 5 отв.) | 16027dca-781a-4d88-8817-d1a789d408a6-00289d11 | 2f3608da-8fe1-40d3-a3fa-9ebd9be7e68c | Main Model |  | 9494 | ЭМ | [6 empty] | EKF_EF_ЩРВ-П_proxima | [22 empty] | OST_ElectricalEquipment | None | 34300 | [87 empty] | ЩРВ-П-24-41, 350х300х100 мм (ВхШхГ), 2-din, proxima, белый, abs-пластик, 4 шины (по 5 отв.) | [46 empty] | 0 | 0M0dtAU1fDY8WNqQU9$9Mt | [86 empty] | EKF_EF_ЩРВ-П_proxima | ЩРВ-П-24-41, 350х300х100 мм (ВхШхГ), 2-din, proxima, белый, abs-пластик, 4 шины (по 5 отв.) |  | ЩРВ-П-24-41, 350х300х100 мм (ВхШхГ), 2-din, proxima, белый, abs-пластик, 4 шины (по 5 отв.) | [27 empty] | ЩРВ-П-24-41, 350х300х100 мм (ВхШхГ), 2-din, proxima, белый, abs-пластик, 4 шины (по 5 отв.) | [116 empty] | Щит распределительный, встраиваемый, на 24-модуля(ей), IP41, 350х300х100 мм (ВхШхГ), 4 шины (по 5 отв.) | [31 empty] | EKF | [16 empty] | 0 | 2HYdj7p9v2hO1_XzPlS8rM | [102 empty] | None | [108 empty] | pb40-v-24 | [35 empty] | Щит распределительный | [25 empty] | ЩРВ-П-24 IP41 EKF PROxima | [297 empty] | Category=[-2000700]; Color=768759; Comments=""; Cost=0.000000000000000; Description=""; Design Option=Main Model; Design Option=[-1]; Edited by=""; Export to IFC As=""; Export to IFC=0; Glow=0; IFC Predefined Type=""; IfcGUID=0E34AXswb8Yf5_TwofGW$O; Keynote=""; Manufacturer=""; Mark=""; Model=""; Name=RAL 1003; Shininess=64; Smoothness=50; Transparency=0; URL=""; Workset=10 | Category=[-2000700]; Color=1052174; Comments=""; Cost=0.000000000000000; Description=""; Design Option=Main Model; Design Option=[-1]; Edited by=""; Export to IFC As=""; Export to IFC=0; Glow=0; IFC Predefined Type=""; IfcGUID=2W6J7VvOL4UR8mCzShpg2W; Keynote=""; Manufacturer=""; Mark=""; Model=""; Name=RAL 9005; Shininess=64; Smoothness=50; Transparency=0; URL=""; Workset=10 | [44 empty] | Category=[-2000700]; Color=16448250; Comments=""; Cost=0.000000000000000; Description=""; Design Option=Main Model; Design Option=[-1]; Edited by=""; Export to IFC As=""; Export to IFC=0; Glow=0; IFC Predefined Type=""; IfcGUID=2W6J7VvOL4UR8mCzShpcCf; Keynote=""; Manufacturer=""; Mark=""; Model=""; Name=Белый_ABS-пластик; Shininess=64; Smoothness=50; Transparency=0; URL=""; Workset=10 | [19 empty] | EKF | https://ekfgroup.com/catalog/products/shchit-raspred-vstraivaemyy-shchrv-p-24-ip41-ekf-proxima | Щит распределительный, встраиваемый, на 24-модуля(ей), IP41, 350х300х100 мм (ВхШхГ), 4 шины (по 5 отв.) | Электрооборудование | ИС.ПО.2 | компл. | [27 empty] | None | Новая конструкция | [26 empty] | 0 |  |  |  |  | ЩРВ-П-24 IP41 EKF PROxima | 100 |  |  | EKF | pb40-v-24 | 1.66 | Щит распределительный, встраиваемый, на 24-модуля(ей), IP41, 350х300х100 мм (ВхШхГ), 4 шины (по 5 отв.) | 350 | 400 | [29 empty] | 0 | 0 | 0 | 0 | 0 | 0 | TRUE | 0 | 1 | TRUE | 1 | 0 | 0 | ~ 400/230 В, 50Гц | 0 | 0 | 0 | FALSE | 1800 | Level : Жилье_24_ЕОМ | 1800 | 1534 | [14 empty] | 300 | Щит распределительный | ЩРВ-П-24 IP41 EKF PROxima | Прочее | 0 | 1 | 0 | 0 | 3 | 320 | 267 | 75 | IP41 | Встраиваемый | 24 | 2 | 12 | 4 шины (по 5 отв.) | Белый_ABS-пластик | PROXIMA | https://www.teslabim.ru | 24 | 0 | 0 | 0 | 0 | 0 | 0 | 0 | 0 | 0 | 0 | 0 | 4 | 3 | -7000012 | - | 125 | 400 V/3-0,000 kVA | 1000 | 1000 | TRUE | FALSE | GA_УГО_ЩР | 75
2661650 | ЩРВ-П-24-41, 350х300х100 мм (ВхШхГ), 2-din, proxima, белый, abs-пластик, 4 шины (по 5 отв.) | OST_ElectricalEquipment | ЩРВ-П-24-41, 350х300х100 мм (ВхШхГ), 2-din, proxima, белый, abs-пластик, 4 шины (по 5 отв.) | Жилье_24_ЕОМ | TRUE |  |  | 0.010045 | 0.25072 |  |  | ЩРВ-П-24-41, 350х300х100 мм (ВхШхГ), 2-din, proxima, белый, abs-пластик, 4 шины (по 5 отв.) | 16027dca-781a-4d88-8817-d1a789d408a6-00289d12 | 404f3958-2407-48c7-87f1-520b9754d24b | Main Model |  | 9494 | ЭМ | [6 empty] | EKF_EF_ЩРВ-П_proxima | [22 empty] | OST_ElectricalEquipment | None | 34300 | [87 empty] | ЩРВ-П-24-41, 350х300х100 мм (ВхШхГ), 2-din, proxima, белый, abs-пластик, 4 шины (по 5 отв.) | [46 empty] | 0 | 0M0dtAU1fDY8WNqQU9$9Mq | [86 empty] | EKF_EF_ЩРВ-П_proxima | ЩРВ-П-24-41, 350х300х100 мм (ВхШхГ), 2-din, proxima, белый, abs-пластик, 4 шины (по 5 отв.) |  | ЩРВ-П-24-41, 350х300х100 мм (ВхШхГ), 2-din, proxima, белый, abs-пластик, 4 шины (по 5 отв.) | [27 empty] | ЩРВ-П-24-41, 350х300х100 мм (ВхШхГ), 2-din, proxima, белый, abs-пластик, 4 шины (по 5 отв.) | [116 empty] | Щит распределительный, встраиваемый, на 24-модуля(ей), IP41, 350х300х100 мм (ВхШхГ), 4 шины (по 5 отв.) | [31 empty] | EKF | [16 empty] | 0 | 2HYdj7p9v2hO1_XzPlS8rM | [102 empty] | None | [108 empty] | pb40-v-24 | [35 empty] | Щит распределительный | [25 empty] | ЩРВ-П-24 IP41 EKF PROxima | [297 empty] | Category=[-2000700]; Color=768759; Comments=""; Cost=0.000000000000000; Description=""; Design Option=Main Model; Design Option=[-1]; Edited by=""; Export to IFC As=""; Export to IFC=0; Glow=0; IFC Predefined Type=""; IfcGUID=0E34AXswb8Yf5_TwofGW$O; Keynote=""; Manufacturer=""; Mark=""; Model=""; Name=RAL 1003; Shininess=64; Smoothness=50; Transparency=0; URL=""; Workset=10 | Category=[-2000700]; Color=1052174; Comments=""; Cost=0.000000000000000; Description=""; Design Option=Main Model; Design Option=[-1]; Edited by=""; Export to IFC As=""; Export to IFC=0; Glow=0; IFC Predefined Type=""; IfcGUID=2W6J7VvOL4UR8mCzShpg2W; Keynote=""; Manufacturer=""; Mark=""; Model=""; Name=RAL 9005; Shininess=64; Smoothness=50; Transparency=0; URL=""; Workset=10 | [44 empty] | Category=[-2000700]; Color=16448250; Comments=""; Cost=0.000000000000000; Description=""; Design Option=Main Model; Design Option=[-1]; Edited by=""; Export to IFC As=""; Export to IFC=0; Glow=0; IFC Predefined Type=""; IfcGUID=2W6J7VvOL4UR8mCzShpcCf; Keynote=""; Manufacturer=""; Mark=""; Model=""; Name=Белый_ABS-пластик; Shininess=64; Smoothness=50; Transparency=0; URL=""; Workset=10 | [19 empty] | EKF | https://ekfgroup.com/catalog/products/shchit-raspred-vstraivaemyy-shchrv-p-24-ip41-ekf-proxima | Щит распределительный, встраиваемый, на 24-модуля(ей), IP41, 350х300х100 мм (ВхШхГ), 4 шины (по 5 отв.) | Электрооборудование | ИС.ПО.2 | компл. | [27 empty] | None | Новая конструкция | [26 empty] | 0 |  |  |  |  | ЩРВ-П-24 IP41 EKF PROxima | 100 |  |  | EKF | pb40-v-24 | 1.66 | Щит распределительный, встраиваемый, на 24-модуля(ей), IP41, 350х300х100 мм (ВхШхГ), 4 шины (по 5 отв.) | 350 | 400 | [29 empty] | 0 | 0 | 0 | 0 | 0 | 0 | TRUE | 0 | 1 | TRUE | 1 | 0 | 0 | ~ 400/230 В, 50Гц | 0 | 0 | 0 | FALSE | 1800 | Level : Жилье_24_ЕОМ | 1800 | 1535 | [14 empty] | 300 | Щит распределительный | ЩРВ-П-24 IP41 EKF PROxima | Прочее | 0 | 1 | 0 | 0 | 3 | 320 | 267 | 75 | IP41 | Встраиваемый | 24 | 2 | 12 | 4 шины (по 5 отв.) | Белый_ABS-пластик | PROXIMA | https://www.teslabim.ru | 24 | 0 | 0 | 0 | 0 | 0 | 0 | 0 | 0 | 0 | 0 | 0 | 4 | 3 | -7000012 | - | 125 | 400 V/3-0,000 kVA | 1000 | 1000 | TRUE | FALSE | GA_УГО_ЩР | 0
2661651 | ЩРВ-П-24-41, 350х300х100 мм (ВхШхГ), 2-din, proxima, белый, abs-пластик, 4 шины (по 5 отв.) | OST_ElectricalEquipment | ЩРВ-П-24-41, 350х300х100 мм (ВхШхГ), 2-din, proxima, белый, abs-пластик, 4 шины (по 5 отв.) | Жилье_24_ЕОМ | TRUE |  |  | 0.010045 | 0.25072 |  |  | ЩРВ-П-24-41, 350х300х100 мм (ВхШхГ), 2-din, proxima, белый, abs-пластик, 4 шины (по 5 отв.) | 16027dca-781a-4d88-8817-d1a789d408a6-00289d13 | b996f5b1-4fa1-4541-abfb-d81dd604072a | Main Model |  | 9494 | ЭМ | [6 empty] | EKF_EF_ЩРВ-П_proxima | [22 empty] | OST_ElectricalEquipment | None | 34300 | [87 empty] | ЩРВ-П-24-41, 350х300х100 мм (ВхШхГ), 2-din, proxima, белый, abs-пластик, 4 шины (по 5 отв.) | [46 empty] | 0 | 0M0dtAU1fDY8WNqQU9$9Mr | [86 empty] | EKF_EF_ЩРВ-П_proxima | ЩРВ-П-24-41, 350х300х100 мм (ВхШхГ), 2-din, proxima, белый, abs-пластик, 4 шины (по 5 отв.) |  | ЩРВ-П-24-41, 350х300х100 мм (ВхШхГ), 2-din, proxima, белый, abs-пластик, 4 шины (по 5 отв.) | [27 empty] | ЩРВ-П-24-41, 350х300х100 мм (ВхШхГ), 2-din, proxima, белый, abs-пластик, 4 шины (по 5 отв.) | [116 empty] | Щит распределительный, встраиваемый, на 24-модуля(ей), IP41, 350х300х100 мм (ВхШхГ), 4 шины (по 5 отв.) | [31 empty] | EKF | [16 empty] | 0 | 2HYdj7p9v2hO1_XzPlS8rM | [102 empty] | None | [108 empty] | pb40-v-24 | [35 empty] | Щит распределительный | [25 empty] | ЩРВ-П-24 IP41 EKF PROxima | [297 empty] | Category=[-2000700]; Color=768759; Comments=""; Cost=0.000000000000000; Description=""; Design Option=Main Model; Design Option=[-1]; Edited by=""; Export to IFC As=""; Export to IFC=0; Glow=0; IFC Predefined Type=""; IfcGUID=0E34AXswb8Yf5_TwofGW$O; Keynote=""; Manufacturer=""; Mark=""; Model=""; Name=RAL 1003; Shininess=64; Smoothness=50; Transparency=0; URL=""; Workset=10 | Category=[-2000700]; Color=1052174; Comments=""; Cost=0.000000000000000; Description=""; Design Option=Main Model; Design Option=[-1]; Edited by=""; Export to IFC As=""; Export to IFC=0; Glow=0; IFC Predefined Type=""; IfcGUID=2W6J7VvOL4UR8mCzShpg2W; Keynote=""; Manufacturer=""; Mark=""; Model=""; Name=RAL 9005; Shininess=64; Smoothness=50; Transparency=0; URL=""; Workset=10 | [44 empty] | Category=[-2000700]; Color=16448250; Comments=""; Cost=0.000000000000000; Description=""; Design Option=Main Model; Design Option=[-1]; Edited by=""; Export to IFC As=""; Export to IFC=0; Glow=0; IFC Predefined Type=""; IfcGUID=2W6J7VvOL4UR8mCzShpcCf; Keynote=""; Manufacturer=""; Mark=""; Model=""; Name=Белый_ABS-пластик; Shininess=64; Smoothness=50; Transparency=0; URL=""; Workset=10 | [19 empty] | EKF | https://ekfgroup.com/catalog/products/shchit-raspred-vstraivaemyy-shchrv-p-24-ip41-ekf-proxima | Щит распределительный, встраиваемый, на 24-модуля(ей), IP41, 350х300х100 мм (ВхШхГ), 4 шины (по 5 отв.) | Электрооборудование | ИС.ПО.2 | компл. | [27 empty] | None | Новая конструкция | [26 empty] | 0 |  |  |  |  | ЩРВ-П-24 IP41 EKF PROxima | 100 |  |  | EKF | pb40-v-24 | 1.66 | Щит распределительный, встраиваемый, на 24-модуля(ей), IP41, 350х300х100 мм (ВхШхГ), 4 шины (по 5 отв.) | 350 | 400 | [29 empty] | 0 | 0 | 0 | 0 | 0 | 0 | TRUE | 0 | 1 | TRUE | 1 | 0 | 0 | ~ 400/230 В, 50Гц | 0 | 0 | 0 | FALSE | 1800 | Level : Жилье_24_ЕОМ | 1800 | 1536 | [14 empty] | 300 | Щит распределительный | ЩРВ-П-24 IP41 EKF PROxima | Прочее | 0 | 1 | 0 | 0 | 3 | 320 | 267 | 75 | IP41 | Встраиваемый | 24 | 2 | 12 | 4 шины (по 5 отв.) | Белый_ABS-пластик | PROXIMA | https://www.teslabim.ru | 24 | 0 | 0 | 0 | 0 | 0 | 0 | 0 | 0 | 0 | 0 | 0 | 4 | 3 | -7000012 | - | 125 | 400 V/3-0,000 kVA | 1000 | 1000 | TRUE | FALSE | GA_УГО_ЩР | 75
2661652 | ЩРВ-П-24-41, 350х300х100 мм (ВхШхГ), 2-din, proxima, белый, abs-пластик, 4 шины (по 5 отв.) | OST_ElectricalEquipment | ЩРВ-П-24-41, 350х300х100 мм (ВхШхГ), 2-din, proxima, белый, abs-пластик, 4 шины (по 5 отв.) | Жилье_24_ЕОМ | TRUE |  |  | 0.010045 | 0.25072 |  |  | ЩРВ-П-24-41, 350х300х100 мм (ВхШхГ), 2-din, proxima, белый, abs-пластик, 4 шины (по 5 отв.) | 16027dca-781a-4d88-8817-d1a789d408a6-00289d14 | 8e163be6-eece-4c7c-b1b1-62fa7e2f3231 | Main Model |  | 9494 | ЭМ | [6 empty] | EKF_EF_ЩРВ-П_proxima | [22 empty] | OST_ElectricalEquipment | None | 34300 | [87 empty] | ЩРВ-П-24-41, 350х300х100 мм (ВхШхГ), 2-din, proxima, белый, abs-пластик, 4 шины (по 5 отв.) | [46 empty] | 0 | 0M0dtAU1fDY8WNqQU9$9Mo | [86 empty] | EKF_EF_ЩРВ-П_proxima | ЩРВ-П-24-41, 350х300х100 мм (ВхШхГ), 2-din, proxima, белый, abs-пластик, 4 шины (по 5 отв.) |  | ЩРВ-П-24-41, 350х300х100 мм (ВхШхГ), 2-din, proxima, белый, abs-пластик, 4 шины (по 5 отв.) | [27 empty] | ЩРВ-П-24-41, 350х300х100 мм (ВхШхГ), 2-din, proxima, белый, abs-пластик, 4 шины (по 5 отв.) | [116 empty] | Щит распределительный, встраиваемый, на 24-модуля(ей), IP41, 350х300х100 мм (ВхШхГ), 4 шины (по 5 отв.) | [31 empty] | EKF | [16 empty] | 0 | 2HYdj7p9v2hO1_XzPlS8rM | [102 empty] | None | [108 empty] | pb40-v-24 | [35 empty] | Щит распределительный | [25 empty] | ЩРВ-П-24 IP41 EKF PROxima | [297 empty] | Category=[-2000700]; Color=768759; Comments=""; Cost=0.000000000000000; Description=""; Design Option=Main Model; Design Option=[-1]; Edited by=""; Export to IFC As=""; Export to IFC=0; Glow=0; IFC Predefined Type=""; IfcGUID=0E34AXswb8Yf5_TwofGW$O; Keynote=""; Manufacturer=""; Mark=""; Model=""; Name=RAL 1003; Shininess=64; Smoothness=50; Transparency=0; URL=""; Workset=10 | Category=[-2000700]; Color=1052174; Comments=""; Cost=0.000000000000000; Description=""; Design Option=Main Model; Design Option=[-1]; Edited by=""; Export to IFC As=""; Export to IFC=0; Glow=0; IFC Predefined Type=""; IfcGUID=2W6J7VvOL4UR8mCzShpg2W; Keynote=""; Manufacturer=""; Mark=""; Model=""; Name=RAL 9005; Shininess=64; Smoothness=50; Transparency=0; URL=""; Workset=10 | [44 empty] | Category=[-2000700]; Color=16448250; Comments=""; Cost=0.000000000000000; Description=""; Design Option=Main Model; Design Option=[-1]; Edited by=""; Export to IFC As=""; Export to IFC=0; Glow=0; IFC Predefined Type=""; IfcGUID=2W6J7VvOL4UR8mCzShpcCf; Keynote=""; Manufacturer=""; Mark=""; Model=""; Name=Белый_ABS-пластик; Shininess=64; Smoothness=50; Transparency=0; URL=""; Workset=10 | [19 empty] | EKF | https://ekfgroup.com/catalog/products/shchit-raspred-vstraivaemyy-shchrv-p-24-ip41-ekf-proxima | Щит распределительный, встраиваемый, на 24-модуля(ей), IP41, 350х300х100 мм (ВхШхГ), 4 шины (по 5 отв.) | Электрооборудование | ИС.ПО.2 | компл. | [27 empty] | None | Новая конструкция | [26 empty] | 0 |  |  |  |  | ЩРВ-П-24 IP41 EKF PROxima | 100 |  |  | EKF | pb40-v-24 | 1.66 | Щит распределительный, встраиваемый, на 24-модуля(ей), IP41, 350х300х100 мм (ВхШхГ), 4 шины (по 5 отв.) | 350 | 400 | [29 empty] | 0 | 0 | 0 | 0 | 0 | 0 | TRUE | 0 | 1 | TRUE | 1 | 0 | 0 | ~ 400/230 В, 50Гц | 0 | 0 | 0 | FALSE | 1800 | Level : Жилье_24_ЕОМ | 1800 | 1537 | [14 empty] | 300 | Щит распределительный | ЩРВ-П-24 IP41 EKF PROxima | Прочее | 0 | 1 | 0 | 0 | 3 | 320 | 267 | 75 | IP41 | Встраиваемый | 24 | 2 | 12 | 4 шины (по 5 отв.) | Белый_ABS-пластик | PROXIMA | https://www.teslabim.ru | 24 | 0 | 0 | 0 | 0 | 0 | 0 | 0 | 0 | 0 | 0 | 0 | 4 | 3 | -7000012 | - | 125 | 400 V/3-0,000 kVA | 1000 | 1000 | TRUE | FALSE | GA_УГО_ЩР | 75
2661653 | ЩРВ-П-24-41, 350х300х100 мм (ВхШхГ), 2-din, proxima, белый, abs-пластик, 4 шины (по 5 отв.) | OST_ElectricalEquipment | ЩРВ-П-24-41, 350х300х100 мм (ВхШхГ), 2-din, proxima, белый, abs-пластик, 4 шины (по 5 отв.) | Жилье_24_ЕОМ | TRUE |  |  | 0.010045 | 0.25072 |  |  | ЩРВ-П-24-41, 350х300х100 мм (ВхШхГ), 2-din, proxima, белый, abs-пластик, 4 шины (по 5 отв.) | 16027dca-781a-4d88-8817-d1a789d408a6-00289d15 | b996f5b1-4fa1-4541-abfb-d81dd604072a | Main Model |  | 9494 | ЭМ | [6 empty] | EKF_EF_ЩРВ-П_proxima | [22 empty] | OST_ElectricalEquipment | None | 34300 | [87 empty] | ЩРВ-П-24-41, 350х300х100 мм (ВхШхГ), 2-din, proxima, белый, abs-пластик, 4 шины (по 5 отв.) | [46 empty] | 0 | 0M0dtAU1fDY8WNqQU9$9Mp | [86 empty] | EKF_EF_ЩРВ-П_proxima | ЩРВ-П-24-41, 350х300х100 мм (ВхШхГ), 2-din, proxima, белый, abs-пластик, 4 шины (по 5 отв.) |  | ЩРВ-П-24-41, 350х300х100 мм (ВхШхГ), 2-din, proxima, белый, abs-пластик, 4 шины (по 5 отв.) | [27 empty] | ЩРВ-П-24-41, 350х300х100 мм (ВхШхГ), 2-din, proxima, белый, abs-пластик, 4 шины (по 5 отв.) | [116 empty] | Щит распределительный, встраиваемый, на 24-модуля(ей), IP41, 350х300х100 мм (ВхШхГ), 4 шины (по 5 отв.) | [31 empty] | EKF | [16 empty] | 0 | 2HYdj7p9v2hO1_XzPlS8rM | [102 empty] | None | [108 empty] | pb40-v-24 | [35 empty] | Щит распределительный | [25 empty] | ЩРВ-П-24 IP41 EKF PROxima | [297 empty] | Category=[-2000700]; Color=768759; Comments=""; Cost=0.000000000000000; Description=""; Design Option=Main Model; Design Option=[-1]; Edited by=""; Export to IFC As=""; Export to IFC=0; Glow=0; IFC Predefined Type=""; IfcGUID=0E34AXswb8Yf5_TwofGW$O; Keynote=""; Manufacturer=""; Mark=""; Model=""; Name=RAL 1003; Shininess=64; Smoothness=50; Transparency=0; URL=""; Workset=10 | Category=[-2000700]; Color=1052174; Comments=""; Cost=0.000000000000000; Description=""; Design Option=Main Model; Design Option=[-1]; Edited by=""; Export to IFC As=""; Export to IFC=0; Glow=0; IFC Predefined Type=""; IfcGUID=2W6J7VvOL4UR8mCzShpg2W; Keynote=""; Manufacturer=""; Mark=""; Model=""; Name=RAL 9005; Shininess=64; Smoothness=50; Transparency=0; URL=""; Workset=10 | [44 empty] | Category=[-2000700]; Color=16448250; Comments=""; Cost=0.000000000000000; Description=""; Design Option=Main Model; Design Option=[-1]; Edited by=""; Export to IFC As=""; Export to IFC=0; Glow=0; IFC Predefined Type=""; IfcGUID=2W6J7VvOL4UR8mCzShpcCf; Keynote=""; Manufacturer=""; Mark=""; Model=""; Name=Белый_ABS-пластик; Shininess=64; Smoothness=50; Transparency=0; URL=""; Workset=10 | [19 empty] | EKF | https://ekfgroup.com/catalog/products/shchit-raspred-vstraivaemyy-shchrv-p-24-ip41-ekf-proxima | Щит распределительный, встраиваемый, на 24-модуля(ей), IP41, 350х300х100 мм (ВхШхГ), 4 шины (по 5 отв.) | Электрооборудование | ИС.ПО.2 | компл. | [27 empty] | None | Новая конструкция | [26 empty] | 0 |  |  |  |  | ЩРВ-П-24 IP41 EKF PROxima | 100 |  |  | EKF | pb40-v-24 | 1.66 | Щит распределительный, встраиваемый, на 24-модуля(ей), IP41, 350х300х100 мм (ВхШхГ), 4 шины (по 5 отв.) | 350 | 400 | [29 empty] | 0 | 0 | 0 | 0 | 0 | 0 | TRUE | 0 | 1 | TRUE | 1 | 0 | 0 | ~ 400/230 В, 50Гц | 0 | 0 | 0 | FALSE | 1800 | Level : Жилье_24_ЕОМ | 1800 | 1538 | [14 empty] | 300 | Щит распределительный | ЩРВ-П-24 IP41 EKF PROxima | Прочее | 0 | 1 | 0 | 0 | 3 | 320 | 267 | 75 | IP41 | Встраиваемый | 24 | 2 | 12 | 4 шины (по 5 отв.) | Белый_ABS-пластик | PROXIMA | https://www.teslabim.ru | 24 | 0 | 0 | 0 | 0 | 0 | 0 | 0 | 0 | 0 | 0 | 0 | 4 | 3 | -7000012 | - | 125 | 400 V/3-0,000 kVA | 1000 | 1000 | TRUE | FALSE | GA_УГО_ЩР | 75
2661654 | ЩРВ-П-24-41, 350х300х100 мм (ВхШхГ), 2-din, proxima, белый, abs-пластик, 4 шины (по 5 отв.) | OST_ElectricalEquipment | ЩРВ-П-24-41, 350х300х100 мм (ВхШхГ), 2-din, proxima, белый, abs-пластик, 4 шины (по 5 отв.) | Жилье_24_ЕОМ | TRUE |  |  | 0.010045 | 0.25072 |  |  | ЩРВ-П-24-41, 350х300х100 мм (ВхШхГ), 2-din, proxima, белый, abs-пластик, 4 шины (по 5 отв.) | 16027dca-781a-4d88-8817-d1a789d408a6-00289d16 | b996f5b1-4fa1-4541-abfb-d81dd604072a | Main Model |  | 9494 | ЭМ | [6 empty] | EKF_EF_ЩРВ-П_proxima | [22 empty] | OST_ElectricalEquipment | None | 34300 | [87 empty] | ЩРВ-П-24-41, 350х300х100 мм (ВхШхГ), 2-din, proxima, белый, abs-пластик, 4 шины (по 5 отв.) | [46 empty] | 0 | 0M0dtAU1fDY8WNqQU9$9Mm | [86 empty] | EKF_EF_ЩРВ-П_proxima | ЩРВ-П-24-41, 350х300х100 мм (ВхШхГ), 2-din, proxima, белый, abs-пластик, 4 шины (по 5 отв.) |  | ЩРВ-П-24-41, 350х300х100 мм (ВхШхГ), 2-din, proxima, белый, abs-пластик, 4 шины (по 5 отв.) | [27 empty] | ЩРВ-П-24-41, 350х300х100 мм (ВхШхГ), 2-din, proxima, белый, abs-пластик, 4 шины (по 5 отв.) | [116 empty] | Щит распределительный, встраиваемый, на 24-модуля(ей), IP41, 350х300х100 мм (ВхШхГ), 4 шины (по 5 отв.) | [31 empty] | EKF | [16 empty] | 0 | 2HYdj7p9v2hO1_XzPlS8rM | [102 empty] | None | [108 empty] | pb40-v-24 | [35 empty] | Щит распределительный | [25 empty] | ЩРВ-П-24 IP41 EKF PROxima | [297 empty] | Category=[-2000700]; Color=768759; Comments=""; Cost=0.000000000000000; Description=""; Design Option=Main Model; Design Option=[-1]; Edited by=""; Export to IFC As=""; Export to IFC=0; Glow=0; IFC Predefined Type=""; IfcGUID=0E34AXswb8Yf5_TwofGW$O; Keynote=""; Manufacturer=""; Mark=""; Model=""; Name=RAL 1003; Shininess=64; Smoothness=50; Transparency=0; URL=""; Workset=10 | Category=[-2000700]; Color=1052174; Comments=""; Cost=0.000000000000000; Description=""; Design Option=Main Model; Design Option=[-1]; Edited by=""; Export to IFC As=""; Export to IFC=0; Glow=0; IFC Predefined Type=""; IfcGUID=2W6J7VvOL4UR8mCzShpg2W; Keynote=""; Manufacturer=""; Mark=""; Model=""; Name=RAL 9005; Shininess=64; Smoothness=50; Transparency=0; URL=""; Workset=10 | [44 empty] | Category=[-2000700]; Color=16448250; Comments=""; Cost=0.000000000000000; Description=""; Design Option=Main Model; Design Option=[-1]; Edited by=""; Export to IFC As=""; Export to IFC=0; Glow=0; IFC Predefined Type=""; IfcGUID=2W6J7VvOL4UR8mCzShpcCf; Keynote=""; Manufacturer=""; Mark=""; Model=""; Name=Белый_ABS-пластик; Shininess=64; Smoothness=50; Transparency=0; URL=""; Workset=10 | [19 empty] | EKF | https://ekfgroup.com/catalog/products/shchit-raspred-vstraivaemyy-shchrv-p-24-ip41-ekf-proxima | Щит распределительный, встраиваемый, на 24-модуля(ей), IP41, 350х300х100 мм (ВхШхГ), 4 шины (по 5 отв.) | Электрооборудование | ИС.ПО.2 | компл. | [27 empty] | None | Новая конструкция | [26 empty] | 0 |  |  |  |  | ЩРВ-П-24 IP41 EKF PROxima | 100 |  |  | EKF | pb40-v-24 | 1.66 | Щит распределительный, встраиваемый, на 24-модуля(ей), IP41, 350х300х100 мм (ВхШхГ), 4 шины (по 5 отв.) | 350 | 400 | [29 empty] | 0 | 0 | 0 | 0 | 0 | 0 | TRUE | 0 | 1 | TRUE | 1 | 0 | 0 | ~ 400/230 В, 50Гц | 0 | 0 | 0 | FALSE | 1800 | Level : Жилье_24_ЕОМ | 1800 | 1539 | [14 empty] | 300 | Щит распределительный | ЩРВ-П-24 IP41 EKF PROxima | Прочее | 0 | 1 | 0 | 0 | 3 | 320 | 267 | 75 | IP41 | Встраиваемый | 24 | 2 | 12 | 4 шины (по 5 отв.) | Белый_ABS-пластик | PROXIMA | https://www.teslabim.ru | 24 | 0 | 0 | 0 | 0 | 0 | 0 | 0 | 0 | 0 | 0 | 0 | 4 | 3 | -7000012 | - | 125 | 400 V/3-0,000 kVA | 1000 | 1000 | TRUE | FALSE | GA_УГО_ЩР | 75
2661706 | ЩРВ-П-24-41, 350х300х100 мм (ВхШхГ), 2-din, proxima, белый, abs-пластик, 4 шины (по 5 отв.) | OST_ElectricalEquipment | ЩРВ-П-24-41, 350х300х100 мм (ВхШхГ), 2-din, proxima, белый, abs-пластик, 4 шины (по 5 отв.) | Жилье_25_ЕОМ | TRUE |  |  | 0.010045 | 0.25072 |  |  | ЩРВ-П-24-41, 350х300х100 мм (ВхШхГ), 2-din, proxima, белый, abs-пластик, 4 шины (по 5 отв.) | 16027dca-781a-4d88-8817-d1a789d408a6-00289d4a | 404f3958-2407-48c7-87f1-520b9754d24b | Main Model |  | 9494 | ЭМ | [6 empty] | EKF_EF_ЩРВ-П_proxima | [22 empty] | OST_ElectricalEquipment | None | 34300 | [87 empty] | ЩРВ-П-24-41, 350х300х100 мм (ВхШхГ), 2-din, proxima, белый, abs-пластик, 4 шины (по 5 отв.) | [46 empty] | 0 | 0M0dtAU1fDY8WNqQU9$9Ni | [86 empty] | EKF_EF_ЩРВ-П_proxima | ЩРВ-П-24-41, 350х300х100 мм (ВхШхГ), 2-din, proxima, белый, abs-пластик, 4 шины (по 5 отв.) |  | ЩРВ-П-24-41, 350х300х100 мм (ВхШхГ), 2-din, proxima, белый, abs-пластик, 4 шины (по 5 отв.) | [27 empty] | ЩРВ-П-24-41, 350х300х100 мм (ВхШхГ), 2-din, proxima, белый, abs-пластик, 4 шины (по 5 отв.) | [116 empty] | Щит распределительный, встраиваемый, на 24-модуля(ей), IP41, 350х300х100 мм (ВхШхГ), 4 шины (по 5 отв.) | [31 empty] | EKF | [16 empty] | 0 | 2HYdj7p9v2hO1_XzPlS8rM | [102 empty] | None | [108 empty] | pb40-v-24 | [35 empty] | Щит распределительный | [25 empty] | ЩРВ-П-24 IP41 EKF PROxima | [297 empty] | Category=[-2000700]; Color=768759; Comments=""; Cost=0.000000000000000; Description=""; Design Option=Main Model; Design Option=[-1]; Edited by=""; Export to IFC As=""; Export to IFC=0; Glow=0; IFC Predefined Type=""; IfcGUID=0E34AXswb8Yf5_TwofGW$O; Keynote=""; Manufacturer=""; Mark=""; Model=""; Name=RAL 1003; Shininess=64; Smoothness=50; Transparency=0; URL=""; Workset=10 | Category=[-2000700]; Color=1052174; Comments=""; Cost=0.000000000000000; Description=""; Design Option=Main Model; Design Option=[-1]; Edited by=""; Export to IFC As=""; Export to IFC=0; Glow=0; IFC Predefined Type=""; IfcGUID=2W6J7VvOL4UR8mCzShpg2W; Keynote=""; Manufacturer=""; Mark=""; Model=""; Name=RAL 9005; Shininess=64; Smoothness=50; Transparency=0; URL=""; Workset=10 | [44 empty] | Category=[-2000700]; Color=16448250; Comments=""; Cost=0.000000000000000; Description=""; Design Option=Main Model; Design Option=[-1]; Edited by=""; Export to IFC As=""; Export to IFC=0; Glow=0; IFC Predefined Type=""; IfcGUID=2W6J7VvOL4UR8mCzShpcCf; Keynote=""; Manufacturer=""; Mark=""; Model=""; Name=Белый_ABS-пластик; Shininess=64; Smoothness=50; Transparency=0; URL=""; Workset=10 | [19 empty] | EKF | https://ekfgroup.com/catalog/products/shchit-raspred-vstraivaemyy-shchrv-p-24-ip41-ekf-proxima | Щит распределительный, встраиваемый, на 24-модуля(ей), IP41, 350х300х100 мм (ВхШхГ), 4 шины (по 5 отв.) | Электрооборудование | ИС.ПО.2 | компл. | [27 empty] | None | Новая конструкция | [26 empty] | 0 |  |  |  |  | ЩРВ-П-24 IP41 EKF PROxima | 100 |  |  | EKF | pb40-v-24 | 1.66 | Щит распределительный, встраиваемый, на 24-модуля(ей), IP41, 350х300х100 мм (ВхШхГ), 4 шины (по 5 отв.) | 350 | 400 | [29 empty] | 0 | 0 | 0 | 0 | 0 | 0 | TRUE | 0 | 1 | TRUE | 1 | 0 | 0 | ~ 400/230 В, 50Гц | 0 | 0 | 0 | FALSE | 1800 | Level : Жилье_25_ЕОМ | 1800 | 1540 | [14 empty] | 300 | Щит распределительный | ЩРВ-П-24 IP41 EKF PROxima | Прочее | 0 | 1 | 0 | 0 | 3 | 320 | 267 | 75 | IP41 | Встраиваемый | 24 | 2 | 12 | 4 шины (по 5 отв.) | Белый_ABS-пластик | PROXIMA | https://www.teslabim.ru | 24 | 0 | 0 | 0 | 0 | 0 | 0 | 0 | 0 | 0 | 0 | 0 | 4 | 3 | -7000012 | - | 125 | 400 V/3-0,000 kVA | 1000 | 1000 | TRUE | FALSE | GA_УГО_ЩР | 70
2661707 | ЩРВ-П-24-41, 350х300х100 мм (ВхШхГ), 2-din, proxima, белый, abs-пластик, 4 шины (по 5 отв.) | OST_ElectricalEquipment | ЩРВ-П-24-41, 350х300х100 мм (ВхШхГ), 2-din, proxima, белый, abs-пластик, 4 шины (по 5 отв.) | Жилье_25_ЕОМ | TRUE |  |  | 0.010045 | 0.25072 |  |  | ЩРВ-П-24-41, 350х300х100 мм (ВхШхГ), 2-din, proxima, белый, abs-пластик, 4 шины (по 5 отв.) | 16027dca-781a-4d88-8817-d1a789d408a6-00289d4b | 404f3958-2407-48c7-87f1-520b9754d24b | Main Model |  | 9494 | ЭМ | [6 empty] | EKF_EF_ЩРВ-П_proxima | [22 empty] | OST_ElectricalEquipment | None | 34300 | [87 empty] | ЩРВ-П-24-41, 350х300х100 мм (ВхШхГ), 2-din, proxima, белый, abs-пластик, 4 шины (по 5 отв.) | [46 empty] | 0 | 0M0dtAU1fDY8WNqQU9$9Nj | [86 empty] | EKF_EF_ЩРВ-П_proxima | ЩРВ-П-24-41, 350х300х100 мм (ВхШхГ), 2-din, proxima, белый, abs-пластик, 4 шины (по 5 отв.) |  | ЩРВ-П-24-41, 350х300х100 мм (ВхШхГ), 2-din, proxima, белый, abs-пластик, 4 шины (по 5 отв.) | [27 empty] | ЩРВ-П-24-41, 350х300х100 мм (ВхШхГ), 2-din, proxima, белый, abs-пластик, 4 шины (по 5 отв.) | [116 empty] | Щит распределительный, встраиваемый, на 24-модуля(ей), IP41, 350х300х100 мм (ВхШхГ), 4 шины (по 5 отв.) | [31 empty] | EKF | [16 empty] | 0 | 2HYdj7p9v2hO1_XzPlS8rM | [102 empty] | None | [108 empty] | pb40-v-24 | [35 empty] | Щит распределительный | [25 empty] | ЩРВ-П-24 IP41 EKF PROxima | [297 empty] | Category=[-2000700]; Color=768759; Comments=""; Cost=0.000000000000000; Description=""; Design Option=Main Model; Design Option=[-1]; Edited by=""; Export to IFC As=""; Export to IFC=0; Glow=0; IFC Predefined Type=""; IfcGUID=0E34AXswb8Yf5_TwofGW$O; Keynote=""; Manufacturer=""; Mark=""; Model=""; Name=RAL 1003; Shininess=64; Smoothness=50; Transparency=0; URL=""; Workset=10 | Category=[-2000700]; Color=1052174; Comments=""; Cost=0.000000000000000; Description=""; Design Option=Main Model; Design Option=[-1]; Edited by=""; Export to IFC As=""; Export to IFC=0; Glow=0; IFC Predefined Type=""; IfcGUID=2W6J7VvOL4UR8mCzShpg2W; Keynote=""; Manufacturer=""; Mark=""; Model=""; Name=RAL 9005; Shininess=64; Smoothness=50; Transparency=0; URL=""; Workset=10 | [44 empty] | Category=[-2000700]; Color=16448250; Comments=""; Cost=0.000000000000000; Description=""; Design Option=Main Model; Design Option=[-1]; Edited by=""; Export to IFC As=""; Export to IFC=0; Glow=0; IFC Predefined Type=""; IfcGUID=2W6J7VvOL4UR8mCzShpcCf; Keynote=""; Manufacturer=""; Mark=""; Model=""; Name=Белый_ABS-пластик; Shininess=64; Smoothness=50; Transparency=0; URL=""; Workset=10 | [19 empty] | EKF | https://ekfgroup.com/catalog/products/shchit-raspred-vstraivaemyy-shchrv-p-24-ip41-ekf-proxima | Щит распределительный, встраиваемый, на 24-модуля(ей), IP41, 350х300х100 мм (ВхШхГ), 4 шины (по 5 отв.) | Электрооборудование | ИС.ПО.2 | компл. | [27 empty] | None | Новая конструкция | [26 empty] | 0 |  |  |  |  | ЩРВ-П-24 IP41 EKF PROxima | 100 |  |  | EKF | pb40-v-24 | 1.66 | Щит распределительный, встраиваемый, на 24-модуля(ей), IP41, 350х300х100 мм (ВхШхГ), 4 шины (по 5 отв.) | 350 | 400 | [29 empty] | 0 | 0 | 0 | 0 | 0 | 0 | TRUE | 0 | 1 | TRUE | 1 | 0 | 0 | ~ 400/230 В, 50Гц | 0 | 0 | 0 | FALSE | 1800 | Level : Жилье_25_ЕОМ | 1800 | 1541 | [14 empty] | 300 | Щит распределительный | ЩРВ-П-24 IP41 EKF PROxima | Прочее | 0 | 1 | 0 | 0 | 3 | 320 | 267 | 75 | IP41 | Встраиваемый | 24 | 2 | 12 | 4 шины (по 5 отв.) | Белый_ABS-пластик | PROXIMA | https://www.teslabim.ru | 24 | 0 | 0 | 0 | 0 | 0 | 0 | 0 | 0 | 0 | 0 | 0 | 4 | 3 | -7000012 | - | 125 | 400 V/3-0,000 kVA | 1000 | 1000 | TRUE | FALSE | GA_УГО_ЩР | 0
2661708 | ЩРВ-П-24-41, 350х300х100 мм (ВхШхГ), 2-din, proxima, белый, abs-пластик, 4 шины (по 5 отв.) | OST_ElectricalEquipment | ЩРВ-П-24-41, 350х300х100 мм (ВхШхГ), 2-din, proxima, белый, abs-пластик, 4 шины (по 5 отв.) | Жилье_25_ЕОМ | TRUE |  |  | 0.010045 | 0.25072 |  |  | ЩРВ-П-24-41, 350х300х100 мм (ВхШхГ), 2-din, proxima, белый, abs-пластик, 4 шины (по 5 отв.) | 16027dca-781a-4d88-8817-d1a789d408a6-00289d4c | 2f3608da-8fe1-40d3-a3fa-9ebd9be7e68c | Main Model |  | 9494 | ЭМ | [6 empty] | EKF_EF_ЩРВ-П_proxima | [22 empty] | OST_ElectricalEquipment | None | 34300 | [87 empty] | ЩРВ-П-24-41, 350х300х100 мм (ВхШхГ), 2-din, proxima, белый, abs-пластик, 4 шины (по 5 отв.) | [46 empty] | 0 | 0M0dtAU1fDY8WNqQU9$9Ng | [86 empty] | EKF_EF_ЩРВ-П_proxima | ЩРВ-П-24-41, 350х300х100 мм (ВхШхГ), 2-din, proxima, белый, abs-пластик, 4 шины (по 5 отв.) |  | ЩРВ-П-24-41, 350х300х100 мм (ВхШхГ), 2-din, proxima, белый, abs-пластик, 4 шины (по 5 отв.) | [27 empty] | ЩРВ-П-24-41, 350х300х100 мм (ВхШхГ), 2-din, proxima, белый, abs-пластик, 4 шины (по 5 отв.) | [116 empty] | Щит распределительный, встраиваемый, на 24-модуля(ей), IP41, 350х300х100 мм (ВхШхГ), 4 шины (по 5 отв.) | [31 empty] | EKF | [16 empty] | 0 | 2HYdj7p9v2hO1_XzPlS8rM | [102 empty] | None | [108 empty] | pb40-v-24 | [35 empty] | Щит распределительный | [25 empty] | ЩРВ-П-24 IP41 EKF PROxima | [297 empty] | Category=[-2000700]; Color=768759; Comments=""; Cost=0.000000000000000; Description=""; Design Option=Main Model; Design Option=[-1]; Edited by=""; Export to IFC As=""; Export to IFC=0; Glow=0; IFC Predefined Type=""; IfcGUID=0E34AXswb8Yf5_TwofGW$O; Keynote=""; Manufacturer=""; Mark=""; Model=""; Name=RAL 1003; Shininess=64; Smoothness=50; Transparency=0; URL=""; Workset=10 | Category=[-2000700]; Color=1052174; Comments=""; Cost=0.000000000000000; Description=""; Design Option=Main Model; Design Option=[-1]; Edited by=""; Export to IFC As=""; Export to IFC=0; Glow=0; IFC Predefined Type=""; IfcGUID=2W6J7VvOL4UR8mCzShpg2W; Keynote=""; Manufacturer=""; Mark=""; Model=""; Name=RAL 9005; Shininess=64; Smoothness=50; Transparency=0; URL=""; Workset=10 | [44 empty] | Category=[-2000700]; Color=16448250; Comments=""; Cost=0.000000000000000; Description=""; Design Option=Main Model; Design Option=[-1]; Edited by=""; Export to IFC As=""; Export to IFC=0; Glow=0; IFC Predefined Type=""; IfcGUID=2W6J7VvOL4UR8mCzShpcCf; Keynote=""; Manufacturer=""; Mark=""; Model=""; Name=Белый_ABS-пластик; Shininess=64; Smoothness=50; Transparency=0; URL=""; Workset=10 | [19 empty] | EKF | https://ekfgroup.com/catalog/products/shchit-raspred-vstraivaemyy-shchrv-p-24-ip41-ekf-proxima | Щит распределительный, встраиваемый, на 24-модуля(ей), IP41, 350х300х100 мм (ВхШхГ), 4 шины (по 5 отв.) | Электрооборудование | ИС.ПО.2 | компл. | [27 empty] | None | Новая конструкция | [26 empty] | 0 |  |  |  |  | ЩРВ-П-24 IP41 EKF PROxima | 100 |  |  | EKF | pb40-v-24 | 1.66 | Щит распределительный, встраиваемый, на 24-модуля(ей), IP41, 350х300х100 мм (ВхШхГ), 4 шины (по 5 отв.) | 350 | 400 | [29 empty] | 0 | 0 | 0 | 0 | 0 | 0 | TRUE | 0 | 1 | TRUE | 1 | 0 | 0 | ~ 400/230 В, 50Гц | 0 | 0 | 0 | FALSE | 1800 | Level : Жилье_25_ЕОМ | 1800 | 1542 | [14 empty] | 300 | Щит распределительный | ЩРВ-П-24 IP41 EKF PROxima | Прочее | 0 | 1 | 0 | 0 | 3 | 320 | 267 | 75 | IP41 | Встраиваемый | 24 | 2 | 12 | 4 шины (по 5 отв.) | Белый_ABS-пластик | PROXIMA | https://www.teslabim.ru | 24 | 0 | 0 | 0 | 0 | 0 | 0 | 0 | 0 | 0 | 0 | 0 | 4 | 3 | -7000012 | - | 125 | 400 V/3-0,000 kVA | 1000 | 1000 | TRUE | FALSE | GA_УГО_ЩР | 75
2661709 | ЩРВ-П-24-41, 350х300х100 мм (ВхШхГ), 2-din, proxima, белый, abs-пластик, 4 шины (по 5 отв.) | OST_ElectricalEquipment | ЩРВ-П-24-41, 350х300х100 мм (ВхШхГ), 2-din, proxima, белый, abs-пластик, 4 шины (по 5 отв.) | Жилье_25_ЕОМ | TRUE |  |  | 0.010045 | 0.25072 |  |  | ЩРВ-П-24-41, 350х300х100 мм (ВхШхГ), 2-din, proxima, белый, abs-пластик, 4 шины (по 5 отв.) | 16027dca-781a-4d88-8817-d1a789d408a6-00289d4d | b996f5b1-4fa1-4541-abfb-d81dd604072a | Main Model |  | 9494 | ЭМ | [6 empty] | EKF_EF_ЩРВ-П_proxima | [22 empty] | OST_ElectricalEquipment | None | 34300 | [87 empty] | ЩРВ-П-24-41, 350х300х100 мм (ВхШхГ), 2-din, proxima, белый, abs-пластик, 4 шины (по 5 отв.) | [46 empty] | 0 | 0M0dtAU1fDY8WNqQU9$9Nh | [86 empty] | EKF_EF_ЩРВ-П_proxima | ЩРВ-П-24-41, 350х300х100 мм (ВхШхГ), 2-din, proxima, белый, abs-пластик, 4 шины (по 5 отв.) |  | ЩРВ-П-24-41, 350х300х100 мм (ВхШхГ), 2-din, proxima, белый, abs-пластик, 4 шины (по 5 отв.) | [27 empty] | ЩРВ-П-24-41, 350х300х100 мм (ВхШхГ), 2-din, proxima, белый, abs-пластик, 4 шины (по 5 отв.) | [116 empty] | Щит распределительный, встраиваемый, на 24-модуля(ей), IP41, 350х300х100 мм (ВхШхГ), 4 шины (по 5 отв.) | [31 empty] | EKF | [16 empty] | 0 | 2HYdj7p9v2hO1_XzPlS8rM | [102 empty] | None | [108 empty] | pb40-v-24 | [35 empty] | Щит распределительный | [25 empty] | ЩРВ-П-24 IP41 EKF PROxima | [297 empty] | Category=[-2000700]; Color=768759; Comments=""; Cost=0.000000000000000; Description=""; Design Option=Main Model; Design Option=[-1]; Edited by=""; Export to IFC As=""; Export to IFC=0; Glow=0; IFC Predefined Type=""; IfcGUID=0E34AXswb8Yf5_TwofGW$O; Keynote=""; Manufacturer=""; Mark=""; Model=""; Name=RAL 1003; Shininess=64; Smoothness=50; Transparency=0; URL=""; Workset=10 | Category=[-2000700]; Color=1052174; Comments=""; Cost=0.000000000000000; Description=""; Design Option=Main Model; Design Option=[-1]; Edited by=""; Export to IFC As=""; Export to IFC=0; Glow=0; IFC Predefined Type=""; IfcGUID=2W6J7VvOL4UR8mCzShpg2W; Keynote=""; Manufacturer=""; Mark=""; Model=""; Name=RAL 9005; Shininess=64; Smoothness=50; Transparency=0; URL=""; Workset=10 | [44 empty] | Category=[-2000700]; Color=16448250; Comments=""; Cost=0.000000000000000; Description=""; Design Option=Main Model; Design Option=[-1]; Edited by=""; Export to IFC As=""; Export to IFC=0; Glow=0; IFC Predefined Type=""; IfcGUID=2W6J7VvOL4UR8mCzShpcCf; Keynote=""; Manufacturer=""; Mark=""; Model=""; Name=Белый_ABS-пластик; Shininess=64; Smoothness=50; Transparency=0; URL=""; Workset=10 | [19 empty] | EKF | https://ekfgroup.com/catalog/products/shchit-raspred-vstraivaemyy-shchrv-p-24-ip41-ekf-proxima | Щит распределительный, встраиваемый, на 24-модуля(ей), IP41, 350х300х100 мм (ВхШхГ), 4 шины (по 5 отв.) | Электрооборудование | ИС.ПО.2 | компл. | [27 empty] | None | Новая конструкция | [26 empty] | 0 |  |  |  |  | ЩРВ-П-24 IP41 EKF PROxima | 100 |  |  | EKF | pb40-v-24 | 1.66 | Щит распределительный, встраиваемый, на 24-модуля(ей), IP41, 350х300х100 мм (ВхШхГ), 4 шины (по 5 отв.) | 350 | 400 | [29 empty] | 0 | 0 | 0 | 0 | 0 | 0 | TRUE | 0 | 1 | TRUE | 1 | 0 | 0 | ~ 400/230 В, 50Гц | 0 | 0 | 0 | FALSE | 1800 | Level : Жилье_25_ЕОМ | 1800 | 1543 | [14 empty] | 300 | Щит распределительный | ЩРВ-П-24 IP41 EKF PROxima | Прочее | 0 | 1 | 0 | 0 | 3 | 320 | 267 | 75 | IP41 | Встраиваемый | 24 | 2 | 12 | 4 шины (по 5 отв.) | Белый_ABS-пластик | PROXIMA | https://www.teslabim.ru | 24 | 0 | 0 | 0 | 0 | 0 | 0 | 0 | 0 | 0 | 0 | 0 | 4 | 3 | -7000012 | - | 125 | 400 V/3-0,000 kVA | 1000 | 1000 | TRUE | FALSE | GA_УГО_ЩР | 75
2661710 | ЩРВ-П-24-41, 350х300х100 мм (ВхШхГ), 2-din, proxima, белый, abs-пластик, 4 шины (по 5 отв.) | OST_ElectricalEquipment | ЩРВ-П-24-41, 350х300х100 мм (ВхШхГ), 2-din, proxima, белый, abs-пластик, 4 шины (по 5 отв.) | Жилье_25_ЕОМ | TRUE |  |  | 0.010045 | 0.25072 |  |  | ЩРВ-П-24-41, 350х300х100 мм (ВхШхГ), 2-din, proxima, белый, abs-пластик, 4 шины (по 5 отв.) | 16027dca-781a-4d88-8817-d1a789d408a6-00289d4e | b996f5b1-4fa1-4541-abfb-d81dd604072a | Main Model |  | 9494 | ЭМ | [6 empty] | EKF_EF_ЩРВ-П_proxima | [22 empty] | OST_ElectricalEquipment | None | 34300 | [87 empty] | ЩРВ-П-24-41, 350х300х100 мм (ВхШхГ), 2-din, proxima, белый, abs-пластик, 4 шины (по 5 отв.) | [46 empty] | 0 | 0M0dtAU1fDY8WNqQU9$9Ne | [86 empty] | EKF_EF_ЩРВ-П_proxima | ЩРВ-П-24-41, 350х300х100 мм (ВхШхГ), 2-din, proxima, белый, abs-пластик, 4 шины (по 5 отв.) |  | ЩРВ-П-24-41, 350х300х100 мм (ВхШхГ), 2-din, proxima, белый, abs-пластик, 4 шины (по 5 отв.) | [27 empty] | ЩРВ-П-24-41, 350х300х100 мм (ВхШхГ), 2-din, proxima, белый, abs-пластик, 4 шины (по 5 отв.) | [116 empty] | Щит распределительный, встраиваемый, на 24-модуля(ей), IP41, 350х300х100 мм (ВхШхГ), 4 шины (по 5 отв.) | [31 empty] | EKF | [16 empty] | 0 | 2HYdj7p9v2hO1_XzPlS8rM | [102 empty] | None | [108 empty] | pb40-v-24 | [35 empty] | Щит распределительный | [25 empty] | ЩРВ-П-24 IP41 EKF PROxima | [297 empty] | Category=[-2000700]; Color=768759; Comments=""; Cost=0.000000000000000; Description=""; Design Option=Main Model; Design Option=[-1]; Edited by=""; Export to IFC As=""; Export to IFC=0; Glow=0; IFC Predefined Type=""; IfcGUID=0E34AXswb8Yf5_TwofGW$O; Keynote=""; Manufacturer=""; Mark=""; Model=""; Name=RAL 1003; Shininess=64; Smoothness=50; Transparency=0; URL=""; Workset=10 | Category=[-2000700]; Color=1052174; Comments=""; Cost=0.000000000000000; Description=""; Design Option=Main Model; Design Option=[-1]; Edited by=""; Export to IFC As=""; Export to IFC=0; Glow=0; IFC Predefined Type=""; IfcGUID=2W6J7VvOL4UR8mCzShpg2W; Keynote=""; Manufacturer=""; Mark=""; Model=""; Name=RAL 9005; Shininess=64; Smoothness=50; Transparency=0; URL=""; Workset=10 | [44 empty] | Category=[-2000700]; Color=16448250; Comments=""; Cost=0.000000000000000; Description=""; Design Option=Main Model; Design Option=[-1]; Edited by=""; Export to IFC As=""; Export to IFC=0; Glow=0; IFC Predefined Type=""; IfcGUID=2W6J7VvOL4UR8mCzShpcCf; Keynote=""; Manufacturer=""; Mark=""; Model=""; Name=Белый_ABS-пластик; Shininess=64; Smoothness=50; Transparency=0; URL=""; Workset=10 | [19 empty] | EKF | https://ekfgroup.com/catalog/products/shchit-raspred-vstraivaemyy-shchrv-p-24-ip41-ekf-proxima | Щит распределительный, встраиваемый, на 24-модуля(ей), IP41, 350х300х100 мм (ВхШхГ), 4 шины (по 5 отв.) | Электрооборудование | ИС.ПО.2 | компл. | [27 empty] | None | Новая конструкция | [26 empty] | 0 |  |  |  |  | ЩРВ-П-24 IP41 EKF PROxima | 100 |  |  | EKF | pb40-v-24 | 1.66 | Щит распределительный, встраиваемый, на 24-модуля(ей), IP41, 350х300х100 мм (ВхШхГ), 4 шины (по 5 отв.) | 350 | 400 | [29 empty] | 0 | 0 | 0 | 0 | 0 | 0 | TRUE | 0 | 1 | TRUE | 1 | 0 | 0 | ~ 400/230 В, 50Гц | 0 | 0 | 0 | FALSE | 1800 | Level : Жилье_25_ЕОМ | 1800 | 1544 | [14 empty] | 300 | Щит распределительный | ЩРВ-П-24 IP41 EKF PROxima | Прочее | 0 | 1 | 0 | 0 | 3 | 320 | 267 | 75 | IP41 | Встраиваемый | 24 | 2 | 12 | 4 шины (по 5 отв.) | Белый_ABS-пластик | PROXIMA | https://www.teslabim.ru | 24 | 0 | 0 | 0 | 0 | 0 | 0 | 0 | 0 | 0 | 0 | 0 | 4 | 3 | -7000012 | - | 125 | 400 V/3-0,000 kVA | 1000 | 1000 | TRUE | FALSE | GA_УГО_ЩР | 75
2661711 | ЩРВ-П-24-41, 350х300х100 мм (ВхШхГ), 2-din, proxima, белый, abs-пластик, 4 шины (по 5 отв.) | OST_ElectricalEquipment | ЩРВ-П-24-41, 350х300х100 мм (ВхШхГ), 2-din, proxima, белый, abs-пластик, 4 шины (по 5 отв.) | Жилье_25_ЕОМ | TRUE |  |  | 0.010045 | 0.25072 |  |  | ЩРВ-П-24-41, 350х300х100 мм (ВхШхГ), 2-din, proxima, белый, abs-пластик, 4 шины (по 5 отв.) | 16027dca-781a-4d88-8817-d1a789d408a6-00289d4f | 8cb0f7d5-d552-416d-a9d8-ab6881454990 | Main Model |  | 9494 | ЭМ | [6 empty] | EKF_EF_ЩРВ-П_proxima | [22 empty] | OST_ElectricalEquipment | None | 34300 | [87 empty] | ЩРВ-П-24-41, 350х300х100 мм (ВхШхГ), 2-din, proxima, белый, abs-пластик, 4 шины (по 5 отв.) | [46 empty] | 0 | 0M0dtAU1fDY8WNqQU9$9Nf | [86 empty] | EKF_EF_ЩРВ-П_proxima | ЩРВ-П-24-41, 350х300х100 мм (ВхШхГ), 2-din, proxima, белый, abs-пластик, 4 шины (по 5 отв.) |  | ЩРВ-П-24-41, 350х300х100 мм (ВхШхГ), 2-din, proxima, белый, abs-пластик, 4 шины (по 5 отв.) | [27 empty] | ЩРВ-П-24-41, 350х300х100 мм (ВхШхГ), 2-din, proxima, белый, abs-пластик, 4 шины (по 5 отв.) | [116 empty] | Щит распределительный, встраиваемый, на 24-модуля(ей), IP41, 350х300х100 мм (ВхШхГ), 4 шины (по 5 отв.) | [31 empty] | EKF | [16 empty] | 0 | 2HYdj7p9v2hO1_XzPlS8rM | [102 empty] | None | [108 empty] | pb40-v-24 | [35 empty] | Щит распределительный | [25 empty] | ЩРВ-П-24 IP41 EKF PROxima | [297 empty] | Category=[-2000700]; Color=768759; Comments=""; Cost=0.000000000000000; Description=""; Design Option=Main Model; Design Option=[-1]; Edited by=""; Export to IFC As=""; Export to IFC=0; Glow=0; IFC Predefined Type=""; IfcGUID=0E34AXswb8Yf5_TwofGW$O; Keynote=""; Manufacturer=""; Mark=""; Model=""; Name=RAL 1003; Shininess=64; Smoothness=50; Transparency=0; URL=""; Workset=10 | Category=[-2000700]; Color=1052174; Comments=""; Cost=0.000000000000000; Description=""; Design Option=Main Model; Design Option=[-1]; Edited by=""; Export to IFC As=""; Export to IFC=0; Glow=0; IFC Predefined Type=""; IfcGUID=2W6J7VvOL4UR8mCzShpg2W; Keynote=""; Manufacturer=""; Mark=""; Model=""; Name=RAL 9005; Shininess=64; Smoothness=50; Transparency=0; URL=""; Workset=10 | [44 empty] | Category=[-2000700]; Color=16448250; Comments=""; Cost=0.000000000000000; Description=""; Design Option=Main Model; Design Option=[-1]; Edited by=""; Export to IFC As=""; Export to IFC=0; Glow=0; IFC Predefined Type=""; IfcGUID=2W6J7VvOL4UR8mCzShpcCf; Keynote=""; Manufacturer=""; Mark=""; Model=""; Name=Белый_ABS-пластик; Shininess=64; Smoothness=50; Transparency=0; URL=""; Workset=10 | [19 empty] | EKF | https://ekfgroup.com/catalog/products/shchit-raspred-vstraivaemyy-shchrv-p-24-ip41-ekf-proxima | Щит распределительный, встраиваемый, на 24-модуля(ей), IP41, 350х300х100 мм (ВхШхГ), 4 шины (по 5 отв.) | Электрооборудование | ИС.ПО.2 | компл. | [27 empty] | None | Новая конструкция | [26 empty] | 0 |  |  |  |  | ЩРВ-П-24 IP41 EKF PROxima | 100 |  |  | EKF | pb40-v-24 | 1.66 | Щит распределительный, встраиваемый, на 24-модуля(ей), IP41, 350х300х100 мм (ВхШхГ), 4 шины (по 5 отв.) | 350 | 400 | [29 empty] | 0 | 0 | 0 | 0 | 0 | 0 | TRUE | 0 | 1 | TRUE | 1 | 0 | 0 | ~ 400/230 В, 50Гц | 0 | 0 | 0 | FALSE | 1800 | Level : Жилье_25_ЕОМ | 1800 | 1545 | [14 empty] | 300 | Щит распределительный | ЩРВ-П-24 IP41 EKF PROxima | Прочее | 0 | 1 | 0 | 0 | 3 | 320 | 267 | 75 | IP41 | Встраиваемый | 24 | 2 | 12 | 4 шины (по 5 отв.) | Белый_ABS-пластик | PROXIMA | https://www.teslabim.ru | 24 | 0 | 0 | 0 | 0 | 0 | 0 | 0 | 0 | 0 | 0 | 0 | 4 | 3 | -7000012 | - | 125 | 400 V/3-0,000 kVA | 1000 | 1000 | TRUE | FALSE | GA_УГО_ЩР | 75
2661712 | ЩРВ-П-24-41, 350х300х100 мм (ВхШхГ), 2-din, proxima, белый, abs-пластик, 4 шины (по 5 отв.) | OST_ElectricalEquipment | ЩРВ-П-24-41, 350х300х100 мм (ВхШхГ), 2-din, proxima, белый, abs-пластик, 4 шины (по 5 отв.) | Жилье_25_ЕОМ | TRUE |  |  | 0.010045 | 0.25072 |  |  | ЩРВ-П-24-41, 350х300х100 мм (ВхШхГ), 2-din, proxima, белый, abs-пластик, 4 шины (по 5 отв.) | 16027dca-781a-4d88-8817-d1a789d408a6-00289d50 | b996f5b1-4fa1-4541-abfb-d81dd604072a | Main Model |  | 9494 | ЭМ | [6 empty] | EKF_EF_ЩРВ-П_proxima | [22 empty] | OST_ElectricalEquipment | None | 34300 | [87 empty] | ЩРВ-П-24-41, 350х300х100 мм (ВхШхГ), 2-din, proxima, белый, abs-пластик, 4 шины (по 5 отв.) | [46 empty] | 0 | 0M0dtAU1fDY8WNqQU9$9Ns | [86 empty] | EKF_EF_ЩРВ-П_proxima | ЩРВ-П-24-41, 350х300х100 мм (ВхШхГ), 2-din, proxima, белый, abs-пластик, 4 шины (по 5 отв.) |  | ЩРВ-П-24-41, 350х300х100 мм (ВхШхГ), 2-din, proxima, белый, abs-пластик, 4 шины (по 5 отв.) | [27 empty] | ЩРВ-П-24-41, 350х300х100 мм (ВхШхГ), 2-din, proxima, белый, abs-пластик, 4 шины (по 5 отв.) | [116 empty] | Щит распределительный, встраиваемый, на 24-модуля(ей), IP41, 350х300х100 мм (ВхШхГ), 4 шины (по 5 отв.) | [31 empty] | EKF | [16 empty] | 0 | 2HYdj7p9v2hO1_XzPlS8rM | [102 empty] | None | [108 empty] | pb40-v-24 | [35 empty] | Щит распределительный | [25 empty] | ЩРВ-П-24 IP41 EKF PROxima | [297 empty] | Category=[-2000700]; Color=768759; Comments=""; Cost=0.000000000000000; Description=""; Design Option=Main Model; Design Option=[-1]; Edited by=""; Export to IFC As=""; Export to IFC=0; Glow=0; IFC Predefined Type=""; IfcGUID=0E34AXswb8Yf5_TwofGW$O; Keynote=""; Manufacturer=""; Mark=""; Model=""; Name=RAL 1003; Shininess=64; Smoothness=50; Transparency=0; URL=""; Workset=10 | Category=[-2000700]; Color=1052174; Comments=""; Cost=0.000000000000000; Description=""; Design Option=Main Model; Design Option=[-1]; Edited by=""; Export to IFC As=""; Export to IFC=0; Glow=0; IFC Predefined Type=""; IfcGUID=2W6J7VvOL4UR8mCzShpg2W; Keynote=""; Manufacturer=""; Mark=""; Model=""; Name=RAL 9005; Shininess=64; Smoothness=50; Transparency=0; URL=""; Workset=10 | [44 empty] | Category=[-2000700]; Color=16448250; Comments=""; Cost=0.000000000000000; Description=""; Design Option=Main Model; Design Option=[-1]; Edited by=""; Export to IFC As=""; Export to IFC=0; Glow=0; IFC Predefined Type=""; IfcGUID=2W6J7VvOL4UR8mCzShpcCf; Keynote=""; Manufacturer=""; Mark=""; Model=""; Name=Белый_ABS-пластик; Shininess=64; Smoothness=50; Transparency=0; URL=""; Workset=10 | [19 empty] | EKF | https://ekfgroup.com/catalog/products/shchit-raspred-vstraivaemyy-shchrv-p-24-ip41-ekf-proxima | Щит распределительный, встраиваемый, на 24-модуля(ей), IP41, 350х300х100 мм (ВхШхГ), 4 шины (по 5 отв.) | Электрооборудование | ИС.ПО.2 | компл. | [27 empty] | None | Новая конструкция | [26 empty] | 0 |  |  |  |  | ЩРВ-П-24 IP41 EKF PROxima | 100 |  |  | EKF | pb40-v-24 | 1.66 | Щит распределительный, встраиваемый, на 24-модуля(ей), IP41, 350х300х100 мм (ВхШхГ), 4 шины (по 5 отв.) | 350 | 400 | [29 empty] | 0 | 0 | 0 | 0 | 0 | 0 | TRUE | 0 | 1 | TRUE | 1 | 0 | 0 | ~ 400/230 В, 50Гц | 0 | 0 | 0 | FALSE | 1800 | Level : Жилье_25_ЕОМ | 1800 | 1546 | [14 empty] | 300 | Щит распределительный | ЩРВ-П-24 IP41 EKF PROxima | Прочее | 0 | 1 | 0 | 0 | 3 | 320 | 267 | 75 | IP41 | Встраиваемый | 24 | 2 | 12 | 4 шины (по 5 отв.) | Белый_ABS-пластик | PROXIMA | https://www.teslabim.ru | 24 | 0 | 0 | 0 | 0 | 0 | 0 | 0 | 0 | 0 | 0 | 0 | 4 | 3 | -7000012 | - | 125 | 400 V/3-0,000 kVA | 1702.2419 | 1000 | TRUE | FALSE | GA_УГО_ЩР | 75
2661713 | ЩРВ-П-24-41, 350х300х100 мм (ВхШхГ), 2-din, proxima, белый, abs-пластик, 4 шины (по 5 отв.) | OST_ElectricalEquipment | ЩРВ-П-24-41, 350х300х100 мм (ВхШхГ), 2-din, proxima, белый, abs-пластик, 4 шины (по 5 отв.) | Жилье_25_ЕОМ | TRUE |  |  | 0.010045 | 0.25072 |  |  | ЩРВ-П-24-41, 350х300х100 мм (ВхШхГ), 2-din, proxima, белый, abs-пластик, 4 шины (по 5 отв.) | 16027dca-781a-4d88-8817-d1a789d408a6-00289d51 | b996f5b1-4fa1-4541-abfb-d81dd604072a | Main Model |  | 9494 | ЭМ | [6 empty] | EKF_EF_ЩРВ-П_proxima | [22 empty] | OST_ElectricalEquipment | None | 34300 | [87 empty] | ЩРВ-П-24-41, 350х300х100 мм (ВхШхГ), 2-din, proxima, белый, abs-пластик, 4 шины (по 5 отв.) | [46 empty] | 0 | 0M0dtAU1fDY8WNqQU9$9Nt | [86 empty] | EKF_EF_ЩРВ-П_proxima | ЩРВ-П-24-41, 350х300х100 мм (ВхШхГ), 2-din, proxima, белый, abs-пластик, 4 шины (по 5 отв.) |  | ЩРВ-П-24-41, 350х300х100 мм (ВхШхГ), 2-din, proxima, белый, abs-пластик, 4 шины (по 5 отв.) | [27 empty] | ЩРВ-П-24-41, 350х300х100 мм (ВхШхГ), 2-din, proxima, белый, abs-пластик, 4 шины (по 5 отв.) | [116 empty] | Щит распределительный, встраиваемый, на 24-модуля(ей), IP41, 350х300х100 мм (ВхШхГ), 4 шины (по 5 отв.) | [31 empty] | EKF | [16 empty] | 0 | 2HYdj7p9v2hO1_XzPlS8rM | [102 empty] | None | [108 empty] | pb40-v-24 | [35 empty] | Щит распределительный | [25 empty] | ЩРВ-П-24 IP41 EKF PROxima | [297 empty] | Category=[-2000700]; Color=768759; Comments=""; Cost=0.000000000000000; Description=""; Design Option=Main Model; Design Option=[-1]; Edited by=""; Export to IFC As=""; Export to IFC=0; Glow=0; IFC Predefined Type=""; IfcGUID=0E34AXswb8Yf5_TwofGW$O; Keynote=""; Manufacturer=""; Mark=""; Model=""; Name=RAL 1003; Shininess=64; Smoothness=50; Transparency=0; URL=""; Workset=10 | Category=[-2000700]; Color=1052174; Comments=""; Cost=0.000000000000000; Description=""; Design Option=Main Model; Design Option=[-1]; Edited by=""; Export to IFC As=""; Export to IFC=0; Glow=0; IFC Predefined Type=""; IfcGUID=2W6J7VvOL4UR8mCzShpg2W; Keynote=""; Manufacturer=""; Mark=""; Model=""; Name=RAL 9005; Shininess=64; Smoothness=50; Transparency=0; URL=""; Workset=10 | [44 empty] | Category=[-2000700]; Color=16448250; Comments=""; Cost=0.000000000000000; Description=""; Design Option=Main Model; Design Option=[-1]; Edited by=""; Export to IFC As=""; Export to IFC=0; Glow=0; IFC Predefined Type=""; IfcGUID=2W6J7VvOL4UR8mCzShpcCf; Keynote=""; Manufacturer=""; Mark=""; Model=""; Name=Белый_ABS-пластик; Shininess=64; Smoothness=50; Transparency=0; URL=""; Workset=10 | [19 empty] | EKF | https://ekfgroup.com/catalog/products/shchit-raspred-vstraivaemyy-shchrv-p-24-ip41-ekf-proxima | Щит распределительный, встраиваемый, на 24-модуля(ей), IP41, 350х300х100 мм (ВхШхГ), 4 шины (по 5 отв.) | Электрооборудование | ИС.ПО.2 | компл. | [27 empty] | None | Новая конструкция | [26 empty] | 0 |  |  |  |  | ЩРВ-П-24 IP41 EKF PROxima | 100 |  |  | EKF | pb40-v-24 | 1.66 | Щит распределительный, встраиваемый, на 24-модуля(ей), IP41, 350х300х100 мм (ВхШхГ), 4 шины (по 5 отв.) | 350 | 400 | [29 empty] | 0 | 0 | 0 | 0 | 0 | 0 | TRUE | 0 | 1 | TRUE | 1 | 0 | 0 | ~ 400/230 В, 50Гц | 0 | 0 | 0 | FALSE | 1800 | Level : Жилье_25_ЕОМ | 1800 | 1547 | [14 empty] | 300 | Щит распределительный | ЩРВ-П-24 IP41 EKF PROxima | Прочее | 0 | 1 | 0 | 0 | 3 | 320 | 267 | 75 | IP41 | Встраиваемый | 24 | 2 | 12 | 4 шины (по 5 отв.) | Белый_ABS-пластик | PROXIMA | https://www.teslabim.ru | 24 | 0 | 0 | 0 | 0 | 0 | 0 | 0 | 0 | 0 | 0 | 0 | 4 | 3 | -7000012 | - | 125 | 400 V/3-0,000 kVA | 1000 | 1000 | TRUE | FALSE | GA_УГО_ЩР | 75
2661727 | ЩРВ-П-24-41, 350х300х100 мм (ВхШхГ), 2-din, proxima, белый, abs-пластик, 4 шины (по 5 отв.) | OST_ElectricalEquipment | ЩРВ-П-24-41, 350х300х100 мм (ВхШхГ), 2-din, proxima, белый, abs-пластик, 4 шины (по 5 отв.) | Жилье_26_ЕОМ | TRUE |  |  | 0.010045 | 0.25072 |  |  | ЩРВ-П-24-41, 350х300х100 мм (ВхШхГ), 2-din, proxima, белый, abs-пластик, 4 шины (по 5 отв.) | 16027dca-781a-4d88-8817-d1a789d408a6-00289d5f | 404f3958-2407-48c7-87f1-520b9754d24b | Main Model |  | 9494 | ЭМ | [6 empty] | EKF_EF_ЩРВ-П_proxima | [22 empty] | OST_ElectricalEquipment | None | 34300 | [87 empty] | ЩРВ-П-24-41, 350х300х100 мм (ВхШхГ), 2-din, proxima, белый, abs-пластик, 4 шины (по 5 отв.) | [46 empty] | 0 | 0M0dtAU1fDY8WNqQU9$9Nv | [86 empty] | EKF_EF_ЩРВ-П_proxima | ЩРВ-П-24-41, 350х300х100 мм (ВхШхГ), 2-din, proxima, белый, abs-пластик, 4 шины (по 5 отв.) |  | ЩРВ-П-24-41, 350х300х100 мм (ВхШхГ), 2-din, proxima, белый, abs-пластик, 4 шины (по 5 отв.) | [27 empty] | ЩРВ-П-24-41, 350х300х100 мм (ВхШхГ), 2-din, proxima, белый, abs-пластик, 4 шины (по 5 отв.) | [116 empty] | Щит распределительный, встраиваемый, на 24-модуля(ей), IP41, 350х300х100 мм (ВхШхГ), 4 шины (по 5 отв.) | [31 empty] | EKF | [16 empty] | 0 | 2HYdj7p9v2hO1_XzPlS8rM | [102 empty] | None | [108 empty] | pb40-v-24 | [35 empty] | Щит распределительный | [25 empty] | ЩРВ-П-24 IP41 EKF PROxima | [297 empty] | Category=[-2000700]; Color=768759; Comments=""; Cost=0.000000000000000; Description=""; Design Option=Main Model; Design Option=[-1]; Edited by=""; Export to IFC As=""; Export to IFC=0; Glow=0; IFC Predefined Type=""; IfcGUID=0E34AXswb8Yf5_TwofGW$O; Keynote=""; Manufacturer=""; Mark=""; Model=""; Name=RAL 1003; Shininess=64; Smoothness=50; Transparency=0; URL=""; Workset=10 | Category=[-2000700]; Color=1052174; Comments=""; Cost=0.000000000000000; Description=""; Design Option=Main Model; Design Option=[-1]; Edited by=""; Export to IFC As=""; Export to IFC=0; Glow=0; IFC Predefined Type=""; IfcGUID=2W6J7VvOL4UR8mCzShpg2W; Keynote=""; Manufacturer=""; Mark=""; Model=""; Name=RAL 9005; Shininess=64; Smoothness=50; Transparency=0; URL=""; Workset=10 | [44 empty] | Category=[-2000700]; Color=16448250; Comments=""; Cost=0.000000000000000; Description=""; Design Option=Main Model; Design Option=[-1]; Edited by=""; Export to IFC As=""; Export to IFC=0; Glow=0; IFC Predefined Type=""; IfcGUID=2W6J7VvOL4UR8mCzShpcCf; Keynote=""; Manufacturer=""; Mark=""; Model=""; Name=Белый_ABS-пластик; Shininess=64; Smoothness=50; Transparency=0; URL=""; Workset=10 | [19 empty] | EKF | https://ekfgroup.com/catalog/products/shchit-raspred-vstraivaemyy-shchrv-p-24-ip41-ekf-proxima | Щит распределительный, встраиваемый, на 24-модуля(ей), IP41, 350х300х100 мм (ВхШхГ), 4 шины (по 5 отв.) | Электрооборудование | ИС.ПО.2 | компл. | [27 empty] | None | Новая конструкция | [26 empty] | 0 |  |  |  |  | ЩРВ-П-24 IP41 EKF PROxima | 100 |  |  | EKF | pb40-v-24 | 1.66 | Щит распределительный, встраиваемый, на 24-модуля(ей), IP41, 350х300х100 мм (ВхШхГ), 4 шины (по 5 отв.) | 350 | 400 | [29 empty] | 0 | 0 | 0 | 0 | 0 | 0 | TRUE | 0 | 1 | TRUE | 1 | 0 | 0 | ~ 400/230 В, 50Гц | 0 | 0 | 0 | FALSE | 1800 | Level : Жилье_26_ЕОМ | 1800 | 1548 | [14 empty] | 300 | Щит распределительный | ЩРВ-П-24 IP41 EKF PROxima | Прочее | 0 | 1 | 0 | 0 | 3 | 320 | 267 | 75 | IP41 | Встраиваемый | 24 | 2 | 12 | 4 шины (по 5 отв.) | Белый_ABS-пластик | PROXIMA | https://www.teslabim.ru | 24 | 0 | 0 | 0 | 0 | 0 | 0 | 0 | 0 | 0 | 0 | 0 | 4 | 3 | -7000012 | - | 125 | 400 V/3-0,000 kVA | 1000 | 1000 | TRUE | FALSE | GA_УГО_ЩР | 70
2661728 | ЩРВ-П-24-41, 350х300х100 мм (ВхШхГ), 2-din, proxima, белый, abs-пластик, 4 шины (по 5 отв.) | OST_ElectricalEquipment | ЩРВ-П-24-41, 350х300х100 мм (ВхШхГ), 2-din, proxima, белый, abs-пластик, 4 шины (по 5 отв.) | Жилье_26_ЕОМ | TRUE |  |  | 0.010045 | 0.25072 |  |  | ЩРВ-П-24-41, 350х300х100 мм (ВхШхГ), 2-din, proxima, белый, abs-пластик, 4 шины (по 5 отв.) | 16027dca-781a-4d88-8817-d1a789d408a6-00289d60 | b996f5b1-4fa1-4541-abfb-d81dd604072a | Main Model |  | 9494 | ЭМ | [6 empty] | EKF_EF_ЩРВ-П_proxima | [22 empty] | OST_ElectricalEquipment | None | 34300 | [87 empty] | ЩРВ-П-24-41, 350х300х100 мм (ВхШхГ), 2-din, proxima, белый, abs-пластик, 4 шины (по 5 отв.) | [46 empty] | 0 | 0M0dtAU1fDY8WNqQU9$9N6 | [86 empty] | EKF_EF_ЩРВ-П_proxima | ЩРВ-П-24-41, 350х300х100 мм (ВхШхГ), 2-din, proxima, белый, abs-пластик, 4 шины (по 5 отв.) |  | ЩРВ-П-24-41, 350х300х100 мм (ВхШхГ), 2-din, proxima, белый, abs-пластик, 4 шины (по 5 отв.) | [27 empty] | ЩРВ-П-24-41, 350х300х100 мм (ВхШхГ), 2-din, proxima, белый, abs-пластик, 4 шины (по 5 отв.) | [116 empty] | Щит распределительный, встраиваемый, на 24-модуля(ей), IP41, 350х300х100 мм (ВхШхГ), 4 шины (по 5 отв.) | [31 empty] | EKF | [16 empty] | 0 | 2HYdj7p9v2hO1_XzPlS8rM | [102 empty] | None | [108 empty] | pb40-v-24 | [35 empty] | Щит распределительный | [25 empty] | ЩРВ-П-24 IP41 EKF PROxima | [297 empty] | Category=[-2000700]; Color=768759; Comments=""; Cost=0.000000000000000; Description=""; Design Option=Main Model; Design Option=[-1]; Edited by=""; Export to IFC As=""; Export to IFC=0; Glow=0; IFC Predefined Type=""; IfcGUID=0E34AXswb8Yf5_TwofGW$O; Keynote=""; Manufacturer=""; Mark=""; Model=""; Name=RAL 1003; Shininess=64; Smoothness=50; Transparency=0; URL=""; Workset=10 | Category=[-2000700]; Color=1052174; Comments=""; Cost=0.000000000000000; Description=""; Design Option=Main Model; Design Option=[-1]; Edited by=""; Export to IFC As=""; Export to IFC=0; Glow=0; IFC Predefined Type=""; IfcGUID=2W6J7VvOL4UR8mCzShpg2W; Keynote=""; Manufacturer=""; Mark=""; Model=""; Name=RAL 9005; Shininess=64; Smoothness=50; Transparency=0; URL=""; Workset=10 | [44 empty] | Category=[-2000700]; Color=16448250; Comments=""; Cost=0.000000000000000; Description=""; Design Option=Main Model; Design Option=[-1]; Edited by=""; Export to IFC As=""; Export to IFC=0; Glow=0; IFC Predefined Type=""; IfcGUID=2W6J7VvOL4UR8mCzShpcCf; Keynote=""; Manufacturer=""; Mark=""; Model=""; Name=Белый_ABS-пластик; Shininess=64; Smoothness=50; Transparency=0; URL=""; Workset=10 | [19 empty] | EKF | https://ekfgroup.com/catalog/products/shchit-raspred-vstraivaemyy-shchrv-p-24-ip41-ekf-proxima | Щит распределительный, встраиваемый, на 24-модуля(ей), IP41, 350х300х100 мм (ВхШхГ), 4 шины (по 5 отв.) | Электрооборудование | ИС.ПО.2 | компл. | [27 empty] | None | Новая конструкция | [26 empty] | 0 |  |  |  |  | ЩРВ-П-24 IP41 EKF PROxima | 100 |  |  | EKF | pb40-v-24 | 1.66 | Щит распределительный, встраиваемый, на 24-модуля(ей), IP41, 350х300х100 мм (ВхШхГ), 4 шины (по 5 отв.) | 350 | 400 | [29 empty] | 0 | 0 | 0 | 0 | 0 | 0 | TRUE | 0 | 1 | TRUE | 1 | 0 | 0 | ~ 400/230 В, 50Гц | 0 | 0 | 0 | FALSE | 1800 | Level : Жилье_26_ЕОМ | 1800 | 1549 | [14 empty] | 300 | Щит распределительный | ЩРВ-П-24 IP41 EKF PROxima | Прочее | 0 | 1 | 0 | 0 | 3 | 320 | 267 | 75 | IP41 | Встраиваемый | 24 | 2 | 12 | 4 шины (по 5 отв.) | Белый_ABS-пластик | PROXIMA | https://www.teslabim.ru | 24 | 0 | 0 | 0 | 0 | 0 | 0 | 0 | 0 | 0 | 0 | 0 | 4 | 3 | -7000012 | - | 125 | 400 V/3-0,000 kVA | 1000 | 1000 | TRUE | FALSE | GA_УГО_ЩР | 75
2661729 | ЩРВ-П-24-41, 350х300х100 мм (ВхШхГ), 2-din, proxima, белый, abs-пластик, 4 шины (по 5 отв.) | OST_ElectricalEquipment | ЩРВ-П-24-41, 350х300х100 мм (ВхШхГ), 2-din, proxima, белый, abs-пластик, 4 шины (по 5 отв.) | Жилье_26_ЕОМ | TRUE |  |  | 0.010045 | 0.25072 |  |  | ЩРВ-П-24-41, 350х300х100 мм (ВхШхГ), 2-din, proxima, белый, abs-пластик, 4 шины (по 5 отв.) | 16027dca-781a-4d88-8817-d1a789d408a6-00289d61 | b996f5b1-4fa1-4541-abfb-d81dd604072a | Main Model |  | 9494 | ЭМ | [6 empty] | EKF_EF_ЩРВ-П_proxima | [22 empty] | OST_ElectricalEquipment | None | 34300 | [87 empty] | ЩРВ-П-24-41, 350х300х100 мм (ВхШхГ), 2-din, proxima, белый, abs-пластик, 4 шины (по 5 отв.) | [46 empty] | 0 | 0M0dtAU1fDY8WNqQU9$9N7 | [86 empty] | EKF_EF_ЩРВ-П_proxima | ЩРВ-П-24-41, 350х300х100 мм (ВхШхГ), 2-din, proxima, белый, abs-пластик, 4 шины (по 5 отв.) |  | ЩРВ-П-24-41, 350х300х100 мм (ВхШхГ), 2-din, proxima, белый, abs-пластик, 4 шины (по 5 отв.) | [27 empty] | ЩРВ-П-24-41, 350х300х100 мм (ВхШхГ), 2-din, proxima, белый, abs-пластик, 4 шины (по 5 отв.) | [116 empty] | Щит распределительный, встраиваемый, на 24-модуля(ей), IP41, 350х300х100 мм (ВхШхГ), 4 шины (по 5 отв.) | [31 empty] | EKF | [16 empty] | 0 | 2HYdj7p9v2hO1_XzPlS8rM | [102 empty] | None | [108 empty] | pb40-v-24 | [35 empty] | Щит распределительный | [25 empty] | ЩРВ-П-24 IP41 EKF PROxima | [297 empty] | Category=[-2000700]; Color=768759; Comments=""; Cost=0.000000000000000; Description=""; Design Option=Main Model; Design Option=[-1]; Edited by=""; Export to IFC As=""; Export to IFC=0; Glow=0; IFC Predefined Type=""; IfcGUID=0E34AXswb8Yf5_TwofGW$O; Keynote=""; Manufacturer=""; Mark=""; Model=""; Name=RAL 1003; Shininess=64; Smoothness=50; Transparency=0; URL=""; Workset=10 | Category=[-2000700]; Color=1052174; Comments=""; Cost=0.000000000000000; Description=""; Design Option=Main Model; Design Option=[-1]; Edited by=""; Export to IFC As=""; Export to IFC=0; Glow=0; IFC Predefined Type=""; IfcGUID=2W6J7VvOL4UR8mCzShpg2W; Keynote=""; Manufacturer=""; Mark=""; Model=""; Name=RAL 9005; Shininess=64; Smoothness=50; Transparency=0; URL=""; Workset=10 | [44 empty] | Category=[-2000700]; Color=16448250; Comments=""; Cost=0.000000000000000; Description=""; Design Option=Main Model; Design Option=[-1]; Edited by=""; Export to IFC As=""; Export to IFC=0; Glow=0; IFC Predefined Type=""; IfcGUID=2W6J7VvOL4UR8mCzShpcCf; Keynote=""; Manufacturer=""; Mark=""; Model=""; Name=Белый_ABS-пластик; Shininess=64; Smoothness=50; Transparency=0; URL=""; Workset=10 | [19 empty] | EKF | https://ekfgroup.com/catalog/products/shchit-raspred-vstraivaemyy-shchrv-p-24-ip41-ekf-proxima | Щит распределительный, встраиваемый, на 24-модуля(ей), IP41, 350х300х100 мм (ВхШхГ), 4 шины (по 5 отв.) | Электрооборудование | ИС.ПО.2 | компл. | [27 empty] | None | Новая конструкция | [26 empty] | 0 |  |  |  |  | ЩРВ-П-24 IP41 EKF PROxima | 100 |  |  | EKF | pb40-v-24 | 1.66 | Щит распределительный, встраиваемый, на 24-модуля(ей), IP41, 350х300х100 мм (ВхШхГ), 4 шины (по 5 отв.) | 350 | 400 | [29 empty] | 0 | 0 | 0 | 0 | 0 | 0 | TRUE | 0 | 1 | TRUE | 1 | 0 | 0 | ~ 400/230 В, 50Гц | 0 | 0 | 0 | FALSE | 1800 | Level : Жилье_26_ЕОМ | 1800 | 1550 | [14 empty] | 300 | Щит распределительный | ЩРВ-П-24 IP41 EKF PROxima | Прочее | 0 | 1 | 0 | 0 | 3 | 320 | 267 | 75 | IP41 | Встраиваемый | 24 | 2 | 12 | 4 шины (по 5 отв.) | Белый_ABS-пластик | PROXIMA | https://www.teslabim.ru | 24 | 0 | 0 | 0 | 0 | 0 | 0 | 0 | 0 | 0 | 0 | 0 | 4 | 3 | -7000012 | - | 125 | 400 V/3-0,000 kVA | 1000 | 1000 | TRUE | FALSE | GA_УГО_ЩР | 75
2661730 | ЩРВ-П-24-41, 350х300х100 мм (ВхШхГ), 2-din, proxima, белый, abs-пластик, 4 шины (по 5 отв.) | OST_ElectricalEquipment | ЩРВ-П-24-41, 350х300х100 мм (ВхШхГ), 2-din, proxima, белый, abs-пластик, 4 шины (по 5 отв.) | Жилье_26_ЕОМ | TRUE |  |  | 0.010045 | 0.25072 |  |  | ЩРВ-П-24-41, 350х300х100 мм (ВхШхГ), 2-din, proxima, белый, abs-пластик, 4 шины (по 5 отв.) | 16027dca-781a-4d88-8817-d1a789d408a6-00289d62 | b996f5b1-4fa1-4541-abfb-d81dd604072a | Main Model |  | 9494 | ЭМ | [6 empty] | EKF_EF_ЩРВ-П_proxima | [22 empty] | OST_ElectricalEquipment | None | 34300 | [87 empty] | ЩРВ-П-24-41, 350х300х100 мм (ВхШхГ), 2-din, proxima, белый, abs-пластик, 4 шины (по 5 отв.) | [46 empty] | 0 | 0M0dtAU1fDY8WNqQU9$9N4 | [86 empty] | EKF_EF_ЩРВ-П_proxima | ЩРВ-П-24-41, 350х300х100 мм (ВхШхГ), 2-din, proxima, белый, abs-пластик, 4 шины (по 5 отв.) |  | ЩРВ-П-24-41, 350х300х100 мм (ВхШхГ), 2-din, proxima, белый, abs-пластик, 4 шины (по 5 отв.) | [27 empty] | ЩРВ-П-24-41, 350х300х100 мм (ВхШхГ), 2-din, proxima, белый, abs-пластик, 4 шины (по 5 отв.) | [116 empty] | Щит распределительный, встраиваемый, на 24-модуля(ей), IP41, 350х300х100 мм (ВхШхГ), 4 шины (по 5 отв.) | [31 empty] | EKF | [16 empty] | 0 | 2HYdj7p9v2hO1_XzPlS8rM | [102 empty] | None | [108 empty] | pb40-v-24 | [35 empty] | Щит распределительный | [25 empty] | ЩРВ-П-24 IP41 EKF PROxima | [297 empty] | Category=[-2000700]; Color=768759; Comments=""; Cost=0.000000000000000; Description=""; Design Option=Main Model; Design Option=[-1]; Edited by=""; Export to IFC As=""; Export to IFC=0; Glow=0; IFC Predefined Type=""; IfcGUID=0E34AXswb8Yf5_TwofGW$O; Keynote=""; Manufacturer=""; Mark=""; Model=""; Name=RAL 1003; Shininess=64; Smoothness=50; Transparency=0; URL=""; Workset=10 | Category=[-2000700]; Color=1052174; Comments=""; Cost=0.000000000000000; Description=""; Design Option=Main Model; Design Option=[-1]; Edited by=""; Export to IFC As=""; Export to IFC=0; Glow=0; IFC Predefined Type=""; IfcGUID=2W6J7VvOL4UR8mCzShpg2W; Keynote=""; Manufacturer=""; Mark=""; Model=""; Name=RAL 9005; Shininess=64; Smoothness=50; Transparency=0; URL=""; Workset=10 | [44 empty] | Category=[-2000700]; Color=16448250; Comments=""; Cost=0.000000000000000; Description=""; Design Option=Main Model; Design Option=[-1]; Edited by=""; Export to IFC As=""; Export to IFC=0; Glow=0; IFC Predefined Type=""; IfcGUID=2W6J7VvOL4UR8mCzShpcCf; Keynote=""; Manufacturer=""; Mark=""; Model=""; Name=Белый_ABS-пластик; Shininess=64; Smoothness=50; Transparency=0; URL=""; Workset=10 | [19 empty] | EKF | https://ekfgroup.com/catalog/products/shchit-raspred-vstraivaemyy-shchrv-p-24-ip41-ekf-proxima | Щит распределительный, встраиваемый, на 24-модуля(ей), IP41, 350х300х100 мм (ВхШхГ), 4 шины (по 5 отв.) | Электрооборудование | ИС.ПО.2 | компл. | [27 empty] | None | Новая конструкция | [26 empty] | 0 |  |  |  |  | ЩРВ-П-24 IP41 EKF PROxima | 100 |  |  | EKF | pb40-v-24 | 1.66 | Щит распределительный, встраиваемый, на 24-модуля(ей), IP41, 350х300х100 мм (ВхШхГ), 4 шины (по 5 отв.) | 350 | 400 | [29 empty] | 0 | 0 | 0 | 0 | 0 | 0 | TRUE | 0 | 1 | TRUE | 1 | 0 | 0 | ~ 400/230 В, 50Гц | 0 | 0 | 0 | FALSE | 1800 | Level : Жилье_26_ЕОМ | 1800 | 1551 | [14 empty] | 300 | Щит распределительный | ЩРВ-П-24 IP41 EKF PROxima | Прочее | 0 | 1 | 0 | 0 | 3 | 320 | 267 | 75 | IP41 | Встраиваемый | 24 | 2 | 12 | 4 шины (по 5 отв.) | Белый_ABS-пластик | PROXIMA | https://www.teslabim.ru | 24 | 0 | 0 | 0 | 0 | 0 | 0 | 0 | 0 | 0 | 0 | 0 | 4 | 3 | -7000012 | - | 125 | 400 V/3-0,000 kVA | 1000 | 1000 | TRUE | FALSE | GA_УГО_ЩР | 75
2661731 | ЩРВ-П-24-41, 350х300х100 мм (ВхШхГ), 2-din, proxima, белый, abs-пластик, 4 шины (по 5 отв.) | OST_ElectricalEquipment | ЩРВ-П-24-41, 350х300х100 мм (ВхШхГ), 2-din, proxima, белый, abs-пластик, 4 шины (по 5 отв.) | Жилье_26_ЕОМ | TRUE |  |  | 0.010045 | 0.25072 |  |  | ЩРВ-П-24-41, 350х300х100 мм (ВхШхГ), 2-din, proxima, белый, abs-пластик, 4 шины (по 5 отв.) | 16027dca-781a-4d88-8817-d1a789d408a6-00289d63 | b996f5b1-4fa1-4541-abfb-d81dd604072a | Main Model |  | 9494 | ЭМ | [6 empty] | EKF_EF_ЩРВ-П_proxima | [22 empty] | OST_ElectricalEquipment | None | 34300 | [87 empty] | ЩРВ-П-24-41, 350х300х100 мм (ВхШхГ), 2-din, proxima, белый, abs-пластик, 4 шины (по 5 отв.) | [46 empty] | 0 | 0M0dtAU1fDY8WNqQU9$9N5 | [86 empty] | EKF_EF_ЩРВ-П_proxima | ЩРВ-П-24-41, 350х300х100 мм (ВхШхГ), 2-din, proxima, белый, abs-пластик, 4 шины (по 5 отв.) |  | ЩРВ-П-24-41, 350х300х100 мм (ВхШхГ), 2-din, proxima, белый, abs-пластик, 4 шины (по 5 отв.) | [27 empty] | ЩРВ-П-24-41, 350х300х100 мм (ВхШхГ), 2-din, proxima, белый, abs-пластик, 4 шины (по 5 отв.) | [116 empty] | Щит распределительный, встраиваемый, на 24-модуля(ей), IP41, 350х300х100 мм (ВхШхГ), 4 шины (по 5 отв.) | [31 empty] | EKF | [16 empty] | 0 | 2HYdj7p9v2hO1_XzPlS8rM | [102 empty] | None | [108 empty] | pb40-v-24 | [35 empty] | Щит распределительный | [25 empty] | ЩРВ-П-24 IP41 EKF PROxima | [297 empty] | Category=[-2000700]; Color=768759; Comments=""; Cost=0.000000000000000; Description=""; Design Option=Main Model; Design Option=[-1]; Edited by=""; Export to IFC As=""; Export to IFC=0; Glow=0; IFC Predefined Type=""; IfcGUID=0E34AXswb8Yf5_TwofGW$O; Keynote=""; Manufacturer=""; Mark=""; Model=""; Name=RAL 1003; Shininess=64; Smoothness=50; Transparency=0; URL=""; Workset=10 | Category=[-2000700]; Color=1052174; Comments=""; Cost=0.000000000000000; Description=""; Design Option=Main Model; Design Option=[-1]; Edited by=""; Export to IFC As=""; Export to IFC=0; Glow=0; IFC Predefined Type=""; IfcGUID=2W6J7VvOL4UR8mCzShpg2W; Keynote=""; Manufacturer=""; Mark=""; Model=""; Name=RAL 9005; Shininess=64; Smoothness=50; Transparency=0; URL=""; Workset=10 | [44 empty] | Category=[-2000700]; Color=16448250; Comments=""; Cost=0.000000000000000; Description=""; Design Option=Main Model; Design Option=[-1]; Edited by=""; Export to IFC As=""; Export to IFC=0; Glow=0; IFC Predefined Type=""; IfcGUID=2W6J7VvOL4UR8mCzShpcCf; Keynote=""; Manufacturer=""; Mark=""; Model=""; Name=Белый_ABS-пластик; Shininess=64; Smoothness=50; Transparency=0; URL=""; Workset=10 | [19 empty] | EKF | https://ekfgroup.com/catalog/products/shchit-raspred-vstraivaemyy-shchrv-p-24-ip41-ekf-proxima | Щит распределительный, встраиваемый, на 24-модуля(ей), IP41, 350х300х100 мм (ВхШхГ), 4 шины (по 5 отв.) | Электрооборудование | ИС.ПО.2 | компл. | [27 empty] | None | Новая конструкция | [26 empty] | 0 |  |  |  |  | ЩРВ-П-24 IP41 EKF PROxima | 100 |  |  | EKF | pb40-v-24 | 1.66 | Щит распределительный, встраиваемый, на 24-модуля(ей), IP41, 350х300х100 мм (ВхШхГ), 4 шины (по 5 отв.) | 350 | 400 | [29 empty] | 0 | 0 | 0 | 0 | 0 | 0 | TRUE | 0 | 1 | TRUE | 1 | 0 | 0 | ~ 400/230 В, 50Гц | 0 | 0 | 0 | FALSE | 1800 | Level : Жилье_26_ЕОМ | 1800 | 1552 | [14 empty] | 300 | Щит распределительный | ЩРВ-П-24 IP41 EKF PROxima | Прочее | 0 | 1 | 0 | 0 | 3 | 320 | 267 | 75 | IP41 | Встраиваемый | 24 | 2 | 12 | 4 шины (по 5 отв.) | Белый_ABS-пластик | PROXIMA | https://www.teslabim.ru | 24 | 0 | 0 | 0 | 0 | 0 | 0 | 0 | 0 | 0 | 0 | 0 | 4 | 3 | -7000012 | - | 125 | 400 V/3-0,000 kVA | 2042.3173 | 1000 | TRUE | FALSE | GA_УГО_ЩР | 75
2661732 | ЩРВ-П-24-41, 350х300х100 мм (ВхШхГ), 2-din, proxima, белый, abs-пластик, 4 шины (по 5 отв.) | OST_ElectricalEquipment | ЩРВ-П-24-41, 350х300х100 мм (ВхШхГ), 2-din, proxima, белый, abs-пластик, 4 шины (по 5 отв.) | Жилье_26_ЕОМ | TRUE |  |  | 0.010045 | 0.25072 |  |  | ЩРВ-П-24-41, 350х300х100 мм (ВхШхГ), 2-din, proxima, белый, abs-пластик, 4 шины (по 5 отв.) | 16027dca-781a-4d88-8817-d1a789d408a6-00289d64 | 8cb0f7d5-d552-416d-a9d8-ab6881454990 | Main Model |  | 9494 | ЭМ | [6 empty] | EKF_EF_ЩРВ-П_proxima | [22 empty] | OST_ElectricalEquipment | None | 34300 | [87 empty] | ЩРВ-П-24-41, 350х300х100 мм (ВхШхГ), 2-din, proxima, белый, abs-пластик, 4 шины (по 5 отв.) | [46 empty] | 0 | 0M0dtAU1fDY8WNqQU9$9N2 | [86 empty] | EKF_EF_ЩРВ-П_proxima | ЩРВ-П-24-41, 350х300х100 мм (ВхШхГ), 2-din, proxima, белый, abs-пластик, 4 шины (по 5 отв.) |  | ЩРВ-П-24-41, 350х300х100 мм (ВхШхГ), 2-din, proxima, белый, abs-пластик, 4 шины (по 5 отв.) | [27 empty] | ЩРВ-П-24-41, 350х300х100 мм (ВхШхГ), 2-din, proxima, белый, abs-пластик, 4 шины (по 5 отв.) | [116 empty] | Щит распределительный, встраиваемый, на 24-модуля(ей), IP41, 350х300х100 мм (ВхШхГ), 4 шины (по 5 отв.) | [31 empty] | EKF | [16 empty] | 0 | 2HYdj7p9v2hO1_XzPlS8rM | [102 empty] | None | [108 empty] | pb40-v-24 | [35 empty] | Щит распределительный | [25 empty] | ЩРВ-П-24 IP41 EKF PROxima | [297 empty] | Category=[-2000700]; Color=768759; Comments=""; Cost=0.000000000000000; Description=""; Design Option=Main Model; Design Option=[-1]; Edited by=""; Export to IFC As=""; Export to IFC=0; Glow=0; IFC Predefined Type=""; IfcGUID=0E34AXswb8Yf5_TwofGW$O; Keynote=""; Manufacturer=""; Mark=""; Model=""; Name=RAL 1003; Shininess=64; Smoothness=50; Transparency=0; URL=""; Workset=10 | Category=[-2000700]; Color=1052174; Comments=""; Cost=0.000000000000000; Description=""; Design Option=Main Model; Design Option=[-1]; Edited by=""; Export to IFC As=""; Export to IFC=0; Glow=0; IFC Predefined Type=""; IfcGUID=2W6J7VvOL4UR8mCzShpg2W; Keynote=""; Manufacturer=""; Mark=""; Model=""; Name=RAL 9005; Shininess=64; Smoothness=50; Transparency=0; URL=""; Workset=10 | [44 empty] | Category=[-2000700]; Color=16448250; Comments=""; Cost=0.000000000000000; Description=""; Design Option=Main Model; Design Option=[-1]; Edited by=""; Export to IFC As=""; Export to IFC=0; Glow=0; IFC Predefined Type=""; IfcGUID=2W6J7VvOL4UR8mCzShpcCf; Keynote=""; Manufacturer=""; Mark=""; Model=""; Name=Белый_ABS-пластик; Shininess=64; Smoothness=50; Transparency=0; URL=""; Workset=10 | [19 empty] | EKF | https://ekfgroup.com/catalog/products/shchit-raspred-vstraivaemyy-shchrv-p-24-ip41-ekf-proxima | Щит распределительный, встраиваемый, на 24-модуля(ей), IP41, 350х300х100 мм (ВхШхГ), 4 шины (по 5 отв.) | Электрооборудование | ИС.ПО.2 | компл. | [27 empty] | None | Новая конструкция | [26 empty] | 0 |  |  |  |  | ЩРВ-П-24 IP41 EKF PROxima | 100 |  |  | EKF | pb40-v-24 | 1.66 | Щит распределительный, встраиваемый, на 24-модуля(ей), IP41, 350х300х100 мм (ВхШхГ), 4 шины (по 5 отв.) | 350 | 400 | [29 empty] | 0 | 0 | 0 | 0 | 0 | 0 | TRUE | 0 | 1 | TRUE | 1 | 0 | 0 | ~ 400/230 В, 50Гц | 0 | 0 | 0 | FALSE | 1800 | Level : Жилье_26_ЕОМ | 1800 | 1553 | [14 empty] | 300 | Щит распределительный | ЩРВ-П-24 IP41 EKF PROxima | Прочее | 0 | 1 | 0 | 0 | 3 | 320 | 267 | 75 | IP41 | Встраиваемый | 24 | 2 | 12 | 4 шины (по 5 отв.) | Белый_ABS-пластик | PROXIMA | https://www.teslabim.ru | 24 | 0 | 0 | 0 | 0 | 0 | 0 | 0 | 0 | 0 | 0 | 0 | 4 | 3 | -7000012 | - | 125 | 400 V/3-0,000 kVA | 1000 | 1000 | TRUE | FALSE | GA_УГО_ЩР | 75
2661733 | ЩРВ-П-24-41, 350х300х100 мм (ВхШхГ), 2-din, proxima, белый, abs-пластик, 4 шины (по 5 отв.) | OST_ElectricalEquipment | ЩРВ-П-24-41, 350х300х100 мм (ВхШхГ), 2-din, proxima, белый, abs-пластик, 4 шины (по 5 отв.) | Жилье_26_ЕОМ | TRUE |  |  | 0.010045 | 0.25072 |  |  | ЩРВ-П-24-41, 350х300х100 мм (ВхШхГ), 2-din, proxima, белый, abs-пластик, 4 шины (по 5 отв.) | 16027dca-781a-4d88-8817-d1a789d408a6-00289d65 | b996f5b1-4fa1-4541-abfb-d81dd604072a | Main Model |  | 9494 | ЭМ | [6 empty] | EKF_EF_ЩРВ-П_proxima | [22 empty] | OST_ElectricalEquipment | None | 34300 | [87 empty] | ЩРВ-П-24-41, 350х300х100 мм (ВхШхГ), 2-din, proxima, белый, abs-пластик, 4 шины (по 5 отв.) | [46 empty] | 0 | 0M0dtAU1fDY8WNqQU9$9N3 | [86 empty] | EKF_EF_ЩРВ-П_proxima | ЩРВ-П-24-41, 350х300х100 мм (ВхШхГ), 2-din, proxima, белый, abs-пластик, 4 шины (по 5 отв.) |  | ЩРВ-П-24-41, 350х300х100 мм (ВхШхГ), 2-din, proxima, белый, abs-пластик, 4 шины (по 5 отв.) | [27 empty] | ЩРВ-П-24-41, 350х300х100 мм (ВхШхГ), 2-din, proxima, белый, abs-пластик, 4 шины (по 5 отв.) | [116 empty] | Щит распределительный, встраиваемый, на 24-модуля(ей), IP41, 350х300х100 мм (ВхШхГ), 4 шины (по 5 отв.) | [31 empty] | EKF | [16 empty] | 0 | 2HYdj7p9v2hO1_XzPlS8rM | [102 empty] | None | [108 empty] | pb40-v-24 | [35 empty] | Щит распределительный | [25 empty] | ЩРВ-П-24 IP41 EKF PROxima | [297 empty] | Category=[-2000700]; Color=768759; Comments=""; Cost=0.000000000000000; Description=""; Design Option=Main Model; Design Option=[-1]; Edited by=""; Export to IFC As=""; Export to IFC=0; Glow=0; IFC Predefined Type=""; IfcGUID=0E34AXswb8Yf5_TwofGW$O; Keynote=""; Manufacturer=""; Mark=""; Model=""; Name=RAL 1003; Shininess=64; Smoothness=50; Transparency=0; URL=""; Workset=10 | Category=[-2000700]; Color=1052174; Comments=""; Cost=0.000000000000000; Description=""; Design Option=Main Model; Design Option=[-1]; Edited by=""; Export to IFC As=""; Export to IFC=0; Glow=0; IFC Predefined Type=""; IfcGUID=2W6J7VvOL4UR8mCzShpg2W; Keynote=""; Manufacturer=""; Mark=""; Model=""; Name=RAL 9005; Shininess=64; Smoothness=50; Transparency=0; URL=""; Workset=10 | [44 empty] | Category=[-2000700]; Color=16448250; Comments=""; Cost=0.000000000000000; Description=""; Design Option=Main Model; Design Option=[-1]; Edited by=""; Export to IFC As=""; Export to IFC=0; Glow=0; IFC Predefined Type=""; IfcGUID=2W6J7VvOL4UR8mCzShpcCf; Keynote=""; Manufacturer=""; Mark=""; Model=""; Name=Белый_ABS-пластик; Shininess=64; Smoothness=50; Transparency=0; URL=""; Workset=10 | [19 empty] | EKF | https://ekfgroup.com/catalog/products/shchit-raspred-vstraivaemyy-shchrv-p-24-ip41-ekf-proxima | Щит распределительный, встраиваемый, на 24-модуля(ей), IP41, 350х300х100 мм (ВхШхГ), 4 шины (по 5 отв.) | Электрооборудование | ИС.ПО.2 | компл. | [27 empty] | None | Новая конструкция | [26 empty] | 0 |  |  |  |  | ЩРВ-П-24 IP41 EKF PROxima | 100 |  |  | EKF | pb40-v-24 | 1.66 | Щит распределительный, встраиваемый, на 24-модуля(ей), IP41, 350х300х100 мм (ВхШхГ), 4 шины (по 5 отв.) | 350 | 400 | [29 empty] | 0 | 0 | 0 | 0 | 0 | 0 | TRUE | 0 | 1 | TRUE | 1 | 0 | 0 | ~ 400/230 В, 50Гц | 0 | 0 | 0 | FALSE | 1800 | Level : Жилье_26_ЕОМ | 1800 | 1554 | [14 empty] | 300 | Щит распределительный | ЩРВ-П-24 IP41 EKF PROxima | Прочее | 0 | 1 | 0 | 0 | 3 | 320 | 267 | 75 | IP41 | Встраиваемый | 24 | 2 | 12 | 4 шины (по 5 отв.) | Белый_ABS-пластик | PROXIMA | https://www.teslabim.ru | 24 | 0 | 0 | 0 | 0 | 0 | 0 | 0 | 0 | 0 | 0 | 0 | 4 | 3 | -7000012 | - | 125 | 400 V/3-0,000 kVA | 1000 | 1000 | TRUE | FALSE | GA_УГО_ЩР | 75
2661734 | ЩРВ-П-24-41, 350х300х100 мм (ВхШхГ), 2-din, proxima, белый, abs-пластик, 4 шины (по 5 отв.) | OST_ElectricalEquipment | ЩРВ-П-24-41, 350х300х100 мм (ВхШхГ), 2-din, proxima, белый, abs-пластик, 4 шины (по 5 отв.) | Жилье_26_ЕОМ | TRUE |  |  | 0.010045 | 0.25072 |  |  | ЩРВ-П-24-41, 350х300х100 мм (ВхШхГ), 2-din, proxima, белый, abs-пластик, 4 шины (по 5 отв.) | 16027dca-781a-4d88-8817-d1a789d408a6-00289d66 | b996f5b1-4fa1-4541-abfb-d81dd604072a | Main Model |  | 9494 | ЭМ | [6 empty] | EKF_EF_ЩРВ-П_proxima | [22 empty] | OST_ElectricalEquipment | None | 34300 | [87 empty] | ЩРВ-П-24-41, 350х300х100 мм (ВхШхГ), 2-din, proxima, белый, abs-пластик, 4 шины (по 5 отв.) | [46 empty] | 0 | 0M0dtAU1fDY8WNqQU9$9N0 | [86 empty] | EKF_EF_ЩРВ-П_proxima | ЩРВ-П-24-41, 350х300х100 мм (ВхШхГ), 2-din, proxima, белый, abs-пластик, 4 шины (по 5 отв.) |  | ЩРВ-П-24-41, 350х300х100 мм (ВхШхГ), 2-din, proxima, белый, abs-пластик, 4 шины (по 5 отв.) | [27 empty] | ЩРВ-П-24-41, 350х300х100 мм (ВхШхГ), 2-din, proxima, белый, abs-пластик, 4 шины (по 5 отв.) | [116 empty] | Щит распределительный, встраиваемый, на 24-модуля(ей), IP41, 350х300х100 мм (ВхШхГ), 4 шины (по 5 отв.) | [31 empty] | EKF | [16 empty] | 0 | 2HYdj7p9v2hO1_XzPlS8rM | [102 empty] | None | [108 empty] | pb40-v-24 | [35 empty] | Щит распределительный | [25 empty] | ЩРВ-П-24 IP41 EKF PROxima | [297 empty] | Category=[-2000700]; Color=768759; Comments=""; Cost=0.000000000000000; Description=""; Design Option=Main Model; Design Option=[-1]; Edited by=""; Export to IFC As=""; Export to IFC=0; Glow=0; IFC Predefined Type=""; IfcGUID=0E34AXswb8Yf5_TwofGW$O; Keynote=""; Manufacturer=""; Mark=""; Model=""; Name=RAL 1003; Shininess=64; Smoothness=50; Transparency=0; URL=""; Workset=10 | Category=[-2000700]; Color=1052174; Comments=""; Cost=0.000000000000000; Description=""; Design Option=Main Model; Design Option=[-1]; Edited by=""; Export to IFC As=""; Export to IFC=0; Glow=0; IFC Predefined Type=""; IfcGUID=2W6J7VvOL4UR8mCzShpg2W; Keynote=""; Manufacturer=""; Mark=""; Model=""; Name=RAL 9005; Shininess=64; Smoothness=50; Transparency=0; URL=""; Workset=10 | [44 empty] | Category=[-2000700]; Color=16448250; Comments=""; Cost=0.000000000000000; Description=""; Design Option=Main Model; Design Option=[-1]; Edited by=""; Export to IFC As=""; Export to IFC=0; Glow=0; IFC Predefined Type=""; IfcGUID=2W6J7VvOL4UR8mCzShpcCf; Keynote=""; Manufacturer=""; Mark=""; Model=""; Name=Белый_ABS-пластик; Shininess=64; Smoothness=50; Transparency=0; URL=""; Workset=10 | [19 empty] | EKF | https://ekfgroup.com/catalog/products/shchit-raspred-vstraivaemyy-shchrv-p-24-ip41-ekf-proxima | Щит распределительный, встраиваемый, на 24-модуля(ей), IP41, 350х300х100 мм (ВхШхГ), 4 шины (по 5 отв.) | Электрооборудование | ИС.ПО.2 | компл. | [27 empty] | None | Новая конструкция | [26 empty] | 0 |  |  |  |  | ЩРВ-П-24 IP41 EKF PROxima | 100 |  |  | EKF | pb40-v-24 | 1.66 | Щит распределительный, встраиваемый, на 24-модуля(ей), IP41, 350х300х100 мм (ВхШхГ), 4 шины (по 5 отв.) | 350 | 400 | [29 empty] | 0 | 0 | 0 | 0 | 0 | 0 | TRUE | 0 | 1 | TRUE | 1 | 0 | 0 | ~ 400/230 В, 50Гц | 0 | 0 | 0 | FALSE | 1800 | Level : Жилье_26_ЕОМ | 1800 | 1555 | [14 empty] | 300 | Щит распределительный | ЩРВ-П-24 IP41 EKF PROxima | Прочее | 0 | 1 | 0 | 0 | 3 | 320 | 267 | 75 | IP41 | Встраиваемый | 24 | 2 | 12 | 4 шины (по 5 отв.) | Белый_ABS-пластик | PROXIMA | https://www.teslabim.ru | 24 | 0 | 0 | 0 | 0 | 0 | 0 | 0 | 0 | 0 | 0 | 0 | 4 | 3 | -7000012 | - | 125 | 400 V/3-0,000 kVA | 1000 | 1000 | TRUE | FALSE | GA_УГО_ЩР | 75
2661852 | ADSK_ЭМ_О_ПЭ_Кабельные конструкции | OST_Views | ADSK_ЭМ_О_ПЭ_Кабельные конструкции | [8 empty] | Жильё_04-ПЕРЕХОДНЫЕ КОНСТР._EOM | 80fb599c-97c9-49d8-827e-007831b1515b-00289ddc | 8ff47825-067c-46b1-b1ac-e23d445cd47c | None |  | 34030 | Вид "План этажа: Жильё_04-ПЕРЕХОДНЫЕ КОНСТР._EOM" | [6 empty] | Floor Plan | [22 empty] | None | None | 63 | [87 empty] | ADSK_ЭМ_О_ПЭ_Кабельные конструкции | [34 empty] | Новая конструкция | [96 empty] | TRUE | ADSK_ЭМ_О_ПЭ_Кабельные конструкции |  | Floor Plan | ADSK_ЭМ_О_ПЭ_Кабельные конструкции | 1 | ADSK_ЭМ_О_ПЭ_Кабельные конструкции | None | Показать все | 2 | 3 | - | --- | FALSE | None | ADSK_ЭМ_В_ПЭ_Кабельные конструкции |  | Independent |  | 8 | 100 | 100 | Жильё_04-ПЕРЕХОДНЫЕ КОНСТР._EOM |  | Жильё_04-ПЕРЕХОДНЫЕ КОНСТР._EOM |  |  | FALSE | FALSE | FALSE |  |  | None |  | ADSK_ЭМ_О_ПЭ_Кабельные конструкции | Вспомогательные виды | ЭМ | [61 empty] | Фрагмент_Марка_Номер вида с номером листа | [5 empty] | 1 | 0 | [122 empty] | 0 | 0 | 0 | [510 empty] | None | Жильё_04-ПЕРЕХОДНЫЕ КОНСТР._EOM | 0 | None
2661855 |  | OST_SunStudy | [9 empty] | <В сеансе, освещение> | 80fb599c-97c9-49d8-827e-007831b1515b-00289ddf | 80fb599c-97c9-49d8-827e-007831b1515b | None |  | 34030 | Вид "План этажа: Жильё_04-ПЕРЕХОДНЫЕ КОНСТР._EOM" | [42 empty] | 150
2661856 |  | OST_SunStudy | [10 empty] | 80fb599c-97c9-49d8-827e-007831b1515b-00289de0 | 80fb599c-97c9-49d8-827e-007831b1515b | None |  | 34031 | Вид "План этажа: Жильё_04-ПЕРЕХОДНЫЕ КОНСТР._EOM"
2661926 | ЩРВ-П-24-41, 350х300х100 мм (ВхШхГ), 2-din, proxima, белый, abs-пластик, 4 шины (по 5 отв.) | OST_ElectricalEquipment | ЩРВ-П-24-41, 350х300х100 мм (ВхШхГ), 2-din, proxima, белый, abs-пластик, 4 шины (по 5 отв.) | Жильё_04_EOM | TRUE |  |  | 0.010045 | 0.25072 |  |  | ЩРВ-П-24-41, 350х300х100 мм (ВхШхГ), 2-din, proxima, белый, abs-пластик, 4 шины (по 5 отв.) | 1f3eaa16-1098-494e-8e2e-8b3a8a275cc2-00289e26 | b996f5b1-4fa1-4541-abfb-d81dd604072a | Main Model |  | 9494 | ЭМ | [6 empty] | EKF_EF_ЩРВ-П_proxima | [22 empty] | OST_ElectricalEquipment | None | 34300 | [87 empty] | ЩРВ-П-24-41, 350х300х100 мм (ВхШхГ), 2-din, proxima, белый, abs-пластик, 4 шины (по 5 отв.) | [46 empty] | 0 | 0VFgeM49X9JeukYpgA3yBa | [86 empty] | EKF_EF_ЩРВ-П_proxima | ЩРВ-П-24-41, 350х300х100 мм (ВхШхГ), 2-din, proxima, белый, abs-пластик, 4 шины (по 5 отв.) |  | ЩРВ-П-24-41, 350х300х100 мм (ВхШхГ), 2-din, proxima, белый, abs-пластик, 4 шины (по 5 отв.) | [27 empty] | ЩРВ-П-24-41, 350х300х100 мм (ВхШхГ), 2-din, proxima, белый, abs-пластик, 4 шины (по 5 отв.) | [116 empty] | Щит распределительный, встраиваемый, на 24-модуля(ей), IP41, 350х300х100 мм (ВхШхГ), 4 шины (по 5 отв.) | [31 empty] | EKF | [16 empty] | 0 | 2HYdj7p9v2hO1_XzPlS8rM | [102 empty] | None | [108 empty] | pb40-v-24 | [35 empty] | Щит распределительный | [25 empty] | ЩРВ-П-24 IP41 EKF PROxima | [297 empty] | Category=[-2000700]; Color=768759; Comments=""; Cost=0.000000000000000; Description=""; Design Option=Main Model; Design Option=[-1]; Edited by=""; Export to IFC As=""; Export to IFC=0; Glow=0; IFC Predefined Type=""; IfcGUID=0E34AXswb8Yf5_TwofGW$O; Keynote=""; Manufacturer=""; Mark=""; Model=""; Name=RAL 1003; Shininess=64; Smoothness=50; Transparency=0; URL=""; Workset=10 | Category=[-2000700]; Color=1052174; Comments=""; Cost=0.000000000000000; Description=""; Design Option=Main Model; Design Option=[-1]; Edited by=""; Export to IFC As=""; Export to IFC=0; Glow=0; IFC Predefined Type=""; IfcGUID=2W6J7VvOL4UR8mCzShpg2W; Keynote=""; Manufacturer=""; Mark=""; Model=""; Name=RAL 9005; Shininess=64; Smoothness=50; Transparency=0; URL=""; Workset=10 | [44 empty] | Category=[-2000700]; Color=16448250; Comments=""; Cost=0.000000000000000; Description=""; Design Option=Main Model; Design Option=[-1]; Edited by=""; Export to IFC As=""; Export to IFC=0; Glow=0; IFC Predefined Type=""; IfcGUID=2W6J7VvOL4UR8mCzShpcCf; Keynote=""; Manufacturer=""; Mark=""; Model=""; Name=Белый_ABS-пластик; Shininess=64; Smoothness=50; Transparency=0; URL=""; Workset=10 | [19 empty] | EKF | https://ekfgroup.com/catalog/products/shchit-raspred-vstraivaemyy-shchrv-p-24-ip41-ekf-proxima | Щит распределительный, встраиваемый, на 24-модуля(ей), IP41, 350х300х100 мм (ВхШхГ), 4 шины (по 5 отв.) | Электрооборудование | ИС.ПО.2 | компл. | [27 empty] | None | Новая конструкция | [26 empty] | 0 |  |  |  |  | ЩРВ-П-24 IP41 EKF PROxima | 100 |  |  | EKF | pb40-v-24 | 1.66 | Щит распределительный, встраиваемый, на 24-модуля(ей), IP41, 350х300х100 мм (ВхШхГ), 4 шины (по 5 отв.) | 350 | 400 | [29 empty] | 0 | 0 | 0 | 0 | 0 | 0 | TRUE | 0 | 1 | TRUE | 1 | 0 | 0 | ~ 400/230 В, 50Гц | 0 | 0 | 0 | FALSE | 1790 | Level : Жильё_04_EOM | 1790 | 1556 | [14 empty] | 300 | Щит распределительный | ЩРВ-П-24 IP41 EKF PROxima | Прочее | 0 | 1 | 0 | 0 | 3 | 320 | 267 | 75 | IP41 | Встраиваемый | 24 | 2 | 12 | 4 шины (по 5 отв.) | Белый_ABS-пластик | PROXIMA | https://www.teslabim.ru | 24 | 0 | 0 | 0 | 0 | 0 | 0 | 0 | 0 | 0 | 0 | 0 | 4 | 3 | -7000012 | - | 125 | 400 V/3-0,000 kVA | 1000 | 1000 | TRUE | FALSE | GA_УГО_ЩР | 75 | [204 empty] | ЩК
2662006 | ЩРВ-П-24-41, 350х300х100 мм (ВхШхГ), 2-din, proxima, белый, abs-пластик, 4 шины (по 5 отв.) | OST_ElectricalEquipment | ЩРВ-П-24-41, 350х300х100 мм (ВхШхГ), 2-din, proxima, белый, abs-пластик, 4 шины (по 5 отв.) | Жильё_04_EOM | TRUE |  |  | 0.010045 | 0.25072 |  |  | ЩРВ-П-24-41, 350х300х100 мм (ВхШхГ), 2-din, proxima, белый, abs-пластик, 4 шины (по 5 отв.) | 1f3eaa16-1098-494e-8e2e-8b3a8a275cc2-00289e76 | 2f3608da-8fe1-40d3-a3fa-9ebd9be7e68c | Main Model |  | 9494 | ЭМ | [6 empty] | EKF_EF_ЩРВ-П_proxima | [22 empty] | OST_ElectricalEquipment | None | 34300 | [87 empty] | ЩРВ-П-24-41, 350х300х100 мм (ВхШхГ), 2-din, proxima, белый, abs-пластик, 4 шины (по 5 отв.) | [46 empty] | 0 | 0VFgeM49X9JeukYpgA3yAq | [86 empty] | EKF_EF_ЩРВ-П_proxima | ЩРВ-П-24-41, 350х300х100 мм (ВхШхГ), 2-din, proxima, белый, abs-пластик, 4 шины (по 5 отв.) |  | ЩРВ-П-24-41, 350х300х100 мм (ВхШхГ), 2-din, proxima, белый, abs-пластик, 4 шины (по 5 отв.) | [27 empty] | ЩРВ-П-24-41, 350х300х100 мм (ВхШхГ), 2-din, proxima, белый, abs-пластик, 4 шины (по 5 отв.) | [116 empty] | Щит распределительный, встраиваемый, на 24-модуля(ей), IP41, 350х300х100 мм (ВхШхГ), 4 шины (по 5 отв.) | [31 empty] | EKF | [16 empty] | 0 | 2HYdj7p9v2hO1_XzPlS8rM | [102 empty] | None | [108 empty] | pb40-v-24 | [35 empty] | Щит распределительный | [25 empty] | ЩРВ-П-24 IP41 EKF PROxima | [297 empty] | Category=[-2000700]; Color=768759; Comments=""; Cost=0.000000000000000; Description=""; Design Option=Main Model; Design Option=[-1]; Edited by=""; Export to IFC As=""; Export to IFC=0; Glow=0; IFC Predefined Type=""; IfcGUID=0E34AXswb8Yf5_TwofGW$O; Keynote=""; Manufacturer=""; Mark=""; Model=""; Name=RAL 1003; Shininess=64; Smoothness=50; Transparency=0; URL=""; Workset=10 | Category=[-2000700]; Color=1052174; Comments=""; Cost=0.000000000000000; Description=""; Design Option=Main Model; Design Option=[-1]; Edited by=""; Export to IFC As=""; Export to IFC=0; Glow=0; IFC Predefined Type=""; IfcGUID=2W6J7VvOL4UR8mCzShpg2W; Keynote=""; Manufacturer=""; Mark=""; Model=""; Name=RAL 9005; Shininess=64; Smoothness=50; Transparency=0; URL=""; Workset=10 | [44 empty] | Category=[-2000700]; Color=16448250; Comments=""; Cost=0.000000000000000; Description=""; Design Option=Main Model; Design Option=[-1]; Edited by=""; Export to IFC As=""; Export to IFC=0; Glow=0; IFC Predefined Type=""; IfcGUID=2W6J7VvOL4UR8mCzShpcCf; Keynote=""; Manufacturer=""; Mark=""; Model=""; Name=Белый_ABS-пластик; Shininess=64; Smoothness=50; Transparency=0; URL=""; Workset=10 | [19 empty] | EKF | https://ekfgroup.com/catalog/products/shchit-raspred-vstraivaemyy-shchrv-p-24-ip41-ekf-proxima | Щит распределительный, встраиваемый, на 24-модуля(ей), IP41, 350х300х100 мм (ВхШхГ), 4 шины (по 5 отв.) | Электрооборудование | ИС.ПО.2 | компл. | [27 empty] | None | Новая конструкция | [26 empty] | 0 |  |  |  |  | ЩРВ-П-24 IP41 EKF PROxima | 100 |  |  | EKF | pb40-v-24 | 1.66 | Щит распределительный, встраиваемый, на 24-модуля(ей), IP41, 350х300х100 мм (ВхШхГ), 4 шины (по 5 отв.) | 350 | 400 | [29 empty] | 0 | 0 | 0 | 0 | 0 | 0 | TRUE | 0 | 1 | TRUE | 1 | 0 | 0 | ~ 400/230 В, 50Гц | 0 | 0 | 0 | FALSE | 1790 | Level : Жильё_04_EOM | 1790 | 1557 | [14 empty] | 300 | Щит распределительный | ЩРВ-П-24 IP41 EKF PROxima | Прочее | 0 | 1 | 0 | 0 | 3 | 320 | 267 | 75 | IP41 | Встраиваемый | 24 | 2 | 12 | 4 шины (по 5 отв.) | Белый_ABS-пластик | PROXIMA | https://www.teslabim.ru | 24 | 0 | 0 | 0 | 0 | 0 | 0 | 0 | 0 | 0 | 0 | 0 | 4 | 3 | -7000012 | - | 125 | 400 V/3-0,000 kVA | 1000 | 1000 | TRUE | FALSE | GA_УГО_ЩР | 75 | [204 empty] | ЩК
2662048 | ЩРВ-П-24-41, 350х300х100 мм (ВхШхГ), 2-din, proxima, белый, abs-пластик, 4 шины (по 5 отв.) | OST_ElectricalEquipment | ЩРВ-П-24-41, 350х300х100 мм (ВхШхГ), 2-din, proxima, белый, abs-пластик, 4 шины (по 5 отв.) | Жильё_04_EOM | TRUE |  |  | 0.010045 | 0.25072 |  |  | ЩРВ-П-24-41, 350х300х100 мм (ВхШхГ), 2-din, proxima, белый, abs-пластик, 4 шины (по 5 отв.) | 1f3eaa16-1098-494e-8e2e-8b3a8a275cc2-00289ea0 | b996f5b1-4fa1-4541-abfb-d81dd604072a | Main Model |  | 9494 | ЭМ | [6 empty] | EKF_EF_ЩРВ-П_proxima | [22 empty] | OST_ElectricalEquipment | None | 34300 | [87 empty] | ЩРВ-П-24-41, 350х300х100 мм (ВхШхГ), 2-din, proxima, белый, abs-пластик, 4 шины (по 5 отв.) | [46 empty] | 0 | 0VFgeM49X9JeukYpgA3y9Y | [86 empty] | EKF_EF_ЩРВ-П_proxima | ЩРВ-П-24-41, 350х300х100 мм (ВхШхГ), 2-din, proxima, белый, abs-пластик, 4 шины (по 5 отв.) |  | ЩРВ-П-24-41, 350х300х100 мм (ВхШхГ), 2-din, proxima, белый, abs-пластик, 4 шины (по 5 отв.) | [27 empty] | ЩРВ-П-24-41, 350х300х100 мм (ВхШхГ), 2-din, proxima, белый, abs-пластик, 4 шины (по 5 отв.) | [116 empty] | Щит распределительный, встраиваемый, на 24-модуля(ей), IP41, 350х300х100 мм (ВхШхГ), 4 шины (по 5 отв.) | [31 empty] | EKF | [16 empty] | 0 | 2HYdj7p9v2hO1_XzPlS8rM | [102 empty] | None | [108 empty] | pb40-v-24 | [35 empty] | Щит распределительный | [25 empty] | ЩРВ-П-24 IP41 EKF PROxima | [297 empty] | Category=[-2000700]; Color=768759; Comments=""; Cost=0.000000000000000; Description=""; Design Option=Main Model; Design Option=[-1]; Edited by=""; Export to IFC As=""; Export to IFC=0; Glow=0; IFC Predefined Type=""; IfcGUID=0E34AXswb8Yf5_TwofGW$O; Keynote=""; Manufacturer=""; Mark=""; Model=""; Name=RAL 1003; Shininess=64; Smoothness=50; Transparency=0; URL=""; Workset=10 | Category=[-2000700]; Color=1052174; Comments=""; Cost=0.000000000000000; Description=""; Design Option=Main Model; Design Option=[-1]; Edited by=""; Export to IFC As=""; Export to IFC=0; Glow=0; IFC Predefined Type=""; IfcGUID=2W6J7VvOL4UR8mCzShpg2W; Keynote=""; Manufacturer=""; Mark=""; Model=""; Name=RAL 9005; Shininess=64; Smoothness=50; Transparency=0; URL=""; Workset=10 | [44 empty] | Category=[-2000700]; Color=16448250; Comments=""; Cost=0.000000000000000; Description=""; Design Option=Main Model; Design Option=[-1]; Edited by=""; Export to IFC As=""; Export to IFC=0; Glow=0; IFC Predefined Type=""; IfcGUID=2W6J7VvOL4UR8mCzShpcCf; Keynote=""; Manufacturer=""; Mark=""; Model=""; Name=Белый_ABS-пластик; Shininess=64; Smoothness=50; Transparency=0; URL=""; Workset=10 | [19 empty] | EKF | https://ekfgroup.com/catalog/products/shchit-raspred-vstraivaemyy-shchrv-p-24-ip41-ekf-proxima | Щит распределительный, встраиваемый, на 24-модуля(ей), IP41, 350х300х100 мм (ВхШхГ), 4 шины (по 5 отв.) | Электрооборудование | ИС.ПО.2 | компл. | [27 empty] | None | Новая конструкция | [26 empty] | 0 |  |  |  |  | ЩРВ-П-24 IP41 EKF PROxima | 100 |  |  | EKF | pb40-v-24 | 1.66 | Щит распределительный, встраиваемый, на 24-модуля(ей), IP41, 350х300х100 мм (ВхШхГ), 4 шины (по 5 отв.) | 350 | 400 | [29 empty] | 0 | 0 | 0 | 0 | 0 | 0 | TRUE | 0 | 1 | TRUE | 1 | 0 | 0 | ~ 400/230 В, 50Гц | 0 | 0 | 0 | FALSE | 1790 | Level : Жильё_04_EOM | 1790 | 1558 | [14 empty] | 300 | Щит распределительный | ЩРВ-П-24 IP41 EKF PROxima | Прочее | 0 | 1 | 0 | 0 | 3 | 320 | 267 | 75 | IP41 | Встраиваемый | 24 | 2 | 12 | 4 шины (по 5 отв.) | Белый_ABS-пластик | PROXIMA | https://www.teslabim.ru | 24 | 0 | 0 | 0 | 0 | 0 | 0 | 0 | 0 | 0 | 0 | 0 | 4 | 3 | -7000012 | - | 125 | 400 V/3-0,000 kVA | 1000 | 1000 | TRUE | FALSE | GA_УГО_ЩР | 75 | [204 empty] | ЩК
2662060 | ЩРВ-П-24-41, 350х300х100 мм (ВхШхГ), 2-din, proxima, белый, abs-пластик, 4 шины (по 5 отв.) | OST_ElectricalEquipment | ЩРВ-П-24-41, 350х300х100 мм (ВхШхГ), 2-din, proxima, белый, abs-пластик, 4 шины (по 5 отв.) | Жильё_04_EOM | TRUE |  |  | 0.010045 | 0.25072 |  |  | ЩРВ-П-24-41, 350х300х100 мм (ВхШхГ), 2-din, proxima, белый, abs-пластик, 4 шины (по 5 отв.) | 1f3eaa16-1098-494e-8e2e-8b3a8a275cc2-00289eac | 2f3608da-8fe1-40d3-a3fa-9ebd9be7e68c | Main Model |  | 9494 | ЭМ | [6 empty] | EKF_EF_ЩРВ-П_proxima | [22 empty] | OST_ElectricalEquipment | None | 34300 | [87 empty] | ЩРВ-П-24-41, 350х300х100 мм (ВхШхГ), 2-din, proxima, белый, abs-пластик, 4 шины (по 5 отв.) | [46 empty] | 0 | 0VFgeM49X9JeukYpgA3y9k | [86 empty] | EKF_EF_ЩРВ-П_proxima | ЩРВ-П-24-41, 350х300х100 мм (ВхШхГ), 2-din, proxima, белый, abs-пластик, 4 шины (по 5 отв.) |  | ЩРВ-П-24-41, 350х300х100 мм (ВхШхГ), 2-din, proxima, белый, abs-пластик, 4 шины (по 5 отв.) | [27 empty] | ЩРВ-П-24-41, 350х300х100 мм (ВхШхГ), 2-din, proxima, белый, abs-пластик, 4 шины (по 5 отв.) | [116 empty] | Щит распределительный, встраиваемый, на 24-модуля(ей), IP41, 350х300х100 мм (ВхШхГ), 4 шины (по 5 отв.) | [31 empty] | EKF | [16 empty] | 0 | 2HYdj7p9v2hO1_XzPlS8rM | [102 empty] | None | [108 empty] | pb40-v-24 | [35 empty] | Щит распределительный | [25 empty] | ЩРВ-П-24 IP41 EKF PROxima | [297 empty] | Category=[-2000700]; Color=768759; Comments=""; Cost=0.000000000000000; Description=""; Design Option=Main Model; Design Option=[-1]; Edited by=""; Export to IFC As=""; Export to IFC=0; Glow=0; IFC Predefined Type=""; IfcGUID=0E34AXswb8Yf5_TwofGW$O; Keynote=""; Manufacturer=""; Mark=""; Model=""; Name=RAL 1003; Shininess=64; Smoothness=50; Transparency=0; URL=""; Workset=10 | Category=[-2000700]; Color=1052174; Comments=""; Cost=0.000000000000000; Description=""; Design Option=Main Model; Design Option=[-1]; Edited by=""; Export to IFC As=""; Export to IFC=0; Glow=0; IFC Predefined Type=""; IfcGUID=2W6J7VvOL4UR8mCzShpg2W; Keynote=""; Manufacturer=""; Mark=""; Model=""; Name=RAL 9005; Shininess=64; Smoothness=50; Transparency=0; URL=""; Workset=10 | [44 empty] | Category=[-2000700]; Color=16448250; Comments=""; Cost=0.000000000000000; Description=""; Design Option=Main Model; Design Option=[-1]; Edited by=""; Export to IFC As=""; Export to IFC=0; Glow=0; IFC Predefined Type=""; IfcGUID=2W6J7VvOL4UR8mCzShpcCf; Keynote=""; Manufacturer=""; Mark=""; Model=""; Name=Белый_ABS-пластик; Shininess=64; Smoothness=50; Transparency=0; URL=""; Workset=10 | [19 empty] | EKF | https://ekfgroup.com/catalog/products/shchit-raspred-vstraivaemyy-shchrv-p-24-ip41-ekf-proxima | Щит распределительный, встраиваемый, на 24-модуля(ей), IP41, 350х300х100 мм (ВхШхГ), 4 шины (по 5 отв.) | Электрооборудование | ИС.ПО.2 | компл. | [27 empty] | None | Новая конструкция | [26 empty] | 0 |  |  |  |  | ЩРВ-П-24 IP41 EKF PROxima | 100 |  |  | EKF | pb40-v-24 | 1.66 | Щит распределительный, встраиваемый, на 24-модуля(ей), IP41, 350х300х100 мм (ВхШхГ), 4 шины (по 5 отв.) | 350 | 400 | [29 empty] | 0 | 0 | 0 | 0 | 0 | 0 | TRUE | 0 | 1 | TRUE | 1 | 0 | 0 | ~ 400/230 В, 50Гц | 0 | 0 | 0 | FALSE | 1790 | Level : Жильё_04_EOM | 1790 | 1559 | [14 empty] | 300 | Щит распределительный | ЩРВ-П-24 IP41 EKF PROxima | Прочее | 0 | 1 | 0 | 0 | 3 | 320 | 267 | 75 | IP41 | Встраиваемый | 24 | 2 | 12 | 4 шины (по 5 отв.) | Белый_ABS-пластик | PROXIMA | https://www.teslabim.ru | 24 | 0 | 0 | 0 | 0 | 0 | 0 | 0 | 0 | 0 | 0 | 0 | 4 | 3 | -7000012 | - | 125 | 400 V/3-0,000 kVA | 1000 | 1000 | TRUE | FALSE | GA_УГО_ЩР | 75 | [204 empty] | ЩК
2662119 | TSHN08_AR_UNK_R22_UB8B_B3.rvt | OST_RvtLinks | [9 empty] | TSHN08_AR_UNK_R22_UB8B_B3.rvt | 2e8423c0-98e4-4b26-b72a-5a15993994a5-00289ee7 | 8cb0f7d5-d552-416d-a9d8-ab6881454990 | None |  | 17643 | #АР | [6 empty] | Linked Revit Model | [55 empty] | 0 | 0kX2F0cEHB9hSgMXMP4Gf2
2662120 | TSHN08_AR_UNK_R22_UB8B_B3.rvt | OST_RvtLinks | TSHN08_AR_UNK_R22_UB8B_B3.rvt |  | TRUE | [6 empty] | TSHN08_AR_UNK_R22_UB8B_B3.rvt | 2e8423c0-98e4-4b26-b72a-5a15993994a5-00289ee8 | 8cb0f7d5-d552-416d-a9d8-ab6881454990 | Main Model |  | 17643 | #АР | [6 empty] | Linked Revit Model | [22 empty] | OST_RvtLinks | None | 17643 | [87 empty] | TSHN08_AR_UNK_R22_UB8B_B3.rvt | [46 empty] | 0 | 0kX2F0cEHB9hSgMXMP4GfD | [86 empty] | Linked Revit Model | TSHN08_AR_UNK_R22_UB8B_B3.rvt |  | TSHN08_AR_UNK_R22_UB8B_B3.rvt | [27 empty] | TSHN08_AR_UNK_R22_UB8B_B3.rvt | [165 empty] | 0 | 0kX2F0cEHB9hSgMXMP4Gf2
2662140 | ЩРВ-П-24-41, 350х300х100 мм (ВхШхГ), 2-din, proxima, белый, abs-пластик, 4 шины (по 5 отв.) | OST_ElectricalEquipment | ЩРВ-П-24-41, 350х300х100 мм (ВхШхГ), 2-din, proxima, белый, abs-пластик, 4 шины (по 5 отв.) | Жильё_04_EOM | TRUE |  |  | 0.010045 | 0.25072 |  |  | ЩРВ-П-24-41, 350х300х100 мм (ВхШхГ), 2-din, proxima, белый, abs-пластик, 4 шины (по 5 отв.) | 2e8423c0-98e4-4b26-b72a-5a15993994a5-00289efc | 2f3608da-8fe1-40d3-a3fa-9ebd9be7e68c | Main Model |  | 9494 | ЭМ | [6 empty] | EKF_EF_ЩРВ-П_proxima | [22 empty] | OST_ElectricalEquipment | None | 34300 | [87 empty] | ЩРВ-П-24-41, 350х300х100 мм (ВхШхГ), 2-din, proxima, белый, abs-пластик, 4 шины (по 5 отв.) | [46 empty] | 0 | 0kX2F0cEHB9hSgMXMP4GfP | [86 empty] | EKF_EF_ЩРВ-П_proxima | ЩРВ-П-24-41, 350х300х100 мм (ВхШхГ), 2-din, proxima, белый, abs-пластик, 4 шины (по 5 отв.) |  | ЩРВ-П-24-41, 350х300х100 мм (ВхШхГ), 2-din, proxima, белый, abs-пластик, 4 шины (по 5 отв.) | [27 empty] | ЩРВ-П-24-41, 350х300х100 мм (ВхШхГ), 2-din, proxima, белый, abs-пластик, 4 шины (по 5 отв.) | [116 empty] | Щит распределительный, встраиваемый, на 24-модуля(ей), IP41, 350х300х100 мм (ВхШхГ), 4 шины (по 5 отв.) | [31 empty] | EKF | [16 empty] | 0 | 2HYdj7p9v2hO1_XzPlS8rM | [102 empty] | None | [108 empty] | pb40-v-24 | [35 empty] | Щит распределительный | [25 empty] | ЩРВ-П-24 IP41 EKF PROxima | [297 empty] | Category=[-2000700]; Color=768759; Comments=""; Cost=0.000000000000000; Description=""; Design Option=Main Model; Design Option=[-1]; Edited by=""; Export to IFC As=""; Export to IFC=0; Glow=0; IFC Predefined Type=""; IfcGUID=0E34AXswb8Yf5_TwofGW$O; Keynote=""; Manufacturer=""; Mark=""; Model=""; Name=RAL 1003; Shininess=64; Smoothness=50; Transparency=0; URL=""; Workset=10 | Category=[-2000700]; Color=1052174; Comments=""; Cost=0.000000000000000; Description=""; Design Option=Main Model; Design Option=[-1]; Edited by=""; Export to IFC As=""; Export to IFC=0; Glow=0; IFC Predefined Type=""; IfcGUID=2W6J7VvOL4UR8mCzShpg2W; Keynote=""; Manufacturer=""; Mark=""; Model=""; Name=RAL 9005; Shininess=64; Smoothness=50; Transparency=0; URL=""; Workset=10 | [44 empty] | Category=[-2000700]; Color=16448250; Comments=""; Cost=0.000000000000000; Description=""; Design Option=Main Model; Design Option=[-1]; Edited by=""; Export to IFC As=""; Export to IFC=0; Glow=0; IFC Predefined Type=""; IfcGUID=2W6J7VvOL4UR8mCzShpcCf; Keynote=""; Manufacturer=""; Mark=""; Model=""; Name=Белый_ABS-пластик; Shininess=64; Smoothness=50; Transparency=0; URL=""; Workset=10 | [19 empty] | EKF | https://ekfgroup.com/catalog/products/shchit-raspred-vstraivaemyy-shchrv-p-24-ip41-ekf-proxima | Щит распределительный, встраиваемый, на 24-модуля(ей), IP41, 350х300х100 мм (ВхШхГ), 4 шины (по 5 отв.) | Электрооборудование | ИС.ПО.2 | компл. | [27 empty] | None | Новая конструкция | [26 empty] | 0 |  |  |  |  | ЩРВ-П-24 IP41 EKF PROxima | 100 |  |  | EKF | pb40-v-24 | 1.66 | Щит распределительный, встраиваемый, на 24-модуля(ей), IP41, 350х300х100 мм (ВхШхГ), 4 шины (по 5 отв.) | 350 | 400 | [29 empty] | 0 | 0 | 0 | 0 | 0 | 0 | TRUE | 0 | 1 | TRUE | 1 | 0 | 0 | ~ 400/230 В, 50Гц | 0 | 0 | 0 | FALSE | 1790 | Level : Жильё_04_EOM | 1790 | 1560 | [14 empty] | 300 | Щит распределительный | ЩРВ-П-24 IP41 EKF PROxima | Прочее | 0 | 1 | 0 | 0 | 3 | 320 | 267 | 75 | IP41 | Встраиваемый | 24 | 2 | 12 | 4 шины (по 5 отв.) | Белый_ABS-пластик | PROXIMA | https://www.teslabim.ru | 24 | 0 | 0 | 0 | 0 | 0 | 0 | 0 | 0 | 0 | 0 | 0 | 4 | 3 | -7000012 | - | 125 | 400 V/3-0,000 kVA | 1000 | 1000 | TRUE | FALSE | GA_УГО_ЩР | 75 | [204 empty] | ЩК
2662601 |  | OST_ElectricalEquipment |  |  |  |  | Рым-болт |  |  |  |  | DKC_Рым-болт | 7736b05e-cf56-49e9-8ef4-8caf4bfcf1f9-0028a0c9 | 7736b05e-cf56-49e9-8ef4-8caf4bfcf1f9 | None |  | 33958 | Семейство : Электрооборудование : DKC_Рым-болт ST | [6 empty] | DKC_Рым-болт ST | [55 empty] | 0 | 1tDh1UprP9wOxqZAzBr54m | [225 empty] | https://www.dkc.ru/ru/ | [86 empty] | 1.0 | 2017 | [19 empty] | 1219.2 | шт. |  |  |  | Комплект рым-болтов | [31 empty] | DKC | [202 empty] | 0.7 | [58 empty] | DKC | 2. Комплектующие |  |  |  | https://bimlib.ru/manufacturer/company/14890 | [24 empty] | ГОСТ Р 32127 | [503 empty] | Category=[-2000700]; Color=6117714; Comments=""; Cost=0.000000000000000; Description=RAL 7011; Design Option=Main Model; Design Option=[-1]; Edited by=""; Export to IFC As=""; Export to IFC=0; Glow=0; IFC Predefined Type=""; IfcGUID=1YjiuDa712hvq_8mGTKKa4; Keynote=""; Manufacturer=""; Mark=""; Model=""; Name=BIMLIB_СерыйRAL7011_DKC; Shininess=64; Smoothness=50; Transparency=0; URL=""; Workset=10 | [193 empty] | support@bimlib.ru | IfcElectricDistributionBoard | DISTRIBUTIONBOARD
2662603 |  | OST_ElectricalEquipment |  |  |  |  | Панель для модульного оборудования |  |  |  |  | DKC_Панель для модульного оборудования | 7736b05e-cf56-49e9-8ef4-8caf4bfcf1f9-0028a0cb | 7736b05e-cf56-49e9-8ef4-8caf4bfcf1f9 | None |  | 33959 | Семейство : Электрооборудование : DKC_Панель для модульного оборудования | [6 empty] | DKC_Панель для модульного оборудования | [55 empty] | 0 | 1tDh1UprP9wOxqZAzBr54o | [225 empty] | https://www.dkc.ru/ru/ | [86 empty] | 1.0 | 2017 | [19 empty] | 0 | шт. | [7 empty] | 0 | [27 empty] | DKC | [261 empty] | DKC | 2. Комплектующие |  |  |  | https://bimlib.ru/manufacturer/company/14890 | [24 empty] | ГОСТ Р 32127 | [501 empty] | Category=[-2000700]; Color=12896197; Comments=""; Cost=0.000000000000000; Description=RAL 7035; Design Option=Main Model; Design Option=[-1]; Edited by=""; Export to IFC As=""; Export to IFC=0; Glow=0; IFC Predefined Type=""; IfcGUID=1YjiuDa712hvq_8mGTKKa7; Keynote=""; Manufacturer=""; Mark=""; Model=""; Name=BIMLIB_СерыйRAL7035_DKC; Shininess=64; Smoothness=50; Transparency=0; URL=""; Workset=10 | [195 empty] | support@bimlib.ru | IfcElectricDistributionBoard | DISTRIBUTIONBOARD | 2. Комплектующие
2662628 |  | OST_ElectricalEquipment |  |  |  |  | Защитный козырек |  |  |  |  | DKC_Защитный козырек | 7736b05e-cf56-49e9-8ef4-8caf4bfcf1f9-0028a0e4 | 7736b05e-cf56-49e9-8ef4-8caf4bfcf1f9 | None |  | 33952 | Семейство : Электрооборудование : DKC_Защитный козырек | [6 empty] | DKC_Защитный козырек | [55 empty] | 0 | 1tDh1UprP9wOxqZAzBr54T | [225 empty] | https://www.dkc.ru/ru/ | [86 empty] | 1.0 | 2017 | [19 empty] | 1219.2 | шт. | [7 empty] | 0 | [27 empty] | DKC | [261 empty] | DKC | 2. Комплектующие |  |  |  | https://bimlib.ru/manufacturer/company/14890 | [24 empty] | ГОСТ Р 32127 | [501 empty] | Category=[-2000700]; Color=12896197; Comments=""; Cost=0.000000000000000; Description=RAL 7035; Design Option=Main Model; Design Option=[-1]; Edited by=""; Export to IFC As=""; Export to IFC=0; Glow=0; IFC Predefined Type=""; IfcGUID=1YjiuDa712hvq_8mGTKKa7; Keynote=""; Manufacturer=""; Mark=""; Model=""; Name=BIMLIB_СерыйRAL7035_DKC; Shininess=64; Smoothness=50; Transparency=0; URL=""; Workset=10 | [195 empty] | support@bimlib.ru | IfcElectricDistributionBoard | DISTRIBUTIONBOARD | 2. Комплектующие
2662629 |  | OST_ElectricalEquipment |  |  |  |  | Фланцы цоколя ST |  |  |  |  | DKC_Цоколь фланцы | 7736b05e-cf56-49e9-8ef4-8caf4bfcf1f9-0028a0e5 | 7736b05e-cf56-49e9-8ef4-8caf4bfcf1f9 | None |  | 33956 | Семейство : Электрооборудование : DKC_Цоколь фланцы ST | [6 empty] | DKC_Цоколь фланцы ST | [55 empty] | 0 | 1tDh1UprP9wOxqZAzBr54S | [225 empty] | https://www.dkc.ru/ru/ | [86 empty] | 1.0 | 2017 | [19 empty] | 0 | шт. | [35 empty] | DKC | [202 empty] | 0 | [58 empty] | DKC | 2. Комплектующие |  |  |  | https://bimlib.ru/manufacturer/company/14890 | [24 empty] | ГОСТ Р 32127 | [503 empty] | Category=[-2000700]; Color=6117714; Comments=""; Cost=0.000000000000000; Description=RAL 7011; Design Option=Main Model; Design Option=[-1]; Edited by=""; Export to IFC As=""; Export to IFC=0; Glow=0; IFC Predefined Type=""; IfcGUID=1YjiuDa712hvq_8mGTKKa4; Keynote=""; Manufacturer=""; Mark=""; Model=""; Name=BIMLIB_СерыйRAL7011_DKC; Shininess=64; Smoothness=50; Transparency=0; URL=""; Workset=10 | [193 empty] | support@bimlib.ru | IfcElectricDistributionBoard | DISTRIBUTIONBOARD
2662630 |  | OST_ElectricalEquipment |  |  |  |  | Профили цоколя ST |  |  |  |  | DKC_Цоколь фланцы | 7736b05e-cf56-49e9-8ef4-8caf4bfcf1f9-0028a0e6 | 7736b05e-cf56-49e9-8ef4-8caf4bfcf1f9 | None |  | 33957 | Семейство : Электрооборудование : DKC_Цоколь профили ST | [6 empty] | DKC_Цоколь профили ST | [55 empty] | 0 | 1tDh1UprP9wOxqZAzBr54V | [225 empty] | https://www.dkc.ru/ru/ | [86 empty] | 1.0 | 2017 | [19 empty] | 0 | шт. | [35 empty] | DKC | [261 empty] | DKC | 2. Комплектующие |  |  |  | https://bimlib.ru/manufacturer/company/14890 | [24 empty] | ГОСТ Р 32127 | [503 empty] | Category=[-2000700]; Color=6117714; Comments=""; Cost=0.000000000000000; Description=RAL 7011; Design Option=Main Model; Design Option=[-1]; Edited by=""; Export to IFC As=""; Export to IFC=0; Glow=0; IFC Predefined Type=""; IfcGUID=1YjiuDa712hvq_8mGTKKa4; Keynote=""; Manufacturer=""; Mark=""; Model=""; Name=BIMLIB_СерыйRAL7011_DKC; Shininess=64; Smoothness=50; Transparency=0; URL=""; Workset=10 | [193 empty] | support@bimlib.ru | IfcElectricDistributionBoard | DISTRIBUTIONBOARD
2662991 | TSHN08_EOM_UNK_R22_UB8B_STLB_B3.rvt | OST_RvtLinks | [9 empty] | TSHN08_EOM_UNK_R22_UB8B_STLB_B3.rvt | 7736b05e-cf56-49e9-8ef4-8caf4bfcf1f9-0028a24f | 314ca877-e055-4578-ad27-eb8a4255b753 | None |  | 33420 | #ЭОМ | [6 empty] | Linked Revit Model | [55 empty] | 0 | 1tDh1UprP9wOxqZAzBr5Es
2662992 | TSHN08_EOM_UNK_R22_UB8B_STLB_B3.rvt | OST_RvtLinks | TSHN08_EOM_UNK_R22_UB8B_STLB_B3.rvt |  | TRUE | [6 empty] | TSHN08_EOM_UNK_R22_UB8B_STLB_B3.rvt | 7736b05e-cf56-49e9-8ef4-8caf4bfcf1f9-0028a250 | 75023371-8081-449e-8643-d7842b56db63 | Main Model |  | 33420 | #ЭОМ | [6 empty] | Linked Revit Model | [22 empty] | OST_RvtLinks | None | 33420 | [87 empty] | TSHN08_EOM_UNK_R22_UB8B_STLB_B3.rvt | [46 empty] | 0 | 1tDh1UprP9wOxqZAzBr5Ef | [86 empty] | Linked Revit Model | TSHN08_EOM_UNK_R22_UB8B_STLB_B3.rvt |  | TSHN08_EOM_UNK_R22_UB8B_STLB_B3.rvt | [27 empty] | TSHN08_EOM_UNK_R22_UB8B_STLB_B3.rvt | [165 empty] | 0 | 1tDh1UprP9wOxqZAzBr5Es
2663446 | 300х600х1200 мм (ГхШхВ) | OST_ElectricalEquipment | 300х600х1200 мм (ГхШхВ) | Жильё_04_EOM | TRUE |  |  | 0.648 | 3.06 |  |  | 300х600х1200 мм (ГхШхВ) | 5b6366a4-fc84-433a-a949-dd36371649b7-0028a416 | c6779e96-0bb8-4b9d-aa1a-bb4994261007 | Main Model |  | 9494 | ЭМ | [6 empty] | НВО_НавесныеШкафыСплошнаяДверца_DKC | [22 empty] | OST_ElectricalEquipment | None | 34000 | [87 empty] | 300х600х1200 мм (ГхШхВ) | [46 empty] | 0 | 1ROsQa$8H3Egb9tJOtFksX | [86 empty] | НВО_НавесныеШкафыСплошнаяДверца_DKC | 300х600х1200 мм (ГхШхВ) |  | 300х600х1200 мм (ГхШхВ) | [27 empty] | 300х600х1200 мм (ГхШхВ) | [116 empty] | Сборный шкаф ST со сплошной дверцей 300х600х1200 мм (ГхШхВ) | [31 empty] | DKC | [16 empty] | 0 | 1YjiuDa712hvq_8mGTKH$W | [98 empty] | 1.0 | 2017 |  |  | None | [108 empty] | R5ST1263 | [33 empty] | https://st.dkc.ru/ | https://www.dkc.ru/ru/catalog/652/ | [26 empty] | ГОСТ Р 32127 | [363 empty] | DKC | https://www.dkc.ru/ru/ | Сборный шкаф ST со сплошной дверцей | Электрооборудование | ИС.ПО.2 | шт. | Сборный шкаф ST со сплошной дверцей 300х600х1200 мм (ГхШхВ) | [26 empty] | None | Новая конструкция | [26 empty] | 0 | None | 1. Шкаф | Distribution Boards and Control Panels | 23.80.30.11.17 | ГОСТ Р 32127 | 600 | https://st.dkc.ru/ | https://www.dkc.ru/ru/catalog/652/ | DKC | R5ST1263 | 35.2 | Сборный шкаф ST со сплошной дверцей 300х600х1200 мм (ГхШхВ) | 1200 | 1000 | 300 | https://bimlib.ru/manufacturer/company/14890 | support@dkc.ru | EC000261 | support@bimlib.ru | IfcElectricDistributionBoard | DISTRIBUTIONBOARD | УХЛ1 | 60 кг | 6300 | RAL 7035 | 10 | IP65 | Сталь 1,5 мм | Сталь 1,2 мм | 600 | BIMLIB_СерыйRAL7035_DKC | BIMLIB_СерыйRAL7011_DKC | BIMLIB_СерыйRAL7011_DKC | BIMLIB_СерыйRAL7011_DKC | BIMLIB_СерыйRAL7011_DKC | BIMLIB_СерыйRAL7011_DKC | BIMLIB_СерыйRAL7011_DKC | Напольное крепление | Цоколь ST | BIMLIB_СерыйRAL7035_DKC | BIMLIB_СерыйRAL7035_DKC | Настенное крепление | Нет | 0 | 0 | 0 | 0 | 0 | 0 | TRUE | 0 | 1 | TRUE | 1 | 0 | 0 | None | 0 | 0 | 0 | FALSE | 790 | Level : Жильё_04_EOM | 790 | 1725 | 311111 | TRUE | TRUE | TRUE | 300 | TRUE | TRUE | Цоколь ST | 100 | TRUE | TRUE | Category=[-2000700]; Color=12896197; Comments=""; Cost=0.000000000000000; Description=RAL 7035; Design Option=Main Model; Design Option=[-1]; Edited by=""; Export to IFC As=""; Export to IFC=0; Glow=0; IFC Predefined Type=""; IfcGUID=1YjiuDa712hvq_8mGTKKa7; Keynote=""; Manufacturer=""; Mark=""; Model=""; Name=BIMLIB_СерыйRAL7035_DKC; Shininess=64; Smoothness=50; Transparency=0; URL=""; Workset=10 | Category=[-2000700]; Color=33023; Comments=""; Cost=0.000000000000000; Description=""; Design Option=Main Model; Design Option=[-1]; Edited by=""; Export to IFC As=""; Export to IFC=0; Glow=0; IFC Predefined Type=""; IfcGUID=1YjiuDa712hvq_8mGTKKa6; Keynote=""; Manufacturer=""; Mark=""; Model=""; Name=BIMLIB_Зона обслуживания_DKC; Shininess=64; Smoothness=50; Transparency=50; URL=""; Workset=10 | Category=[-2000700]; Color=6117714; Comments=""; Cost=0.000000000000000; Description=RAL 7011; Design Option=Main Model; Design Option=[-1]; Edited by=""; Export to IFC As=""; Export to IFC=0; Glow=0; IFC Predefined Type=""; IfcGUID=1YjiuDa712hvq_8mGTKKa4; Keynote=""; Manufacturer=""; Mark=""; Model=""; Name=BIMLIB_СерыйRAL7011_DKC; Shininess=64; Smoothness=50; Transparency=0; URL=""; Workset=10