2663447 | DKC_Ограничитель угла открывания двери | OST_ElectricalEquipment | DKC_Ограничитель угла открывания двери | Жильё_04_EOM | [7 empty] | DKC_Ограничитель угла открывания двери | 5b6366a4-fc84-433a-a949-dd36371649b7-0028a417 | c6779e96-0bb8-4b9d-aa1a-bb4994261007 | Main Model |  | 9494 | ЭМ | [6 empty] | DKC_Ограничитель угла открывания двери до 90 | [22 empty] | OST_ElectricalEquipment | None | 33960 | [87 empty] | DKC_Ограничитель угла открывания двери | [46 empty] | 0 | 1ROsQa$8H3Egb9tJOtFksW | [86 empty] | DKC_Ограничитель угла открывания двери до 90 | DKC_Ограничитель угла открывания двери |  | DKC_Ограничитель угла открывания двери | [27 empty] | DKC_Ограничитель угла открывания двери | [114 empty] | Сборный шкаф ST со сплошной дверцей 300х600х1200 мм (ГхШхВ) |  | Ограничитель угла открытия двери до 90° | [31 empty] | DKC | [16 empty] | 0 | 1YjiuDa712hvq_8mGTKHcv | [98 empty] | 1.0 | 2017 |  |  | None | [108 empty] | R5A31 | [61 empty] | ГОСТ Р 32127 | [363 empty] | DKC | https://www.dkc.ru/ru/ |  | Электрооборудование | ИС.ПО.2 | шт. | [27 empty] | None | Новая конструкция | [26 empty] | 0 |  | 2. Комплектующие |  |  | ГОСТ Р 32127 |  |  |  | DKC |  | 0.1 | Ограничитель угла открытия двери до 90° |  |  |  | https://bimlib.ru/manufacturer/company/14890 |  |  | support@bimlib.ru | IfcElectricDistributionBoard | DISTRIBUTIONBOARD | [22 empty] | 0 | 0 | 0 | 0 | 0 | 0 | TRUE | 0 | 1 | TRUE | 1 | 0 | 0 |  | 0 | 0 | 0 | FALSE | 0 | Level : Жильё_04_EOM | 0 | 1726 | 311111
2663448 | DKC_Держатель концевого выключателя | OST_ElectricalEquipment | DKC_Держатель концевого выключателя | Жильё_04_EOM | [7 empty] | DKC_Держатель концевого выключателя | 5b6366a4-fc84-433a-a949-dd36371649b7-0028a418 | c6779e96-0bb8-4b9d-aa1a-bb4994261007 | Main Model |  | 9494 | ЭМ | [6 empty] | DKC_Держатель концевого выключателя | [22 empty] | OST_ElectricalEquipment | None | 33951 | [87 empty] | DKC_Держатель концевого выключателя | [46 empty] | 0 | 1ROsQa$8H3Egb9tJOtFksl | [86 empty] | DKC_Держатель концевого выключателя | DKC_Держатель концевого выключателя |  | DKC_Держатель концевого выключателя | [27 empty] | DKC_Держатель концевого выключателя | [114 empty] | Сборный шкаф ST со сплошной дверцей 300х600х1200 мм (ГхШхВ) |  | Держатель концевого выключателя | [31 empty] | DKC | [16 empty] | 0 | 1YjiuDa712hvq_8mGTKHcu | [98 empty] | 1.0 | 2017 |  |  | None | [108 empty] | R5FLS01 | [61 empty] | ГОСТ Р 32127 | [363 empty] | DKC | https://www.dkc.ru/ru/ | Держатель концевого выключателя | Электрооборудование | ИС.ПО.2 | шт. | [27 empty] | None | Новая конструкция | [26 empty] | 0 |  | 2. Комплектующие |  |  | ГОСТ Р 32127 |  |  |  | DKC |  | 0.1 | Держатель концевого выключателя |  |  |  | https://bimlib.ru/manufacturer/company/14890 |  |  | support@bimlib.ru | IfcElectricDistributionBoard | DISTRIBUTIONBOARD | [22 empty] | 0 | 0 | 0 | 0 | 0 | 0 | TRUE | 0 | 1 | TRUE | 1 | 0 | 0 |  | 0 | 0 | 0 | FALSE | 0 | Level : Жильё_04_EOM | 0 | 1727 | 311111
2663449 | DKC_Рым-болт | OST_ElectricalEquipment | DKC_Рым-болт | Жильё_04_EOM |  |  |  | 4.1686e-05 | 0.0082339 |  |  | DKC_Рым-болт | 5b6366a4-fc84-433a-a949-dd36371649b7-0028a419 | c6779e96-0bb8-4b9d-aa1a-bb4994261007 | Main Model |  | 9494 | ЭМ | [6 empty] | DKC_Рым-болт ST | [22 empty] | OST_ElectricalEquipment | None | 33958 | [87 empty] | DKC_Рым-болт | [46 empty] | 0 | 1ROsQa$8H3Egb9tJOtFksk | [86 empty] | DKC_Рым-болт ST | DKC_Рым-болт |  | DKC_Рым-болт | [27 empty] | DKC_Рым-болт | [114 empty] | Сборный шкаф ST со сплошной дверцей 300х600х1200 мм (ГхШхВ) |  | Комплект рым-болтов | [31 empty] | DKC | [16 empty] | 0 | 1YjiuDa712hvq_8mGTKHc$ | [98 empty] | 1.0 | 2017 |  |  | None | [97 empty] | 600 |  | 300 | [8 empty] | R5LEST160 | [61 empty] | ГОСТ Р 32127 | BIMLIB_СерыйRAL7011_DKC | [362 empty] | DKC | https://www.dkc.ru/ru/ | Рым-болт | Электрооборудование | ИС.ПО.2 | шт. | [27 empty] | None | Новая конструкция | [26 empty] | 1219.2 |  | 2. Комплектующие |  |  | ГОСТ Р 32127 |  |  |  | DKC |  | 0.7 | Комплект рым-болтов |  |  |  | https://bimlib.ru/manufacturer/company/14890 |  |  | support@bimlib.ru | IfcElectricDistributionBoard | DISTRIBUTIONBOARD | [22 empty] | 0 | 0 | 0 | 0 | 0 | 0 | TRUE | 0 | 1 | TRUE | 1 | 0 | 0 |  | 0 | 0 | 0 | FALSE | 1300 | Level : Жильё_04_EOM | -12050 | 1728 | 311111 | [12 empty] | Category=[-2000700]; Color=6117714; Comments=""; Cost=0.000000000000000; Description=RAL 7011; Design Option=Main Model; Design Option=[-1]; Edited by=""; Export to IFC As=""; Export to IFC=0; Glow=0; IFC Predefined Type=""; IfcGUID=1YjiuDa712hvq_8mGTKKa4; Keynote=""; Manufacturer=""; Mark=""; Model=""; Name=BIMLIB_СерыйRAL7011_DKC; Shininess=64; Smoothness=50; Transparency=0; URL=""; Workset=10 | [241 empty] | Комплект поставки из 4 штук
2663450 | DKC_Панель для модульного оборудования | OST_ElectricalEquipment | DKC_Панель для модульного оборудования | Жильё_04_EOM |  |  |  | 0.0029744 | 1.0463 |  |  | DKC_Панель для модульного оборудования | 5b6366a4-fc84-433a-a949-dd36371649b7-0028a41a | c6779e96-0bb8-4b9d-aa1a-bb4994261007 | Main Model |  | 9494 | ЭМ | [6 empty] | DKC_Панель для модульного оборудования | [22 empty] | OST_ElectricalEquipment | None | 33959 | [87 empty] | DKC_Панель для модульного оборудования | [46 empty] | 0 | 1ROsQa$8H3Egb9tJOtFksj | [86 empty] | DKC_Панель для модульного оборудования | DKC_Панель для модульного оборудования |  | DKC_Панель для модульного оборудования | [27 empty] | DKC_Панель для модульного оборудования | [113 empty] | 600 | Сборный шкаф ST со сплошной дверцей 300х600х1200 мм (ГхШхВ) |  | Панель для модульного оборудования 1200х600 мм (ВхШ) | 1200 |  |  |  | 300 | [26 empty] | DKC | [16 empty] | 0 | 1YjiuDa712hvq_8mGTKHcI | [98 empty] | 1.0 | 2017 |  |  | None | [81 empty] | 15.75 | [26 empty] | R5TM126 | [61 empty] | ГОСТ Р 32127 | BIMLIB_СерыйRAL7035_DKC | [362 empty] | DKC | https://www.dkc.ru/ru/ | Панель для модульного оборудования | Электрооборудование | ИС.ПО.2 | шт. | [27 empty] | None | Новая конструкция | [26 empty] | 0 |  | 2. Комплектующие |  |  | ГОСТ Р 32127 |  |  |  | DKC |  |  |  |  | 0 |  | https://bimlib.ru/manufacturer/company/14890 |  |  | support@bimlib.ru | IfcElectricDistributionBoard | DISTRIBUTIONBOARD | [22 empty] | 0 | 0 | 0 | 0 | 0 | 0 | TRUE | 0 | 1 | TRUE | 1 | 0 | 0 |  | 0 | 0 | 0 | FALSE | 0 | Level : Жильё_04_EOM | 0 | 1729 | 311111 | [10 empty] | Category=[-2000700]; Color=12896197; Comments=""; Cost=0.000000000000000; Description=RAL 7035; Design Option=Main Model; Design Option=[-1]; Edited by=""; Export to IFC As=""; Export to IFC=0; Glow=0; IFC Predefined Type=""; IfcGUID=1YjiuDa712hvq_8mGTKKa7; Keynote=""; Manufacturer=""; Mark=""; Model=""; Name=BIMLIB_СерыйRAL7035_DKC; Shininess=64; Smoothness=50; Transparency=0; URL=""; Workset=10 | [244 empty] | 2. Комплектующие | 2 | 100 | 20 | 100 | 200 | 6
2663451 | DKC_Защитный козырек | OST_ElectricalEquipment | DKC_Защитный козырек | Жильё_04_EOM |  |  |  | 0.00026243 | 0.24348 |  |  | DKC_Защитный козырек | 5b6366a4-fc84-433a-a949-dd36371649b7-0028a41b | c6779e96-0bb8-4b9d-aa1a-bb4994261007 | Main Model |  | 9494 | ЭМ | [6 empty] | DKC_Защитный козырек | [22 empty] | OST_ElectricalEquipment | None | 33952 | [87 empty] | DKC_Защитный козырек | [46 empty] | 0 | 1ROsQa$8H3Egb9tJOtFksi | [86 empty] | DKC_Защитный козырек | DKC_Защитный козырек |  | DKC_Защитный козырек | [27 empty] | DKC_Защитный козырек | [113 empty] | 600 | Сборный шкаф ST со сплошной дверцей 300х600х1200 мм (ГхШхВ) |  | Защитный козырек 600х300 мм (ШхГ) |  |  |  |  | 300 | [26 empty] | DKC | [16 empty] | 0 | 1YjiuDa712hvq_8mGTKHcG | [98 empty] | 1.0 | 2017 |  |  | None | [81 empty] | 3 | [26 empty] | R5TT063 | [61 empty] | ГОСТ Р 32127 | BIMLIB_СерыйRAL7035_DKC | [362 empty] | DKC | https://www.dkc.ru/ru/ | Защитный козырек | Электрооборудование | ИС.ПО.2 | шт. | [27 empty] | None | Новая конструкция | [26 empty] | 1219.2 |  | 2. Комплектующие |  |  | ГОСТ Р 32127 |  |  |  | DKC |  |  |  |  | 0 |  | https://bimlib.ru/manufacturer/company/14890 |  |  | support@bimlib.ru | IfcElectricDistributionBoard | DISTRIBUTIONBOARD | [22 empty] | 0 | 0 | 0 | 0 | 0 | 0 | TRUE | 0 | 1 | TRUE | 1 | 0 | 0 |  | 0 | 0 | 0 | FALSE | 1300 | Level : Жильё_04_EOM | -12050 | 1730 | 311111 | [10 empty] | Category=[-2000700]; Color=12896197; Comments=""; Cost=0.000000000000000; Description=RAL 7035; Design Option=Main Model; Design Option=[-1]; Edited by=""; Export to IFC As=""; Export to IFC=0; Glow=0; IFC Predefined Type=""; IfcGUID=1YjiuDa712hvq_8mGTKKa7; Keynote=""; Manufacturer=""; Mark=""; Model=""; Name=BIMLIB_СерыйRAL7035_DKC; Shininess=64; Smoothness=50; Transparency=0; URL=""; Workset=10 | [244 empty] | 2. Комплектующие | 2
2663452 | DKC_Цоколь фланцы | OST_ElectricalEquipment | DKC_Цоколь фланцы | Жильё_04_EOM |  |  |  | 0.0012 |  |  |  | DKC_Цоколь фланцы | 5b6366a4-fc84-433a-a949-dd36371649b7-0028a41c | c6779e96-0bb8-4b9d-aa1a-bb4994261007 | Main Model |  | 9494 | ЭМ | [6 empty] | DKC_Цоколь фланцы ST | [22 empty] | OST_ElectricalEquipment | None | 33956 | [87 empty] | DKC_Цоколь фланцы | [46 empty] | 0 | 1ROsQa$8H3Egb9tJOtFksh | [86 empty] | DKC_Цоколь фланцы ST | DKC_Цоколь фланцы |  | DKC_Цоколь фланцы | [27 empty] | DKC_Цоколь фланцы | [114 empty] | Сборный шкаф ST со сплошной дверцей 300х600х1200 мм (ГхШхВ) |  | Фланцы цоколя ST 100х600 мм (ВхШ) | [31 empty] | DKC | [16 empty] | 0 | 1YjiuDa712hvq_8mGTKHc9 | [98 empty] | 1.0 | 2017 |  |  | None | [97 empty] | 300 | 100 | 600 | [8 empty] | R5FZ6 | [61 empty] | ГОСТ Р 32127 | BIMLIB_СерыйRAL7011_DKC | [362 empty] | DKC | https://www.dkc.ru/ru/ | Фланцы цоколя ST | Электрооборудование | ИС.ПО.2 | шт. | [27 empty] | None | Новая конструкция | [26 empty] | 0 |  | 2. Комплектующие |  |  | ГОСТ Р 32127 |  |  |  | DKC |  | 0 |  |  |  |  | https://bimlib.ru/manufacturer/company/14890 |  |  | support@bimlib.ru | IfcElectricDistributionBoard | DISTRIBUTIONBOARD | [22 empty] | 0 | 0 | 0 | 0 | 0 | 0 | TRUE | 0 | 1 | TRUE | 1 | 0 | 0 |  | 0 | 0 | 0 | FALSE | 0 | Level : Жильё_04_EOM | 0 | 1731 | 311111 | [12 empty] | Category=[-2000700]; Color=6117714; Comments=""; Cost=0.000000000000000; Description=RAL 7011; Design Option=Main Model; Design Option=[-1]; Edited by=""; Export to IFC As=""; Export to IFC=0; Glow=0; IFC Predefined Type=""; IfcGUID=1YjiuDa712hvq_8mGTKKa4; Keynote=""; Manufacturer=""; Mark=""; Model=""; Name=BIMLIB_СерыйRAL7011_DKC; Shininess=64; Smoothness=50; Transparency=0; URL=""; Workset=10
2663453 | DKC_Цоколь фланцы | OST_ElectricalEquipment | DKC_Цоколь фланцы | Жильё_04_EOM |  |  |  | 0.00056 |  |  |  | DKC_Цоколь фланцы | 5b6366a4-fc84-433a-a949-dd36371649b7-0028a41d | c6779e96-0bb8-4b9d-aa1a-bb4994261007 | Main Model |  | 9494 | ЭМ | [6 empty] | DKC_Цоколь профили ST | [22 empty] | OST_ElectricalEquipment | None | 33957 | [87 empty] | DKC_Цоколь фланцы | [46 empty] | 0 | 1ROsQa$8H3Egb9tJOtFksg | [86 empty] | DKC_Цоколь профили ST | DKC_Цоколь фланцы |  | DKC_Цоколь фланцы | [27 empty] | DKC_Цоколь фланцы | [114 empty] | Сборный шкаф ST со сплошной дверцей 300х600х1200 мм (ГхШхВ) |  | Профили цоколя ST 100х300 мм (ВхГ) | [31 empty] | DKC | [16 empty] | 0 | 1YjiuDa712hvq_8mGTKHc3 | [98 empty] | 1.0 | 2017 |  |  | None | [81 empty] | 1.74 | [15 empty] | 600 | 100 | 300 | [8 empty] | R5BZ3 | [61 empty] | ГОСТ Р 32127 | BIMLIB_СерыйRAL7011_DKC | [362 empty] | DKC | https://www.dkc.ru/ru/ | Профили цоколя ST | Электрооборудование | ИС.ПО.2 | шт. | [27 empty] | None | Новая конструкция | [26 empty] | 0 |  | 2. Комплектующие |  |  | ГОСТ Р 32127 |  |  |  | DKC | [6 empty] | https://bimlib.ru/manufacturer/company/14890 |  |  | support@bimlib.ru | IfcElectricDistributionBoard | DISTRIBUTIONBOARD | [22 empty] | 0 | 0 | 0 | 0 | 0 | 0 | TRUE | 0 | 1 | TRUE | 1 | 0 | 0 |  | 0 | 0 | 0 | FALSE | 0 | Level : Жильё_04_EOM | 0 | 1732 | 311111 | [12 empty] | Category=[-2000700]; Color=6117714; Comments=""; Cost=0.000000000000000; Description=RAL 7011; Design Option=Main Model; Design Option=[-1]; Edited by=""; Export to IFC As=""; Export to IFC=0; Glow=0; IFC Predefined Type=""; IfcGUID=1YjiuDa712hvq_8mGTKKa4; Keynote=""; Manufacturer=""; Mark=""; Model=""; Name=BIMLIB_СерыйRAL7011_DKC; Shininess=64; Smoothness=50; Transparency=0; URL=""; Workset=10
2663480 | 300х800х1200 мм (ГхШхВ) | OST_ElectricalEquipment | 300х800х1200 мм (ГхШхВ) | Жильё_04_EOM | TRUE |  |  | 1.056 | 4.12 |  |  | 300х800х1200 мм (ГхШхВ) | 5b6366a4-fc84-433a-a949-dd36371649b7-0028a438 | c6779e96-0bb8-4b9d-aa1a-bb4994261007 | Main Model |  | 9494 | ЭМ | [6 empty] | НВО_НавесныеШкафыСплошнаяДверца_DKC | [22 empty] | OST_ElectricalEquipment | None | 34000 | [87 empty] | 300х800х1200 мм (ГхШхВ) | [46 empty] | 0 | 1ROsQa$8H3Egb9tJOtFksF | [86 empty] | НВО_НавесныеШкафыСплошнаяДверца_DKC | 300х800х1200 мм (ГхШхВ) |  | 300х800х1200 мм (ГхШхВ) | [27 empty] | 300х800х1200 мм (ГхШхВ) | [116 empty] | Сборный шкаф ST со сплошной дверцей 300х800х1200 мм (ГхШхВ) | [31 empty] | DKC | [16 empty] | 0 | 1YjiuDa712hvq_8mGTKH$Y | [98 empty] | 1.0 | 2017 |  |  | None | [108 empty] | R5ST1283 | [33 empty] | https://st.dkc.ru/ | https://www.dkc.ru/ru/catalog/652/ | [26 empty] | ГОСТ Р 32127 | [363 empty] | DKC | https://www.dkc.ru/ru/ | Сборный шкаф ST со сплошной дверцей | Электрооборудование | ИС.ПО.2 | шт. | Сборный шкаф ST со сплошной дверцей 300х800х1200 мм (ГхШхВ) | [26 empty] | None | Новая конструкция | [26 empty] | 0 | None | 1. Шкаф | Distribution Boards and Control Panels | 23.80.30.11.17 | ГОСТ Р 32127 | 800 | https://st.dkc.ru/ | https://www.dkc.ru/ru/catalog/652/ | DKC | R5ST1283 | 44.7 | Сборный шкаф ST со сплошной дверцей 300х800х1200 мм (ГхШхВ) | 1200 | 1000 | 300 | https://bimlib.ru/manufacturer/company/14890 | support@dkc.ru | EC000261 | support@bimlib.ru | IfcElectricDistributionBoard | DISTRIBUTIONBOARD | УХЛ1 | 60 кг | 6300 | RAL 7035 | 10 | IP65 | Сталь 1,5 мм | Сталь 1,2 мм | 800 | BIMLIB_СерыйRAL7035_DKC | BIMLIB_СерыйRAL7011_DKC | BIMLIB_СерыйRAL7011_DKC | BIMLIB_СерыйRAL7011_DKC | BIMLIB_СерыйRAL7011_DKC | BIMLIB_СерыйRAL7011_DKC | BIMLIB_СерыйRAL7011_DKC | Напольное крепление | Цоколь ST | BIMLIB_СерыйRAL7035_DKC | BIMLIB_СерыйRAL7035_DKC | Настенное крепление | Нет | 0 | 0 | 0 | 0 | 0 | 0 | TRUE | 0 | 1 | TRUE | 1 | 0 | 0 | None | 0 | 0 | 0 | FALSE | 790 | Level : Жильё_04_EOM | 790 | 1733 | 311111 | TRUE | TRUE | TRUE | 300 | TRUE | TRUE | Цоколь ST | 100 | TRUE | TRUE | Category=[-2000700]; Color=12896197; Comments=""; Cost=0.000000000000000; Description=RAL 7035; Design Option=Main Model; Design Option=[-1]; Edited by=""; Export to IFC As=""; Export to IFC=0; Glow=0; IFC Predefined Type=""; IfcGUID=1YjiuDa712hvq_8mGTKKa7; Keynote=""; Manufacturer=""; Mark=""; Model=""; Name=BIMLIB_СерыйRAL7035_DKC; Shininess=64; Smoothness=50; Transparency=0; URL=""; Workset=10 | Category=[-2000700]; Color=33023; Comments=""; Cost=0.000000000000000; Description=""; Design Option=Main Model; Design Option=[-1]; Edited by=""; Export to IFC As=""; Export to IFC=0; Glow=0; IFC Predefined Type=""; IfcGUID=1YjiuDa712hvq_8mGTKKa6; Keynote=""; Manufacturer=""; Mark=""; Model=""; Name=BIMLIB_Зона обслуживания_DKC; Shininess=64; Smoothness=50; Transparency=50; URL=""; Workset=10 | Category=[-2000700]; Color=6117714; Comments=""; Cost=0.000000000000000; Description=RAL 7011; Design Option=Main Model; Design Option=[-1]; Edited by=""; Export to IFC As=""; Export to IFC=0; Glow=0; IFC Predefined Type=""; IfcGUID=1YjiuDa712hvq_8mGTKKa4; Keynote=""; Manufacturer=""; Mark=""; Model=""; Name=BIMLIB_СерыйRAL7011_DKC; Shininess=64; Smoothness=50; Transparency=0; URL=""; Workset=10
2663481 | DKC_Ограничитель угла открывания двери | OST_ElectricalEquipment | DKC_Ограничитель угла открывания двери | Жильё_04_EOM | [7 empty] | DKC_Ограничитель угла открывания двери | 5b6366a4-fc84-433a-a949-dd36371649b7-0028a439 | c6779e96-0bb8-4b9d-aa1a-bb4994261007 | Main Model |  | 9494 | ЭМ | [6 empty] | DKC_Ограничитель угла открывания двери до 90 | [22 empty] | OST_ElectricalEquipment | None | 33960 | [87 empty] | DKC_Ограничитель угла открывания двери | [46 empty] | 0 | 1ROsQa$8H3Egb9tJOtFksE | [86 empty] | DKC_Ограничитель угла открывания двери до 90 | DKC_Ограничитель угла открывания двери |  | DKC_Ограничитель угла открывания двери | [27 empty] | DKC_Ограничитель угла открывания двери | [114 empty] | Сборный шкаф ST со сплошной дверцей 300х800х1200 мм (ГхШхВ) |  | Ограничитель угла открытия двери до 90° | [31 empty] | DKC | [16 empty] | 0 | 1YjiuDa712hvq_8mGTKHcv | [98 empty] | 1.0 | 2017 |  |  | None | [108 empty] | R5A31 | [61 empty] | ГОСТ Р 32127 | [363 empty] | DKC | https://www.dkc.ru/ru/ |  | Электрооборудование | ИС.ПО.2 | шт. | [27 empty] | None | Новая конструкция | [26 empty] | 0 |  | 2. Комплектующие |  |  | ГОСТ Р 32127 |  |  |  | DKC |  | 0.1 | Ограничитель угла открытия двери до 90° |  |  |  | https://bimlib.ru/manufacturer/company/14890 |  |  | support@bimlib.ru | IfcElectricDistributionBoard | DISTRIBUTIONBOARD | [22 empty] | 0 | 0 | 0 | 0 | 0 | 0 | TRUE | 0 | 1 | TRUE | 1 | 0 | 0 |  | 0 | 0 | 0 | FALSE | 0 | Level : Жильё_04_EOM | 0 | 1734 | 311111
2663482 | DKC_Держатель концевого выключателя | OST_ElectricalEquipment | DKC_Держатель концевого выключателя | Жильё_04_EOM | [7 empty] | DKC_Держатель концевого выключателя | 5b6366a4-fc84-433a-a949-dd36371649b7-0028a43a | c6779e96-0bb8-4b9d-aa1a-bb4994261007 | Main Model |  | 9494 | ЭМ | [6 empty] | DKC_Держатель концевого выключателя | [22 empty] | OST_ElectricalEquipment | None | 33951 | [87 empty] | DKC_Держатель концевого выключателя | [46 empty] | 0 | 1ROsQa$8H3Egb9tJOtFksD | [86 empty] | DKC_Держатель концевого выключателя | DKC_Держатель концевого выключателя |  | DKC_Держатель концевого выключателя | [27 empty] | DKC_Держатель концевого выключателя | [114 empty] | Сборный шкаф ST со сплошной дверцей 300х800х1200 мм (ГхШхВ) |  | Держатель концевого выключателя | [31 empty] | DKC | [16 empty] | 0 | 1YjiuDa712hvq_8mGTKHcu | [98 empty] | 1.0 | 2017 |  |  | None | [108 empty] | R5FLS01 | [61 empty] | ГОСТ Р 32127 | [363 empty] | DKC | https://www.dkc.ru/ru/ | Держатель концевого выключателя | Электрооборудование | ИС.ПО.2 | шт. | [27 empty] | None | Новая конструкция | [26 empty] | 0 |  | 2. Комплектующие |  |  | ГОСТ Р 32127 |  |  |  | DKC |  | 0.1 | Держатель концевого выключателя |  |  |  | https://bimlib.ru/manufacturer/company/14890 |  |  | support@bimlib.ru | IfcElectricDistributionBoard | DISTRIBUTIONBOARD | [22 empty] | 0 | 0 | 0 | 0 | 0 | 0 | TRUE | 0 | 1 | TRUE | 1 | 0 | 0 |  | 0 | 0 | 0 | FALSE | 0 | Level : Жильё_04_EOM | 0 | 1735 | 311111
2663483 | DKC_Рым-болт | OST_ElectricalEquipment | DKC_Рым-болт | Жильё_04_EOM |  |  |  | 4.1686e-05 | 0.0082339 |  |  | DKC_Рым-болт | 5b6366a4-fc84-433a-a949-dd36371649b7-0028a43b | c6779e96-0bb8-4b9d-aa1a-bb4994261007 | Main Model |  | 9494 | ЭМ | [6 empty] | DKC_Рым-болт ST | [22 empty] | OST_ElectricalEquipment | None | 33958 | [87 empty] | DKC_Рым-болт | [46 empty] | 0 | 1ROsQa$8H3Egb9tJOtFksC | [86 empty] | DKC_Рым-болт ST | DKC_Рым-болт |  | DKC_Рым-болт | [27 empty] | DKC_Рым-болт | [114 empty] | Сборный шкаф ST со сплошной дверцей 300х800х1200 мм (ГхШхВ) |  | Комплект рым-болтов | [31 empty] | DKC | [16 empty] | 0 | 1YjiuDa712hvq_8mGTKHc$ | [98 empty] | 1.0 | 2017 |  |  | None | [97 empty] | 800 |  | 300 | [8 empty] | R5LEST160 | [61 empty] | ГОСТ Р 32127 | BIMLIB_СерыйRAL7011_DKC | [362 empty] | DKC | https://www.dkc.ru/ru/ | Рым-болт | Электрооборудование | ИС.ПО.2 | шт. | [27 empty] | None | Новая конструкция | [26 empty] | 1219.2 |  | 2. Комплектующие |  |  | ГОСТ Р 32127 |  |  |  | DKC |  | 0.7 | Комплект рым-болтов |  |  |  | https://bimlib.ru/manufacturer/company/14890 |  |  | support@bimlib.ru | IfcElectricDistributionBoard | DISTRIBUTIONBOARD | [22 empty] | 0 | 0 | 0 | 0 | 0 | 0 | TRUE | 0 | 1 | TRUE | 1 | 0 | 0 |  | 0 | 0 | 0 | FALSE | 1300 | Level : Жильё_04_EOM | -12050 | 1736 | 311111 | [12 empty] | Category=[-2000700]; Color=6117714; Comments=""; Cost=0.000000000000000; Description=RAL 7011; Design Option=Main Model; Design Option=[-1]; Edited by=""; Export to IFC As=""; Export to IFC=0; Glow=0; IFC Predefined Type=""; IfcGUID=1YjiuDa712hvq_8mGTKKa4; Keynote=""; Manufacturer=""; Mark=""; Model=""; Name=BIMLIB_СерыйRAL7011_DKC; Shininess=64; Smoothness=50; Transparency=0; URL=""; Workset=10 | [241 empty] | Комплект поставки из 4 штук
2663484 | DKC_Панель для модульного оборудования | OST_ElectricalEquipment | DKC_Панель для модульного оборудования | Жильё_04_EOM |  |  |  | 0.0036206 | 1.3329 |  |  | DKC_Панель для модульного оборудования | 5b6366a4-fc84-433a-a949-dd36371649b7-0028a43c | c6779e96-0bb8-4b9d-aa1a-bb4994261007 | Main Model |  | 9494 | ЭМ | [6 empty] | DKC_Панель для модульного оборудования | [22 empty] | OST_ElectricalEquipment | None | 33959 | [87 empty] | DKC_Панель для модульного оборудования | [46 empty] | 0 | 1ROsQa$8H3Egb9tJOtFksB | [86 empty] | DKC_Панель для модульного оборудования | DKC_Панель для модульного оборудования |  | DKC_Панель для модульного оборудования | [27 empty] | DKC_Панель для модульного оборудования | [113 empty] | 800 | Сборный шкаф ST со сплошной дверцей 300х800х1200 мм (ГхШхВ) |  | Панель для модульного оборудования | 1200 |  |  |  | 300 | [26 empty] | DKC | [16 empty] | 0 | 1YjiuDa712hvq_8mGTKHcI | [98 empty] | 1.0 | 2017 |  |  | None | [81 empty] | 0 | [26 empty] | Такого артикула нет | [61 empty] | ГОСТ Р 32127 | BIMLIB_СерыйRAL7035_DKC | [362 empty] | DKC | https://www.dkc.ru/ru/ | Панель для модульного оборудования | Электрооборудование | ИС.ПО.2 | шт. | [27 empty] | None | Новая конструкция | [26 empty] | 0 |  | 2. Комплектующие |  |  | ГОСТ Р 32127 |  |  |  | DKC |  |  |  |  | 0 |  | https://bimlib.ru/manufacturer/company/14890 |  |  | support@bimlib.ru | IfcElectricDistributionBoard | DISTRIBUTIONBOARD | [22 empty] | 0 | 0 | 0 | 0 | 0 | 0 | TRUE | 0 | 1 | TRUE | 1 | 0 | 0 |  | 0 | 0 | 0 | FALSE | 0 | Level : Жильё_04_EOM | 0 | 1737 | 311111 | [10 empty] | Category=[-2000700]; Color=12896197; Comments=""; Cost=0.000000000000000; Description=RAL 7035; Design Option=Main Model; Design Option=[-1]; Edited by=""; Export to IFC As=""; Export to IFC=0; Glow=0; IFC Predefined Type=""; IfcGUID=1YjiuDa712hvq_8mGTKKa7; Keynote=""; Manufacturer=""; Mark=""; Model=""; Name=BIMLIB_СерыйRAL7035_DKC; Shininess=64; Smoothness=50; Transparency=0; URL=""; Workset=10 | [244 empty] | 2. Комплектующие | 2 | 100 | 20 | 100 | 200 | 6
2663485 | DKC_Защитный козырек | OST_ElectricalEquipment | DKC_Защитный козырек | Жильё_04_EOM |  |  |  | 0.00033429 | 0.31576 |  |  | DKC_Защитный козырек | 5b6366a4-fc84-433a-a949-dd36371649b7-0028a43d | c6779e96-0bb8-4b9d-aa1a-bb4994261007 | Main Model |  | 9494 | ЭМ | [6 empty] | DKC_Защитный козырек | [22 empty] | OST_ElectricalEquipment | None | 33952 | [87 empty] | DKC_Защитный козырек | [46 empty] | 0 | 1ROsQa$8H3Egb9tJOtFksA | [86 empty] | DKC_Защитный козырек | DKC_Защитный козырек |  | DKC_Защитный козырек | [27 empty] | DKC_Защитный козырек | [113 empty] | 800 | Сборный шкаф ST со сплошной дверцей 300х800х1200 мм (ГхШхВ) |  | Защитный козырек 800х300 мм (ШхГ) |  |  |  |  | 300 | [26 empty] | DKC | [16 empty] | 0 | 1YjiuDa712hvq_8mGTKHcG | [98 empty] | 1.0 | 2017 |  |  | None | [81 empty] | 4 | [26 empty] | R5TT083 | [61 empty] | ГОСТ Р 32127 | BIMLIB_СерыйRAL7035_DKC | [362 empty] | DKC | https://www.dkc.ru/ru/ | Защитный козырек | Электрооборудование | ИС.ПО.2 | шт. | [27 empty] | None | Новая конструкция | [26 empty] | 1219.2 |  | 2. Комплектующие |  |  | ГОСТ Р 32127 |  |  |  | DKC |  |  |  |  | 0 |  | https://bimlib.ru/manufacturer/company/14890 |  |  | support@bimlib.ru | IfcElectricDistributionBoard | DISTRIBUTIONBOARD | [22 empty] | 0 | 0 | 0 | 0 | 0 | 0 | TRUE | 0 | 1 | TRUE | 1 | 0 | 0 |  | 0 | 0 | 0 | FALSE | 1300 | Level : Жильё_04_EOM | -12050 | 1738 | 311111 | [10 empty] | Category=[-2000700]; Color=12896197; Comments=""; Cost=0.000000000000000; Description=RAL 7035; Design Option=Main Model; Design Option=[-1]; Edited by=""; Export to IFC As=""; Export to IFC=0; Glow=0; IFC Predefined Type=""; IfcGUID=1YjiuDa712hvq_8mGTKKa7; Keynote=""; Manufacturer=""; Mark=""; Model=""; Name=BIMLIB_СерыйRAL7035_DKC; Shininess=64; Smoothness=50; Transparency=0; URL=""; Workset=10 | [244 empty] | 2. Комплектующие | 2
2663486 | DKC_Цоколь фланцы | OST_ElectricalEquipment | DKC_Цоколь фланцы | Жильё_04_EOM |  |  |  | 0.0016 |  |  |  | DKC_Цоколь фланцы | 5b6366a4-fc84-433a-a949-dd36371649b7-0028a43e | c6779e96-0bb8-4b9d-aa1a-bb4994261007 | Main Model |  | 9494 | ЭМ | [6 empty] | DKC_Цоколь фланцы ST | [22 empty] | OST_ElectricalEquipment | None | 33956 | [87 empty] | DKC_Цоколь фланцы | [46 empty] | 0 | 1ROsQa$8H3Egb9tJOtFks9 | [86 empty] | DKC_Цоколь фланцы ST | DKC_Цоколь фланцы |  | DKC_Цоколь фланцы | [27 empty] | DKC_Цоколь фланцы | [114 empty] | Сборный шкаф ST со сплошной дверцей 300х800х1200 мм (ГхШхВ) |  | Фланцы цоколя ST 100х800 мм (ВхШ) | [31 empty] | DKC | [16 empty] | 0 | 1YjiuDa712hvq_8mGTKHc9 | [98 empty] | 1.0 | 2017 |  |  | None | [97 empty] | 300 | 100 | 800 | [8 empty] | R5FZ8 | [61 empty] | ГОСТ Р 32127 | BIMLIB_СерыйRAL7011_DKC | [362 empty] | DKC | https://www.dkc.ru/ru/ | Фланцы цоколя ST | Электрооборудование | ИС.ПО.2 | шт. | [27 empty] | None | Новая конструкция | [26 empty] | 0 |  | 2. Комплектующие |  |  | ГОСТ Р 32127 |  |  |  | DKC |  | 0 |  |  |  |  | https://bimlib.ru/manufacturer/company/14890 |  |  | support@bimlib.ru | IfcElectricDistributionBoard | DISTRIBUTIONBOARD | [22 empty] | 0 | 0 | 0 | 0 | 0 | 0 | TRUE | 0 | 1 | TRUE | 1 | 0 | 0 |  | 0 | 0 | 0 | FALSE | 0 | Level : Жильё_04_EOM | 0 | 1739 | 311111 | [12 empty] | Category=[-2000700]; Color=6117714; Comments=""; Cost=0.000000000000000; Description=RAL 7011; Design Option=Main Model; Design Option=[-1]; Edited by=""; Export to IFC As=""; Export to IFC=0; Glow=0; IFC Predefined Type=""; IfcGUID=1YjiuDa712hvq_8mGTKKa4; Keynote=""; Manufacturer=""; Mark=""; Model=""; Name=BIMLIB_СерыйRAL7011_DKC; Shininess=64; Smoothness=50; Transparency=0; URL=""; Workset=10
2663487 | DKC_Цоколь фланцы | OST_ElectricalEquipment | DKC_Цоколь фланцы | Жильё_04_EOM |  |  |  | 0.00056 |  |  |  | DKC_Цоколь фланцы | 5b6366a4-fc84-433a-a949-dd36371649b7-0028a43f | c6779e96-0bb8-4b9d-aa1a-bb4994261007 | Main Model |  | 9494 | ЭМ | [6 empty] | DKC_Цоколь профили ST | [22 empty] | OST_ElectricalEquipment | None | 33957 | [87 empty] | DKC_Цоколь фланцы | [46 empty] | 0 | 1ROsQa$8H3Egb9tJOtFks8 | [86 empty] | DKC_Цоколь профили ST | DKC_Цоколь фланцы |  | DKC_Цоколь фланцы | [27 empty] | DKC_Цоколь фланцы | [114 empty] | Сборный шкаф ST со сплошной дверцей 300х800х1200 мм (ГхШхВ) |  | Профили цоколя ST 100х300 мм (ВхГ) | [31 empty] | DKC | [16 empty] | 0 | 1YjiuDa712hvq_8mGTKHc3 | [98 empty] | 1.0 | 2017 |  |  | None | [81 empty] | 1.74 | [15 empty] | 800 | 100 | 300 | [8 empty] | R5BZ3 | [61 empty] | ГОСТ Р 32127 | BIMLIB_СерыйRAL7011_DKC | [362 empty] | DKC | https://www.dkc.ru/ru/ | Профили цоколя ST | Электрооборудование | ИС.ПО.2 | шт. | [27 empty] | None | Новая конструкция | [26 empty] | 0 |  | 2. Комплектующие |  |  | ГОСТ Р 32127 |  |  |  | DKC | [6 empty] | https://bimlib.ru/manufacturer/company/14890 |  |  | support@bimlib.ru | IfcElectricDistributionBoard | DISTRIBUTIONBOARD | [22 empty] | 0 | 0 | 0 | 0 | 0 | 0 | TRUE | 0 | 1 | TRUE | 1 | 0 | 0 |  | 0 | 0 | 0 | FALSE | 0 | Level : Жильё_04_EOM | 0 | 1740 | 311111 | [12 empty] | Category=[-2000700]; Color=6117714; Comments=""; Cost=0.000000000000000; Description=RAL 7011; Design Option=Main Model; Design Option=[-1]; Edited by=""; Export to IFC As=""; Export to IFC=0; Glow=0; IFC Predefined Type=""; IfcGUID=1YjiuDa712hvq_8mGTKKa4; Keynote=""; Manufacturer=""; Mark=""; Model=""; Name=BIMLIB_СерыйRAL7011_DKC; Shininess=64; Smoothness=50; Transparency=0; URL=""; Workset=10
2663947 | 300х600х1200 мм (ГхШхВ) | OST_ElectricalEquipment | 300х600х1200 мм (ГхШхВ) | Жильё_06_EOM | TRUE |  |  | 0.648 | 3.06 |  |  | 300х600х1200 мм (ГхШхВ) | 5b6366a4-fc84-433a-a949-dd36371649b7-0028a60b | c6779e96-0bb8-4b9d-aa1a-bb4994261007 | Main Model |  | 9494 | ЭМ | [6 empty] | НВО_НавесныеШкафыСплошнаяДверца_DKC | [22 empty] | OST_ElectricalEquipment | None | 34000 | [87 empty] | 300х600х1200 мм (ГхШхВ) | [46 empty] | 0 | 1ROsQa$8H3Egb9tJOtFk_y | [86 empty] | НВО_НавесныеШкафыСплошнаяДверца_DKC | 300х600х1200 мм (ГхШхВ) |  | 300х600х1200 мм (ГхШхВ) | [27 empty] | 300х600х1200 мм (ГхШхВ) | [116 empty] | Сборный шкаф ST со сплошной дверцей 300х600х1200 мм (ГхШхВ) | [31 empty] | DKC | [16 empty] | 0 | 1YjiuDa712hvq_8mGTKH$W | [98 empty] | 1.0 | 2017 |  |  | None | [108 empty] | R5ST1263 | [33 empty] | https://st.dkc.ru/ | https://www.dkc.ru/ru/catalog/652/ | [26 empty] | ГОСТ Р 32127 | [363 empty] | DKC | https://www.dkc.ru/ru/ | Сборный шкаф ST со сплошной дверцей | Электрооборудование | ИС.ПО.2 | шт. | Сборный шкаф ST со сплошной дверцей 300х600х1200 мм (ГхШхВ) | [26 empty] | None | Новая конструкция | [26 empty] | 0 | None | 1. Шкаф | Distribution Boards and Control Panels | 23.80.30.11.17 | ГОСТ Р 32127 | 600 | https://st.dkc.ru/ | https://www.dkc.ru/ru/catalog/652/ | DKC | R5ST1263 | 35.2 | Сборный шкаф ST со сплошной дверцей 300х600х1200 мм (ГхШхВ) | 1200 | 1000 | 300 | https://bimlib.ru/manufacturer/company/14890 | support@dkc.ru | EC000261 | support@bimlib.ru | IfcElectricDistributionBoard | DISTRIBUTIONBOARD | УХЛ1 | 60 кг | 6300 | RAL 7035 | 10 | IP65 | Сталь 1,5 мм | Сталь 1,2 мм | 600 | BIMLIB_СерыйRAL7035_DKC | BIMLIB_СерыйRAL7011_DKC | BIMLIB_СерыйRAL7011_DKC | BIMLIB_СерыйRAL7011_DKC | BIMLIB_СерыйRAL7011_DKC | BIMLIB_СерыйRAL7011_DKC | BIMLIB_СерыйRAL7011_DKC | Напольное крепление | Цоколь ST | BIMLIB_СерыйRAL7035_DKC | BIMLIB_СерыйRAL7035_DKC | Настенное крепление | Нет | 0 | 0 | 0 | 0 | 0 | 0 | TRUE | 0 | 1 | TRUE | 1 | 0 | 0 | None | 0 | 0 | 0 | FALSE | 790 | Level : Жильё_06_EOM | 790 | 1741 | 311111 | TRUE | TRUE | TRUE | 300 | TRUE | TRUE | Цоколь ST | 100 | TRUE | TRUE | Category=[-2000700]; Color=12896197; Comments=""; Cost=0.000000000000000; Description=RAL 7035; Design Option=Main Model; Design Option=[-1]; Edited by=""; Export to IFC As=""; Export to IFC=0; Glow=0; IFC Predefined Type=""; IfcGUID=1YjiuDa712hvq_8mGTKKa7; Keynote=""; Manufacturer=""; Mark=""; Model=""; Name=BIMLIB_СерыйRAL7035_DKC; Shininess=64; Smoothness=50; Transparency=0; URL=""; Workset=10 | Category=[-2000700]; Color=33023; Comments=""; Cost=0.000000000000000; Description=""; Design Option=Main Model; Design Option=[-1]; Edited by=""; Export to IFC As=""; Export to IFC=0; Glow=0; IFC Predefined Type=""; IfcGUID=1YjiuDa712hvq_8mGTKKa6; Keynote=""; Manufacturer=""; Mark=""; Model=""; Name=BIMLIB_Зона обслуживания_DKC; Shininess=64; Smoothness=50; Transparency=50; URL=""; Workset=10 | Category=[-2000700]; Color=6117714; Comments=""; Cost=0.000000000000000; Description=RAL 7011; Design Option=Main Model; Design Option=[-1]; Edited by=""; Export to IFC As=""; Export to IFC=0; Glow=0; IFC Predefined Type=""; IfcGUID=1YjiuDa712hvq_8mGTKKa4; Keynote=""; Manufacturer=""; Mark=""; Model=""; Name=BIMLIB_СерыйRAL7011_DKC; Shininess=64; Smoothness=50; Transparency=0; URL=""; Workset=10
2663948 | DKC_Ограничитель угла открывания двери | OST_ElectricalEquipment | DKC_Ограничитель угла открывания двери | Жильё_06_EOM | [7 empty] | DKC_Ограничитель угла открывания двери | 5b6366a4-fc84-433a-a949-dd36371649b7-0028a60c | c6779e96-0bb8-4b9d-aa1a-bb4994261007 | Main Model |  | 9494 | ЭМ | [6 empty] | DKC_Ограничитель угла открывания двери до 90 | [22 empty] | OST_ElectricalEquipment | None | 33960 | [87 empty] | DKC_Ограничитель угла открывания двери | [46 empty] | 0 | 1ROsQa$8H3Egb9tJOtFk_x | [86 empty] | DKC_Ограничитель угла открывания двери до 90 | DKC_Ограничитель угла открывания двери |  | DKC_Ограничитель угла открывания двери | [27 empty] | DKC_Ограничитель угла открывания двери | [114 empty] | Сборный шкаф ST со сплошной дверцей 300х600х1200 мм (ГхШхВ) |  | Ограничитель угла открытия двери до 90° | [31 empty] | DKC | [16 empty] | 0 | 1YjiuDa712hvq_8mGTKHcv | [98 empty] | 1.0 | 2017 |  |  | None | [108 empty] | R5A31 | [61 empty] | ГОСТ Р 32127 | [363 empty] | DKC | https://www.dkc.ru/ru/ |  | Электрооборудование | ИС.ПО.2 | шт. | [27 empty] | None | Новая конструкция | [26 empty] | 0 |  | 2. Комплектующие |  |  | ГОСТ Р 32127 |  |  |  | DKC |  | 0.1 | Ограничитель угла открытия двери до 90° |  |  |  | https://bimlib.ru/manufacturer/company/14890 |  |  | support@bimlib.ru | IfcElectricDistributionBoard | DISTRIBUTIONBOARD | [22 empty] | 0 | 0 | 0 | 0 | 0 | 0 | TRUE | 0 | 1 | TRUE | 1 | 0 | 0 |  | 0 | 0 | 0 | FALSE | 0 | Level : Жильё_06_EOM | 0 | 1742 | 311111
2663949 | DKC_Держатель концевого выключателя | OST_ElectricalEquipment | DKC_Держатель концевого выключателя | Жильё_06_EOM | [7 empty] | DKC_Держатель концевого выключателя | 5b6366a4-fc84-433a-a949-dd36371649b7-0028a60d | c6779e96-0bb8-4b9d-aa1a-bb4994261007 | Main Model |  | 9494 | ЭМ | [6 empty] | DKC_Держатель концевого выключателя | [22 empty] | OST_ElectricalEquipment | None | 33951 | [87 empty] | DKC_Держатель концевого выключателя | [46 empty] | 0 | 1ROsQa$8H3Egb9tJOtFk_w | [86 empty] | DKC_Держатель концевого выключателя | DKC_Держатель концевого выключателя |  | DKC_Держатель концевого выключателя | [27 empty] | DKC_Держатель концевого выключателя | [114 empty] | Сборный шкаф ST со сплошной дверцей 300х600х1200 мм (ГхШхВ) |  | Держатель концевого выключателя | [31 empty] | DKC | [16 empty] | 0 | 1YjiuDa712hvq_8mGTKHcu | [98 empty] | 1.0 | 2017 |  |  | None | [108 empty] | R5FLS01 | [61 empty] | ГОСТ Р 32127 | [363 empty] | DKC | https://www.dkc.ru/ru/ | Держатель концевого выключателя | Электрооборудование | ИС.ПО.2 | шт. | [27 empty] | None | Новая конструкция | [26 empty] | 0 |  | 2. Комплектующие |  |  | ГОСТ Р 32127 |  |  |  | DKC |  | 0.1 | Держатель концевого выключателя |  |  |  | https://bimlib.ru/manufacturer/company/14890 |  |  | support@bimlib.ru | IfcElectricDistributionBoard | DISTRIBUTIONBOARD | [22 empty] | 0 | 0 | 0 | 0 | 0 | 0 | TRUE | 0 | 1 | TRUE | 1 | 0 | 0 |  | 0 | 0 | 0 | FALSE | 0 | Level : Жильё_06_EOM | 0 | 1743 | 311111
2663950 | DKC_Рым-болт | OST_ElectricalEquipment | DKC_Рым-болт | Жильё_06_EOM |  |  |  | 4.1686e-05 | 0.0082339 |  |  | DKC_Рым-болт | 5b6366a4-fc84-433a-a949-dd36371649b7-0028a60e | c6779e96-0bb8-4b9d-aa1a-bb4994261007 | Main Model |  | 9494 | ЭМ | [6 empty] | DKC_Рым-болт ST | [22 empty] | OST_ElectricalEquipment | None | 33958 | [87 empty] | DKC_Рым-болт | [46 empty] | 0 | 1ROsQa$8H3Egb9tJOtFk_v | [86 empty] | DKC_Рым-болт ST | DKC_Рым-болт |  | DKC_Рым-болт | [27 empty] | DKC_Рым-болт | [114 empty] | Сборный шкаф ST со сплошной дверцей 300х600х1200 мм (ГхШхВ) |  | Комплект рым-болтов | [31 empty] | DKC | [16 empty] | 0 | 1YjiuDa712hvq_8mGTKHc$ | [98 empty] | 1.0 | 2017 |  |  | None | [97 empty] | 600 |  | 300 | [8 empty] | R5LEST160 | [61 empty] | ГОСТ Р 32127 | BIMLIB_СерыйRAL7011_DKC | [362 empty] | DKC | https://www.dkc.ru/ru/ | Рым-болт | Электрооборудование | ИС.ПО.2 | шт. | [27 empty] | None | Новая конструкция | [26 empty] | 1219.2 |  | 2. Комплектующие |  |  | ГОСТ Р 32127 |  |  |  | DKC |  | 0.7 | Комплект рым-болтов |  |  |  | https://bimlib.ru/manufacturer/company/14890 |  |  | support@bimlib.ru | IfcElectricDistributionBoard | DISTRIBUTIONBOARD | [22 empty] | 0 | 0 | 0 | 0 | 0 | 0 | TRUE | 0 | 1 | TRUE | 1 | 0 | 0 |  | 0 | 0 | 0 | FALSE | 1300 | Level : Жильё_06_EOM | -20600 | 1744 | 311111 | [12 empty] | Category=[-2000700]; Color=6117714; Comments=""; Cost=0.000000000000000; Description=RAL 7011; Design Option=Main Model; Design Option=[-1]; Edited by=""; Export to IFC As=""; Export to IFC=0; Glow=0; IFC Predefined Type=""; IfcGUID=1YjiuDa712hvq_8mGTKKa4; Keynote=""; Manufacturer=""; Mark=""; Model=""; Name=BIMLIB_СерыйRAL7011_DKC; Shininess=64; Smoothness=50; Transparency=0; URL=""; Workset=10 | [241 empty] | Комплект поставки из 4 штук
2663951 | DKC_Панель для модульного оборудования | OST_ElectricalEquipment | DKC_Панель для модульного оборудования | Жильё_06_EOM |  |  |  | 0.0029744 | 1.0463 |  |  | DKC_Панель для модульного оборудования | 5b6366a4-fc84-433a-a949-dd36371649b7-0028a60f | c6779e96-0bb8-4b9d-aa1a-bb4994261007 | Main Model |  | 9494 | ЭМ | [6 empty] | DKC_Панель для модульного оборудования | [22 empty] | OST_ElectricalEquipment | None | 33959 | [87 empty] | DKC_Панель для модульного оборудования | [46 empty] | 0 | 1ROsQa$8H3Egb9tJOtFk_u | [86 empty] | DKC_Панель для модульного оборудования | DKC_Панель для модульного оборудования |  | DKC_Панель для модульного оборудования | [27 empty] | DKC_Панель для модульного оборудования | [113 empty] | 600 | Сборный шкаф ST со сплошной дверцей 300х600х1200 мм (ГхШхВ) |  | Панель для модульного оборудования 1200х600 мм (ВхШ) | 1200 |  |  |  | 300 | [26 empty] | DKC | [16 empty] | 0 | 1YjiuDa712hvq_8mGTKHcI | [98 empty] | 1.0 | 2017 |  |  | None | [81 empty] | 15.75 | [26 empty] | R5TM126 | [61 empty] | ГОСТ Р 32127 | BIMLIB_СерыйRAL7035_DKC | [362 empty] | DKC | https://www.dkc.ru/ru/ | Панель для модульного оборудования | Электрооборудование | ИС.ПО.2 | шт. | [27 empty] | None | Новая конструкция | [26 empty] | 0 |  | 2. Комплектующие |  |  | ГОСТ Р 32127 |  |  |  | DKC |  |  |  |  | 0 |  | https://bimlib.ru/manufacturer/company/14890 |  |  | support@bimlib.ru | IfcElectricDistributionBoard | DISTRIBUTIONBOARD | [22 empty] | 0 | 0 | 0 | 0 | 0 | 0 | TRUE | 0 | 1 | TRUE | 1 | 0 | 0 |  | 0 | 0 | 0 | FALSE | 0 | Level : Жильё_06_EOM | 0 | 1745 | 311111 | [10 empty] | Category=[-2000700]; Color=12896197; Comments=""; Cost=0.000000000000000; Description=RAL 7035; Design Option=Main Model; Design Option=[-1]; Edited by=""; Export to IFC As=""; Export to IFC=0; Glow=0; IFC Predefined Type=""; IfcGUID=1YjiuDa712hvq_8mGTKKa7; Keynote=""; Manufacturer=""; Mark=""; Model=""; Name=BIMLIB_СерыйRAL7035_DKC; Shininess=64; Smoothness=50; Transparency=0; URL=""; Workset=10 | [244 empty] | 2. Комплектующие | 2 | 100 | 20 | 100 | 200 | 6
2663952 | DKC_Защитный козырек | OST_ElectricalEquipment | DKC_Защитный козырек | Жильё_06_EOM |  |  |  | 0.00026243 | 0.24348 |  |  | DKC_Защитный козырек | 5b6366a4-fc84-433a-a949-dd36371649b7-0028a610 | c6779e96-0bb8-4b9d-aa1a-bb4994261007 | Main Model |  | 9494 | ЭМ | [6 empty] | DKC_Защитный козырек | [22 empty] | OST_ElectricalEquipment | None | 33952 | [87 empty] | DKC_Защитный козырек | [46 empty] | 0 | 1ROsQa$8H3Egb9tJOtFk_d | [86 empty] | DKC_Защитный козырек | DKC_Защитный козырек |  | DKC_Защитный козырек | [27 empty] | DKC_Защитный козырек | [113 empty] | 600 | Сборный шкаф ST со сплошной дверцей 300х600х1200 мм (ГхШхВ) |  | Защитный козырек 600х300 мм (ШхГ) |  |  |  |  | 300 | [26 empty] | DKC | [16 empty] | 0 | 1YjiuDa712hvq_8mGTKHcG | [98 empty] | 1.0 | 2017 |  |  | None | [81 empty] | 3 | [26 empty] | R5TT063 | [61 empty] | ГОСТ Р 32127 | BIMLIB_СерыйRAL7035_DKC | [362 empty] | DKC | https://www.dkc.ru/ru/ | Защитный козырек | Электрооборудование | ИС.ПО.2 | шт. | [27 empty] | None | Новая конструкция | [26 empty] | 1219.2 |  | 2. Комплектующие |  |  | ГОСТ Р 32127 |  |  |  | DKC |  |  |  |  | 0 |  | https://bimlib.ru/manufacturer/company/14890 |  |  | support@bimlib.ru | IfcElectricDistributionBoard | DISTRIBUTIONBOARD | [22 empty] | 0 | 0 | 0 | 0 | 0 | 0 | TRUE | 0 | 1 | TRUE | 1 | 0 | 0 |  | 0 | 0 | 0 | FALSE | 1300 | Level : Жильё_06_EOM | -20600 | 1746 | 311111 | [10 empty] | Category=[-2000700]; Color=12896197; Comments=""; Cost=0.000000000000000; Description=RAL 7035; Design Option=Main Model; Design Option=[-1]; Edited by=""; Export to IFC As=""; Export to IFC=0; Glow=0; IFC Predefined Type=""; IfcGUID=1YjiuDa712hvq_8mGTKKa7; Keynote=""; Manufacturer=""; Mark=""; Model=""; Name=BIMLIB_СерыйRAL7035_DKC; Shininess=64; Smoothness=50; Transparency=0; URL=""; Workset=10 | [244 empty] | 2. Комплектующие | 2
2663953 | DKC_Цоколь фланцы | OST_ElectricalEquipment | DKC_Цоколь фланцы | Жильё_06_EOM |  |  |  | 0.0012 |  |  |  | DKC_Цоколь фланцы | 5b6366a4-fc84-433a-a949-dd36371649b7-0028a611 | c6779e96-0bb8-4b9d-aa1a-bb4994261007 | Main Model |  | 9494 | ЭМ | [6 empty] | DKC_Цоколь фланцы ST | [22 empty] | OST_ElectricalEquipment | None | 33956 | [87 empty] | DKC_Цоколь фланцы | [46 empty] | 0 | 1ROsQa$8H3Egb9tJOtFk_c | [86 empty] | DKC_Цоколь фланцы ST | DKC_Цоколь фланцы |  | DKC_Цоколь фланцы | [27 empty] | DKC_Цоколь фланцы | [114 empty] | Сборный шкаф ST со сплошной дверцей 300х600х1200 мм (ГхШхВ) |  | Фланцы цоколя ST 100х600 мм (ВхШ) | [31 empty] | DKC | [16 empty] | 0 | 1YjiuDa712hvq_8mGTKHc9 | [98 empty] | 1.0 | 2017 |  |  | None | [97 empty] | 300 | 100 | 600 | [8 empty] | R5FZ6 | [61 empty] | ГОСТ Р 32127 | BIMLIB_СерыйRAL7011_DKC | [362 empty] | DKC | https://www.dkc.ru/ru/ | Фланцы цоколя ST | Электрооборудование | ИС.ПО.2 | шт. | [27 empty] | None | Новая конструкция | [26 empty] | 0 |  | 2. Комплектующие |  |  | ГОСТ Р 32127 |  |  |  | DKC |  | 0 |  |  |  |  | https://bimlib.ru/manufacturer/company/14890 |  |  | support@bimlib.ru | IfcElectricDistributionBoard | DISTRIBUTIONBOARD | [22 empty] | 0 | 0 | 0 | 0 | 0 | 0 | TRUE | 0 | 1 | TRUE | 1 | 0 | 0 |  | 0 | 0 | 0 | FALSE | 0 | Level : Жильё_06_EOM | 0 | 1747 | 311111 | [12 empty] | Category=[-2000700]; Color=6117714; Comments=""; Cost=0.000000000000000; Description=RAL 7011; Design Option=Main Model; Design Option=[-1]; Edited by=""; Export to IFC As=""; Export to IFC=0; Glow=0; IFC Predefined Type=""; IfcGUID=1YjiuDa712hvq_8mGTKKa4; Keynote=""; Manufacturer=""; Mark=""; Model=""; Name=BIMLIB_СерыйRAL7011_DKC; Shininess=64; Smoothness=50; Transparency=0; URL=""; Workset=10
2663954 | DKC_Цоколь фланцы | OST_ElectricalEquipment | DKC_Цоколь фланцы | Жильё_06_EOM |  |  |  | 0.00056 |  |  |  | DKC_Цоколь фланцы | 5b6366a4-fc84-433a-a949-dd36371649b7-0028a612 | c6779e96-0bb8-4b9d-aa1a-bb4994261007 | Main Model |  | 9494 | ЭМ | [6 empty] | DKC_Цоколь профили ST | [22 empty] | OST_ElectricalEquipment | None | 33957 | [87 empty] | DKC_Цоколь фланцы | [46 empty] | 0 | 1ROsQa$8H3Egb9tJOtFk_b | [86 empty] | DKC_Цоколь профили ST | DKC_Цоколь фланцы |  | DKC_Цоколь фланцы | [27 empty] | DKC_Цоколь фланцы | [114 empty] | Сборный шкаф ST со сплошной дверцей 300х600х1200 мм (ГхШхВ) |  | Профили цоколя ST 100х300 мм (ВхГ) | [31 empty] | DKC | [16 empty] | 0 | 1YjiuDa712hvq_8mGTKHc3 | [98 empty] | 1.0 | 2017 |  |  | None | [81 empty] | 1.74 | [15 empty] | 600 | 100 | 300 | [8 empty] | R5BZ3 | [61 empty] | ГОСТ Р 32127 | BIMLIB_СерыйRAL7011_DKC | [362 empty] | DKC | https://www.dkc.ru/ru/ | Профили цоколя ST | Электрооборудование | ИС.ПО.2 | шт. | [27 empty] | None | Новая конструкция | [26 empty] | 0 |  | 2. Комплектующие |  |  | ГОСТ Р 32127 |  |  |  | DKC | [6 empty] | https://bimlib.ru/manufacturer/company/14890 |  |  | support@bimlib.ru | IfcElectricDistributionBoard | DISTRIBUTIONBOARD | [22 empty] | 0 | 0 | 0 | 0 | 0 | 0 | TRUE | 0 | 1 | TRUE | 1 | 0 | 0 |  | 0 | 0 | 0 | FALSE | 0 | Level : Жильё_06_EOM | 0 | 1748 | 311111 | [12 empty] | Category=[-2000700]; Color=6117714; Comments=""; Cost=0.000000000000000; Description=RAL 7011; Design Option=Main Model; Design Option=[-1]; Edited by=""; Export to IFC As=""; Export to IFC=0; Glow=0; IFC Predefined Type=""; IfcGUID=1YjiuDa712hvq_8mGTKKa4; Keynote=""; Manufacturer=""; Mark=""; Model=""; Name=BIMLIB_СерыйRAL7011_DKC; Shininess=64; Smoothness=50; Transparency=0; URL=""; Workset=10
2663955 | 300х800х1200 мм (ГхШхВ) | OST_ElectricalEquipment | 300х800х1200 мм (ГхШхВ) | Жильё_06_EOM | TRUE |  |  | 1.056 | 4.12 |  |  | 300х800х1200 мм (ГхШхВ) | 5b6366a4-fc84-433a-a949-dd36371649b7-0028a613 | c6779e96-0bb8-4b9d-aa1a-bb4994261007 | Main Model |  | 9494 | ЭМ | [6 empty] | НВО_НавесныеШкафыСплошнаяДверца_DKC | [22 empty] | OST_ElectricalEquipment | None | 34000 | [87 empty] | 300х800х1200 мм (ГхШхВ) | [46 empty] | 0 | 1ROsQa$8H3Egb9tJOtFk_a | [86 empty] | НВО_НавесныеШкафыСплошнаяДверца_DKC | 300х800х1200 мм (ГхШхВ) |  | 300х800х1200 мм (ГхШхВ) | [27 empty] | 300х800х1200 мм (ГхШхВ) | [116 empty] | Сборный шкаф ST со сплошной дверцей 300х800х1200 мм (ГхШхВ) | [31 empty] | DKC | [16 empty] | 0 | 1YjiuDa712hvq_8mGTKH$Y | [98 empty] | 1.0 | 2017 |  |  | None | [108 empty] | R5ST1283 | [33 empty] | https://st.dkc.ru/ | https://www.dkc.ru/ru/catalog/652/ | [26 empty] | ГОСТ Р 32127 | [363 empty] | DKC | https://www.dkc.ru/ru/ | Сборный шкаф ST со сплошной дверцей | Электрооборудование | ИС.ПО.2 | шт. | Сборный шкаф ST со сплошной дверцей 300х800х1200 мм (ГхШхВ) | [26 empty] | None | Новая конструкция | [26 empty] | 0 | None | 1. Шкаф | Distribution Boards and Control Panels | 23.80.30.11.17 | ГОСТ Р 32127 | 800 | https://st.dkc.ru/ | https://www.dkc.ru/ru/catalog/652/ | DKC | R5ST1283 | 44.7 | Сборный шкаф ST со сплошной дверцей 300х800х1200 мм (ГхШхВ) | 1200 | 1000 | 300 | https://bimlib.ru/manufacturer/company/14890 | support@dkc.ru | EC000261 | support@bimlib.ru | IfcElectricDistributionBoard | DISTRIBUTIONBOARD | УХЛ1 | 60 кг | 6300 | RAL 7035 | 10 | IP65 | Сталь 1,5 мм | Сталь 1,2 мм | 800 | BIMLIB_СерыйRAL7035_DKC | BIMLIB_СерыйRAL7011_DKC | BIMLIB_СерыйRAL7011_DKC | BIMLIB_СерыйRAL7011_DKC | BIMLIB_СерыйRAL7011_DKC | BIMLIB_СерыйRAL7011_DKC | BIMLIB_СерыйRAL7011_DKC | Напольное крепление | Цоколь ST | BIMLIB_СерыйRAL7035_DKC | BIMLIB_СерыйRAL7035_DKC | Настенное крепление | Нет | 0 | 0 | 0 | 0 | 0 | 0 | TRUE | 0 | 1 | TRUE | 1 | 0 | 0 | None | 0 | 0 | 0 | FALSE | 790 | Level : Жильё_06_EOM | 790 | 1749 | 311111 | TRUE | TRUE | TRUE | 300 | TRUE | TRUE | Цоколь ST | 100 | TRUE | TRUE | Category=[-2000700]; Color=12896197; Comments=""; Cost=0.000000000000000; Description=RAL 7035; Design Option=Main Model; Design Option=[-1]; Edited by=""; Export to IFC As=""; Export to IFC=0; Glow=0; IFC Predefined Type=""; IfcGUID=1YjiuDa712hvq_8mGTKKa7; Keynote=""; Manufacturer=""; Mark=""; Model=""; Name=BIMLIB_СерыйRAL7035_DKC; Shininess=64; Smoothness=50; Transparency=0; URL=""; Workset=10 | Category=[-2000700]; Color=33023; Comments=""; Cost=0.000000000000000; Description=""; Design Option=Main Model; Design Option=[-1]; Edited by=""; Export to IFC As=""; Export to IFC=0; Glow=0; IFC Predefined Type=""; IfcGUID=1YjiuDa712hvq_8mGTKKa6; Keynote=""; Manufacturer=""; Mark=""; Model=""; Name=BIMLIB_Зона обслуживания_DKC; Shininess=64; Smoothness=50; Transparency=50; URL=""; Workset=10 | Category=[-2000700]; Color=6117714; Comments=""; Cost=0.000000000000000; Description=RAL 7011; Design Option=Main Model; Design Option=[-1]; Edited by=""; Export to IFC As=""; Export to IFC=0; Glow=0; IFC Predefined Type=""; IfcGUID=1YjiuDa712hvq_8mGTKKa4; Keynote=""; Manufacturer=""; Mark=""; Model=""; Name=BIMLIB_СерыйRAL7011_DKC; Shininess=64; Smoothness=50; Transparency=0; URL=""; Workset=10
2663956 | DKC_Ограничитель угла открывания двери | OST_ElectricalEquipment | DKC_Ограничитель угла открывания двери | Жильё_06_EOM | [7 empty] | DKC_Ограничитель угла открывания двери | 5b6366a4-fc84-433a-a949-dd36371649b7-0028a614 | c6779e96-0bb8-4b9d-aa1a-bb4994261007 | Main Model |  | 9494 | ЭМ | [6 empty] | DKC_Ограничитель угла открывания двери до 90 | [22 empty] | OST_ElectricalEquipment | None | 33960 | [87 empty] | DKC_Ограничитель угла открывания двери | [46 empty] | 0 | 1ROsQa$8H3Egb9tJOtFk_Z | [86 empty] | DKC_Ограничитель угла открывания двери до 90 | DKC_Ограничитель угла открывания двери |  | DKC_Ограничитель угла открывания двери | [27 empty] | DKC_Ограничитель угла открывания двери | [114 empty] | Сборный шкаф ST со сплошной дверцей 300х800х1200 мм (ГхШхВ) |  | Ограничитель угла открытия двери до 90° | [31 empty] | DKC | [16 empty] | 0 | 1YjiuDa712hvq_8mGTKHcv | [98 empty] | 1.0 | 2017 |  |  | None | [108 empty] | R5A31 | [61 empty] | ГОСТ Р 32127 | [363 empty] | DKC | https://www.dkc.ru/ru/ |  | Электрооборудование | ИС.ПО.2 | шт. | [27 empty] | None | Новая конструкция | [26 empty] | 0 |  | 2. Комплектующие |  |  | ГОСТ Р 32127 |  |  |  | DKC |  | 0.1 | Ограничитель угла открытия двери до 90° |  |  |  | https://bimlib.ru/manufacturer/company/14890 |  |  | support@bimlib.ru | IfcElectricDistributionBoard | DISTRIBUTIONBOARD | [22 empty] | 0 | 0 | 0 | 0 | 0 | 0 | TRUE | 0 | 1 | TRUE | 1 | 0 | 0 |  | 0 | 0 | 0 | FALSE | 0 | Level : Жильё_06_EOM | 0 | 1750 | 311111
2663957 | DKC_Держатель концевого выключателя | OST_ElectricalEquipment | DKC_Держатель концевого выключателя | Жильё_06_EOM | [7 empty] | DKC_Держатель концевого выключателя | 5b6366a4-fc84-433a-a949-dd36371649b7-0028a615 | c6779e96-0bb8-4b9d-aa1a-bb4994261007 | Main Model |  | 9494 | ЭМ | [6 empty] | DKC_Держатель концевого выключателя | [22 empty] | OST_ElectricalEquipment | None | 33951 | [87 empty] | DKC_Держатель концевого выключателя | [46 empty] | 0 | 1ROsQa$8H3Egb9tJOtFk_Y | [86 empty] | DKC_Держатель концевого выключателя | DKC_Держатель концевого выключателя |  | DKC_Держатель концевого выключателя | [27 empty] | DKC_Держатель концевого выключателя | [114 empty] | Сборный шкаф ST со сплошной дверцей 300х800х1200 мм (ГхШхВ) |  | Держатель концевого выключателя | [31 empty] | DKC | [16 empty] | 0 | 1YjiuDa712hvq_8mGTKHcu | [98 empty] | 1.0 | 2017 |  |  | None | [108 empty] | R5FLS01 | [61 empty] | ГОСТ Р 32127 | [363 empty] | DKC | https://www.dkc.ru/ru/ | Держатель концевого выключателя | Электрооборудование | ИС.ПО.2 | шт. | [27 empty] | None | Новая конструкция | [26 empty] | 0 |  | 2. Комплектующие |  |  | ГОСТ Р 32127 |  |  |  | DKC |  | 0.1 | Держатель концевого выключателя |  |  |  | https://bimlib.ru/manufacturer/company/14890 |  |  | support@bimlib.ru | IfcElectricDistributionBoard | DISTRIBUTIONBOARD | [22 empty] | 0 | 0 | 0 | 0 | 0 | 0 | TRUE | 0 | 1 | TRUE | 1 | 0 | 0 |  | 0 | 0 | 0 | FALSE | 0 | Level : Жильё_06_EOM | 0 | 1751 | 311111
2663958 | DKC_Рым-болт | OST_ElectricalEquipment | DKC_Рым-болт | Жильё_06_EOM |  |  |  | 4.1686e-05 | 0.0082339 |  |  | DKC_Рым-болт | 5b6366a4-fc84-433a-a949-dd36371649b7-0028a616 | c6779e96-0bb8-4b9d-aa1a-bb4994261007 | Main Model |  | 9494 | ЭМ | [6 empty] | DKC_Рым-болт ST | [22 empty] | OST_ElectricalEquipment | None | 33958 | [87 empty] | DKC_Рым-болт | [46 empty] | 0 | 1ROsQa$8H3Egb9tJOtFk_X | [86 empty] | DKC_Рым-болт ST | DKC_Рым-болт |  | DKC_Рым-болт | [27 empty] | DKC_Рым-болт | [114 empty] | Сборный шкаф ST со сплошной дверцей 300х800х1200 мм (ГхШхВ) |  | Комплект рым-болтов | [31 empty] | DKC | [16 empty] | 0 | 1YjiuDa712hvq_8mGTKHc$ | [98 empty] | 1.0 | 2017 |  |  | None | [97 empty] | 800 |  | 300 | [8 empty] | R5LEST160 | [61 empty] | ГОСТ Р 32127 | BIMLIB_СерыйRAL7011_DKC | [362 empty] | DKC | https://www.dkc.ru/ru/ | Рым-болт | Электрооборудование | ИС.ПО.2 | шт. | [27 empty] | None | Новая конструкция | [26 empty] | 1219.2 |  | 2. Комплектующие |  |  | ГОСТ Р 32127 |  |  |  | DKC |  | 0.7 | Комплект рым-болтов |  |  |  | https://bimlib.ru/manufacturer/company/14890 |  |  | support@bimlib.ru | IfcElectricDistributionBoard | DISTRIBUTIONBOARD | [22 empty] | 0 | 0 | 0 | 0 | 0 | 0 | TRUE | 0 | 1 | TRUE | 1 | 0 | 0 |  | 0 | 0 | 0 | FALSE | 1300 | Level : Жильё_06_EOM | -20600 | 1752 | 311111 | [12 empty] | Category=[-2000700]; Color=6117714; Comments=""; Cost=0.000000000000000; Description=RAL 7011; Design Option=Main Model; Design Option=[-1]; Edited by=""; Export to IFC As=""; Export to IFC=0; Glow=0; IFC Predefined Type=""; IfcGUID=1YjiuDa712hvq_8mGTKKa4; Keynote=""; Manufacturer=""; Mark=""; Model=""; Name=BIMLIB_СерыйRAL7011_DKC; Shininess=64; Smoothness=50; Transparency=0; URL=""; Workset=10 | [241 empty] | Комплект поставки из 4 штук
2663959 | DKC_Панель для модульного оборудования | OST_ElectricalEquipment | DKC_Панель для модульного оборудования | Жильё_06_EOM |  |  |  | 0.0036206 | 1.3329 |  |  | DKC_Панель для модульного оборудования | 5b6366a4-fc84-433a-a949-dd36371649b7-0028a617 | c6779e96-0bb8-4b9d-aa1a-bb4994261007 | Main Model |  | 9494 | ЭМ | [6 empty] | DKC_Панель для модульного оборудования | [22 empty] | OST_ElectricalEquipment | None | 33959 | [87 empty] | DKC_Панель для модульного оборудования | [46 empty] | 0 | 1ROsQa$8H3Egb9tJOtFk_W | [86 empty] | DKC_Панель для модульного оборудования | DKC_Панель для модульного оборудования |  | DKC_Панель для модульного оборудования | [27 empty] | DKC_Панель для модульного оборудования | [113 empty] | 800 | Сборный шкаф ST со сплошной дверцей 300х800х1200 мм (ГхШхВ) |  | Панель для модульного оборудования | 1200 |  |  |  | 300 | [26 empty] | DKC | [16 empty] | 0 | 1YjiuDa712hvq_8mGTKHcI | [98 empty] | 1.0 | 2017 |  |  | None | [81 empty] | 0 | [26 empty] | Такого артикула нет | [61 empty] | ГОСТ Р 32127 | BIMLIB_СерыйRAL7035_DKC | [362 empty] | DKC | https://www.dkc.ru/ru/ | Панель для модульного оборудования | Электрооборудование | ИС.ПО.2 | шт. | [27 empty] | None | Новая конструкция | [26 empty] | 0 |  | 2. Комплектующие |  |  | ГОСТ Р 32127 |  |  |  | DKC |  |  |  |  | 0 |  | https://bimlib.ru/manufacturer/company/14890 |  |  | support@bimlib.ru | IfcElectricDistributionBoard | DISTRIBUTIONBOARD | [22 empty] | 0 | 0 | 0 | 0 | 0 | 0 | TRUE | 0 | 1 | TRUE | 1 | 0 | 0 |  | 0 | 0 | 0 | FALSE | 0 | Level : Жильё_06_EOM | 0 | 1753 | 311111 | [10 empty] | Category=[-2000700]; Color=12896197; Comments=""; Cost=0.000000000000000; Description=RAL 7035; Design Option=Main Model; Design Option=[-1]; Edited by=""; Export to IFC As=""; Export to IFC=0; Glow=0; IFC Predefined Type=""; IfcGUID=1YjiuDa712hvq_8mGTKKa7; Keynote=""; Manufacturer=""; Mark=""; Model=""; Name=BIMLIB_СерыйRAL7035_DKC; Shininess=64; Smoothness=50; Transparency=0; URL=""; Workset=10 | [244 empty] | 2. Комплектующие | 2 | 100 | 20 | 100 | 200 | 6
2663960 | DKC_Защитный козырек | OST_ElectricalEquipment | DKC_Защитный козырек | Жильё_06_EOM |  |  |  | 0.00033429 | 0.31576 |  |  | DKC_Защитный козырек | 5b6366a4-fc84-433a-a949-dd36371649b7-0028a618 | c6779e96-0bb8-4b9d-aa1a-bb4994261007 | Main Model |  | 9494 | ЭМ | [6 empty] | DKC_Защитный козырек | [22 empty] | OST_ElectricalEquipment | None | 33952 | [87 empty] | DKC_Защитный козырек | [46 empty] | 0 | 1ROsQa$8H3Egb9tJOtFk_l | [86 empty] | DKC_Защитный козырек | DKC_Защитный козырек |  | DKC_Защитный козырек | [27 empty] | DKC_Защитный козырек | [113 empty] | 800 | Сборный шкаф ST со сплошной дверцей 300х800х1200 мм (ГхШхВ) |  | Защитный козырек 800х300 мм (ШхГ) |  |  |  |  | 300 | [26 empty] | DKC | [16 empty] | 0 | 1YjiuDa712hvq_8mGTKHcG | [98 empty] | 1.0 | 2017 |  |  | None | [81 empty] | 4 | [26 empty] | R5TT083 | [61 empty] | ГОСТ Р 32127 | BIMLIB_СерыйRAL7035_DKC | [362 empty] | DKC | https://www.dkc.ru/ru/ | Защитный козырек | Электрооборудование | ИС.ПО.2 | шт. | [27 empty] | None | Новая конструкция | [26 empty] | 1219.2 |  | 2. Комплектующие |  |  | ГОСТ Р 32127 |  |  |  | DKC |  |  |  |  | 0 |  | https://bimlib.ru/manufacturer/company/14890 |  |  | support@bimlib.ru | IfcElectricDistributionBoard | DISTRIBUTIONBOARD | [22 empty] | 0 | 0 | 0 | 0 | 0 | 0 | TRUE | 0 | 1 | TRUE | 1 | 0 | 0 |  | 0 | 0 | 0 | FALSE | 1300 | Level : Жильё_06_EOM | -20600 | 1754 | 311111 | [10 empty] | Category=[-2000700]; Color=12896197; Comments=""; Cost=0.000000000000000; Description=RAL 7035; Design Option=Main Model; Design Option=[-1]; Edited by=""; Export to IFC As=""; Export to IFC=0; Glow=0; IFC Predefined Type=""; IfcGUID=1YjiuDa712hvq_8mGTKKa7; Keynote=""; Manufacturer=""; Mark=""; Model=""; Name=BIMLIB_СерыйRAL7035_DKC; Shininess=64; Smoothness=50; Transparency=0; URL=""; Workset=10 | [244 empty] | 2. Комплектующие | 2
2663961 | DKC_Цоколь фланцы | OST_ElectricalEquipment | DKC_Цоколь фланцы | Жильё_06_EOM |  |  |  | 0.0016 |  |  |  | DKC_Цоколь фланцы | 5b6366a4-fc84-433a-a949-dd36371649b7-0028a619 | c6779e96-0bb8-4b9d-aa1a-bb4994261007 | Main Model |  | 9494 | ЭМ | [6 empty] | DKC_Цоколь фланцы ST | [22 empty] | OST_ElectricalEquipment | None | 33956 | [87 empty] | DKC_Цоколь фланцы | [46 empty] | 0 | 1ROsQa$8H3Egb9tJOtFk_k | [86 empty] | DKC_Цоколь фланцы ST | DKC_Цоколь фланцы |  | DKC_Цоколь фланцы | [27 empty] | DKC_Цоколь фланцы | [114 empty] | Сборный шкаф ST со сплошной дверцей 300х800х1200 мм (ГхШхВ) |  | Фланцы цоколя ST 100х800 мм (ВхШ) | [31 empty] | DKC | [16 empty] | 0 | 1YjiuDa712hvq_8mGTKHc9 | [98 empty] | 1.0 | 2017 |  |  | None | [97 empty] | 300 | 100 | 800 | [8 empty] | R5FZ8 | [61 empty] | ГОСТ Р 32127 | BIMLIB_СерыйRAL7011_DKC | [362 empty] | DKC | https://www.dkc.ru/ru/ | Фланцы цоколя ST | Электрооборудование | ИС.ПО.2 | шт. | [27 empty] | None | Новая конструкция | [26 empty] | 0 |  | 2. Комплектующие |  |  | ГОСТ Р 32127 |  |  |  | DKC |  | 0 |  |  |  |  | https://bimlib.ru/manufacturer/company/14890 |  |  | support@bimlib.ru | IfcElectricDistributionBoard | DISTRIBUTIONBOARD | [22 empty] | 0 | 0 | 0 | 0 | 0 | 0 | TRUE | 0 | 1 | TRUE | 1 | 0 | 0 |  | 0 | 0 | 0 | FALSE | 0 | Level : Жильё_06_EOM | 0 | 1755 | 311111 | [12 empty] | Category=[-2000700]; Color=6117714; Comments=""; Cost=0.000000000000000; Description=RAL 7011; Design Option=Main Model; Design Option=[-1]; Edited by=""; Export to IFC As=""; Export to IFC=0; Glow=0; IFC Predefined Type=""; IfcGUID=1YjiuDa712hvq_8mGTKKa4; Keynote=""; Manufacturer=""; Mark=""; Model=""; Name=BIMLIB_СерыйRAL7011_DKC; Shininess=64; Smoothness=50; Transparency=0; URL=""; Workset=10
2663962 | DKC_Цоколь фланцы | OST_ElectricalEquipment | DKC_Цоколь фланцы | Жильё_06_EOM |  |  |  | 0.00056 |  |  |  | DKC_Цоколь фланцы | 5b6366a4-fc84-433a-a949-dd36371649b7-0028a61a | c6779e96-0bb8-4b9d-aa1a-bb4994261007 | Main Model |  | 9494 | ЭМ | [6 empty] | DKC_Цоколь профили ST | [22 empty] | OST_ElectricalEquipment | None | 33957 | [87 empty] | DKC_Цоколь фланцы | [46 empty] | 0 | 1ROsQa$8H3Egb9tJOtFk_j | [86 empty] | DKC_Цоколь профили ST | DKC_Цоколь фланцы |  | DKC_Цоколь фланцы | [27 empty] | DKC_Цоколь фланцы | [114 empty] | Сборный шкаф ST со сплошной дверцей 300х800х1200 мм (ГхШхВ) |  | Профили цоколя ST 100х300 мм (ВхГ) | [31 empty] | DKC | [16 empty] | 0 | 1YjiuDa712hvq_8mGTKHc3 | [98 empty] | 1.0 | 2017 |  |  | None | [81 empty] | 1.74 | [15 empty] | 800 | 100 | 300 | [8 empty] | R5BZ3 | [61 empty] | ГОСТ Р 32127 | BIMLIB_СерыйRAL7011_DKC | [362 empty] | DKC | https://www.dkc.ru/ru/ | Профили цоколя ST | Электрооборудование | ИС.ПО.2 | шт. | [27 empty] | None | Новая конструкция | [26 empty] | 0 |  | 2. Комплектующие |  |  | ГОСТ Р 32127 |  |  |  | DKC | [6 empty] | https://bimlib.ru/manufacturer/company/14890 |  |  | support@bimlib.ru | IfcElectricDistributionBoard | DISTRIBUTIONBOARD | [22 empty] | 0 | 0 | 0 | 0 | 0 | 0 | TRUE | 0 | 1 | TRUE | 1 | 0 | 0 |  | 0 | 0 | 0 | FALSE | 0 | Level : Жильё_06_EOM | 0 | 1756 | 311111 | [12 empty] | Category=[-2000700]; Color=6117714; Comments=""; Cost=0.000000000000000; Description=RAL 7011; Design Option=Main Model; Design Option=[-1]; Edited by=""; Export to IFC As=""; Export to IFC=0; Glow=0; IFC Predefined Type=""; IfcGUID=1YjiuDa712hvq_8mGTKKa4; Keynote=""; Manufacturer=""; Mark=""; Model=""; Name=BIMLIB_СерыйRAL7011_DKC; Shininess=64; Smoothness=50; Transparency=0; URL=""; Workset=10
2663964 | 300х600х1200 мм (ГхШхВ) | OST_ElectricalEquipment | 300х600х1200 мм (ГхШхВ) | Жильё_07_EOM | TRUE |  |  | 0.648 | 3.06 |  |  | 300х600х1200 мм (ГхШхВ) | 5b6366a4-fc84-433a-a949-dd36371649b7-0028a61c | c6779e96-0bb8-4b9d-aa1a-bb4994261007 | Main Model |  | 9494 | ЭМ | [6 empty] | НВО_НавесныеШкафыСплошнаяДверца_DKC | [22 empty] | OST_ElectricalEquipment | None | 34000 | [87 empty] | 300х600х1200 мм (ГхШхВ) | [46 empty] | 0 | 1ROsQa$8H3Egb9tJOtFk_h | [86 empty] | НВО_НавесныеШкафыСплошнаяДверца_DKC | 300х600х1200 мм (ГхШхВ) |  | 300х600х1200 мм (ГхШхВ) | [27 empty] | 300х600х1200 мм (ГхШхВ) | [116 empty] | Сборный шкаф ST со сплошной дверцей 300х600х1200 мм (ГхШхВ) | [31 empty] | DKC | [16 empty] | 0 | 1YjiuDa712hvq_8mGTKH$W | [98 empty] | 1.0 | 2017 |  |  | None | [108 empty] | R5ST1263 | [33 empty] | https://st.dkc.ru/ | https://www.dkc.ru/ru/catalog/652/ | [26 empty] | ГОСТ Р 32127 | [363 empty] | DKC | https://www.dkc.ru/ru/ | Сборный шкаф ST со сплошной дверцей | Электрооборудование | ИС.ПО.2 | шт. | Сборный шкаф ST со сплошной дверцей 300х600х1200 мм (ГхШхВ) | [26 empty] | None | Новая конструкция | [26 empty] | 0 | None | 1. Шкаф | Distribution Boards and Control Panels | 23.80.30.11.17 | ГОСТ Р 32127 | 600 | https://st.dkc.ru/ | https://www.dkc.ru/ru/catalog/652/ | DKC | R5ST1263 | 35.2 | Сборный шкаф ST со сплошной дверцей 300х600х1200 мм (ГхШхВ) | 1200 | 1000 | 300 | https://bimlib.ru/manufacturer/company/14890 | support@dkc.ru | EC000261 | support@bimlib.ru | IfcElectricDistributionBoard | DISTRIBUTIONBOARD | УХЛ1 | 60 кг | 6300 | RAL 7035 | 10 | IP65 | Сталь 1,5 мм | Сталь 1,2 мм | 600 | BIMLIB_СерыйRAL7035_DKC | BIMLIB_СерыйRAL7011_DKC | BIMLIB_СерыйRAL7011_DKC | BIMLIB_СерыйRAL7011_DKC | BIMLIB_СерыйRAL7011_DKC | BIMLIB_СерыйRAL7011_DKC | BIMLIB_СерыйRAL7011_DKC | Напольное крепление | Цоколь ST | BIMLIB_СерыйRAL7035_DKC | BIMLIB_СерыйRAL7035_DKC | Настенное крепление | Нет | 0 | 0 | 0 | 0 | 0 | 0 | TRUE | 0 | 1 | TRUE | 1 | 0 | 0 | None | 0 | 0 | 0 | FALSE | 800 | Level : Жильё_07_EOM | 800 | 1757 | 311111 | TRUE | TRUE | TRUE | 300 | TRUE | TRUE | Цоколь ST | 100 | TRUE | TRUE | Category=[-2000700]; Color=12896197; Comments=""; Cost=0.000000000000000; Description=RAL 7035; Design Option=Main Model; Design Option=[-1]; Edited by=""; Export to IFC As=""; Export to IFC=0; Glow=0; IFC Predefined Type=""; IfcGUID=1YjiuDa712hvq_8mGTKKa7; Keynote=""; Manufacturer=""; Mark=""; Model=""; Name=BIMLIB_СерыйRAL7035_DKC; Shininess=64; Smoothness=50; Transparency=0; URL=""; Workset=10 | Category=[-2000700]; Color=33023; Comments=""; Cost=0.000000000000000; Description=""; Design Option=Main Model; Design Option=[-1]; Edited by=""; Export to IFC As=""; Export to IFC=0; Glow=0; IFC Predefined Type=""; IfcGUID=1YjiuDa712hvq_8mGTKKa6; Keynote=""; Manufacturer=""; Mark=""; Model=""; Name=BIMLIB_Зона обслуживания_DKC; Shininess=64; Smoothness=50; Transparency=50; URL=""; Workset=10 | Category=[-2000700]; Color=6117714; Comments=""; Cost=0.000000000000000; Description=RAL 7011; Design Option=Main Model; Design Option=[-1]; Edited by=""; Export to IFC As=""; Export to IFC=0; Glow=0; IFC Predefined Type=""; IfcGUID=1YjiuDa712hvq_8mGTKKa4; Keynote=""; Manufacturer=""; Mark=""; Model=""; Name=BIMLIB_СерыйRAL7011_DKC; Shininess=64; Smoothness=50; Transparency=0; URL=""; Workset=10
2663965 | DKC_Ограничитель угла открывания двери | OST_ElectricalEquipment | DKC_Ограничитель угла открывания двери | Жильё_07_EOM | [7 empty] | DKC_Ограничитель угла открывания двери | 5b6366a4-fc84-433a-a949-dd36371649b7-0028a61d | c6779e96-0bb8-4b9d-aa1a-bb4994261007 | Main Model |  | 9494 | ЭМ | [6 empty] | DKC_Ограничитель угла открывания двери до 90 | [22 empty] | OST_ElectricalEquipment | None | 33960 | [87 empty] | DKC_Ограничитель угла открывания двери | [46 empty] | 0 | 1ROsQa$8H3Egb9tJOtFk_g | [86 empty] | DKC_Ограничитель угла открывания двери до 90 | DKC_Ограничитель угла открывания двери |  | DKC_Ограничитель угла открывания двери | [27 empty] | DKC_Ограничитель угла открывания двери | [114 empty] | Сборный шкаф ST со сплошной дверцей 300х600х1200 мм (ГхШхВ) |  | Ограничитель угла открытия двери до 90° | [31 empty] | DKC | [16 empty] | 0 | 1YjiuDa712hvq_8mGTKHcv | [98 empty] | 1.0 | 2017 |  |  | None | [108 empty] | R5A31 | [61 empty] | ГОСТ Р 32127 | [363 empty] | DKC | https://www.dkc.ru/ru/ |  | Электрооборудование | ИС.ПО.2 | шт. | [27 empty] | None | Новая конструкция | [26 empty] | 0 |  | 2. Комплектующие |  |  | ГОСТ Р 32127 |  |  |  | DKC |  | 0.1 | Ограничитель угла открытия двери до 90° |  |  |  | https://bimlib.ru/manufacturer/company/14890 |  |  | support@bimlib.ru | IfcElectricDistributionBoard | DISTRIBUTIONBOARD | [22 empty] | 0 | 0 | 0 | 0 | 0 | 0 | TRUE | 0 | 1 | TRUE | 1 | 0 | 0 |  | 0 | 0 | 0 | FALSE | 0 | Level : Жильё_07_EOM | 0 | 1758 | 311111
2663966 | DKC_Держатель концевого выключателя | OST_ElectricalEquipment | DKC_Держатель концевого выключателя | Жильё_07_EOM | [7 empty] | DKC_Держатель концевого выключателя | 5b6366a4-fc84-433a-a949-dd36371649b7-0028a61e | c6779e96-0bb8-4b9d-aa1a-bb4994261007 | Main Model |  | 9494 | ЭМ | [6 empty] | DKC_Держатель концевого выключателя | [22 empty] | OST_ElectricalEquipment | None | 33951 | [87 empty] | DKC_Держатель концевого выключателя | [46 empty] | 0 | 1ROsQa$8H3Egb9tJOtFk_f | [86 empty] | DKC_Держатель концевого выключателя | DKC_Держатель концевого выключателя |  | DKC_Держатель концевого выключателя | [27 empty] | DKC_Держатель концевого выключателя | [114 empty] | Сборный шкаф ST со сплошной дверцей 300х600х1200 мм (ГхШхВ) |  | Держатель концевого выключателя | [31 empty] | DKC | [16 empty] | 0 | 1YjiuDa712hvq_8mGTKHcu | [98 empty] | 1.0 | 2017 |  |  | None | [108 empty] | R5FLS01 | [61 empty] | ГОСТ Р 32127 | [363 empty] | DKC | https://www.dkc.ru/ru/ | Держатель концевого выключателя | Электрооборудование | ИС.ПО.2 | шт. | [27 empty] | None | Новая конструкция | [26 empty] | 0 |  | 2. Комплектующие |  |  | ГОСТ Р 32127 |  |  |  | DKC |  | 0.1 | Держатель концевого выключателя |  |  |  | https://bimlib.ru/manufacturer/company/14890 |  |  | support@bimlib.ru | IfcElectricDistributionBoard | DISTRIBUTIONBOARD | [22 empty] | 0 | 0 | 0 | 0 | 0 | 0 | TRUE | 0 | 1 | TRUE | 1 | 0 | 0 |  | 0 | 0 | 0 | FALSE | 0 | Level : Жильё_07_EOM | 0 | 1759 | 311111
2663967 | DKC_Рым-болт | OST_ElectricalEquipment | DKC_Рым-болт | Жильё_07_EOM |  |  |  | 4.1686e-05 | 0.0082339 |  |  | DKC_Рым-болт | 5b6366a4-fc84-433a-a949-dd36371649b7-0028a61f | c6779e96-0bb8-4b9d-aa1a-bb4994261007 | Main Model |  | 9494 | ЭМ | [6 empty] | DKC_Рым-болт ST | [22 empty] | OST_ElectricalEquipment | None | 33958 | [87 empty] | DKC_Рым-болт | [46 empty] | 0 | 1ROsQa$8H3Egb9tJOtFk_e | [86 empty] | DKC_Рым-болт ST | DKC_Рым-болт |  | DKC_Рым-болт | [27 empty] | DKC_Рым-болт | [114 empty] | Сборный шкаф ST со сплошной дверцей 300х600х1200 мм (ГхШхВ) |  | Комплект рым-болтов | [31 empty] | DKC | [16 empty] | 0 | 1YjiuDa712hvq_8mGTKHc$ | [98 empty] | 1.0 | 2017 |  |  | None | [97 empty] | 600 |  | 300 | [8 empty] | R5LEST160 | [61 empty] | ГОСТ Р 32127 | BIMLIB_СерыйRAL7011_DKC | [362 empty] | DKC | https://www.dkc.ru/ru/ | Рым-болт | Электрооборудование | ИС.ПО.2 | шт. | [27 empty] | None | Новая конструкция | [26 empty] | 1219.2 |  | 2. Комплектующие |  |  | ГОСТ Р 32127 |  |  |  | DKC |  | 0.7 | Комплект рым-болтов |  |  |  | https://bimlib.ru/manufacturer/company/14890 |  |  | support@bimlib.ru | IfcElectricDistributionBoard | DISTRIBUTIONBOARD | [22 empty] | 0 | 0 | 0 | 0 | 0 | 0 | TRUE | 0 | 1 | TRUE | 1 | 0 | 0 |  | 0 | 0 | 0 | FALSE | 1300 | Level : Жильё_07_EOM | -23750 | 1760 | 311111 | [12 empty] | Category=[-2000700]; Color=6117714; Comments=""; Cost=0.000000000000000; Description=RAL 7011; Design Option=Main Model; Design Option=[-1]; Edited by=""; Export to IFC As=""; Export to IFC=0; Glow=0; IFC Predefined Type=""; IfcGUID=1YjiuDa712hvq_8mGTKKa4; Keynote=""; Manufacturer=""; Mark=""; Model=""; Name=BIMLIB_СерыйRAL7011_DKC; Shininess=64; Smoothness=50; Transparency=0; URL=""; Workset=10 | [241 empty] | Комплект поставки из 4 штук
2663968 | DKC_Панель для модульного оборудования | OST_ElectricalEquipment | DKC_Панель для модульного оборудования | Жильё_07_EOM |  |  |  | 0.0029744 | 1.0463 |  |  | DKC_Панель для модульного оборудования | 5b6366a4-fc84-433a-a949-dd36371649b7-0028a620 | c6779e96-0bb8-4b9d-aa1a-bb4994261007 | Main Model |  | 9494 | ЭМ | [6 empty] | DKC_Панель для модульного оборудования | [22 empty] | OST_ElectricalEquipment | None | 33959 | [87 empty] | DKC_Панель для модульного оборудования | [46 empty] | 0 | 1ROsQa$8H3Egb9tJOtFk_N | [86 empty] | DKC_Панель для модульного оборудования | DKC_Панель для модульного оборудования |  | DKC_Панель для модульного оборудования | [27 empty] | DKC_Панель для модульного оборудования | [113 empty] | 600 | Сборный шкаф ST со сплошной дверцей 300х600х1200 мм (ГхШхВ) |  | Панель для модульного оборудования 1200х600 мм (ВхШ) | 1200 |  |  |  | 300 | [26 empty] | DKC | [16 empty] | 0 | 1YjiuDa712hvq_8mGTKHcI | [98 empty] | 1.0 | 2017 |  |  | None | [81 empty] | 15.75 | [26 empty] | R5TM126 | [61 empty] | ГОСТ Р 32127 | BIMLIB_СерыйRAL7035_DKC | [362 empty] | DKC | https://www.dkc.ru/ru/ | Панель для модульного оборудования | Электрооборудование | ИС.ПО.2 | шт. | [27 empty] | None | Новая конструкция | [26 empty] | 0 |  | 2. Комплектующие |  |  | ГОСТ Р 32127 |  |  |  | DKC |  |  |  |  | 0 |  | https://bimlib.ru/manufacturer/company/14890 |  |  | support@bimlib.ru | IfcElectricDistributionBoard | DISTRIBUTIONBOARD | [22 empty] | 0 | 0 | 0 | 0 | 0 | 0 | TRUE | 0 | 1 | TRUE | 1 | 0 | 0 |  | 0 | 0 | 0 | FALSE | 0 | Level : Жильё_07_EOM | 0 | 1761 | 311111 | [10 empty] | Category=[-2000700]; Color=12896197; Comments=""; Cost=0.000000000000000; Description=RAL 7035; Design Option=Main Model; Design Option=[-1]; Edited by=""; Export to IFC As=""; Export to IFC=0; Glow=0; IFC Predefined Type=""; IfcGUID=1YjiuDa712hvq_8mGTKKa7; Keynote=""; Manufacturer=""; Mark=""; Model=""; Name=BIMLIB_СерыйRAL7035_DKC; Shininess=64; Smoothness=50; Transparency=0; URL=""; Workset=10 | [244 empty] | 2. Комплектующие | 2 | 100 | 20 | 100 | 200 | 6
2663969 | DKC_Защитный козырек | OST_ElectricalEquipment | DKC_Защитный козырек | Жильё_07_EOM |  |  |  | 0.00026243 | 0.24348 |  |  | DKC_Защитный козырек | 5b6366a4-fc84-433a-a949-dd36371649b7-0028a621 | c6779e96-0bb8-4b9d-aa1a-bb4994261007 | Main Model |  | 9494 | ЭМ | [6 empty] | DKC_Защитный козырек | [22 empty] | OST_ElectricalEquipment | None | 33952 | [87 empty] | DKC_Защитный козырек | [46 empty] | 0 | 1ROsQa$8H3Egb9tJOtFk_M | [86 empty] | DKC_Защитный козырек | DKC_Защитный козырек |  | DKC_Защитный козырек | [27 empty] | DKC_Защитный козырек | [113 empty] | 600 | Сборный шкаф ST со сплошной дверцей 300х600х1200 мм (ГхШхВ) |  | Защитный козырек 600х300 мм (ШхГ) |  |  |  |  | 300 | [26 empty] | DKC | [16 empty] | 0 | 1YjiuDa712hvq_8mGTKHcG | [98 empty] | 1.0 | 2017 |  |  | None | [81 empty] | 3 | [26 empty] | R5TT063 | [61 empty] | ГОСТ Р 32127 | BIMLIB_СерыйRAL7035_DKC | [362 empty] | DKC | https://www.dkc.ru/ru/ | Защитный козырек | Электрооборудование | ИС.ПО.2 | шт. | [27 empty] | None | Новая конструкция | [26 empty] | 1219.2 |  | 2. Комплектующие |  |  | ГОСТ Р 32127 |  |  |  | DKC |  |  |  |  | 0 |  | https://bimlib.ru/manufacturer/company/14890 |  |  | support@bimlib.ru | IfcElectricDistributionBoard | DISTRIBUTIONBOARD | [22 empty] | 0 | 0 | 0 | 0 | 0 | 0 | TRUE | 0 | 1 | TRUE | 1 | 0 | 0 |  | 0 | 0 | 0 | FALSE | 1300 | Level : Жильё_07_EOM | -23750 | 1762 | 311111 | [10 empty] | Category=[-2000700]; Color=12896197; Comments=""; Cost=0.000000000000000; Description=RAL 7035; Design Option=Main Model; Design Option=[-1]; Edited by=""; Export to IFC As=""; Export to IFC=0; Glow=0; IFC Predefined Type=""; IfcGUID=1YjiuDa712hvq_8mGTKKa7; Keynote=""; Manufacturer=""; Mark=""; Model=""; Name=BIMLIB_СерыйRAL7035_DKC; Shininess=64; Smoothness=50; Transparency=0; URL=""; Workset=10 | [244 empty] | 2. Комплектующие | 2
2663970 | DKC_Цоколь фланцы | OST_ElectricalEquipment | DKC_Цоколь фланцы | Жильё_07_EOM |  |  |  | 0.0012 |  |  |  | DKC_Цоколь фланцы | 5b6366a4-fc84-433a-a949-dd36371649b7-0028a622 | c6779e96-0bb8-4b9d-aa1a-bb4994261007 | Main Model |  | 9494 | ЭМ | [6 empty] | DKC_Цоколь фланцы ST | [22 empty] | OST_ElectricalEquipment | None | 33956 | [87 empty] | DKC_Цоколь фланцы | [46 empty] | 0 | 1ROsQa$8H3Egb9tJOtFk_L | [86 empty] | DKC_Цоколь фланцы ST | DKC_Цоколь фланцы |  | DKC_Цоколь фланцы | [27 empty] | DKC_Цоколь фланцы | [114 empty] | Сборный шкаф ST со сплошной дверцей 300х600х1200 мм (ГхШхВ) |  | Фланцы цоколя ST 100х600 мм (ВхШ) | [31 empty] | DKC | [16 empty] | 0 | 1YjiuDa712hvq_8mGTKHc9 | [98 empty] | 1.0 | 2017 |  |  | None | [97 empty] | 300 | 100 | 600 | [8 empty] | R5FZ6 | [61 empty] | ГОСТ Р 32127 | BIMLIB_СерыйRAL7011_DKC | [362 empty] | DKC | https://www.dkc.ru/ru/ | Фланцы цоколя ST | Электрооборудование | ИС.ПО.2 | шт. | [27 empty] | None | Новая конструкция | [26 empty] | 0 |  | 2. Комплектующие |  |  | ГОСТ Р 32127 |  |  |  | DKC |  | 0 |  |  |  |  | https://bimlib.ru/manufacturer/company/14890 |  |  | support@bimlib.ru | IfcElectricDistributionBoard | DISTRIBUTIONBOARD | [22 empty] | 0 | 0 | 0 | 0 | 0 | 0 | TRUE | 0 | 1 | TRUE | 1 | 0 | 0 |  | 0 | 0 | 0 | FALSE | 0 | Level : Жильё_07_EOM | 0 | 1763 | 311111 | [12 empty] | Category=[-2000700]; Color=6117714; Comments=""; Cost=0.000000000000000; Description=RAL 7011; Design Option=Main Model; Design Option=[-1]; Edited by=""; Export to IFC As=""; Export to IFC=0; Glow=0; IFC Predefined Type=""; IfcGUID=1YjiuDa712hvq_8mGTKKa4; Keynote=""; Manufacturer=""; Mark=""; Model=""; Name=BIMLIB_СерыйRAL7011_DKC; Shininess=64; Smoothness=50; Transparency=0; URL=""; Workset=10
2663971 | DKC_Цоколь фланцы | OST_ElectricalEquipment | DKC_Цоколь фланцы | Жильё_07_EOM |  |  |  | 0.00056 |  |  |  | DKC_Цоколь фланцы | 5b6366a4-fc84-433a-a949-dd36371649b7-0028a623 | c6779e96-0bb8-4b9d-aa1a-bb4994261007 | Main Model |  | 9494 | ЭМ | [6 empty] | DKC_Цоколь профили ST | [22 empty] | OST_ElectricalEquipment | None | 33957 | [87 empty] | DKC_Цоколь фланцы | [46 empty] | 0 | 1ROsQa$8H3Egb9tJOtFk_K | [86 empty] | DKC_Цоколь профили ST | DKC_Цоколь фланцы |  | DKC_Цоколь фланцы | [27 empty] | DKC_Цоколь фланцы | [114 empty] | Сборный шкаф ST со сплошной дверцей 300х600х1200 мм (ГхШхВ) |  | Профили цоколя ST 100х300 мм (ВхГ) | [31 empty] | DKC | [16 empty] | 0 | 1YjiuDa712hvq_8mGTKHc3 | [98 empty] | 1.0 | 2017 |  |  | None | [81 empty] | 1.74 | [15 empty] | 600 | 100 | 300 | [8 empty] | R5BZ3 | [61 empty] | ГОСТ Р 32127 | BIMLIB_СерыйRAL7011_DKC | [362 empty] | DKC | https://www.dkc.ru/ru/ | Профили цоколя ST | Электрооборудование | ИС.ПО.2 | шт. | [27 empty] | None | Новая конструкция | [26 empty] | 0 |  | 2. Комплектующие |  |  | ГОСТ Р 32127 |  |  |  | DKC | [6 empty] | https://bimlib.ru/manufacturer/company/14890 |  |  | support@bimlib.ru | IfcElectricDistributionBoard | DISTRIBUTIONBOARD | [22 empty] | 0 | 0 | 0 | 0 | 0 | 0 | TRUE | 0 | 1 | TRUE | 1 | 0 | 0 |  | 0 | 0 | 0 | FALSE | 0 | Level : Жильё_07_EOM | 0 | 1764 | 311111 | [12 empty] | Category=[-2000700]; Color=6117714; Comments=""; Cost=0.000000000000000; Description=RAL 7011; Design Option=Main Model; Design Option=[-1]; Edited by=""; Export to IFC As=""; Export to IFC=0; Glow=0; IFC Predefined Type=""; IfcGUID=1YjiuDa712hvq_8mGTKKa4; Keynote=""; Manufacturer=""; Mark=""; Model=""; Name=BIMLIB_СерыйRAL7011_DKC; Shininess=64; Smoothness=50; Transparency=0; URL=""; Workset=10
2663972 | 300х800х1200 мм (ГхШхВ) | OST_ElectricalEquipment | 300х800х1200 мм (ГхШхВ) | Жильё_07_EOM | TRUE |  |  | 1.056 | 4.12 |  |  | 300х800х1200 мм (ГхШхВ) | 5b6366a4-fc84-433a-a949-dd36371649b7-0028a624 | c6779e96-0bb8-4b9d-aa1a-bb4994261007 | Main Model |  | 9494 | ЭМ | [6 empty] | НВО_НавесныеШкафыСплошнаяДверца_DKC | [22 empty] | OST_ElectricalEquipment | None | 34000 | [87 empty] | 300х800х1200 мм (ГхШхВ) | [46 empty] | 0 | 1ROsQa$8H3Egb9tJOtFk_J | [86 empty] | НВО_НавесныеШкафыСплошнаяДверца_DKC | 300х800х1200 мм (ГхШхВ) |  | 300х800х1200 мм (ГхШхВ) | [27 empty] | 300х800х1200 мм (ГхШхВ) | [116 empty] | Сборный шкаф ST со сплошной дверцей 300х800х1200 мм (ГхШхВ) | [31 empty] | DKC | [16 empty] | 0 | 1YjiuDa712hvq_8mGTKH$Y | [98 empty] | 1.0 | 2017 |  |  | None | [108 empty] | R5ST1283 | [33 empty] | https://st.dkc.ru/ | https://www.dkc.ru/ru/catalog/652/ | [26 empty] | ГОСТ Р 32127 | [363 empty] | DKC | https://www.dkc.ru/ru/ | Сборный шкаф ST со сплошной дверцей | Электрооборудование | ИС.ПО.2 | шт. | Сборный шкаф ST со сплошной дверцей 300х800х1200 мм (ГхШхВ) | [26 empty] | None | Новая конструкция | [26 empty] | 0 | None | 1. Шкаф | Distribution Boards and Control Panels | 23.80.30.11.17 | ГОСТ Р 32127 | 800 | https://st.dkc.ru/ | https://www.dkc.ru/ru/catalog/652/ | DKC | R5ST1283 | 44.7 | Сборный шкаф ST со сплошной дверцей 300х800х1200 мм (ГхШхВ) | 1200 | 1000 | 300 | https://bimlib.ru/manufacturer/company/14890 | support@dkc.ru | EC000261 | support@bimlib.ru | IfcElectricDistributionBoard | DISTRIBUTIONBOARD | УХЛ1 | 60 кг | 6300 | RAL 7035 | 10 | IP65 | Сталь 1,5 мм | Сталь 1,2 мм | 800 | BIMLIB_СерыйRAL7035_DKC | BIMLIB_СерыйRAL7011_DKC | BIMLIB_СерыйRAL7011_DKC | BIMLIB_СерыйRAL7011_DKC | BIMLIB_СерыйRAL7011_DKC | BIMLIB_СерыйRAL7011_DKC | BIMLIB_СерыйRAL7011_DKC | Напольное крепление | Цоколь ST | BIMLIB_СерыйRAL7035_DKC | BIMLIB_СерыйRAL7035_DKC | Настенное крепление | Нет | 0 | 0 | 0 | 0 | 0 | 0 | TRUE | 0 | 1 | TRUE | 1 | 0 | 0 | None | 0 | 0 | 0 | FALSE | 800 | Level : Жильё_07_EOM | 800 | 1765 | 311111 | TRUE | TRUE | TRUE | 300 | TRUE | TRUE | Цоколь ST | 100 | TRUE | TRUE | Category=[-2000700]; Color=12896197; Comments=""; Cost=0.000000000000000; Description=RAL 7035; Design Option=Main Model; Design Option=[-1]; Edited by=""; Export to IFC As=""; Export to IFC=0; Glow=0; IFC Predefined Type=""; IfcGUID=1YjiuDa712hvq_8mGTKKa7; Keynote=""; Manufacturer=""; Mark=""; Model=""; Name=BIMLIB_СерыйRAL7035_DKC; Shininess=64; Smoothness=50; Transparency=0; URL=""; Workset=10 | Category=[-2000700]; Color=33023; Comments=""; Cost=0.000000000000000; Description=""; Design Option=Main Model; Design Option=[-1]; Edited by=""; Export to IFC As=""; Export to IFC=0; Glow=0; IFC Predefined Type=""; IfcGUID=1YjiuDa712hvq_8mGTKKa6; Keynote=""; Manufacturer=""; Mark=""; Model=""; Name=BIMLIB_Зона обслуживания_DKC; Shininess=64; Smoothness=50; Transparency=50; URL=""; Workset=10 | Category=[-2000700]; Color=6117714; Comments=""; Cost=0.000000000000000; Description=RAL 7011; Design Option=Main Model; Design Option=[-1]; Edited by=""; Export to IFC As=""; Export to IFC=0; Glow=0; IFC Predefined Type=""; IfcGUID=1YjiuDa712hvq_8mGTKKa4; Keynote=""; Manufacturer=""; Mark=""; Model=""; Name=BIMLIB_СерыйRAL7011_DKC; Shininess=64; Smoothness=50; Transparency=0; URL=""; Workset=10
2663973 | DKC_Ограничитель угла открывания двери | OST_ElectricalEquipment | DKC_Ограничитель угла открывания двери | Жильё_07_EOM | [7 empty] | DKC_Ограничитель угла открывания двери | 5b6366a4-fc84-433a-a949-dd36371649b7-0028a625 | c6779e96-0bb8-4b9d-aa1a-bb4994261007 | Main Model |  | 9494 | ЭМ | [6 empty] | DKC_Ограничитель угла открывания двери до 90 | [22 empty] | OST_ElectricalEquipment | None | 33960 | [87 empty] | DKC_Ограничитель угла открывания двери | [46 empty] | 0 | 1ROsQa$8H3Egb9tJOtFk_I | [86 empty] | DKC_Ограничитель угла открывания двери до 90 | DKC_Ограничитель угла открывания двери |  | DKC_Ограничитель угла открывания двери | [27 empty] | DKC_Ограничитель угла открывания двери | [114 empty] | Сборный шкаф ST со сплошной дверцей 300х800х1200 мм (ГхШхВ) |  | Ограничитель угла открытия двери до 90° | [31 empty] | DKC | [16 empty] | 0 | 1YjiuDa712hvq_8mGTKHcv | [98 empty] | 1.0 | 2017 |  |  | None | [108 empty] | R5A31 | [61 empty] | ГОСТ Р 32127 | [363 empty] | DKC | https://www.dkc.ru/ru/ |  | Электрооборудование | ИС.ПО.2 | шт. | [27 empty] | None | Новая конструкция | [26 empty] | 0 |  | 2. Комплектующие |  |  | ГОСТ Р 32127 |  |  |  | DKC |  | 0.1 | Ограничитель угла открытия двери до 90° |  |  |  | https://bimlib.ru/manufacturer/company/14890 |  |  | support@bimlib.ru | IfcElectricDistributionBoard | DISTRIBUTIONBOARD | [22 empty] | 0 | 0 | 0 | 0 | 0 | 0 | TRUE | 0 | 1 | TRUE | 1 | 0 | 0 |  | 0 | 0 | 0 | FALSE | 0 | Level : Жильё_07_EOM | 0 | 1766 | 311111
2663974 | DKC_Держатель концевого выключателя | OST_ElectricalEquipment | DKC_Держатель концевого выключателя | Жильё_07_EOM | [7 empty] | DKC_Держатель концевого выключателя | 5b6366a4-fc84-433a-a949-dd36371649b7-0028a626 | c6779e96-0bb8-4b9d-aa1a-bb4994261007 | Main Model |  | 9494 | ЭМ | [6 empty] | DKC_Держатель концевого выключателя | [22 empty] | OST_ElectricalEquipment | None | 33951 | [87 empty] | DKC_Держатель концевого выключателя | [46 empty] | 0 | 1ROsQa$8H3Egb9tJOtFk_H | [86 empty] | DKC_Держатель концевого выключателя | DKC_Держатель концевого выключателя |  | DKC_Держатель концевого выключателя | [27 empty] | DKC_Держатель концевого выключателя | [114 empty] | Сборный шкаф ST со сплошной дверцей 300х800х1200 мм (ГхШхВ) |  | Держатель концевого выключателя | [31 empty] | DKC | [16 empty] | 0 | 1YjiuDa712hvq_8mGTKHcu | [98 empty] | 1.0 | 2017 |  |  | None | [108 empty] | R5FLS01 | [61 empty] | ГОСТ Р 32127 | [363 empty] | DKC | https://www.dkc.ru/ru/ | Держатель концевого выключателя | Электрооборудование | ИС.ПО.2 | шт. | [27 empty] | None | Новая конструкция | [26 empty] | 0 |  | 2. Комплектующие |  |  | ГОСТ Р 32127 |  |  |  | DKC |  | 0.1 | Держатель концевого выключателя |  |  |  | https://bimlib.ru/manufacturer/company/14890 |  |  | support@bimlib.ru | IfcElectricDistributionBoard | DISTRIBUTIONBOARD | [22 empty] | 0 | 0 | 0 | 0 | 0 | 0 | TRUE | 0 | 1 | TRUE | 1 | 0 | 0 |  | 0 | 0 | 0 | FALSE | 0 | Level : Жильё_07_EOM | 0 | 1767 | 311111
2663975 | DKC_Рым-болт | OST_ElectricalEquipment | DKC_Рым-болт | Жильё_07_EOM |  |  |  | 4.1686e-05 | 0.0082339 |  |  | DKC_Рым-болт | 5b6366a4-fc84-433a-a949-dd36371649b7-0028a627 | c6779e96-0bb8-4b9d-aa1a-bb4994261007 | Main Model |  | 9494 | ЭМ | [6 empty] | DKC_Рым-болт ST | [22 empty] | OST_ElectricalEquipment | None | 33958 | [87 empty] | DKC_Рым-болт | [46 empty] | 0 | 1ROsQa$8H3Egb9tJOtFk_G | [86 empty] | DKC_Рым-болт ST | DKC_Рым-болт |  | DKC_Рым-болт | [27 empty] | DKC_Рым-болт | [114 empty] | Сборный шкаф ST со сплошной дверцей 300х800х1200 мм (ГхШхВ) |  | Комплект рым-болтов | [31 empty] | DKC | [16 empty] | 0 | 1YjiuDa712hvq_8mGTKHc$ | [98 empty] | 1.0 | 2017 |  |  | None | [97 empty] | 800 |  | 300 | [8 empty] | R5LEST160 | [61 empty] | ГОСТ Р 32127 | BIMLIB_СерыйRAL7011_DKC | [362 empty] | DKC | https://www.dkc.ru/ru/ | Рым-болт | Электрооборудование | ИС.ПО.2 | шт. | [27 empty] | None | Новая конструкция | [26 empty] | 1219.2 |  | 2. Комплектующие |  |  | ГОСТ Р 32127 |  |  |  | DKC |  | 0.7 | Комплект рым-болтов |  |  |  | https://bimlib.ru/manufacturer/company/14890 |  |  | support@bimlib.ru | IfcElectricDistributionBoard | DISTRIBUTIONBOARD | [22 empty] | 0 | 0 | 0 | 0 | 0 | 0 | TRUE | 0 | 1 | TRUE | 1 | 0 | 0 |  | 0 | 0 | 0 | FALSE | 1300 | Level : Жильё_07_EOM | -23750 | 1768 | 311111 | [12 empty] | Category=[-2000700]; Color=6117714; Comments=""; Cost=0.000000000000000; Description=RAL 7011; Design Option=Main Model; Design Option=[-1]; Edited by=""; Export to IFC As=""; Export to IFC=0; Glow=0; IFC Predefined Type=""; IfcGUID=1YjiuDa712hvq_8mGTKKa4; Keynote=""; Manufacturer=""; Mark=""; Model=""; Name=BIMLIB_СерыйRAL7011_DKC; Shininess=64; Smoothness=50; Transparency=0; URL=""; Workset=10 | [241 empty] | Комплект поставки из 4 штук
2663976 | DKC_Панель для модульного оборудования | OST_ElectricalEquipment | DKC_Панель для модульного оборудования | Жильё_07_EOM |  |  |  | 0.0036206 | 1.3329 |  |  | DKC_Панель для модульного оборудования | 5b6366a4-fc84-433a-a949-dd36371649b7-0028a628 | c6779e96-0bb8-4b9d-aa1a-bb4994261007 | Main Model |  | 9494 | ЭМ | [6 empty] | DKC_Панель для модульного оборудования | [22 empty] | OST_ElectricalEquipment | None | 33959 | [87 empty] | DKC_Панель для модульного оборудования | [46 empty] | 0 | 1ROsQa$8H3Egb9tJOtFk_V | [86 empty] | DKC_Панель для модульного оборудования | DKC_Панель для модульного оборудования |  | DKC_Панель для модульного оборудования | [27 empty] | DKC_Панель для модульного оборудования | [113 empty] | 800 | Сборный шкаф ST со сплошной дверцей 300х800х1200 мм (ГхШхВ) |  | Панель для модульного оборудования | 1200 |  |  |  | 300 | [26 empty] | DKC | [16 empty] | 0 | 1YjiuDa712hvq_8mGTKHcI | [98 empty] | 1.0 | 2017 |  |  | None | [81 empty] | 0 | [26 empty] | Такого артикула нет | [61 empty] | ГОСТ Р 32127 | BIMLIB_СерыйRAL7035_DKC | [362 empty] | DKC | https://www.dkc.ru/ru/ | Панель для модульного оборудования | Электрооборудование | ИС.ПО.2 | шт. | [27 empty] | None | Новая конструкция | [26 empty] | 0 |  | 2. Комплектующие |  |  | ГОСТ Р 32127 |  |  |  | DKC |  |  |  |  | 0 |  | https://bimlib.ru/manufacturer/company/14890 |  |  | support@bimlib.ru | IfcElectricDistributionBoard | DISTRIBUTIONBOARD | [22 empty] | 0 | 0 | 0 | 0 | 0 | 0 | TRUE | 0 | 1 | TRUE | 1 | 0 | 0 |  | 0 | 0 | 0 | FALSE | 0 | Level : Жильё_07_EOM | 0 | 1769 | 311111 | [10 empty] | Category=[-2000700]; Color=12896197; Comments=""; Cost=0.000000000000000; Description=RAL 7035; Design Option=Main Model; Design Option=[-1]; Edited by=""; Export to IFC As=""; Export to IFC=0; Glow=0; IFC Predefined Type=""; IfcGUID=1YjiuDa712hvq_8mGTKKa7; Keynote=""; Manufacturer=""; Mark=""; Model=""; Name=BIMLIB_СерыйRAL7035_DKC; Shininess=64; Smoothness=50; Transparency=0; URL=""; Workset=10 | [244 empty] | 2. Комплектующие | 2 | 100 | 20 | 100 | 200 | 6
2663977 | DKC_Защитный козырек | OST_ElectricalEquipment | DKC_Защитный козырек | Жильё_07_EOM |  |  |  | 0.00033429 | 0.31576 |  |  | DKC_Защитный козырек | 5b6366a4-fc84-433a-a949-dd36371649b7-0028a629 | c6779e96-0bb8-4b9d-aa1a-bb4994261007 | Main Model |  | 9494 | ЭМ | [6 empty] | DKC_Защитный козырек | [22 empty] | OST_ElectricalEquipment | None | 33952 | [87 empty] | DKC_Защитный козырек | [46 empty] | 0 | 1ROsQa$8H3Egb9tJOtFk_U | [86 empty] | DKC_Защитный козырек | DKC_Защитный козырек |  | DKC_Защитный козырек | [27 empty] | DKC_Защитный козырек | [113 empty] | 800 | Сборный шкаф ST со сплошной дверцей 300х800х1200 мм (ГхШхВ) |  | Защитный козырек 800х300 мм (ШхГ) |  |  |  |  | 300 | [26 empty] | DKC | [16 empty] | 0 | 1YjiuDa712hvq_8mGTKHcG | [98 empty] | 1.0 | 2017 |  |  | None | [81 empty] | 4 | [26 empty] | R5TT083 | [61 empty] | ГОСТ Р 32127 | BIMLIB_СерыйRAL7035_DKC | [362 empty] | DKC | https://www.dkc.ru/ru/ | Защитный козырек | Электрооборудование | ИС.ПО.2 | шт. | [27 empty] | None | Новая конструкция | [26 empty] | 1219.2 |  | 2. Комплектующие |  |  | ГОСТ Р 32127 |  |  |  | DKC |  |  |  |  | 0 |  | https://bimlib.ru/manufacturer/company/14890 |  |  | support@bimlib.ru | IfcElectricDistributionBoard | DISTRIBUTIONBOARD | [22 empty] | 0 | 0 | 0 | 0 | 0 | 0 | TRUE | 0 | 1 | TRUE | 1 | 0 | 0 |  | 0 | 0 | 0 | FALSE | 1300 | Level : Жильё_07_EOM | -23750 | 1770 | 311111 | [10 empty] | Category=[-2000700]; Color=12896197; Comments=""; Cost=0.000000000000000; Description=RAL 7035; Design Option=Main Model; Design Option=[-1]; Edited by=""; Export to IFC As=""; Export to IFC=0; Glow=0; IFC Predefined Type=""; IfcGUID=1YjiuDa712hvq_8mGTKKa7; Keynote=""; Manufacturer=""; Mark=""; Model=""; Name=BIMLIB_СерыйRAL7035_DKC; Shininess=64; Smoothness=50; Transparency=0; URL=""; Workset=10 | [244 empty] | 2. Комплектующие | 2
2663978 | DKC_Цоколь фланцы | OST_ElectricalEquipment | DKC_Цоколь фланцы | Жильё_07_EOM |  |  |  | 0.0016 |  |  |  | DKC_Цоколь фланцы | 5b6366a4-fc84-433a-a949-dd36371649b7-0028a62a | c6779e96-0bb8-4b9d-aa1a-bb4994261007 | Main Model |  | 9494 | ЭМ | [6 empty] | DKC_Цоколь фланцы ST | [22 empty] | OST_ElectricalEquipment | None | 33956 | [87 empty] | DKC_Цоколь фланцы | [46 empty] | 0 | 1ROsQa$8H3Egb9tJOtFk_T | [86 empty] | DKC_Цоколь фланцы ST | DKC_Цоколь фланцы |  | DKC_Цоколь фланцы | [27 empty] | DKC_Цоколь фланцы | [114 empty] | Сборный шкаф ST со сплошной дверцей 300х800х1200 мм (ГхШхВ) |  | Фланцы цоколя ST 100х800 мм (ВхШ) | [31 empty] | DKC | [16 empty] | 0 | 1YjiuDa712hvq_8mGTKHc9 | [98 empty] | 1.0 | 2017 |  |  | None | [97 empty] | 300 | 100 | 800 | [8 empty] | R5FZ8 | [61 empty] | ГОСТ Р 32127 | BIMLIB_СерыйRAL7011_DKC | [362 empty] | DKC | https://www.dkc.ru/ru/ | Фланцы цоколя ST | Электрооборудование | ИС.ПО.2 | шт. | [27 empty] | None | Новая конструкция | [26 empty] | 0 |  | 2. Комплектующие |  |  | ГОСТ Р 32127 |  |  |  | DKC |  | 0 |  |  |  |  | https://bimlib.ru/manufacturer/company/14890 |  |  | support@bimlib.ru | IfcElectricDistributionBoard | DISTRIBUTIONBOARD | [22 empty] | 0 | 0 | 0 | 0 | 0 | 0 | TRUE | 0 | 1 | TRUE | 1 | 0 | 0 |  | 0 | 0 | 0 | FALSE | 0 | Level : Жильё_07_EOM | 0 | 1771 | 311111 | [12 empty] | Category=[-2000700]; Color=6117714; Comments=""; Cost=0.000000000000000; Description=RAL 7011; Design Option=Main Model; Design Option=[-1]; Edited by=""; Export to IFC As=""; Export to IFC=0; Glow=0; IFC Predefined Type=""; IfcGUID=1YjiuDa712hvq_8mGTKKa4; Keynote=""; Manufacturer=""; Mark=""; Model=""; Name=BIMLIB_СерыйRAL7011_DKC; Shininess=64; Smoothness=50; Transparency=0; URL=""; Workset=10
2663979 | DKC_Цоколь фланцы | OST_ElectricalEquipment | DKC_Цоколь фланцы | Жильё_07_EOM |  |  |  | 0.00056 |  |  |  | DKC_Цоколь фланцы | 5b6366a4-fc84-433a-a949-dd36371649b7-0028a62b | c6779e96-0bb8-4b9d-aa1a-bb4994261007 | Main Model |  | 9494 | ЭМ | [6 empty] | DKC_Цоколь профили ST | [22 empty] | OST_ElectricalEquipment | None | 33957 | [87 empty] | DKC_Цоколь фланцы | [46 empty] | 0 | 1ROsQa$8H3Egb9tJOtFk_S | [86 empty] | DKC_Цоколь профили ST | DKC_Цоколь фланцы |  | DKC_Цоколь фланцы | [27 empty] | DKC_Цоколь фланцы | [114 empty] | Сборный шкаф ST со сплошной дверцей 300х800х1200 мм (ГхШхВ) |  | Профили цоколя ST 100х300 мм (ВхГ) | [31 empty] | DKC | [16 empty] | 0 | 1YjiuDa712hvq_8mGTKHc3 | [98 empty] | 1.0 | 2017 |  |  | None | [81 empty] | 1.74 | [15 empty] | 800 | 100 | 300 | [8 empty] | R5BZ3 | [61 empty] | ГОСТ Р 32127 | BIMLIB_СерыйRAL7011_DKC | [362 empty] | DKC | https://www.dkc.ru/ru/ | Профили цоколя ST | Электрооборудование | ИС.ПО.2 | шт. | [27 empty] | None | Новая конструкция | [26 empty] | 0 |  | 2. Комплектующие |  |  | ГОСТ Р 32127 |  |  |  | DKC | [6 empty] | https://bimlib.ru/manufacturer/company/14890 |  |  | support@bimlib.ru | IfcElectricDistributionBoard | DISTRIBUTIONBOARD | [22 empty] | 0 | 0 | 0 | 0 | 0 | 0 | TRUE | 0 | 1 | TRUE | 1 | 0 | 0 |  | 0 | 0 | 0 | FALSE | 0 | Level : Жильё_07_EOM | 0 | 1772 | 311111 | [12 empty] | Category=[-2000700]; Color=6117714; Comments=""; Cost=0.000000000000000; Description=RAL 7011; Design Option=Main Model; Design Option=[-1]; Edited by=""; Export to IFC As=""; Export to IFC=0; Glow=0; IFC Predefined Type=""; IfcGUID=1YjiuDa712hvq_8mGTKKa4; Keynote=""; Manufacturer=""; Mark=""; Model=""; Name=BIMLIB_СерыйRAL7011_DKC; Shininess=64; Smoothness=50; Transparency=0; URL=""; Workset=10
2663981 | 300х600х1200 мм (ГхШхВ) | OST_ElectricalEquipment | 300х600х1200 мм (ГхШхВ) | Жильё_08_EOM | TRUE |  |  | 0.648 | 3.06 |  |  | 300х600х1200 мм (ГхШхВ) | 5b6366a4-fc84-433a-a949-dd36371649b7-0028a62d | c6779e96-0bb8-4b9d-aa1a-bb4994261007 | Main Model |  | 9494 | ЭМ | [6 empty] | НВО_НавесныеШкафыСплошнаяДверца_DKC | [22 empty] | OST_ElectricalEquipment | None | 34000 | [87 empty] | 300х600х1200 мм (ГхШхВ) | [46 empty] | 0 | 1ROsQa$8H3Egb9tJOtFk_Q | [86 empty] | НВО_НавесныеШкафыСплошнаяДверца_DKC | 300х600х1200 мм (ГхШхВ) |  | 300х600х1200 мм (ГхШхВ) | [27 empty] | 300х600х1200 мм (ГхШхВ) | [116 empty] | Сборный шкаф ST со сплошной дверцей 300х600х1200 мм (ГхШхВ) | [31 empty] | DKC | [16 empty] | 0 | 1YjiuDa712hvq_8mGTKH$W | [98 empty] | 1.0 | 2017 |  |  | None | [108 empty] | R5ST1263 | [33 empty] | https://st.dkc.ru/ | https://www.dkc.ru/ru/catalog/652/ | [26 empty] | ГОСТ Р 32127 | [363 empty] | DKC | https://www.dkc.ru/ru/ | Сборный шкаф ST со сплошной дверцей | Электрооборудование | ИС.ПО.2 | шт. | Сборный шкаф ST со сплошной дверцей 300х600х1200 мм (ГхШхВ) | [26 empty] | None | Новая конструкция | [26 empty] | 0 | None | 1. Шкаф | Distribution Boards and Control Panels | 23.80.30.11.17 | ГОСТ Р 32127 | 600 | https://st.dkc.ru/ | https://www.dkc.ru/ru/catalog/652/ | DKC | R5ST1263 | 35.2 | Сборный шкаф ST со сплошной дверцей 300х600х1200 мм (ГхШхВ) | 1200 | 1000 | 300 | https://bimlib.ru/manufacturer/company/14890 | support@dkc.ru | EC000261 | support@bimlib.ru | IfcElectricDistributionBoard | DISTRIBUTIONBOARD | УХЛ1 | 60 кг | 6300 | RAL 7035 | 10 | IP65 | Сталь 1,5 мм | Сталь 1,2 мм | 600 | BIMLIB_СерыйRAL7035_DKC | BIMLIB_СерыйRAL7011_DKC | BIMLIB_СерыйRAL7011_DKC | BIMLIB_СерыйRAL7011_DKC | BIMLIB_СерыйRAL7011_DKC | BIMLIB_СерыйRAL7011_DKC | BIMLIB_СерыйRAL7011_DKC | Напольное крепление | Цоколь ST | BIMLIB_СерыйRAL7035_DKC | BIMLIB_СерыйRAL7035_DKC | Настенное крепление | Нет | 0 | 0 | 0 | 0 | 0 | 0 | TRUE | 0 | 1 | TRUE | 1 | 0 | 0 | None | 0 | 0 | 0 | FALSE | 800 | Level : Жильё_08_EOM | 800 | 1773 | 311111 | TRUE | TRUE | TRUE | 300 | TRUE | TRUE | Цоколь ST | 100 | TRUE | TRUE | Category=[-2000700]; Color=12896197; Comments=""; Cost=0.000000000000000; Description=RAL 7035; Design Option=Main Model; Design Option=[-1]; Edited by=""; Export to IFC As=""; Export to IFC=0; Glow=0; IFC Predefined Type=""; IfcGUID=1YjiuDa712hvq_8mGTKKa7; Keynote=""; Manufacturer=""; Mark=""; Model=""; Name=BIMLIB_СерыйRAL7035_DKC; Shininess=64; Smoothness=50; Transparency=0; URL=""; Workset=10 | Category=[-2000700]; Color=33023; Comments=""; Cost=0.000000000000000; Description=""; Design Option=Main Model; Design Option=[-1]; Edited by=""; Export to IFC As=""; Export to IFC=0; Glow=0; IFC Predefined Type=""; IfcGUID=1YjiuDa712hvq_8mGTKKa6; Keynote=""; Manufacturer=""; Mark=""; Model=""; Name=BIMLIB_Зона обслуживания_DKC; Shininess=64; Smoothness=50; Transparency=50; URL=""; Workset=10 | Category=[-2000700]; Color=6117714; Comments=""; Cost=0.000000000000000; Description=RAL 7011; Design Option=Main Model; Design Option=[-1]; Edited by=""; Export to IFC As=""; Export to IFC=0; Glow=0; IFC Predefined Type=""; IfcGUID=1YjiuDa712hvq_8mGTKKa4; Keynote=""; Manufacturer=""; Mark=""; Model=""; Name=BIMLIB_СерыйRAL7011_DKC; Shininess=64; Smoothness=50; Transparency=0; URL=""; Workset=10
2663982 | DKC_Ограничитель угла открывания двери | OST_ElectricalEquipment | DKC_Ограничитель угла открывания двери | Жильё_08_EOM | [7 empty] | DKC_Ограничитель угла открывания двери | 5b6366a4-fc84-433a-a949-dd36371649b7-0028a62e | c6779e96-0bb8-4b9d-aa1a-bb4994261007 | Main Model |  | 9494 | ЭМ | [6 empty] | DKC_Ограничитель угла открывания двери до 90 | [22 empty] | OST_ElectricalEquipment | None | 33960 | [87 empty] | DKC_Ограничитель угла открывания двери | [46 empty] | 0 | 1ROsQa$8H3Egb9tJOtFk_P | [86 empty] | DKC_Ограничитель угла открывания двери до 90 | DKC_Ограничитель угла открывания двери |  | DKC_Ограничитель угла открывания двери | [27 empty] | DKC_Ограничитель угла открывания двери | [114 empty] | Сборный шкаф ST со сплошной дверцей 300х600х1200 мм (ГхШхВ) |  | Ограничитель угла открытия двери до 90° | [31 empty] | DKC | [16 empty] | 0 | 1YjiuDa712hvq_8mGTKHcv | [98 empty] | 1.0 | 2017 |  |  | None | [108 empty] | R5A31 | [61 empty] | ГОСТ Р 32127 | [363 empty] | DKC | https://www.dkc.ru/ru/ |  | Электрооборудование | ИС.ПО.2 | шт. | [27 empty] | None | Новая конструкция | [26 empty] | 0 |  | 2. Комплектующие |  |  | ГОСТ Р 32127 |  |  |  | DKC |  | 0.1 | Ограничитель угла открытия двери до 90° |  |  |  | https://bimlib.ru/manufacturer/company/14890 |  |  | support@bimlib.ru | IfcElectricDistributionBoard | DISTRIBUTIONBOARD | [22 empty] | 0 | 0 | 0 | 0 | 0 | 0 | TRUE | 0 | 1 | TRUE | 1 | 0 | 0 |  | 0 | 0 | 0 | FALSE | 0 | Level : Жильё_08_EOM | 0 | 1774 | 311111
2663983 | DKC_Держатель концевого выключателя | OST_ElectricalEquipment | DKC_Держатель концевого выключателя | Жильё_08_EOM | [7 empty] | DKC_Держатель концевого выключателя | 5b6366a4-fc84-433a-a949-dd36371649b7-0028a62f | c6779e96-0bb8-4b9d-aa1a-bb4994261007 | Main Model |  | 9494 | ЭМ | [6 empty] | DKC_Держатель концевого выключателя | [22 empty] | OST_ElectricalEquipment | None | 33951 | [87 empty] | DKC_Держатель концевого выключателя | [46 empty] | 0 | 1ROsQa$8H3Egb9tJOtFk_O | [86 empty] | DKC_Держатель концевого выключателя | DKC_Держатель концевого выключателя |  | DKC_Держатель концевого выключателя | [27 empty] | DKC_Держатель концевого выключателя | [114 empty] | Сборный шкаф ST со сплошной дверцей 300х600х1200 мм (ГхШхВ) |  | Держатель концевого выключателя | [31 empty] | DKC | [16 empty] | 0 | 1YjiuDa712hvq_8mGTKHcu | [98 empty] | 1.0 | 2017 |  |  | None | [108 empty] | R5FLS01 | [61 empty] | ГОСТ Р 32127 | [363 empty] | DKC | https://www.dkc.ru/ru/ | Держатель концевого выключателя | Электрооборудование | ИС.ПО.2 | шт. | [27 empty] | None | Новая конструкция | [26 empty] | 0 |  | 2. Комплектующие |  |  | ГОСТ Р 32127 |  |  |  | DKC |  | 0.1 | Держатель концевого выключателя |  |  |  | https://bimlib.ru/manufacturer/company/14890 |  |  | support@bimlib.ru | IfcElectricDistributionBoard | DISTRIBUTIONBOARD | [22 empty] | 0 | 0 | 0 | 0 | 0 | 0 | TRUE | 0 | 1 | TRUE | 1 | 0 | 0 |  | 0 | 0 | 0 | FALSE | 0 | Level : Жильё_08_EOM | 0 | 1775 | 311111
2663984 | DKC_Рым-болт | OST_ElectricalEquipment | DKC_Рым-болт | Жильё_08_EOM |  |  |  | 4.1686e-05 | 0.0082339 |  |  | DKC_Рым-болт | 5b6366a4-fc84-433a-a949-dd36371649b7-0028a630 | c6779e96-0bb8-4b9d-aa1a-bb4994261007 | Main Model |  | 9494 | ЭМ | [6 empty] | DKC_Рым-болт ST | [22 empty] | OST_ElectricalEquipment | None | 33958 | [87 empty] | DKC_Рым-болт | [46 empty] | 0 | 1ROsQa$8H3Egb9tJOtFk_7 | [86 empty] | DKC_Рым-болт ST | DKC_Рым-болт |  | DKC_Рым-болт | [27 empty] | DKC_Рым-болт | [114 empty] | Сборный шкаф ST со сплошной дверцей 300х600х1200 мм (ГхШхВ) |  | Комплект рым-болтов | [31 empty] | DKC | [16 empty] | 0 | 1YjiuDa712hvq_8mGTKHc$ | [98 empty] | 1.0 | 2017 |  |  | None | [97 empty] | 600 |  | 300 | [8 empty] | R5LEST160 | [61 empty] | ГОСТ Р 32127 | BIMLIB_СерыйRAL7011_DKC | [362 empty] | DKC | https://www.dkc.ru/ru/ | Рым-болт | Электрооборудование | ИС.ПО.2 | шт. | [27 empty] | None | Новая конструкция | [26 empty] | 1219.2 |  | 2. Комплектующие |  |  | ГОСТ Р 32127 |  |  |  | DKC |  | 0.7 | Комплект рым-болтов |  |  |  | https://bimlib.ru/manufacturer/company/14890 |  |  | support@bimlib.ru | IfcElectricDistributionBoard | DISTRIBUTIONBOARD | [22 empty] | 0 | 0 | 0 | 0 | 0 | 0 | TRUE | 0 | 1 | TRUE | 1 | 0 | 0 |  | 0 | 0 | 0 | FALSE | 1300 | Level : Жильё_08_EOM | -26900 | 1776 | 311111 | [12 empty] | Category=[-2000700]; Color=6117714; Comments=""; Cost=0.000000000000000; Description=RAL 7011; Design Option=Main Model; Design Option=[-1]; Edited by=""; Export to IFC As=""; Export to IFC=0; Glow=0; IFC Predefined Type=""; IfcGUID=1YjiuDa712hvq_8mGTKKa4; Keynote=""; Manufacturer=""; Mark=""; Model=""; Name=BIMLIB_СерыйRAL7011_DKC; Shininess=64; Smoothness=50; Transparency=0; URL=""; Workset=10 | [241 empty] | Комплект поставки из 4 штук
2663985 | DKC_Панель для модульного оборудования | OST_ElectricalEquipment | DKC_Панель для модульного оборудования | Жильё_08_EOM |  |  |  | 0.0029744 | 1.0463 |  |  | DKC_Панель для модульного оборудования | 5b6366a4-fc84-433a-a949-dd36371649b7-0028a631 | c6779e96-0bb8-4b9d-aa1a-bb4994261007 | Main Model |  | 9494 | ЭМ | [6 empty] | DKC_Панель для модульного оборудования | [22 empty] | OST_ElectricalEquipment | None | 33959 | [87 empty] | DKC_Панель для модульного оборудования | [46 empty] | 0 | 1ROsQa$8H3Egb9tJOtFk_6 | [86 empty] | DKC_Панель для модульного оборудования | DKC_Панель для модульного оборудования |  | DKC_Панель для модульного оборудования | [27 empty] | DKC_Панель для модульного оборудования | [113 empty] | 600 | Сборный шкаф ST со сплошной дверцей 300х600х1200 мм (ГхШхВ) |  | Панель для модульного оборудования 1200х600 мм (ВхШ) | 1200 |  |  |  | 300 | [26 empty] | DKC | [16 empty] | 0 | 1YjiuDa712hvq_8mGTKHcI | [98 empty] | 1.0 | 2017 |  |  | None | [81 empty] | 15.75 | [26 empty] | R5TM126 | [61 empty] | ГОСТ Р 32127 | BIMLIB_СерыйRAL7035_DKC | [362 empty] | DKC | https://www.dkc.ru/ru/ | Панель для модульного оборудования | Электрооборудование | ИС.ПО.2 | шт. | [27 empty] | None | Новая конструкция | [26 empty] | 0 |  | 2. Комплектующие |  |  | ГОСТ Р 32127 |  |  |  | DKC |  |  |  |  | 0 |  | https://bimlib.ru/manufacturer/company/14890 |  |  | support@bimlib.ru | IfcElectricDistributionBoard | DISTRIBUTIONBOARD | [22 empty] | 0 | 0 | 0 | 0 | 0 | 0 | TRUE | 0 | 1 | TRUE | 1 | 0 | 0 |  | 0 | 0 | 0 | FALSE | 0 | Level : Жильё_08_EOM | 0 | 1777 | 311111 | [10 empty] | Category=[-2000700]; Color=12896197; Comments=""; Cost=0.000000000000000; Description=RAL 7035; Design Option=Main Model; Design Option=[-1]; Edited by=""; Export to IFC As=""; Export to IFC=0; Glow=0; IFC Predefined Type=""; IfcGUID=1YjiuDa712hvq_8mGTKKa7; Keynote=""; Manufacturer=""; Mark=""; Model=""; Name=BIMLIB_СерыйRAL7035_DKC; Shininess=64; Smoothness=50; Transparency=0; URL=""; Workset=10 | [244 empty] | 2. Комплектующие | 2 | 100 | 20 | 100 | 200 | 6
2663986 | DKC_Защитный козырек | OST_ElectricalEquipment | DKC_Защитный козырек | Жильё_08_EOM |  |  |  | 0.00026243 | 0.24348 |  |  | DKC_Защитный козырек | 5b6366a4-fc84-433a-a949-dd36371649b7-0028a632 | c6779e96-0bb8-4b9d-aa1a-bb4994261007 | Main Model |  | 9494 | ЭМ | [6 empty] | DKC_Защитный козырек | [22 empty] | OST_ElectricalEquipment | None | 33952 | [87 empty] | DKC_Защитный козырек | [46 empty] | 0 | 1ROsQa$8H3Egb9tJOtFk_5 | [86 empty] | DKC_Защитный козырек | DKC_Защитный козырек |  | DKC_Защитный козырек | [27 empty] | DKC_Защитный козырек | [113 empty] | 600 | Сборный шкаф ST со сплошной дверцей 300х600х1200 мм (ГхШхВ) |  | Защитный козырек 600х300 мм (ШхГ) |  |  |  |  | 300 | [26 empty] | DKC | [16 empty] | 0 | 1YjiuDa712hvq_8mGTKHcG | [98 empty] | 1.0 | 2017 |  |  | None | [81 empty] | 3 | [26 empty] | R5TT063 | [61 empty] | ГОСТ Р 32127 | BIMLIB_СерыйRAL7035_DKC | [362 empty] | DKC | https://www.dkc.ru/ru/ | Защитный козырек | Электрооборудование | ИС.ПО.2 | шт. | [27 empty] | None | Новая конструкция | [26 empty] | 1219.2 |  | 2. Комплектующие |  |  | ГОСТ Р 32127 |  |  |  | DKC |  |  |  |  | 0 |  | https://bimlib.ru/manufacturer/company/14890 |  |  | support@bimlib.ru | IfcElectricDistributionBoard | DISTRIBUTIONBOARD | [22 empty] | 0 | 0 | 0 | 0 | 0 | 0 | TRUE | 0 | 1 | TRUE | 1 | 0 | 0 |  | 0 | 0 | 0 | FALSE | 1300 | Level : Жильё_08_EOM | -26900 | 1778 | 311111 | [10 empty] | Category=[-2000700]; Color=12896197; Comments=""; Cost=0.000000000000000; Description=RAL 7035; Design Option=Main Model; Design Option=[-1]; Edited by=""; Export to IFC As=""; Export to IFC=0; Glow=0; IFC Predefined Type=""; IfcGUID=1YjiuDa712hvq_8mGTKKa7; Keynote=""; Manufacturer=""; Mark=""; Model=""; Name=BIMLIB_СерыйRAL7035_DKC; Shininess=64; Smoothness=50; Transparency=0; URL=""; Workset=10 | [244 empty] | 2. Комплектующие | 2
2663987 | DKC_Цоколь фланцы | OST_ElectricalEquipment | DKC_Цоколь фланцы | Жильё_08_EOM |  |  |  | 0.0012 |  |  |  | DKC_Цоколь фланцы | 5b6366a4-fc84-433a-a949-dd36371649b7-0028a633 | c6779e96-0bb8-4b9d-aa1a-bb4994261007 | Main Model |  | 9494 | ЭМ | [6 empty] | DKC_Цоколь фланцы ST | [22 empty] | OST_ElectricalEquipment | None | 33956 | [87 empty] | DKC_Цоколь фланцы | [46 empty] | 0 | 1ROsQa$8H3Egb9tJOtFk_4 | [86 empty] | DKC_Цоколь фланцы ST | DKC_Цоколь фланцы |  | DKC_Цоколь фланцы | [27 empty] | DKC_Цоколь фланцы | [114 empty] | Сборный шкаф ST со сплошной дверцей 300х600х1200 мм (ГхШхВ) |  | Фланцы цоколя ST 100х600 мм (ВхШ) | [31 empty] | DKC | [16 empty] | 0 | 1YjiuDa712hvq_8mGTKHc9 | [98 empty] | 1.0 | 2017 |  |  | None | [97 empty] | 300 | 100 | 600 | [8 empty] | R5FZ6 | [61 empty] | ГОСТ Р 32127 | BIMLIB_СерыйRAL7011_DKC | [362 empty] | DKC | https://www.dkc.ru/ru/ | Фланцы цоколя ST | Электрооборудование | ИС.ПО.2 | шт. | [27 empty] | None | Новая конструкция | [26 empty] | 0 |  | 2. Комплектующие |  |  | ГОСТ Р 32127 |  |  |  | DKC |  | 0 |  |  |  |  | https://bimlib.ru/manufacturer/company/14890 |  |  | support@bimlib.ru | IfcElectricDistributionBoard | DISTRIBUTIONBOARD | [22 empty] | 0 | 0 | 0 | 0 | 0 | 0 | TRUE | 0 | 1 | TRUE | 1 | 0 | 0 |  | 0 | 0 | 0 | FALSE | 0 | Level : Жильё_08_EOM | 0 | 1779 | 311111 | [12 empty] | Category=[-2000700]; Color=6117714; Comments=""; Cost=0.000000000000000; Description=RAL 7011; Design Option=Main Model; Design Option=[-1]; Edited by=""; Export to IFC As=""; Export to IFC=0; Glow=0; IFC Predefined Type=""; IfcGUID=1YjiuDa712hvq_8mGTKKa4; Keynote=""; Manufacturer=""; Mark=""; Model=""; Name=BIMLIB_СерыйRAL7011_DKC; Shininess=64; Smoothness=50; Transparency=0; URL=""; Workset=10
2663988 | DKC_Цоколь фланцы | OST_ElectricalEquipment | DKC_Цоколь фланцы | Жильё_08_EOM |  |  |  | 0.00056 |  |  |  | DKC_Цоколь фланцы | 5b6366a4-fc84-433a-a949-dd36371649b7-0028a634 | c6779e96-0bb8-4b9d-aa1a-bb4994261007 | Main Model |  | 9494 | ЭМ | [6 empty] | DKC_Цоколь профили ST | [22 empty] | OST_ElectricalEquipment | None | 33957 | [87 empty] | DKC_Цоколь фланцы | [46 empty] | 0 | 1ROsQa$8H3Egb9tJOtFk_3 | [86 empty] | DKC_Цоколь профили ST | DKC_Цоколь фланцы |  | DKC_Цоколь фланцы | [27 empty] | DKC_Цоколь фланцы | [114 empty] | Сборный шкаф ST со сплошной дверцей 300х600х1200 мм (ГхШхВ) |  | Профили цоколя ST 100х300 мм (ВхГ) | [31 empty] | DKC | [16 empty] | 0 | 1YjiuDa712hvq_8mGTKHc3 | [98 empty] | 1.0 | 2017 |  |  | None | [81 empty] | 1.74 | [15 empty] | 600 | 100 | 300 | [8 empty] | R5BZ3 | [61 empty] | ГОСТ Р 32127 | BIMLIB_СерыйRAL7011_DKC | [362 empty] | DKC | https://www.dkc.ru/ru/ | Профили цоколя ST | Электрооборудование | ИС.ПО.2 | шт. | [27 empty] | None | Новая конструкция | [26 empty] | 0 |  | 2. Комплектующие |  |  | ГОСТ Р 32127 |  |  |  | DKC | [6 empty] | https://bimlib.ru/manufacturer/company/14890 |  |  | support@bimlib.ru | IfcElectricDistributionBoard | DISTRIBUTIONBOARD | [22 empty] | 0 | 0 | 0 | 0 | 0 | 0 | TRUE | 0 | 1 | TRUE | 1 | 0 | 0 |  | 0 | 0 | 0 | FALSE | 0 | Level : Жильё_08_EOM | 0 | 1780 | 311111 | [12 empty] | Category=[-2000700]; Color=6117714; Comments=""; Cost=0.000000000000000; Description=RAL 7011; Design Option=Main Model; Design Option=[-1]; Edited by=""; Export to IFC As=""; Export to IFC=0; Glow=0; IFC Predefined Type=""; IfcGUID=1YjiuDa712hvq_8mGTKKa4; Keynote=""; Manufacturer=""; Mark=""; Model=""; Name=BIMLIB_СерыйRAL7011_DKC; Shininess=64; Smoothness=50; Transparency=0; URL=""; Workset=10
2663989 | 300х800х1200 мм (ГхШхВ) | OST_ElectricalEquipment | 300х800х1200 мм (ГхШхВ) | Жильё_08_EOM | TRUE |  |  | 1.056 | 4.12 |  |  | 300х800х1200 мм (ГхШхВ) | 5b6366a4-fc84-433a-a949-dd36371649b7-0028a635 | c6779e96-0bb8-4b9d-aa1a-bb4994261007 | Main Model |  | 9494 | ЭМ | [6 empty] | НВО_НавесныеШкафыСплошнаяДверца_DKC | [22 empty] | OST_ElectricalEquipment | None | 34000 | [87 empty] | 300х800х1200 мм (ГхШхВ) | [46 empty] | 0 | 1ROsQa$8H3Egb9tJOtFk_2 | [86 empty] | НВО_НавесныеШкафыСплошнаяДверца_DKC | 300х800х1200 мм (ГхШхВ) |  | 300х800х1200 мм (ГхШхВ) | [27 empty] | 300х800х1200 мм (ГхШхВ) | [116 empty] | Сборный шкаф ST со сплошной дверцей 300х800х1200 мм (ГхШхВ) | [31 empty] | DKC | [16 empty] | 0 | 1YjiuDa712hvq_8mGTKH$Y | [98 empty] | 1.0 | 2017 |  |  | None | [108 empty] | R5ST1283 | [33 empty] | https://st.dkc.ru/ | https://www.dkc.ru/ru/catalog/652/ | [26 empty] | ГОСТ Р 32127 | [363 empty] | DKC | https://www.dkc.ru/ru/ | Сборный шкаф ST со сплошной дверцей | Электрооборудование | ИС.ПО.2 | шт. | Сборный шкаф ST со сплошной дверцей 300х800х1200 мм (ГхШхВ) | [26 empty] | None | Новая конструкция | [26 empty] | 0 | None | 1. Шкаф | Distribution Boards and Control Panels | 23.80.30.11.17 | ГОСТ Р 32127 | 800 | https://st.dkc.ru/ | https://www.dkc.ru/ru/catalog/652/ | DKC | R5ST1283 | 44.7 | Сборный шкаф ST со сплошной дверцей 300х800х1200 мм (ГхШхВ) | 1200 | 1000 | 300 | https://bimlib.ru/manufacturer/company/14890 | support@dkc.ru | EC000261 | support@bimlib.ru | IfcElectricDistributionBoard | DISTRIBUTIONBOARD | УХЛ1 | 60 кг | 6300 | RAL 7035 | 10 | IP65 | Сталь 1,5 мм | Сталь 1,2 мм | 800 | BIMLIB_СерыйRAL7035_DKC | BIMLIB_СерыйRAL7011_DKC | BIMLIB_СерыйRAL7011_DKC | BIMLIB_СерыйRAL7011_DKC | BIMLIB_СерыйRAL7011_DKC | BIMLIB_СерыйRAL7011_DKC | BIMLIB_СерыйRAL7011_DKC | Напольное крепление | Цоколь ST | BIMLIB_СерыйRAL7035_DKC | BIMLIB_СерыйRAL7035_DKC | Настенное крепление | Нет | 0 | 0 | 0 | 0 | 0 | 0 | TRUE | 0 | 1 | TRUE | 1 | 0 | 0 | None | 0 | 0 | 0 | FALSE | 800 | Level : Жильё_08_EOM | 800 | 1781 | 311111 | TRUE | TRUE | TRUE | 300 | TRUE | TRUE | Цоколь ST | 100 | TRUE | TRUE | Category=[-2000700]; Color=12896197; Comments=""; Cost=0.000000000000000; Description=RAL 7035; Design Option=Main Model; Design Option=[-1]; Edited by=""; Export to IFC As=""; Export to IFC=0; Glow=0; IFC Predefined Type=""; IfcGUID=1YjiuDa712hvq_8mGTKKa7; Keynote=""; Manufacturer=""; Mark=""; Model=""; Name=BIMLIB_СерыйRAL7035_DKC; Shininess=64; Smoothness=50; Transparency=0; URL=""; Workset=10 | Category=[-2000700]; Color=33023; Comments=""; Cost=0.000000000000000; Description=""; Design Option=Main Model; Design Option=[-1]; Edited by=""; Export to IFC As=""; Export to IFC=0; Glow=0; IFC Predefined Type=""; IfcGUID=1YjiuDa712hvq_8mGTKKa6; Keynote=""; Manufacturer=""; Mark=""; Model=""; Name=BIMLIB_Зона обслуживания_DKC; Shininess=64; Smoothness=50; Transparency=50; URL=""; Workset=10 | Category=[-2000700]; Color=6117714; Comments=""; Cost=0.000000000000000; Description=RAL 7011; Design Option=Main Model; Design Option=[-1]; Edited by=""; Export to IFC As=""; Export to IFC=0; Glow=0; IFC Predefined Type=""; IfcGUID=1YjiuDa712hvq_8mGTKKa4; Keynote=""; Manufacturer=""; Mark=""; Model=""; Name=BIMLIB_СерыйRAL7011_DKC; Shininess=64; Smoothness=50; Transparency=0; URL=""; Workset=10
2663990 | DKC_Ограничитель угла открывания двери | OST_ElectricalEquipment | DKC_Ограничитель угла открывания двери | Жильё_08_EOM | [7 empty] | DKC_Ограничитель угла открывания двери | 5b6366a4-fc84-433a-a949-dd36371649b7-0028a636 | c6779e96-0bb8-4b9d-aa1a-bb4994261007 | Main Model |  | 9494 | ЭМ | [6 empty] | DKC_Ограничитель угла открывания двери до 90 | [22 empty] | OST_ElectricalEquipment | None | 33960 | [87 empty] | DKC_Ограничитель угла открывания двери | [46 empty] | 0 | 1ROsQa$8H3Egb9tJOtFk_1 | [86 empty] | DKC_Ограничитель угла открывания двери до 90 | DKC_Ограничитель угла открывания двери |  | DKC_Ограничитель угла открывания двери | [27 empty] | DKC_Ограничитель угла открывания двери | [114 empty] | Сборный шкаф ST со сплошной дверцей 300х800х1200 мм (ГхШхВ) |  | Ограничитель угла открытия двери до 90° | [31 empty] | DKC | [16 empty] | 0 | 1YjiuDa712hvq_8mGTKHcv | [98 empty] | 1.0 | 2017 |  |  | None | [108 empty] | R5A31 | [61 empty] | ГОСТ Р 32127 | [363 empty] | DKC | https://www.dkc.ru/ru/ |  | Электрооборудование | ИС.ПО.2 | шт. | [27 empty] | None | Новая конструкция | [26 empty] | 0 |  | 2. Комплектующие |  |  | ГОСТ Р 32127 |  |  |  | DKC |  | 0.1 | Ограничитель угла открытия двери до 90° |  |  |  | https://bimlib.ru/manufacturer/company/14890 |  |  | support@bimlib.ru | IfcElectricDistributionBoard | DISTRIBUTIONBOARD | [22 empty] | 0 | 0 | 0 | 0 | 0 | 0 | TRUE | 0 | 1 | TRUE | 1 | 0 | 0 |  | 0 | 0 | 0 | FALSE | 0 | Level : Жильё_08_EOM | 0 | 1782 | 311111
2663991 | DKC_Держатель концевого выключателя | OST_ElectricalEquipment | DKC_Держатель концевого выключателя | Жильё_08_EOM | [7 empty] | DKC_Держатель концевого выключателя | 5b6366a4-fc84-433a-a949-dd36371649b7-0028a637 | c6779e96-0bb8-4b9d-aa1a-bb4994261007 | Main Model |  | 9494 | ЭМ | [6 empty] | DKC_Держатель концевого выключателя | [22 empty] | OST_ElectricalEquipment | None | 33951 | [87 empty] | DKC_Держатель концевого выключателя | [46 empty] | 0 | 1ROsQa$8H3Egb9tJOtFk_0 | [86 empty] | DKC_Держатель концевого выключателя | DKC_Держатель концевого выключателя |  | DKC_Держатель концевого выключателя | [27 empty] | DKC_Держатель концевого выключателя | [114 empty] | Сборный шкаф ST со сплошной дверцей 300х800х1200 мм (ГхШхВ) |  | Держатель концевого выключателя | [31 empty] | DKC | [16 empty] | 0 | 1YjiuDa712hvq_8mGTKHcu | [98 empty] | 1.0 | 2017 |  |  | None | [108 empty] | R5FLS01 | [61 empty] | ГОСТ Р 32127 | [363 empty] | DKC | https://www.dkc.ru/ru/ | Держатель концевого выключателя | Электрооборудование | ИС.ПО.2 | шт. | [27 empty] | None | Новая конструкция | [26 empty] | 0 |  | 2. Комплектующие |  |  | ГОСТ Р 32127 |  |  |  | DKC |  | 0.1 | Держатель концевого выключателя |  |  |  | https://bimlib.ru/manufacturer/company/14890 |  |  | support@bimlib.ru | IfcElectricDistributionBoard | DISTRIBUTIONBOARD | [22 empty] | 0 | 0 | 0 | 0 | 0 | 0 | TRUE | 0 | 1 | TRUE | 1 | 0 | 0 |  | 0 | 0 | 0 | FALSE | 0 | Level : Жильё_08_EOM | 0 | 1783 | 311111
2663992 | DKC_Рым-болт | OST_ElectricalEquipment | DKC_Рым-болт | Жильё_08_EOM |  |  |  | 4.1686e-05 | 0.0082339 |  |  | DKC_Рым-болт | 5b6366a4-fc84-433a-a949-dd36371649b7-0028a638 | c6779e96-0bb8-4b9d-aa1a-bb4994261007 | Main Model |  | 9494 | ЭМ | [6 empty] | DKC_Рым-болт ST | [22 empty] | OST_ElectricalEquipment | None | 33958 | [87 empty] | DKC_Рым-болт | [46 empty] | 0 | 1ROsQa$8H3Egb9tJOtFk_F | [86 empty] | DKC_Рым-болт ST | DKC_Рым-болт |  | DKC_Рым-болт | [27 empty] | DKC_Рым-болт | [114 empty] | Сборный шкаф ST со сплошной дверцей 300х800х1200 мм (ГхШхВ) |  | Комплект рым-болтов | [31 empty] | DKC | [16 empty] | 0 | 1YjiuDa712hvq_8mGTKHc$ | [98 empty] | 1.0 | 2017 |  |  | None | [97 empty] | 800 |  | 300 | [8 empty] | R5LEST160 | [61 empty] | ГОСТ Р 32127 | BIMLIB_СерыйRAL7011_DKC | [362 empty] | DKC | https://www.dkc.ru/ru/ | Рым-болт | Электрооборудование | ИС.ПО.2 | шт. | [27 empty] | None | Новая конструкция | [26 empty] | 1219.2 |  | 2. Комплектующие |  |  | ГОСТ Р 32127 |  |  |  | DKC |  | 0.7 | Комплект рым-болтов |  |  |  | https://bimlib.ru/manufacturer/company/14890 |  |  | support@bimlib.ru | IfcElectricDistributionBoard | DISTRIBUTIONBOARD | [22 empty] | 0 | 0 | 0 | 0 | 0 | 0 | TRUE | 0 | 1 | TRUE | 1 | 0 | 0 |  | 0 | 0 | 0 | FALSE | 1300 | Level : Жильё_08_EOM | -26900 | 1784 | 311111 | [12 empty] | Category=[-2000700]; Color=6117714; Comments=""; Cost=0.000000000000000; Description=RAL 7011; Design Option=Main Model; Design Option=[-1]; Edited by=""; Export to IFC As=""; Export to IFC=0; Glow=0; IFC Predefined Type=""; IfcGUID=1YjiuDa712hvq_8mGTKKa4; Keynote=""; Manufacturer=""; Mark=""; Model=""; Name=BIMLIB_СерыйRAL7011_DKC; Shininess=64; Smoothness=50; Transparency=0; URL=""; Workset=10 | [241 empty] | Комплект поставки из 4 штук
2663993 | DKC_Панель для модульного оборудования | OST_ElectricalEquipment | DKC_Панель для модульного оборудования | Жильё_08_EOM |  |  |  | 0.0036206 | 1.3329 |  |  | DKC_Панель для модульного оборудования | 5b6366a4-fc84-433a-a949-dd36371649b7-0028a639 | c6779e96-0bb8-4b9d-aa1a-bb4994261007 | Main Model |  | 9494 | ЭМ | [6 empty] | DKC_Панель для модульного оборудования | [22 empty] | OST_ElectricalEquipment | None | 33959 | [87 empty] | DKC_Панель для модульного оборудования | [46 empty] | 0 | 1ROsQa$8H3Egb9tJOtFk_E | [86 empty] | DKC_Панель для модульного оборудования | DKC_Панель для модульного оборудования |  | DKC_Панель для модульного оборудования | [27 empty] | DKC_Панель для модульного оборудования | [113 empty] | 800 | Сборный шкаф ST со сплошной дверцей 300х800х1200 мм (ГхШхВ) |  | Панель для модульного оборудования | 1200 |  |  |  | 300 | [26 empty] | DKC | [16 empty] | 0 | 1YjiuDa712hvq_8mGTKHcI | [98 empty] | 1.0 | 2017 |  |  | None | [81 empty] | 0 | [26 empty] | Такого артикула нет | [61 empty] | ГОСТ Р 32127 | BIMLIB_СерыйRAL7035_DKC | [362 empty] | DKC | https://www.dkc.ru/ru/ | Панель для модульного оборудования | Электрооборудование | ИС.ПО.2 | шт. | [27 empty] | None | Новая конструкция | [26 empty] | 0 |  | 2. Комплектующие |  |  | ГОСТ Р 32127 |  |  |  | DKC |  |  |  |  | 0 |  | https://bimlib.ru/manufacturer/company/14890 |  |  | support@bimlib.ru | IfcElectricDistributionBoard | DISTRIBUTIONBOARD | [22 empty] | 0 | 0 | 0 | 0 | 0 | 0 | TRUE | 0 | 1 | TRUE | 1 | 0 | 0 |  | 0 | 0 | 0 | FALSE | 0 | Level : Жильё_08_EOM | 0 | 1785 | 311111 | [10 empty] | Category=[-2000700]; Color=12896197; Comments=""; Cost=0.000000000000000; Description=RAL 7035; Design Option=Main Model; Design Option=[-1]; Edited by=""; Export to IFC As=""; Export to IFC=0; Glow=0; IFC Predefined Type=""; IfcGUID=1YjiuDa712hvq_8mGTKKa7; Keynote=""; Manufacturer=""; Mark=""; Model=""; Name=BIMLIB_СерыйRAL7035_DKC; Shininess=64; Smoothness=50; Transparency=0; URL=""; Workset=10 | [244 empty] | 2. Комплектующие | 2 | 100 | 20 | 100 | 200 | 6
2663994 | DKC_Защитный козырек | OST_ElectricalEquipment | DKC_Защитный козырек | Жильё_08_EOM |  |  |  | 0.00033429 | 0.31576 |  |  | DKC_Защитный козырек | 5b6366a4-fc84-433a-a949-dd36371649b7-0028a63a | c6779e96-0bb8-4b9d-aa1a-bb4994261007 | Main Model |  | 9494 | ЭМ | [6 empty] | DKC_Защитный козырек | [22 empty] | OST_ElectricalEquipment | None | 33952 | [87 empty] | DKC_Защитный козырек | [46 empty] | 0 | 1ROsQa$8H3Egb9tJOtFk_D | [86 empty] | DKC_Защитный козырек | DKC_Защитный козырек |  | DKC_Защитный козырек | [27 empty] | DKC_Защитный козырек | [113 empty] | 800 | Сборный шкаф ST со сплошной дверцей 300х800х1200 мм (ГхШхВ) |  | Защитный козырек 800х300 мм (ШхГ) |  |  |  |  | 300 | [26 empty] | DKC | [16 empty] | 0 | 1YjiuDa712hvq_8mGTKHcG | [98 empty] | 1.0 | 2017 |  |  | None | [81 empty] | 4 | [26 empty] | R5TT083 | [61 empty] | ГОСТ Р 32127 | BIMLIB_СерыйRAL7035_DKC | [362 empty] | DKC | https://www.dkc.ru/ru/ | Защитный козырек | Электрооборудование | ИС.ПО.2 | шт. | [27 empty] | None | Новая конструкция | [26 empty] | 1219.2 |  | 2. Комплектующие |  |  | ГОСТ Р 32127 |  |  |  | DKC |  |  |  |  | 0 |  | https://bimlib.ru/manufacturer/company/14890 |  |  | support@bimlib.ru | IfcElectricDistributionBoard | DISTRIBUTIONBOARD | [22 empty] | 0 | 0 | 0 | 0 | 0 | 0 | TRUE | 0 | 1 | TRUE | 1 | 0 | 0 |  | 0 | 0 | 0 | FALSE | 1300 | Level : Жильё_08_EOM | -26900 | 1786 | 311111 | [10 empty] | Category=[-2000700]; Color=12896197; Comments=""; Cost=0.000000000000000; Description=RAL 7035; Design Option=Main Model; Design Option=[-1]; Edited by=""; Export to IFC As=""; Export to IFC=0; Glow=0; IFC Predefined Type=""; IfcGUID=1YjiuDa712hvq_8mGTKKa7; Keynote=""; Manufacturer=""; Mark=""; Model=""; Name=BIMLIB_СерыйRAL7035_DKC; Shininess=64; Smoothness=50; Transparency=0; URL=""; Workset=10 | [244 empty] | 2. Комплектующие | 2
2663995 | DKC_Цоколь фланцы | OST_ElectricalEquipment | DKC_Цоколь фланцы | Жильё_08_EOM |  |  |  | 0.0016 |  |  |  | DKC_Цоколь фланцы | 5b6366a4-fc84-433a-a949-dd36371649b7-0028a63b | c6779e96-0bb8-4b9d-aa1a-bb4994261007 | Main Model |  | 9494 | ЭМ | [6 empty] | DKC_Цоколь фланцы ST | [22 empty] | OST_ElectricalEquipment | None | 33956 | [87 empty] | DKC_Цоколь фланцы | [46 empty] | 0 | 1ROsQa$8H3Egb9tJOtFk_C | [86 empty] | DKC_Цоколь фланцы ST | DKC_Цоколь фланцы |  | DKC_Цоколь фланцы | [27 empty] | DKC_Цоколь фланцы | [114 empty] | Сборный шкаф ST со сплошной дверцей 300х800х1200 мм (ГхШхВ) |  | Фланцы цоколя ST 100х800 мм (ВхШ) | [31 empty] | DKC | [16 empty] | 0 | 1YjiuDa712hvq_8mGTKHc9 | [98 empty] | 1.0 | 2017 |  |  | None | [97 empty] | 300 | 100 | 800 | [8 empty] | R5FZ8 | [61 empty] | ГОСТ Р 32127 | BIMLIB_СерыйRAL7011_DKC | [362 empty] | DKC | https://www.dkc.ru/ru/ | Фланцы цоколя ST | Электрооборудование | ИС.ПО.2 | шт. | [27 empty] | None | Новая конструкция | [26 empty] | 0 |  | 2. Комплектующие |  |  | ГОСТ Р 32127 |  |  |  | DKC |  | 0 |  |  |  |  | https://bimlib.ru/manufacturer/company/14890 |  |  | support@bimlib.ru | IfcElectricDistributionBoard | DISTRIBUTIONBOARD | [22 empty] | 0 | 0 | 0 | 0 | 0 | 0 | TRUE | 0 | 1 | TRUE | 1 | 0 | 0 |  | 0 | 0 | 0 | FALSE | 0 | Level : Жильё_08_EOM | 0 | 1787 | 311111 | [12 empty] | Category=[-2000700]; Color=6117714; Comments=""; Cost=0.000000000000000; Description=RAL 7011; Design Option=Main Model; Design Option=[-1]; Edited by=""; Export to IFC As=""; Export to IFC=0; Glow=0; IFC Predefined Type=""; IfcGUID=1YjiuDa712hvq_8mGTKKa4; Keynote=""; Manufacturer=""; Mark=""; Model=""; Name=BIMLIB_СерыйRAL7011_DKC; Shininess=64; Smoothness=50; Transparency=0; URL=""; Workset=10
2663996 | DKC_Цоколь фланцы | OST_ElectricalEquipment | DKC_Цоколь фланцы | Жильё_08_EOM |  |  |  | 0.00056 |  |  |  | DKC_Цоколь фланцы | 5b6366a4-fc84-433a-a949-dd36371649b7-0028a63c | c6779e96-0bb8-4b9d-aa1a-bb4994261007 | Main Model |  | 9494 | ЭМ | [6 empty] | DKC_Цоколь профили ST | [22 empty] | OST_ElectricalEquipment | None | 33957 | [87 empty] | DKC_Цоколь фланцы | [46 empty] | 0 | 1ROsQa$8H3Egb9tJOtFk_B | [86 empty] | DKC_Цоколь профили ST | DKC_Цоколь фланцы |  | DKC_Цоколь фланцы | [27 empty] | DKC_Цоколь фланцы | [114 empty] | Сборный шкаф ST со сплошной дверцей 300х800х1200 мм (ГхШхВ) |  | Профили цоколя ST 100х300 мм (ВхГ) | [31 empty] | DKC | [16 empty] | 0 | 1YjiuDa712hvq_8mGTKHc3 | [98 empty] | 1.0 | 2017 |  |  | None | [81 empty] | 1.74 | [15 empty] | 800 | 100 | 300 | [8 empty] | R5BZ3 | [61 empty] | ГОСТ Р 32127 | BIMLIB_СерыйRAL7011_DKC | [362 empty] | DKC | https://www.dkc.ru/ru/ | Профили цоколя ST | Электрооборудование | ИС.ПО.2 | шт. | [27 empty] | None | Новая конструкция | [26 empty] | 0 |  | 2. Комплектующие |  |  | ГОСТ Р 32127 |  |  |  | DKC | [6 empty] | https://bimlib.ru/manufacturer/company/14890 |  |  | support@bimlib.ru | IfcElectricDistributionBoard | DISTRIBUTIONBOARD | [22 empty] | 0 | 0 | 0 | 0 | 0 | 0 | TRUE | 0 | 1 | TRUE | 1 | 0 | 0 |  | 0 | 0 | 0 | FALSE | 0 | Level : Жильё_08_EOM | 0 | 1788 | 311111 | [12 empty] | Category=[-2000700]; Color=6117714; Comments=""; Cost=0.000000000000000; Description=RAL 7011; Design Option=Main Model; Design Option=[-1]; Edited by=""; Export to IFC As=""; Export to IFC=0; Glow=0; IFC Predefined Type=""; IfcGUID=1YjiuDa712hvq_8mGTKKa4; Keynote=""; Manufacturer=""; Mark=""; Model=""; Name=BIMLIB_СерыйRAL7011_DKC; Shininess=64; Smoothness=50; Transparency=0; URL=""; Workset=10
2664009 | 300х600х1200 мм (ГхШхВ) | OST_ElectricalEquipment | 300х600х1200 мм (ГхШхВ) | Жильё_10_EOM | TRUE |  |  | 0.648 | 3.06 |  |  | 300х600х1200 мм (ГхШхВ) | 5b6366a4-fc84-433a-a949-dd36371649b7-0028a649 | c6779e96-0bb8-4b9d-aa1a-bb4994261007 | Main Model |  | 9494 | ЭМ | [6 empty] | НВО_НавесныеШкафыСплошнаяДверца_DKC | [22 empty] | OST_ElectricalEquipment | None | 34000 | [87 empty] | 300х600х1200 мм (ГхШхВ) | [46 empty] | 0 | 1ROsQa$8H3Egb9tJOtFk$_ | [86 empty] | НВО_НавесныеШкафыСплошнаяДверца_DKC | 300х600х1200 мм (ГхШхВ) |  | 300х600х1200 мм (ГхШхВ) | [27 empty] | 300х600х1200 мм (ГхШхВ) | [116 empty] | Сборный шкаф ST со сплошной дверцей 300х600х1200 мм (ГхШхВ) | [31 empty] | DKC | [16 empty] | 0 | 1YjiuDa712hvq_8mGTKH$W | [98 empty] | 1.0 | 2017 |  |  | None | [108 empty] | R5ST1263 | [33 empty] | https://st.dkc.ru/ | https://www.dkc.ru/ru/catalog/652/ | [26 empty] | ГОСТ Р 32127 | [363 empty] | DKC | https://www.dkc.ru/ru/ | Сборный шкаф ST со сплошной дверцей | Электрооборудование | ИС.ПО.2 | шт. | Сборный шкаф ST со сплошной дверцей 300х600х1200 мм (ГхШхВ) | [26 empty] | None | Новая конструкция | [26 empty] | 0 | None | 1. Шкаф | Distribution Boards and Control Panels | 23.80.30.11.17 | ГОСТ Р 32127 | 600 | https://st.dkc.ru/ | https://www.dkc.ru/ru/catalog/652/ | DKC | R5ST1263 | 35.2 | Сборный шкаф ST со сплошной дверцей 300х600х1200 мм (ГхШхВ) | 1200 | 1000 | 300 | https://bimlib.ru/manufacturer/company/14890 | support@dkc.ru | EC000261 | support@bimlib.ru | IfcElectricDistributionBoard | DISTRIBUTIONBOARD | УХЛ1 | 60 кг | 6300 | RAL 7035 | 10 | IP65 | Сталь 1,5 мм | Сталь 1,2 мм | 600 | BIMLIB_СерыйRAL7035_DKC | BIMLIB_СерыйRAL7011_DKC | BIMLIB_СерыйRAL7011_DKC | BIMLIB_СерыйRAL7011_DKC | BIMLIB_СерыйRAL7011_DKC | BIMLIB_СерыйRAL7011_DKC | BIMLIB_СерыйRAL7011_DKC | Напольное крепление | Цоколь ST | BIMLIB_СерыйRAL7035_DKC | BIMLIB_СерыйRAL7035_DKC | Настенное крепление | Нет | 0 | 0 | 0 | 0 | 0 | 0 | TRUE | 0 | 1 | TRUE | 1 | 0 | 0 | None | 0 | 0 | 0 | FALSE | 800 | Level : Жильё_10_EOM | 800 | 1789 | 311111 | TRUE | TRUE | TRUE | 300 | TRUE | TRUE | Цоколь ST | 100 | TRUE | TRUE | Category=[-2000700]; Color=12896197; Comments=""; Cost=0.000000000000000; Description=RAL 7035; Design Option=Main Model; Design Option=[-1]; Edited by=""; Export to IFC As=""; Export to IFC=0; Glow=0; IFC Predefined Type=""; IfcGUID=1YjiuDa712hvq_8mGTKKa7; Keynote=""; Manufacturer=""; Mark=""; Model=""; Name=BIMLIB_СерыйRAL7035_DKC; Shininess=64; Smoothness=50; Transparency=0; URL=""; Workset=10 | Category=[-2000700]; Color=33023; Comments=""; Cost=0.000000000000000; Description=""; Design Option=Main Model; Design Option=[-1]; Edited by=""; Export to IFC As=""; Export to IFC=0; Glow=0; IFC Predefined Type=""; IfcGUID=1YjiuDa712hvq_8mGTKKa6; Keynote=""; Manufacturer=""; Mark=""; Model=""; Name=BIMLIB_Зона обслуживания_DKC; Shininess=64; Smoothness=50; Transparency=50; URL=""; Workset=10 | Category=[-2000700]; Color=6117714; Comments=""; Cost=0.000000000000000; Description=RAL 7011; Design Option=Main Model; Design Option=[-1]; Edited by=""; Export to IFC As=""; Export to IFC=0; Glow=0; IFC Predefined Type=""; IfcGUID=1YjiuDa712hvq_8mGTKKa4; Keynote=""; Manufacturer=""; Mark=""; Model=""; Name=BIMLIB_СерыйRAL7011_DKC; Shininess=64; Smoothness=50; Transparency=0; URL=""; Workset=10
2664010 | DKC_Ограничитель угла открывания двери | OST_ElectricalEquipment | DKC_Ограничитель угла открывания двери | Жильё_10_EOM | [7 empty] | DKC_Ограничитель угла открывания двери | 5b6366a4-fc84-433a-a949-dd36371649b7-0028a64a | c6779e96-0bb8-4b9d-aa1a-bb4994261007 | Main Model |  | 9494 | ЭМ | [6 empty] | DKC_Ограничитель угла открывания двери до 90 | [22 empty] | OST_ElectricalEquipment | None | 33960 | [87 empty] | DKC_Ограничитель угла открывания двери | [46 empty] | 0 | 1ROsQa$8H3Egb9tJOtFk$z | [86 empty] | DKC_Ограничитель угла открывания двери до 90 | DKC_Ограничитель угла открывания двери |  | DKC_Ограничитель угла открывания двери | [27 empty] | DKC_Ограничитель угла открывания двери | [114 empty] | Сборный шкаф ST со сплошной дверцей 300х600х1200 мм (ГхШхВ) |  | Ограничитель угла открытия двери до 90° | [31 empty] | DKC | [16 empty] | 0 | 1YjiuDa712hvq_8mGTKHcv | [98 empty] | 1.0 | 2017 |  |  | None | [108 empty] | R5A31 | [61 empty] | ГОСТ Р 32127 | [363 empty] | DKC | https://www.dkc.ru/ru/ |  | Электрооборудование | ИС.ПО.2 | шт. | [27 empty] | None | Новая конструкция | [26 empty] | 0 |  | 2. Комплектующие |  |  | ГОСТ Р 32127 |  |  |  | DKC |  | 0.1 | Ограничитель угла открытия двери до 90° |  |  |  | https://bimlib.ru/manufacturer/company/14890 |  |  | support@bimlib.ru | IfcElectricDistributionBoard | DISTRIBUTIONBOARD | [22 empty] | 0 | 0 | 0 | 0 | 0 | 0 | TRUE | 0 | 1 | TRUE | 1 | 0 | 0 |  | 0 | 0 | 0 | FALSE | 0 | Level : Жильё_10_EOM | 0 | 1790 | 311111
2664011 | DKC_Держатель концевого выключателя | OST_ElectricalEquipment | DKC_Держатель концевого выключателя | Жильё_10_EOM | [7 empty] | DKC_Держатель концевого выключателя | 5b6366a4-fc84-433a-a949-dd36371649b7-0028a64b | c6779e96-0bb8-4b9d-aa1a-bb4994261007 | Main Model |  | 9494 | ЭМ | [6 empty] | DKC_Держатель концевого выключателя | [22 empty] | OST_ElectricalEquipment | None | 33951 | [87 empty] | DKC_Держатель концевого выключателя | [46 empty] | 0 | 1ROsQa$8H3Egb9tJOtFk$y | [86 empty] | DKC_Держатель концевого выключателя | DKC_Держатель концевого выключателя |  | DKC_Держатель концевого выключателя | [27 empty] | DKC_Держатель концевого выключателя | [114 empty] | Сборный шкаф ST со сплошной дверцей 300х600х1200 мм (ГхШхВ) |  | Держатель концевого выключателя | [31 empty] | DKC | [16 empty] | 0 | 1YjiuDa712hvq_8mGTKHcu | [98 empty] | 1.0 | 2017 |  |  | None | [108 empty] | R5FLS01 | [61 empty] | ГОСТ Р 32127 | [363 empty] | DKC | https://www.dkc.ru/ru/ | Держатель концевого выключателя | Электрооборудование | ИС.ПО.2 | шт. | [27 empty] | None | Новая конструкция | [26 empty] | 0 |  | 2. Комплектующие |  |  | ГОСТ Р 32127 |  |  |  | DKC |  | 0.1 | Держатель концевого выключателя |  |  |  | https://bimlib.ru/manufacturer/company/14890 |  |  | support@bimlib.ru | IfcElectricDistributionBoard | DISTRIBUTIONBOARD | [22 empty] | 0 | 0 | 0 | 0 | 0 | 0 | TRUE | 0 | 1 | TRUE | 1 | 0 | 0 |  | 0 | 0 | 0 | FALSE | 0 | Level : Жильё_10_EOM | 0 | 1791 | 311111
2664012 | DKC_Рым-болт | OST_ElectricalEquipment | DKC_Рым-болт | Жильё_10_EOM |  |  |  | 4.1686e-05 | 0.0082339 |  |  | DKC_Рым-болт | 5b6366a4-fc84-433a-a949-dd36371649b7-0028a64c | c6779e96-0bb8-4b9d-aa1a-bb4994261007 | Main Model |  | 9494 | ЭМ | [6 empty] | DKC_Рым-болт ST | [22 empty] | OST_ElectricalEquipment | None | 33958 | [87 empty] | DKC_Рым-болт | [46 empty] | 0 | 1ROsQa$8H3Egb9tJOtFk$x | [86 empty] | DKC_Рым-болт ST | DKC_Рым-болт |  | DKC_Рым-болт | [27 empty] | DKC_Рым-болт | [114 empty] | Сборный шкаф ST со сплошной дверцей 300х600х1200 мм (ГхШхВ) |  | Комплект рым-болтов | [31 empty] | DKC | [16 empty] | 0 | 1YjiuDa712hvq_8mGTKHc$ | [98 empty] | 1.0 | 2017 |  |  | None | [97 empty] | 600 |  | 300 | [8 empty] | R5LEST160 | [61 empty] | ГОСТ Р 32127 | BIMLIB_СерыйRAL7011_DKC | [362 empty] | DKC | https://www.dkc.ru/ru/ | Рым-болт | Электрооборудование | ИС.ПО.2 | шт. | [27 empty] | None | Новая конструкция | [26 empty] | 1219.2 |  | 2. Комплектующие |  |  | ГОСТ Р 32127 |  |  |  | DKC |  | 0.7 | Комплект рым-болтов |  |  |  | https://bimlib.ru/manufacturer/company/14890 |  |  | support@bimlib.ru | IfcElectricDistributionBoard | DISTRIBUTIONBOARD | [22 empty] | 0 | 0 | 0 | 0 | 0 | 0 | TRUE | 0 | 1 | TRUE | 1 | 0 | 0 |  | 0 | 0 | 0 | FALSE | 1300 | Level : Жильё_10_EOM | -33200 | 1792 | 311111 | [12 empty] | Category=[-2000700]; Color=6117714; Comments=""; Cost=0.000000000000000; Description=RAL 7011; Design Option=Main Model; Design Option=[-1]; Edited by=""; Export to IFC As=""; Export to IFC=0; Glow=0; IFC Predefined Type=""; IfcGUID=1YjiuDa712hvq_8mGTKKa4; Keynote=""; Manufacturer=""; Mark=""; Model=""; Name=BIMLIB_СерыйRAL7011_DKC; Shininess=64; Smoothness=50; Transparency=0; URL=""; Workset=10 | [241 empty] | Комплект поставки из 4 штук
2664013 | DKC_Панель для модульного оборудования | OST_ElectricalEquipment | DKC_Панель для модульного оборудования | Жильё_10_EOM |  |  |  | 0.0029744 | 1.0463 |  |  | DKC_Панель для модульного оборудования | 5b6366a4-fc84-433a-a949-dd36371649b7-0028a64d | c6779e96-0bb8-4b9d-aa1a-bb4994261007 | Main Model |  | 9494 | ЭМ | [6 empty] | DKC_Панель для модульного оборудования | [22 empty] | OST_ElectricalEquipment | None | 33959 | [87 empty] | DKC_Панель для модульного оборудования | [46 empty] | 0 | 1ROsQa$8H3Egb9tJOtFk$w | [86 empty] | DKC_Панель для модульного оборудования | DKC_Панель для модульного оборудования |  | DKC_Панель для модульного оборудования | [27 empty] | DKC_Панель для модульного оборудования | [113 empty] | 600 | Сборный шкаф ST со сплошной дверцей 300х600х1200 мм (ГхШхВ) |  | Панель для модульного оборудования 1200х600 мм (ВхШ) | 1200 |  |  |  | 300 | [26 empty] | DKC | [16 empty] | 0 | 1YjiuDa712hvq_8mGTKHcI | [98 empty] | 1.0 | 2017 |  |  | None | [81 empty] | 15.75 | [26 empty] | R5TM126 | [61 empty] | ГОСТ Р 32127 | BIMLIB_СерыйRAL7035_DKC | [362 empty] | DKC | https://www.dkc.ru/ru/ | Панель для модульного оборудования | Электрооборудование | ИС.ПО.2 | шт. | [27 empty] | None | Новая конструкция | [26 empty] | 0 |  | 2. Комплектующие |  |  | ГОСТ Р 32127 |  |  |  | DKC |  |  |  |  | 0 |  | https://bimlib.ru/manufacturer/company/14890 |  |  | support@bimlib.ru | IfcElectricDistributionBoard | DISTRIBUTIONBOARD | [22 empty] | 0 | 0 | 0 | 0 | 0 | 0 | TRUE | 0 | 1 | TRUE | 1 | 0 | 0 |  | 0 | 0 | 0 | FALSE | 0 | Level : Жильё_10_EOM | 0 | 1793 | 311111 | [10 empty] | Category=[-2000700]; Color=12896197; Comments=""; Cost=0.000000000000000; Description=RAL 7035; Design Option=Main Model; Design Option=[-1]; Edited by=""; Export to IFC As=""; Export to IFC=0; Glow=0; IFC Predefined Type=""; IfcGUID=1YjiuDa712hvq_8mGTKKa7; Keynote=""; Manufacturer=""; Mark=""; Model=""; Name=BIMLIB_СерыйRAL7035_DKC; Shininess=64; Smoothness=50; Transparency=0; URL=""; Workset=10 | [244 empty] | 2. Комплектующие | 2 | 100 | 20 | 100 | 200 | 6
2664014 | DKC_Защитный козырек | OST_ElectricalEquipment | DKC_Защитный козырек | Жильё_10_EOM |  |  |  | 0.00026243 | 0.24348 |  |  | DKC_Защитный козырек | 5b6366a4-fc84-433a-a949-dd36371649b7-0028a64e | c6779e96-0bb8-4b9d-aa1a-bb4994261007 | Main Model |  | 9494 | ЭМ | [6 empty] | DKC_Защитный козырек | [22 empty] | OST_ElectricalEquipment | None | 33952 | [87 empty] | DKC_Защитный козырек | [46 empty] | 0 | 1ROsQa$8H3Egb9tJOtFk$v | [86 empty] | DKC_Защитный козырек | DKC_Защитный козырек |  | DKC_Защитный козырек | [27 empty] | DKC_Защитный козырек | [113 empty] | 600 | Сборный шкаф ST со сплошной дверцей 300х600х1200 мм (ГхШхВ) |  | Защитный козырек 600х300 мм (ШхГ) |  |  |  |  | 300 | [26 empty] | DKC | [16 empty] | 0 | 1YjiuDa712hvq_8mGTKHcG | [98 empty] | 1.0 | 2017 |  |  | None | [81 empty] | 3 | [26 empty] | R5TT063 | [61 empty] | ГОСТ Р 32127 | BIMLIB_СерыйRAL7035_DKC | [362 empty] | DKC | https://www.dkc.ru/ru/ | Защитный козырек | Электрооборудование | ИС.ПО.2 | шт. | [27 empty] | None | Новая конструкция | [26 empty] | 1219.2 |  | 2. Комплектующие |  |  | ГОСТ Р 32127 |  |  |  | DKC |  |  |  |  | 0 |  | https://bimlib.ru/manufacturer/company/14890 |  |  | support@bimlib.ru | IfcElectricDistributionBoard | DISTRIBUTIONBOARD | [22 empty] | 0 | 0 | 0 | 0 | 0 | 0 | TRUE | 0 | 1 | TRUE | 1 | 0 | 0 |  | 0 | 0 | 0 | FALSE | 1300 | Level : Жильё_10_EOM | -33200 | 1794 | 311111 | [10 empty] | Category=[-2000700]; Color=12896197; Comments=""; Cost=0.000000000000000; Description=RAL 7035; Design Option=Main Model; Design Option=[-1]; Edited by=""; Export to IFC As=""; Export to IFC=0; Glow=0; IFC Predefined Type=""; IfcGUID=1YjiuDa712hvq_8mGTKKa7; Keynote=""; Manufacturer=""; Mark=""; Model=""; Name=BIMLIB_СерыйRAL7035_DKC; Shininess=64; Smoothness=50; Transparency=0; URL=""; Workset=10 | [244 empty] | 2. Комплектующие | 2
2664015 | DKC_Цоколь фланцы | OST_ElectricalEquipment | DKC_Цоколь фланцы | Жильё_10_EOM |  |  |  | 0.0012 |  |  |  | DKC_Цоколь фланцы | 5b6366a4-fc84-433a-a949-dd36371649b7-0028a64f | c6779e96-0bb8-4b9d-aa1a-bb4994261007 | Main Model |  | 9494 | ЭМ | [6 empty] | DKC_Цоколь фланцы ST | [22 empty] | OST_ElectricalEquipment | None | 33956 | [87 empty] | DKC_Цоколь фланцы | [46 empty] | 0 | 1ROsQa$8H3Egb9tJOtFk$u | [86 empty] | DKC_Цоколь фланцы ST | DKC_Цоколь фланцы |  | DKC_Цоколь фланцы | [27 empty] | DKC_Цоколь фланцы | [114 empty] | Сборный шкаф ST со сплошной дверцей 300х600х1200 мм (ГхШхВ) |  | Фланцы цоколя ST 100х600 мм (ВхШ) | [31 empty] | DKC | [16 empty] | 0 | 1YjiuDa712hvq_8mGTKHc9 | [98 empty] | 1.0 | 2017 |  |  | None | [97 empty] | 300 | 100 | 600 | [8 empty] | R5FZ6 | [61 empty] | ГОСТ Р 32127 | BIMLIB_СерыйRAL7011_DKC | [362 empty] | DKC | https://www.dkc.ru/ru/ | Фланцы цоколя ST | Электрооборудование | ИС.ПО.2 | шт. | [27 empty] | None | Новая конструкция | [26 empty] | 0 |  | 2. Комплектующие |  |  | ГОСТ Р 32127 |  |  |  | DKC |  | 0 |  |  |  |  | https://bimlib.ru/manufacturer/company/14890 |  |  | support@bimlib.ru | IfcElectricDistributionBoard | DISTRIBUTIONBOARD | [22 empty] | 0 | 0 | 0 | 0 | 0 | 0 | TRUE | 0 | 1 | TRUE | 1 | 0 | 0 |  | 0 | 0 | 0 | FALSE | 0 | Level : Жильё_10_EOM | 0 | 1795 | 311111 | [12 empty] | Category=[-2000700]; Color=6117714; Comments=""; Cost=0.000000000000000; Description=RAL 7011; Design Option=Main Model; Design Option=[-1]; Edited by=""; Export to IFC As=""; Export to IFC=0; Glow=0; IFC Predefined Type=""; IfcGUID=1YjiuDa712hvq_8mGTKKa4; Keynote=""; Manufacturer=""; Mark=""; Model=""; Name=BIMLIB_СерыйRAL7011_DKC; Shininess=64; Smoothness=50; Transparency=0; URL=""; Workset=10
2664016 | DKC_Цоколь фланцы | OST_ElectricalEquipment | DKC_Цоколь фланцы | Жильё_10_EOM |  |  |  | 0.00056 |  |  |  | DKC_Цоколь фланцы | 5b6366a4-fc84-433a-a949-dd36371649b7-0028a650 | c6779e96-0bb8-4b9d-aa1a-bb4994261007 | Main Model |  | 9494 | ЭМ | [6 empty] | DKC_Цоколь профили ST | [22 empty] | OST_ElectricalEquipment | None | 33957 | [87 empty] | DKC_Цоколь фланцы | [46 empty] | 0 | 1ROsQa$8H3Egb9tJOtFk$d | [86 empty] | DKC_Цоколь профили ST | DKC_Цоколь фланцы |  | DKC_Цоколь фланцы | [27 empty] | DKC_Цоколь фланцы | [114 empty] | Сборный шкаф ST со сплошной дверцей 300х600х1200 мм (ГхШхВ) |  | Профили цоколя ST 100х300 мм (ВхГ) | [31 empty] | DKC | [16 empty] | 0 | 1YjiuDa712hvq_8mGTKHc3 | [98 empty] | 1.0 | 2017 |  |  | None | [81 empty] | 1.74 | [15 empty] | 600 | 100 | 300 | [8 empty] | R5BZ3 | [61 empty] | ГОСТ Р 32127 | BIMLIB_СерыйRAL7011_DKC | [362 empty] | DKC | https://www.dkc.ru/ru/ | Профили цоколя ST | Электрооборудование | ИС.ПО.2 | шт. | [27 empty] | None | Новая конструкция | [26 empty] | 0 |  | 2. Комплектующие |  |  | ГОСТ Р 32127 |  |  |  | DKC | [6 empty] | https://bimlib.ru/manufacturer/company/14890 |  |  | support@bimlib.ru | IfcElectricDistributionBoard | DISTRIBUTIONBOARD | [22 empty] | 0 | 0 | 0 | 0 | 0 | 0 | TRUE | 0 | 1 | TRUE | 1 | 0 | 0 |  | 0 | 0 | 0 | FALSE | 0 | Level : Жильё_10_EOM | 0 | 1796 | 311111 | [12 empty] | Category=[-2000700]; Color=6117714; Comments=""; Cost=0.000000000000000; Description=RAL 7011; Design Option=Main Model; Design Option=[-1]; Edited by=""; Export to IFC As=""; Export to IFC=0; Glow=0; IFC Predefined Type=""; IfcGUID=1YjiuDa712hvq_8mGTKKa4; Keynote=""; Manufacturer=""; Mark=""; Model=""; Name=BIMLIB_СерыйRAL7011_DKC; Shininess=64; Smoothness=50; Transparency=0; URL=""; Workset=10
2664017 | 300х800х1200 мм (ГхШхВ) | OST_ElectricalEquipment | 300х800х1200 мм (ГхШхВ) | Жильё_10_EOM | TRUE |  |  | 1.056 | 4.12 |  |  | 300х800х1200 мм (ГхШхВ) | 5b6366a4-fc84-433a-a949-dd36371649b7-0028a651 | c6779e96-0bb8-4b9d-aa1a-bb4994261007 | Main Model |  | 9494 | ЭМ | [6 empty] | НВО_НавесныеШкафыСплошнаяДверца_DKC | [22 empty] | OST_ElectricalEquipment | None | 34000 | [87 empty] | 300х800х1200 мм (ГхШхВ) | [46 empty] | 0 | 1ROsQa$8H3Egb9tJOtFk$c | [86 empty] | НВО_НавесныеШкафыСплошнаяДверца_DKC | 300х800х1200 мм (ГхШхВ) |  | 300х800х1200 мм (ГхШхВ) | [27 empty] | 300х800х1200 мм (ГхШхВ) | [116 empty] | Сборный шкаф ST со сплошной дверцей 300х800х1200 мм (ГхШхВ) | [31 empty] | DKC | [16 empty] | 0 | 1YjiuDa712hvq_8mGTKH$Y | [98 empty] | 1.0 | 2017 |  |  | None | [108 empty] | R5ST1283 | [33 empty] | https://st.dkc.ru/ | https://www.dkc.ru/ru/catalog/652/ | [26 empty] | ГОСТ Р 32127 | [363 empty] | DKC | https://www.dkc.ru/ru/ | Сборный шкаф ST со сплошной дверцей | Электрооборудование | ИС.ПО.2 | шт. | Сборный шкаф ST со сплошной дверцей 300х800х1200 мм (ГхШхВ) | [26 empty] | None | Новая конструкция | [26 empty] | 0 | None | 1. Шкаф | Distribution Boards and Control Panels | 23.80.30.11.17 | ГОСТ Р 32127 | 800 | https://st.dkc.ru/ | https://www.dkc.ru/ru/catalog/652/ | DKC | R5ST1283 | 44.7 | Сборный шкаф ST со сплошной дверцей 300х800х1200 мм (ГхШхВ) | 1200 | 1000 | 300 | https://bimlib.ru/manufacturer/company/14890 | support@dkc.ru | EC000261 | support@bimlib.ru | IfcElectricDistributionBoard | DISTRIBUTIONBOARD | УХЛ1 | 60 кг | 6300 | RAL 7035 | 10 | IP65 | Сталь 1,5 мм | Сталь 1,2 мм | 800 | BIMLIB_СерыйRAL7035_DKC | BIMLIB_СерыйRAL7011_DKC | BIMLIB_СерыйRAL7011_DKC | BIMLIB_СерыйRAL7011_DKC | BIMLIB_СерыйRAL7011_DKC | BIMLIB_СерыйRAL7011_DKC | BIMLIB_СерыйRAL7011_DKC | Напольное крепление | Цоколь ST | BIMLIB_СерыйRAL7035_DKC | BIMLIB_СерыйRAL7035_DKC | Настенное крепление | Нет | 0 | 0 | 0 | 0 | 0 | 0 | TRUE | 0 | 1 | TRUE | 1 | 0 | 0 | None | 0 | 0 | 0 | FALSE | 800 | Level : Жильё_10_EOM | 800 | 1797 | 311111 | TRUE | TRUE | TRUE | 300 | TRUE | TRUE | Цоколь ST | 100 | TRUE | TRUE | Category=[-2000700]; Color=12896197; Comments=""; Cost=0.000000000000000; Description=RAL 7035; Design Option=Main Model; Design Option=[-1]; Edited by=""; Export to IFC As=""; Export to IFC=0; Glow=0; IFC Predefined Type=""; IfcGUID=1YjiuDa712hvq_8mGTKKa7; Keynote=""; Manufacturer=""; Mark=""; Model=""; Name=BIMLIB_СерыйRAL7035_DKC; Shininess=64; Smoothness=50; Transparency=0; URL=""; Workset=10 | Category=[-2000700]; Color=33023; Comments=""; Cost=0.000000000000000; Description=""; Design Option=Main Model; Design Option=[-1]; Edited by=""; Export to IFC As=""; Export to IFC=0; Glow=0; IFC Predefined Type=""; IfcGUID=1YjiuDa712hvq_8mGTKKa6; Keynote=""; Manufacturer=""; Mark=""; Model=""; Name=BIMLIB_Зона обслуживания_DKC; Shininess=64; Smoothness=50; Transparency=50; URL=""; Workset=10 | Category=[-2000700]; Color=6117714; Comments=""; Cost=0.000000000000000; Description=RAL 7011; Design Option=Main Model; Design Option=[-1]; Edited by=""; Export to IFC As=""; Export to IFC=0; Glow=0; IFC Predefined Type=""; IfcGUID=1YjiuDa712hvq_8mGTKKa4; Keynote=""; Manufacturer=""; Mark=""; Model=""; Name=BIMLIB_СерыйRAL7011_DKC; Shininess=64; Smoothness=50; Transparency=0; URL=""; Workset=10
2664018 | DKC_Ограничитель угла открывания двери | OST_ElectricalEquipment | DKC_Ограничитель угла открывания двери | Жильё_10_EOM | [7 empty] | DKC_Ограничитель угла открывания двери | 5b6366a4-fc84-433a-a949-dd36371649b7-0028a652 | c6779e96-0bb8-4b9d-aa1a-bb4994261007 | Main Model |  | 9494 | ЭМ | [6 empty] | DKC_Ограничитель угла открывания двери до 90 | [22 empty] | OST_ElectricalEquipment | None | 33960 | [87 empty] | DKC_Ограничитель угла открывания двери | [46 empty] | 0 | 1ROsQa$8H3Egb9tJOtFk$b | [86 empty] | DKC_Ограничитель угла открывания двери до 90 | DKC_Ограничитель угла открывания двери |  | DKC_Ограничитель угла открывания двери | [27 empty] | DKC_Ограничитель угла открывания двери | [114 empty] | Сборный шкаф ST со сплошной дверцей 300х800х1200 мм (ГхШхВ) |  | Ограничитель угла открытия двери до 90° | [31 empty] | DKC | [16 empty] | 0 | 1YjiuDa712hvq_8mGTKHcv | [98 empty] | 1.0 | 2017 |  |  | None | [108 empty] | R5A31 | [61 empty] | ГОСТ Р 32127 | [363 empty] | DKC | https://www.dkc.ru/ru/ |  | Электрооборудование | ИС.ПО.2 | шт. | [27 empty] | None | Новая конструкция | [26 empty] | 0 |  | 2. Комплектующие |  |  | ГОСТ Р 32127 |  |  |  | DKC |  | 0.1 | Ограничитель угла открытия двери до 90° |  |  |  | https://bimlib.ru/manufacturer/company/14890 |  |  | support@bimlib.ru | IfcElectricDistributionBoard | DISTRIBUTIONBOARD | [22 empty] | 0 | 0 | 0 | 0 | 0 | 0 | TRUE | 0 | 1 | TRUE | 1 | 0 | 0 |  | 0 | 0 | 0 | FALSE | 0 | Level : Жильё_10_EOM | 0 | 1798 | 311111
2664019 | DKC_Держатель концевого выключателя | OST_ElectricalEquipment | DKC_Держатель концевого выключателя | Жильё_10_EOM | [7 empty] | DKC_Держатель концевого выключателя | 5b6366a4-fc84-433a-a949-dd36371649b7-0028a653 | c6779e96-0bb8-4b9d-aa1a-bb4994261007 | Main Model |  | 9494 | ЭМ | [6 empty] | DKC_Держатель концевого выключателя | [22 empty] | OST_ElectricalEquipment | None | 33951 | [87 empty] | DKC_Держатель концевого выключателя | [46 empty] | 0 | 1ROsQa$8H3Egb9tJOtFk$a | [86 empty] | DKC_Держатель концевого выключателя | DKC_Держатель концевого выключателя |  | DKC_Держатель концевого выключателя | [27 empty] | DKC_Держатель концевого выключателя | [114 empty] | Сборный шкаф ST со сплошной дверцей 300х800х1200 мм (ГхШхВ) |  | Держатель концевого выключателя | [31 empty] | DKC | [16 empty] | 0 | 1YjiuDa712hvq_8mGTKHcu | [98 empty] | 1.0 | 2017 |  |  | None | [108 empty] | R5FLS01 | [61 empty] | ГОСТ Р 32127 | [363 empty] | DKC | https://www.dkc.ru/ru/ | Держатель концевого выключателя | Электрооборудование | ИС.ПО.2 | шт. | [27 empty] | None | Новая конструкция | [26 empty] | 0 |  | 2. Комплектующие |  |  | ГОСТ Р 32127 |  |  |  | DKC |  | 0.1 | Держатель концевого выключателя |  |  |  | https://bimlib.ru/manufacturer/company/14890 |  |  | support@bimlib.ru | IfcElectricDistributionBoard | DISTRIBUTIONBOARD | [22 empty] | 0 | 0 | 0 | 0 | 0 | 0 | TRUE | 0 | 1 | TRUE | 1 | 0 | 0 |  | 0 | 0 | 0 | FALSE | 0 | Level : Жильё_10_EOM | 0 | 1799 | 311111
2664020 | DKC_Рым-болт | OST_ElectricalEquipment | DKC_Рым-болт | Жильё_10_EOM |  |  |  | 4.1686e-05 | 0.0082339 |  |  | DKC_Рым-болт | 5b6366a4-fc84-433a-a949-dd36371649b7-0028a654 | c6779e96-0bb8-4b9d-aa1a-bb4994261007 | Main Model |  | 9494 | ЭМ | [6 empty] | DKC_Рым-болт ST | [22 empty] | OST_ElectricalEquipment | None | 33958 | [87 empty] | DKC_Рым-болт | [46 empty] | 0 | 1ROsQa$8H3Egb9tJOtFk$Z | [86 empty] | DKC_Рым-болт ST | DKC_Рым-болт |  | DKC_Рым-болт | [27 empty] | DKC_Рым-болт | [114 empty] | Сборный шкаф ST со сплошной дверцей 300х800х1200 мм (ГхШхВ) |  | Комплект рым-болтов | [31 empty] | DKC | [16 empty] | 0 | 1YjiuDa712hvq_8mGTKHc$ | [98 empty] | 1.0 | 2017 |  |  | None | [97 empty] | 800 |  | 300 | [8 empty] | R5LEST160 | [61 empty] | ГОСТ Р 32127 | BIMLIB_СерыйRAL7011_DKC | [362 empty] | DKC | https://www.dkc.ru/ru/ | Рым-болт | Электрооборудование | ИС.ПО.2 | шт. | [27 empty] | None | Новая конструкция | [26 empty] | 1219.2 |  | 2. Комплектующие |  |  | ГОСТ Р 32127 |  |  |  | DKC |  | 0.7 | Комплект рым-болтов |  |  |  | https://bimlib.ru/manufacturer/company/14890 |  |  | support@bimlib.ru | IfcElectricDistributionBoard | DISTRIBUTIONBOARD | [22 empty] | 0 | 0 | 0 | 0 | 0 | 0 | TRUE | 0 | 1 | TRUE | 1 | 0 | 0 |  | 0 | 0 | 0 | FALSE | 1300 | Level : Жильё_10_EOM | -33200 | 1800 | 311111 | [12 empty] | Category=[-2000700]; Color=6117714; Comments=""; Cost=0.000000000000000; Description=RAL 7011; Design Option=Main Model; Design Option=[-1]; Edited by=""; Export to IFC As=""; Export to IFC=0; Glow=0; IFC Predefined Type=""; IfcGUID=1YjiuDa712hvq_8mGTKKa4; Keynote=""; Manufacturer=""; Mark=""; Model=""; Name=BIMLIB_СерыйRAL7011_DKC; Shininess=64; Smoothness=50; Transparency=0; URL=""; Workset=10 | [241 empty] | Комплект поставки из 4 штук
2664021 | DKC_Панель для модульного оборудования | OST_ElectricalEquipment | DKC_Панель для модульного оборудования | Жильё_10_EOM |  |  |  | 0.0036206 | 1.3329 |  |  | DKC_Панель для модульного оборудования | 5b6366a4-fc84-433a-a949-dd36371649b7-0028a655 | c6779e96-0bb8-4b9d-aa1a-bb4994261007 | Main Model |  | 9494 | ЭМ | [6 empty] | DKC_Панель для модульного оборудования | [22 empty] | OST_ElectricalEquipment | None | 33959 | [87 empty] | DKC_Панель для модульного оборудования | [46 empty] | 0 | 1ROsQa$8H3Egb9tJOtFk$Y | [86 empty] | DKC_Панель для модульного оборудования | DKC_Панель для модульного оборудования |  | DKC_Панель для модульного оборудования | [27 empty] | DKC_Панель для модульного оборудования | [113 empty] | 800 | Сборный шкаф ST со сплошной дверцей 300х800х1200 мм (ГхШхВ) |  | Панель для модульного оборудования | 1200 |  |  |  | 300 | [26 empty] | DKC | [16 empty] | 0 | 1YjiuDa712hvq_8mGTKHcI | [98 empty] | 1.0 | 2017 |  |  | None | [81 empty] | 0 | [26 empty] | Такого артикула нет | [61 empty] | ГОСТ Р 32127 | BIMLIB_СерыйRAL7035_DKC | [362 empty] | DKC | https://www.dkc.ru/ru/ | Панель для модульного оборудования | Электрооборудование | ИС.ПО.2 | шт. | [27 empty] | None | Новая конструкция | [26 empty] | 0 |  | 2. Комплектующие |  |  | ГОСТ Р 32127 |  |  |  | DKC |  |  |  |  | 0 |  | https://bimlib.ru/manufacturer/company/14890 |  |  | support@bimlib.ru | IfcElectricDistributionBoard | DISTRIBUTIONBOARD | [22 empty] | 0 | 0 | 0 | 0 | 0 | 0 | TRUE | 0 | 1 | TRUE | 1 | 0 | 0 |  | 0 | 0 | 0 | FALSE | 0 | Level : Жильё_10_EOM | 0 | 1801 | 311111 | [10 empty] | Category=[-2000700]; Color=12896197; Comments=""; Cost=0.000000000000000; Description=RAL 7035; Design Option=Main Model; Design Option=[-1]; Edited by=""; Export to IFC As=""; Export to IFC=0; Glow=0; IFC Predefined Type=""; IfcGUID=1YjiuDa712hvq_8mGTKKa7; Keynote=""; Manufacturer=""; Mark=""; Model=""; Name=BIMLIB_СерыйRAL7035_DKC; Shininess=64; Smoothness=50; Transparency=0; URL=""; Workset=10 | [244 empty] | 2. Комплектующие | 2 | 100 | 20 | 100 | 200 | 6
2664022 | DKC_Защитный козырек | OST_ElectricalEquipment | DKC_Защитный козырек | Жильё_10_EOM |  |  |  | 0.00033429 | 0.31576 |  |  | DKC_Защитный козырек | 5b6366a4-fc84-433a-a949-dd36371649b7-0028a656 | c6779e96-0bb8-4b9d-aa1a-bb4994261007 | Main Model |  | 9494 | ЭМ | [6 empty] | DKC_Защитный козырек | [22 empty] | OST_ElectricalEquipment | None | 33952 | [87 empty] | DKC_Защитный козырек | [46 empty] | 0 | 1ROsQa$8H3Egb9tJOtFk$X | [86 empty] | DKC_Защитный козырек | DKC_Защитный козырек |  | DKC_Защитный козырек | [27 empty] | DKC_Защитный козырек | [113 empty] | 800 | Сборный шкаф ST со сплошной дверцей 300х800х1200 мм (ГхШхВ) |  | Защитный козырек 800х300 мм (ШхГ) |  |  |  |  | 300 | [26 empty] | DKC | [16 empty] | 0 | 1YjiuDa712hvq_8mGTKHcG | [98 empty] | 1.0 | 2017 |  |  | None | [81 empty] | 4 | [26 empty] | R5TT083 | [61 empty] | ГОСТ Р 32127 | BIMLIB_СерыйRAL7035_DKC | [362 empty] | DKC | https://www.dkc.ru/ru/ | Защитный козырек | Электрооборудование | ИС.ПО.2 | шт. | [27 empty] | None | Новая конструкция | [26 empty] | 1219.2 |  | 2. Комплектующие |  |  | ГОСТ Р 32127 |  |  |  | DKC |  |  |  |  | 0 |  | https://bimlib.ru/manufacturer/company/14890 |  |  | support@bimlib.ru | IfcElectricDistributionBoard | DISTRIBUTIONBOARD | [22 empty] | 0 | 0 | 0 | 0 | 0 | 0 | TRUE | 0 | 1 | TRUE | 1 | 0 | 0 |  | 0 | 0 | 0 | FALSE | 1300 | Level : Жильё_10_EOM | -33200 | 1802 | 311111 | [10 empty] | Category=[-2000700]; Color=12896197; Comments=""; Cost=0.000000000000000; Description=RAL 7035; Design Option=Main Model; Design Option=[-1]; Edited by=""; Export to IFC As=""; Export to IFC=0; Glow=0; IFC Predefined Type=""; IfcGUID=1YjiuDa712hvq_8mGTKKa7; Keynote=""; Manufacturer=""; Mark=""; Model=""; Name=BIMLIB_СерыйRAL7035_DKC; Shininess=64; Smoothness=50; Transparency=0; URL=""; Workset=10 | [244 empty] | 2. Комплектующие | 2
2664023 | DKC_Цоколь фланцы | OST_ElectricalEquipment | DKC_Цоколь фланцы | Жильё_10_EOM |  |  |  | 0.0016 |  |  |  | DKC_Цоколь фланцы | 5b6366a4-fc84-433a-a949-dd36371649b7-0028a657 | c6779e96-0bb8-4b9d-aa1a-bb4994261007 | Main Model |  | 9494 | ЭМ | [6 empty] | DKC_Цоколь фланцы ST | [22 empty] | OST_ElectricalEquipment | None | 33956 | [87 empty] | DKC_Цоколь фланцы | [46 empty] | 0 | 1ROsQa$8H3Egb9tJOtFk$W | [86 empty] | DKC_Цоколь фланцы ST | DKC_Цоколь фланцы |  | DKC_Цоколь фланцы | [27 empty] | DKC_Цоколь фланцы | [114 empty] | Сборный шкаф ST со сплошной дверцей 300х800х1200 мм (ГхШхВ) |  | Фланцы цоколя ST 100х800 мм (ВхШ) | [31 empty] | DKC | [16 empty] | 0 | 1YjiuDa712hvq_8mGTKHc9 | [98 empty] | 1.0 | 2017 |  |  | None | [97 empty] | 300 | 100 | 800 | [8 empty] | R5FZ8 | [61 empty] | ГОСТ Р 32127 | BIMLIB_СерыйRAL7011_DKC | [362 empty] | DKC | https://www.dkc.ru/ru/ | Фланцы цоколя ST | Электрооборудование | ИС.ПО.2 | шт. | [27 empty] | None | Новая конструкция | [26 empty] | 0 |  | 2. Комплектующие |  |  | ГОСТ Р 32127 |  |  |  | DKC |  | 0 |  |  |  |  | https://bimlib.ru/manufacturer/company/14890 |  |  | support@bimlib.ru | IfcElectricDistributionBoard | DISTRIBUTIONBOARD | [22 empty] | 0 | 0 | 0 | 0 | 0 | 0 | TRUE | 0 | 1 | TRUE | 1 | 0 | 0 |  | 0 | 0 | 0 | FALSE | 0 | Level : Жильё_10_EOM | 0 | 1803 | 311111 | [12 empty] | Category=[-2000700]; Color=6117714; Comments=""; Cost=0.000000000000000; Description=RAL 7011; Design Option=Main Model; Design Option=[-1]; Edited by=""; Export to IFC As=""; Export to IFC=0; Glow=0; IFC Predefined Type=""; IfcGUID=1YjiuDa712hvq_8mGTKKa4; Keynote=""; Manufacturer=""; Mark=""; Model=""; Name=BIMLIB_СерыйRAL7011_DKC; Shininess=64; Smoothness=50; Transparency=0; URL=""; Workset=10
2664024 | DKC_Цоколь фланцы | OST_ElectricalEquipment | DKC_Цоколь фланцы | Жильё_10_EOM |  |  |  | 0.00056 |  |  |  | DKC_Цоколь фланцы | 5b6366a4-fc84-433a-a949-dd36371649b7-0028a658 | c6779e96-0bb8-4b9d-aa1a-bb4994261007 | Main Model |  | 9494 | ЭМ | [6 empty] | DKC_Цоколь профили ST | [22 empty] | OST_ElectricalEquipment | None | 33957 | [87 empty] | DKC_Цоколь фланцы | [46 empty] | 0 | 1ROsQa$8H3Egb9tJOtFk$l | [86 empty] | DKC_Цоколь профили ST | DKC_Цоколь фланцы |  | DKC_Цоколь фланцы | [27 empty] | DKC_Цоколь фланцы | [114 empty] | Сборный шкаф ST со сплошной дверцей 300х800х1200 мм (ГхШхВ) |  | Профили цоколя ST 100х300 мм (ВхГ) | [31 empty] | DKC | [16 empty] | 0 | 1YjiuDa712hvq_8mGTKHc3 | [98 empty] | 1.0 | 2017 |  |  | None | [81 empty] | 1.74 | [15 empty] | 800 | 100 | 300 | [8 empty] | R5BZ3 | [61 empty] | ГОСТ Р 32127 | BIMLIB_СерыйRAL7011_DKC | [362 empty] | DKC | https://www.dkc.ru/ru/ | Профили цоколя ST | Электрооборудование | ИС.ПО.2 | шт. | [27 empty] | None | Новая конструкция | [26 empty] | 0 |  | 2. Комплектующие |  |  | ГОСТ Р 32127 |  |  |  | DKC | [6 empty] | https://bimlib.ru/manufacturer/company/14890 |  |  | support@bimlib.ru | IfcElectricDistributionBoard | DISTRIBUTIONBOARD | [22 empty] | 0 | 0 | 0 | 0 | 0 | 0 | TRUE | 0 | 1 | TRUE | 1 | 0 | 0 |  | 0 | 0 | 0 | FALSE | 0 | Level : Жильё_10_EOM | 0 | 1804 | 311111 | [12 empty] | Category=[-2000700]; Color=6117714; Comments=""; Cost=0.000000000000000; Description=RAL 7011; Design Option=Main Model; Design Option=[-1]; Edited by=""; Export to IFC As=""; Export to IFC=0; Glow=0; IFC Predefined Type=""; IfcGUID=1YjiuDa712hvq_8mGTKKa4; Keynote=""; Manufacturer=""; Mark=""; Model=""; Name=BIMLIB_СерыйRAL7011_DKC; Shininess=64; Smoothness=50; Transparency=0; URL=""; Workset=10
2664026 | 300х600х1200 мм (ГхШхВ) | OST_ElectricalEquipment | 300х600х1200 мм (ГхШхВ) | Жильё_11_EOM | TRUE |  |  | 0.648 | 3.06 |  |  | 300х600х1200 мм (ГхШхВ) | 5b6366a4-fc84-433a-a949-dd36371649b7-0028a65a | c6779e96-0bb8-4b9d-aa1a-bb4994261007 | Main Model |  | 9494 | ЭМ | [6 empty] | НВО_НавесныеШкафыСплошнаяДверца_DKC | [22 empty] | OST_ElectricalEquipment | None | 34000 | [87 empty] | 300х600х1200 мм (ГхШхВ) | [46 empty] | 0 | 1ROsQa$8H3Egb9tJOtFk$j | [86 empty] | НВО_НавесныеШкафыСплошнаяДверца_DKC | 300х600х1200 мм (ГхШхВ) |  | 300х600х1200 мм (ГхШхВ) | [27 empty] | 300х600х1200 мм (ГхШхВ) | [116 empty] | Сборный шкаф ST со сплошной дверцей 300х600х1200 мм (ГхШхВ) | [31 empty] | DKC | [16 empty] | 0 | 1YjiuDa712hvq_8mGTKH$W | [98 empty] | 1.0 | 2017 |  |  | None | [108 empty] | R5ST1263 | [33 empty] | https://st.dkc.ru/ | https://www.dkc.ru/ru/catalog/652/ | [26 empty] | ГОСТ Р 32127 | [363 empty] | DKC | https://www.dkc.ru/ru/ | Сборный шкаф ST со сплошной дверцей | Электрооборудование | ИС.ПО.2 | шт. | Сборный шкаф ST со сплошной дверцей 300х600х1200 мм (ГхШхВ) | [26 empty] | None | Новая конструкция | [26 empty] | 0 | None | 1. Шкаф | Distribution Boards and Control Panels | 23.80.30.11.17 | ГОСТ Р 32127 | 600 | https://st.dkc.ru/ | https://www.dkc.ru/ru/catalog/652/ | DKC | R5ST1263 | 35.2 | Сборный шкаф ST со сплошной дверцей 300х600х1200 мм (ГхШхВ) | 1200 | 1000 | 300 | https://bimlib.ru/manufacturer/company/14890 | support@dkc.ru | EC000261 | support@bimlib.ru | IfcElectricDistributionBoard | DISTRIBUTIONBOARD | УХЛ1 | 60 кг | 6300 | RAL 7035 | 10 | IP65 | Сталь 1,5 мм | Сталь 1,2 мм | 600 | BIMLIB_СерыйRAL7035_DKC | BIMLIB_СерыйRAL7011_DKC | BIMLIB_СерыйRAL7011_DKC | BIMLIB_СерыйRAL7011_DKC | BIMLIB_СерыйRAL7011_DKC | BIMLIB_СерыйRAL7011_DKC | BIMLIB_СерыйRAL7011_DKC | Напольное крепление | Цоколь ST | BIMLIB_СерыйRAL7035_DKC | BIMLIB_СерыйRAL7035_DKC | Настенное крепление | Нет | 0 | 0 | 0 | 0 | 0 | 0 | TRUE | 0 | 1 | TRUE | 1 | 0 | 0 | None | 0 | 0 | 0 | FALSE | 800 | Level : Жильё_11_EOM | 800 | 1805 | 311111 | TRUE | TRUE | TRUE | 300 | TRUE | TRUE | Цоколь ST | 100 | TRUE | TRUE | Category=[-2000700]; Color=12896197; Comments=""; Cost=0.000000000000000; Description=RAL 7035; Design Option=Main Model; Design Option=[-1]; Edited by=""; Export to IFC As=""; Export to IFC=0; Glow=0; IFC Predefined Type=""; IfcGUID=1YjiuDa712hvq_8mGTKKa7; Keynote=""; Manufacturer=""; Mark=""; Model=""; Name=BIMLIB_СерыйRAL7035_DKC; Shininess=64; Smoothness=50; Transparency=0; URL=""; Workset=10 | Category=[-2000700]; Color=33023; Comments=""; Cost=0.000000000000000; Description=""; Design Option=Main Model; Design Option=[-1]; Edited by=""; Export to IFC As=""; Export to IFC=0; Glow=0; IFC Predefined Type=""; IfcGUID=1YjiuDa712hvq_8mGTKKa6; Keynote=""; Manufacturer=""; Mark=""; Model=""; Name=BIMLIB_Зона обслуживания_DKC; Shininess=64; Smoothness=50; Transparency=50; URL=""; Workset=10 | Category=[-2000700]; Color=6117714; Comments=""; Cost=0.000000000000000; Description=RAL 7011; Design Option=Main Model; Design Option=[-1]; Edited by=""; Export to IFC As=""; Export to IFC=0; Glow=0; IFC Predefined Type=""; IfcGUID=1YjiuDa712hvq_8mGTKKa4; Keynote=""; Manufacturer=""; Mark=""; Model=""; Name=BIMLIB_СерыйRAL7011_DKC; Shininess=64; Smoothness=50; Transparency=0; URL=""; Workset=10
2664027 | DKC_Ограничитель угла открывания двери | OST_ElectricalEquipment | DKC_Ограничитель угла открывания двери | Жильё_11_EOM | [7 empty] | DKC_Ограничитель угла открывания двери | 5b6366a4-fc84-433a-a949-dd36371649b7-0028a65b | c6779e96-0bb8-4b9d-aa1a-bb4994261007 | Main Model |  | 9494 | ЭМ | [6 empty] | DKC_Ограничитель угла открывания двери до 90 | [22 empty] | OST_ElectricalEquipment | None | 33960 | [87 empty] | DKC_Ограничитель угла открывания двери | [46 empty] | 0 | 1ROsQa$8H3Egb9tJOtFk$i | [86 empty] | DKC_Ограничитель угла открывания двери до 90 | DKC_Ограничитель угла открывания двери |  | DKC_Ограничитель угла открывания двери | [27 empty] | DKC_Ограничитель угла открывания двери | [114 empty] | Сборный шкаф ST со сплошной дверцей 300х600х1200 мм (ГхШхВ) |  | Ограничитель угла открытия двери до 90° | [31 empty] | DKC | [16 empty] | 0 | 1YjiuDa712hvq_8mGTKHcv | [98 empty] | 1.0 | 2017 |  |  | None | [108 empty] | R5A31 | [61 empty] | ГОСТ Р 32127 | [363 empty] | DKC | https://www.dkc.ru/ru/ |  | Электрооборудование | ИС.ПО.2 | шт. | [27 empty] | None | Новая конструкция | [26 empty] | 0 |  | 2. Комплектующие |  |  | ГОСТ Р 32127 |  |  |  | DKC |  | 0.1 | Ограничитель угла открытия двери до 90° |  |  |  | https://bimlib.ru/manufacturer/company/14890 |  |  | support@bimlib.ru | IfcElectricDistributionBoard | DISTRIBUTIONBOARD | [22 empty] | 0 | 0 | 0 | 0 | 0 | 0 | TRUE | 0 | 1 | TRUE | 1 | 0 | 0 |  | 0 | 0 | 0 | FALSE | 0 | Level : Жильё_11_EOM | 0 | 1806 | 311111
2664028 | DKC_Держатель концевого выключателя | OST_ElectricalEquipment | DKC_Держатель концевого выключателя | Жильё_11_EOM | [7 empty] | DKC_Держатель концевого выключателя | 5b6366a4-fc84-433a-a949-dd36371649b7-0028a65c | c6779e96-0bb8-4b9d-aa1a-bb4994261007 | Main Model |  | 9494 | ЭМ | [6 empty] | DKC_Держатель концевого выключателя | [22 empty] | OST_ElectricalEquipment | None | 33951 | [87 empty] | DKC_Держатель концевого выключателя | [46 empty] | 0 | 1ROsQa$8H3Egb9tJOtFk$h | [86 empty] | DKC_Держатель концевого выключателя | DKC_Держатель концевого выключателя |  | DKC_Держатель концевого выключателя | [27 empty] | DKC_Держатель концевого выключателя | [114 empty] | Сборный шкаф ST со сплошной дверцей 300х600х1200 мм (ГхШхВ) |  | Держатель концевого выключателя | [31 empty] | DKC | [16 empty] | 0 | 1YjiuDa712hvq_8mGTKHcu | [98 empty] | 1.0 | 2017 |  |  | None | [108 empty] | R5FLS01 | [61 empty] | ГОСТ Р 32127 | [363 empty] | DKC | https://www.dkc.ru/ru/ | Держатель концевого выключателя | Электрооборудование | ИС.ПО.2 | шт. | [27 empty] | None | Новая конструкция | [26 empty] | 0 |  | 2. Комплектующие |  |  | ГОСТ Р 32127 |  |  |  | DKC |  | 0.1 | Держатель концевого выключателя |  |  |  | https://bimlib.ru/manufacturer/company/14890 |  |  | support@bimlib.ru | IfcElectricDistributionBoard | DISTRIBUTIONBOARD | [22 empty] | 0 | 0 | 0 | 0 | 0 | 0 | TRUE | 0 | 1 | TRUE | 1 | 0 | 0 |  | 0 | 0 | 0 | FALSE | 0 | Level : Жильё_11_EOM | 0 | 1807 | 311111
2664029 | DKC_Рым-болт | OST_ElectricalEquipment | DKC_Рым-болт | Жильё_11_EOM |  |  |  | 4.1686e-05 | 0.0082339 |  |  | DKC_Рым-болт | 5b6366a4-fc84-433a-a949-dd36371649b7-0028a65d | c6779e96-0bb8-4b9d-aa1a-bb4994261007 | Main Model |  | 9494 | ЭМ | [6 empty] | DKC_Рым-болт ST | [22 empty] | OST_ElectricalEquipment | None | 33958 | [87 empty] | DKC_Рым-болт | [46 empty] | 0 | 1ROsQa$8H3Egb9tJOtFk$g | [86 empty] | DKC_Рым-болт ST | DKC_Рым-болт |  | DKC_Рым-болт | [27 empty] | DKC_Рым-болт | [114 empty] | Сборный шкаф ST со сплошной дверцей 300х600х1200 мм (ГхШхВ) |  | Комплект рым-болтов | [31 empty] | DKC | [16 empty] | 0 | 1YjiuDa712hvq_8mGTKHc$ | [98 empty] | 1.0 | 2017 |  |  | None | [97 empty] | 600 |  | 300 | [8 empty] | R5LEST160 | [61 empty] | ГОСТ Р 32127 | BIMLIB_СерыйRAL7011_DKC | [362 empty] | DKC | https://www.dkc.ru/ru/ | Рым-болт | Электрооборудование | ИС.ПО.2 | шт. | [27 empty] | None | Новая конструкция | [26 empty] | 1219.2 |  | 2. Комплектующие |  |  | ГОСТ Р 32127 |  |  |  | DKC |  | 0.7 | Комплект рым-болтов |  |  |  | https://bimlib.ru/manufacturer/company/14890 |  |  | support@bimlib.ru | IfcElectricDistributionBoard | DISTRIBUTIONBOARD | [22 empty] | 0 | 0 | 0 | 0 | 0 | 0 | TRUE | 0 | 1 | TRUE | 1 | 0 | 0 |  | 0 | 0 | 0 | FALSE | 1300 | Level : Жильё_11_EOM | -36350 | 1808 | 311111 | [12 empty] | Category=[-2000700]; Color=6117714; Comments=""; Cost=0.000000000000000; Description=RAL 7011; Design Option=Main Model; Design Option=[-1]; Edited by=""; Export to IFC As=""; Export to IFC=0; Glow=0; IFC Predefined Type=""; IfcGUID=1YjiuDa712hvq_8mGTKKa4; Keynote=""; Manufacturer=""; Mark=""; Model=""; Name=BIMLIB_СерыйRAL7011_DKC; Shininess=64; Smoothness=50; Transparency=0; URL=""; Workset=10 | [241 empty] | Комплект поставки из 4 штук
2664030 | DKC_Панель для модульного оборудования | OST_ElectricalEquipment | DKC_Панель для модульного оборудования | Жильё_11_EOM |  |  |  | 0.0029744 | 1.0463 |  |  | DKC_Панель для модульного оборудования | 5b6366a4-fc84-433a-a949-dd36371649b7-0028a65e | c6779e96-0bb8-4b9d-aa1a-bb4994261007 | Main Model |  | 9494 | ЭМ | [6 empty] | DKC_Панель для модульного оборудования | [22 empty] | OST_ElectricalEquipment | None | 33959 | [87 empty] | DKC_Панель для модульного оборудования | [46 empty] | 0 | 1ROsQa$8H3Egb9tJOtFk$f | [86 empty] | DKC_Панель для модульного оборудования | DKC_Панель для модульного оборудования |  | DKC_Панель для модульного оборудования | [27 empty] | DKC_Панель для модульного оборудования | [113 empty] | 600 | Сборный шкаф ST со сплошной дверцей 300х600х1200 мм (ГхШхВ) |  | Панель для модульного оборудования 1200х600 мм (ВхШ) | 1200 |  |  |  | 300 | [26 empty] | DKC | [16 empty] | 0 | 1YjiuDa712hvq_8mGTKHcI | [98 empty] | 1.0 | 2017 |  |  | None | [81 empty] | 15.75 | [26 empty] | R5TM126 | [61 empty] | ГОСТ Р 32127 | BIMLIB_СерыйRAL7035_DKC | [362 empty] | DKC | https://www.dkc.ru/ru/ | Панель для модульного оборудования | Электрооборудование | ИС.ПО.2 | шт. | [27 empty] | None | Новая конструкция | [26 empty] | 0 |  | 2. Комплектующие |  |  | ГОСТ Р 32127 |  |  |  | DKC |  |  |  |  | 0 |  | https://bimlib.ru/manufacturer/company/14890 |  |  | support@bimlib.ru | IfcElectricDistributionBoard | DISTRIBUTIONBOARD | [22 empty] | 0 | 0 | 0 | 0 | 0 | 0 | TRUE | 0 | 1 | TRUE | 1 | 0 | 0 |  | 0 | 0 | 0 | FALSE | 0 | Level : Жильё_11_EOM | 0 | 1809 | 311111 | [10 empty] | Category=[-2000700]; Color=12896197; Comments=""; Cost=0.000000000000000; Description=RAL 7035; Design Option=Main Model; Design Option=[-1]; Edited by=""; Export to IFC As=""; Export to IFC=0; Glow=0; IFC Predefined Type=""; IfcGUID=1YjiuDa712hvq_8mGTKKa7; Keynote=""; Manufacturer=""; Mark=""; Model=""; Name=BIMLIB_СерыйRAL7035_DKC; Shininess=64; Smoothness=50; Transparency=0; URL=""; Workset=10 | [244 empty] | 2. Комплектующие | 2 | 100 | 20 | 100 | 200 | 6
2664031 | DKC_Защитный козырек | OST_ElectricalEquipment | DKC_Защитный козырек | Жильё_11_EOM |  |  |  | 0.00026243 | 0.24348 |  |  | DKC_Защитный козырек | 5b6366a4-fc84-433a-a949-dd36371649b7-0028a65f | c6779e96-0bb8-4b9d-aa1a-bb4994261007 | Main Model |  | 9494 | ЭМ | [6 empty] | DKC_Защитный козырек | [22 empty] | OST_ElectricalEquipment | None | 33952 | [87 empty] | DKC_Защитный козырек | [46 empty] | 0 | 1ROsQa$8H3Egb9tJOtFk$e | [86 empty] | DKC_Защитный козырек | DKC_Защитный козырек |  | DKC_Защитный козырек | [27 empty] | DKC_Защитный козырек | [113 empty] | 600 | Сборный шкаф ST со сплошной дверцей 300х600х1200 мм (ГхШхВ) |  | Защитный козырек 600х300 мм (ШхГ) |  |  |  |  | 300 | [26 empty] | DKC | [16 empty] | 0 | 1YjiuDa712hvq_8mGTKHcG | [98 empty] | 1.0 | 2017 |  |  | None | [81 empty] | 3 | [26 empty] | R5TT063 | [61 empty] | ГОСТ Р 32127 | BIMLIB_СерыйRAL7035_DKC | [362 empty] | DKC | https://www.dkc.ru/ru/ | Защитный козырек | Электрооборудование | ИС.ПО.2 | шт. | [27 empty] | None | Новая конструкция | [26 empty] | 1219.2 |  | 2. Комплектующие |  |  | ГОСТ Р 32127 |  |  |  | DKC |  |  |  |  | 0 |  | https://bimlib.ru/manufacturer/company/14890 |  |  | support@bimlib.ru | IfcElectricDistributionBoard | DISTRIBUTIONBOARD | [22 empty] | 0 | 0 | 0 | 0 | 0 | 0 | TRUE | 0 | 1 | TRUE | 1 | 0 | 0 |  | 0 | 0 | 0 | FALSE | 1300 | Level : Жильё_11_EOM | -36350 | 1810 | 311111 | [10 empty] | Category=[-2000700]; Color=12896197; Comments=""; Cost=0.000000000000000; Description=RAL 7035; Design Option=Main Model; Design Option=[-1]; Edited by=""; Export to IFC As=""; Export to IFC=0; Glow=0; IFC Predefined Type=""; IfcGUID=1YjiuDa712hvq_8mGTKKa7; Keynote=""; Manufacturer=""; Mark=""; Model=""; Name=BIMLIB_СерыйRAL7035_DKC; Shininess=64; Smoothness=50; Transparency=0; URL=""; Workset=10 | [244 empty] | 2. Комплектующие | 2
2664032 | DKC_Цоколь фланцы | OST_ElectricalEquipment | DKC_Цоколь фланцы | Жильё_11_EOM |  |  |  | 0.0012 |  |  |  | DKC_Цоколь фланцы | 5b6366a4-fc84-433a-a949-dd36371649b7-0028a660 | c6779e96-0bb8-4b9d-aa1a-bb4994261007 | Main Model |  | 9494 | ЭМ | [6 empty] | DKC_Цоколь фланцы ST | [22 empty] | OST_ElectricalEquipment | None | 33956 | [87 empty] | DKC_Цоколь фланцы | [46 empty] | 0 | 1ROsQa$8H3Egb9tJOtFk$N | [86 empty] | DKC_Цоколь фланцы ST | DKC_Цоколь фланцы |  | DKC_Цоколь фланцы | [27 empty] | DKC_Цоколь фланцы | [114 empty] | Сборный шкаф ST со сплошной дверцей 300х600х1200 мм (ГхШхВ) |  | Фланцы цоколя ST 100х600 мм (ВхШ) | [31 empty] | DKC | [16 empty] | 0 | 1YjiuDa712hvq_8mGTKHc9 | [98 empty] | 1.0 | 2017 |  |  | None | [97 empty] | 300 | 100 | 600 | [8 empty] | R5FZ6 | [61 empty] | ГОСТ Р 32127 | BIMLIB_СерыйRAL7011_DKC | [362 empty] | DKC | https://www.dkc.ru/ru/ | Фланцы цоколя ST | Электрооборудование | ИС.ПО.2 | шт. | [27 empty] | None | Новая конструкция | [26 empty] | 0 |  | 2. Комплектующие |  |  | ГОСТ Р 32127 |  |  |  | DKC |  | 0 |  |  |  |  | https://bimlib.ru/manufacturer/company/14890 |  |  | support@bimlib.ru | IfcElectricDistributionBoard | DISTRIBUTIONBOARD | [22 empty] | 0 | 0 | 0 | 0 | 0 | 0 | TRUE | 0 | 1 | TRUE | 1 | 0 | 0 |  | 0 | 0 | 0 | FALSE | 0 | Level : Жильё_11_EOM | 0 | 1811 | 311111 | [12 empty] | Category=[-2000700]; Color=6117714; Comments=""; Cost=0.000000000000000; Description=RAL 7011; Design Option=Main Model; Design Option=[-1]; Edited by=""; Export to IFC As=""; Export to IFC=0; Glow=0; IFC Predefined Type=""; IfcGUID=1YjiuDa712hvq_8mGTKKa4; Keynote=""; Manufacturer=""; Mark=""; Model=""; Name=BIMLIB_СерыйRAL7011_DKC; Shininess=64; Smoothness=50; Transparency=0; URL=""; Workset=10
2664033 | DKC_Цоколь фланцы | OST_ElectricalEquipment | DKC_Цоколь фланцы | Жильё_11_EOM |  |  |  | 0.00056 |  |  |  | DKC_Цоколь фланцы | 5b6366a4-fc84-433a-a949-dd36371649b7-0028a661 | c6779e96-0bb8-4b9d-aa1a-bb4994261007 | Main Model |  | 9494 | ЭМ | [6 empty] | DKC_Цоколь профили ST | [22 empty] | OST_ElectricalEquipment | None | 33957 | [87 empty] | DKC_Цоколь фланцы | [46 empty] | 0 | 1ROsQa$8H3Egb9tJOtFk$M | [86 empty] | DKC_Цоколь профили ST | DKC_Цоколь фланцы |  | DKC_Цоколь фланцы | [27 empty] | DKC_Цоколь фланцы | [114 empty] | Сборный шкаф ST со сплошной дверцей 300х600х1200 мм (ГхШхВ) |  | Профили цоколя ST 100х300 мм (ВхГ) | [31 empty] | DKC | [16 empty] | 0 | 1YjiuDa712hvq_8mGTKHc3 | [98 empty] | 1.0 | 2017 |  |  | None | [81 empty] | 1.74 | [15 empty] | 600 | 100 | 300 | [8 empty] | R5BZ3 | [61 empty] | ГОСТ Р 32127 | BIMLIB_СерыйRAL7011_DKC | [362 empty] | DKC | https://www.dkc.ru/ru/ | Профили цоколя ST | Электрооборудование | ИС.ПО.2 | шт. | [27 empty] | None | Новая конструкция | [26 empty] | 0 |  | 2. Комплектующие |  |  | ГОСТ Р 32127 |  |  |  | DKC | [6 empty] | https://bimlib.ru/manufacturer/company/14890 |  |  | support@bimlib.ru | IfcElectricDistributionBoard | DISTRIBUTIONBOARD | [22 empty] | 0 | 0 | 0 | 0 | 0 | 0 | TRUE | 0 | 1 | TRUE | 1 | 0 | 0 |  | 0 | 0 | 0 | FALSE | 0 | Level : Жильё_11_EOM | 0 | 1812 | 311111 | [12 empty] | Category=[-2000700]; Color=6117714; Comments=""; Cost=0.000000000000000; Description=RAL 7011; Design Option=Main Model; Design Option=[-1]; Edited by=""; Export to IFC As=""; Export to IFC=0; Glow=0; IFC Predefined Type=""; IfcGUID=1YjiuDa712hvq_8mGTKKa4; Keynote=""; Manufacturer=""; Mark=""; Model=""; Name=BIMLIB_СерыйRAL7011_DKC; Shininess=64; Smoothness=50; Transparency=0; URL=""; Workset=10
2664034 | 300х800х1200 мм (ГхШхВ) | OST_ElectricalEquipment | 300х800х1200 мм (ГхШхВ) | Жильё_11_EOM | TRUE |  |  | 1.056 | 4.12 |  |  | 300х800х1200 мм (ГхШхВ) | 5b6366a4-fc84-433a-a949-dd36371649b7-0028a662 | c6779e96-0bb8-4b9d-aa1a-bb4994261007 | Main Model |  | 9494 | ЭМ | [6 empty] | НВО_НавесныеШкафыСплошнаяДверца_DKC | [22 empty] | OST_ElectricalEquipment | None | 34000 | [87 empty] | 300х800х1200 мм (ГхШхВ) | [46 empty] | 0 | 1ROsQa$8H3Egb9tJOtFk$L | [86 empty] | НВО_НавесныеШкафыСплошнаяДверца_DKC | 300х800х1200 мм (ГхШхВ) |  | 300х800х1200 мм (ГхШхВ) | [27 empty] | 300х800х1200 мм (ГхШхВ) | [116 empty] | Сборный шкаф ST со сплошной дверцей 300х800х1200 мм (ГхШхВ) | [31 empty] | DKC | [16 empty] | 0 | 1YjiuDa712hvq_8mGTKH$Y | [98 empty] | 1.0 | 2017 |  |  | None | [108 empty] | R5ST1283 | [33 empty] | https://st.dkc.ru/ | https://www.dkc.ru/ru/catalog/652/ | [26 empty] | ГОСТ Р 32127 | [363 empty] | DKC | https://www.dkc.ru/ru/ | Сборный шкаф ST со сплошной дверцей | Электрооборудование | ИС.ПО.2 | шт. | Сборный шкаф ST со сплошной дверцей 300х800х1200 мм (ГхШхВ) | [26 empty] | None | Новая конструкция | [26 empty] | 0 | None | 1. Шкаф | Distribution Boards and Control Panels | 23.80.30.11.17 | ГОСТ Р 32127 | 800 | https://st.dkc.ru/ | https://www.dkc.ru/ru/catalog/652/ | DKC | R5ST1283 | 44.7 | Сборный шкаф ST со сплошной дверцей 300х800х1200 мм (ГхШхВ) | 1200 | 1000 | 300 | https://bimlib.ru/manufacturer/company/14890 | support@dkc.ru | EC000261 | support@bimlib.ru | IfcElectricDistributionBoard | DISTRIBUTIONBOARD | УХЛ1 | 60 кг | 6300 | RAL 7035 | 10 | IP65 | Сталь 1,5 мм | Сталь 1,2 мм | 800 | BIMLIB_СерыйRAL7035_DKC | BIMLIB_СерыйRAL7011_DKC | BIMLIB_СерыйRAL7011_DKC | BIMLIB_СерыйRAL7011_DKC | BIMLIB_СерыйRAL7011_DKC | BIMLIB_СерыйRAL7011_DKC | BIMLIB_СерыйRAL7011_DKC | Напольное крепление | Цоколь ST | BIMLIB_СерыйRAL7035_DKC | BIMLIB_СерыйRAL7035_DKC | Настенное крепление | Нет | 0 | 0 | 0 | 0 | 0 | 0 | TRUE | 0 | 1 | TRUE | 1 | 0 | 0 | None | 0 | 0 | 0 | FALSE | 800 | Level : Жильё_11_EOM | 800 | 1813 | 311111 | TRUE | TRUE | TRUE | 300 | TRUE | TRUE | Цоколь ST | 100 | TRUE | TRUE | Category=[-2000700]; Color=12896197; Comments=""; Cost=0.000000000000000; Description=RAL 7035; Design Option=Main Model; Design Option=[-1]; Edited by=""; Export to IFC As=""; Export to IFC=0; Glow=0; IFC Predefined Type=""; IfcGUID=1YjiuDa712hvq_8mGTKKa7; Keynote=""; Manufacturer=""; Mark=""; Model=""; Name=BIMLIB_СерыйRAL7035_DKC; Shininess=64; Smoothness=50; Transparency=0; URL=""; Workset=10 | Category=[-2000700]; Color=33023; Comments=""; Cost=0.000000000000000; Description=""; Design Option=Main Model; Design Option=[-1]; Edited by=""; Export to IFC As=""; Export to IFC=0; Glow=0; IFC Predefined Type=""; IfcGUID=1YjiuDa712hvq_8mGTKKa6; Keynote=""; Manufacturer=""; Mark=""; Model=""; Name=BIMLIB_Зона обслуживания_DKC; Shininess=64; Smoothness=50; Transparency=50; URL=""; Workset=10 | Category=[-2000700]; Color=6117714; Comments=""; Cost=0.000000000000000; Description=RAL 7011; Design Option=Main Model; Design Option=[-1]; Edited by=""; Export to IFC As=""; Export to IFC=0; Glow=0; IFC Predefined Type=""; IfcGUID=1YjiuDa712hvq_8mGTKKa4; Keynote=""; Manufacturer=""; Mark=""; Model=""; Name=BIMLIB_СерыйRAL7011_DKC; Shininess=64; Smoothness=50; Transparency=0; URL=""; Workset=10
2664035 | DKC_Ограничитель угла открывания двери | OST_ElectricalEquipment | DKC_Ограничитель угла открывания двери | Жильё_11_EOM | [7 empty] | DKC_Ограничитель угла открывания двери | 5b6366a4-fc84-433a-a949-dd36371649b7-0028a663 | c6779e96-0bb8-4b9d-aa1a-bb4994261007 | Main Model |  | 9494 | ЭМ | [6 empty] | DKC_Ограничитель угла открывания двери до 90 | [22 empty] | OST_ElectricalEquipment | None | 33960 | [87 empty] | DKC_Ограничитель угла открывания двери | [46 empty] | 0 | 1ROsQa$8H3Egb9tJOtFk$K | [86 empty] | DKC_Ограничитель угла открывания двери до 90 | DKC_Ограничитель угла открывания двери |  | DKC_Ограничитель угла открывания двери | [27 empty] | DKC_Ограничитель угла открывания двери | [114 empty] | Сборный шкаф ST со сплошной дверцей 300х800х1200 мм (ГхШхВ) |  | Ограничитель угла открытия двери до 90° | [31 empty] | DKC | [16 empty] | 0 | 1YjiuDa712hvq_8mGTKHcv | [98 empty] | 1.0 | 2017 |  |  | None | [108 empty] | R5A31 | [61 empty] | ГОСТ Р 32127 | [363 empty] | DKC | https://www.dkc.ru/ru/ |  | Электрооборудование | ИС.ПО.2 | шт. | [27 empty] | None | Новая конструкция | [26 empty] | 0 |  | 2. Комплектующие |  |  | ГОСТ Р 32127 |  |  |  | DKC |  | 0.1 | Ограничитель угла открытия двери до 90° |  |  |  | https://bimlib.ru/manufacturer/company/14890 |  |  | support@bimlib.ru | IfcElectricDistributionBoard | DISTRIBUTIONBOARD | [22 empty] | 0 | 0 | 0 | 0 | 0 | 0 | TRUE | 0 | 1 | TRUE | 1 | 0 | 0 |  | 0 | 0 | 0 | FALSE | 0 | Level : Жильё_11_EOM | 0 | 1814 | 311111
2664036 | DKC_Держатель концевого выключателя | OST_ElectricalEquipment | DKC_Держатель концевого выключателя | Жильё_11_EOM | [7 empty] | DKC_Держатель концевого выключателя | 5b6366a4-fc84-433a-a949-dd36371649b7-0028a664 | c6779e96-0bb8-4b9d-aa1a-bb4994261007 | Main Model |  | 9494 | ЭМ | [6 empty] | DKC_Держатель концевого выключателя | [22 empty] | OST_ElectricalEquipment | None | 33951 | [87 empty] | DKC_Держатель концевого выключателя | [46 empty] | 0 | 1ROsQa$8H3Egb9tJOtFk$J | [86 empty] | DKC_Держатель концевого выключателя | DKC_Держатель концевого выключателя |  | DKC_Держатель концевого выключателя | [27 empty] | DKC_Держатель концевого выключателя | [114 empty] | Сборный шкаф ST со сплошной дверцей 300х800х1200 мм (ГхШхВ) |  | Держатель концевого выключателя | [31 empty] | DKC | [16 empty] | 0 | 1YjiuDa712hvq_8mGTKHcu | [98 empty] | 1.0 | 2017 |  |  | None | [108 empty] | R5FLS01 | [61 empty] | ГОСТ Р 32127 | [363 empty] | DKC | https://www.dkc.ru/ru/ | Держатель концевого выключателя | Электрооборудование | ИС.ПО.2 | шт. | [27 empty] | None | Новая конструкция | [26 empty] | 0 |  | 2. Комплектующие |  |  | ГОСТ Р 32127 |  |  |  | DKC |  | 0.1 | Держатель концевого выключателя |  |  |  | https://bimlib.ru/manufacturer/company/14890 |  |  | support@bimlib.ru | IfcElectricDistributionBoard | DISTRIBUTIONBOARD | [22 empty] | 0 | 0 | 0 | 0 | 0 | 0 | TRUE | 0 | 1 | TRUE | 1 | 0 | 0 |  | 0 | 0 | 0 | FALSE | 0 | Level : Жильё_11_EOM | 0 | 1815 | 311111
2664037 | DKC_Рым-болт | OST_ElectricalEquipment | DKC_Рым-болт | Жильё_11_EOM |  |  |  | 4.1686e-05 | 0.0082339 |  |  | DKC_Рым-болт | 5b6366a4-fc84-433a-a949-dd36371649b7-0028a665 | c6779e96-0bb8-4b9d-aa1a-bb4994261007 | Main Model |  | 9494 | ЭМ | [6 empty] | DKC_Рым-болт ST | [22 empty] | OST_ElectricalEquipment | None | 33958 | [87 empty] | DKC_Рым-болт | [46 empty] | 0 | 1ROsQa$8H3Egb9tJOtFk$I | [86 empty] | DKC_Рым-болт ST | DKC_Рым-болт |  | DKC_Рым-болт | [27 empty] | DKC_Рым-болт | [114 empty] | Сборный шкаф ST со сплошной дверцей 300х800х1200 мм (ГхШхВ) |  | Комплект рым-болтов | [31 empty] | DKC | [16 empty] | 0 | 1YjiuDa712hvq_8mGTKHc$ | [98 empty] | 1.0 | 2017 |  |  | None | [97 empty] | 800 |  | 300 | [8 empty] | R5LEST160 | [61 empty] | ГОСТ Р 32127 | BIMLIB_СерыйRAL7011_DKC | [362 empty] | DKC | https://www.dkc.ru/ru/ | Рым-болт | Электрооборудование | ИС.ПО.2 | шт. | [27 empty] | None | Новая конструкция | [26 empty] | 1219.2 |  | 2. Комплектующие |  |  | ГОСТ Р 32127 |  |  |  | DKC |  | 0.7 | Комплект рым-болтов |  |  |  | https://bimlib.ru/manufacturer/company/14890 |  |  | support@bimlib.ru | IfcElectricDistributionBoard | DISTRIBUTIONBOARD | [22 empty] | 0 | 0 | 0 | 0 | 0 | 0 | TRUE | 0 | 1 | TRUE | 1 | 0 | 0 |  | 0 | 0 | 0 | FALSE | 1300 | Level : Жильё_11_EOM | -36350 | 1816 | 311111 | [12 empty] | Category=[-2000700]; Color=6117714; Comments=""; Cost=0.000000000000000; Description=RAL 7011; Design Option=Main Model; Design Option=[-1]; Edited by=""; Export to IFC As=""; Export to IFC=0; Glow=0; IFC Predefined Type=""; IfcGUID=1YjiuDa712hvq_8mGTKKa4; Keynote=""; Manufacturer=""; Mark=""; Model=""; Name=BIMLIB_СерыйRAL7011_DKC; Shininess=64; Smoothness=50; Transparency=0; URL=""; Workset=10 | [241 empty] | Комплект поставки из 4 штук
2664038 | DKC_Панель для модульного оборудования | OST_ElectricalEquipment | DKC_Панель для модульного оборудования | Жильё_11_EOM |  |  |  | 0.0036206 | 1.3329 |  |  | DKC_Панель для модульного оборудования | 5b6366a4-fc84-433a-a949-dd36371649b7-0028a666 | c6779e96-0bb8-4b9d-aa1a-bb4994261007 | Main Model |  | 9494 | ЭМ | [6 empty] | DKC_Панель для модульного оборудования | [22 empty] | OST_ElectricalEquipment | None | 33959 | [87 empty] | DKC_Панель для модульного оборудования | [46 empty] | 0 | 1ROsQa$8H3Egb9tJOtFk$H | [86 empty] | DKC_Панель для модульного оборудования | DKC_Панель для модульного оборудования |  | DKC_Панель для модульного оборудования | [27 empty] | DKC_Панель для модульного оборудования | [113 empty] | 800 | Сборный шкаф ST со сплошной дверцей 300х800х1200 мм (ГхШхВ) |  | Панель для модульного оборудования | 1200 |  |  |  | 300 | [26 empty] | DKC | [16 empty] | 0 | 1YjiuDa712hvq_8mGTKHcI | [98 empty] | 1.0 | 2017 |  |  | None | [81 empty] | 0 | [26 empty] | Такого артикула нет | [61 empty] | ГОСТ Р 32127 | BIMLIB_СерыйRAL7035_DKC | [362 empty] | DKC | https://www.dkc.ru/ru/ | Панель для модульного оборудования | Электрооборудование | ИС.ПО.2 | шт. | [27 empty] | None | Новая конструкция | [26 empty] | 0 |  | 2. Комплектующие |  |  | ГОСТ Р 32127 |  |  |  | DKC |  |  |  |  | 0 |  | https://bimlib.ru/manufacturer/company/14890 |  |  | support@bimlib.ru | IfcElectricDistributionBoard | DISTRIBUTIONBOARD | [22 empty] | 0 | 0 | 0 | 0 | 0 | 0 | TRUE | 0 | 1 | TRUE | 1 | 0 | 0 |  | 0 | 0 | 0 | FALSE | 0 | Level : Жильё_11_EOM | 0 | 1817 | 311111 | [10 empty] | Category=[-2000700]; Color=12896197; Comments=""; Cost=0.000000000000000; Description=RAL 7035; Design Option=Main Model; Design Option=[-1]; Edited by=""; Export to IFC As=""; Export to IFC=0; Glow=0; IFC Predefined Type=""; IfcGUID=1YjiuDa712hvq_8mGTKKa7; Keynote=""; Manufacturer=""; Mark=""; Model=""; Name=BIMLIB_СерыйRAL7035_DKC; Shininess=64; Smoothness=50; Transparency=0; URL=""; Workset=10 | [244 empty] | 2. Комплектующие | 2 | 100 | 20 | 100 | 200 | 6
2664039 | DKC_Защитный козырек | OST_ElectricalEquipment | DKC_Защитный козырек | Жильё_11_EOM |  |  |  | 0.00033429 | 0.31576 |  |  | DKC_Защитный козырек | 5b6366a4-fc84-433a-a949-dd36371649b7-0028a667 | c6779e96-0bb8-4b9d-aa1a-bb4994261007 | Main Model |  | 9494 | ЭМ | [6 empty] | DKC_Защитный козырек | [22 empty] | OST_ElectricalEquipment | None | 33952 | [87 empty] | DKC_Защитный козырек | [46 empty] | 0 | 1ROsQa$8H3Egb9tJOtFk$G | [86 empty] | DKC_Защитный козырек | DKC_Защитный козырек |  | DKC_Защитный козырек | [27 empty] | DKC_Защитный козырек | [113 empty] | 800 | Сборный шкаф ST со сплошной дверцей 300х800х1200 мм (ГхШхВ) |  | Защитный козырек 800х300 мм (ШхГ) |  |  |  |  | 300 | [26 empty] | DKC | [16 empty] | 0 | 1YjiuDa712hvq_8mGTKHcG | [98 empty] | 1.0 | 2017 |  |  | None | [81 empty] | 4 | [26 empty] | R5TT083 | [61 empty] | ГОСТ Р 32127 | BIMLIB_СерыйRAL7035_DKC | [362 empty] | DKC | https://www.dkc.ru/ru/ | Защитный козырек | Электрооборудование | ИС.ПО.2 | шт. | [27 empty] | None | Новая конструкция | [26 empty] | 1219.2 |  | 2. Комплектующие |  |  | ГОСТ Р 32127 |  |  |  | DKC |  |  |  |  | 0 |  | https://bimlib.ru/manufacturer/company/14890 |  |  | support@bimlib.ru | IfcElectricDistributionBoard | DISTRIBUTIONBOARD | [22 empty] | 0 | 0 | 0 | 0 | 0 | 0 | TRUE | 0 | 1 | TRUE | 1 | 0 | 0 |  | 0 | 0 | 0 | FALSE | 1300 | Level : Жильё_11_EOM | -36350 | 1818 | 311111 | [10 empty] | Category=[-2000700]; Color=12896197; Comments=""; Cost=0.000000000000000; Description=RAL 7035; Design Option=Main Model; Design Option=[-1]; Edited by=""; Export to IFC As=""; Export to IFC=0; Glow=0; IFC Predefined Type=""; IfcGUID=1YjiuDa712hvq_8mGTKKa7; Keynote=""; Manufacturer=""; Mark=""; Model=""; Name=BIMLIB_СерыйRAL7035_DKC; Shininess=64; Smoothness=50; Transparency=0; URL=""; Workset=10 | [244 empty] | 2. Комплектующие | 2
2664040 | DKC_Цоколь фланцы | OST_ElectricalEquipment | DKC_Цоколь фланцы | Жильё_11_EOM |  |  |  | 0.0016 |  |  |  | DKC_Цоколь фланцы | 5b6366a4-fc84-433a-a949-dd36371649b7-0028a668 | c6779e96-0bb8-4b9d-aa1a-bb4994261007 | Main Model |  | 9494 | ЭМ | [6 empty] | DKC_Цоколь фланцы ST | [22 empty] | OST_ElectricalEquipment | None | 33956 | [87 empty] | DKC_Цоколь фланцы | [46 empty] | 0 | 1ROsQa$8H3Egb9tJOtFk$V | [86 empty] | DKC_Цоколь фланцы ST | DKC_Цоколь фланцы |  | DKC_Цоколь фланцы | [27 empty] | DKC_Цоколь фланцы | [114 empty] | Сборный шкаф ST со сплошной дверцей 300х800х1200 мм (ГхШхВ) |  | Фланцы цоколя ST 100х800 мм (ВхШ) | [31 empty] | DKC | [16 empty] | 0 | 1YjiuDa712hvq_8mGTKHc9 | [98 empty] | 1.0 | 2017 |  |  | None | [97 empty] | 300 | 100 | 800 | [8 empty] | R5FZ8 | [61 empty] | ГОСТ Р 32127 | BIMLIB_СерыйRAL7011_DKC | [362 empty] | DKC | https://www.dkc.ru/ru/ | Фланцы цоколя ST | Электрооборудование | ИС.ПО.2 | шт. | [27 empty] | None | Новая конструкция | [26 empty] | 0 |  | 2. Комплектующие |  |  | ГОСТ Р 32127 |  |  |  | DKC |  | 0 |  |  |  |  | https://bimlib.ru/manufacturer/company/14890 |  |  | support@bimlib.ru | IfcElectricDistributionBoard | DISTRIBUTIONBOARD | [22 empty] | 0 | 0 | 0 | 0 | 0 | 0 | TRUE | 0 | 1 | TRUE | 1 | 0 | 0 |  | 0 | 0 | 0 | FALSE | 0 | Level : Жильё_11_EOM | 0 | 1819 | 311111 | [12 empty] | Category=[-2000700]; Color=6117714; Comments=""; Cost=0.000000000000000; Description=RAL 7011; Design Option=Main Model; Design Option=[-1]; Edited by=""; Export to IFC As=""; Export to IFC=0; Glow=0; IFC Predefined Type=""; IfcGUID=1YjiuDa712hvq_8mGTKKa4; Keynote=""; Manufacturer=""; Mark=""; Model=""; Name=BIMLIB_СерыйRAL7011_DKC; Shininess=64; Smoothness=50; Transparency=0; URL=""; Workset=10
2664041 | DKC_Цоколь фланцы | OST_ElectricalEquipment | DKC_Цоколь фланцы | Жильё_11_EOM |  |  |  | 0.00056 |  |  |  | DKC_Цоколь фланцы | 5b6366a4-fc84-433a-a949-dd36371649b7-0028a669 | c6779e96-0bb8-4b9d-aa1a-bb4994261007 | Main Model |  | 9494 | ЭМ | [6 empty] | DKC_Цоколь профили ST | [22 empty] | OST_ElectricalEquipment | None | 33957 | [87 empty] | DKC_Цоколь фланцы | [46 empty] | 0 | 1ROsQa$8H3Egb9tJOtFk$U | [86 empty] | DKC_Цоколь профили ST | DKC_Цоколь фланцы |  | DKC_Цоколь фланцы | [27 empty] | DKC_Цоколь фланцы | [114 empty] | Сборный шкаф ST со сплошной дверцей 300х800х1200 мм (ГхШхВ) |  | Профили цоколя ST 100х300 мм (ВхГ) | [31 empty] | DKC | [16 empty] | 0 | 1YjiuDa712hvq_8mGTKHc3 | [98 empty] | 1.0 | 2017 |  |  | None | [81 empty] | 1.74 | [15 empty] | 800 | 100 | 300 | [8 empty] | R5BZ3 | [61 empty] | ГОСТ Р 32127 | BIMLIB_СерыйRAL7011_DKC | [362 empty] | DKC | https://www.dkc.ru/ru/ | Профили цоколя ST | Электрооборудование | ИС.ПО.2 | шт. | [27 empty] | None | Новая конструкция | [26 empty] | 0 |  | 2. Комплектующие |  |  | ГОСТ Р 32127 |  |  |  | DKC | [6 empty] | https://bimlib.ru/manufacturer/company/14890 |  |  | support@bimlib.ru | IfcElectricDistributionBoard | DISTRIBUTIONBOARD | [22 empty] | 0 | 0 | 0 | 0 | 0 | 0 | TRUE | 0 | 1 | TRUE | 1 | 0 | 0 |  | 0 | 0 | 0 | FALSE | 0 | Level : Жильё_11_EOM | 0 | 1820 | 311111 | [12 empty] | Category=[-2000700]; Color=6117714; Comments=""; Cost=0.000000000000000; Description=RAL 7011; Design Option=Main Model; Design Option=[-1]; Edited by=""; Export to IFC As=""; Export to IFC=0; Glow=0; IFC Predefined Type=""; IfcGUID=1YjiuDa712hvq_8mGTKKa4; Keynote=""; Manufacturer=""; Mark=""; Model=""; Name=BIMLIB_СерыйRAL7011_DKC; Shininess=64; Smoothness=50; Transparency=0; URL=""; Workset=10
2664043 | 300х600х1200 мм (ГхШхВ) | OST_ElectricalEquipment | 300х600х1200 мм (ГхШхВ) | Жильё_12_EOM | TRUE |  |  | 0.648 | 3.06 |  |  | 300х600х1200 мм (ГхШхВ) | 5b6366a4-fc84-433a-a949-dd36371649b7-0028a66b | c6779e96-0bb8-4b9d-aa1a-bb4994261007 | Main Model |  | 9494 | ЭМ | [6 empty] | НВО_НавесныеШкафыСплошнаяДверца_DKC | [22 empty] | OST_ElectricalEquipment | None | 34000 | [87 empty] | 300х600х1200 мм (ГхШхВ) | [46 empty] | 0 | 1ROsQa$8H3Egb9tJOtFk$S | [86 empty] | НВО_НавесныеШкафыСплошнаяДверца_DKC | 300х600х1200 мм (ГхШхВ) |  | 300х600х1200 мм (ГхШхВ) | [27 empty] | 300х600х1200 мм (ГхШхВ) | [116 empty] | Сборный шкаф ST со сплошной дверцей 300х600х1200 мм (ГхШхВ) | [31 empty] | DKC | [16 empty] | 0 | 1YjiuDa712hvq_8mGTKH$W | [98 empty] | 1.0 | 2017 |  |  | None | [108 empty] | R5ST1263 | [33 empty] | https://st.dkc.ru/ | https://www.dkc.ru/ru/catalog/652/ | [26 empty] | ГОСТ Р 32127 | [363 empty] | DKC | https://www.dkc.ru/ru/ | Сборный шкаф ST со сплошной дверцей | Электрооборудование | ИС.ПО.2 | шт. | Сборный шкаф ST со сплошной дверцей 300х600х1200 мм (ГхШхВ) | [26 empty] | None | Новая конструкция | [26 empty] | 0 | None | 1. Шкаф | Distribution Boards and Control Panels | 23.80.30.11.17 | ГОСТ Р 32127 | 600 | https://st.dkc.ru/ | https://www.dkc.ru/ru/catalog/652/ | DKC | R5ST1263 | 35.2 | Сборный шкаф ST со сплошной дверцей 300х600х1200 мм (ГхШхВ) | 1200 | 1000 | 300 | https://bimlib.ru/manufacturer/company/14890 | support@dkc.ru | EC000261 | support@bimlib.ru | IfcElectricDistributionBoard | DISTRIBUTIONBOARD | УХЛ1 | 60 кг | 6300 | RAL 7035 | 10 | IP65 | Сталь 1,5 мм | Сталь 1,2 мм | 600 | BIMLIB_СерыйRAL7035_DKC | BIMLIB_СерыйRAL7011_DKC | BIMLIB_СерыйRAL7011_DKC | BIMLIB_СерыйRAL7011_DKC | BIMLIB_СерыйRAL7011_DKC | BIMLIB_СерыйRAL7011_DKC | BIMLIB_СерыйRAL7011_DKC | Напольное крепление | Цоколь ST | BIMLIB_СерыйRAL7035_DKC | BIMLIB_СерыйRAL7035_DKC | Настенное крепление | Нет | 0 | 0 | 0 | 0 | 0 | 0 | TRUE | 0 | 1 | TRUE | 1 | 0 | 0 | None | 0 | 0 | 0 | FALSE | 800 | Level : Жильё_12_EOM | 800 | 1821 | 311111 | TRUE | TRUE | TRUE | 300 | TRUE | TRUE | Цоколь ST | 100 | TRUE | TRUE | Category=[-2000700]; Color=12896197; Comments=""; Cost=0.000000000000000; Description=RAL 7035; Design Option=Main Model; Design Option=[-1]; Edited by=""; Export to IFC As=""; Export to IFC=0; Glow=0; IFC Predefined Type=""; IfcGUID=1YjiuDa712hvq_8mGTKKa7; Keynote=""; Manufacturer=""; Mark=""; Model=""; Name=BIMLIB_СерыйRAL7035_DKC; Shininess=64; Smoothness=50; Transparency=0; URL=""; Workset=10 | Category=[-2000700]; Color=33023; Comments=""; Cost=0.000000000000000; Description=""; Design Option=Main Model; Design Option=[-1]; Edited by=""; Export to IFC As=""; Export to IFC=0; Glow=0; IFC Predefined Type=""; IfcGUID=1YjiuDa712hvq_8mGTKKa6; Keynote=""; Manufacturer=""; Mark=""; Model=""; Name=BIMLIB_Зона обслуживания_DKC; Shininess=64; Smoothness=50; Transparency=50; URL=""; Workset=10 | Category=[-2000700]; Color=6117714; Comments=""; Cost=0.000000000000000; Description=RAL 7011; Design Option=Main Model; Design Option=[-1]; Edited by=""; Export to IFC As=""; Export to IFC=0; Glow=0; IFC Predefined Type=""; IfcGUID=1YjiuDa712hvq_8mGTKKa4; Keynote=""; Manufacturer=""; Mark=""; Model=""; Name=BIMLIB_СерыйRAL7011_DKC; Shininess=64; Smoothness=50; Transparency=0; URL=""; Workset=10
2664044 | DKC_Ограничитель угла открывания двери | OST_ElectricalEquipment | DKC_Ограничитель угла открывания двери | Жильё_12_EOM | [7 empty] | DKC_Ограничитель угла открывания двери | 5b6366a4-fc84-433a-a949-dd36371649b7-0028a66c | c6779e96-0bb8-4b9d-aa1a-bb4994261007 | Main Model |  | 9494 | ЭМ | [6 empty] | DKC_Ограничитель угла открывания двери до 90 | [22 empty] | OST_ElectricalEquipment | None | 33960 | [87 empty] | DKC_Ограничитель угла открывания двери | [46 empty] | 0 | 1ROsQa$8H3Egb9tJOtFk$R | [86 empty] | DKC_Ограничитель угла открывания двери до 90 | DKC_Ограничитель угла открывания двери |  | DKC_Ограничитель угла открывания двери | [27 empty] | DKC_Ограничитель угла открывания двери | [114 empty] | Сборный шкаф ST со сплошной дверцей 300х600х1200 мм (ГхШхВ) |  | Ограничитель угла открытия двери до 90° | [31 empty] | DKC | [16 empty] | 0 | 1YjiuDa712hvq_8mGTKHcv | [98 empty] | 1.0 | 2017 |  |  | None | [108 empty] | R5A31 | [61 empty] | ГОСТ Р 32127 | [363 empty] | DKC | https://www.dkc.ru/ru/ |  | Электрооборудование | ИС.ПО.2 | шт. | [27 empty] | None | Новая конструкция | [26 empty] | 0 |  | 2. Комплектующие |  |  | ГОСТ Р 32127 |  |  |  | DKC |  | 0.1 | Ограничитель угла открытия двери до 90° |  |  |  | https://bimlib.ru/manufacturer/company/14890 |  |  | support@bimlib.ru | IfcElectricDistributionBoard | DISTRIBUTIONBOARD | [22 empty] | 0 | 0 | 0 | 0 | 0 | 0 | TRUE | 0 | 1 | TRUE | 1 | 0 | 0 |  | 0 | 0 | 0 | FALSE | 0 | Level : Жильё_12_EOM | 0 | 1822 | 311111
2664045 | DKC_Держатель концевого выключателя | OST_ElectricalEquipment | DKC_Держатель концевого выключателя | Жильё_12_EOM | [7 empty] | DKC_Держатель концевого выключателя | 5b6366a4-fc84-433a-a949-dd36371649b7-0028a66d | c6779e96-0bb8-4b9d-aa1a-bb4994261007 | Main Model |  | 9494 | ЭМ | [6 empty] | DKC_Держатель концевого выключателя | [22 empty] | OST_ElectricalEquipment | None | 33951 | [87 empty] | DKC_Держатель концевого выключателя | [46 empty] | 0 | 1ROsQa$8H3Egb9tJOtFk$Q | [86 empty] | DKC_Держатель концевого выключателя | DKC_Держатель концевого выключателя |  | DKC_Держатель концевого выключателя | [27 empty] | DKC_Держатель концевого выключателя | [114 empty] | Сборный шкаф ST со сплошной дверцей 300х600х1200 мм (ГхШхВ) |  | Держатель концевого выключателя | [31 empty] | DKC | [16 empty] | 0 | 1YjiuDa712hvq_8mGTKHcu | [98 empty] | 1.0 | 2017 |  |  | None | [108 empty] | R5FLS01 | [61 empty] | ГОСТ Р 32127 | [363 empty] | DKC | https://www.dkc.ru/ru/ | Держатель концевого выключателя | Электрооборудование | ИС.ПО.2 | шт. | [27 empty] | None | Новая конструкция | [26 empty] | 0 |  | 2. Комплектующие |  |  | ГОСТ Р 32127 |  |  |  | DKC |  | 0.1 | Держатель концевого выключателя |  |  |  | https://bimlib.ru/manufacturer/company/14890 |  |  | support@bimlib.ru | IfcElectricDistributionBoard | DISTRIBUTIONBOARD | [22 empty] | 0 | 0 | 0 | 0 | 0 | 0 | TRUE | 0 | 1 | TRUE | 1 | 0 | 0 |  | 0 | 0 | 0 | FALSE | 0 | Level : Жильё_12_EOM | 0 | 1823 | 311111
2664046 | DKC_Рым-болт | OST_ElectricalEquipment | DKC_Рым-болт | Жильё_12_EOM |  |  |  | 4.1686e-05 | 0.0082339 |  |  | DKC_Рым-болт | 5b6366a4-fc84-433a-a949-dd36371649b7-0028a66e | c6779e96-0bb8-4b9d-aa1a-bb4994261007 | Main Model |  | 9494 | ЭМ | [6 empty] | DKC_Рым-болт ST | [22 empty] | OST_ElectricalEquipment | None | 33958 | [87 empty] | DKC_Рым-болт | [46 empty] | 0 | 1ROsQa$8H3Egb9tJOtFk$P | [86 empty] | DKC_Рым-болт ST | DKC_Рым-болт |  | DKC_Рым-болт | [27 empty] | DKC_Рым-болт | [114 empty] | Сборный шкаф ST со сплошной дверцей 300х600х1200 мм (ГхШхВ) |  | Комплект рым-болтов | [31 empty] | DKC | [16 empty] | 0 | 1YjiuDa712hvq_8mGTKHc$ | [98 empty] | 1.0 | 2017 |  |  | None | [97 empty] | 600 |  | 300 | [8 empty] | R5LEST160 | [61 empty] | ГОСТ Р 32127 | BIMLIB_СерыйRAL7011_DKC | [362 empty] | DKC | https://www.dkc.ru/ru/ | Рым-болт | Электрооборудование | ИС.ПО.2 | шт. | [27 empty] | None | Новая конструкция | [26 empty] | 1219.2 |  | 2. Комплектующие |  |  | ГОСТ Р 32127 |  |  |  | DKC |  | 0.7 | Комплект рым-болтов |  |  |  | https://bimlib.ru/manufacturer/company/14890 |  |  | support@bimlib.ru | IfcElectricDistributionBoard | DISTRIBUTIONBOARD | [22 empty] | 0 | 0 | 0 | 0 | 0 | 0 | TRUE | 0 | 1 | TRUE | 1 | 0 | 0 |  | 0 | 0 | 0 | FALSE | 1300 | Level : Жильё_12_EOM | -39500 | 1824 | 311111 | [12 empty] | Category=[-2000700]; Color=6117714; Comments=""; Cost=0.000000000000000; Description=RAL 7011; Design Option=Main Model; Design Option=[-1]; Edited by=""; Export to IFC As=""; Export to IFC=0; Glow=0; IFC Predefined Type=""; IfcGUID=1YjiuDa712hvq_8mGTKKa4; Keynote=""; Manufacturer=""; Mark=""; Model=""; Name=BIMLIB_СерыйRAL7011_DKC; Shininess=64; Smoothness=50; Transparency=0; URL=""; Workset=10 | [241 empty] | Комплект поставки из 4 штук
2664047 | DKC_Панель для модульного оборудования | OST_ElectricalEquipment | DKC_Панель для модульного оборудования | Жильё_12_EOM |  |  |  | 0.0029744 | 1.0463 |  |  | DKC_Панель для модульного оборудования | 5b6366a4-fc84-433a-a949-dd36371649b7-0028a66f | c6779e96-0bb8-4b9d-aa1a-bb4994261007 | Main Model |  | 9494 | ЭМ | [6 empty] | DKC_Панель для модульного оборудования | [22 empty] | OST_ElectricalEquipment | None | 33959 | [87 empty] | DKC_Панель для модульного оборудования | [46 empty] | 0 | 1ROsQa$8H3Egb9tJOtFk$O | [86 empty] | DKC_Панель для модульного оборудования | DKC_Панель для модульного оборудования |  | DKC_Панель для модульного оборудования | [27 empty] | DKC_Панель для модульного оборудования | [113 empty] | 600 | Сборный шкаф ST со сплошной дверцей 300х600х1200 мм (ГхШхВ) |  | Панель для модульного оборудования 1200х600 мм (ВхШ) | 1200 |  |  |  | 300 | [26 empty] | DKC | [16 empty] | 0 | 1YjiuDa712hvq_8mGTKHcI | [98 empty] | 1.0 | 2017 |  |  | None | [81 empty] | 15.75 | [26 empty] | R5TM126 | [61 empty] | ГОСТ Р 32127 | BIMLIB_СерыйRAL7035_DKC | [362 empty] | DKC | https://www.dkc.ru/ru/ | Панель для модульного оборудования | Электрооборудование | ИС.ПО.2 | шт. | [27 empty] | None | Новая конструкция | [26 empty] | 0 |  | 2. Комплектующие |  |  | ГОСТ Р 32127 |  |  |  | DKC |  |  |  |  | 0 |  | https://bimlib.ru/manufacturer/company/14890 |  |  | support@bimlib.ru | IfcElectricDistributionBoard | DISTRIBUTIONBOARD | [22 empty] | 0 | 0 | 0 | 0 | 0 | 0 | TRUE | 0 | 1 | TRUE | 1 | 0 | 0 |  | 0 | 0 | 0 | FALSE | 0 | Level : Жильё_12_EOM | 0 | 1825 | 311111 | [10 empty] | Category=[-2000700]; Color=12896197; Comments=""; Cost=0.000000000000000; Description=RAL 7035; Design Option=Main Model; Design Option=[-1]; Edited by=""; Export to IFC As=""; Export to IFC=0; Glow=0; IFC Predefined Type=""; IfcGUID=1YjiuDa712hvq_8mGTKKa7; Keynote=""; Manufacturer=""; Mark=""; Model=""; Name=BIMLIB_СерыйRAL7035_DKC; Shininess=64; Smoothness=50; Transparency=0; URL=""; Workset=10 | [244 empty] | 2. Комплектующие | 2 | 100 | 20 | 100 | 200 | 6
2664048 | DKC_Защитный козырек | OST_ElectricalEquipment | DKC_Защитный козырек | Жильё_12_EOM |  |  |  | 0.00026243 | 0.24348 |  |  | DKC_Защитный козырек | 5b6366a4-fc84-433a-a949-dd36371649b7-0028a670 | c6779e96-0bb8-4b9d-aa1a-bb4994261007 | Main Model |  | 9494 | ЭМ | [6 empty] | DKC_Защитный козырек | [22 empty] | OST_ElectricalEquipment | None | 33952 | [87 empty] | DKC_Защитный козырек | [46 empty] | 0 | 1ROsQa$8H3Egb9tJOtFk$7 | [86 empty] | DKC_Защитный козырек | DKC_Защитный козырек |  | DKC_Защитный козырек | [27 empty] | DKC_Защитный козырек | [113 empty] | 600 | Сборный шкаф ST со сплошной дверцей 300х600х1200 мм (ГхШхВ) |  | Защитный козырек 600х300 мм (ШхГ) |  |  |  |  | 300 | [26 empty] | DKC | [16 empty] | 0 | 1YjiuDa712hvq_8mGTKHcG | [98 empty] | 1.0 | 2017 |  |  | None | [81 empty] | 3 | [26 empty] | R5TT063 | [61 empty] | ГОСТ Р 32127 | BIMLIB_СерыйRAL7035_DKC | [362 empty] | DKC | https://www.dkc.ru/ru/ | Защитный козырек | Электрооборудование | ИС.ПО.2 | шт. | [27 empty] | None | Новая конструкция | [26 empty] | 1219.2 |  | 2. Комплектующие |  |  | ГОСТ Р 32127 |  |  |  | DKC |  |  |  |  | 0 |  | https://bimlib.ru/manufacturer/company/14890 |  |  | support@bimlib.ru | IfcElectricDistributionBoard | DISTRIBUTIONBOARD | [22 empty] | 0 | 0 | 0 | 0 | 0 | 0 | TRUE | 0 | 1 | TRUE | 1 | 0 | 0 |  | 0 | 0 | 0 | FALSE | 1300 | Level : Жильё_12_EOM | -39500 | 1826 | 311111 | [10 empty] | Category=[-2000700]; Color=12896197; Comments=""; Cost=0.000000000000000; Description=RAL 7035; Design Option=Main Model; Design Option=[-1]; Edited by=""; Export to IFC As=""; Export to IFC=0; Glow=0; IFC Predefined Type=""; IfcGUID=1YjiuDa712hvq_8mGTKKa7; Keynote=""; Manufacturer=""; Mark=""; Model=""; Name=BIMLIB_СерыйRAL7035_DKC; Shininess=64; Smoothness=50; Transparency=0; URL=""; Workset=10 | [244 empty] | 2. Комплектующие | 2
2664049 | DKC_Цоколь фланцы | OST_ElectricalEquipment | DKC_Цоколь фланцы | Жильё_12_EOM |  |  |  | 0.0012 |  |  |  | DKC_Цоколь фланцы | 5b6366a4-fc84-433a-a949-dd36371649b7-0028a671 | c6779e96-0bb8-4b9d-aa1a-bb4994261007 | Main Model |  | 9494 | ЭМ | [6 empty] | DKC_Цоколь фланцы ST | [22 empty] | OST_ElectricalEquipment | None | 33956 | [87 empty] | DKC_Цоколь фланцы | [46 empty] | 0 | 1ROsQa$8H3Egb9tJOtFk$6 | [86 empty] | DKC_Цоколь фланцы ST | DKC_Цоколь фланцы |  | DKC_Цоколь фланцы | [27 empty] | DKC_Цоколь фланцы | [114 empty] | Сборный шкаф ST со сплошной дверцей 300х600х1200 мм (ГхШхВ) |  | Фланцы цоколя ST 100х600 мм (ВхШ) | [31 empty] | DKC | [16 empty] | 0 | 1YjiuDa712hvq_8mGTKHc9 | [98 empty] | 1.0 | 2017 |  |  | None | [97 empty] | 300 | 100 | 600 | [8 empty] | R5FZ6 | [61 empty] | ГОСТ Р 32127 | BIMLIB_СерыйRAL7011_DKC | [362 empty] | DKC | https://www.dkc.ru/ru/ | Фланцы цоколя ST | Электрооборудование | ИС.ПО.2 | шт. | [27 empty] | None | Новая конструкция | [26 empty] | 0 |  | 2. Комплектующие |  |  | ГОСТ Р 32127 |  |  |  | DKC |  | 0 |  |  |  |  | https://bimlib.ru/manufacturer/company/14890 |  |  | support@bimlib.ru | IfcElectricDistributionBoard | DISTRIBUTIONBOARD | [22 empty] | 0 | 0 | 0 | 0 | 0 | 0 | TRUE | 0 | 1 | TRUE | 1 | 0 | 0 |  | 0 | 0 | 0 | FALSE | 0 | Level : Жильё_12_EOM | 0 | 1827 | 311111 | [12 empty] | Category=[-2000700]; Color=6117714; Comments=""; Cost=0.000000000000000; Description=RAL 7011; Design Option=Main Model; Design Option=[-1]; Edited by=""; Export to IFC As=""; Export to IFC=0; Glow=0; IFC Predefined Type=""; IfcGUID=1YjiuDa712hvq_8mGTKKa4; Keynote=""; Manufacturer=""; Mark=""; Model=""; Name=BIMLIB_СерыйRAL7011_DKC; Shininess=64; Smoothness=50; Transparency=0; URL=""; Workset=10
2664050 | DKC_Цоколь фланцы | OST_ElectricalEquipment | DKC_Цоколь фланцы | Жильё_12_EOM |  |  |  | 0.00056 |  |  |  | DKC_Цоколь фланцы | 5b6366a4-fc84-433a-a949-dd36371649b7-0028a672 | c6779e96-0bb8-4b9d-aa1a-bb4994261007 | Main Model |  | 9494 | ЭМ | [6 empty] | DKC_Цоколь профили ST | [22 empty] | OST_ElectricalEquipment | None | 33957 | [87 empty] | DKC_Цоколь фланцы | [46 empty] | 0 | 1ROsQa$8H3Egb9tJOtFk$5 | [86 empty] | DKC_Цоколь профили ST | DKC_Цоколь фланцы |  | DKC_Цоколь фланцы | [27 empty] | DKC_Цоколь фланцы | [114 empty] | Сборный шкаф ST со сплошной дверцей 300х600х1200 мм (ГхШхВ) |  | Профили цоколя ST 100х300 мм (ВхГ) | [31 empty] | DKC | [16 empty] | 0 | 1YjiuDa712hvq_8mGTKHc3 | [98 empty] | 1.0 | 2017 |  |  | None | [81 empty] | 1.74 | [15 empty] | 600 | 100 | 300 | [8 empty] | R5BZ3 | [61 empty] | ГОСТ Р 32127 | BIMLIB_СерыйRAL7011_DKC | [362 empty] | DKC | https://www.dkc.ru/ru/ | Профили цоколя ST | Электрооборудование | ИС.ПО.2 | шт. | [27 empty] | None | Новая конструкция | [26 empty] | 0 |  | 2. Комплектующие |  |  | ГОСТ Р 32127 |  |  |  | DKC | [6 empty] | https://bimlib.ru/manufacturer/company/14890 |  |  | support@bimlib.ru | IfcElectricDistributionBoard | DISTRIBUTIONBOARD | [22 empty] | 0 | 0 | 0 | 0 | 0 | 0 | TRUE | 0 | 1 | TRUE | 1 | 0 | 0 |  | 0 | 0 | 0 | FALSE | 0 | Level : Жильё_12_EOM | 0 | 1828 | 311111 | [12 empty] | Category=[-2000700]; Color=6117714; Comments=""; Cost=0.000000000000000; Description=RAL 7011; Design Option=Main Model; Design Option=[-1]; Edited by=""; Export to IFC As=""; Export to IFC=0; Glow=0; IFC Predefined Type=""; IfcGUID=1YjiuDa712hvq_8mGTKKa4; Keynote=""; Manufacturer=""; Mark=""; Model=""; Name=BIMLIB_СерыйRAL7011_DKC; Shininess=64; Smoothness=50; Transparency=0; URL=""; Workset=10
2664051 | 300х800х1200 мм (ГхШхВ) | OST_ElectricalEquipment | 300х800х1200 мм (ГхШхВ) | Жильё_12_EOM | TRUE |  |  | 1.056 | 4.12 |  |  | 300х800х1200 мм (ГхШхВ) | 5b6366a4-fc84-433a-a949-dd36371649b7-0028a673 | c6779e96-0bb8-4b9d-aa1a-bb4994261007 | Main Model |  | 9494 | ЭМ | [6 empty] | НВО_НавесныеШкафыСплошнаяДверца_DKC | [22 empty] | OST_ElectricalEquipment | None | 34000 | [87 empty] | 300х800х1200 мм (ГхШхВ) | [46 empty] | 0 | 1ROsQa$8H3Egb9tJOtFk$4 | [86 empty] | НВО_НавесныеШкафыСплошнаяДверца_DKC | 300х800х1200 мм (ГхШхВ) |  | 300х800х1200 мм (ГхШхВ) | [27 empty] | 300х800х1200 мм (ГхШхВ) | [116 empty] | Сборный шкаф ST со сплошной дверцей 300х800х1200 мм (ГхШхВ) | [31 empty] | DKC | [16 empty] | 0 | 1YjiuDa712hvq_8mGTKH$Y | [98 empty] | 1.0 | 2017 |  |  | None | [108 empty] | R5ST1283 | [33 empty] | https://st.dkc.ru/ | https://www.dkc.ru/ru/catalog/652/ | [26 empty] | ГОСТ Р 32127 | [363 empty] | DKC | https://www.dkc.ru/ru/ | Сборный шкаф ST со сплошной дверцей | Электрооборудование | ИС.ПО.2 | шт. | Сборный шкаф ST со сплошной дверцей 300х800х1200 мм (ГхШхВ) | [26 empty] | None | Новая конструкция | [26 empty] | 0 | None | 1. Шкаф | Distribution Boards and Control Panels | 23.80.30.11.17 | ГОСТ Р 32127 | 800 | https://st.dkc.ru/ | https://www.dkc.ru/ru/catalog/652/ | DKC | R5ST1283 | 44.7 | Сборный шкаф ST со сплошной дверцей 300х800х1200 мм (ГхШхВ) | 1200 | 1000 | 300 | https://bimlib.ru/manufacturer/company/14890 | support@dkc.ru | EC000261 | support@bimlib.ru | IfcElectricDistributionBoard | DISTRIBUTIONBOARD | УХЛ1 | 60 кг | 6300 | RAL 7035 | 10 | IP65 | Сталь 1,5 мм | Сталь 1,2 мм | 800 | BIMLIB_СерыйRAL7035_DKC | BIMLIB_СерыйRAL7011_DKC | BIMLIB_СерыйRAL7011_DKC | BIMLIB_СерыйRAL7011_DKC | BIMLIB_СерыйRAL7011_DKC | BIMLIB_СерыйRAL7011_DKC | BIMLIB_СерыйRAL7011_DKC | Напольное крепление | Цоколь ST | BIMLIB_СерыйRAL7035_DKC | BIMLIB_СерыйRAL7035_DKC | Настенное крепление | Нет | 0 | 0 | 0 | 0 | 0 | 0 | TRUE | 0 | 1 | TRUE | 1 | 0 | 0 | None | 0 | 0 | 0 | FALSE | 800 | Level : Жильё_12_EOM | 800 | 1829 | 311111 | TRUE | TRUE | TRUE | 300 | TRUE | TRUE | Цоколь ST | 100 | TRUE | TRUE | Category=[-2000700]; Color=12896197; Comments=""; Cost=0.000000000000000; Description=RAL 7035; Design Option=Main Model; Design Option=[-1]; Edited by=""; Export to IFC As=""; Export to IFC=0; Glow=0; IFC Predefined Type=""; IfcGUID=1YjiuDa712hvq_8mGTKKa7; Keynote=""; Manufacturer=""; Mark=""; Model=""; Name=BIMLIB_СерыйRAL7035_DKC; Shininess=64; Smoothness=50; Transparency=0; URL=""; Workset=10 | Category=[-2000700]; Color=33023; Comments=""; Cost=0.000000000000000; Description=""; Design Option=Main Model; Design Option=[-1]; Edited by=""; Export to IFC As=""; Export to IFC=0; Glow=0; IFC Predefined Type=""; IfcGUID=1YjiuDa712hvq_8mGTKKa6; Keynote=""; Manufacturer=""; Mark=""; Model=""; Name=BIMLIB_Зона обслуживания_DKC; Shininess=64; Smoothness=50; Transparency=50; URL=""; Workset=10 | Category=[-2000700]; Color=6117714; Comments=""; Cost=0.000000000000000; Description=RAL 7011; Design Option=Main Model; Design Option=[-1]; Edited by=""; Export to IFC As=""; Export to IFC=0; Glow=0; IFC Predefined Type=""; IfcGUID=1YjiuDa712hvq_8mGTKKa4; Keynote=""; Manufacturer=""; Mark=""; Model=""; Name=BIMLIB_СерыйRAL7011_DKC; Shininess=64; Smoothness=50; Transparency=0; URL=""; Workset=10
2664052 | DKC_Ограничитель угла открывания двери | OST_ElectricalEquipment | DKC_Ограничитель угла открывания двери | Жильё_12_EOM | [7 empty] | DKC_Ограничитель угла открывания двери | 5b6366a4-fc84-433a-a949-dd36371649b7-0028a674 | c6779e96-0bb8-4b9d-aa1a-bb4994261007 | Main Model |  | 9494 | ЭМ | [6 empty] | DKC_Ограничитель угла открывания двери до 90 | [22 empty] | OST_ElectricalEquipment | None | 33960 | [87 empty] | DKC_Ограничитель угла открывания двери | [46 empty] | 0 | 1ROsQa$8H3Egb9tJOtFk$3 | [86 empty] | DKC_Ограничитель угла открывания двери до 90 | DKC_Ограничитель угла открывания двери |  | DKC_Ограничитель угла открывания двери | [27 empty] | DKC_Ограничитель угла открывания двери | [114 empty] | Сборный шкаф ST со сплошной дверцей 300х800х1200 мм (ГхШхВ) |  | Ограничитель угла открытия двери до 90° | [31 empty] | DKC | [16 empty] | 0 | 1YjiuDa712hvq_8mGTKHcv | [98 empty] | 1.0 | 2017 |  |  | None | [108 empty] | R5A31 | [61 empty] | ГОСТ Р 32127 | [363 empty] | DKC | https://www.dkc.ru/ru/ |  | Электрооборудование | ИС.ПО.2 | шт. | [27 empty] | None | Новая конструкция | [26 empty] | 0 |  | 2. Комплектующие |  |  | ГОСТ Р 32127 |  |  |  | DKC |  | 0.1 | Ограничитель угла открытия двери до 90° |  |  |  | https://bimlib.ru/manufacturer/company/14890 |  |  | support@bimlib.ru | IfcElectricDistributionBoard | DISTRIBUTIONBOARD | [22 empty] | 0 | 0 | 0 | 0 | 0 | 0 | TRUE | 0 | 1 | TRUE | 1 | 0 | 0 |  | 0 | 0 | 0 | FALSE | 0 | Level : Жильё_12_EOM | 0 | 1830 | 311111
2664053 | DKC_Держатель концевого выключателя | OST_ElectricalEquipment | DKC_Держатель концевого выключателя | Жильё_12_EOM | [7 empty] | DKC_Держатель концевого выключателя | 5b6366a4-fc84-433a-a949-dd36371649b7-0028a675 | c6779e96-0bb8-4b9d-aa1a-bb4994261007 | Main Model |  | 9494 | ЭМ | [6 empty] | DKC_Держатель концевого выключателя | [22 empty] | OST_ElectricalEquipment | None | 33951 | [87 empty] | DKC_Держатель концевого выключателя | [46 empty] | 0 | 1ROsQa$8H3Egb9tJOtFk$2 | [86 empty] | DKC_Держатель концевого выключателя | DKC_Держатель концевого выключателя |  | DKC_Держатель концевого выключателя | [27 empty] | DKC_Держатель концевого выключателя | [114 empty] | Сборный шкаф ST со сплошной дверцей 300х800х1200 мм (ГхШхВ) |  | Держатель концевого выключателя | [31 empty] | DKC | [16 empty] | 0 | 1YjiuDa712hvq_8mGTKHcu | [98 empty] | 1.0 | 2017 |  |  | None | [108 empty] | R5FLS01 | [61 empty] | ГОСТ Р 32127 | [363 empty] | DKC | https://www.dkc.ru/ru/ | Держатель концевого выключателя | Электрооборудование | ИС.ПО.2 | шт. | [27 empty] | None | Новая конструкция | [26 empty] | 0 |  | 2. Комплектующие |  |  | ГОСТ Р 32127 |  |  |  | DKC |  | 0.1 | Держатель концевого выключателя |  |  |  | https://bimlib.ru/manufacturer/company/14890 |  |  | support@bimlib.ru | IfcElectricDistributionBoard | DISTRIBUTIONBOARD | [22 empty] | 0 | 0 | 0 | 0 | 0 | 0 | TRUE | 0 | 1 | TRUE | 1 | 0 | 0 |  | 0 | 0 | 0 | FALSE | 0 | Level : Жильё_12_EOM | 0 | 1831 | 311111
2664054 | DKC_Рым-болт | OST_ElectricalEquipment | DKC_Рым-болт | Жильё_12_EOM |  |  |  | 4.1686e-05 | 0.0082339 |  |  | DKC_Рым-болт | 5b6366a4-fc84-433a-a949-dd36371649b7-0028a676 | c6779e96-0bb8-4b9d-aa1a-bb4994261007 | Main Model |  | 9494 | ЭМ | [6 empty] | DKC_Рым-болт ST | [22 empty] | OST_ElectricalEquipment | None | 33958 | [87 empty] | DKC_Рым-болт | [46 empty] | 0 | 1ROsQa$8H3Egb9tJOtFk$1 | [86 empty] | DKC_Рым-болт ST | DKC_Рым-болт |  | DKC_Рым-болт | [27 empty] | DKC_Рым-болт | [114 empty] | Сборный шкаф ST со сплошной дверцей 300х800х1200 мм (ГхШхВ) |  | Комплект рым-болтов | [31 empty] | DKC | [16 empty] | 0 | 1YjiuDa712hvq_8mGTKHc$ | [98 empty] | 1.0 | 2017 |  |  | None | [97 empty] | 800 |  | 300 | [8 empty] | R5LEST160 | [61 empty] | ГОСТ Р 32127 | BIMLIB_СерыйRAL7011_DKC | [362 empty] | DKC | https://www.dkc.ru/ru/ | Рым-болт | Электрооборудование | ИС.ПО.2 | шт. | [27 empty] | None | Новая конструкция | [26 empty] | 1219.2 |  | 2. Комплектующие |  |  | ГОСТ Р 32127 |  |  |  | DKC |  | 0.7 | Комплект рым-болтов |  |  |  | https://bimlib.ru/manufacturer/company/14890 |  |  | support@bimlib.ru | IfcElectricDistributionBoard | DISTRIBUTIONBOARD | [22 empty] | 0 | 0 | 0 | 0 | 0 | 0 | TRUE | 0 | 1 | TRUE | 1 | 0 | 0 |  | 0 | 0 | 0 | FALSE | 1300 | Level : Жильё_12_EOM | -39500 | 1832 | 311111 | [12 empty] | Category=[-2000700]; Color=6117714; Comments=""; Cost=0.000000000000000; Description=RAL 7011; Design Option=Main Model; Design Option=[-1]; Edited by=""; Export to IFC As=""; Export to IFC=0; Glow=0; IFC Predefined Type=""; IfcGUID=1YjiuDa712hvq_8mGTKKa4; Keynote=""; Manufacturer=""; Mark=""; Model=""; Name=BIMLIB_СерыйRAL7011_DKC; Shininess=64; Smoothness=50; Transparency=0; URL=""; Workset=10 | [241 empty] | Комплект поставки из 4 штук
2664055 | DKC_Панель для модульного оборудования | OST_ElectricalEquipment | DKC_Панель для модульного оборудования | Жильё_12_EOM |  |  |  | 0.0036206 | 1.3329 |  |  | DKC_Панель для модульного оборудования | 5b6366a4-fc84-433a-a949-dd36371649b7-0028a677 | c6779e96-0bb8-4b9d-aa1a-bb4994261007 | Main Model |  | 9494 | ЭМ | [6 empty] | DKC_Панель для модульного оборудования | [22 empty] | OST_ElectricalEquipment | None | 33959 | [87 empty] | DKC_Панель для модульного оборудования | [46 empty] | 0 | 1ROsQa$8H3Egb9tJOtFk$0 | [86 empty] | DKC_Панель для модульного оборудования | DKC_Панель для модульного оборудования |  | DKC_Панель для модульного оборудования | [27 empty] | DKC_Панель для модульного оборудования | [113 empty] | 800 | Сборный шкаф ST со сплошной дверцей 300х800х1200 мм (ГхШхВ) |  | Панель для модульного оборудования | 1200 |  |  |  | 300 | [26 empty] | DKC | [16 empty] | 0 | 1YjiuDa712hvq_8mGTKHcI | [98 empty] | 1.0 | 2017 |  |  | None | [81 empty] | 0 | [26 empty] | Такого артикула нет | [61 empty] | ГОСТ Р 32127 | BIMLIB_СерыйRAL7035_DKC | [362 empty] | DKC | https://www.dkc.ru/ru/ | Панель для модульного оборудования | Электрооборудование | ИС.ПО.2 | шт. | [27 empty] | None | Новая конструкция | [26 empty] | 0 |  | 2. Комплектующие |  |  | ГОСТ Р 32127 |  |  |  | DKC |  |  |  |  | 0 |  | https://bimlib.ru/manufacturer/company/14890 |  |  | support@bimlib.ru | IfcElectricDistributionBoard | DISTRIBUTIONBOARD | [22 empty] | 0 | 0 | 0 | 0 | 0 | 0 | TRUE | 0 | 1 | TRUE | 1 | 0 | 0 |  | 0 | 0 | 0 | FALSE | 0 | Level : Жильё_12_EOM | 0 | 1833 | 311111 | [10 empty] | Category=[-2000700]; Color=12896197; Comments=""; Cost=0.000000000000000; Description=RAL 7035; Design Option=Main Model; Design Option=[-1]; Edited by=""; Export to IFC As=""; Export to IFC=0; Glow=0; IFC Predefined Type=""; IfcGUID=1YjiuDa712hvq_8mGTKKa7; Keynote=""; Manufacturer=""; Mark=""; Model=""; Name=BIMLIB_СерыйRAL7035_DKC; Shininess=64; Smoothness=50; Transparency=0; URL=""; Workset=10 | [244 empty] | 2. Комплектующие | 2 | 100 | 20 | 100 | 200 | 6
2664056 | DKC_Защитный козырек | OST_ElectricalEquipment | DKC_Защитный козырек | Жильё_12_EOM |  |  |  | 0.00033429 | 0.31576 |  |  | DKC_Защитный козырек | 5b6366a4-fc84-433a-a949-dd36371649b7-0028a678 | c6779e96-0bb8-4b9d-aa1a-bb4994261007 | Main Model |  | 9494 | ЭМ | [6 empty] | DKC_Защитный козырек | [22 empty] | OST_ElectricalEquipment | None | 33952 | [87 empty] | DKC_Защитный козырек | [46 empty] | 0 | 1ROsQa$8H3Egb9tJOtFk$F | [86 empty] | DKC_Защитный козырек | DKC_Защитный козырек |  | DKC_Защитный козырек | [27 empty] | DKC_Защитный козырек | [113 empty] | 800 | Сборный шкаф ST со сплошной дверцей 300х800х1200 мм (ГхШхВ) |  | Защитный козырек 800х300 мм (ШхГ) |  |  |  |  | 300 | [26 empty] | DKC | [16 empty] | 0 | 1YjiuDa712hvq_8mGTKHcG | [98 empty] | 1.0 | 2017 |  |  | None | [81 empty] | 4 | [26 empty] | R5TT083 | [61 empty] | ГОСТ Р 32127 | BIMLIB_СерыйRAL7035_DKC | [362 empty] | DKC | https://www.dkc.ru/ru/ | Защитный козырек | Электрооборудование | ИС.ПО.2 | шт. | [27 empty] | None | Новая конструкция | [26 empty] | 1219.2 |  | 2. Комплектующие |  |  | ГОСТ Р 32127 |  |  |  | DKC |  |  |  |  | 0 |  | https://bimlib.ru/manufacturer/company/14890 |  |  | support@bimlib.ru | IfcElectricDistributionBoard | DISTRIBUTIONBOARD | [22 empty] | 0 | 0 | 0 | 0 | 0 | 0 | TRUE | 0 | 1 | TRUE | 1 | 0 | 0 |  | 0 | 0 | 0 | FALSE | 1300 | Level : Жильё_12_EOM | -39500 | 1834 | 311111 | [10 empty] | Category=[-2000700]; Color=12896197; Comments=""; Cost=0.000000000000000; Description=RAL 7035; Design Option=Main Model; Design Option=[-1]; Edited by=""; Export to IFC As=""; Export to IFC=0; Glow=0; IFC Predefined Type=""; IfcGUID=1YjiuDa712hvq_8mGTKKa7; Keynote=""; Manufacturer=""; Mark=""; Model=""; Name=BIMLIB_СерыйRAL7035_DKC; Shininess=64; Smoothness=50; Transparency=0; URL=""; Workset=10 | [244 empty] | 2. Комплектующие | 2
2664057 | DKC_Цоколь фланцы | OST_ElectricalEquipment | DKC_Цоколь фланцы | Жильё_12_EOM |  |  |  | 0.0016 |  |  |  | DKC_Цоколь фланцы | 5b6366a4-fc84-433a-a949-dd36371649b7-0028a679 | c6779e96-0bb8-4b9d-aa1a-bb4994261007 | Main Model |  | 9494 | ЭМ | [6 empty] | DKC_Цоколь фланцы ST | [22 empty] | OST_ElectricalEquipment | None | 33956 | [87 empty] | DKC_Цоколь фланцы | [46 empty] | 0 | 1ROsQa$8H3Egb9tJOtFk$E | [86 empty] | DKC_Цоколь фланцы ST | DKC_Цоколь фланцы |  | DKC_Цоколь фланцы | [27 empty] | DKC_Цоколь фланцы | [114 empty] | Сборный шкаф ST со сплошной дверцей 300х800х1200 мм (ГхШхВ) |  | Фланцы цоколя ST 100х800 мм (ВхШ) | [31 empty] | DKC | [16 empty] | 0 | 1YjiuDa712hvq_8mGTKHc9 | [98 empty] | 1.0 | 2017 |  |  | None | [97 empty] | 300 | 100 | 800 | [8 empty] | R5FZ8 | [61 empty] | ГОСТ Р 32127 | BIMLIB_СерыйRAL7011_DKC | [362 empty] | DKC | https://www.dkc.ru/ru/ | Фланцы цоколя ST | Электрооборудование | ИС.ПО.2 | шт. | [27 empty] | None | Новая конструкция | [26 empty] | 0 |  | 2. Комплектующие |  |  | ГОСТ Р 32127 |  |  |  | DKC |  | 0 |  |  |  |  | https://bimlib.ru/manufacturer/company/14890 |  |  | support@bimlib.ru | IfcElectricDistributionBoard | DISTRIBUTIONBOARD | [22 empty] | 0 | 0 | 0 | 0 | 0 | 0 | TRUE | 0 | 1 | TRUE | 1 | 0 | 0 |  | 0 | 0 | 0 | FALSE | 0 | Level : Жильё_12_EOM | 0 | 1835 | 311111 | [12 empty] | Category=[-2000700]; Color=6117714; Comments=""; Cost=0.000000000000000; Description=RAL 7011; Design Option=Main Model; Design Option=[-1]; Edited by=""; Export to IFC As=""; Export to IFC=0; Glow=0; IFC Predefined Type=""; IfcGUID=1YjiuDa712hvq_8mGTKKa4; Keynote=""; Manufacturer=""; Mark=""; Model=""; Name=BIMLIB_СерыйRAL7011_DKC; Shininess=64; Smoothness=50; Transparency=0; URL=""; Workset=10
2664058 | DKC_Цоколь фланцы | OST_ElectricalEquipment | DKC_Цоколь фланцы | Жильё_12_EOM |  |  |  | 0.00056 |  |  |  | DKC_Цоколь фланцы | 5b6366a4-fc84-433a-a949-dd36371649b7-0028a67a | c6779e96-0bb8-4b9d-aa1a-bb4994261007 | Main Model |  | 9494 | ЭМ | [6 empty] | DKC_Цоколь профили ST | [22 empty] | OST_ElectricalEquipment | None | 33957 | [87 empty] | DKC_Цоколь фланцы | [46 empty] | 0 | 1ROsQa$8H3Egb9tJOtFk$D | [86 empty] | DKC_Цоколь профили ST | DKC_Цоколь фланцы |  | DKC_Цоколь фланцы | [27 empty] | DKC_Цоколь фланцы | [114 empty] | Сборный шкаф ST со сплошной дверцей 300х800х1200 мм (ГхШхВ) |  | Профили цоколя ST 100х300 мм (ВхГ) | [31 empty] | DKC | [16 empty] | 0 | 1YjiuDa712hvq_8mGTKHc3 | [98 empty] | 1.0 | 2017 |  |  | None | [81 empty] | 1.74 | [15 empty] | 800 | 100 | 300 | [8 empty] | R5BZ3 | [61 empty] | ГОСТ Р 32127 | BIMLIB_СерыйRAL7011_DKC | [362 empty] | DKC | https://www.dkc.ru/ru/ | Профили цоколя ST | Электрооборудование | ИС.ПО.2 | шт. | [27 empty] | None | Новая конструкция | [26 empty] | 0 |  | 2. Комплектующие |  |  | ГОСТ Р 32127 |  |  |  | DKC | [6 empty] | https://bimlib.ru/manufacturer/company/14890 |  |  | support@bimlib.ru | IfcElectricDistributionBoard | DISTRIBUTIONBOARD | [22 empty] | 0 | 0 | 0 | 0 | 0 | 0 | TRUE | 0 | 1 | TRUE | 1 | 0 | 0 |  | 0 | 0 | 0 | FALSE | 0 | Level : Жильё_12_EOM | 0 | 1836 | 311111 | [12 empty] | Category=[-2000700]; Color=6117714; Comments=""; Cost=0.000000000000000; Description=RAL 7011; Design Option=Main Model; Design Option=[-1]; Edited by=""; Export to IFC As=""; Export to IFC=0; Glow=0; IFC Predefined Type=""; IfcGUID=1YjiuDa712hvq_8mGTKKa4; Keynote=""; Manufacturer=""; Mark=""; Model=""; Name=BIMLIB_СерыйRAL7011_DKC; Shininess=64; Smoothness=50; Transparency=0; URL=""; Workset=10
2664060 | 300х600х1200 мм (ГхШхВ) | OST_ElectricalEquipment | 300х600х1200 мм (ГхШхВ) | Жильё_13_EOM | TRUE |  |  | 0.648 | 3.06 |  |  | 300х600х1200 мм (ГхШхВ) | 5b6366a4-fc84-433a-a949-dd36371649b7-0028a67c | c6779e96-0bb8-4b9d-aa1a-bb4994261007 | Main Model |  | 9494 | ЭМ | [6 empty] | НВО_НавесныеШкафыСплошнаяДверца_DKC | [22 empty] | OST_ElectricalEquipment | None | 34000 | [87 empty] | 300х600х1200 мм (ГхШхВ) | [46 empty] | 0 | 1ROsQa$8H3Egb9tJOtFk$B | [86 empty] | НВО_НавесныеШкафыСплошнаяДверца_DKC | 300х600х1200 мм (ГхШхВ) |  | 300х600х1200 мм (ГхШхВ) | [27 empty] | 300х600х1200 мм (ГхШхВ) | [116 empty] | Сборный шкаф ST со сплошной дверцей 300х600х1200 мм (ГхШхВ) | [31 empty] | DKC | [16 empty] | 0 | 1YjiuDa712hvq_8mGTKH$W | [98 empty] | 1.0 | 2017 |  |  | None | [108 empty] | R5ST1263 | [33 empty] | https://st.dkc.ru/ | https://www.dkc.ru/ru/catalog/652/ | [26 empty] | ГОСТ Р 32127 | [363 empty] | DKC | https://www.dkc.ru/ru/ | Сборный шкаф ST со сплошной дверцей | Электрооборудование | ИС.ПО.2 | шт. | Сборный шкаф ST со сплошной дверцей 300х600х1200 мм (ГхШхВ) | [26 empty] | None | Новая конструкция | [26 empty] | 0 | None | 1. Шкаф | Distribution Boards and Control Panels | 23.80.30.11.17 | ГОСТ Р 32127 | 600 | https://st.dkc.ru/ | https://www.dkc.ru/ru/catalog/652/ | DKC | R5ST1263 | 35.2 | Сборный шкаф ST со сплошной дверцей 300х600х1200 мм (ГхШхВ) | 1200 | 1000 | 300 | https://bimlib.ru/manufacturer/company/14890 | support@dkc.ru | EC000261 | support@bimlib.ru | IfcElectricDistributionBoard | DISTRIBUTIONBOARD | УХЛ1 | 60 кг | 6300 | RAL 7035 | 10 | IP65 | Сталь 1,5 мм | Сталь 1,2 мм | 600 | BIMLIB_СерыйRAL7035_DKC | BIMLIB_СерыйRAL7011_DKC | BIMLIB_СерыйRAL7011_DKC | BIMLIB_СерыйRAL7011_DKC | BIMLIB_СерыйRAL7011_DKC | BIMLIB_СерыйRAL7011_DKC | BIMLIB_СерыйRAL7011_DKC | Напольное крепление | Цоколь ST | BIMLIB_СерыйRAL7035_DKC | BIMLIB_СерыйRAL7035_DKC | Настенное крепление | Нет | 0 | 0 | 0 | 0 | 0 | 0 | TRUE | 0 | 1 | TRUE | 1 | 0 | 0 | None | 0 | 0 | 0 | FALSE | 800 | Level : Жильё_13_EOM | 800 | 1837 | 311111 | TRUE | TRUE | TRUE | 300 | TRUE | TRUE | Цоколь ST | 100 | TRUE | TRUE | Category=[-2000700]; Color=12896197; Comments=""; Cost=0.000000000000000; Description=RAL 7035; Design Option=Main Model; Design Option=[-1]; Edited by=""; Export to IFC As=""; Export to IFC=0; Glow=0; IFC Predefined Type=""; IfcGUID=1YjiuDa712hvq_8mGTKKa7; Keynote=""; Manufacturer=""; Mark=""; Model=""; Name=BIMLIB_СерыйRAL7035_DKC; Shininess=64; Smoothness=50; Transparency=0; URL=""; Workset=10 | Category=[-2000700]; Color=33023; Comments=""; Cost=0.000000000000000; Description=""; Design Option=Main Model; Design Option=[-1]; Edited by=""; Export to IFC As=""; Export to IFC=0; Glow=0; IFC Predefined Type=""; IfcGUID=1YjiuDa712hvq_8mGTKKa6; Keynote=""; Manufacturer=""; Mark=""; Model=""; Name=BIMLIB_Зона обслуживания_DKC; Shininess=64; Smoothness=50; Transparency=50; URL=""; Workset=10 | Category=[-2000700]; Color=6117714; Comments=""; Cost=0.000000000000000; Description=RAL 7011; Design Option=Main Model; Design Option=[-1]; Edited by=""; Export to IFC As=""; Export to IFC=0; Glow=0; IFC Predefined Type=""; IfcGUID=1YjiuDa712hvq_8mGTKKa4; Keynote=""; Manufacturer=""; Mark=""; Model=""; Name=BIMLIB_СерыйRAL7011_DKC; Shininess=64; Smoothness=50; Transparency=0; URL=""; Workset=10
2664061 | DKC_Ограничитель угла открывания двери | OST_ElectricalEquipment | DKC_Ограничитель угла открывания двери | Жильё_13_EOM | [7 empty] | DKC_Ограничитель угла открывания двери | 5b6366a4-fc84-433a-a949-dd36371649b7-0028a67d | c6779e96-0bb8-4b9d-aa1a-bb4994261007 | Main Model |  | 9494 | ЭМ | [6 empty] | DKC_Ограничитель угла открывания двери до 90 | [22 empty] | OST_ElectricalEquipment | None | 33960 | [87 empty] | DKC_Ограничитель угла открывания двери | [46 empty] | 0 | 1ROsQa$8H3Egb9tJOtFk$A | [86 empty] | DKC_Ограничитель угла открывания двери до 90 | DKC_Ограничитель угла открывания двери |  | DKC_Ограничитель угла открывания двери | [27 empty] | DKC_Ограничитель угла открывания двери | [114 empty] | Сборный шкаф ST со сплошной дверцей 300х600х1200 мм (ГхШхВ) |  | Ограничитель угла открытия двери до 90° | [31 empty] | DKC | [16 empty] | 0 | 1YjiuDa712hvq_8mGTKHcv | [98 empty] | 1.0 | 2017 |  |  | None | [108 empty] | R5A31 | [61 empty] | ГОСТ Р 32127 | [363 empty] | DKC | https://www.dkc.ru/ru/ |  | Электрооборудование | ИС.ПО.2 | шт. | [27 empty] | None | Новая конструкция | [26 empty] | 0 |  | 2. Комплектующие |  |  | ГОСТ Р 32127 |  |  |  | DKC |  | 0.1 | Ограничитель угла открытия двери до 90° |  |  |  | https://bimlib.ru/manufacturer/company/14890 |  |  | support@bimlib.ru | IfcElectricDistributionBoard | DISTRIBUTIONBOARD | [22 empty] | 0 | 0 | 0 | 0 | 0 | 0 | TRUE | 0 | 1 | TRUE | 1 | 0 | 0 |  | 0 | 0 | 0 | FALSE | 0 | Level : Жильё_13_EOM | 0 | 1838 | 311111
2664062 | DKC_Держатель концевого выключателя | OST_ElectricalEquipment | DKC_Держатель концевого выключателя | Жильё_13_EOM | [7 empty] | DKC_Держатель концевого выключателя | 5b6366a4-fc84-433a-a949-dd36371649b7-0028a67e | c6779e96-0bb8-4b9d-aa1a-bb4994261007 | Main Model |  | 9494 | ЭМ | [6 empty] | DKC_Держатель концевого выключателя | [22 empty] | OST_ElectricalEquipment | None | 33951 | [87 empty] | DKC_Держатель концевого выключателя | [46 empty] | 0 | 1ROsQa$8H3Egb9tJOtFk$9 | [86 empty] | DKC_Держатель концевого выключателя | DKC_Держатель концевого выключателя |  | DKC_Держатель концевого выключателя | [27 empty] | DKC_Держатель концевого выключателя | [114 empty] | Сборный шкаф ST со сплошной дверцей 300х600х1200 мм (ГхШхВ) |  | Держатель концевого выключателя | [31 empty] | DKC | [16 empty] | 0 | 1YjiuDa712hvq_8mGTKHcu | [98 empty] | 1.0 | 2017 |  |  | None | [108 empty] | R5FLS01 | [61 empty] | ГОСТ Р 32127 | [363 empty] | DKC | https://www.dkc.ru/ru/ | Держатель концевого выключателя | Электрооборудование | ИС.ПО.2 | шт. | [27 empty] | None | Новая конструкция | [26 empty] | 0 |  | 2. Комплектующие |  |  | ГОСТ Р 32127 |  |  |  | DKC |  | 0.1 | Держатель концевого выключателя |  |  |  | https://bimlib.ru/manufacturer/company/14890 |  |  | support@bimlib.ru | IfcElectricDistributionBoard | DISTRIBUTIONBOARD | [22 empty] | 0 | 0 | 0 | 0 | 0 | 0 | TRUE | 0 | 1 | TRUE | 1 | 0 | 0 |  | 0 | 0 | 0 | FALSE | 0 | Level : Жильё_13_EOM | 0 | 1839 | 311111
2664063 | DKC_Рым-болт | OST_ElectricalEquipment | DKC_Рым-болт | Жильё_13_EOM |  |  |  | 4.1686e-05 | 0.0082339 |  |  | DKC_Рым-болт | 5b6366a4-fc84-433a-a949-dd36371649b7-0028a67f | c6779e96-0bb8-4b9d-aa1a-bb4994261007 | Main Model |  | 9494 | ЭМ | [6 empty] | DKC_Рым-болт ST | [22 empty] | OST_ElectricalEquipment | None | 33958 | [87 empty] | DKC_Рым-болт | [46 empty] | 0 | 1ROsQa$8H3Egb9tJOtFk$8 | [86 empty] | DKC_Рым-болт ST | DKC_Рым-болт |  | DKC_Рым-болт | [27 empty] | DKC_Рым-болт | [114 empty] | Сборный шкаф ST со сплошной дверцей 300х600х1200 мм (ГхШхВ) |  | Комплект рым-болтов | [31 empty] | DKC | [16 empty] | 0 | 1YjiuDa712hvq_8mGTKHc$ | [98 empty] | 1.0 | 2017 |  |  | None | [97 empty] | 600 |  | 300 | [8 empty] | R5LEST160 | [61 empty] | ГОСТ Р 32127 | BIMLIB_СерыйRAL7011_DKC | [362 empty] | DKC | https://www.dkc.ru/ru/ | Рым-болт | Электрооборудование | ИС.ПО.2 | шт. | [27 empty] | None | Новая конструкция | [26 empty] | 1219.2 |  | 2. Комплектующие |  |  | ГОСТ Р 32127 |  |  |  | DKC |  | 0.7 | Комплект рым-болтов |  |  |  | https://bimlib.ru/manufacturer/company/14890 |  |  | support@bimlib.ru | IfcElectricDistributionBoard | DISTRIBUTIONBOARD | [22 empty] | 0 | 0 | 0 | 0 | 0 | 0 | TRUE | 0 | 1 | TRUE | 1 | 0 | 0 |  | 0 | 0 | 0 | FALSE | 1300 | Level : Жильё_13_EOM | -42650 | 1840 | 311111 | [12 empty] | Category=[-2000700]; Color=6117714; Comments=""; Cost=0.000000000000000; Description=RAL 7011; Design Option=Main Model; Design Option=[-1]; Edited by=""; Export to IFC As=""; Export to IFC=0; Glow=0; IFC Predefined Type=""; IfcGUID=1YjiuDa712hvq_8mGTKKa4; Keynote=""; Manufacturer=""; Mark=""; Model=""; Name=BIMLIB_СерыйRAL7011_DKC; Shininess=64; Smoothness=50; Transparency=0; URL=""; Workset=10 | [241 empty] | Комплект поставки из 4 штук
2664064 | DKC_Панель для модульного оборудования | OST_ElectricalEquipment | DKC_Панель для модульного оборудования | Жильё_13_EOM |  |  |  | 0.0029744 | 1.0463 |  |  | DKC_Панель для модульного оборудования | 5b6366a4-fc84-433a-a949-dd36371649b7-0028a680 | c6779e96-0bb8-4b9d-aa1a-bb4994261007 | Main Model |  | 9494 | ЭМ | [6 empty] | DKC_Панель для модульного оборудования | [22 empty] | OST_ElectricalEquipment | None | 33959 | [87 empty] | DKC_Панель для модульного оборудования | [46 empty] | 0 | 1ROsQa$8H3Egb9tJOtFkyt | [86 empty] | DKC_Панель для модульного оборудования | DKC_Панель для модульного оборудования |  | DKC_Панель для модульного оборудования | [27 empty] | DKC_Панель для модульного оборудования | [113 empty] | 600 | Сборный шкаф ST со сплошной дверцей 300х600х1200 мм (ГхШхВ) |  | Панель для модульного оборудования 1200х600 мм (ВхШ) | 1200 |  |  |  | 300 | [26 empty] | DKC | [16 empty] | 0 | 1YjiuDa712hvq_8mGTKHcI | [98 empty] | 1.0 | 2017 |  |  | None | [81 empty] | 15.75 | [26 empty] | R5TM126 | [61 empty] | ГОСТ Р 32127 | BIMLIB_СерыйRAL7035_DKC | [362 empty] | DKC | https://www.dkc.ru/ru/ | Панель для модульного оборудования | Электрооборудование | ИС.ПО.2 | шт. | [27 empty] | None | Новая конструкция | [26 empty] | 0 |  | 2. Комплектующие |  |  | ГОСТ Р 32127 |  |  |  | DKC |  |  |  |  | 0 |  | https://bimlib.ru/manufacturer/company/14890 |  |  | support@bimlib.ru | IfcElectricDistributionBoard | DISTRIBUTIONBOARD | [22 empty] | 0 | 0 | 0 | 0 | 0 | 0 | TRUE | 0 | 1 | TRUE | 1 | 0 | 0 |  | 0 | 0 | 0 | FALSE | 0 | Level : Жильё_13_EOM | 0 | 1841 | 311111 | [10 empty] | Category=[-2000700]; Color=12896197; Comments=""; Cost=0.000000000000000; Description=RAL 7035; Design Option=Main Model; Design Option=[-1]; Edited by=""; Export to IFC As=""; Export to IFC=0; Glow=0; IFC Predefined Type=""; IfcGUID=1YjiuDa712hvq_8mGTKKa7; Keynote=""; Manufacturer=""; Mark=""; Model=""; Name=BIMLIB_СерыйRAL7035_DKC; Shininess=64; Smoothness=50; Transparency=0; URL=""; Workset=10 | [244 empty] | 2. Комплектующие | 2 | 100 | 20 | 100 | 200 | 6
2664065 | DKC_Защитный козырек | OST_ElectricalEquipment | DKC_Защитный козырек | Жильё_13_EOM |  |  |  | 0.00026243 | 0.24348 |  |  | DKC_Защитный козырек | 5b6366a4-fc84-433a-a949-dd36371649b7-0028a681 | c6779e96-0bb8-4b9d-aa1a-bb4994261007 | Main Model |  | 9494 | ЭМ | [6 empty] | DKC_Защитный козырек | [22 empty] | OST_ElectricalEquipment | None | 33952 | [87 empty] | DKC_Защитный козырек | [46 empty] | 0 | 1ROsQa$8H3Egb9tJOtFkys | [86 empty] | DKC_Защитный козырек | DKC_Защитный козырек |  | DKC_Защитный козырек | [27 empty] | DKC_Защитный козырек | [113 empty] | 600 | Сборный шкаф ST со сплошной дверцей 300х600х1200 мм (ГхШхВ) |  | Защитный козырек 600х300 мм (ШхГ) |  |  |  |  | 300 | [26 empty] | DKC | [16 empty] | 0 | 1YjiuDa712hvq_8mGTKHcG | [98 empty] | 1.0 | 2017 |  |  | None | [81 empty] | 3 | [26 empty] | R5TT063 | [61 empty] | ГОСТ Р 32127 | BIMLIB_СерыйRAL7035_DKC | [362 empty] | DKC | https://www.dkc.ru/ru/ | Защитный козырек | Электрооборудование | ИС.ПО.2 | шт. | [27 empty] | None | Новая конструкция | [26 empty] | 1219.2 |  | 2. Комплектующие |  |  | ГОСТ Р 32127 |  |  |  | DKC |  |  |  |  | 0 |  | https://bimlib.ru/manufacturer/company/14890 |  |  | support@bimlib.ru | IfcElectricDistributionBoard | DISTRIBUTIONBOARD | [22 empty] | 0 | 0 | 0 | 0 | 0 | 0 | TRUE | 0 | 1 | TRUE | 1 | 0 | 0 |  | 0 | 0 | 0 | FALSE | 1300 | Level : Жильё_13_EOM | -42650 | 1842 | 311111 | [10 empty] | Category=[-2000700]; Color=12896197; Comments=""; Cost=0.000000000000000; Description=RAL 7035; Design Option=Main Model; Design Option=[-1]; Edited by=""; Export to IFC As=""; Export to IFC=0; Glow=0; IFC Predefined Type=""; IfcGUID=1YjiuDa712hvq_8mGTKKa7; Keynote=""; Manufacturer=""; Mark=""; Model=""; Name=BIMLIB_СерыйRAL7035_DKC; Shininess=64; Smoothness=50; Transparency=0; URL=""; Workset=10 | [244 empty] | 2. Комплектующие | 2
2664066 | DKC_Цоколь фланцы | OST_ElectricalEquipment | DKC_Цоколь фланцы | Жильё_13_EOM |  |  |  | 0.0012 |  |  |  | DKC_Цоколь фланцы | 5b6366a4-fc84-433a-a949-dd36371649b7-0028a682 | c6779e96-0bb8-4b9d-aa1a-bb4994261007 | Main Model |  | 9494 | ЭМ | [6 empty] | DKC_Цоколь фланцы ST | [22 empty] | OST_ElectricalEquipment | None | 33956 | [87 empty] | DKC_Цоколь фланцы | [46 empty] | 0 | 1ROsQa$8H3Egb9tJOtFkyr | [86 empty] | DKC_Цоколь фланцы ST | DKC_Цоколь фланцы |  | DKC_Цоколь фланцы | [27 empty] | DKC_Цоколь фланцы | [114 empty] | Сборный шкаф ST со сплошной дверцей 300х600х1200 мм (ГхШхВ) |  | Фланцы цоколя ST 100х600 мм (ВхШ) | [31 empty] | DKC | [16 empty] | 0 | 1YjiuDa712hvq_8mGTKHc9 | [98 empty] | 1.0 | 2017 |  |  | None | [97 empty] | 300 | 100 | 600 | [8 empty] | R5FZ6 | [61 empty] | ГОСТ Р 32127 | BIMLIB_СерыйRAL7011_DKC | [362 empty] | DKC | https://www.dkc.ru/ru/ | Фланцы цоколя ST | Электрооборудование | ИС.ПО.2 | шт. | [27 empty] | None | Новая конструкция | [26 empty] | 0 |  | 2. Комплектующие |  |  | ГОСТ Р 32127 |  |  |  | DKC |  | 0 |  |  |  |  | https://bimlib.ru/manufacturer/company/14890 |  |  | support@bimlib.ru | IfcElectricDistributionBoard | DISTRIBUTIONBOARD | [22 empty] | 0 | 0 | 0 | 0 | 0 | 0 | TRUE | 0 | 1 | TRUE | 1 | 0 | 0 |  | 0 | 0 | 0 | FALSE | 0 | Level : Жильё_13_EOM | 0 | 1843 | 311111 | [12 empty] | Category=[-2000700]; Color=6117714; Comments=""; Cost=0.000000000000000; Description=RAL 7011; Design Option=Main Model; Design Option=[-1]; Edited by=""; Export to IFC As=""; Export to IFC=0; Glow=0; IFC Predefined Type=""; IfcGUID=1YjiuDa712hvq_8mGTKKa4; Keynote=""; Manufacturer=""; Mark=""; Model=""; Name=BIMLIB_СерыйRAL7011_DKC; Shininess=64; Smoothness=50; Transparency=0; URL=""; Workset=10
2664067 | DKC_Цоколь фланцы | OST_ElectricalEquipment | DKC_Цоколь фланцы | Жильё_13_EOM |  |  |  | 0.00056 |  |  |  | DKC_Цоколь фланцы | 5b6366a4-fc84-433a-a949-dd36371649b7-0028a683 | c6779e96-0bb8-4b9d-aa1a-bb4994261007 | Main Model |  | 9494 | ЭМ | [6 empty] | DKC_Цоколь профили ST | [22 empty] | OST_ElectricalEquipment | None | 33957 | [87 empty] | DKC_Цоколь фланцы | [46 empty] | 0 | 1ROsQa$8H3Egb9tJOtFkyq | [86 empty] | DKC_Цоколь профили ST | DKC_Цоколь фланцы |  | DKC_Цоколь фланцы | [27 empty] | DKC_Цоколь фланцы | [114 empty] | Сборный шкаф ST со сплошной дверцей 300х600х1200 мм (ГхШхВ) |  | Профили цоколя ST 100х300 мм (ВхГ) | [31 empty] | DKC | [16 empty] | 0 | 1YjiuDa712hvq_8mGTKHc3 | [98 empty] | 1.0 | 2017 |  |  | None | [81 empty] | 1.74 | [15 empty] | 600 | 100 | 300 | [8 empty] | R5BZ3 | [61 empty] | ГОСТ Р 32127 | BIMLIB_СерыйRAL7011_DKC | [362 empty] | DKC | https://www.dkc.ru/ru/ | Профили цоколя ST | Электрооборудование | ИС.ПО.2 | шт. | [27 empty] | None | Новая конструкция | [26 empty] | 0 |  | 2. Комплектующие |  |  | ГОСТ Р 32127 |  |  |  | DKC | [6 empty] | https://bimlib.ru/manufacturer/company/14890 |  |  | support@bimlib.ru | IfcElectricDistributionBoard | DISTRIBUTIONBOARD | [22 empty] | 0 | 0 | 0 | 0 | 0 | 0 | TRUE | 0 | 1 | TRUE | 1 | 0 | 0 |  | 0 | 0 | 0 | FALSE | 0 | Level : Жильё_13_EOM | 0 | 1844 | 311111 | [12 empty] | Category=[-2000700]; Color=6117714; Comments=""; Cost=0.000000000000000; Description=RAL 7011; Design Option=Main Model; Design Option=[-1]; Edited by=""; Export to IFC As=""; Export to IFC=0; Glow=0; IFC Predefined Type=""; IfcGUID=1YjiuDa712hvq_8mGTKKa4; Keynote=""; Manufacturer=""; Mark=""; Model=""; Name=BIMLIB_СерыйRAL7011_DKC; Shininess=64; Smoothness=50; Transparency=0; URL=""; Workset=10
2664068 | 300х800х1200 мм (ГхШхВ) | OST_ElectricalEquipment | 300х800х1200 мм (ГхШхВ) | Жильё_13_EOM | TRUE |  |  | 1.056 | 4.12 |  |  | 300х800х1200 мм (ГхШхВ) | 5b6366a4-fc84-433a-a949-dd36371649b7-0028a684 | c6779e96-0bb8-4b9d-aa1a-bb4994261007 | Main Model |  | 9494 | ЭМ | [6 empty] | НВО_НавесныеШкафыСплошнаяДверца_DKC | [22 empty] | OST_ElectricalEquipment | None | 34000 | [87 empty] | 300х800х1200 мм (ГхШхВ) | [46 empty] | 0 | 1ROsQa$8H3Egb9tJOtFkyp | [86 empty] | НВО_НавесныеШкафыСплошнаяДверца_DKC | 300х800х1200 мм (ГхШхВ) |  | 300х800х1200 мм (ГхШхВ) | [27 empty] | 300х800х1200 мм (ГхШхВ) | [116 empty] | Сборный шкаф ST со сплошной дверцей 300х800х1200 мм (ГхШхВ) | [31 empty] | DKC | [16 empty] | 0 | 1YjiuDa712hvq_8mGTKH$Y | [98 empty] | 1.0 | 2017 |  |  | None | [108 empty] | R5ST1283 | [33 empty] | https://st.dkc.ru/ | https://www.dkc.ru/ru/catalog/652/ | [26 empty] | ГОСТ Р 32127 | [363 empty] | DKC | https://www.dkc.ru/ru/ | Сборный шкаф ST со сплошной дверцей | Электрооборудование | ИС.ПО.2 | шт. | Сборный шкаф ST со сплошной дверцей 300х800х1200 мм (ГхШхВ) | [26 empty] | None | Новая конструкция | [26 empty] | 0 | None | 1. Шкаф | Distribution Boards and Control Panels | 23.80.30.11.17 | ГОСТ Р 32127 | 800 | https://st.dkc.ru/ | https://www.dkc.ru/ru/catalog/652/ | DKC | R5ST1283 | 44.7 | Сборный шкаф ST со сплошной дверцей 300х800х1200 мм (ГхШхВ) | 1200 | 1000 | 300 | https://bimlib.ru/manufacturer/company/14890 | support@dkc.ru | EC000261 | support@bimlib.ru | IfcElectricDistributionBoard | DISTRIBUTIONBOARD | УХЛ1 | 60 кг | 6300 | RAL 7035 | 10 | IP65 | Сталь 1,5 мм | Сталь 1,2 мм | 800 | BIMLIB_СерыйRAL7035_DKC | BIMLIB_СерыйRAL7011_DKC | BIMLIB_СерыйRAL7011_DKC | BIMLIB_СерыйRAL7011_DKC | BIMLIB_СерыйRAL7011_DKC | BIMLIB_СерыйRAL7011_DKC | BIMLIB_СерыйRAL7011_DKC | Напольное крепление | Цоколь ST | BIMLIB_СерыйRAL7035_DKC | BIMLIB_СерыйRAL7035_DKC | Настенное крепление | Нет | 0 | 0 | 0 | 0 | 0 | 0 | TRUE | 0 | 1 | TRUE | 1 | 0 | 0 | None | 0 | 0 | 0 | FALSE | 800 | Level : Жильё_13_EOM | 800 | 1845 | 311111 | TRUE | TRUE | TRUE | 300 | TRUE | TRUE | Цоколь ST | 100 | TRUE | TRUE | Category=[-2000700]; Color=12896197; Comments=""; Cost=0.000000000000000; Description=RAL 7035; Design Option=Main Model; Design Option=[-1]; Edited by=""; Export to IFC As=""; Export to IFC=0; Glow=0; IFC Predefined Type=""; IfcGUID=1YjiuDa712hvq_8mGTKKa7; Keynote=""; Manufacturer=""; Mark=""; Model=""; Name=BIMLIB_СерыйRAL7035_DKC; Shininess=64; Smoothness=50; Transparency=0; URL=""; Workset=10 | Category=[-2000700]; Color=33023; Comments=""; Cost=0.000000000000000; Description=""; Design Option=Main Model; Design Option=[-1]; Edited by=""; Export to IFC As=""; Export to IFC=0; Glow=0; IFC Predefined Type=""; IfcGUID=1YjiuDa712hvq_8mGTKKa6; Keynote=""; Manufacturer=""; Mark=""; Model=""; Name=BIMLIB_Зона обслуживания_DKC; Shininess=64; Smoothness=50; Transparency=50; URL=""; Workset=10 | Category=[-2000700]; Color=6117714; Comments=""; Cost=0.000000000000000; Description=RAL 7011; Design Option=Main Model; Design Option=[-1]; Edited by=""; Export to IFC As=""; Export to IFC=0; Glow=0; IFC Predefined Type=""; IfcGUID=1YjiuDa712hvq_8mGTKKa4; Keynote=""; Manufacturer=""; Mark=""; Model=""; Name=BIMLIB_СерыйRAL7011_DKC; Shininess=64; Smoothness=50; Transparency=0; URL=""; Workset=10
2664069 | DKC_Ограничитель угла открывания двери | OST_ElectricalEquipment | DKC_Ограничитель угла открывания двери | Жильё_13_EOM | [7 empty] | DKC_Ограничитель угла открывания двери | 5b6366a4-fc84-433a-a949-dd36371649b7-0028a685 | c6779e96-0bb8-4b9d-aa1a-bb4994261007 | Main Model |  | 9494 | ЭМ | [6 empty] | DKC_Ограничитель угла открывания двери до 90 | [22 empty] | OST_ElectricalEquipment | None | 33960 | [87 empty] | DKC_Ограничитель угла открывания двери | [46 empty] | 0 | 1ROsQa$8H3Egb9tJOtFkyo | [86 empty] | DKC_Ограничитель угла открывания двери до 90 | DKC_Ограничитель угла открывания двери |  | DKC_Ограничитель угла открывания двери | [27 empty] | DKC_Ограничитель угла открывания двери | [114 empty] | Сборный шкаф ST со сплошной дверцей 300х800х1200 мм (ГхШхВ) |  | Ограничитель угла открытия двери до 90° | [31 empty] | DKC | [16 empty] | 0 | 1YjiuDa712hvq_8mGTKHcv | [98 empty] | 1.0 | 2017 |  |  | None | [108 empty] | R5A31 | [61 empty] | ГОСТ Р 32127 | [363 empty] | DKC | https://www.dkc.ru/ru/ |  | Электрооборудование | ИС.ПО.2 | шт. | [27 empty] | None | Новая конструкция | [26 empty] | 0 |  | 2. Комплектующие |  |  | ГОСТ Р 32127 |  |  |  | DKC |  | 0.1 | Ограничитель угла открытия двери до 90° |  |  |  | https://bimlib.ru/manufacturer/company/14890 |  |  | support@bimlib.ru | IfcElectricDistributionBoard | DISTRIBUTIONBOARD | [22 empty] | 0 | 0 | 0 | 0 | 0 | 0 | TRUE | 0 | 1 | TRUE | 1 | 0 | 0 |  | 0 | 0 | 0 | FALSE | 0 | Level : Жильё_13_EOM | 0 | 1846 | 311111
2664070 | DKC_Держатель концевого выключателя | OST_ElectricalEquipment | DKC_Держатель концевого выключателя | Жильё_13_EOM | [7 empty] | DKC_Держатель концевого выключателя | 5b6366a4-fc84-433a-a949-dd36371649b7-0028a686 | c6779e96-0bb8-4b9d-aa1a-bb4994261007 | Main Model |  | 9494 | ЭМ | [6 empty] | DKC_Держатель концевого выключателя | [22 empty] | OST_ElectricalEquipment | None | 33951 | [87 empty] | DKC_Держатель концевого выключателя | [46 empty] | 0 | 1ROsQa$8H3Egb9tJOtFkyn | [86 empty] | DKC_Держатель концевого выключателя | DKC_Держатель концевого выключателя |  | DKC_Держатель концевого выключателя | [27 empty] | DKC_Держатель концевого выключателя | [114 empty] | Сборный шкаф ST со сплошной дверцей 300х800х1200 мм (ГхШхВ) |  | Держатель концевого выключателя | [31 empty] | DKC | [16 empty] | 0 | 1YjiuDa712hvq_8mGTKHcu | [98 empty] | 1.0 | 2017 |  |  | None | [108 empty] | R5FLS01 | [61 empty] | ГОСТ Р 32127 | [363 empty] | DKC | https://www.dkc.ru/ru/ | Держатель концевого выключателя | Электрооборудование | ИС.ПО.2 | шт. | [27 empty] | None | Новая конструкция | [26 empty] | 0 |  | 2. Комплектующие |  |  | ГОСТ Р 32127 |  |  |  | DKC |  | 0.1 | Держатель концевого выключателя |  |  |  | https://bimlib.ru/manufacturer/company/14890 |  |  | support@bimlib.ru | IfcElectricDistributionBoard | DISTRIBUTIONBOARD | [22 empty] | 0 | 0 | 0 | 0 | 0 | 0 | TRUE | 0 | 1 | TRUE | 1 | 0 | 0 |  | 0 | 0 | 0 | FALSE | 0 | Level : Жильё_13_EOM | 0 | 1847 | 311111
2664071 | DKC_Рым-болт | OST_ElectricalEquipment | DKC_Рым-болт | Жильё_13_EOM |  |  |  | 4.1686e-05 | 0.0082339 |  |  | DKC_Рым-болт | 5b6366a4-fc84-433a-a949-dd36371649b7-0028a687 | c6779e96-0bb8-4b9d-aa1a-bb4994261007 | Main Model |  | 9494 | ЭМ | [6 empty] | DKC_Рым-болт ST | [22 empty] | OST_ElectricalEquipment | None | 33958 | [87 empty] | DKC_Рым-болт | [46 empty] | 0 | 1ROsQa$8H3Egb9tJOtFkym | [86 empty] | DKC_Рым-болт ST | DKC_Рым-болт |  | DKC_Рым-болт | [27 empty] | DKC_Рым-болт | [114 empty] | Сборный шкаф ST со сплошной дверцей 300х800х1200 мм (ГхШхВ) |  | Комплект рым-болтов | [31 empty] | DKC | [16 empty] | 0 | 1YjiuDa712hvq_8mGTKHc$ | [98 empty] | 1.0 | 2017 |  |  | None | [97 empty] | 800 |  | 300 | [8 empty] | R5LEST160 | [61 empty] | ГОСТ Р 32127 | BIMLIB_СерыйRAL7011_DKC | [362 empty] | DKC | https://www.dkc.ru/ru/ | Рым-болт | Электрооборудование | ИС.ПО.2 | шт. | [27 empty] | None | Новая конструкция | [26 empty] | 1219.2 |  | 2. Комплектующие |  |  | ГОСТ Р 32127 |  |  |  | DKC |  | 0.7 | Комплект рым-болтов |  |  |  | https://bimlib.ru/manufacturer/company/14890 |  |  | support@bimlib.ru | IfcElectricDistributionBoard | DISTRIBUTIONBOARD | [22 empty] | 0 | 0 | 0 | 0 | 0 | 0 | TRUE | 0 | 1 | TRUE | 1 | 0 | 0 |  | 0 | 0 | 0 | FALSE | 1300 | Level : Жильё_13_EOM | -42650 | 1848 | 311111 | [12 empty] | Category=[-2000700]; Color=6117714; Comments=""; Cost=0.000000000000000; Description=RAL 7011; Design Option=Main Model; Design Option=[-1]; Edited by=""; Export to IFC As=""; Export to IFC=0; Glow=0; IFC Predefined Type=""; IfcGUID=1YjiuDa712hvq_8mGTKKa4; Keynote=""; Manufacturer=""; Mark=""; Model=""; Name=BIMLIB_СерыйRAL7011_DKC; Shininess=64; Smoothness=50; Transparency=0; URL=""; Workset=10 | [241 empty] | Комплект поставки из 4 штук
2664072 | DKC_Панель для модульного оборудования | OST_ElectricalEquipment | DKC_Панель для модульного оборудования | Жильё_13_EOM |  |  |  | 0.0036206 | 1.3329 |  |  | DKC_Панель для модульного оборудования | 5b6366a4-fc84-433a-a949-dd36371649b7-0028a688 | c6779e96-0bb8-4b9d-aa1a-bb4994261007 | Main Model |  | 9494 | ЭМ | [6 empty] | DKC_Панель для модульного оборудования | [22 empty] | OST_ElectricalEquipment | None | 33959 | [87 empty] | DKC_Панель для модульного оборудования | [46 empty] | 0 | 1ROsQa$8H3Egb9tJOtFky$ | [86 empty] | DKC_Панель для модульного оборудования | DKC_Панель для модульного оборудования |  | DKC_Панель для модульного оборудования | [27 empty] | DKC_Панель для модульного оборудования | [113 empty] | 800 | Сборный шкаф ST со сплошной дверцей 300х800х1200 мм (ГхШхВ) |  | Панель для модульного оборудования | 1200 |  |  |  | 300 | [26 empty] | DKC | [16 empty] | 0 | 1YjiuDa712hvq_8mGTKHcI | [98 empty] | 1.0 | 2017 |  |  | None | [81 empty] | 0 | [26 empty] | Такого артикула нет | [61 empty] | ГОСТ Р 32127 | BIMLIB_СерыйRAL7035_DKC | [362 empty] | DKC | https://www.dkc.ru/ru/ | Панель для модульного оборудования | Электрооборудование | ИС.ПО.2 | шт. | [27 empty] | None | Новая конструкция | [26 empty] | 0 |  | 2. Комплектующие |  |  | ГОСТ Р 32127 |  |  |  | DKC |  |  |  |  | 0 |  | https://bimlib.ru/manufacturer/company/14890 |  |  | support@bimlib.ru | IfcElectricDistributionBoard | DISTRIBUTIONBOARD | [22 empty] | 0 | 0 | 0 | 0 | 0 | 0 | TRUE | 0 | 1 | TRUE | 1 | 0 | 0 |  | 0 | 0 | 0 | FALSE | 0 | Level : Жильё_13_EOM | 0 | 1849 | 311111 | [10 empty] | Category=[-2000700]; Color=12896197; Comments=""; Cost=0.000000000000000; Description=RAL 7035; Design Option=Main Model; Design Option=[-1]; Edited by=""; Export to IFC As=""; Export to IFC=0; Glow=0; IFC Predefined Type=""; IfcGUID=1YjiuDa712hvq_8mGTKKa7; Keynote=""; Manufacturer=""; Mark=""; Model=""; Name=BIMLIB_СерыйRAL7035_DKC; Shininess=64; Smoothness=50; Transparency=0; URL=""; Workset=10 | [244 empty] | 2. Комплектующие | 2 | 100 | 20 | 100 | 200 | 6
2664073 | DKC_Защитный козырек | OST_ElectricalEquipment | DKC_Защитный козырек | Жильё_13_EOM |  |  |  | 0.00033429 | 0.31576 |  |  | DKC_Защитный козырек | 5b6366a4-fc84-433a-a949-dd36371649b7-0028a689 | c6779e96-0bb8-4b9d-aa1a-bb4994261007 | Main Model |  | 9494 | ЭМ | [6 empty] | DKC_Защитный козырек | [22 empty] | OST_ElectricalEquipment | None | 33952 | [87 empty] | DKC_Защитный козырек | [46 empty] | 0 | 1ROsQa$8H3Egb9tJOtFky_ | [86 empty] | DKC_Защитный козырек | DKC_Защитный козырек |  | DKC_Защитный козырек | [27 empty] | DKC_Защитный козырек | [113 empty] | 800 | Сборный шкаф ST со сплошной дверцей 300х800х1200 мм (ГхШхВ) |  | Защитный козырек 800х300 мм (ШхГ) |  |  |  |  | 300 | [26 empty] | DKC | [16 empty] | 0 | 1YjiuDa712hvq_8mGTKHcG | [98 empty] | 1.0 | 2017 |  |  | None | [81 empty] | 4 | [26 empty] | R5TT083 | [61 empty] | ГОСТ Р 32127 | BIMLIB_СерыйRAL7035_DKC | [362 empty] | DKC | https://www.dkc.ru/ru/ | Защитный козырек | Электрооборудование | ИС.ПО.2 | шт. | [27 empty] | None | Новая конструкция | [26 empty] | 1219.2 |  | 2. Комплектующие |  |  | ГОСТ Р 32127 |  |  |  | DKC |  |  |  |  | 0 |  | https://bimlib.ru/manufacturer/company/14890 |  |  | support@bimlib.ru | IfcElectricDistributionBoard | DISTRIBUTIONBOARD | [22 empty] | 0 | 0 | 0 | 0 | 0 | 0 | TRUE | 0 | 1 | TRUE | 1 | 0 | 0 |  | 0 | 0 | 0 | FALSE | 1300 | Level : Жильё_13_EOM | -42650 | 1850 | 311111 | [10 empty] | Category=[-2000700]; Color=12896197; Comments=""; Cost=0.000000000000000; Description=RAL 7035; Design Option=Main Model; Design Option=[-1]; Edited by=""; Export to IFC As=""; Export to IFC=0; Glow=0; IFC Predefined Type=""; IfcGUID=1YjiuDa712hvq_8mGTKKa7; Keynote=""; Manufacturer=""; Mark=""; Model=""; Name=BIMLIB_СерыйRAL7035_DKC; Shininess=64; Smoothness=50; Transparency=0; URL=""; Workset=10 | [244 empty] | 2. Комплектующие | 2
2664074 | DKC_Цоколь фланцы | OST_ElectricalEquipment | DKC_Цоколь фланцы | Жильё_13_EOM |  |  |  | 0.0016 |  |  |  | DKC_Цоколь фланцы | 5b6366a4-fc84-433a-a949-dd36371649b7-0028a68a | c6779e96-0bb8-4b9d-aa1a-bb4994261007 | Main Model |  | 9494 | ЭМ | [6 empty] | DKC_Цоколь фланцы ST | [22 empty] | OST_ElectricalEquipment | None | 33956 | [87 empty] | DKC_Цоколь фланцы | [46 empty] | 0 | 1ROsQa$8H3Egb9tJOtFkyz | [86 empty] | DKC_Цоколь фланцы ST | DKC_Цоколь фланцы |  | DKC_Цоколь фланцы | [27 empty] | DKC_Цоколь фланцы | [114 empty] | Сборный шкаф ST со сплошной дверцей 300х800х1200 мм (ГхШхВ) |  | Фланцы цоколя ST 100х800 мм (ВхШ) | [31 empty] | DKC | [16 empty] | 0 | 1YjiuDa712hvq_8mGTKHc9 | [98 empty] | 1.0 | 2017 |  |  | None | [97 empty] | 300 | 100 | 800 | [8 empty] | R5FZ8 | [61 empty] | ГОСТ Р 32127 | BIMLIB_СерыйRAL7011_DKC | [362 empty] | DKC | https://www.dkc.ru/ru/ | Фланцы цоколя ST | Электрооборудование | ИС.ПО.2 | шт. | [27 empty] | None | Новая конструкция | [26 empty] | 0 |  | 2. Комплектующие |  |  | ГОСТ Р 32127 |  |  |  | DKC |  | 0 |  |  |  |  | https://bimlib.ru/manufacturer/company/14890 |  |  | support@bimlib.ru | IfcElectricDistributionBoard | DISTRIBUTIONBOARD | [22 empty] | 0 | 0 | 0 | 0 | 0 | 0 | TRUE | 0 | 1 | TRUE | 1 | 0 | 0 |  | 0 | 0 | 0 | FALSE | 0 | Level : Жильё_13_EOM | 0 | 1851 | 311111 | [12 empty] | Category=[-2000700]; Color=6117714; Comments=""; Cost=0.000000000000000; Description=RAL 7011; Design Option=Main Model; Design Option=[-1]; Edited by=""; Export to IFC As=""; Export to IFC=0; Glow=0; IFC Predefined Type=""; IfcGUID=1YjiuDa712hvq_8mGTKKa4; Keynote=""; Manufacturer=""; Mark=""; Model=""; Name=BIMLIB_СерыйRAL7011_DKC; Shininess=64; Smoothness=50; Transparency=0; URL=""; Workset=10
2664075 | DKC_Цоколь фланцы | OST_ElectricalEquipment | DKC_Цоколь фланцы | Жильё_13_EOM |  |  |  | 0.00056 |  |  |  | DKC_Цоколь фланцы | 5b6366a4-fc84-433a-a949-dd36371649b7-0028a68b | c6779e96-0bb8-4b9d-aa1a-bb4994261007 | Main Model |  | 9494 | ЭМ | [6 empty] | DKC_Цоколь профили ST | [22 empty] | OST_ElectricalEquipment | None | 33957 | [87 empty] | DKC_Цоколь фланцы | [46 empty] | 0 | 1ROsQa$8H3Egb9tJOtFkyy | [86 empty] | DKC_Цоколь профили ST | DKC_Цоколь фланцы |  | DKC_Цоколь фланцы | [27 empty] | DKC_Цоколь фланцы | [114 empty] | Сборный шкаф ST со сплошной дверцей 300х800х1200 мм (ГхШхВ) |  | Профили цоколя ST 100х300 мм (ВхГ) | [31 empty] | DKC | [16 empty] | 0 | 1YjiuDa712hvq_8mGTKHc3 | [98 empty] | 1.0 | 2017 |  |  | None | [81 empty] | 1.74 | [15 empty] | 800 | 100 | 300 | [8 empty] | R5BZ3 | [61 empty] | ГОСТ Р 32127 | BIMLIB_СерыйRAL7011_DKC | [362 empty] | DKC | https://www.dkc.ru/ru/ | Профили цоколя ST | Электрооборудование | ИС.ПО.2 | шт. | [27 empty] | None | Новая конструкция | [26 empty] | 0 |  | 2. Комплектующие |  |  | ГОСТ Р 32127 |  |  |  | DKC | [6 empty] | https://bimlib.ru/manufacturer/company/14890 |  |  | support@bimlib.ru | IfcElectricDistributionBoard | DISTRIBUTIONBOARD | [22 empty] | 0 | 0 | 0 | 0 | 0 | 0 | TRUE | 0 | 1 | TRUE | 1 | 0 | 0 |  | 0 | 0 | 0 | FALSE | 0 | Level : Жильё_13_EOM | 0 | 1852 | 311111 | [12 empty] | Category=[-2000700]; Color=6117714; Comments=""; Cost=0.000000000000000; Description=RAL 7011; Design Option=Main Model; Design Option=[-1]; Edited by=""; Export to IFC As=""; Export to IFC=0; Glow=0; IFC Predefined Type=""; IfcGUID=1YjiuDa712hvq_8mGTKKa4; Keynote=""; Manufacturer=""; Mark=""; Model=""; Name=BIMLIB_СерыйRAL7011_DKC; Shininess=64; Smoothness=50; Transparency=0; URL=""; Workset=10
2664077 | 300х600х1200 мм (ГхШхВ) | OST_ElectricalEquipment | 300х600х1200 мм (ГхШхВ) | Жильё_14_EOM | TRUE |  |  | 0.648 | 3.06 |  |  | 300х600х1200 мм (ГхШхВ) | 5b6366a4-fc84-433a-a949-dd36371649b7-0028a68d | d2a3bc5e-08c7-4f51-ab81-231e38c456ce | Main Model |  | 9494 | ЭМ | [6 empty] | НВО_НавесныеШкафыСплошнаяДверца_DKC | [22 empty] | OST_ElectricalEquipment | None | 34000 | [87 empty] | 300х600х1200 мм (ГхШхВ) | [46 empty] | 0 | 1ROsQa$8H3Egb9tJOtFkyw | [86 empty] | НВО_НавесныеШкафыСплошнаяДверца_DKC | 300х600х1200 мм (ГхШхВ) |  | 300х600х1200 мм (ГхШхВ) | [27 empty] | 300х600х1200 мм (ГхШхВ) | [116 empty] | Сборный шкаф ST со сплошной дверцей 300х600х1200 мм (ГхШхВ) | [31 empty] | DKC | [16 empty] | 0 | 1YjiuDa712hvq_8mGTKH$W | [98 empty] | 1.0 | 2017 |  |  | None | [108 empty] | R5ST1263 | [33 empty] | https://st.dkc.ru/ | https://www.dkc.ru/ru/catalog/652/ | [26 empty] | ГОСТ Р 32127 | [363 empty] | DKC | https://www.dkc.ru/ru/ | Сборный шкаф ST со сплошной дверцей | Электрооборудование | ИС.ПО.2 | шт. | Сборный шкаф ST со сплошной дверцей 300х600х1200 мм (ГхШхВ) | [26 empty] | None | Новая конструкция | [26 empty] | 0 | None | 1. Шкаф | Distribution Boards and Control Panels | 23.80.30.11.17 | ГОСТ Р 32127 | 600 | https://st.dkc.ru/ | https://www.dkc.ru/ru/catalog/652/ | DKC | R5ST1263 | 35.2 | Сборный шкаф ST со сплошной дверцей 300х600х1200 мм (ГхШхВ) | 1200 | 1000 | 300 | https://bimlib.ru/manufacturer/company/14890 | support@dkc.ru | EC000261 | support@bimlib.ru | IfcElectricDistributionBoard | DISTRIBUTIONBOARD | УХЛ1 | 60 кг | 6300 | RAL 7035 | 10 | IP65 | Сталь 1,5 мм | Сталь 1,2 мм | 600 | BIMLIB_СерыйRAL7035_DKC | BIMLIB_СерыйRAL7011_DKC | BIMLIB_СерыйRAL7011_DKC | BIMLIB_СерыйRAL7011_DKC | BIMLIB_СерыйRAL7011_DKC | BIMLIB_СерыйRAL7011_DKC | BIMLIB_СерыйRAL7011_DKC | Напольное крепление | Цоколь ST | BIMLIB_СерыйRAL7035_DKC | BIMLIB_СерыйRAL7035_DKC | Настенное крепление | Нет | 0 | 0 | 0 | 0 | 0 | 0 | TRUE | 0 | 1 | TRUE | 1 | 0 | 0 | None | 0 | 0 | 0 | FALSE | 800 | Level : Жильё_14_EOM | 800 | 1853 | 311111 | TRUE | TRUE | TRUE | 300 | TRUE | TRUE | Цоколь ST | 100 | TRUE | TRUE | Category=[-2000700]; Color=12896197; Comments=""; Cost=0.000000000000000; Description=RAL 7035; Design Option=Main Model; Design Option=[-1]; Edited by=""; Export to IFC As=""; Export to IFC=0; Glow=0; IFC Predefined Type=""; IfcGUID=1YjiuDa712hvq_8mGTKKa7; Keynote=""; Manufacturer=""; Mark=""; Model=""; Name=BIMLIB_СерыйRAL7035_DKC; Shininess=64; Smoothness=50; Transparency=0; URL=""; Workset=10 | Category=[-2000700]; Color=33023; Comments=""; Cost=0.000000000000000; Description=""; Design Option=Main Model; Design Option=[-1]; Edited by=""; Export to IFC As=""; Export to IFC=0; Glow=0; IFC Predefined Type=""; IfcGUID=1YjiuDa712hvq_8mGTKKa6; Keynote=""; Manufacturer=""; Mark=""; Model=""; Name=BIMLIB_Зона обслуживания_DKC; Shininess=64; Smoothness=50; Transparency=50; URL=""; Workset=10 | Category=[-2000700]; Color=6117714; Comments=""; Cost=0.000000000000000; Description=RAL 7011; Design Option=Main Model; Design Option=[-1]; Edited by=""; Export to IFC As=""; Export to IFC=0; Glow=0; IFC Predefined Type=""; IfcGUID=1YjiuDa712hvq_8mGTKKa4; Keynote=""; Manufacturer=""; Mark=""; Model=""; Name=BIMLIB_СерыйRAL7011_DKC; Shininess=64; Smoothness=50; Transparency=0; URL=""; Workset=10
2664078 | DKC_Ограничитель угла открывания двери | OST_ElectricalEquipment | DKC_Ограничитель угла открывания двери | Жильё_14_EOM | [7 empty] | DKC_Ограничитель угла открывания двери | 5b6366a4-fc84-433a-a949-dd36371649b7-0028a68e | d2a3bc5e-08c7-4f51-ab81-231e38c456ce | Main Model |  | 9494 | ЭМ | [6 empty] | DKC_Ограничитель угла открывания двери до 90 | [22 empty] | OST_ElectricalEquipment | None | 33960 | [87 empty] | DKC_Ограничитель угла открывания двери | [46 empty] | 0 | 1ROsQa$8H3Egb9tJOtFkyv | [86 empty] | DKC_Ограничитель угла открывания двери до 90 | DKC_Ограничитель угла открывания двери |  | DKC_Ограничитель угла открывания двери | [27 empty] | DKC_Ограничитель угла открывания двери | [114 empty] | Сборный шкаф ST со сплошной дверцей 300х600х1200 мм (ГхШхВ) |  | Ограничитель угла открытия двери до 90° | [31 empty] | DKC | [16 empty] | 0 | 1YjiuDa712hvq_8mGTKHcv | [98 empty] | 1.0 | 2017 |  |  | None | [108 empty] | R5A31 | [61 empty] | ГОСТ Р 32127 | [363 empty] | DKC | https://www.dkc.ru/ru/ |  | Электрооборудование | ИС.ПО.2 | шт. | [27 empty] | None | Новая конструкция | [26 empty] | 0 |  | 2. Комплектующие |  |  | ГОСТ Р 32127 |  |  |  | DKC |  | 0.1 | Ограничитель угла открытия двери до 90° |  |  |  | https://bimlib.ru/manufacturer/company/14890 |  |  | support@bimlib.ru | IfcElectricDistributionBoard | DISTRIBUTIONBOARD | [22 empty] | 0 | 0 | 0 | 0 | 0 | 0 | TRUE | 0 | 1 | TRUE | 1 | 0 | 0 |  | 0 | 0 | 0 | FALSE | 0 | Level : Жильё_14_EOM | 0 | 1854 | 311111
2664079 | DKC_Держатель концевого выключателя | OST_ElectricalEquipment | DKC_Держатель концевого выключателя | Жильё_14_EOM | [7 empty] | DKC_Держатель концевого выключателя | 5b6366a4-fc84-433a-a949-dd36371649b7-0028a68f | d2a3bc5e-08c7-4f51-ab81-231e38c456ce | Main Model |  | 9494 | ЭМ | [6 empty] | DKC_Держатель концевого выключателя | [22 empty] | OST_ElectricalEquipment | None | 33951 | [87 empty] | DKC_Держатель концевого выключателя | [46 empty] | 0 | 1ROsQa$8H3Egb9tJOtFkyu | [86 empty] | DKC_Держатель концевого выключателя | DKC_Держатель концевого выключателя |  | DKC_Держатель концевого выключателя | [27 empty] | DKC_Держатель концевого выключателя | [114 empty] | Сборный шкаф ST со сплошной дверцей 300х600х1200 мм (ГхШхВ) |  | Держатель концевого выключателя | [31 empty] | DKC | [16 empty] | 0 | 1YjiuDa712hvq_8mGTKHcu | [98 empty] | 1.0 | 2017 |  |  | None | [108 empty] | R5FLS01 | [61 empty] | ГОСТ Р 32127 | [363 empty] | DKC | https://www.dkc.ru/ru/ | Держатель концевого выключателя | Электрооборудование | ИС.ПО.2 | шт. | [27 empty] | None | Новая конструкция | [26 empty] | 0 |  | 2. Комплектующие |  |  | ГОСТ Р 32127 |  |  |  | DKC |  | 0.1 | Держатель концевого выключателя |  |  |  | https://bimlib.ru/manufacturer/company/14890 |  |  | support@bimlib.ru | IfcElectricDistributionBoard | DISTRIBUTIONBOARD | [22 empty] | 0 | 0 | 0 | 0 | 0 | 0 | TRUE | 0 | 1 | TRUE | 1 | 0 | 0 |  | 0 | 0 | 0 | FALSE | 0 | Level : Жильё_14_EOM | 0 | 1855 | 311111
2664080 | DKC_Рым-болт | OST_ElectricalEquipment | DKC_Рым-болт | Жильё_14_EOM |  |  |  | 4.1686e-05 | 0.0082339 |  |  | DKC_Рым-болт | 5b6366a4-fc84-433a-a949-dd36371649b7-0028a690 | d2a3bc5e-08c7-4f51-ab81-231e38c456ce | Main Model |  | 9494 | ЭМ | [6 empty] | DKC_Рым-болт ST | [22 empty] | OST_ElectricalEquipment | None | 33958 | [87 empty] | DKC_Рым-болт | [46 empty] | 0 | 1ROsQa$8H3Egb9tJOtFkyd | [86 empty] | DKC_Рым-болт ST | DKC_Рым-болт |  | DKC_Рым-болт | [27 empty] | DKC_Рым-болт | [114 empty] | Сборный шкаф ST со сплошной дверцей 300х600х1200 мм (ГхШхВ) |  | Комплект рым-болтов | [31 empty] | DKC | [16 empty] | 0 | 1YjiuDa712hvq_8mGTKHc$ | [98 empty] | 1.0 | 2017 |  |  | None | [97 empty] | 600 |  | 300 | [8 empty] | R5LEST160 | [61 empty] | ГОСТ Р 32127 | BIMLIB_СерыйRAL7011_DKC | [362 empty] | DKC | https://www.dkc.ru/ru/ | Рым-болт | Электрооборудование | ИС.ПО.2 | шт. | [27 empty] | None | Новая конструкция | [26 empty] | 1219.2 |  | 2. Комплектующие |  |  | ГОСТ Р 32127 |  |  |  | DKC |  | 0.7 | Комплект рым-болтов |  |  |  | https://bimlib.ru/manufacturer/company/14890 |  |  | support@bimlib.ru | IfcElectricDistributionBoard | DISTRIBUTIONBOARD | [22 empty] | 0 | 0 | 0 | 0 | 0 | 0 | TRUE | 0 | 1 | TRUE | 1 | 0 | 0 |  | 0 | 0 | 0 | FALSE | 1300 | Level : Жильё_14_EOM | -46100 | 1856 | 311111 | [12 empty] | Category=[-2000700]; Color=6117714; Comments=""; Cost=0.000000000000000; Description=RAL 7011; Design Option=Main Model; Design Option=[-1]; Edited by=""; Export to IFC As=""; Export to IFC=0; Glow=0; IFC Predefined Type=""; IfcGUID=1YjiuDa712hvq_8mGTKKa4; Keynote=""; Manufacturer=""; Mark=""; Model=""; Name=BIMLIB_СерыйRAL7011_DKC; Shininess=64; Smoothness=50; Transparency=0; URL=""; Workset=10 | [241 empty] | Комплект поставки из 4 штук
2664081 | DKC_Панель для модульного оборудования | OST_ElectricalEquipment | DKC_Панель для модульного оборудования | Жильё_14_EOM |  |  |  | 0.0029744 | 1.0463 |  |  | DKC_Панель для модульного оборудования | 5b6366a4-fc84-433a-a949-dd36371649b7-0028a691 | d2a3bc5e-08c7-4f51-ab81-231e38c456ce | Main Model |  | 9494 | ЭМ | [6 empty] | DKC_Панель для модульного оборудования | [22 empty] | OST_ElectricalEquipment | None | 33959 | [87 empty] | DKC_Панель для модульного оборудования | [46 empty] | 0 | 1ROsQa$8H3Egb9tJOtFkyc | [86 empty] | DKC_Панель для модульного оборудования | DKC_Панель для модульного оборудования |  | DKC_Панель для модульного оборудования | [27 empty] | DKC_Панель для модульного оборудования | [113 empty] | 600 | Сборный шкаф ST со сплошной дверцей 300х600х1200 мм (ГхШхВ) |  | Панель для модульного оборудования 1200х600 мм (ВхШ) | 1200 |  |  |  | 300 | [26 empty] | DKC | [16 empty] | 0 | 1YjiuDa712hvq_8mGTKHcI | [98 empty] | 1.0 | 2017 |  |  | None | [81 empty] | 15.75 | [26 empty] | R5TM126 | [61 empty] | ГОСТ Р 32127 | BIMLIB_СерыйRAL7035_DKC | [362 empty] | DKC | https://www.dkc.ru/ru/ | Панель для модульного оборудования | Электрооборудование | ИС.ПО.2 | шт. | [27 empty] | None | Новая конструкция | [26 empty] | 0 |  | 2. Комплектующие |  |  | ГОСТ Р 32127 |  |  |  | DKC |  |  |  |  | 0 |  | https://bimlib.ru/manufacturer/company/14890 |  |  | support@bimlib.ru | IfcElectricDistributionBoard | DISTRIBUTIONBOARD | [22 empty] | 0 | 0 | 0 | 0 | 0 | 0 | TRUE | 0 | 1 | TRUE | 1 | 0 | 0 |  | 0 | 0 | 0 | FALSE | 0 | Level : Жильё_14_EOM | 0 | 1857 | 311111 | [10 empty] | Category=[-2000700]; Color=12896197; Comments=""; Cost=0.000000000000000; Description=RAL 7035; Design Option=Main Model; Design Option=[-1]; Edited by=""; Export to IFC As=""; Export to IFC=0; Glow=0; IFC Predefined Type=""; IfcGUID=1YjiuDa712hvq_8mGTKKa7; Keynote=""; Manufacturer=""; Mark=""; Model=""; Name=BIMLIB_СерыйRAL7035_DKC; Shininess=64; Smoothness=50; Transparency=0; URL=""; Workset=10 | [244 empty] | 2. Комплектующие | 2 | 100 | 20 | 100 | 200 | 6
2664082 | DKC_Защитный козырек | OST_ElectricalEquipment | DKC_Защитный козырек | Жильё_14_EOM |  |  |  | 0.00026243 | 0.24348 |  |  | DKC_Защитный козырек | 5b6366a4-fc84-433a-a949-dd36371649b7-0028a692 | d2a3bc5e-08c7-4f51-ab81-231e38c456ce | Main Model |  | 9494 | ЭМ | [6 empty] | DKC_Защитный козырек | [22 empty] | OST_ElectricalEquipment | None | 33952 | [87 empty] | DKC_Защитный козырек | [46 empty] | 0 | 1ROsQa$8H3Egb9tJOtFkyb | [86 empty] | DKC_Защитный козырек | DKC_Защитный козырек |  | DKC_Защитный козырек | [27 empty] | DKC_Защитный козырек | [113 empty] | 600 | Сборный шкаф ST со сплошной дверцей 300х600х1200 мм (ГхШхВ) |  | Защитный козырек 600х300 мм (ШхГ) |  |  |  |  | 300 | [26 empty] | DKC | [16 empty] | 0 | 1YjiuDa712hvq_8mGTKHcG | [98 empty] | 1.0 | 2017 |  |  | None | [81 empty] | 3 | [26 empty] | R5TT063 | [61 empty] | ГОСТ Р 32127 | BIMLIB_СерыйRAL7035_DKC | [362 empty] | DKC | https://www.dkc.ru/ru/ | Защитный козырек | Электрооборудование | ИС.ПО.2 | шт. | [27 empty] | None | Новая конструкция | [26 empty] | 1219.2 |  | 2. Комплектующие |  |  | ГОСТ Р 32127 |  |  |  | DKC |  |  |  |  | 0 |  | https://bimlib.ru/manufacturer/company/14890 |  |  | support@bimlib.ru | IfcElectricDistributionBoard | DISTRIBUTIONBOARD | [22 empty] | 0 | 0 | 0 | 0 | 0 | 0 | TRUE | 0 | 1 | TRUE | 1 | 0 | 0 |  | 0 | 0 | 0 | FALSE | 1300 | Level : Жильё_14_EOM | -46100 | 1858 | 311111 | [10 empty] | Category=[-2000700]; Color=12896197; Comments=""; Cost=0.000000000000000; Description=RAL 7035; Design Option=Main Model; Design Option=[-1]; Edited by=""; Export to IFC As=""; Export to IFC=0; Glow=0; IFC Predefined Type=""; IfcGUID=1YjiuDa712hvq_8mGTKKa7; Keynote=""; Manufacturer=""; Mark=""; Model=""; Name=BIMLIB_СерыйRAL7035_DKC; Shininess=64; Smoothness=50; Transparency=0; URL=""; Workset=10 | [244 empty] | 2. Комплектующие | 2
2664083 | DKC_Цоколь фланцы | OST_ElectricalEquipment | DKC_Цоколь фланцы | Жильё_14_EOM |  |  |  | 0.0012 |  |  |  | DKC_Цоколь фланцы | 5b6366a4-fc84-433a-a949-dd36371649b7-0028a693 | d2a3bc5e-08c7-4f51-ab81-231e38c456ce | Main Model |  | 9494 | ЭМ | [6 empty] | DKC_Цоколь фланцы ST | [22 empty] | OST_ElectricalEquipment | None | 33956 | [87 empty] | DKC_Цоколь фланцы | [46 empty] | 0 | 1ROsQa$8H3Egb9tJOtFkya | [86 empty] | DKC_Цоколь фланцы ST | DKC_Цоколь фланцы |  | DKC_Цоколь фланцы | [27 empty] | DKC_Цоколь фланцы | [114 empty] | Сборный шкаф ST со сплошной дверцей 300х600х1200 мм (ГхШхВ) |  | Фланцы цоколя ST 100х600 мм (ВхШ) | [31 empty] | DKC | [16 empty] | 0 | 1YjiuDa712hvq_8mGTKHc9 | [98 empty] | 1.0 | 2017 |  |  | None | [97 empty] | 300 | 100 | 600 | [8 empty] | R5FZ6 | [61 empty] | ГОСТ Р 32127 | BIMLIB_СерыйRAL7011_DKC | [362 empty] | DKC | https://www.dkc.ru/ru/ | Фланцы цоколя ST | Электрооборудование | ИС.ПО.2 | шт. | [27 empty] | None | Новая конструкция | [26 empty] | 0 |  | 2. Комплектующие |  |  | ГОСТ Р 32127 |  |  |  | DKC |  | 0 |  |  |  |  | https://bimlib.ru/manufacturer/company/14890 |  |  | support@bimlib.ru | IfcElectricDistributionBoard | DISTRIBUTIONBOARD | [22 empty] | 0 | 0 | 0 | 0 | 0 | 0 | TRUE | 0 | 1 | TRUE | 1 | 0 | 0 |  | 0 | 0 | 0 | FALSE | 0 | Level : Жильё_14_EOM | 0 | 1859 | 311111 | [12 empty] | Category=[-2000700]; Color=6117714; Comments=""; Cost=0.000000000000000; Description=RAL 7011; Design Option=Main Model; Design Option=[-1]; Edited by=""; Export to IFC As=""; Export to IFC=0; Glow=0; IFC Predefined Type=""; IfcGUID=1YjiuDa712hvq_8mGTKKa4; Keynote=""; Manufacturer=""; Mark=""; Model=""; Name=BIMLIB_СерыйRAL7011_DKC; Shininess=64; Smoothness=50; Transparency=0; URL=""; Workset=10
2664084 | DKC_Цоколь фланцы | OST_ElectricalEquipment | DKC_Цоколь фланцы | Жильё_14_EOM |  |  |  | 0.00056 |  |  |  | DKC_Цоколь фланцы | 5b6366a4-fc84-433a-a949-dd36371649b7-0028a694 | d2a3bc5e-08c7-4f51-ab81-231e38c456ce | Main Model |  | 9494 | ЭМ | [6 empty] | DKC_Цоколь профили ST | [22 empty] | OST_ElectricalEquipment | None | 33957 | [87 empty] | DKC_Цоколь фланцы | [46 empty] | 0 | 1ROsQa$8H3Egb9tJOtFkyZ | [86 empty] | DKC_Цоколь профили ST | DKC_Цоколь фланцы |  | DKC_Цоколь фланцы | [27 empty] | DKC_Цоколь фланцы | [114 empty] | Сборный шкаф ST со сплошной дверцей 300х600х1200 мм (ГхШхВ) |  | Профили цоколя ST 100х300 мм (ВхГ) | [31 empty] | DKC | [16 empty] | 0 | 1YjiuDa712hvq_8mGTKHc3 | [98 empty] | 1.0 | 2017 |  |  | None | [81 empty] | 1.74 | [15 empty] | 600 | 100 | 300 | [8 empty] | R5BZ3 | [61 empty] | ГОСТ Р 32127 | BIMLIB_СерыйRAL7011_DKC | [362 empty] | DKC | https://www.dkc.ru/ru/ | Профили цоколя ST | Электрооборудование | ИС.ПО.2 | шт. | [27 empty] | None | Новая конструкция | [26 empty] | 0 |  | 2. Комплектующие |  |  | ГОСТ Р 32127 |  |  |  | DKC | [6 empty] | https://bimlib.ru/manufacturer/company/14890 |  |  | support@bimlib.ru | IfcElectricDistributionBoard | DISTRIBUTIONBOARD | [22 empty] | 0 | 0 | 0 | 0 | 0 | 0 | TRUE | 0 | 1 | TRUE | 1 | 0 | 0 |  | 0 | 0 | 0 | FALSE | 0 | Level : Жильё_14_EOM | 0 | 1860 | 311111 | [12 empty] | Category=[-2000700]; Color=6117714; Comments=""; Cost=0.000000000000000; Description=RAL 7011; Design Option=Main Model; Design Option=[-1]; Edited by=""; Export to IFC As=""; Export to IFC=0; Glow=0; IFC Predefined Type=""; IfcGUID=1YjiuDa712hvq_8mGTKKa4; Keynote=""; Manufacturer=""; Mark=""; Model=""; Name=BIMLIB_СерыйRAL7011_DKC; Shininess=64; Smoothness=50; Transparency=0; URL=""; Workset=10
2664085 | 300х800х1200 мм (ГхШхВ) | OST_ElectricalEquipment | 300х800х1200 мм (ГхШхВ) | Жильё_14_EOM | TRUE |  |  | 1.056 | 4.12 |  |  | 300х800х1200 мм (ГхШхВ) | 5b6366a4-fc84-433a-a949-dd36371649b7-0028a695 | d2a3bc5e-08c7-4f51-ab81-231e38c456ce | Main Model |  | 9494 | ЭМ | [6 empty] | НВО_НавесныеШкафыСплошнаяДверца_DKC | [22 empty] | OST_ElectricalEquipment | None | 34000 | [87 empty] | 300х800х1200 мм (ГхШхВ) | [46 empty] | 0 | 1ROsQa$8H3Egb9tJOtFkyY | [86 empty] | НВО_НавесныеШкафыСплошнаяДверца_DKC | 300х800х1200 мм (ГхШхВ) |  | 300х800х1200 мм (ГхШхВ) | [27 empty] | 300х800х1200 мм (ГхШхВ) | [116 empty] | Сборный шкаф ST со сплошной дверцей 300х800х1200 мм (ГхШхВ) | [31 empty] | DKC | [16 empty] | 0 | 1YjiuDa712hvq_8mGTKH$Y | [98 empty] | 1.0 | 2017 |  |  | None | [108 empty] | R5ST1283 | [33 empty] | https://st.dkc.ru/ | https://www.dkc.ru/ru/catalog/652/ | [26 empty] | ГОСТ Р 32127 | [363 empty] | DKC | https://www.dkc.ru/ru/ | Сборный шкаф ST со сплошной дверцей | Электрооборудование | ИС.ПО.2 | шт. | Сборный шкаф ST со сплошной дверцей 300х800х1200 мм (ГхШхВ) | [26 empty] | None | Новая конструкция | [26 empty] | 0 | None | 1. Шкаф | Distribution Boards and Control Panels | 23.80.30.11.17 | ГОСТ Р 32127 | 800 | https://st.dkc.ru/ | https://www.dkc.ru/ru/catalog/652/ | DKC | R5ST1283 | 44.7 | Сборный шкаф ST со сплошной дверцей 300х800х1200 мм (ГхШхВ) | 1200 | 1000 | 300 | https://bimlib.ru/manufacturer/company/14890 | support@dkc.ru | EC000261 | support@bimlib.ru | IfcElectricDistributionBoard | DISTRIBUTIONBOARD | УХЛ1 | 60 кг | 6300 | RAL 7035 | 10 | IP65 | Сталь 1,5 мм | Сталь 1,2 мм | 800 | BIMLIB_СерыйRAL7035_DKC | BIMLIB_СерыйRAL7011_DKC | BIMLIB_СерыйRAL7011_DKC | BIMLIB_СерыйRAL7011_DKC | BIMLIB_СерыйRAL7011_DKC | BIMLIB_СерыйRAL7011_DKC | BIMLIB_СерыйRAL7011_DKC | Напольное крепление | Цоколь ST | BIMLIB_СерыйRAL7035_DKC | BIMLIB_СерыйRAL7035_DKC | Настенное крепление | Нет | 0 | 0 | 0 | 0 | 0 | 0 | TRUE | 0 | 1 | TRUE | 1 | 0 | 0 | None | 0 | 0 | 0 | FALSE | 800 | Level : Жильё_14_EOM | 800 | 1861 | 311111 | TRUE | TRUE | TRUE | 300 | TRUE | TRUE | Цоколь ST | 100 | TRUE | TRUE | Category=[-2000700]; Color=12896197; Comments=""; Cost=0.000000000000000; Description=RAL 7035; Design Option=Main Model; Design Option=[-1]; Edited by=""; Export to IFC As=""; Export to IFC=0; Glow=0; IFC Predefined Type=""; IfcGUID=1YjiuDa712hvq_8mGTKKa7; Keynote=""; Manufacturer=""; Mark=""; Model=""; Name=BIMLIB_СерыйRAL7035_DKC; Shininess=64; Smoothness=50; Transparency=0; URL=""; Workset=10 | Category=[-2000700]; Color=33023; Comments=""; Cost=0.000000000000000; Description=""; Design Option=Main Model; Design Option=[-1]; Edited by=""; Export to IFC As=""; Export to IFC=0; Glow=0; IFC Predefined Type=""; IfcGUID=1YjiuDa712hvq_8mGTKKa6; Keynote=""; Manufacturer=""; Mark=""; Model=""; Name=BIMLIB_Зона обслуживания_DKC; Shininess=64; Smoothness=50; Transparency=50; URL=""; Workset=10 | Category=[-2000700]; Color=6117714; Comments=""; Cost=0.000000000000000; Description=RAL 7011; Design Option=Main Model; Design Option=[-1]; Edited by=""; Export to IFC As=""; Export to IFC=0; Glow=0; IFC Predefined Type=""; IfcGUID=1YjiuDa712hvq_8mGTKKa4; Keynote=""; Manufacturer=""; Mark=""; Model=""; Name=BIMLIB_СерыйRAL7011_DKC; Shininess=64; Smoothness=50; Transparency=0; URL=""; Workset=10
2664086 | DKC_Ограничитель угла открывания двери | OST_ElectricalEquipment | DKC_Ограничитель угла открывания двери | Жильё_14_EOM | [7 empty] | DKC_Ограничитель угла открывания двери | 5b6366a4-fc84-433a-a949-dd36371649b7-0028a696 | d2a3bc5e-08c7-4f51-ab81-231e38c456ce | Main Model |  | 9494 | ЭМ | [6 empty] | DKC_Ограничитель угла открывания двери до 90 | [22 empty] | OST_ElectricalEquipment | None | 33960 | [87 empty] | DKC_Ограничитель угла открывания двери | [46 empty] | 0 | 1ROsQa$8H3Egb9tJOtFkyX | [86 empty] | DKC_Ограничитель угла открывания двери до 90 | DKC_Ограничитель угла открывания двери |  | DKC_Ограничитель угла открывания двери | [27 empty] | DKC_Ограничитель угла открывания двери | [114 empty] | Сборный шкаф ST со сплошной дверцей 300х800х1200 мм (ГхШхВ) |  | Ограничитель угла открытия двери до 90° | [31 empty] | DKC | [16 empty] | 0 | 1YjiuDa712hvq_8mGTKHcv | [98 empty] | 1.0 | 2017 |  |  | None | [108 empty] | R5A31 | [61 empty] | ГОСТ Р 32127 | [363 empty] | DKC | https://www.dkc.ru/ru/ |  | Электрооборудование | ИС.ПО.2 | шт. | [27 empty] | None | Новая конструкция | [26 empty] | 0 |  | 2. Комплектующие |  |  | ГОСТ Р 32127 |  |  |  | DKC |  | 0.1 | Ограничитель угла открытия двери до 90° |  |  |  | https://bimlib.ru/manufacturer/company/14890 |  |  | support@bimlib.ru | IfcElectricDistributionBoard | DISTRIBUTIONBOARD | [22 empty] | 0 | 0 | 0 | 0 | 0 | 0 | TRUE | 0 | 1 | TRUE | 1 | 0 | 0 |  | 0 | 0 | 0 | FALSE | 0 | Level : Жильё_14_EOM | 0 | 1862 | 311111
2664087 | DKC_Держатель концевого выключателя | OST_ElectricalEquipment | DKC_Держатель концевого выключателя | Жильё_14_EOM | [7 empty] | DKC_Держатель концевого выключателя | 5b6366a4-fc84-433a-a949-dd36371649b7-0028a697 | d2a3bc5e-08c7-4f51-ab81-231e38c456ce | Main Model |  | 9494 | ЭМ | [6 empty] | DKC_Держатель концевого выключателя | [22 empty] | OST_ElectricalEquipment | None | 33951 | [87 empty] | DKC_Держатель концевого выключателя | [46 empty] | 0 | 1ROsQa$8H3Egb9tJOtFkyW | [86 empty] | DKC_Держатель концевого выключателя | DKC_Держатель концевого выключателя |  | DKC_Держатель концевого выключателя | [27 empty] | DKC_Держатель концевого выключателя | [114 empty] | Сборный шкаф ST со сплошной дверцей 300х800х1200 мм (ГхШхВ) |  | Держатель концевого выключателя | [31 empty] | DKC | [16 empty] | 0 | 1YjiuDa712hvq_8mGTKHcu | [98 empty] | 1.0 | 2017 |  |  | None | [108 empty] | R5FLS01 | [61 empty] | ГОСТ Р 32127 | [363 empty] | DKC | https://www.dkc.ru/ru/ | Держатель концевого выключателя | Электрооборудование | ИС.ПО.2 | шт. | [27 empty] | None | Новая конструкция | [26 empty] | 0 |  | 2. Комплектующие |  |  | ГОСТ Р 32127 |  |  |  | DKC |  | 0.1 | Держатель концевого выключателя |  |  |  | https://bimlib.ru/manufacturer/company/14890 |  |  | support@bimlib.ru | IfcElectricDistributionBoard | DISTRIBUTIONBOARD | [22 empty] | 0 | 0 | 0 | 0 | 0 | 0 | TRUE | 0 | 1 | TRUE | 1 | 0 | 0 |  | 0 | 0 | 0 | FALSE | 0 | Level : Жильё_14_EOM | 0 | 1863 | 311111
2664088 | DKC_Рым-болт | OST_ElectricalEquipment | DKC_Рым-болт | Жильё_14_EOM |  |  |  | 4.1686e-05 | 0.0082339 |  |  | DKC_Рым-болт | 5b6366a4-fc84-433a-a949-dd36371649b7-0028a698 | d2a3bc5e-08c7-4f51-ab81-231e38c456ce | Main Model |  | 9494 | ЭМ | [6 empty] | DKC_Рым-болт ST | [22 empty] | OST_ElectricalEquipment | None | 33958 | [87 empty] | DKC_Рым-болт | [46 empty] | 0 | 1ROsQa$8H3Egb9tJOtFkyl | [86 empty] | DKC_Рым-болт ST | DKC_Рым-болт |  | DKC_Рым-болт | [27 empty] | DKC_Рым-болт | [114 empty] | Сборный шкаф ST со сплошной дверцей 300х800х1200 мм (ГхШхВ) |  | Комплект рым-болтов | [31 empty] | DKC | [16 empty] | 0 | 1YjiuDa712hvq_8mGTKHc$ | [98 empty] | 1.0 | 2017 |  |  | None | [97 empty] | 800 |  | 300 | [8 empty] | R5LEST160 | [61 empty] | ГОСТ Р 32127 | BIMLIB_СерыйRAL7011_DKC | [362 empty] | DKC | https://www.dkc.ru/ru/ | Рым-болт | Электрооборудование | ИС.ПО.2 | шт. | [27 empty] | None | Новая конструкция | [26 empty] | 1219.2 |  | 2. Комплектующие |  |  | ГОСТ Р 32127 |  |  |  | DKC |  | 0.7 | Комплект рым-болтов |  |  |  | https://bimlib.ru/manufacturer/company/14890 |  |  | support@bimlib.ru | IfcElectricDistributionBoard | DISTRIBUTIONBOARD | [22 empty] | 0 | 0 | 0 | 0 | 0 | 0 | TRUE | 0 | 1 | TRUE | 1 | 0 | 0 |  | 0 | 0 | 0 | FALSE | 1300 | Level : Жильё_14_EOM | -46100 | 1864 | 311111 | [12 empty] | Category=[-2000700]; Color=6117714; Comments=""; Cost=0.000000000000000; Description=RAL 7011; Design Option=Main Model; Design Option=[-1]; Edited by=""; Export to IFC As=""; Export to IFC=0; Glow=0; IFC Predefined Type=""; IfcGUID=1YjiuDa712hvq_8mGTKKa4; Keynote=""; Manufacturer=""; Mark=""; Model=""; Name=BIMLIB_СерыйRAL7011_DKC; Shininess=64; Smoothness=50; Transparency=0; URL=""; Workset=10 | [241 empty] | Комплект поставки из 4 штук
2664089 | DKC_Панель для модульного оборудования | OST_ElectricalEquipment | DKC_Панель для модульного оборудования | Жильё_14_EOM |  |  |  | 0.0036206 | 1.3329 |  |  | DKC_Панель для модульного оборудования | 5b6366a4-fc84-433a-a949-dd36371649b7-0028a699 | d2a3bc5e-08c7-4f51-ab81-231e38c456ce | Main Model |  | 9494 | ЭМ | [6 empty] | DKC_Панель для модульного оборудования | [22 empty] | OST_ElectricalEquipment | None | 33959 | [87 empty] | DKC_Панель для модульного оборудования | [46 empty] | 0 | 1ROsQa$8H3Egb9tJOtFkyk | [86 empty] | DKC_Панель для модульного оборудования | DKC_Панель для модульного оборудования |  | DKC_Панель для модульного оборудования | [27 empty] | DKC_Панель для модульного оборудования | [113 empty] | 800 | Сборный шкаф ST со сплошной дверцей 300х800х1200 мм (ГхШхВ) |  | Панель для модульного оборудования | 1200 |  |  |  | 300 | [26 empty] | DKC | [16 empty] | 0 | 1YjiuDa712hvq_8mGTKHcI | [98 empty] | 1.0 | 2017 |  |  | None | [81 empty] | 0 | [26 empty] | Такого артикула нет | [61 empty] | ГОСТ Р 32127 | BIMLIB_СерыйRAL7035_DKC | [362 empty] | DKC | https://www.dkc.ru/ru/ | Панель для модульного оборудования | Электрооборудование | ИС.ПО.2 | шт. | [27 empty] | None | Новая конструкция | [26 empty] | 0 |  | 2. Комплектующие |  |  | ГОСТ Р 32127 |  |  |  | DKC |  |  |  |  | 0 |  | https://bimlib.ru/manufacturer/company/14890 |  |  | support@bimlib.ru | IfcElectricDistributionBoard | DISTRIBUTIONBOARD | [22 empty] | 0 | 0 | 0 | 0 | 0 | 0 | TRUE | 0 | 1 | TRUE | 1 | 0 | 0 |  | 0 | 0 | 0 | FALSE | 0 | Level : Жильё_14_EOM | 0 | 1865 | 311111 | [10 empty] | Category=[-2000700]; Color=12896197; Comments=""; Cost=0.000000000000000; Description=RAL 7035; Design Option=Main Model; Design Option=[-1]; Edited by=""; Export to IFC As=""; Export to IFC=0; Glow=0; IFC Predefined Type=""; IfcGUID=1YjiuDa712hvq_8mGTKKa7; Keynote=""; Manufacturer=""; Mark=""; Model=""; Name=BIMLIB_СерыйRAL7035_DKC; Shininess=64; Smoothness=50; Transparency=0; URL=""; Workset=10 | [244 empty] | 2. Комплектующие | 2 | 100 | 20 | 100 | 200 | 6
2664090 | DKC_Защитный козырек | OST_ElectricalEquipment | DKC_Защитный козырек | Жильё_14_EOM |  |  |  | 0.00033429 | 0.31576 |  |  | DKC_Защитный козырек | 5b6366a4-fc84-433a-a949-dd36371649b7-0028a69a | d2a3bc5e-08c7-4f51-ab81-231e38c456ce | Main Model |  | 9494 | ЭМ | [6 empty] | DKC_Защитный козырек | [22 empty] | OST_ElectricalEquipment | None | 33952 | [87 empty] | DKC_Защитный козырек | [46 empty] | 0 | 1ROsQa$8H3Egb9tJOtFkyj | [86 empty] | DKC_Защитный козырек | DKC_Защитный козырек |  | DKC_Защитный козырек | [27 empty] | DKC_Защитный козырек | [113 empty] | 800 | Сборный шкаф ST со сплошной дверцей 300х800х1200 мм (ГхШхВ) |  | Защитный козырек 800х300 мм (ШхГ) |  |  |  |  | 300 | [26 empty] | DKC | [16 empty] | 0 | 1YjiuDa712hvq_8mGTKHcG | [98 empty] | 1.0 | 2017 |  |  | None | [81 empty] | 4 | [26 empty] | R5TT083 | [61 empty] | ГОСТ Р 32127 | BIMLIB_СерыйRAL7035_DKC | [362 empty] | DKC | https://www.dkc.ru/ru/ | Защитный козырек | Электрооборудование | ИС.ПО.2 | шт. | [27 empty] | None | Новая конструкция | [26 empty] | 1219.2 |  | 2. Комплектующие |  |  | ГОСТ Р 32127 |  |  |  | DKC |  |  |  |  | 0 |  | https://bimlib.ru/manufacturer/company/14890 |  |  | support@bimlib.ru | IfcElectricDistributionBoard | DISTRIBUTIONBOARD | [22 empty] | 0 | 0 | 0 | 0 | 0 | 0 | TRUE | 0 | 1 | TRUE | 1 | 0 | 0 |  | 0 | 0 | 0 | FALSE | 1300 | Level : Жильё_14_EOM | -46100 | 1866 | 311111 | [10 empty] | Category=[-2000700]; Color=12896197; Comments=""; Cost=0.000000000000000; Description=RAL 7035; Design Option=Main Model; Design Option=[-1]; Edited by=""; Export to IFC As=""; Export to IFC=0; Glow=0; IFC Predefined Type=""; IfcGUID=1YjiuDa712hvq_8mGTKKa7; Keynote=""; Manufacturer=""; Mark=""; Model=""; Name=BIMLIB_СерыйRAL7035_DKC; Shininess=64; Smoothness=50; Transparency=0; URL=""; Workset=10 | [244 empty] | 2. Комплектующие | 2
2664091 | DKC_Цоколь фланцы | OST_ElectricalEquipment | DKC_Цоколь фланцы | Жильё_14_EOM |  |  |  | 0.0016 |  |  |  | DKC_Цоколь фланцы | 5b6366a4-fc84-433a-a949-dd36371649b7-0028a69b | d2a3bc5e-08c7-4f51-ab81-231e38c456ce | Main Model |  | 9494 | ЭМ | [6 empty] | DKC_Цоколь фланцы ST | [22 empty] | OST_ElectricalEquipment | None | 33956 | [87 empty] | DKC_Цоколь фланцы | [46 empty] | 0 | 1ROsQa$8H3Egb9tJOtFkyi | [86 empty] | DKC_Цоколь фланцы ST | DKC_Цоколь фланцы |  | DKC_Цоколь фланцы | [27 empty] | DKC_Цоколь фланцы | [114 empty] | Сборный шкаф ST со сплошной дверцей 300х800х1200 мм (ГхШхВ) |  | Фланцы цоколя ST 100х800 мм (ВхШ) | [31 empty] | DKC | [16 empty] | 0 | 1YjiuDa712hvq_8mGTKHc9 | [98 empty] | 1.0 | 2017 |  |  | None | [97 empty] | 300 | 100 | 800 | [8 empty] | R5FZ8 | [61 empty] | ГОСТ Р 32127 | BIMLIB_СерыйRAL7011_DKC | [362 empty] | DKC | https://www.dkc.ru/ru/ | Фланцы цоколя ST | Электрооборудование | ИС.ПО.2 | шт. | [27 empty] | None | Новая конструкция | [26 empty] | 0 |  | 2. Комплектующие |  |  | ГОСТ Р 32127 |  |  |  | DKC |  | 0 |  |  |  |  | https://bimlib.ru/manufacturer/company/14890 |  |  | support@bimlib.ru | IfcElectricDistributionBoard | DISTRIBUTIONBOARD | [22 empty] | 0 | 0 | 0 | 0 | 0 | 0 | TRUE | 0 | 1 | TRUE | 1 | 0 | 0 |  | 0 | 0 | 0 | FALSE | 0 | Level : Жильё_14_EOM | 0 | 1867 | 311111 | [12 empty] | Category=[-2000700]; Color=6117714; Comments=""; Cost=0.000000000000000; Description=RAL 7011; Design Option=Main Model; Design Option=[-1]; Edited by=""; Export to IFC As=""; Export to IFC=0; Glow=0; IFC Predefined Type=""; IfcGUID=1YjiuDa712hvq_8mGTKKa4; Keynote=""; Manufacturer=""; Mark=""; Model=""; Name=BIMLIB_СерыйRAL7011_DKC; Shininess=64; Smoothness=50; Transparency=0; URL=""; Workset=10
2664092 | DKC_Цоколь фланцы | OST_ElectricalEquipment | DKC_Цоколь фланцы | Жильё_14_EOM |  |  |  | 0.00056 |  |  |  | DKC_Цоколь фланцы | 5b6366a4-fc84-433a-a949-dd36371649b7-0028a69c | d2a3bc5e-08c7-4f51-ab81-231e38c456ce | Main Model |  | 9494 | ЭМ | [6 empty] | DKC_Цоколь профили ST | [22 empty] | OST_ElectricalEquipment | None | 33957 | [87 empty] | DKC_Цоколь фланцы | [46 empty] | 0 | 1ROsQa$8H3Egb9tJOtFkyh | [86 empty] | DKC_Цоколь профили ST | DKC_Цоколь фланцы |  | DKC_Цоколь фланцы | [27 empty] | DKC_Цоколь фланцы | [114 empty] | Сборный шкаф ST со сплошной дверцей 300х800х1200 мм (ГхШхВ) |  | Профили цоколя ST 100х300 мм (ВхГ) | [31 empty] | DKC | [16 empty] | 0 | 1YjiuDa712hvq_8mGTKHc3 | [98 empty] | 1.0 | 2017 |  |  | None | [81 empty] | 1.74 | [15 empty] | 800 | 100 | 300 | [8 empty] | R5BZ3 | [61 empty] | ГОСТ Р 32127 | BIMLIB_СерыйRAL7011_DKC | [362 empty] | DKC | https://www.dkc.ru/ru/ | Профили цоколя ST | Электрооборудование | ИС.ПО.2 | шт. | [27 empty] | None | Новая конструкция | [26 empty] | 0 |  | 2. Комплектующие |  |  | ГОСТ Р 32127 |  |  |  | DKC | [6 empty] | https://bimlib.ru/manufacturer/company/14890 |  |  | support@bimlib.ru | IfcElectricDistributionBoard | DISTRIBUTIONBOARD | [22 empty] | 0 | 0 | 0 | 0 | 0 | 0 | TRUE | 0 | 1 | TRUE | 1 | 0 | 0 |  | 0 | 0 | 0 | FALSE | 0 | Level : Жильё_14_EOM | 0 | 1868 | 311111 | [12 empty] | Category=[-2000700]; Color=6117714; Comments=""; Cost=0.000000000000000; Description=RAL 7011; Design Option=Main Model; Design Option=[-1]; Edited by=""; Export to IFC As=""; Export to IFC=0; Glow=0; IFC Predefined Type=""; IfcGUID=1YjiuDa712hvq_8mGTKKa4; Keynote=""; Manufacturer=""; Mark=""; Model=""; Name=BIMLIB_СерыйRAL7011_DKC; Shininess=64; Smoothness=50; Transparency=0; URL=""; Workset=10
2664094 | 300х600х1200 мм (ГхШхВ) | OST_ElectricalEquipment | 300х600х1200 мм (ГхШхВ) | Жильё_15_EOM | TRUE |  |  | 0.648 | 3.06 |  |  | 300х600х1200 мм (ГхШхВ) | 5b6366a4-fc84-433a-a949-dd36371649b7-0028a69e | c6779e96-0bb8-4b9d-aa1a-bb4994261007 | Main Model |  | 9494 | ЭМ | [6 empty] | НВО_НавесныеШкафыСплошнаяДверца_DKC | [22 empty] | OST_ElectricalEquipment | None | 34000 | [87 empty] | 300х600х1200 мм (ГхШхВ) | [46 empty] | 0 | 1ROsQa$8H3Egb9tJOtFkyf | [86 empty] | НВО_НавесныеШкафыСплошнаяДверца_DKC | 300х600х1200 мм (ГхШхВ) |  | 300х600х1200 мм (ГхШхВ) | [27 empty] | 300х600х1200 мм (ГхШхВ) | [116 empty] | Сборный шкаф ST со сплошной дверцей 300х600х1200 мм (ГхШхВ) | [31 empty] | DKC | [16 empty] | 0 | 1YjiuDa712hvq_8mGTKH$W | [98 empty] | 1.0 | 2017 |  |  | None | [108 empty] | R5ST1263 | [33 empty] | https://st.dkc.ru/ | https://www.dkc.ru/ru/catalog/652/ | [26 empty] | ГОСТ Р 32127 | [363 empty] | DKC | https://www.dkc.ru/ru/ | Сборный шкаф ST со сплошной дверцей | Электрооборудование | ИС.ПО.2 | шт. | Сборный шкаф ST со сплошной дверцей 300х600х1200 мм (ГхШхВ) | [26 empty] | None | Новая конструкция | [26 empty] | 0 | None | 1. Шкаф | Distribution Boards and Control Panels | 23.80.30.11.17 | ГОСТ Р 32127 | 600 | https://st.dkc.ru/ | https://www.dkc.ru/ru/catalog/652/ | DKC | R5ST1263 | 35.2 | Сборный шкаф ST со сплошной дверцей 300х600х1200 мм (ГхШхВ) | 1200 | 1000 | 300 | https://bimlib.ru/manufacturer/company/14890 | support@dkc.ru | EC000261 | support@bimlib.ru | IfcElectricDistributionBoard | DISTRIBUTIONBOARD | УХЛ1 | 60 кг | 6300 | RAL 7035 | 10 | IP65 | Сталь 1,5 мм | Сталь 1,2 мм | 600 | BIMLIB_СерыйRAL7035_DKC | BIMLIB_СерыйRAL7011_DKC | BIMLIB_СерыйRAL7011_DKC | BIMLIB_СерыйRAL7011_DKC | BIMLIB_СерыйRAL7011_DKC | BIMLIB_СерыйRAL7011_DKC | BIMLIB_СерыйRAL7011_DKC | Напольное крепление | Цоколь ST | BIMLIB_СерыйRAL7035_DKC | BIMLIB_СерыйRAL7035_DKC | Настенное крепление | Нет | 0 | 0 | 0 | 0 | 0 | 0 | TRUE | 0 | 1 | TRUE | 1 | 0 | 0 | None | 0 | 0 | 0 | FALSE | 800 | Level : Жильё_15_EOM | 800 | 1869 | 311111 | TRUE | TRUE | TRUE | 300 | TRUE | TRUE | Цоколь ST | 100 | TRUE | TRUE | Category=[-2000700]; Color=12896197; Comments=""; Cost=0.000000000000000; Description=RAL 7035; Design Option=Main Model; Design Option=[-1]; Edited by=""; Export to IFC As=""; Export to IFC=0; Glow=0; IFC Predefined Type=""; IfcGUID=1YjiuDa712hvq_8mGTKKa7; Keynote=""; Manufacturer=""; Mark=""; Model=""; Name=BIMLIB_СерыйRAL7035_DKC; Shininess=64; Smoothness=50; Transparency=0; URL=""; Workset=10 | Category=[-2000700]; Color=33023; Comments=""; Cost=0.000000000000000; Description=""; Design Option=Main Model; Design Option=[-1]; Edited by=""; Export to IFC As=""; Export to IFC=0; Glow=0; IFC Predefined Type=""; IfcGUID=1YjiuDa712hvq_8mGTKKa6; Keynote=""; Manufacturer=""; Mark=""; Model=""; Name=BIMLIB_Зона обслуживания_DKC; Shininess=64; Smoothness=50; Transparency=50; URL=""; Workset=10 | Category=[-2000700]; Color=6117714; Comments=""; Cost=0.000000000000000; Description=RAL 7011; Design Option=Main Model; Design Option=[-1]; Edited by=""; Export to IFC As=""; Export to IFC=0; Glow=0; IFC Predefined Type=""; IfcGUID=1YjiuDa712hvq_8mGTKKa4; Keynote=""; Manufacturer=""; Mark=""; Model=""; Name=BIMLIB_СерыйRAL7011_DKC; Shininess=64; Smoothness=50; Transparency=0; URL=""; Workset=10
2664095 | DKC_Ограничитель угла открывания двери | OST_ElectricalEquipment | DKC_Ограничитель угла открывания двери | Жильё_15_EOM | [7 empty] | DKC_Ограничитель угла открывания двери | 5b6366a4-fc84-433a-a949-dd36371649b7-0028a69f | c6779e96-0bb8-4b9d-aa1a-bb4994261007 | Main Model |  | 9494 | ЭМ | [6 empty] | DKC_Ограничитель угла открывания двери до 90 | [22 empty] | OST_ElectricalEquipment | None | 33960 | [87 empty] | DKC_Ограничитель угла открывания двери | [46 empty] | 0 | 1ROsQa$8H3Egb9tJOtFkye | [86 empty] | DKC_Ограничитель угла открывания двери до 90 | DKC_Ограничитель угла открывания двери |  | DKC_Ограничитель угла открывания двери | [27 empty] | DKC_Ограничитель угла открывания двери | [114 empty] | Сборный шкаф ST со сплошной дверцей 300х600х1200 мм (ГхШхВ) |  | Ограничитель угла открытия двери до 90° | [31 empty] | DKC | [16 empty] | 0 | 1YjiuDa712hvq_8mGTKHcv | [98 empty] | 1.0 | 2017 |  |  | None | [108 empty] | R5A31 | [61 empty] | ГОСТ Р 32127 | [363 empty] | DKC | https://www.dkc.ru/ru/ |  | Электрооборудование | ИС.ПО.2 | шт. | [27 empty] | None | Новая конструкция | [26 empty] | 0 |  | 2. Комплектующие |  |  | ГОСТ Р 32127 |  |  |  | DKC |  | 0.1 | Ограничитель угла открытия двери до 90° |  |  |  | https://bimlib.ru/manufacturer/company/14890 |  |  | support@bimlib.ru | IfcElectricDistributionBoard | DISTRIBUTIONBOARD | [22 empty] | 0 | 0 | 0 | 0 | 0 | 0 | TRUE | 0 | 1 | TRUE | 1 | 0 | 0 |  | 0 | 0 | 0 | FALSE | 0 | Level : Жильё_15_EOM | 0 | 1870 | 311111
2664096 | DKC_Держатель концевого выключателя | OST_ElectricalEquipment | DKC_Держатель концевого выключателя | Жильё_15_EOM | [7 empty] | DKC_Держатель концевого выключателя | 5b6366a4-fc84-433a-a949-dd36371649b7-0028a6a0 | c6779e96-0bb8-4b9d-aa1a-bb4994261007 | Main Model |  | 9494 | ЭМ | [6 empty] | DKC_Держатель концевого выключателя | [22 empty] | OST_ElectricalEquipment | None | 33951 | [87 empty] | DKC_Держатель концевого выключателя | [46 empty] | 0 | 1ROsQa$8H3Egb9tJOtFkyN | [86 empty] | DKC_Держатель концевого выключателя | DKC_Держатель концевого выключателя |  | DKC_Держатель концевого выключателя | [27 empty] | DKC_Держатель концевого выключателя | [114 empty] | Сборный шкаф ST со сплошной дверцей 300х600х1200 мм (ГхШхВ) |  | Держатель концевого выключателя | [31 empty] | DKC | [16 empty] | 0 | 1YjiuDa712hvq_8mGTKHcu | [98 empty] | 1.0 | 2017 |  |  | None | [108 empty] | R5FLS01 | [61 empty] | ГОСТ Р 32127 | [363 empty] | DKC | https://www.dkc.ru/ru/ | Держатель концевого выключателя | Электрооборудование | ИС.ПО.2 | шт. | [27 empty] | None | Новая конструкция | [26 empty] | 0 |  | 2. Комплектующие |  |  | ГОСТ Р 32127 |  |  |  | DKC |  | 0.1 | Держатель концевого выключателя |  |  |  | https://bimlib.ru/manufacturer/company/14890 |  |  | support@bimlib.ru | IfcElectricDistributionBoard | DISTRIBUTIONBOARD | [22 empty] | 0 | 0 | 0 | 0 | 0 | 0 | TRUE | 0 | 1 | TRUE | 1 | 0 | 0 |  | 0 | 0 | 0 | FALSE | 0 | Level : Жильё_15_EOM | 0 | 1871 | 311111
2664097 | DKC_Рым-болт | OST_ElectricalEquipment | DKC_Рым-болт | Жильё_15_EOM |  |  |  | 4.1686e-05 | 0.0082339 |  |  | DKC_Рым-болт | 5b6366a4-fc84-433a-a949-dd36371649b7-0028a6a1 | c6779e96-0bb8-4b9d-aa1a-bb4994261007 | Main Model |  | 9494 | ЭМ | [6 empty] | DKC_Рым-болт ST | [22 empty] | OST_ElectricalEquipment | None | 33958 | [87 empty] | DKC_Рым-болт | [46 empty] | 0 | 1ROsQa$8H3Egb9tJOtFkyM | [86 empty] | DKC_Рым-болт ST | DKC_Рым-болт |  | DKC_Рым-болт | [27 empty] | DKC_Рым-болт | [114 empty] | Сборный шкаф ST со сплошной дверцей 300х600х1200 мм (ГхШхВ) |  | Комплект рым-болтов | [31 empty] | DKC | [16 empty] | 0 | 1YjiuDa712hvq_8mGTKHc$ | [98 empty] | 1.0 | 2017 |  |  | None | [97 empty] | 600 |  | 300 | [8 empty] | R5LEST160 | [61 empty] | ГОСТ Р 32127 | BIMLIB_СерыйRAL7011_DKC | [362 empty] | DKC | https://www.dkc.ru/ru/ | Рым-болт | Электрооборудование | ИС.ПО.2 | шт. | [27 empty] | None | Новая конструкция | [26 empty] | 1219.2 |  | 2. Комплектующие |  |  | ГОСТ Р 32127 |  |  |  | DKC |  | 0.7 | Комплект рым-болтов |  |  |  | https://bimlib.ru/manufacturer/company/14890 |  |  | support@bimlib.ru | IfcElectricDistributionBoard | DISTRIBUTIONBOARD | [22 empty] | 0 | 0 | 0 | 0 | 0 | 0 | TRUE | 0 | 1 | TRUE | 1 | 0 | 0 |  | 0 | 0 | 0 | FALSE | 1300 | Level : Жильё_15_EOM | -51350 | 1872 | 311111 | [12 empty] | Category=[-2000700]; Color=6117714; Comments=""; Cost=0.000000000000000; Description=RAL 7011; Design Option=Main Model; Design Option=[-1]; Edited by=""; Export to IFC As=""; Export to IFC=0; Glow=0; IFC Predefined Type=""; IfcGUID=1YjiuDa712hvq_8mGTKKa4; Keynote=""; Manufacturer=""; Mark=""; Model=""; Name=BIMLIB_СерыйRAL7011_DKC; Shininess=64; Smoothness=50; Transparency=0; URL=""; Workset=10 | [241 empty] | Комплект поставки из 4 штук
2664098 | DKC_Панель для модульного оборудования | OST_ElectricalEquipment | DKC_Панель для модульного оборудования | Жильё_15_EOM |  |  |  | 0.0029744 | 1.0463 |  |  | DKC_Панель для модульного оборудования | 5b6366a4-fc84-433a-a949-dd36371649b7-0028a6a2 | c6779e96-0bb8-4b9d-aa1a-bb4994261007 | Main Model |  | 9494 | ЭМ | [6 empty] | DKC_Панель для модульного оборудования | [22 empty] | OST_ElectricalEquipment | None | 33959 | [87 empty] | DKC_Панель для модульного оборудования | [46 empty] | 0 | 1ROsQa$8H3Egb9tJOtFkyL | [86 empty] | DKC_Панель для модульного оборудования | DKC_Панель для модульного оборудования |  | DKC_Панель для модульного оборудования | [27 empty] | DKC_Панель для модульного оборудования | [113 empty] | 600 | Сборный шкаф ST со сплошной дверцей 300х600х1200 мм (ГхШхВ) |  | Панель для модульного оборудования 1200х600 мм (ВхШ) | 1200 |  |  |  | 300 | [26 empty] | DKC | [16 empty] | 0 | 1YjiuDa712hvq_8mGTKHcI | [98 empty] | 1.0 | 2017 |  |  | None | [81 empty] | 15.75 | [26 empty] | R5TM126 | [61 empty] | ГОСТ Р 32127 | BIMLIB_СерыйRAL7035_DKC | [362 empty] | DKC | https://www.dkc.ru/ru/ | Панель для модульного оборудования | Электрооборудование | ИС.ПО.2 | шт. | [27 empty] | None | Новая конструкция | [26 empty] | 0 |  | 2. Комплектующие |  |  | ГОСТ Р 32127 |  |  |  | DKC |  |  |  |  | 0 |  | https://bimlib.ru/manufacturer/company/14890 |  |  | support@bimlib.ru | IfcElectricDistributionBoard | DISTRIBUTIONBOARD | [22 empty] | 0 | 0 | 0 | 0 | 0 | 0 | TRUE | 0 | 1 | TRUE | 1 | 0 | 0 |  | 0 | 0 | 0 | FALSE | 0 | Level : Жильё_15_EOM | 0 | 1873 | 311111 | [10 empty] | Category=[-2000700]; Color=12896197; Comments=""; Cost=0.000000000000000; Description=RAL 7035; Design Option=Main Model; Design Option=[-1]; Edited by=""; Export to IFC As=""; Export to IFC=0; Glow=0; IFC Predefined Type=""; IfcGUID=1YjiuDa712hvq_8mGTKKa7; Keynote=""; Manufacturer=""; Mark=""; Model=""; Name=BIMLIB_СерыйRAL7035_DKC; Shininess=64; Smoothness=50; Transparency=0; URL=""; Workset=10 | [244 empty] | 2. Комплектующие | 2 | 100 | 20 | 100 | 200 | 6
2664099 | DKC_Защитный козырек | OST_ElectricalEquipment | DKC_Защитный козырек | Жильё_15_EOM |  |  |  | 0.00026243 | 0.24348 |  |  | DKC_Защитный козырек | 5b6366a4-fc84-433a-a949-dd36371649b7-0028a6a3 | c6779e96-0bb8-4b9d-aa1a-bb4994261007 | Main Model |  | 9494 | ЭМ | [6 empty] | DKC_Защитный козырек | [22 empty] | OST_ElectricalEquipment | None | 33952 | [87 empty] | DKC_Защитный козырек | [46 empty] | 0 | 1ROsQa$8H3Egb9tJOtFkyK | [86 empty] | DKC_Защитный козырек | DKC_Защитный козырек |  | DKC_Защитный козырек | [27 empty] | DKC_Защитный козырек | [113 empty] | 600 | Сборный шкаф ST со сплошной дверцей 300х600х1200 мм (ГхШхВ) |  | Защитный козырек 600х300 мм (ШхГ) |  |  |  |  | 300 | [26 empty] | DKC | [16 empty] | 0 | 1YjiuDa712hvq_8mGTKHcG | [98 empty] | 1.0 | 2017 |  |  | None | [81 empty] | 3 | [26 empty] | R5TT063 | [61 empty] | ГОСТ Р 32127 | BIMLIB_СерыйRAL7035_DKC | [362 empty] | DKC | https://www.dkc.ru/ru/ | Защитный козырек | Электрооборудование | ИС.ПО.2 | шт. | [27 empty] | None | Новая конструкция | [26 empty] | 1219.2 |  | 2. Комплектующие |  |  | ГОСТ Р 32127 |  |  |  | DKC |  |  |  |  | 0 |  | https://bimlib.ru/manufacturer/company/14890 |  |  | support@bimlib.ru | IfcElectricDistributionBoard | DISTRIBUTIONBOARD | [22 empty] | 0 | 0 | 0 | 0 | 0 | 0 | TRUE | 0 | 1 | TRUE | 1 | 0 | 0 |  | 0 | 0 | 0 | FALSE | 1300 | Level : Жильё_15_EOM | -51350 | 1874 | 311111 | [10 empty] | Category=[-2000700]; Color=12896197; Comments=""; Cost=0.000000000000000; Description=RAL 7035; Design Option=Main Model; Design Option=[-1]; Edited by=""; Export to IFC As=""; Export to IFC=0; Glow=0; IFC Predefined Type=""; IfcGUID=1YjiuDa712hvq_8mGTKKa7; Keynote=""; Manufacturer=""; Mark=""; Model=""; Name=BIMLIB_СерыйRAL7035_DKC; Shininess=64; Smoothness=50; Transparency=0; URL=""; Workset=10 | [244 empty] | 2. Комплектующие | 2
2664100 | DKC_Цоколь фланцы | OST_ElectricalEquipment | DKC_Цоколь фланцы | Жильё_15_EOM |  |  |  | 0.0012 |  |  |  | DKC_Цоколь фланцы | 5b6366a4-fc84-433a-a949-dd36371649b7-0028a6a4 | c6779e96-0bb8-4b9d-aa1a-bb4994261007 | Main Model |  | 9494 | ЭМ | [6 empty] | DKC_Цоколь фланцы ST | [22 empty] | OST_ElectricalEquipment | None | 33956 | [87 empty] | DKC_Цоколь фланцы | [46 empty] | 0 | 1ROsQa$8H3Egb9tJOtFkyJ | [86 empty] | DKC_Цоколь фланцы ST | DKC_Цоколь фланцы |  | DKC_Цоколь фланцы | [27 empty] | DKC_Цоколь фланцы | [114 empty] | Сборный шкаф ST со сплошной дверцей 300х600х1200 мм (ГхШхВ) |  | Фланцы цоколя ST 100х600 мм (ВхШ) | [31 empty] | DKC | [16 empty] | 0 | 1YjiuDa712hvq_8mGTKHc9 | [98 empty] | 1.0 | 2017 |  |  | None | [97 empty] | 300 | 100 | 600 | [8 empty] | R5FZ6 | [61 empty] | ГОСТ Р 32127 | BIMLIB_СерыйRAL7011_DKC | [362 empty] | DKC | https://www.dkc.ru/ru/ | Фланцы цоколя ST | Электрооборудование | ИС.ПО.2 | шт. | [27 empty] | None | Новая конструкция | [26 empty] | 0 |  | 2. Комплектующие |  |  | ГОСТ Р 32127 |  |  |  | DKC |  | 0 |  |  |  |  | https://bimlib.ru/manufacturer/company/14890 |  |  | support@bimlib.ru | IfcElectricDistributionBoard | DISTRIBUTIONBOARD | [22 empty] | 0 | 0 | 0 | 0 | 0 | 0 | TRUE | 0 | 1 | TRUE | 1 | 0 | 0 |  | 0 | 0 | 0 | FALSE | 0 | Level : Жильё_15_EOM | 0 | 1875 | 311111 | [12 empty] | Category=[-2000700]; Color=6117714; Comments=""; Cost=0.000000000000000; Description=RAL 7011; Design Option=Main Model; Design Option=[-1]; Edited by=""; Export to IFC As=""; Export to IFC=0; Glow=0; IFC Predefined Type=""; IfcGUID=1YjiuDa712hvq_8mGTKKa4; Keynote=""; Manufacturer=""; Mark=""; Model=""; Name=BIMLIB_СерыйRAL7011_DKC; Shininess=64; Smoothness=50; Transparency=0; URL=""; Workset=10
2664101 | DKC_Цоколь фланцы | OST_ElectricalEquipment | DKC_Цоколь фланцы | Жильё_15_EOM |  |  |  | 0.00056 |  |  |  | DKC_Цоколь фланцы | 5b6366a4-fc84-433a-a949-dd36371649b7-0028a6a5 | c6779e96-0bb8-4b9d-aa1a-bb4994261007 | Main Model |  | 9494 | ЭМ | [6 empty] | DKC_Цоколь профили ST | [22 empty] | OST_ElectricalEquipment | None | 33957 | [87 empty] | DKC_Цоколь фланцы | [46 empty] | 0 | 1ROsQa$8H3Egb9tJOtFkyI | [86 empty] | DKC_Цоколь профили ST | DKC_Цоколь фланцы |  | DKC_Цоколь фланцы | [27 empty] | DKC_Цоколь фланцы | [114 empty] | Сборный шкаф ST со сплошной дверцей 300х600х1200 мм (ГхШхВ) |  | Профили цоколя ST 100х300 мм (ВхГ) | [31 empty] | DKC | [16 empty] | 0 | 1YjiuDa712hvq_8mGTKHc3 | [98 empty] | 1.0 | 2017 |  |  | None | [81 empty] | 1.74 | [15 empty] | 600 | 100 | 300 | [8 empty] | R5BZ3 | [61 empty] | ГОСТ Р 32127 | BIMLIB_СерыйRAL7011_DKC | [362 empty] | DKC | https://www.dkc.ru/ru/ | Профили цоколя ST | Электрооборудование | ИС.ПО.2 | шт. | [27 empty] | None | Новая конструкция | [26 empty] | 0 |  | 2. Комплектующие |  |  | ГОСТ Р 32127 |  |  |  | DKC | [6 empty] | https://bimlib.ru/manufacturer/company/14890 |  |  | support@bimlib.ru | IfcElectricDistributionBoard | DISTRIBUTIONBOARD | [22 empty] | 0 | 0 | 0 | 0 | 0 | 0 | TRUE | 0 | 1 | TRUE | 1 | 0 | 0 |  | 0 | 0 | 0 | FALSE | 0 | Level : Жильё_15_EOM | 0 | 1876 | 311111 | [12 empty] | Category=[-2000700]; Color=6117714; Comments=""; Cost=0.000000000000000; Description=RAL 7011; Design Option=Main Model; Design Option=[-1]; Edited by=""; Export to IFC As=""; Export to IFC=0; Glow=0; IFC Predefined Type=""; IfcGUID=1YjiuDa712hvq_8mGTKKa4; Keynote=""; Manufacturer=""; Mark=""; Model=""; Name=BIMLIB_СерыйRAL7011_DKC; Shininess=64; Smoothness=50; Transparency=0; URL=""; Workset=10
2664102 | 300х800х1200 мм (ГхШхВ) | OST_ElectricalEquipment | 300х800х1200 мм (ГхШхВ) | Жильё_15_EOM | TRUE |  |  | 1.056 | 4.12 |  |  | 300х800х1200 мм (ГхШхВ) | 5b6366a4-fc84-433a-a949-dd36371649b7-0028a6a6 | c6779e96-0bb8-4b9d-aa1a-bb4994261007 | Main Model |  | 9494 | ЭМ | [6 empty] | НВО_НавесныеШкафыСплошнаяДверца_DKC | [22 empty] | OST_ElectricalEquipment | None | 34000 | [87 empty] | 300х800х1200 мм (ГхШхВ) | [46 empty] | 0 | 1ROsQa$8H3Egb9tJOtFkyH | [86 empty] | НВО_НавесныеШкафыСплошнаяДверца_DKC | 300х800х1200 мм (ГхШхВ) |  | 300х800х1200 мм (ГхШхВ) | [27 empty] | 300х800х1200 мм (ГхШхВ) | [116 empty] | Сборный шкаф ST со сплошной дверцей 300х800х1200 мм (ГхШхВ) | [31 empty] | DKC | [16 empty] | 0 | 1YjiuDa712hvq_8mGTKH$Y | [98 empty] | 1.0 | 2017 |  |  | None | [108 empty] | R5ST1283 | [33 empty] | https://st.dkc.ru/ | https://www.dkc.ru/ru/catalog/652/ | [26 empty] | ГОСТ Р 32127 | [363 empty] | DKC | https://www.dkc.ru/ru/ | Сборный шкаф ST со сплошной дверцей | Электрооборудование | ИС.ПО.2 | шт. | Сборный шкаф ST со сплошной дверцей 300х800х1200 мм (ГхШхВ) | [26 empty] | None | Новая конструкция | [26 empty] | 0 | None | 1. Шкаф | Distribution Boards and Control Panels | 23.80.30.11.17 | ГОСТ Р 32127 | 800 | https://st.dkc.ru/ | https://www.dkc.ru/ru/catalog/652/ | DKC | R5ST1283 | 44.7 | Сборный шкаф ST со сплошной дверцей 300х800х1200 мм (ГхШхВ) | 1200 | 1000 | 300 | https://bimlib.ru/manufacturer/company/14890 | support@dkc.ru | EC000261 | support@bimlib.ru | IfcElectricDistributionBoard | DISTRIBUTIONBOARD | УХЛ1 | 60 кг | 6300 | RAL 7035 | 10 | IP65 | Сталь 1,5 мм | Сталь 1,2 мм | 800 | BIMLIB_СерыйRAL7035_DKC | BIMLIB_СерыйRAL7011_DKC | BIMLIB_СерыйRAL7011_DKC | BIMLIB_СерыйRAL7011_DKC | BIMLIB_СерыйRAL7011_DKC | BIMLIB_СерыйRAL7011_DKC | BIMLIB_СерыйRAL7011_DKC | Напольное крепление | Цоколь ST | BIMLIB_СерыйRAL7035_DKC | BIMLIB_СерыйRAL7035_DKC | Настенное крепление | Нет | 0 | 0 | 0 | 0 | 0 | 0 | TRUE | 0 | 1 | TRUE | 1 | 0 | 0 | None | 0 | 0 | 0 | FALSE | 800 | Level : Жильё_15_EOM | 800 | 1877 | 311111 | TRUE | TRUE | TRUE | 300 | TRUE | TRUE | Цоколь ST | 100 | TRUE | TRUE | Category=[-2000700]; Color=12896197; Comments=""; Cost=0.000000000000000; Description=RAL 7035; Design Option=Main Model; Design Option=[-1]; Edited by=""; Export to IFC As=""; Export to IFC=0; Glow=0; IFC Predefined Type=""; IfcGUID=1YjiuDa712hvq_8mGTKKa7; Keynote=""; Manufacturer=""; Mark=""; Model=""; Name=BIMLIB_СерыйRAL7035_DKC; Shininess=64; Smoothness=50; Transparency=0; URL=""; Workset=10 | Category=[-2000700]; Color=33023; Comments=""; Cost=0.000000000000000; Description=""; Design Option=Main Model; Design Option=[-1]; Edited by=""; Export to IFC As=""; Export to IFC=0; Glow=0; IFC Predefined Type=""; IfcGUID=1YjiuDa712hvq_8mGTKKa6; Keynote=""; Manufacturer=""; Mark=""; Model=""; Name=BIMLIB_Зона обслуживания_DKC; Shininess=64; Smoothness=50; Transparency=50; URL=""; Workset=10 | Category=[-2000700]; Color=6117714; Comments=""; Cost=0.000000000000000; Description=RAL 7011; Design Option=Main Model; Design Option=[-1]; Edited by=""; Export to IFC As=""; Export to IFC=0; Glow=0; IFC Predefined Type=""; IfcGUID=1YjiuDa712hvq_8mGTKKa4; Keynote=""; Manufacturer=""; Mark=""; Model=""; Name=BIMLIB_СерыйRAL7011_DKC; Shininess=64; Smoothness=50; Transparency=0; URL=""; Workset=10
2664103 | DKC_Ограничитель угла открывания двери | OST_ElectricalEquipment | DKC_Ограничитель угла открывания двери | Жильё_15_EOM | [7 empty] | DKC_Ограничитель угла открывания двери | 5b6366a4-fc84-433a-a949-dd36371649b7-0028a6a7 | c6779e96-0bb8-4b9d-aa1a-bb4994261007 | Main Model |  | 9494 | ЭМ | [6 empty] | DKC_Ограничитель угла открывания двери до 90 | [22 empty] | OST_ElectricalEquipment | None | 33960 | [87 empty] | DKC_Ограничитель угла открывания двери | [46 empty] | 0 | 1ROsQa$8H3Egb9tJOtFkyG | [86 empty] | DKC_Ограничитель угла открывания двери до 90 | DKC_Ограничитель угла открывания двери |  | DKC_Ограничитель угла открывания двери | [27 empty] | DKC_Ограничитель угла открывания двери | [114 empty] | Сборный шкаф ST со сплошной дверцей 300х800х1200 мм (ГхШхВ) |  | Ограничитель угла открытия двери до 90° | [31 empty] | DKC | [16 empty] | 0 | 1YjiuDa712hvq_8mGTKHcv | [98 empty] | 1.0 | 2017 |  |  | None | [108 empty] | R5A31 | [61 empty] | ГОСТ Р 32127 | [363 empty] | DKC | https://www.dkc.ru/ru/ |  | Электрооборудование | ИС.ПО.2 | шт. | [27 empty] | None | Новая конструкция | [26 empty] | 0 |  | 2. Комплектующие |  |  | ГОСТ Р 32127 |  |  |  | DKC |  | 0.1 | Ограничитель угла открытия двери до 90° |  |  |  | https://bimlib.ru/manufacturer/company/14890 |  |  | support@bimlib.ru | IfcElectricDistributionBoard | DISTRIBUTIONBOARD | [22 empty] | 0 | 0 | 0 | 0 | 0 | 0 | TRUE | 0 | 1 | TRUE | 1 | 0 | 0 |  | 0 | 0 | 0 | FALSE | 0 | Level : Жильё_15_EOM | 0 | 1878 | 311111
2664104 | DKC_Держатель концевого выключателя | OST_ElectricalEquipment | DKC_Держатель концевого выключателя | Жильё_15_EOM | [7 empty] | DKC_Держатель концевого выключателя | 5b6366a4-fc84-433a-a949-dd36371649b7-0028a6a8 | c6779e96-0bb8-4b9d-aa1a-bb4994261007 | Main Model |  | 9494 | ЭМ | [6 empty] | DKC_Держатель концевого выключателя | [22 empty] | OST_ElectricalEquipment | None | 33951 | [87 empty] | DKC_Держатель концевого выключателя | [46 empty] | 0 | 1ROsQa$8H3Egb9tJOtFkyV | [86 empty] | DKC_Держатель концевого выключателя | DKC_Держатель концевого выключателя |  | DKC_Держатель концевого выключателя | [27 empty] | DKC_Держатель концевого выключателя | [114 empty] | Сборный шкаф ST со сплошной дверцей 300х800х1200 мм (ГхШхВ) |  | Держатель концевого выключателя | [31 empty] | DKC | [16 empty] | 0 | 1YjiuDa712hvq_8mGTKHcu | [98 empty] | 1.0 | 2017 |  |  | None | [108 empty] | R5FLS01 | [61 empty] | ГОСТ Р 32127 | [363 empty] | DKC | https://www.dkc.ru/ru/ | Держатель концевого выключателя | Электрооборудование | ИС.ПО.2 | шт. | [27 empty] | None | Новая конструкция | [26 empty] | 0 |  | 2. Комплектующие |  |  | ГОСТ Р 32127 |  |  |  | DKC |  | 0.1 | Держатель концевого выключателя |  |  |  | https://bimlib.ru/manufacturer/company/14890 |  |  | support@bimlib.ru | IfcElectricDistributionBoard | DISTRIBUTIONBOARD | [22 empty] | 0 | 0 | 0 | 0 | 0 | 0 | TRUE | 0 | 1 | TRUE | 1 | 0 | 0 |  | 0 | 0 | 0 | FALSE | 0 | Level : Жильё_15_EOM | 0 | 1879 | 311111
2664105 | DKC_Рым-болт | OST_ElectricalEquipment | DKC_Рым-болт | Жильё_15_EOM |  |  |  | 4.1686e-05 | 0.0082339 |  |  | DKC_Рым-болт | 5b6366a4-fc84-433a-a949-dd36371649b7-0028a6a9 | c6779e96-0bb8-4b9d-aa1a-bb4994261007 | Main Model |  | 9494 | ЭМ | [6 empty] | DKC_Рым-болт ST | [22 empty] | OST_ElectricalEquipment | None | 33958 | [87 empty] | DKC_Рым-болт | [46 empty] | 0 | 1ROsQa$8H3Egb9tJOtFkyU | [86 empty] | DKC_Рым-болт ST | DKC_Рым-болт |  | DKC_Рым-болт | [27 empty] | DKC_Рым-болт | [114 empty] | Сборный шкаф ST со сплошной дверцей 300х800х1200 мм (ГхШхВ) |  | Комплект рым-болтов | [31 empty] | DKC | [16 empty] | 0 | 1YjiuDa712hvq_8mGTKHc$ | [98 empty] | 1.0 | 2017 |  |  | None | [97 empty] | 800 |  | 300 | [8 empty] | R5LEST160 | [61 empty] | ГОСТ Р 32127 | BIMLIB_СерыйRAL7011_DKC | [362 empty] | DKC | https://www.dkc.ru/ru/ | Рым-болт | Электрооборудование | ИС.ПО.2 | шт. | [27 empty] | None | Новая конструкция | [26 empty] | 1219.2 |  | 2. Комплектующие |  |  | ГОСТ Р 32127 |  |  |  | DKC |  | 0.7 | Комплект рым-болтов |  |  |  | https://bimlib.ru/manufacturer/company/14890 |  |  | support@bimlib.ru | IfcElectricDistributionBoard | DISTRIBUTIONBOARD | [22 empty] | 0 | 0 | 0 | 0 | 0 | 0 | TRUE | 0 | 1 | TRUE | 1 | 0 | 0 |  | 0 | 0 | 0 | FALSE | 1300 | Level : Жильё_15_EOM | -51350 | 1880 | 311111 | [12 empty] | Category=[-2000700]; Color=6117714; Comments=""; Cost=0.000000000000000; Description=RAL 7011; Design Option=Main Model; Design Option=[-1]; Edited by=""; Export to IFC As=""; Export to IFC=0; Glow=0; IFC Predefined Type=""; IfcGUID=1YjiuDa712hvq_8mGTKKa4; Keynote=""; Manufacturer=""; Mark=""; Model=""; Name=BIMLIB_СерыйRAL7011_DKC; Shininess=64; Smoothness=50; Transparency=0; URL=""; Workset=10 | [241 empty] | Комплект поставки из 4 штук
2664106 | DKC_Панель для модульного оборудования | OST_ElectricalEquipment | DKC_Панель для модульного оборудования | Жильё_15_EOM |  |  |  | 0.0036206 | 1.3329 |  |  | DKC_Панель для модульного оборудования | 5b6366a4-fc84-433a-a949-dd36371649b7-0028a6aa | c6779e96-0bb8-4b9d-aa1a-bb4994261007 | Main Model |  | 9494 | ЭМ | [6 empty] | DKC_Панель для модульного оборудования | [22 empty] | OST_ElectricalEquipment | None | 33959 | [87 empty] | DKC_Панель для модульного оборудования | [46 empty] | 0 | 1ROsQa$8H3Egb9tJOtFkyT | [86 empty] | DKC_Панель для модульного оборудования | DKC_Панель для модульного оборудования |  | DKC_Панель для модульного оборудования | [27 empty] | DKC_Панель для модульного оборудования | [113 empty] | 800 | Сборный шкаф ST со сплошной дверцей 300х800х1200 мм (ГхШхВ) |  | Панель для модульного оборудования | 1200 |  |  |  | 300 | [26 empty] | DKC | [16 empty] | 0 | 1YjiuDa712hvq_8mGTKHcI | [98 empty] | 1.0 | 2017 |  |  | None | [81 empty] | 0 | [26 empty] | Такого артикула нет | [61 empty] | ГОСТ Р 32127 | BIMLIB_СерыйRAL7035_DKC | [362 empty] | DKC | https://www.dkc.ru/ru/ | Панель для модульного оборудования | Электрооборудование | ИС.ПО.2 | шт. | [27 empty] | None | Новая конструкция | [26 empty] | 0 |  | 2. Комплектующие |  |  | ГОСТ Р 32127 |  |  |  | DKC |  |  |  |  | 0 |  | https://bimlib.ru/manufacturer/company/14890 |  |  | support@bimlib.ru | IfcElectricDistributionBoard | DISTRIBUTIONBOARD | [22 empty] | 0 | 0 | 0 | 0 | 0 | 0 | TRUE | 0 | 1 | TRUE | 1 | 0 | 0 |  | 0 | 0 | 0 | FALSE | 0 | Level : Жильё_15_EOM | 0 | 1881 | 311111 | [10 empty] | Category=[-2000700]; Color=12896197; Comments=""; Cost=0.000000000000000; Description=RAL 7035; Design Option=Main Model; Design Option=[-1]; Edited by=""; Export to IFC As=""; Export to IFC=0; Glow=0; IFC Predefined Type=""; IfcGUID=1YjiuDa712hvq_8mGTKKa7; Keynote=""; Manufacturer=""; Mark=""; Model=""; Name=BIMLIB_СерыйRAL7035_DKC; Shininess=64; Smoothness=50; Transparency=0; URL=""; Workset=10 | [244 empty] | 2. Комплектующие | 2 | 100 | 20 | 100 | 200 | 6
2664107 | DKC_Защитный козырек | OST_ElectricalEquipment | DKC_Защитный козырек | Жильё_15_EOM |  |  |  | 0.00033429 | 0.31576 |  |  | DKC_Защитный козырек | 5b6366a4-fc84-433a-a949-dd36371649b7-0028a6ab | c6779e96-0bb8-4b9d-aa1a-bb4994261007 | Main Model |  | 9494 | ЭМ | [6 empty] | DKC_Защитный козырек | [22 empty] | OST_ElectricalEquipment | None | 33952 | [87 empty] | DKC_Защитный козырек | [46 empty] | 0 | 1ROsQa$8H3Egb9tJOtFkyS | [86 empty] | DKC_Защитный козырек | DKC_Защитный козырек |  | DKC_Защитный козырек | [27 empty] | DKC_Защитный козырек | [113 empty] | 800 | Сборный шкаф ST со сплошной дверцей 300х800х1200 мм (ГхШхВ) |  | Защитный козырек 800х300 мм (ШхГ) |  |  |  |  | 300 | [26 empty] | DKC | [16 empty] | 0 | 1YjiuDa712hvq_8mGTKHcG | [98 empty] | 1.0 | 2017 |  |  | None | [81 empty] | 4 | [26 empty] | R5TT083 | [61 empty] | ГОСТ Р 32127 | BIMLIB_СерыйRAL7035_DKC | [362 empty] | DKC | https://www.dkc.ru/ru/ | Защитный козырек | Электрооборудование | ИС.ПО.2 | шт. | [27 empty] | None | Новая конструкция | [26 empty] | 1219.2 |  | 2. Комплектующие |  |  | ГОСТ Р 32127 |  |  |  | DKC |  |  |  |  | 0 |  | https://bimlib.ru/manufacturer/company/14890 |  |  | support@bimlib.ru | IfcElectricDistributionBoard | DISTRIBUTIONBOARD | [22 empty] | 0 | 0 | 0 | 0 | 0 | 0 | TRUE | 0 | 1 | TRUE | 1 | 0 | 0 |  | 0 | 0 | 0 | FALSE | 1300 | Level : Жильё_15_EOM | -51350 | 1882 | 311111 | [10 empty] | Category=[-2000700]; Color=12896197; Comments=""; Cost=0.000000000000000; Description=RAL 7035; Design Option=Main Model; Design Option=[-1]; Edited by=""; Export to IFC As=""; Export to IFC=0; Glow=0; IFC Predefined Type=""; IfcGUID=1YjiuDa712hvq_8mGTKKa7; Keynote=""; Manufacturer=""; Mark=""; Model=""; Name=BIMLIB_СерыйRAL7035_DKC; Shininess=64; Smoothness=50; Transparency=0; URL=""; Workset=10 | [244 empty] | 2. Комплектующие | 2
2664108 | DKC_Цоколь фланцы | OST_ElectricalEquipment | DKC_Цоколь фланцы | Жильё_15_EOM |  |  |  | 0.0016 |  |  |  | DKC_Цоколь фланцы | 5b6366a4-fc84-433a-a949-dd36371649b7-0028a6ac | c6779e96-0bb8-4b9d-aa1a-bb4994261007 | Main Model |  | 9494 | ЭМ | [6 empty] | DKC_Цоколь фланцы ST | [22 empty] | OST_ElectricalEquipment | None | 33956 | [87 empty] | DKC_Цоколь фланцы | [46 empty] | 0 | 1ROsQa$8H3Egb9tJOtFkyR | [86 empty] | DKC_Цоколь фланцы ST | DKC_Цоколь фланцы |  | DKC_Цоколь фланцы | [27 empty] | DKC_Цоколь фланцы | [114 empty] | Сборный шкаф ST со сплошной дверцей 300х800х1200 мм (ГхШхВ) |  | Фланцы цоколя ST 100х800 мм (ВхШ) | [31 empty] | DKC | [16 empty] | 0 | 1YjiuDa712hvq_8mGTKHc9 | [98 empty] | 1.0 | 2017 |  |  | None | [97 empty] | 300 | 100 | 800 | [8 empty] | R5FZ8 | [61 empty] | ГОСТ Р 32127 | BIMLIB_СерыйRAL7011_DKC | [362 empty] | DKC | https://www.dkc.ru/ru/ | Фланцы цоколя ST | Электрооборудование | ИС.ПО.2 | шт. | [27 empty] | None | Новая конструкция | [26 empty] | 0 |  | 2. Комплектующие |  |  | ГОСТ Р 32127 |  |  |  | DKC |  | 0 |  |  |  |  | https://bimlib.ru/manufacturer/company/14890 |  |  | support@bimlib.ru | IfcElectricDistributionBoard | DISTRIBUTIONBOARD | [22 empty] | 0 | 0 | 0 | 0 | 0 | 0 | TRUE | 0 | 1 | TRUE | 1 | 0 | 0 |  | 0 | 0 | 0 | FALSE | 0 | Level : Жильё_15_EOM | 0 | 1883 | 311111 | [12 empty] | Category=[-2000700]; Color=6117714; Comments=""; Cost=0.000000000000000; Description=RAL 7011; Design Option=Main Model; Design Option=[-1]; Edited by=""; Export to IFC As=""; Export to IFC=0; Glow=0; IFC Predefined Type=""; IfcGUID=1YjiuDa712hvq_8mGTKKa4; Keynote=""; Manufacturer=""; Mark=""; Model=""; Name=BIMLIB_СерыйRAL7011_DKC; Shininess=64; Smoothness=50; Transparency=0; URL=""; Workset=10
2664109 | DKC_Цоколь фланцы | OST_ElectricalEquipment | DKC_Цоколь фланцы | Жильё_15_EOM |  |  |  | 0.00056 |  |  |  | DKC_Цоколь фланцы | 5b6366a4-fc84-433a-a949-dd36371649b7-0028a6ad | c6779e96-0bb8-4b9d-aa1a-bb4994261007 | Main Model |  | 9494 | ЭМ | [6 empty] | DKC_Цоколь профили ST | [22 empty] | OST_ElectricalEquipment | None | 33957 | [87 empty] | DKC_Цоколь фланцы | [46 empty] | 0 | 1ROsQa$8H3Egb9tJOtFkyQ | [86 empty] | DKC_Цоколь профили ST | DKC_Цоколь фланцы |  | DKC_Цоколь фланцы | [27 empty] | DKC_Цоколь фланцы | [114 empty] | Сборный шкаф ST со сплошной дверцей 300х800х1200 мм (ГхШхВ) |  | Профили цоколя ST 100х300 мм (ВхГ) | [31 empty] | DKC | [16 empty] | 0 | 1YjiuDa712hvq_8mGTKHc3 | [98 empty] | 1.0 | 2017 |  |  | None | [81 empty] | 1.74 | [15 empty] | 800 | 100 | 300 | [8 empty] | R5BZ3 | [61 empty] | ГОСТ Р 32127 | BIMLIB_СерыйRAL7011_DKC | [362 empty] | DKC | https://www.dkc.ru/ru/ | Профили цоколя ST | Электрооборудование | ИС.ПО.2 | шт. | [27 empty] | None | Новая конструкция | [26 empty] | 0 |  | 2. Комплектующие |  |  | ГОСТ Р 32127 |  |  |  | DKC | [6 empty] | https://bimlib.ru/manufacturer/company/14890 |  |  | support@bimlib.ru | IfcElectricDistributionBoard | DISTRIBUTIONBOARD | [22 empty] | 0 | 0 | 0 | 0 | 0 | 0 | TRUE | 0 | 1 | TRUE | 1 | 0 | 0 |  | 0 | 0 | 0 | FALSE | 0 | Level : Жильё_15_EOM | 0 | 1884 | 311111 | [12 empty] | Category=[-2000700]; Color=6117714; Comments=""; Cost=0.000000000000000; Description=RAL 7011; Design Option=Main Model; Design Option=[-1]; Edited by=""; Export to IFC As=""; Export to IFC=0; Glow=0; IFC Predefined Type=""; IfcGUID=1YjiuDa712hvq_8mGTKKa4; Keynote=""; Manufacturer=""; Mark=""; Model=""; Name=BIMLIB_СерыйRAL7011_DKC; Shininess=64; Smoothness=50; Transparency=0; URL=""; Workset=10
2664111 | 300х600х1200 мм (ГхШхВ) | OST_ElectricalEquipment | 300х600х1200 мм (ГхШхВ) | Жильё_16_EOM | TRUE |  |  | 0.648 | 3.06 |  |  | 300х600х1200 мм (ГхШхВ) | 5b6366a4-fc84-433a-a949-dd36371649b7-0028a6af | c6779e96-0bb8-4b9d-aa1a-bb4994261007 | Main Model |  | 9494 | ЭМ | [6 empty] | НВО_НавесныеШкафыСплошнаяДверца_DKC | [22 empty] | OST_ElectricalEquipment | None | 34000 | [87 empty] | 300х600х1200 мм (ГхШхВ) | [46 empty] | 0 | 1ROsQa$8H3Egb9tJOtFkyO | [86 empty] | НВО_НавесныеШкафыСплошнаяДверца_DKC | 300х600х1200 мм (ГхШхВ) |  | 300х600х1200 мм (ГхШхВ) | [27 empty] | 300х600х1200 мм (ГхШхВ) | [116 empty] | Сборный шкаф ST со сплошной дверцей 300х600х1200 мм (ГхШхВ) | [31 empty] | DKC | [16 empty] | 0 | 1YjiuDa712hvq_8mGTKH$W | [98 empty] | 1.0 | 2017 |  |  | None | [108 empty] | R5ST1263 | [33 empty] | https://st.dkc.ru/ | https://www.dkc.ru/ru/catalog/652/ | [26 empty] | ГОСТ Р 32127 | [363 empty] | DKC | https://www.dkc.ru/ru/ | Сборный шкаф ST со сплошной дверцей | Электрооборудование | ИС.ПО.2 | шт. | Сборный шкаф ST со сплошной дверцей 300х600х1200 мм (ГхШхВ) | [26 empty] | None | Новая конструкция | [26 empty] | 0 | None | 1. Шкаф | Distribution Boards and Control Panels | 23.80.30.11.17 | ГОСТ Р 32127 | 600 | https://st.dkc.ru/ | https://www.dkc.ru/ru/catalog/652/ | DKC | R5ST1263 | 35.2 | Сборный шкаф ST со сплошной дверцей 300х600х1200 мм (ГхШхВ) | 1200 | 1000 | 300 | https://bimlib.ru/manufacturer/company/14890 | support@dkc.ru | EC000261 | support@bimlib.ru | IfcElectricDistributionBoard | DISTRIBUTIONBOARD | УХЛ1 | 60 кг | 6300 | RAL 7035 | 10 | IP65 | Сталь 1,5 мм | Сталь 1,2 мм | 600 | BIMLIB_СерыйRAL7035_DKC | BIMLIB_СерыйRAL7011_DKC | BIMLIB_СерыйRAL7011_DKC | BIMLIB_СерыйRAL7011_DKC | BIMLIB_СерыйRAL7011_DKC | BIMLIB_СерыйRAL7011_DKC | BIMLIB_СерыйRAL7011_DKC | Напольное крепление | Цоколь ST | BIMLIB_СерыйRAL7035_DKC | BIMLIB_СерыйRAL7035_DKC | Настенное крепление | Нет | 0 | 0 | 0 | 0 | 0 | 0 | TRUE | 0 | 1 | TRUE | 1 | 0 | 0 | None | 0 | 0 | 0 | FALSE | 810 | Level : Жильё_16_EOM | 810 | 1885 | 311111 | TRUE | TRUE | TRUE | 300 | TRUE | TRUE | Цоколь ST | 100 | TRUE | TRUE | Category=[-2000700]; Color=12896197; Comments=""; Cost=0.000000000000000; Description=RAL 7035; Design Option=Main Model; Design Option=[-1]; Edited by=""; Export to IFC As=""; Export to IFC=0; Glow=0; IFC Predefined Type=""; IfcGUID=1YjiuDa712hvq_8mGTKKa7; Keynote=""; Manufacturer=""; Mark=""; Model=""; Name=BIMLIB_СерыйRAL7035_DKC; Shininess=64; Smoothness=50; Transparency=0; URL=""; Workset=10 | Category=[-2000700]; Color=33023; Comments=""; Cost=0.000000000000000; Description=""; Design Option=Main Model; Design Option=[-1]; Edited by=""; Export to IFC As=""; Export to IFC=0; Glow=0; IFC Predefined Type=""; IfcGUID=1YjiuDa712hvq_8mGTKKa6; Keynote=""; Manufacturer=""; Mark=""; Model=""; Name=BIMLIB_Зона обслуживания_DKC; Shininess=64; Smoothness=50; Transparency=50; URL=""; Workset=10 | Category=[-2000700]; Color=6117714; Comments=""; Cost=0.000000000000000; Description=RAL 7011; Design Option=Main Model; Design Option=[-1]; Edited by=""; Export to IFC As=""; Export to IFC=0; Glow=0; IFC Predefined Type=""; IfcGUID=1YjiuDa712hvq_8mGTKKa4; Keynote=""; Manufacturer=""; Mark=""; Model=""; Name=BIMLIB_СерыйRAL7011_DKC; Shininess=64; Smoothness=50; Transparency=0; URL=""; Workset=10
2664112 | DKC_Ограничитель угла открывания двери | OST_ElectricalEquipment | DKC_Ограничитель угла открывания двери | Жильё_16_EOM | [7 empty] | DKC_Ограничитель угла открывания двери | 5b6366a4-fc84-433a-a949-dd36371649b7-0028a6b0 | c6779e96-0bb8-4b9d-aa1a-bb4994261007 | Main Model |  | 9494 | ЭМ | [6 empty] | DKC_Ограничитель угла открывания двери до 90 | [22 empty] | OST_ElectricalEquipment | None | 33960 | [87 empty] | DKC_Ограничитель угла открывания двери | [46 empty] | 0 | 1ROsQa$8H3Egb9tJOtFky7 | [86 empty] | DKC_Ограничитель угла открывания двери до 90 | DKC_Ограничитель угла открывания двери |  | DKC_Ограничитель угла открывания двери | [27 empty] | DKC_Ограничитель угла открывания двери | [114 empty] | Сборный шкаф ST со сплошной дверцей 300х600х1200 мм (ГхШхВ) |  | Ограничитель угла открытия двери до 90° | [31 empty] | DKC | [16 empty] | 0 | 1YjiuDa712hvq_8mGTKHcv | [98 empty] | 1.0 | 2017 |  |  | None | [108 empty] | R5A31 | [61 empty] | ГОСТ Р 32127 | [363 empty] | DKC | https://www.dkc.ru/ru/ |  | Электрооборудование | ИС.ПО.2 | шт. | [27 empty] | None | Новая конструкция | [26 empty] | 0 |  | 2. Комплектующие |  |  | ГОСТ Р 32127 |  |  |  | DKC |  | 0.1 | Ограничитель угла открытия двери до 90° |  |  |  | https://bimlib.ru/manufacturer/company/14890 |  |  | support@bimlib.ru | IfcElectricDistributionBoard | DISTRIBUTIONBOARD | [22 empty] | 0 | 0 | 0 | 0 | 0 | 0 | TRUE | 0 | 1 | TRUE | 1 | 0 | 0 |  | 0 | 0 | 0 | FALSE | 0 | Level : Жильё_16_EOM | 0 | 1886 | 311111
2664113 | DKC_Держатель концевого выключателя | OST_ElectricalEquipment | DKC_Держатель концевого выключателя | Жильё_16_EOM | [7 empty] | DKC_Держатель концевого выключателя | 5b6366a4-fc84-433a-a949-dd36371649b7-0028a6b1 | c6779e96-0bb8-4b9d-aa1a-bb4994261007 | Main Model |  | 9494 | ЭМ | [6 empty] | DKC_Держатель концевого выключателя | [22 empty] | OST_ElectricalEquipment | None | 33951 | [87 empty] | DKC_Держатель концевого выключателя | [46 empty] | 0 | 1ROsQa$8H3Egb9tJOtFky6 | [86 empty] | DKC_Держатель концевого выключателя | DKC_Держатель концевого выключателя |  | DKC_Держатель концевого выключателя | [27 empty] | DKC_Держатель концевого выключателя | [114 empty] | Сборный шкаф ST со сплошной дверцей 300х600х1200 мм (ГхШхВ) |  | Держатель концевого выключателя | [31 empty] | DKC | [16 empty] | 0 | 1YjiuDa712hvq_8mGTKHcu | [98 empty] | 1.0 | 2017 |  |  | None | [108 empty] | R5FLS01 | [61 empty] | ГОСТ Р 32127 | [363 empty] | DKC | https://www.dkc.ru/ru/ | Держатель концевого выключателя | Электрооборудование | ИС.ПО.2 | шт. | [27 empty] | None | Новая конструкция | [26 empty] | 0 |  | 2. Комплектующие |  |  | ГОСТ Р 32127 |  |  |  | DKC |  | 0.1 | Держатель концевого выключателя |  |  |  | https://bimlib.ru/manufacturer/company/14890 |  |  | support@bimlib.ru | IfcElectricDistributionBoard | DISTRIBUTIONBOARD | [22 empty] | 0 | 0 | 0 | 0 | 0 | 0 | TRUE | 0 | 1 | TRUE | 1 | 0 | 0 |  | 0 | 0 | 0 | FALSE | 0 | Level : Жильё_16_EOM | 0 | 1887 | 311111
2664114 | DKC_Рым-болт | OST_ElectricalEquipment | DKC_Рым-болт | Жильё_16_EOM |  |  |  | 4.1686e-05 | 0.0082339 |  |  | DKC_Рым-болт | 5b6366a4-fc84-433a-a949-dd36371649b7-0028a6b2 | c6779e96-0bb8-4b9d-aa1a-bb4994261007 | Main Model |  | 9494 | ЭМ | [6 empty] | DKC_Рым-болт ST | [22 empty] | OST_ElectricalEquipment | None | 33958 | [87 empty] | DKC_Рым-болт | [46 empty] | 0 | 1ROsQa$8H3Egb9tJOtFky5 | [86 empty] | DKC_Рым-болт ST | DKC_Рым-болт |  | DKC_Рым-болт | [27 empty] | DKC_Рым-болт | [114 empty] | Сборный шкаф ST со сплошной дверцей 300х600х1200 мм (ГхШхВ) |  | Комплект рым-болтов | [31 empty] | DKC | [16 empty] | 0 | 1YjiuDa712hvq_8mGTKHc$ | [98 empty] | 1.0 | 2017 |  |  | None | [97 empty] | 600 |  | 300 | [8 empty] | R5LEST160 | [61 empty] | ГОСТ Р 32127 | BIMLIB_СерыйRAL7011_DKC | [362 empty] | DKC | https://www.dkc.ru/ru/ | Рым-болт | Электрооборудование | ИС.ПО.2 | шт. | [27 empty] | None | Новая конструкция | [26 empty] | 1219.2 |  | 2. Комплектующие |  |  | ГОСТ Р 32127 |  |  |  | DKC |  | 0.7 | Комплект рым-болтов |  |  |  | https://bimlib.ru/manufacturer/company/14890 |  |  | support@bimlib.ru | IfcElectricDistributionBoard | DISTRIBUTIONBOARD | [22 empty] | 0 | 0 | 0 | 0 | 0 | 0 | TRUE | 0 | 1 | TRUE | 1 | 0 | 0 |  | 0 | 0 | 0 | FALSE | 1300 | Level : Жильё_16_EOM | -54650 | 1888 | 311111 | [12 empty] | Category=[-2000700]; Color=6117714; Comments=""; Cost=0.000000000000000; Description=RAL 7011; Design Option=Main Model; Design Option=[-1]; Edited by=""; Export to IFC As=""; Export to IFC=0; Glow=0; IFC Predefined Type=""; IfcGUID=1YjiuDa712hvq_8mGTKKa4; Keynote=""; Manufacturer=""; Mark=""; Model=""; Name=BIMLIB_СерыйRAL7011_DKC; Shininess=64; Smoothness=50; Transparency=0; URL=""; Workset=10 | [241 empty] | Комплект поставки из 4 штук
2664115 | DKC_Панель для модульного оборудования | OST_ElectricalEquipment | DKC_Панель для модульного оборудования | Жильё_16_EOM |  |  |  | 0.0029744 | 1.0463 |  |  | DKC_Панель для модульного оборудования | 5b6366a4-fc84-433a-a949-dd36371649b7-0028a6b3 | c6779e96-0bb8-4b9d-aa1a-bb4994261007 | Main Model |  | 9494 | ЭМ | [6 empty] | DKC_Панель для модульного оборудования | [22 empty] | OST_ElectricalEquipment | None | 33959 | [87 empty] | DKC_Панель для модульного оборудования | [46 empty] | 0 | 1ROsQa$8H3Egb9tJOtFky4 | [86 empty] | DKC_Панель для модульного оборудования | DKC_Панель для модульного оборудования |  | DKC_Панель для модульного оборудования | [27 empty] | DKC_Панель для модульного оборудования | [113 empty] | 600 | Сборный шкаф ST со сплошной дверцей 300х600х1200 мм (ГхШхВ) |  | Панель для модульного оборудования 1200х600 мм (ВхШ) | 1200 |  |  |  | 300 | [26 empty] | DKC | [16 empty] | 0 | 1YjiuDa712hvq_8mGTKHcI | [98 empty] | 1.0 | 2017 |  |  | None | [81 empty] | 15.75 | [26 empty] | R5TM126 | [61 empty] | ГОСТ Р 32127 | BIMLIB_СерыйRAL7035_DKC | [362 empty] | DKC | https://www.dkc.ru/ru/ | Панель для модульного оборудования | Электрооборудование | ИС.ПО.2 | шт. | [27 empty] | None | Новая конструкция | [26 empty] | 0 |  | 2. Комплектующие |  |  | ГОСТ Р 32127 |  |  |  | DKC |  |  |  |  | 0 |  | https://bimlib.ru/manufacturer/company/14890 |  |  | support@bimlib.ru | IfcElectricDistributionBoard | DISTRIBUTIONBOARD | [22 empty] | 0 | 0 | 0 | 0 | 0 | 0 | TRUE | 0 | 1 | TRUE | 1 | 0 | 0 |  | 0 | 0 | 0 | FALSE | 0 | Level : Жильё_16_EOM | 0 | 1889 | 311111 | [10 empty] | Category=[-2000700]; Color=12896197; Comments=""; Cost=0.000000000000000; Description=RAL 7035; Design Option=Main Model; Design Option=[-1]; Edited by=""; Export to IFC As=""; Export to IFC=0; Glow=0; IFC Predefined Type=""; IfcGUID=1YjiuDa712hvq_8mGTKKa7; Keynote=""; Manufacturer=""; Mark=""; Model=""; Name=BIMLIB_СерыйRAL7035_DKC; Shininess=64; Smoothness=50; Transparency=0; URL=""; Workset=10 | [244 empty] | 2. Комплектующие | 2 | 100 | 20 | 100 | 200 | 6
2664116 | DKC_Защитный козырек | OST_ElectricalEquipment | DKC_Защитный козырек | Жильё_16_EOM |  |  |  | 0.00026243 | 0.24348 |  |  | DKC_Защитный козырек | 5b6366a4-fc84-433a-a949-dd36371649b7-0028a6b4 | c6779e96-0bb8-4b9d-aa1a-bb4994261007 | Main Model |  | 9494 | ЭМ | [6 empty] | DKC_Защитный козырек | [22 empty] | OST_ElectricalEquipment | None | 33952 | [87 empty] | DKC_Защитный козырек | [46 empty] | 0 | 1ROsQa$8H3Egb9tJOtFky3 | [86 empty] | DKC_Защитный козырек | DKC_Защитный козырек |  | DKC_Защитный козырек | [27 empty] | DKC_Защитный козырек | [113 empty] | 600 | Сборный шкаф ST со сплошной дверцей 300х600х1200 мм (ГхШхВ) |  | Защитный козырек 600х300 мм (ШхГ) |  |  |  |  | 300 | [26 empty] | DKC | [16 empty] | 0 | 1YjiuDa712hvq_8mGTKHcG | [98 empty] | 1.0 | 2017 |  |  | None | [81 empty] | 3 | [26 empty] | R5TT063 | [61 empty] | ГОСТ Р 32127 | BIMLIB_СерыйRAL7035_DKC | [362 empty] | DKC | https://www.dkc.ru/ru/ | Защитный козырек | Электрооборудование | ИС.ПО.2 | шт. | [27 empty] | None | Новая конструкция | [26 empty] | 1219.2 |  | 2. Комплектующие |  |  | ГОСТ Р 32127 |  |  |  | DKC |  |  |  |  | 0 |  | https://bimlib.ru/manufacturer/company/14890 |  |  | support@bimlib.ru | IfcElectricDistributionBoard | DISTRIBUTIONBOARD | [22 empty] | 0 | 0 | 0 | 0 | 0 | 0 | TRUE | 0 | 1 | TRUE | 1 | 0 | 0 |  | 0 | 0 | 0 | FALSE | 1300 | Level : Жильё_16_EOM | -54650 | 1890 | 311111 | [10 empty] | Category=[-2000700]; Color=12896197; Comments=""; Cost=0.000000000000000; Description=RAL 7035; Design Option=Main Model; Design Option=[-1]; Edited by=""; Export to IFC As=""; Export to IFC=0; Glow=0; IFC Predefined Type=""; IfcGUID=1YjiuDa712hvq_8mGTKKa7; Keynote=""; Manufacturer=""; Mark=""; Model=""; Name=BIMLIB_СерыйRAL7035_DKC; Shininess=64; Smoothness=50; Transparency=0; URL=""; Workset=10 | [244 empty] | 2. Комплектующие | 2
2664117 | DKC_Цоколь фланцы | OST_ElectricalEquipment | DKC_Цоколь фланцы | Жильё_16_EOM |  |  |  | 0.0012 |  |  |  | DKC_Цоколь фланцы | 5b6366a4-fc84-433a-a949-dd36371649b7-0028a6b5 | c6779e96-0bb8-4b9d-aa1a-bb4994261007 | Main Model |  | 9494 | ЭМ | [6 empty] | DKC_Цоколь фланцы ST | [22 empty] | OST_ElectricalEquipment | None | 33956 | [87 empty] | DKC_Цоколь фланцы | [46 empty] | 0 | 1ROsQa$8H3Egb9tJOtFky2 | [86 empty] | DKC_Цоколь фланцы ST | DKC_Цоколь фланцы |  | DKC_Цоколь фланцы | [27 empty] | DKC_Цоколь фланцы | [114 empty] | Сборный шкаф ST со сплошной дверцей 300х600х1200 мм (ГхШхВ) |  | Фланцы цоколя ST 100х600 мм (ВхШ) | [31 empty] | DKC | [16 empty] | 0 | 1YjiuDa712hvq_8mGTKHc9 | [98 empty] | 1.0 | 2017 |  |  | None | [97 empty] | 300 | 100 | 600 | [8 empty] | R5FZ6 | [61 empty] | ГОСТ Р 32127 | BIMLIB_СерыйRAL7011_DKC | [362 empty] | DKC | https://www.dkc.ru/ru/ | Фланцы цоколя ST | Электрооборудование | ИС.ПО.2 | шт. | [27 empty] | None | Новая конструкция | [26 empty] | 0 |  | 2. Комплектующие |  |  | ГОСТ Р 32127 |  |  |  | DKC |  | 0 |  |  |  |  | https://bimlib.ru/manufacturer/company/14890 |  |  | support@bimlib.ru | IfcElectricDistributionBoard | DISTRIBUTIONBOARD | [22 empty] | 0 | 0 | 0 | 0 | 0 | 0 | TRUE | 0 | 1 | TRUE | 1 | 0 | 0 |  | 0 | 0 | 0 | FALSE | 0 | Level : Жильё_16_EOM | 0 | 1891 | 311111 | [12 empty] | Category=[-2000700]; Color=6117714; Comments=""; Cost=0.000000000000000; Description=RAL 7011; Design Option=Main Model; Design Option=[-1]; Edited by=""; Export to IFC As=""; Export to IFC=0; Glow=0; IFC Predefined Type=""; IfcGUID=1YjiuDa712hvq_8mGTKKa4; Keynote=""; Manufacturer=""; Mark=""; Model=""; Name=BIMLIB_СерыйRAL7011_DKC; Shininess=64; Smoothness=50; Transparency=0; URL=""; Workset=10
2664118 | DKC_Цоколь фланцы | OST_ElectricalEquipment | DKC_Цоколь фланцы | Жильё_16_EOM |  |  |  | 0.00056 |  |  |  | DKC_Цоколь фланцы | 5b6366a4-fc84-433a-a949-dd36371649b7-0028a6b6 | c6779e96-0bb8-4b9d-aa1a-bb4994261007 | Main Model |  | 9494 | ЭМ | [6 empty] | DKC_Цоколь профили ST | [22 empty] | OST_ElectricalEquipment | None | 33957 | [87 empty] | DKC_Цоколь фланцы | [46 empty] | 0 | 1ROsQa$8H3Egb9tJOtFky1 | [86 empty] | DKC_Цоколь профили ST | DKC_Цоколь фланцы |  | DKC_Цоколь фланцы | [27 empty] | DKC_Цоколь фланцы | [114 empty] | Сборный шкаф ST со сплошной дверцей 300х600х1200 мм (ГхШхВ) |  | Профили цоколя ST 100х300 мм (ВхГ) | [31 empty] | DKC | [16 empty] | 0 | 1YjiuDa712hvq_8mGTKHc3 | [98 empty] | 1.0 | 2017 |  |  | None | [81 empty] | 1.74 | [15 empty] | 600 | 100 | 300 | [8 empty] | R5BZ3 | [61 empty] | ГОСТ Р 32127 | BIMLIB_СерыйRAL7011_DKC | [362 empty] | DKC | https://www.dkc.ru/ru/ | Профили цоколя ST | Электрооборудование | ИС.ПО.2 | шт. | [27 empty] | None | Новая конструкция | [26 empty] | 0 |  | 2. Комплектующие |  |  | ГОСТ Р 32127 |  |  |  | DKC | [6 empty] | https://bimlib.ru/manufacturer/company/14890 |  |  | support@bimlib.ru | IfcElectricDistributionBoard | DISTRIBUTIONBOARD | [22 empty] | 0 | 0 | 0 | 0 | 0 | 0 | TRUE | 0 | 1 | TRUE | 1 | 0 | 0 |  | 0 | 0 | 0 | FALSE | 0 | Level : Жильё_16_EOM | 0 | 1892 | 311111 | [12 empty] | Category=[-2000700]; Color=6117714; Comments=""; Cost=0.000000000000000; Description=RAL 7011; Design Option=Main Model; Design Option=[-1]; Edited by=""; Export to IFC As=""; Export to IFC=0; Glow=0; IFC Predefined Type=""; IfcGUID=1YjiuDa712hvq_8mGTKKa4; Keynote=""; Manufacturer=""; Mark=""; Model=""; Name=BIMLIB_СерыйRAL7011_DKC; Shininess=64; Smoothness=50; Transparency=0; URL=""; Workset=10
2664119 | 300х800х1200 мм (ГхШхВ) | OST_ElectricalEquipment | 300х800х1200 мм (ГхШхВ) | Жильё_16_EOM | TRUE |  |  | 1.056 | 4.12 |  |  | 300х800х1200 мм (ГхШхВ) | 5b6366a4-fc84-433a-a949-dd36371649b7-0028a6b7 | c6779e96-0bb8-4b9d-aa1a-bb4994261007 | Main Model |  | 9494 | ЭМ | [6 empty] | НВО_НавесныеШкафыСплошнаяДверца_DKC | [22 empty] | OST_ElectricalEquipment | None | 34000 | [87 empty] | 300х800х1200 мм (ГхШхВ) | [46 empty] | 0 | 1ROsQa$8H3Egb9tJOtFky0 | [86 empty] | НВО_НавесныеШкафыСплошнаяДверца_DKC | 300х800х1200 мм (ГхШхВ) |  | 300х800х1200 мм (ГхШхВ) | [27 empty] | 300х800х1200 мм (ГхШхВ) | [116 empty] | Сборный шкаф ST со сплошной дверцей 300х800х1200 мм (ГхШхВ) | [31 empty] | DKC | [16 empty] | 0 | 1YjiuDa712hvq_8mGTKH$Y | [98 empty] | 1.0 | 2017 |  |  | None | [108 empty] | R5ST1283 | [33 empty] | https://st.dkc.ru/ | https://www.dkc.ru/ru/catalog/652/ | [26 empty] | ГОСТ Р 32127 | [363 empty] | DKC | https://www.dkc.ru/ru/ | Сборный шкаф ST со сплошной дверцей | Электрооборудование | ИС.ПО.2 | шт. | Сборный шкаф ST со сплошной дверцей 300х800х1200 мм (ГхШхВ) | [26 empty] | None | Новая конструкция | [26 empty] | 0 | None | 1. Шкаф | Distribution Boards and Control Panels | 23.80.30.11.17 | ГОСТ Р 32127 | 800 | https://st.dkc.ru/ | https://www.dkc.ru/ru/catalog/652/ | DKC | R5ST1283 | 44.7 | Сборный шкаф ST со сплошной дверцей 300х800х1200 мм (ГхШхВ) | 1200 | 1000 | 300 | https://bimlib.ru/manufacturer/company/14890 | support@dkc.ru | EC000261 | support@bimlib.ru | IfcElectricDistributionBoard | DISTRIBUTIONBOARD | УХЛ1 | 60 кг | 6300 | RAL 7035 | 10 | IP65 | Сталь 1,5 мм | Сталь 1,2 мм | 800 | BIMLIB_СерыйRAL7035_DKC | BIMLIB_СерыйRAL7011_DKC | BIMLIB_СерыйRAL7011_DKC | BIMLIB_СерыйRAL7011_DKC | BIMLIB_СерыйRAL7011_DKC | BIMLIB_СерыйRAL7011_DKC | BIMLIB_СерыйRAL7011_DKC | Напольное крепление | Цоколь ST | BIMLIB_СерыйRAL7035_DKC | BIMLIB_СерыйRAL7035_DKC | Настенное крепление | Нет | 0 | 0 | 0 | 0 | 0 | 0 | TRUE | 0 | 1 | TRUE | 1 | 0 | 0 | None | 0 | 0 | 0 | FALSE | 810 | Level : Жильё_16_EOM | 810 | 1893 | 311111 | TRUE | TRUE | TRUE | 300 | TRUE | TRUE | Цоколь ST | 100 | TRUE | TRUE | Category=[-2000700]; Color=12896197; Comments=""; Cost=0.000000000000000; Description=RAL 7035; Design Option=Main Model; Design Option=[-1]; Edited by=""; Export to IFC As=""; Export to IFC=0; Glow=0; IFC Predefined Type=""; IfcGUID=1YjiuDa712hvq_8mGTKKa7; Keynote=""; Manufacturer=""; Mark=""; Model=""; Name=BIMLIB_СерыйRAL7035_DKC; Shininess=64; Smoothness=50; Transparency=0; URL=""; Workset=10 | Category=[-2000700]; Color=33023; Comments=""; Cost=0.000000000000000; Description=""; Design Option=Main Model; Design Option=[-1]; Edited by=""; Export to IFC As=""; Export to IFC=0; Glow=0; IFC Predefined Type=""; IfcGUID=1YjiuDa712hvq_8mGTKKa6; Keynote=""; Manufacturer=""; Mark=""; Model=""; Name=BIMLIB_Зона обслуживания_DKC; Shininess=64; Smoothness=50; Transparency=50; URL=""; Workset=10 | Category=[-2000700]; Color=6117714; Comments=""; Cost=0.000000000000000; Description=RAL 7011; Design Option=Main Model; Design Option=[-1]; Edited by=""; Export to IFC As=""; Export to IFC=0; Glow=0; IFC Predefined Type=""; IfcGUID=1YjiuDa712hvq_8mGTKKa4; Keynote=""; Manufacturer=""; Mark=""; Model=""; Name=BIMLIB_СерыйRAL7011_DKC; Shininess=64; Smoothness=50; Transparency=0; URL=""; Workset=10
2664120 | DKC_Ограничитель угла открывания двери | OST_ElectricalEquipment | DKC_Ограничитель угла открывания двери | Жильё_16_EOM | [7 empty] | DKC_Ограничитель угла открывания двери | 5b6366a4-fc84-433a-a949-dd36371649b7-0028a6b8 | c6779e96-0bb8-4b9d-aa1a-bb4994261007 | Main Model |  | 9494 | ЭМ | [6 empty] | DKC_Ограничитель угла открывания двери до 90 | [22 empty] | OST_ElectricalEquipment | None | 33960 | [87 empty] | DKC_Ограничитель угла открывания двери | [46 empty] | 0 | 1ROsQa$8H3Egb9tJOtFkyF | [86 empty] | DKC_Ограничитель угла открывания двери до 90 | DKC_Ограничитель угла открывания двери |  | DKC_Ограничитель угла открывания двери | [27 empty] | DKC_Ограничитель угла открывания двери | [114 empty] | Сборный шкаф ST со сплошной дверцей 300х800х1200 мм (ГхШхВ) |  | Ограничитель угла открытия двери до 90° | [31 empty] | DKC | [16 empty] | 0 | 1YjiuDa712hvq_8mGTKHcv | [98 empty] | 1.0 | 2017 |  |  | None | [108 empty] | R5A31 | [61 empty] | ГОСТ Р 32127 | [363 empty] | DKC | https://www.dkc.ru/ru/ |  | Электрооборудование | ИС.ПО.2 | шт. | [27 empty] | None | Новая конструкция | [26 empty] | 0 |  | 2. Комплектующие |  |  | ГОСТ Р 32127 |  |  |  | DKC |  | 0.1 | Ограничитель угла открытия двери до 90° |  |  |  | https://bimlib.ru/manufacturer/company/14890 |  |  | support@bimlib.ru | IfcElectricDistributionBoard | DISTRIBUTIONBOARD | [22 empty] | 0 | 0 | 0 | 0 | 0 | 0 | TRUE | 0 | 1 | TRUE | 1 | 0 | 0 |  | 0 | 0 | 0 | FALSE | 0 | Level : Жильё_16_EOM | 0 | 1894 | 311111
2664121 | DKC_Держатель концевого выключателя | OST_ElectricalEquipment | DKC_Держатель концевого выключателя | Жильё_16_EOM | [7 empty] | DKC_Держатель концевого выключателя | 5b6366a4-fc84-433a-a949-dd36371649b7-0028a6b9 | c6779e96-0bb8-4b9d-aa1a-bb4994261007 | Main Model |  | 9494 | ЭМ | [6 empty] | DKC_Держатель концевого выключателя | [22 empty] | OST_ElectricalEquipment | None | 33951 | [87 empty] | DKC_Держатель концевого выключателя | [46 empty] | 0 | 1ROsQa$8H3Egb9tJOtFkyE | [86 empty] | DKC_Держатель концевого выключателя | DKC_Держатель концевого выключателя |  | DKC_Держатель концевого выключателя | [27 empty] | DKC_Держатель концевого выключателя | [114 empty] | Сборный шкаф ST со сплошной дверцей 300х800х1200 мм (ГхШхВ) |  | Держатель концевого выключателя | [31 empty] | DKC | [16 empty] | 0 | 1YjiuDa712hvq_8mGTKHcu | [98 empty] | 1.0 | 2017 |  |  | None | [108 empty] | R5FLS01 | [61 empty] | ГОСТ Р 32127 | [363 empty] | DKC | https://www.dkc.ru/ru/ | Держатель концевого выключателя | Электрооборудование | ИС.ПО.2 | шт. | [27 empty] | None | Новая конструкция | [26 empty] | 0 |  | 2. Комплектующие |  |  | ГОСТ Р 32127 |  |  |  | DKC |  | 0.1 | Держатель концевого выключателя |  |  |  | https://bimlib.ru/manufacturer/company/14890 |  |  | support@bimlib.ru | IfcElectricDistributionBoard | DISTRIBUTIONBOARD | [22 empty] | 0 | 0 | 0 | 0 | 0 | 0 | TRUE | 0 | 1 | TRUE | 1 | 0 | 0 |  | 0 | 0 | 0 | FALSE | 0 | Level : Жильё_16_EOM | 0 | 1895 | 311111
2664122 | DKC_Рым-болт | OST_ElectricalEquipment | DKC_Рым-болт | Жильё_16_EOM |  |  |  | 4.1686e-05 | 0.0082339 |  |  | DKC_Рым-болт | 5b6366a4-fc84-433a-a949-dd36371649b7-0028a6ba | c6779e96-0bb8-4b9d-aa1a-bb4994261007 | Main Model |  | 9494 | ЭМ | [6 empty] | DKC_Рым-болт ST | [22 empty] | OST_ElectricalEquipment | None | 33958 | [87 empty] | DKC_Рым-болт | [46 empty] | 0 | 1ROsQa$8H3Egb9tJOtFkyD | [86 empty] | DKC_Рым-болт ST | DKC_Рым-болт |  | DKC_Рым-болт | [27 empty] | DKC_Рым-болт | [114 empty] | Сборный шкаф ST со сплошной дверцей 300х800х1200 мм (ГхШхВ) |  | Комплект рым-болтов | [31 empty] | DKC | [16 empty] | 0 | 1YjiuDa712hvq_8mGTKHc$ | [98 empty] | 1.0 | 2017 |  |  | None | [97 empty] | 800 |  | 300 | [8 empty] | R5LEST160 | [61 empty] | ГОСТ Р 32127 | BIMLIB_СерыйRAL7011_DKC | [362 empty] | DKC | https://www.dkc.ru/ru/ | Рым-болт | Электрооборудование | ИС.ПО.2 | шт. | [27 empty] | None | Новая конструкция | [26 empty] | 1219.2 |  | 2. Комплектующие |  |  | ГОСТ Р 32127 |  |  |  | DKC |  | 0.7 | Комплект рым-болтов |  |  |  | https://bimlib.ru/manufacturer/company/14890 |  |  | support@bimlib.ru | IfcElectricDistributionBoard | DISTRIBUTIONBOARD | [22 empty] | 0 | 0 | 0 | 0 | 0 | 0 | TRUE | 0 | 1 | TRUE | 1 | 0 | 0 |  | 0 | 0 | 0 | FALSE | 1300 | Level : Жильё_16_EOM | -54650 | 1896 | 311111 | [12 empty] | Category=[-2000700]; Color=6117714; Comments=""; Cost=0.000000000000000; Description=RAL 7011; Design Option=Main Model; Design Option=[-1]; Edited by=""; Export to IFC As=""; Export to IFC=0; Glow=0; IFC Predefined Type=""; IfcGUID=1YjiuDa712hvq_8mGTKKa4; Keynote=""; Manufacturer=""; Mark=""; Model=""; Name=BIMLIB_СерыйRAL7011_DKC; Shininess=64; Smoothness=50; Transparency=0; URL=""; Workset=10 | [241 empty] | Комплект поставки из 4 штук
2664123 | DKC_Панель для модульного оборудования | OST_ElectricalEquipment | DKC_Панель для модульного оборудования | Жильё_16_EOM |  |  |  | 0.0036206 | 1.3329 |  |  | DKC_Панель для модульного оборудования | 5b6366a4-fc84-433a-a949-dd36371649b7-0028a6bb | c6779e96-0bb8-4b9d-aa1a-bb4994261007 | Main Model |  | 9494 | ЭМ | [6 empty] | DKC_Панель для модульного оборудования | [22 empty] | OST_ElectricalEquipment | None | 33959 | [87 empty] | DKC_Панель для модульного оборудования | [46 empty] | 0 | 1ROsQa$8H3Egb9tJOtFkyC | [86 empty] | DKC_Панель для модульного оборудования | DKC_Панель для модульного оборудования |  | DKC_Панель для модульного оборудования | [27 empty] | DKC_Панель для модульного оборудования | [113 empty] | 800 | Сборный шкаф ST со сплошной дверцей 300х800х1200 мм (ГхШхВ) |  | Панель для модульного оборудования | 1200 |  |  |  | 300 | [26 empty] | DKC | [16 empty] | 0 | 1YjiuDa712hvq_8mGTKHcI | [98 empty] | 1.0 | 2017 |  |  | None | [81 empty] | 0 | [26 empty] | Такого артикула нет | [61 empty] | ГОСТ Р 32127 | BIMLIB_СерыйRAL7035_DKC | [362 empty] | DKC | https://www.dkc.ru/ru/ | Панель для модульного оборудования | Электрооборудование | ИС.ПО.2 | шт. | [27 empty] | None | Новая конструкция | [26 empty] | 0 |  | 2. Комплектующие |  |  | ГОСТ Р 32127 |  |  |  | DKC |  |  |  |  | 0 |  | https://bimlib.ru/manufacturer/company/14890 |  |  | support@bimlib.ru | IfcElectricDistributionBoard | DISTRIBUTIONBOARD | [22 empty] | 0 | 0 | 0 | 0 | 0 | 0 | TRUE | 0 | 1 | TRUE | 1 | 0 | 0 |  | 0 | 0 | 0 | FALSE | 0 | Level : Жильё_16_EOM | 0 | 1897 | 311111 | [10 empty] | Category=[-2000700]; Color=12896197; Comments=""; Cost=0.000000000000000; Description=RAL 7035; Design Option=Main Model; Design Option=[-1]; Edited by=""; Export to IFC As=""; Export to IFC=0; Glow=0; IFC Predefined Type=""; IfcGUID=1YjiuDa712hvq_8mGTKKa7; Keynote=""; Manufacturer=""; Mark=""; Model=""; Name=BIMLIB_СерыйRAL7035_DKC; Shininess=64; Smoothness=50; Transparency=0; URL=""; Workset=10 | [244 empty] | 2. Комплектующие | 2 | 100 | 20 | 100 | 200 | 6
2664124 | DKC_Защитный козырек | OST_ElectricalEquipment | DKC_Защитный козырек | Жильё_16_EOM |  |  |  | 0.00033429 | 0.31576 |  |  | DKC_Защитный козырек | 5b6366a4-fc84-433a-a949-dd36371649b7-0028a6bc | c6779e96-0bb8-4b9d-aa1a-bb4994261007 | Main Model |  | 9494 | ЭМ | [6 empty] | DKC_Защитный козырек | [22 empty] | OST_ElectricalEquipment | None | 33952 | [87 empty] | DKC_Защитный козырек | [46 empty] | 0 | 1ROsQa$8H3Egb9tJOtFkyB | [86 empty] | DKC_Защитный козырек | DKC_Защитный козырек |  | DKC_Защитный козырек | [27 empty] | DKC_Защитный козырек | [113 empty] | 800 | Сборный шкаф ST со сплошной дверцей 300х800х1200 мм (ГхШхВ) |  | Защитный козырек 800х300 мм (ШхГ) |  |  |  |  | 300 | [26 empty] | DKC | [16 empty] | 0 | 1YjiuDa712hvq_8mGTKHcG | [98 empty] | 1.0 | 2017 |  |  | None | [81 empty] | 4 | [26 empty] | R5TT083 | [61 empty] | ГОСТ Р 32127 | BIMLIB_СерыйRAL7035_DKC | [362 empty] | DKC | https://www.dkc.ru/ru/ | Защитный козырек | Электрооборудование | ИС.ПО.2 | шт. | [27 empty] | None | Новая конструкция | [26 empty] | 1219.2 |  | 2. Комплектующие |  |  | ГОСТ Р 32127 |  |  |  | DKC |  |  |  |  | 0 |  | https://bimlib.ru/manufacturer/company/14890 |  |  | support@bimlib.ru | IfcElectricDistributionBoard | DISTRIBUTIONBOARD | [22 empty] | 0 | 0 | 0 | 0 | 0 | 0 | TRUE | 0 | 1 | TRUE | 1 | 0 | 0 |  | 0 | 0 | 0 | FALSE | 1300 | Level : Жильё_16_EOM | -54650 | 1898 | 311111 | [10 empty] | Category=[-2000700]; Color=12896197; Comments=""; Cost=0.000000000000000; Description=RAL 7035; Design Option=Main Model; Design Option=[-1]; Edited by=""; Export to IFC As=""; Export to IFC=0; Glow=0; IFC Predefined Type=""; IfcGUID=1YjiuDa712hvq_8mGTKKa7; Keynote=""; Manufacturer=""; Mark=""; Model=""; Name=BIMLIB_СерыйRAL7035_DKC; Shininess=64; Smoothness=50; Transparency=0; URL=""; Workset=10 | [244 empty] | 2. Комплектующие | 2
2664125 | DKC_Цоколь фланцы | OST_ElectricalEquipment | DKC_Цоколь фланцы | Жильё_16_EOM |  |  |  | 0.0016 |  |  |  | DKC_Цоколь фланцы | 5b6366a4-fc84-433a-a949-dd36371649b7-0028a6bd | c6779e96-0bb8-4b9d-aa1a-bb4994261007 | Main Model |  | 9494 | ЭМ | [6 empty] | DKC_Цоколь фланцы ST | [22 empty] | OST_ElectricalEquipment | None | 33956 | [87 empty] | DKC_Цоколь фланцы | [46 empty] | 0 | 1ROsQa$8H3Egb9tJOtFkyA | [86 empty] | DKC_Цоколь фланцы ST | DKC_Цоколь фланцы |  | DKC_Цоколь фланцы | [27 empty] | DKC_Цоколь фланцы | [114 empty] | Сборный шкаф ST со сплошной дверцей 300х800х1200 мм (ГхШхВ) |  | Фланцы цоколя ST 100х800 мм (ВхШ) | [31 empty] | DKC | [16 empty] | 0 | 1YjiuDa712hvq_8mGTKHc9 | [98 empty] | 1.0 | 2017 |  |  | None | [97 empty] | 300 | 100 | 800 | [8 empty] | R5FZ8 | [61 empty] | ГОСТ Р 32127 | BIMLIB_СерыйRAL7011_DKC | [362 empty] | DKC | https://www.dkc.ru/ru/ | Фланцы цоколя ST | Электрооборудование | ИС.ПО.2 | шт. | [27 empty] | None | Новая конструкция | [26 empty] | 0 |  | 2. Комплектующие |  |  | ГОСТ Р 32127 |  |  |  | DKC |  | 0 |  |  |  |  | https://bimlib.ru/manufacturer/company/14890 |  |  | support@bimlib.ru | IfcElectricDistributionBoard | DISTRIBUTIONBOARD | [22 empty] | 0 | 0 | 0 | 0 | 0 | 0 | TRUE | 0 | 1 | TRUE | 1 | 0 | 0 |  | 0 | 0 | 0 | FALSE | 0 | Level : Жильё_16_EOM | 0 | 1899 | 311111 | [12 empty] | Category=[-2000700]; Color=6117714; Comments=""; Cost=0.000000000000000; Description=RAL 7011; Design Option=Main Model; Design Option=[-1]; Edited by=""; Export to IFC As=""; Export to IFC=0; Glow=0; IFC Predefined Type=""; IfcGUID=1YjiuDa712hvq_8mGTKKa4; Keynote=""; Manufacturer=""; Mark=""; Model=""; Name=BIMLIB_СерыйRAL7011_DKC; Shininess=64; Smoothness=50; Transparency=0; URL=""; Workset=10
2664126 | DKC_Цоколь фланцы | OST_ElectricalEquipment | DKC_Цоколь фланцы | Жильё_16_EOM |  |  |  | 0.00056 |  |  |  | DKC_Цоколь фланцы | 5b6366a4-fc84-433a-a949-dd36371649b7-0028a6be | c6779e96-0bb8-4b9d-aa1a-bb4994261007 | Main Model |  | 9494 | ЭМ | [6 empty] | DKC_Цоколь профили ST | [22 empty] | OST_ElectricalEquipment | None | 33957 | [87 empty] | DKC_Цоколь фланцы | [46 empty] | 0 | 1ROsQa$8H3Egb9tJOtFky9 | [86 empty] | DKC_Цоколь профили ST | DKC_Цоколь фланцы |  | DKC_Цоколь фланцы | [27 empty] | DKC_Цоколь фланцы | [114 empty] | Сборный шкаф ST со сплошной дверцей 300х800х1200 мм (ГхШхВ) |  | Профили цоколя ST 100х300 мм (ВхГ) | [31 empty] | DKC | [16 empty] | 0 | 1YjiuDa712hvq_8mGTKHc3 | [98 empty] | 1.0 | 2017 |  |  | None | [81 empty] | 1.74 | [15 empty] | 800 | 100 | 300 | [8 empty] | R5BZ3 | [61 empty] | ГОСТ Р 32127 | BIMLIB_СерыйRAL7011_DKC | [362 empty] | DKC | https://www.dkc.ru/ru/ | Профили цоколя ST | Электрооборудование | ИС.ПО.2 | шт. | [27 empty] | None | Новая конструкция | [26 empty] | 0 |  | 2. Комплектующие |  |  | ГОСТ Р 32127 |  |  |  | DKC | [6 empty] | https://bimlib.ru/manufacturer/company/14890 |  |  | support@bimlib.ru | IfcElectricDistributionBoard | DISTRIBUTIONBOARD | [22 empty] | 0 | 0 | 0 | 0 | 0 | 0 | TRUE | 0 | 1 | TRUE | 1 | 0 | 0 |  | 0 | 0 | 0 | FALSE | 0 | Level : Жильё_16_EOM | 0 | 1900 | 311111 | [12 empty] | Category=[-2000700]; Color=6117714; Comments=""; Cost=0.000000000000000; Description=RAL 7011; Design Option=Main Model; Design Option=[-1]; Edited by=""; Export to IFC As=""; Export to IFC=0; Glow=0; IFC Predefined Type=""; IfcGUID=1YjiuDa712hvq_8mGTKKa4; Keynote=""; Manufacturer=""; Mark=""; Model=""; Name=BIMLIB_СерыйRAL7011_DKC; Shininess=64; Smoothness=50; Transparency=0; URL=""; Workset=10
2664836 | ADSK_В_ПЭ_Координационный | OST_Views | ADSK_В_ПЭ_Координационный | [8 empty] | Жильё_13_EOM | dbffb55c-ad64-4c80-b600-82b600e7b06c-0028a984 | 8ff47825-067c-46b1-b1ac-e23d445cd47c | None |  | 34032 | Вид "План этажа: Жильё_13_EOM" | [6 empty] | Floor Plan | [22 empty] | None | None | 63 | [87 empty] | ADSK_В_ПЭ_Координационный | [34 empty] | Новая конструкция | [96 empty] | FALSE | ADSK_ЭМ_В_ПЭ_Кабельные конструкции |  | Floor Plan | ADSK_В_ПЭ_Координационный | 1 | ADSK_В_ПЭ_Координационный | None | Показать все | 2 | 3 | - | --- | FALSE | None | None |  | Independent |  | 8 | 100 | 100 | Жильё_13_EOM |  | Жильё_13_EOM |  |  | FALSE | FALSE | FALSE |  |  | None |  | ADSK_В_ПЭ_Координационный | Вспомогательные виды | ЭМ | [61 empty] | Фрагмент_Марка_Номер вида с номером листа | [5 empty] | 1 | 0 | [122 empty] | 0 | 0 | 0 | [510 empty] | None | Жильё_13_EOM | 0 | None
2664839 |  | OST_SunStudy | [9 empty] | <В сеансе, освещение> | dbffb55c-ad64-4c80-b600-82b600e7b06c-0028a987 | dbffb55c-ad64-4c80-b600-82b600e7b06c | None |  | 34032 | Вид "План этажа: Жильё_13_EOM" | [42 empty] | 150
2664840 |  | OST_SunStudy | [10 empty] | dbffb55c-ad64-4c80-b600-82b600e7b06c-0028a988 | dbffb55c-ad64-4c80-b600-82b600e7b06c | None |  | 34033 | Вид "План этажа: Жильё_13_EOM"
2664855 | ЩРВ-П-24-41, 350х300х100 мм (ВхШхГ), 2-din, proxima, белый, abs-пластик, 4 шины (по 5 отв.) | OST_ElectricalEquipment | ЩРВ-П-24-41, 350х300х100 мм (ВхШхГ), 2-din, proxima, белый, abs-пластик, 4 шины (по 5 отв.) | Жильё_13_EOM | TRUE |  |  | 0.010045 | 0.25072 |  |  | ЩРВ-П-24-41, 350х300х100 мм (ВхШхГ), 2-din, proxima, белый, abs-пластик, 4 шины (по 5 отв.) | dbffb55c-ad64-4c80-b600-82b600e7b06c-0028a997 | b996f5b1-4fa1-4541-abfb-d81dd604072a | Main Model |  | 9494 | ЭМ | [6 empty] | EKF_EF_ЩРВ-П_proxima | [22 empty] | OST_ElectricalEquipment | None | 34300 | [87 empty] | ЩРВ-П-24-41, 350х300х100 мм (ВхШхГ), 2-din, proxima, белый, abs-пластик, 4 шины (по 5 отв.) | [46 empty] | 0 | 3R$xLShMHCWBO0WhO0pndx | [86 empty] | EKF_EF_ЩРВ-П_proxima | ЩРВ-П-24-41, 350х300х100 мм (ВхШхГ), 2-din, proxima, белый, abs-пластик, 4 шины (по 5 отв.) |  | ЩРВ-П-24-41, 350х300х100 мм (ВхШхГ), 2-din, proxima, белый, abs-пластик, 4 шины (по 5 отв.) | [27 empty] | ЩРВ-П-24-41, 350х300х100 мм (ВхШхГ), 2-din, proxima, белый, abs-пластик, 4 шины (по 5 отв.) | [116 empty] | Щит распределительный, встраиваемый, на 24-модуля(ей), IP41, 350х300х100 мм (ВхШхГ), 4 шины (по 5 отв.) | [31 empty] | EKF | [16 empty] | 0 | 2HYdj7p9v2hO1_XzPlS8rM | [102 empty] | None | [108 empty] | pb40-v-24 | [35 empty] | Щит распределительный | [25 empty] | ЩРВ-П-24 IP41 EKF PROxima | [297 empty] | Category=[-2000700]; Color=768759; Comments=""; Cost=0.000000000000000; Description=""; Design Option=Main Model; Design Option=[-1]; Edited by=""; Export to IFC As=""; Export to IFC=0; Glow=0; IFC Predefined Type=""; IfcGUID=0E34AXswb8Yf5_TwofGW$O; Keynote=""; Manufacturer=""; Mark=""; Model=""; Name=RAL 1003; Shininess=64; Smoothness=50; Transparency=0; URL=""; Workset=10 | Category=[-2000700]; Color=1052174; Comments=""; Cost=0.000000000000000; Description=""; Design Option=Main Model; Design Option=[-1]; Edited by=""; Export to IFC As=""; Export to IFC=0; Glow=0; IFC Predefined Type=""; IfcGUID=2W6J7VvOL4UR8mCzShpg2W; Keynote=""; Manufacturer=""; Mark=""; Model=""; Name=RAL 9005; Shininess=64; Smoothness=50; Transparency=0; URL=""; Workset=10 | [44 empty] | Category=[-2000700]; Color=16448250; Comments=""; Cost=0.000000000000000; Description=""; Design Option=Main Model; Design Option=[-1]; Edited by=""; Export to IFC As=""; Export to IFC=0; Glow=0; IFC Predefined Type=""; IfcGUID=2W6J7VvOL4UR8mCzShpcCf; Keynote=""; Manufacturer=""; Mark=""; Model=""; Name=Белый_ABS-пластик; Shininess=64; Smoothness=50; Transparency=0; URL=""; Workset=10 | [19 empty] | EKF | https://ekfgroup.com/catalog/products/shchit-raspred-vstraivaemyy-shchrv-p-24-ip41-ekf-proxima | Щит распределительный, встраиваемый, на 24-модуля(ей), IP41, 350х300х100 мм (ВхШхГ), 4 шины (по 5 отв.) | Электрооборудование | ИС.ПО.2 | компл. | [27 empty] | None | Новая конструкция | [26 empty] | 0 |  |  |  |  | ЩРВ-П-24 IP41 EKF PROxima | 100 |  |  | EKF | pb40-v-24 | 1.66 | Щит распределительный, встраиваемый, на 24-модуля(ей), IP41, 350х300х100 мм (ВхШхГ), 4 шины (по 5 отв.) | 350 | 400 | [29 empty] | 0 | 0 | 0 | 0 | 0 | 0 | TRUE | 0 | 1 | TRUE | 1 | 0 | 0 | ~ 400/230 В, 50Гц | 0 | 0 | 0 | FALSE | 1800 | Level : Жильё_13_EOM | 1800 | 2093 | [14 empty] | 300 | Щит распределительный | ЩРВ-П-24 IP41 EKF PROxima | Прочее | 0 | 1 | 0 | 0 | 3 | 320 | 267 | 75 | IP41 | Встраиваемый | 24 | 2 | 12 | 4 шины (по 5 отв.) | Белый_ABS-пластик | PROXIMA | https://www.teslabim.ru | 24 | 0 | 0 | 0 | 0 | 0 | 0 | 0 | 0 | 0 | 0 | 0 | 4 | 3 | -7000012 | - | 125 | 400 V/3-0,000 kVA | 1000 | 1000 | TRUE | FALSE | GA_УГО_ЩР | 75
2664856 | ЩРВ-П-24-41, 350х300х100 мм (ВхШхГ), 2-din, proxima, белый, abs-пластик, 4 шины (по 5 отв.) | OST_ElectricalEquipment | ЩРВ-П-24-41, 350х300х100 мм (ВхШхГ), 2-din, proxima, белый, abs-пластик, 4 шины (по 5 отв.) | Жильё_13_EOM | TRUE |  |  | 0.010045 | 0.25072 |  |  | ЩРВ-П-24-41, 350х300х100 мм (ВхШхГ), 2-din, proxima, белый, abs-пластик, 4 шины (по 5 отв.) | dbffb55c-ad64-4c80-b600-82b600e7b06c-0028a998 | b996f5b1-4fa1-4541-abfb-d81dd604072a | Main Model |  | 9494 | ЭМ | [6 empty] | EKF_EF_ЩРВ-П_proxima | [22 empty] | OST_ElectricalEquipment | None | 34300 | [87 empty] | ЩРВ-П-24-41, 350х300х100 мм (ВхШхГ), 2-din, proxima, белый, abs-пластик, 4 шины (по 5 отв.) | [46 empty] | 0 | 3R$xLShMHCWBO0WhO0pndq | [86 empty] | EKF_EF_ЩРВ-П_proxima | ЩРВ-П-24-41, 350х300х100 мм (ВхШхГ), 2-din, proxima, белый, abs-пластик, 4 шины (по 5 отв.) |  | ЩРВ-П-24-41, 350х300х100 мм (ВхШхГ), 2-din, proxima, белый, abs-пластик, 4 шины (по 5 отв.) | [27 empty] | ЩРВ-П-24-41, 350х300х100 мм (ВхШхГ), 2-din, proxima, белый, abs-пластик, 4 шины (по 5 отв.) | [116 empty] | Щит распределительный, встраиваемый, на 24-модуля(ей), IP41, 350х300х100 мм (ВхШхГ), 4 шины (по 5 отв.) | [31 empty] | EKF | [16 empty] | 0 | 2HYdj7p9v2hO1_XzPlS8rM | [102 empty] | None | [108 empty] | pb40-v-24 | [35 empty] | Щит распределительный | [25 empty] | ЩРВ-П-24 IP41 EKF PROxima | [297 empty] | Category=[-2000700]; Color=768759; Comments=""; Cost=0.000000000000000; Description=""; Design Option=Main Model; Design Option=[-1]; Edited by=""; Export to IFC As=""; Export to IFC=0; Glow=0; IFC Predefined Type=""; IfcGUID=0E34AXswb8Yf5_TwofGW$O; Keynote=""; Manufacturer=""; Mark=""; Model=""; Name=RAL 1003; Shininess=64; Smoothness=50; Transparency=0; URL=""; Workset=10 | Category=[-2000700]; Color=1052174; Comments=""; Cost=0.000000000000000; Description=""; Design Option=Main Model; Design Option=[-1]; Edited by=""; Export to IFC As=""; Export to IFC=0; Glow=0; IFC Predefined Type=""; IfcGUID=2W6J7VvOL4UR8mCzShpg2W; Keynote=""; Manufacturer=""; Mark=""; Model=""; Name=RAL 9005; Shininess=64; Smoothness=50; Transparency=0; URL=""; Workset=10 | [44 empty] | Category=[-2000700]; Color=16448250; Comments=""; Cost=0.000000000000000; Description=""; Design Option=Main Model; Design Option=[-1]; Edited by=""; Export to IFC As=""; Export to IFC=0; Glow=0; IFC Predefined Type=""; IfcGUID=2W6J7VvOL4UR8mCzShpcCf; Keynote=""; Manufacturer=""; Mark=""; Model=""; Name=Белый_ABS-пластик; Shininess=64; Smoothness=50; Transparency=0; URL=""; Workset=10 | [19 empty] | EKF | https://ekfgroup.com/catalog/products/shchit-raspred-vstraivaemyy-shchrv-p-24-ip41-ekf-proxima | Щит распределительный, встраиваемый, на 24-модуля(ей), IP41, 350х300х100 мм (ВхШхГ), 4 шины (по 5 отв.) | Электрооборудование | ИС.ПО.2 | компл. | [27 empty] | None | Новая конструкция | [26 empty] | 0 |  |  |  |  | ЩРВ-П-24 IP41 EKF PROxima | 100 |  |  | EKF | pb40-v-24 | 1.66 | Щит распределительный, встраиваемый, на 24-модуля(ей), IP41, 350х300х100 мм (ВхШхГ), 4 шины (по 5 отв.) | 350 | 400 | [29 empty] | 0 | 0 | 0 | 0 | 0 | 0 | TRUE | 0 | 1 | TRUE | 1 | 0 | 0 | ~ 400/230 В, 50Гц | 0 | 0 | 0 | FALSE | 1800 | Level : Жильё_13_EOM | 1800 | 2094 | [14 empty] | 300 | Щит распределительный | ЩРВ-П-24 IP41 EKF PROxima | Прочее | 0 | 1 | 0 | 0 | 3 | 320 | 267 | 75 | IP41 | Встраиваемый | 24 | 2 | 12 | 4 шины (по 5 отв.) | Белый_ABS-пластик | PROXIMA | https://www.teslabim.ru | 24 | 0 | 0 | 0 | 0 | 0 | 0 | 0 | 0 | 0 | 0 | 0 | 4 | 3 | -7000012 | - | 125 | 400 V/3-0,000 kVA | 1000 | 1000 | TRUE | FALSE | GA_УГО_ЩР | 75
2664857 | ЩРВ-П-24-41, 350х300х100 мм (ВхШхГ), 2-din, proxima, белый, abs-пластик, 4 шины (по 5 отв.) | OST_ElectricalEquipment | ЩРВ-П-24-41, 350х300х100 мм (ВхШхГ), 2-din, proxima, белый, abs-пластик, 4 шины (по 5 отв.) | Жильё_13_EOM | TRUE |  |  | 0.010045 | 0.25072 |  |  | ЩРВ-П-24-41, 350х300х100 мм (ВхШхГ), 2-din, proxima, белый, abs-пластик, 4 шины (по 5 отв.) | dbffb55c-ad64-4c80-b600-82b600e7b06c-0028a999 | b996f5b1-4fa1-4541-abfb-d81dd604072a | Main Model |  | 9494 | ЭМ | [6 empty] | EKF_EF_ЩРВ-П_proxima | [22 empty] | OST_ElectricalEquipment | None | 34300 | [87 empty] | ЩРВ-П-24-41, 350х300х100 мм (ВхШхГ), 2-din, proxima, белый, abs-пластик, 4 шины (по 5 отв.) | [46 empty] | 0 | 3R$xLShMHCWBO0WhO0pndr | [86 empty] | EKF_EF_ЩРВ-П_proxima | ЩРВ-П-24-41, 350х300х100 мм (ВхШхГ), 2-din, proxima, белый, abs-пластик, 4 шины (по 5 отв.) |  | ЩРВ-П-24-41, 350х300х100 мм (ВхШхГ), 2-din, proxima, белый, abs-пластик, 4 шины (по 5 отв.) | [27 empty] | ЩРВ-П-24-41, 350х300х100 мм (ВхШхГ), 2-din, proxima, белый, abs-пластик, 4 шины (по 5 отв.) | [116 empty] | Щит распределительный, встраиваемый, на 24-модуля(ей), IP41, 350х300х100 мм (ВхШхГ), 4 шины (по 5 отв.) | [31 empty] | EKF | [16 empty] | 0 | 2HYdj7p9v2hO1_XzPlS8rM | [102 empty] | None | [108 empty] | pb40-v-24 | [35 empty] | Щит распределительный | [25 empty] | ЩРВ-П-24 IP41 EKF PROxima | [297 empty] | Category=[-2000700]; Color=768759; Comments=""; Cost=0.000000000000000; Description=""; Design Option=Main Model; Design Option=[-1]; Edited by=""; Export to IFC As=""; Export to IFC=0; Glow=0; IFC Predefined Type=""; IfcGUID=0E34AXswb8Yf5_TwofGW$O; Keynote=""; Manufacturer=""; Mark=""; Model=""; Name=RAL 1003; Shininess=64; Smoothness=50; Transparency=0; URL=""; Workset=10 | Category=[-2000700]; Color=1052174; Comments=""; Cost=0.000000000000000; Description=""; Design Option=Main Model; Design Option=[-1]; Edited by=""; Export to IFC As=""; Export to IFC=0; Glow=0; IFC Predefined Type=""; IfcGUID=2W6J7VvOL4UR8mCzShpg2W; Keynote=""; Manufacturer=""; Mark=""; Model=""; Name=RAL 9005; Shininess=64; Smoothness=50; Transparency=0; URL=""; Workset=10 | [44 empty] | Category=[-2000700]; Color=16448250; Comments=""; Cost=0.000000000000000; Description=""; Design Option=Main Model; Design Option=[-1]; Edited by=""; Export to IFC As=""; Export to IFC=0; Glow=0; IFC Predefined Type=""; IfcGUID=2W6J7VvOL4UR8mCzShpcCf; Keynote=""; Manufacturer=""; Mark=""; Model=""; Name=Белый_ABS-пластик; Shininess=64; Smoothness=50; Transparency=0; URL=""; Workset=10 | [19 empty] | EKF | https://ekfgroup.com/catalog/products/shchit-raspred-vstraivaemyy-shchrv-p-24-ip41-ekf-proxima | Щит распределительный, встраиваемый, на 24-модуля(ей), IP41, 350х300х100 мм (ВхШхГ), 4 шины (по 5 отв.) | Электрооборудование | ИС.ПО.2 | компл. | [27 empty] | None | Новая конструкция | [26 empty] | 0 |  |  |  |  | ЩРВ-П-24 IP41 EKF PROxima | 100 |  |  | EKF | pb40-v-24 | 1.66 | Щит распределительный, встраиваемый, на 24-модуля(ей), IP41, 350х300х100 мм (ВхШхГ), 4 шины (по 5 отв.) | 350 | 400 | [29 empty] | 0 | 0 | 0 | 0 | 0 | 0 | TRUE | 0 | 1 | TRUE | 1 | 0 | 0 | ~ 400/230 В, 50Гц | 0 | 0 | 0 | FALSE | 1800 | Level : Жильё_13_EOM | 1800 | 2095 | [14 empty] | 300 | Щит распределительный | ЩРВ-П-24 IP41 EKF PROxima | Прочее | 0 | 1 | 0 | 0 | 3 | 320 | 267 | 75 | IP41 | Встраиваемый | 24 | 2 | 12 | 4 шины (по 5 отв.) | Белый_ABS-пластик | PROXIMA | https://www.teslabim.ru | 24 | 0 | 0 | 0 | 0 | 0 | 0 | 0 | 0 | 0 | 0 | 0 | 4 | 3 | -7000012 | - | 125 | 400 V/3-0,000 kVA | 1000 | 1000 | TRUE | FALSE | GA_УГО_ЩР | 75
2664858 | ЩРВ-П-24-41, 350х300х100 мм (ВхШхГ), 2-din, proxima, белый, abs-пластик, 4 шины (по 5 отв.) | OST_ElectricalEquipment | ЩРВ-П-24-41, 350х300х100 мм (ВхШхГ), 2-din, proxima, белый, abs-пластик, 4 шины (по 5 отв.) | Жильё_13_EOM | TRUE |  |  | 0.010045 | 0.25072 |  |  | ЩРВ-П-24-41, 350х300х100 мм (ВхШхГ), 2-din, proxima, белый, abs-пластик, 4 шины (по 5 отв.) | dbffb55c-ad64-4c80-b600-82b600e7b06c-0028a99a | 404f3958-2407-48c7-87f1-520b9754d24b | Main Model |  | 9494 | ЭМ | [6 empty] | EKF_EF_ЩРВ-П_proxima | [22 empty] | OST_ElectricalEquipment | None | 34300 | [87 empty] | ЩРВ-П-24-41, 350х300х100 мм (ВхШхГ), 2-din, proxima, белый, abs-пластик, 4 шины (по 5 отв.) | [46 empty] | 0 | 3R$xLShMHCWBO0WhO0pnds | [86 empty] | EKF_EF_ЩРВ-П_proxima | ЩРВ-П-24-41, 350х300х100 мм (ВхШхГ), 2-din, proxima, белый, abs-пластик, 4 шины (по 5 отв.) |  | ЩРВ-П-24-41, 350х300х100 мм (ВхШхГ), 2-din, proxima, белый, abs-пластик, 4 шины (по 5 отв.) | [27 empty] | ЩРВ-П-24-41, 350х300х100 мм (ВхШхГ), 2-din, proxima, белый, abs-пластик, 4 шины (по 5 отв.) | [116 empty] | Щит распределительный, встраиваемый, на 24-модуля(ей), IP41, 350х300х100 мм (ВхШхГ), 4 шины (по 5 отв.) | [31 empty] | EKF | [16 empty] | 0 | 2HYdj7p9v2hO1_XzPlS8rM | [102 empty] | None | [108 empty] | pb40-v-24 | [35 empty] | Щит распределительный | [25 empty] | ЩРВ-П-24 IP41 EKF PROxima | [297 empty] | Category=[-2000700]; Color=768759; Comments=""; Cost=0.000000000000000; Description=""; Design Option=Main Model; Design Option=[-1]; Edited by=""; Export to IFC As=""; Export to IFC=0; Glow=0; IFC Predefined Type=""; IfcGUID=0E34AXswb8Yf5_TwofGW$O; Keynote=""; Manufacturer=""; Mark=""; Model=""; Name=RAL 1003; Shininess=64; Smoothness=50; Transparency=0; URL=""; Workset=10 | Category=[-2000700]; Color=1052174; Comments=""; Cost=0.000000000000000; Description=""; Design Option=Main Model; Design Option=[-1]; Edited by=""; Export to IFC As=""; Export to IFC=0; Glow=0; IFC Predefined Type=""; IfcGUID=2W6J7VvOL4UR8mCzShpg2W; Keynote=""; Manufacturer=""; Mark=""; Model=""; Name=RAL 9005; Shininess=64; Smoothness=50; Transparency=0; URL=""; Workset=10 | [44 empty] | Category=[-2000700]; Color=16448250; Comments=""; Cost=0.000000000000000; Description=""; Design Option=Main Model; Design Option=[-1]; Edited by=""; Export to IFC As=""; Export to IFC=0; Glow=0; IFC Predefined Type=""; IfcGUID=2W6J7VvOL4UR8mCzShpcCf; Keynote=""; Manufacturer=""; Mark=""; Model=""; Name=Белый_ABS-пластик; Shininess=64; Smoothness=50; Transparency=0; URL=""; Workset=10 | [19 empty] | EKF | https://ekfgroup.com/catalog/products/shchit-raspred-vstraivaemyy-shchrv-p-24-ip41-ekf-proxima | Щит распределительный, встраиваемый, на 24-модуля(ей), IP41, 350х300х100 мм (ВхШхГ), 4 шины (по 5 отв.) | Электрооборудование | ИС.ПО.2 | компл. | [27 empty] | None | Новая конструкция | [26 empty] | 0 |  |  |  |  | ЩРВ-П-24 IP41 EKF PROxima | 100 |  |  | EKF | pb40-v-24 | 1.66 | Щит распределительный, встраиваемый, на 24-модуля(ей), IP41, 350х300х100 мм (ВхШхГ), 4 шины (по 5 отв.) | 350 | 400 | [29 empty] | 0 | 0 | 0 | 0 | 0 | 0 | TRUE | 0 | 1 | TRUE | 1 | 0 | 0 | ~ 400/230 В, 50Гц | 0 | 0 | 0 | FALSE | 1800 | Level : Жильё_13_EOM | 1800 | 2096 | [14 empty] | 300 | Щит распределительный | ЩРВ-П-24 IP41 EKF PROxima | Прочее | 0 | 1 | 0 | 0 | 3 | 320 | 267 | 75 | IP41 | Встраиваемый | 24 | 2 | 12 | 4 шины (по 5 отв.) | Белый_ABS-пластик | PROXIMA | https://www.teslabim.ru | 24 | 0 | 0 | 0 | 0 | 0 | 0 | 0 | 0 | 0 | 0 | 0 | 4 | 3 | -7000012 | - | 125 | 400 V/3-0,000 kVA | 1000 | 1000 | TRUE | FALSE | GA_УГО_ЩР | 0
2664859 | ЩРВ-П-24-41, 350х300х100 мм (ВхШхГ), 2-din, proxima, белый, abs-пластик, 4 шины (по 5 отв.) | OST_ElectricalEquipment | ЩРВ-П-24-41, 350х300х100 мм (ВхШхГ), 2-din, proxima, белый, abs-пластик, 4 шины (по 5 отв.) | Жильё_13_EOM | TRUE |  |  | 0.010045 | 0.25072 |  |  | ЩРВ-П-24-41, 350х300х100 мм (ВхШхГ), 2-din, proxima, белый, abs-пластик, 4 шины (по 5 отв.) | dbffb55c-ad64-4c80-b600-82b600e7b06c-0028a99b | 404f3958-2407-48c7-87f1-520b9754d24b | Main Model |  | 9494 | ЭМ | [6 empty] | EKF_EF_ЩРВ-П_proxima | [22 empty] | OST_ElectricalEquipment | None | 34300 | [87 empty] | ЩРВ-П-24-41, 350х300х100 мм (ВхШхГ), 2-din, proxima, белый, abs-пластик, 4 шины (по 5 отв.) | [46 empty] | 0 | 3R$xLShMHCWBO0WhO0pndt | [86 empty] | EKF_EF_ЩРВ-П_proxima | ЩРВ-П-24-41, 350х300х100 мм (ВхШхГ), 2-din, proxima, белый, abs-пластик, 4 шины (по 5 отв.) |  | ЩРВ-П-24-41, 350х300х100 мм (ВхШхГ), 2-din, proxima, белый, abs-пластик, 4 шины (по 5 отв.) | [27 empty] | ЩРВ-П-24-41, 350х300х100 мм (ВхШхГ), 2-din, proxima, белый, abs-пластик, 4 шины (по 5 отв.) | [116 empty] | Щит распределительный, встраиваемый, на 24-модуля(ей), IP41, 350х300х100 мм (ВхШхГ), 4 шины (по 5 отв.) | [31 empty] | EKF | [16 empty] | 0 | 2HYdj7p9v2hO1_XzPlS8rM | [102 empty] | None | [108 empty] | pb40-v-24 | [35 empty] | Щит распределительный | [25 empty] | ЩРВ-П-24 IP41 EKF PROxima | [297 empty] | Category=[-2000700]; Color=768759; Comments=""; Cost=0.000000000000000; Description=""; Design Option=Main Model; Design Option=[-1]; Edited by=""; Export to IFC As=""; Export to IFC=0; Glow=0; IFC Predefined Type=""; IfcGUID=0E34AXswb8Yf5_TwofGW$O; Keynote=""; Manufacturer=""; Mark=""; Model=""; Name=RAL 1003; Shininess=64; Smoothness=50; Transparency=0; URL=""; Workset=10 | Category=[-2000700]; Color=1052174; Comments=""; Cost=0.000000000000000; Description=""; Design Option=Main Model; Design Option=[-1]; Edited by=""; Export to IFC As=""; Export to IFC=0; Glow=0; IFC Predefined Type=""; IfcGUID=2W6J7VvOL4UR8mCzShpg2W; Keynote=""; Manufacturer=""; Mark=""; Model=""; Name=RAL 9005; Shininess=64; Smoothness=50; Transparency=0; URL=""; Workset=10 | [44 empty] | Category=[-2000700]; Color=16448250; Comments=""; Cost=0.000000000000000; Description=""; Design Option=Main Model; Design Option=[-1]; Edited by=""; Export to IFC As=""; Export to IFC=0; Glow=0; IFC Predefined Type=""; IfcGUID=2W6J7VvOL4UR8mCzShpcCf; Keynote=""; Manufacturer=""; Mark=""; Model=""; Name=Белый_ABS-пластик; Shininess=64; Smoothness=50; Transparency=0; URL=""; Workset=10 | [19 empty] | EKF | https://ekfgroup.com/catalog/products/shchit-raspred-vstraivaemyy-shchrv-p-24-ip41-ekf-proxima | Щит распределительный, встраиваемый, на 24-модуля(ей), IP41, 350х300х100 мм (ВхШхГ), 4 шины (по 5 отв.) | Электрооборудование | ИС.ПО.2 | компл. | [27 empty] | None | Новая конструкция | [26 empty] | 0 |  |  |  |  | ЩРВ-П-24 IP41 EKF PROxima | 100 |  |  | EKF | pb40-v-24 | 1.66 | Щит распределительный, встраиваемый, на 24-модуля(ей), IP41, 350х300х100 мм (ВхШхГ), 4 шины (по 5 отв.) | 350 | 400 | [29 empty] | 0 | 0 | 0 | 0 | 0 | 0 | TRUE | 0 | 1 | TRUE | 1 | 0 | 0 | ~ 400/230 В, 50Гц | 0 | 0 | 0 | FALSE | 1800 | Level : Жильё_13_EOM | 1800 | 2097 | [14 empty] | 300 | Щит распределительный | ЩРВ-П-24 IP41 EKF PROxima | Прочее | 0 | 1 | 0 | 0 | 3 | 320 | 267 | 75 | IP41 | Встраиваемый | 24 | 2 | 12 | 4 шины (по 5 отв.) | Белый_ABS-пластик | PROXIMA | https://www.teslabim.ru | 24 | 0 | 0 | 0 | 0 | 0 | 0 | 0 | 0 | 0 | 0 | 0 | 4 | 3 | -7000012 | - | 125 | 400 V/3-0,000 kVA | 1000 | 1000 | TRUE | FALSE | GA_УГО_ЩР | 70
2664860 | ЩРВ-П-24-41, 350х300х100 мм (ВхШхГ), 2-din, proxima, белый, abs-пластик, 4 шины (по 5 отв.) | OST_ElectricalEquipment | ЩРВ-П-24-41, 350х300х100 мм (ВхШхГ), 2-din, proxima, белый, abs-пластик, 4 шины (по 5 отв.) | Жильё_13_EOM | TRUE |  |  | 0.010045 | 0.25072 |  |  | ЩРВ-П-24-41, 350х300х100 мм (ВхШхГ), 2-din, proxima, белый, abs-пластик, 4 шины (по 5 отв.) | dbffb55c-ad64-4c80-b600-82b600e7b06c-0028a99c | b996f5b1-4fa1-4541-abfb-d81dd604072a | Main Model |  | 9494 | ЭМ | [6 empty] | EKF_EF_ЩРВ-П_proxima | [22 empty] | OST_ElectricalEquipment | None | 34300 | [87 empty] | ЩРВ-П-24-41, 350х300х100 мм (ВхШхГ), 2-din, proxima, белый, abs-пластик, 4 шины (по 5 отв.) | [46 empty] | 0 | 3R$xLShMHCWBO0WhO0pndm | [86 empty] | EKF_EF_ЩРВ-П_proxima | ЩРВ-П-24-41, 350х300х100 мм (ВхШхГ), 2-din, proxima, белый, abs-пластик, 4 шины (по 5 отв.) |  | ЩРВ-П-24-41, 350х300х100 мм (ВхШхГ), 2-din, proxima, белый, abs-пластик, 4 шины (по 5 отв.) | [27 empty] | ЩРВ-П-24-41, 350х300х100 мм (ВхШхГ), 2-din, proxima, белый, abs-пластик, 4 шины (по 5 отв.) | [116 empty] | Щит распределительный, встраиваемый, на 24-модуля(ей), IP41, 350х300х100 мм (ВхШхГ), 4 шины (по 5 отв.) | [31 empty] | EKF | [16 empty] | 0 | 2HYdj7p9v2hO1_XzPlS8rM | [102 empty] | None | [108 empty] | pb40-v-24 | [35 empty] | Щит распределительный | [25 empty] | ЩРВ-П-24 IP41 EKF PROxima | [297 empty] | Category=[-2000700]; Color=768759; Comments=""; Cost=0.000000000000000; Description=""; Design Option=Main Model; Design Option=[-1]; Edited by=""; Export to IFC As=""; Export to IFC=0; Glow=0; IFC Predefined Type=""; IfcGUID=0E34AXswb8Yf5_TwofGW$O; Keynote=""; Manufacturer=""; Mark=""; Model=""; Name=RAL 1003; Shininess=64; Smoothness=50; Transparency=0; URL=""; Workset=10 | Category=[-2000700]; Color=1052174; Comments=""; Cost=0.000000000000000; Description=""; Design Option=Main Model; Design Option=[-1]; Edited by=""; Export to IFC As=""; Export to IFC=0; Glow=0; IFC Predefined Type=""; IfcGUID=2W6J7VvOL4UR8mCzShpg2W; Keynote=""; Manufacturer=""; Mark=""; Model=""; Name=RAL 9005; Shininess=64; Smoothness=50; Transparency=0; URL=""; Workset=10 | [44 empty] | Category=[-2000700]; Color=16448250; Comments=""; Cost=0.000000000000000; Description=""; Design Option=Main Model; Design Option=[-1]; Edited by=""; Export to IFC As=""; Export to IFC=0; Glow=0; IFC Predefined Type=""; IfcGUID=2W6J7VvOL4UR8mCzShpcCf; Keynote=""; Manufacturer=""; Mark=""; Model=""; Name=Белый_ABS-пластик; Shininess=64; Smoothness=50; Transparency=0; URL=""; Workset=10 | [19 empty] | EKF | https://ekfgroup.com/catalog/products/shchit-raspred-vstraivaemyy-shchrv-p-24-ip41-ekf-proxima | Щит распределительный, встраиваемый, на 24-модуля(ей), IP41, 350х300х100 мм (ВхШхГ), 4 шины (по 5 отв.) | Электрооборудование | ИС.ПО.2 | компл. | [27 empty] | None | Новая конструкция | [26 empty] | 0 |  |  |  |  | ЩРВ-П-24 IP41 EKF PROxima | 100 |  |  | EKF | pb40-v-24 | 1.66 | Щит распределительный, встраиваемый, на 24-модуля(ей), IP41, 350х300х100 мм (ВхШхГ), 4 шины (по 5 отв.) | 350 | 400 | [29 empty] | 0 | 0 | 0 | 0 | 0 | 0 | TRUE | 0 | 1 | TRUE | 1 | 0 | 0 | ~ 400/230 В, 50Гц | 0 | 0 | 0 | FALSE | 1800 | Level : Жильё_13_EOM | 1800 | 2098 | [14 empty] | 300 | Щит распределительный | ЩРВ-П-24 IP41 EKF PROxima | Прочее | 0 | 1 | 0 | 0 | 3 | 320 | 267 | 75 | IP41 | Встраиваемый | 24 | 2 | 12 | 4 шины (по 5 отв.) | Белый_ABS-пластик | PROXIMA | https://www.teslabim.ru | 24 | 0 | 0 | 0 | 0 | 0 | 0 | 0 | 0 | 0 | 0 | 0 | 4 | 3 | -7000012 | - | 125 | 400 V/3-0,000 kVA | 1000 | 1000 | TRUE | FALSE | GA_УГО_ЩР | 75
2664930 | ЩРВ-П-24-41, 350х300х100 мм (ВхШхГ), 2-din, proxima, белый, abs-пластик, 4 шины (по 5 отв.) | OST_ElectricalEquipment | ЩРВ-П-24-41, 350х300х100 мм (ВхШхГ), 2-din, proxima, белый, abs-пластик, 4 шины (по 5 отв.) | Жильё_13_EOM | TRUE |  |  | 0.010045 | 0.25072 |  |  | ЩРВ-П-24-41, 350х300х100 мм (ВхШхГ), 2-din, proxima, белый, abs-пластик, 4 шины (по 5 отв.) | dbffb55c-ad64-4c80-b600-82b600e7b06c-0028a9e2 | 8cb0f7d5-d552-416d-a9d8-ab6881454990 | Main Model |  | 9494 | ЭМ | [6 empty] | EKF_EF_ЩРВ-П_proxima | [22 empty] | OST_ElectricalEquipment | None | 34300 | [87 empty] | ЩРВ-П-24-41, 350х300х100 мм (ВхШхГ), 2-din, proxima, белый, abs-пластик, 4 шины (по 5 отв.) | [46 empty] | 0 | 3R$xLShMHCWBO0WhO0pncE | [86 empty] | EKF_EF_ЩРВ-П_proxima | ЩРВ-П-24-41, 350х300х100 мм (ВхШхГ), 2-din, proxima, белый, abs-пластик, 4 шины (по 5 отв.) |  | ЩРВ-П-24-41, 350х300х100 мм (ВхШхГ), 2-din, proxima, белый, abs-пластик, 4 шины (по 5 отв.) | [27 empty] | ЩРВ-П-24-41, 350х300х100 мм (ВхШхГ), 2-din, proxima, белый, abs-пластик, 4 шины (по 5 отв.) | [116 empty] | Щит распределительный, встраиваемый, на 24-модуля(ей), IP41, 350х300х100 мм (ВхШхГ), 4 шины (по 5 отв.) | [31 empty] | EKF | [16 empty] | 0 | 2HYdj7p9v2hO1_XzPlS8rM | [102 empty] | None | [108 empty] | pb40-v-24 | [35 empty] | Щит распределительный | [25 empty] | ЩРВ-П-24 IP41 EKF PROxima | [297 empty] | Category=[-2000700]; Color=768759; Comments=""; Cost=0.000000000000000; Description=""; Design Option=Main Model; Design Option=[-1]; Edited by=""; Export to IFC As=""; Export to IFC=0; Glow=0; IFC Predefined Type=""; IfcGUID=0E34AXswb8Yf5_TwofGW$O; Keynote=""; Manufacturer=""; Mark=""; Model=""; Name=RAL 1003; Shininess=64; Smoothness=50; Transparency=0; URL=""; Workset=10 | Category=[-2000700]; Color=1052174; Comments=""; Cost=0.000000000000000; Description=""; Design Option=Main Model; Design Option=[-1]; Edited by=""; Export to IFC As=""; Export to IFC=0; Glow=0; IFC Predefined Type=""; IfcGUID=2W6J7VvOL4UR8mCzShpg2W; Keynote=""; Manufacturer=""; Mark=""; Model=""; Name=RAL 9005; Shininess=64; Smoothness=50; Transparency=0; URL=""; Workset=10 | [44 empty] | Category=[-2000700]; Color=16448250; Comments=""; Cost=0.000000000000000; Description=""; Design Option=Main Model; Design Option=[-1]; Edited by=""; Export to IFC As=""; Export to IFC=0; Glow=0; IFC Predefined Type=""; IfcGUID=2W6J7VvOL4UR8mCzShpcCf; Keynote=""; Manufacturer=""; Mark=""; Model=""; Name=Белый_ABS-пластик; Shininess=64; Smoothness=50; Transparency=0; URL=""; Workset=10 | [19 empty] | EKF | https://ekfgroup.com/catalog/products/shchit-raspred-vstraivaemyy-shchrv-p-24-ip41-ekf-proxima | Щит распределительный, встраиваемый, на 24-модуля(ей), IP41, 350х300х100 мм (ВхШхГ), 4 шины (по 5 отв.) | Электрооборудование | ИС.ПО.2 | компл. | [27 empty] | None | Новая конструкция | [26 empty] | 0 |  |  |  |  | ЩРВ-П-24 IP41 EKF PROxima | 100 |  |  | EKF | pb40-v-24 | 1.66 | Щит распределительный, встраиваемый, на 24-модуля(ей), IP41, 350х300х100 мм (ВхШхГ), 4 шины (по 5 отв.) | 350 | 400 | [29 empty] | 0 | 0 | 0 | 0 | 0 | 0 | TRUE | 0 | 1 | TRUE | 1 | 0 | 0 | ~ 400/230 В, 50Гц | 0 | 0 | 0 | FALSE | 1800 | Level : Жильё_13_EOM | 1800 | 2099 | [14 empty] | 300 | Щит распределительный | ЩРВ-П-24 IP41 EKF PROxima | Прочее | 0 | 1 | 0 | 0 | 3 | 320 | 267 | 75 | IP41 | Встраиваемый | 24 | 2 | 12 | 4 шины (по 5 отв.) | Белый_ABS-пластик | PROXIMA | https://www.teslabim.ru | 24 | 0 | 0 | 0 | 0 | 0 | 0 | 0 | 0 | 0 | 0 | 0 | 4 | 3 | -7000012 | - | 125 | 400 V/3-0,000 kVA | 1000 | 1000 | TRUE | FALSE | GA_УГО_ЩР | 75
2664940 | ЩРВ-П-24-41, 350х300х100 мм (ВхШхГ), 2-din, proxima, белый, abs-пластик, 4 шины (по 5 отв.) | OST_ElectricalEquipment | ЩРВ-П-24-41, 350х300х100 мм (ВхШхГ), 2-din, proxima, белый, abs-пластик, 4 шины (по 5 отв.) | Жильё_13_EOM | TRUE |  |  | 0.010045 | 0.25072 |  |  | ЩРВ-П-24-41, 350х300х100 мм (ВхШхГ), 2-din, proxima, белый, abs-пластик, 4 шины (по 5 отв.) | dbffb55c-ad64-4c80-b600-82b600e7b06c-0028a9ec | b996f5b1-4fa1-4541-abfb-d81dd604072a | Main Model |  | 9494 | ЭМ | [6 empty] | EKF_EF_ЩРВ-П_proxima | [22 empty] | OST_ElectricalEquipment | None | 34300 | [87 empty] | ЩРВ-П-24-41, 350х300х100 мм (ВхШхГ), 2-din, proxima, белый, abs-пластик, 4 шины (по 5 отв.) | [46 empty] | 0 | 3R$xLShMHCWBO0WhO0pnc0 | [86 empty] | EKF_EF_ЩРВ-П_proxima | ЩРВ-П-24-41, 350х300х100 мм (ВхШхГ), 2-din, proxima, белый, abs-пластик, 4 шины (по 5 отв.) |  | ЩРВ-П-24-41, 350х300х100 мм (ВхШхГ), 2-din, proxima, белый, abs-пластик, 4 шины (по 5 отв.) | [27 empty] | ЩРВ-П-24-41, 350х300х100 мм (ВхШхГ), 2-din, proxima, белый, abs-пластик, 4 шины (по 5 отв.) | [116 empty] | Щит распределительный, встраиваемый, на 24-модуля(ей), IP41, 350х300х100 мм (ВхШхГ), 4 шины (по 5 отв.) | [31 empty] | EKF | [16 empty] | 0 | 2HYdj7p9v2hO1_XzPlS8rM | [102 empty] | None | [108 empty] | pb40-v-24 | [35 empty] | Щит распределительный | [25 empty] | ЩРВ-П-24 IP41 EKF PROxima | [297 empty] | Category=[-2000700]; Color=768759; Comments=""; Cost=0.000000000000000; Description=""; Design Option=Main Model; Design Option=[-1]; Edited by=""; Export to IFC As=""; Export to IFC=0; Glow=0; IFC Predefined Type=""; IfcGUID=0E34AXswb8Yf5_TwofGW$O; Keynote=""; Manufacturer=""; Mark=""; Model=""; Name=RAL 1003; Shininess=64; Smoothness=50; Transparency=0; URL=""; Workset=10 | Category=[-2000700]; Color=1052174; Comments=""; Cost=0.000000000000000; Description=""; Design Option=Main Model; Design Option=[-1]; Edited by=""; Export to IFC As=""; Export to IFC=0; Glow=0; IFC Predefined Type=""; IfcGUID=2W6J7VvOL4UR8mCzShpg2W; Keynote=""; Manufacturer=""; Mark=""; Model=""; Name=RAL 9005; Shininess=64; Smoothness=50; Transparency=0; URL=""; Workset=10 | [44 empty] | Category=[-2000700]; Color=16448250; Comments=""; Cost=0.000000000000000; Description=""; Design Option=Main Model; Design Option=[-1]; Edited by=""; Export to IFC As=""; Export to IFC=0; Glow=0; IFC Predefined Type=""; IfcGUID=2W6J7VvOL4UR8mCzShpcCf; Keynote=""; Manufacturer=""; Mark=""; Model=""; Name=Белый_ABS-пластик; Shininess=64; Smoothness=50; Transparency=0; URL=""; Workset=10 | [19 empty] | EKF | https://ekfgroup.com/catalog/products/shchit-raspred-vstraivaemyy-shchrv-p-24-ip41-ekf-proxima | Щит распределительный, встраиваемый, на 24-модуля(ей), IP41, 350х300х100 мм (ВхШхГ), 4 шины (по 5 отв.) | Электрооборудование | ИС.ПО.2 | компл. | [27 empty] | None | Новая конструкция | [26 empty] | 0 |  |  |  |  | ЩРВ-П-24 IP41 EKF PROxima | 100 |  |  | EKF | pb40-v-24 | 1.66 | Щит распределительный, встраиваемый, на 24-модуля(ей), IP41, 350х300х100 мм (ВхШхГ), 4 шины (по 5 отв.) | 350 | 400 | [29 empty] | 0 | 0 | 0 | 0 | 0 | 0 | TRUE | 0 | 1 | TRUE | 1 | 0 | 0 | ~ 400/230 В, 50Гц | 0 | 0 | 0 | FALSE | 1800 | Level : Жильё_13_EOM | 1800 | 2100 | [14 empty] | 300 | Щит распределительный | ЩРВ-П-24 IP41 EKF PROxima | Прочее | 0 | 1 | 0 | 0 | 3 | 320 | 267 | 75 | IP41 | Встраиваемый | 24 | 2 | 12 | 4 шины (по 5 отв.) | Белый_ABS-пластик | PROXIMA | https://www.teslabim.ru | 24 | 0 | 0 | 0 | 0 | 0 | 0 | 0 | 0 | 0 | 0 | 0 | 4 | 3 | -7000012 | - | 125 | 400 V/3-0,000 kVA | 1000 | 1000 | TRUE | FALSE | GA_УГО_ЩР | 75
2665182 | ЩРВ-П-24-41, 350х300х100 мм (ВхШхГ), 2-din, proxima, белый, abs-пластик, 4 шины (по 5 отв.) | OST_ElectricalEquipment | ЩРВ-П-24-41, 350х300х100 мм (ВхШхГ), 2-din, proxima, белый, abs-пластик, 4 шины (по 5 отв.) | Жильё_14_EOM | TRUE |  |  | 0.010045 | 0.25072 |  |  | ЩРВ-П-24-41, 350х300х100 мм (ВхШхГ), 2-din, proxima, белый, abs-пластик, 4 шины (по 5 отв.) | dbffb55c-ad64-4c80-b600-82b600e7b06c-0028aade | b996f5b1-4fa1-4541-abfb-d81dd604072a | Main Model |  | 9494 | ЭМ | [6 empty] | EKF_EF_ЩРВ-П_proxima | [22 empty] | OST_ElectricalEquipment | None | 34300 | [87 empty] | ЩРВ-П-24-41, 350х300х100 мм (ВхШхГ), 2-din, proxima, белый, abs-пластик, 4 шины (по 5 отв.) | [46 empty] | 0 | 3R$xLShMHCWBO0WhO0pngo | [86 empty] | EKF_EF_ЩРВ-П_proxima | ЩРВ-П-24-41, 350х300х100 мм (ВхШхГ), 2-din, proxima, белый, abs-пластик, 4 шины (по 5 отв.) |  | ЩРВ-П-24-41, 350х300х100 мм (ВхШхГ), 2-din, proxima, белый, abs-пластик, 4 шины (по 5 отв.) | [27 empty] | ЩРВ-П-24-41, 350х300х100 мм (ВхШхГ), 2-din, proxima, белый, abs-пластик, 4 шины (по 5 отв.) | [116 empty] | Щит распределительный, встраиваемый, на 24-модуля(ей), IP41, 350х300х100 мм (ВхШхГ), 4 шины (по 5 отв.) | [31 empty] | EKF | [16 empty] | 0 | 2HYdj7p9v2hO1_XzPlS8rM | [102 empty] | None | [108 empty] | pb40-v-24 | [35 empty] | Щит распределительный | [25 empty] | ЩРВ-П-24 IP41 EKF PROxima | [297 empty] | Category=[-2000700]; Color=768759; Comments=""; Cost=0.000000000000000; Description=""; Design Option=Main Model; Design Option=[-1]; Edited by=""; Export to IFC As=""; Export to IFC=0; Glow=0; IFC Predefined Type=""; IfcGUID=0E34AXswb8Yf5_TwofGW$O; Keynote=""; Manufacturer=""; Mark=""; Model=""; Name=RAL 1003; Shininess=64; Smoothness=50; Transparency=0; URL=""; Workset=10 | Category=[-2000700]; Color=1052174; Comments=""; Cost=0.000000000000000; Description=""; Design Option=Main Model; Design Option=[-1]; Edited by=""; Export to IFC As=""; Export to IFC=0; Glow=0; IFC Predefined Type=""; IfcGUID=2W6J7VvOL4UR8mCzShpg2W; Keynote=""; Manufacturer=""; Mark=""; Model=""; Name=RAL 9005; Shininess=64; Smoothness=50; Transparency=0; URL=""; Workset=10 | [44 empty] | Category=[-2000700]; Color=16448250; Comments=""; Cost=0.000000000000000; Description=""; Design Option=Main Model; Design Option=[-1]; Edited by=""; Export to IFC As=""; Export to IFC=0; Glow=0; IFC Predefined Type=""; IfcGUID=2W6J7VvOL4UR8mCzShpcCf; Keynote=""; Manufacturer=""; Mark=""; Model=""; Name=Белый_ABS-пластик; Shininess=64; Smoothness=50; Transparency=0; URL=""; Workset=10 | [19 empty] | EKF | https://ekfgroup.com/catalog/products/shchit-raspred-vstraivaemyy-shchrv-p-24-ip41-ekf-proxima | Щит распределительный, встраиваемый, на 24-модуля(ей), IP41, 350х300х100 мм (ВхШхГ), 4 шины (по 5 отв.) | Электрооборудование | ИС.ПО.2 | компл. | [27 empty] | None | Новая конструкция | [26 empty] | 0 |  |  |  |  | ЩРВ-П-24 IP41 EKF PROxima | 100 |  |  | EKF | pb40-v-24 | 1.66 | Щит распределительный, встраиваемый, на 24-модуля(ей), IP41, 350х300х100 мм (ВхШхГ), 4 шины (по 5 отв.) | 350 | 400 | [29 empty] | 0 | 0 | 0 | 0 | 0 | 0 | TRUE | 0 | 1 | TRUE | 1 | 0 | 0 | ~ 400/230 В, 50Гц | 0 | 0 | 0 | FALSE | 1520 | Level : Жильё_14_EOM | 1520 | 2101 | [14 empty] | 300 | Щит распределительный | ЩРВ-П-24 IP41 EKF PROxima | Прочее | 0 | 1 | 0 | 0 | 3 | 320 | 267 | 75 | IP41 | Встраиваемый | 24 | 2 | 12 | 4 шины (по 5 отв.) | Белый_ABS-пластик | PROXIMA | https://www.teslabim.ru | 24 | 0 | 0 | 0 | 0 | 0 | 0 | 0 | 0 | 0 | 0 | 0 | 4 | 3 | -7000012 | - | 125 | 400 V/3-0,000 kVA | 1000 | 1000 | TRUE | FALSE | GA_УГО_ЩР | 75
2665207 | ADSK_В_ПЭ_Координационный | OST_Views | ADSK_В_ПЭ_Координационный | [8 empty] | Жильё_16_EOM | dbffb55c-ad64-4c80-b600-82b600e7b06c-0028aaf7 | 8ff47825-067c-46b1-b1ac-e23d445cd47c | None |  | 34034 | Вид "План этажа: Жильё_16_EOM" | [6 empty] | Floor Plan | [22 empty] | None | None | 63 | [87 empty] | ADSK_В_ПЭ_Координационный | [34 empty] | Новая конструкция | [96 empty] | FALSE | ADSK_ЭМ_В_ПЭ_Кабельные конструкции |  | Floor Plan | ADSK_В_ПЭ_Координационный | 1 | ADSK_В_ПЭ_Координационный | None | Показать все | 2 | 3 | - | --- |  | None | ADSK_ЭМ_В_ПЭ_Кабельные конструкции |  | Independent |  | 8 | 100 | 100 | Жильё_16_EOM |  | Жильё_16_EOM |  |  | FALSE | FALSE | FALSE |  |  | None |  | ADSK_В_ПЭ_Координационный | Вспомогательные виды | ЭМ | [61 empty] | Фрагмент_Марка_Номер вида с номером листа | [5 empty] | 1 | 0 | [122 empty] | 0 | 0 | 0 | [510 empty] | None | Жильё_16_EOM | 0 | None
2665210 |  | OST_SunStudy | [9 empty] | <В сеансе, освещение> | dbffb55c-ad64-4c80-b600-82b600e7b06c-0028aafa | dbffb55c-ad64-4c80-b600-82b600e7b06c | None |  | 34034 | Вид "План этажа: Жильё_16_EOM" | [42 empty] | 150
2665211 |  | OST_SunStudy | [10 empty] | dbffb55c-ad64-4c80-b600-82b600e7b06c-0028aafb | dbffb55c-ad64-4c80-b600-82b600e7b06c | None |  | 34035 | Вид "План этажа: Жильё_16_EOM"
2665328 | ЩРВ-П-24-41, 350х300х100 мм (ВхШхГ), 2-din, proxima, белый, abs-пластик, 4 шины (по 5 отв.) | OST_ElectricalEquipment | ЩРВ-П-24-41, 350х300х100 мм (ВхШхГ), 2-din, proxima, белый, abs-пластик, 4 шины (по 5 отв.) | Жильё_06_EOM | TRUE |  |  | 0.010045 | 0.25072 |  |  | ЩРВ-П-24-41, 350х300х100 мм (ВхШхГ), 2-din, proxima, белый, abs-пластик, 4 шины (по 5 отв.) | 76795bb2-10df-4a18-a69f-7af5d5311861-0028ab70 | b996f5b1-4fa1-4541-abfb-d81dd604072a | Main Model |  | 9494 | ЭМ | [6 empty] | EKF_EF_ЩРВ-П_proxima | [22 empty] | OST_ElectricalEquipment | None | 34300 | [87 empty] | ЩРВ-П-24-41, 350х300х100 мм (ВхШхГ), 2-din, proxima, белый, abs-пластик, 4 шины (по 5 отв.) | [46 empty] | 0 | 1sULko4DzA6AQVUlNL6RCH | [86 empty] | EKF_EF_ЩРВ-П_proxima | ЩРВ-П-24-41, 350х300х100 мм (ВхШхГ), 2-din, proxima, белый, abs-пластик, 4 шины (по 5 отв.) |  | ЩРВ-П-24-41, 350х300х100 мм (ВхШхГ), 2-din, proxima, белый, abs-пластик, 4 шины (по 5 отв.) | [27 empty] | ЩРВ-П-24-41, 350х300х100 мм (ВхШхГ), 2-din, proxima, белый, abs-пластик, 4 шины (по 5 отв.) | [116 empty] | Щит распределительный, встраиваемый, на 24-модуля(ей), IP41, 350х300х100 мм (ВхШхГ), 4 шины (по 5 отв.) | [31 empty] | EKF | [16 empty] | 0 | 2HYdj7p9v2hO1_XzPlS8rM | [102 empty] | None | [108 empty] | pb40-v-24 | [35 empty] | Щит распределительный | [25 empty] | ЩРВ-П-24 IP41 EKF PROxima | [297 empty] | Category=[-2000700]; Color=768759; Comments=""; Cost=0.000000000000000; Description=""; Design Option=Main Model; Design Option=[-1]; Edited by=""; Export to IFC As=""; Export to IFC=0; Glow=0; IFC Predefined Type=""; IfcGUID=0E34AXswb8Yf5_TwofGW$O; Keynote=""; Manufacturer=""; Mark=""; Model=""; Name=RAL 1003; Shininess=64; Smoothness=50; Transparency=0; URL=""; Workset=10 | Category=[-2000700]; Color=1052174; Comments=""; Cost=0.000000000000000; Description=""; Design Option=Main Model; Design Option=[-1]; Edited by=""; Export to IFC As=""; Export to IFC=0; Glow=0; IFC Predefined Type=""; IfcGUID=2W6J7VvOL4UR8mCzShpg2W; Keynote=""; Manufacturer=""; Mark=""; Model=""; Name=RAL 9005; Shininess=64; Smoothness=50; Transparency=0; URL=""; Workset=10 | [44 empty] | Category=[-2000700]; Color=16448250; Comments=""; Cost=0.000000000000000; Description=""; Design Option=Main Model; Design Option=[-1]; Edited by=""; Export to IFC As=""; Export to IFC=0; Glow=0; IFC Predefined Type=""; IfcGUID=2W6J7VvOL4UR8mCzShpcCf; Keynote=""; Manufacturer=""; Mark=""; Model=""; Name=Белый_ABS-пластик; Shininess=64; Smoothness=50; Transparency=0; URL=""; Workset=10 | [19 empty] | EKF | https://ekfgroup.com/catalog/products/shchit-raspred-vstraivaemyy-shchrv-p-24-ip41-ekf-proxima | Щит распределительный, встраиваемый, на 24-модуля(ей), IP41, 350х300х100 мм (ВхШхГ), 4 шины (по 5 отв.) | Электрооборудование | ИС.ПО.2 | компл. | [27 empty] | None | Новая конструкция | [26 empty] | 0 |  |  |  |  | ЩРВ-П-24 IP41 EKF PROxima | 100 |  |  | EKF | pb40-v-24 | 1.66 | Щит распределительный, встраиваемый, на 24-модуля(ей), IP41, 350х300х100 мм (ВхШхГ), 4 шины (по 5 отв.) | 350 | 400 | [29 empty] | 0 | 0 | 0 | 0 | 0 | 0 | TRUE | 0 | 1 | TRUE | 1 | 0 | 0 | ~ 400/230 В, 50Гц | 0 | 0 | 0 | FALSE | 1650 | Level : Жильё_06_EOM | 1650 | 2102 | [14 empty] | 300 | Щит распределительный | ЩРВ-П-24 IP41 EKF PROxima | Прочее | 0 | 1 | 0 | 0 | 3 | 320 | 267 | 75 | IP41 | Встраиваемый | 24 | 2 | 12 | 4 шины (по 5 отв.) | Белый_ABS-пластик | PROXIMA | https://www.teslabim.ru | 24 | 0 | 0 | 0 | 0 | 0 | 0 | 0 | 0 | 0 | 0 | 0 | 4 | 3 | -7000012 | - | 125 | 400 V/3-0,000 kVA | 1000 | 1000 | TRUE | FALSE | GA_УГО_ЩР | 75
2665329 | ЩРВ-П-24-41, 350х300х100 мм (ВхШхГ), 2-din, proxima, белый, abs-пластик, 4 шины (по 5 отв.) | OST_ElectricalEquipment | ЩРВ-П-24-41, 350х300х100 мм (ВхШхГ), 2-din, proxima, белый, abs-пластик, 4 шины (по 5 отв.) | Жильё_06_EOM | TRUE |  |  | 0.010045 | 0.25072 |  |  | ЩРВ-П-24-41, 350х300х100 мм (ВхШхГ), 2-din, proxima, белый, abs-пластик, 4 шины (по 5 отв.) | 76795bb2-10df-4a18-a69f-7af5d5311861-0028ab71 | 404f3958-2407-48c7-87f1-520b9754d24b | Main Model |  | 9494 | ЭМ | [6 empty] | EKF_EF_ЩРВ-П_proxima | [22 empty] | OST_ElectricalEquipment | None | 34300 | [87 empty] | ЩРВ-П-24-41, 350х300х100 мм (ВхШхГ), 2-din, proxima, белый, abs-пластик, 4 шины (по 5 отв.) | [46 empty] | 0 | 1sULko4DzA6AQVUlNL6RCG | [86 empty] | EKF_EF_ЩРВ-П_proxima | ЩРВ-П-24-41, 350х300х100 мм (ВхШхГ), 2-din, proxima, белый, abs-пластик, 4 шины (по 5 отв.) |  | ЩРВ-П-24-41, 350х300х100 мм (ВхШхГ), 2-din, proxima, белый, abs-пластик, 4 шины (по 5 отв.) | [27 empty] | ЩРВ-П-24-41, 350х300х100 мм (ВхШхГ), 2-din, proxima, белый, abs-пластик, 4 шины (по 5 отв.) | [116 empty] | Щит распределительный, встраиваемый, на 24-модуля(ей), IP41, 350х300х100 мм (ВхШхГ), 4 шины (по 5 отв.) | [31 empty] | EKF | [16 empty] | 0 | 2HYdj7p9v2hO1_XzPlS8rM | [102 empty] | None | [108 empty] | pb40-v-24 | [35 empty] | Щит распределительный | [25 empty] | ЩРВ-П-24 IP41 EKF PROxima | [297 empty] | Category=[-2000700]; Color=768759; Comments=""; Cost=0.000000000000000; Description=""; Design Option=Main Model; Design Option=[-1]; Edited by=""; Export to IFC As=""; Export to IFC=0; Glow=0; IFC Predefined Type=""; IfcGUID=0E34AXswb8Yf5_TwofGW$O; Keynote=""; Manufacturer=""; Mark=""; Model=""; Name=RAL 1003; Shininess=64; Smoothness=50; Transparency=0; URL=""; Workset=10 | Category=[-2000700]; Color=1052174; Comments=""; Cost=0.000000000000000; Description=""; Design Option=Main Model; Design Option=[-1]; Edited by=""; Export to IFC As=""; Export to IFC=0; Glow=0; IFC Predefined Type=""; IfcGUID=2W6J7VvOL4UR8mCzShpg2W; Keynote=""; Manufacturer=""; Mark=""; Model=""; Name=RAL 9005; Shininess=64; Smoothness=50; Transparency=0; URL=""; Workset=10 | [44 empty] | Category=[-2000700]; Color=16448250; Comments=""; Cost=0.000000000000000; Description=""; Design Option=Main Model; Design Option=[-1]; Edited by=""; Export to IFC As=""; Export to IFC=0; Glow=0; IFC Predefined Type=""; IfcGUID=2W6J7VvOL4UR8mCzShpcCf; Keynote=""; Manufacturer=""; Mark=""; Model=""; Name=Белый_ABS-пластик; Shininess=64; Smoothness=50; Transparency=0; URL=""; Workset=10 | [19 empty] | EKF | https://ekfgroup.com/catalog/products/shchit-raspred-vstraivaemyy-shchrv-p-24-ip41-ekf-proxima | Щит распределительный, встраиваемый, на 24-модуля(ей), IP41, 350х300х100 мм (ВхШхГ), 4 шины (по 5 отв.) | Электрооборудование | ИС.ПО.2 | компл. | [27 empty] | None | Новая конструкция | [26 empty] | 0 |  |  |  |  | ЩРВ-П-24 IP41 EKF PROxima | 100 |  |  | EKF | pb40-v-24 | 1.66 | Щит распределительный, встраиваемый, на 24-модуля(ей), IP41, 350х300х100 мм (ВхШхГ), 4 шины (по 5 отв.) | 350 | 400 | [29 empty] | 0 | 0 | 0 | 0 | 0 | 0 | TRUE | 0 | 1 | TRUE | 1 | 0 | 0 | ~ 400/230 В, 50Гц | 0 | 0 | 0 | FALSE | 1650 | Level : Жильё_06_EOM | 1650 | 2103 | [14 empty] | 300 | Щит распределительный | ЩРВ-П-24 IP41 EKF PROxima | Прочее | 0 | 1 | 0 | 0 | 3 | 320 | 267 | 75 | IP41 | Встраиваемый | 24 | 2 | 12 | 4 шины (по 5 отв.) | Белый_ABS-пластик | PROXIMA | https://www.teslabim.ru | 24 | 0 | 0 | 0 | 0 | 0 | 0 | 0 | 0 | 0 | 0 | 0 | 4 | 3 | -7000012 | - | 125 | 400 V/3-0,000 kVA | 1181.9176 | 1000 | TRUE | FALSE | GA_УГО_ЩР | 0
2665330 | ЩРВ-П-24-41, 350х300х100 мм (ВхШхГ), 2-din, proxima, белый, abs-пластик, 4 шины (по 5 отв.) | OST_ElectricalEquipment | ЩРВ-П-24-41, 350х300х100 мм (ВхШхГ), 2-din, proxima, белый, abs-пластик, 4 шины (по 5 отв.) | Жильё_06_EOM | TRUE |  |  | 0.010045 | 0.25072 |  |  | ЩРВ-П-24-41, 350х300х100 мм (ВхШхГ), 2-din, proxima, белый, abs-пластик, 4 шины (по 5 отв.) | 76795bb2-10df-4a18-a69f-7af5d5311861-0028ab72 | 2f3608da-8fe1-40d3-a3fa-9ebd9be7e68c | Main Model |  | 9494 | ЭМ | [6 empty] | EKF_EF_ЩРВ-П_proxima | [22 empty] | OST_ElectricalEquipment | None | 34300 | [87 empty] | ЩРВ-П-24-41, 350х300х100 мм (ВхШхГ), 2-din, proxima, белый, abs-пластик, 4 шины (по 5 отв.) | [46 empty] | 0 | 1sULko4DzA6AQVUlNL6RCJ | [86 empty] | EKF_EF_ЩРВ-П_proxima | ЩРВ-П-24-41, 350х300х100 мм (ВхШхГ), 2-din, proxima, белый, abs-пластик, 4 шины (по 5 отв.) |  | ЩРВ-П-24-41, 350х300х100 мм (ВхШхГ), 2-din, proxima, белый, abs-пластик, 4 шины (по 5 отв.) | [27 empty] | ЩРВ-П-24-41, 350х300х100 мм (ВхШхГ), 2-din, proxima, белый, abs-пластик, 4 шины (по 5 отв.) | [116 empty] | Щит распределительный, встраиваемый, на 24-модуля(ей), IP41, 350х300х100 мм (ВхШхГ), 4 шины (по 5 отв.) | [31 empty] | EKF | [16 empty] | 0 | 2HYdj7p9v2hO1_XzPlS8rM | [102 empty] | None | [108 empty] | pb40-v-24 | [35 empty] | Щит распределительный | [25 empty] | ЩРВ-П-24 IP41 EKF PROxima | [297 empty] | Category=[-2000700]; Color=768759; Comments=""; Cost=0.000000000000000; Description=""; Design Option=Main Model; Design Option=[-1]; Edited by=""; Export to IFC As=""; Export to IFC=0; Glow=0; IFC Predefined Type=""; IfcGUID=0E34AXswb8Yf5_TwofGW$O; Keynote=""; Manufacturer=""; Mark=""; Model=""; Name=RAL 1003; Shininess=64; Smoothness=50; Transparency=0; URL=""; Workset=10 | Category=[-2000700]; Color=1052174; Comments=""; Cost=0.000000000000000; Description=""; Design Option=Main Model; Design Option=[-1]; Edited by=""; Export to IFC As=""; Export to IFC=0; Glow=0; IFC Predefined Type=""; IfcGUID=2W6J7VvOL4UR8mCzShpg2W; Keynote=""; Manufacturer=""; Mark=""; Model=""; Name=RAL 9005; Shininess=64; Smoothness=50; Transparency=0; URL=""; Workset=10 | [44 empty] | Category=[-2000700]; Color=16448250; Comments=""; Cost=0.000000000000000; Description=""; Design Option=Main Model; Design Option=[-1]; Edited by=""; Export to IFC As=""; Export to IFC=0; Glow=0; IFC Predefined Type=""; IfcGUID=2W6J7VvOL4UR8mCzShpcCf; Keynote=""; Manufacturer=""; Mark=""; Model=""; Name=Белый_ABS-пластик; Shininess=64; Smoothness=50; Transparency=0; URL=""; Workset=10 | [19 empty] | EKF | https://ekfgroup.com/catalog/products/shchit-raspred-vstraivaemyy-shchrv-p-24-ip41-ekf-proxima | Щит распределительный, встраиваемый, на 24-модуля(ей), IP41, 350х300х100 мм (ВхШхГ), 4 шины (по 5 отв.) | Электрооборудование | ИС.ПО.2 | компл. | [27 empty] | None | Новая конструкция | [26 empty] | 0 |  |  |  |  | ЩРВ-П-24 IP41 EKF PROxima | 100 |  |  | EKF | pb40-v-24 | 1.66 | Щит распределительный, встраиваемый, на 24-модуля(ей), IP41, 350х300х100 мм (ВхШхГ), 4 шины (по 5 отв.) | 350 | 400 | [29 empty] | 0 | 0 | 0 | 0 | 0 | 0 | TRUE | 0 | 1 | TRUE | 1 | 0 | 0 | ~ 400/230 В, 50Гц | 0 | 0 | 0 | FALSE | 1650 | Level : Жильё_06_EOM | 1650 | 2104 | [14 empty] | 300 | Щит распределительный | ЩРВ-П-24 IP41 EKF PROxima | Прочее | 0 | 1 | 0 | 0 | 3 | 320 | 267 | 75 | IP41 | Встраиваемый | 24 | 2 | 12 | 4 шины (по 5 отв.) | Белый_ABS-пластик | PROXIMA | https://www.teslabim.ru | 24 | 0 | 0 | 0 | 0 | 0 | 0 | 0 | 0 | 0 | 0 | 0 | 4 | 3 | -7000012 | - | 125 | 400 V/3-0,000 kVA | 1000 | 1000 | TRUE | FALSE | GA_УГО_ЩР | 75
2665331 | ЩРВ-П-24-41, 350х300х100 мм (ВхШхГ), 2-din, proxima, белый, abs-пластик, 4 шины (по 5 отв.) | OST_ElectricalEquipment | ЩРВ-П-24-41, 350х300х100 мм (ВхШхГ), 2-din, proxima, белый, abs-пластик, 4 шины (по 5 отв.) | Жильё_06_EOM | TRUE |  |  | 0.010045 | 0.25072 |  |  | ЩРВ-П-24-41, 350х300х100 мм (ВхШхГ), 2-din, proxima, белый, abs-пластик, 4 шины (по 5 отв.) | 76795bb2-10df-4a18-a69f-7af5d5311861-0028ab73 | b996f5b1-4fa1-4541-abfb-d81dd604072a | Main Model |  | 9494 | ЭМ | [6 empty] | EKF_EF_ЩРВ-П_proxima | [22 empty] | OST_ElectricalEquipment | None | 34300 | [87 empty] | ЩРВ-П-24-41, 350х300х100 мм (ВхШхГ), 2-din, proxima, белый, abs-пластик, 4 шины (по 5 отв.) | [46 empty] | 0 | 1sULko4DzA6AQVUlNL6RCI | [86 empty] | EKF_EF_ЩРВ-П_proxima | ЩРВ-П-24-41, 350х300х100 мм (ВхШхГ), 2-din, proxima, белый, abs-пластик, 4 шины (по 5 отв.) |  | ЩРВ-П-24-41, 350х300х100 мм (ВхШхГ), 2-din, proxima, белый, abs-пластик, 4 шины (по 5 отв.) | [27 empty] | ЩРВ-П-24-41, 350х300х100 мм (ВхШхГ), 2-din, proxima, белый, abs-пластик, 4 шины (по 5 отв.) | [116 empty] | Щит распределительный, встраиваемый, на 24-модуля(ей), IP41, 350х300х100 мм (ВхШхГ), 4 шины (по 5 отв.) | [31 empty] | EKF | [16 empty] | 0 | 2HYdj7p9v2hO1_XzPlS8rM | [102 empty] | None | [108 empty] | pb40-v-24 | [35 empty] | Щит распределительный | [25 empty] | ЩРВ-П-24 IP41 EKF PROxima | [297 empty] | Category=[-2000700]; Color=768759; Comments=""; Cost=0.000000000000000; Description=""; Design Option=Main Model; Design Option=[-1]; Edited by=""; Export to IFC As=""; Export to IFC=0; Glow=0; IFC Predefined Type=""; IfcGUID=0E34AXswb8Yf5_TwofGW$O; Keynote=""; Manufacturer=""; Mark=""; Model=""; Name=RAL 1003; Shininess=64; Smoothness=50; Transparency=0; URL=""; Workset=10 | Category=[-2000700]; Color=1052174; Comments=""; Cost=0.000000000000000; Description=""; Design Option=Main Model; Design Option=[-1]; Edited by=""; Export to IFC As=""; Export to IFC=0; Glow=0; IFC Predefined Type=""; IfcGUID=2W6J7VvOL4UR8mCzShpg2W; Keynote=""; Manufacturer=""; Mark=""; Model=""; Name=RAL 9005; Shininess=64; Smoothness=50; Transparency=0; URL=""; Workset=10 | [44 empty] | Category=[-2000700]; Color=16448250; Comments=""; Cost=0.000000000000000; Description=""; Design Option=Main Model; Design Option=[-1]; Edited by=""; Export to IFC As=""; Export to IFC=0; Glow=0; IFC Predefined Type=""; IfcGUID=2W6J7VvOL4UR8mCzShpcCf; Keynote=""; Manufacturer=""; Mark=""; Model=""; Name=Белый_ABS-пластик; Shininess=64; Smoothness=50; Transparency=0; URL=""; Workset=10 | [19 empty] | EKF | https://ekfgroup.com/catalog/products/shchit-raspred-vstraivaemyy-shchrv-p-24-ip41-ekf-proxima | Щит распределительный, встраиваемый, на 24-модуля(ей), IP41, 350х300х100 мм (ВхШхГ), 4 шины (по 5 отв.) | Электрооборудование | ИС.ПО.2 | компл. | [27 empty] | None | Новая конструкция | [26 empty] | 0 |  |  |  |  | ЩРВ-П-24 IP41 EKF PROxima | 100 |  |  | EKF | pb40-v-24 | 1.66 | Щит распределительный, встраиваемый, на 24-модуля(ей), IP41, 350х300х100 мм (ВхШхГ), 4 шины (по 5 отв.) | 350 | 400 | [29 empty] | 0 | 0 | 0 | 0 | 0 | 0 | TRUE | 0 | 1 | TRUE | 1 | 0 | 0 | ~ 400/230 В, 50Гц | 0 | 0 | 0 | FALSE | 1650 | Level : Жильё_06_EOM | 1650 | 2105 | [14 empty] | 300 | Щит распределительный | ЩРВ-П-24 IP41 EKF PROxima | Прочее | 0 | 1 | 0 | 0 | 3 | 320 | 267 | 75 | IP41 | Встраиваемый | 24 | 2 | 12 | 4 шины (по 5 отв.) | Белый_ABS-пластик | PROXIMA | https://www.teslabim.ru | 24 | 0 | 0 | 0 | 0 | 0 | 0 | 0 | 0 | 0 | 0 | 0 | 4 | 3 | -7000012 | - | 125 | 400 V/3-0,000 kVA | 1000 | 1000 | TRUE | FALSE | GA_УГО_ЩР | 75
2665333 | ЩРВ-П-24-41, 350х300х100 мм (ВхШхГ), 2-din, proxima, белый, abs-пластик, 4 шины (по 5 отв.) | OST_ElectricalEquipment | ЩРВ-П-24-41, 350х300х100 мм (ВхШхГ), 2-din, proxima, белый, abs-пластик, 4 шины (по 5 отв.) | Жильё_06_EOM | TRUE |  |  | 0.010045 | 0.25072 |  |  | ЩРВ-П-24-41, 350х300х100 мм (ВхШхГ), 2-din, proxima, белый, abs-пластик, 4 шины (по 5 отв.) | 76795bb2-10df-4a18-a69f-7af5d5311861-0028ab75 | b996f5b1-4fa1-4541-abfb-d81dd604072a | Main Model |  | 9494 | ЭМ | [6 empty] | EKF_EF_ЩРВ-П_proxima | [22 empty] | OST_ElectricalEquipment | None | 34300 | [87 empty] | ЩРВ-П-24-41, 350х300х100 мм (ВхШхГ), 2-din, proxima, белый, abs-пластик, 4 шины (по 5 отв.) | [46 empty] | 0 | 1sULko4DzA6AQVUlNL6RCK | [86 empty] | EKF_EF_ЩРВ-П_proxima | ЩРВ-П-24-41, 350х300х100 мм (ВхШхГ), 2-din, proxima, белый, abs-пластик, 4 шины (по 5 отв.) |  | ЩРВ-П-24-41, 350х300х100 мм (ВхШхГ), 2-din, proxima, белый, abs-пластик, 4 шины (по 5 отв.) | [27 empty] | ЩРВ-П-24-41, 350х300х100 мм (ВхШхГ), 2-din, proxima, белый, abs-пластик, 4 шины (по 5 отв.) | [116 empty] | Щит распределительный, встраиваемый, на 24-модуля(ей), IP41, 350х300х100 мм (ВхШхГ), 4 шины (по 5 отв.) | [31 empty] | EKF | [16 empty] | 0 | 2HYdj7p9v2hO1_XzPlS8rM | [102 empty] | None | [108 empty] | pb40-v-24 | [35 empty] | Щит распределительный | [25 empty] | ЩРВ-П-24 IP41 EKF PROxima | [297 empty] | Category=[-2000700]; Color=768759; Comments=""; Cost=0.000000000000000; Description=""; Design Option=Main Model; Design Option=[-1]; Edited by=""; Export to IFC As=""; Export to IFC=0; Glow=0; IFC Predefined Type=""; IfcGUID=0E34AXswb8Yf5_TwofGW$O; Keynote=""; Manufacturer=""; Mark=""; Model=""; Name=RAL 1003; Shininess=64; Smoothness=50; Transparency=0; URL=""; Workset=10 | Category=[-2000700]; Color=1052174; Comments=""; Cost=0.000000000000000; Description=""; Design Option=Main Model; Design Option=[-1]; Edited by=""; Export to IFC As=""; Export to IFC=0; Glow=0; IFC Predefined Type=""; IfcGUID=2W6J7VvOL4UR8mCzShpg2W; Keynote=""; Manufacturer=""; Mark=""; Model=""; Name=RAL 9005; Shininess=64; Smoothness=50; Transparency=0; URL=""; Workset=10 | [44 empty] | Category=[-2000700]; Color=16448250; Comments=""; Cost=0.000000000000000; Description=""; Design Option=Main Model; Design Option=[-1]; Edited by=""; Export to IFC As=""; Export to IFC=0; Glow=0; IFC Predefined Type=""; IfcGUID=2W6J7VvOL4UR8mCzShpcCf; Keynote=""; Manufacturer=""; Mark=""; Model=""; Name=Белый_ABS-пластик; Shininess=64; Smoothness=50; Transparency=0; URL=""; Workset=10 | [19 empty] | EKF | https://ekfgroup.com/catalog/products/shchit-raspred-vstraivaemyy-shchrv-p-24-ip41-ekf-proxima | Щит распределительный, встраиваемый, на 24-модуля(ей), IP41, 350х300х100 мм (ВхШхГ), 4 шины (по 5 отв.) | Электрооборудование | ИС.ПО.2 | компл. | [27 empty] | None | Новая конструкция | [26 empty] | 0 |  |  |  |  | ЩРВ-П-24 IP41 EKF PROxima | 100 |  |  | EKF | pb40-v-24 | 1.66 | Щит распределительный, встраиваемый, на 24-модуля(ей), IP41, 350х300х100 мм (ВхШхГ), 4 шины (по 5 отв.) | 350 | 400 | [29 empty] | 0 | 0 | 0 | 0 | 0 | 0 | TRUE | 0 | 1 | TRUE | 1 | 0 | 0 | ~ 400/230 В, 50Гц | 0 | 0 | 0 | FALSE | 1650 | Level : Жильё_06_EOM | 1650 | 2107 | [14 empty] | 300 | Щит распределительный | ЩРВ-П-24 IP41 EKF PROxima | Прочее | 0 | 1 | 0 | 0 | 3 | 320 | 267 | 75 | IP41 | Встраиваемый | 24 | 2 | 12 | 4 шины (по 5 отв.) | Белый_ABS-пластик | PROXIMA | https://www.teslabim.ru | 24 | 0 | 0 | 0 | 0 | 0 | 0 | 0 | 0 | 0 | 0 | 0 | 4 | 3 | -7000012 | - | 125 | 400 V/3-0,000 kVA | 1000 | 1000 | TRUE | FALSE | GA_УГО_ЩР | 75
2665334 | ЩРВ-П-24-41, 350х300х100 мм (ВхШхГ), 2-din, proxima, белый, abs-пластик, 4 шины (по 5 отв.) | OST_ElectricalEquipment | ЩРВ-П-24-41, 350х300х100 мм (ВхШхГ), 2-din, proxima, белый, abs-пластик, 4 шины (по 5 отв.) | Жильё_06_EOM | TRUE |  |  | 0.010045 | 0.25072 |  |  | ЩРВ-П-24-41, 350х300х100 мм (ВхШхГ), 2-din, proxima, белый, abs-пластик, 4 шины (по 5 отв.) | 76795bb2-10df-4a18-a69f-7af5d5311861-0028ab76 | 2f3608da-8fe1-40d3-a3fa-9ebd9be7e68c | Main Model |  | 9494 | ЭМ | [6 empty] | EKF_EF_ЩРВ-П_proxima | [22 empty] | OST_ElectricalEquipment | None | 34300 | [87 empty] | ЩРВ-П-24-41, 350х300х100 мм (ВхШхГ), 2-din, proxima, белый, abs-пластик, 4 шины (по 5 отв.) | [46 empty] | 0 | 1sULko4DzA6AQVUlNL6RCN | [86 empty] | EKF_EF_ЩРВ-П_proxima | ЩРВ-П-24-41, 350х300х100 мм (ВхШхГ), 2-din, proxima, белый, abs-пластик, 4 шины (по 5 отв.) |  | ЩРВ-П-24-41, 350х300х100 мм (ВхШхГ), 2-din, proxima, белый, abs-пластик, 4 шины (по 5 отв.) | [27 empty] | ЩРВ-П-24-41, 350х300х100 мм (ВхШхГ), 2-din, proxima, белый, abs-пластик, 4 шины (по 5 отв.) | [116 empty] | Щит распределительный, встраиваемый, на 24-модуля(ей), IP41, 350х300х100 мм (ВхШхГ), 4 шины (по 5 отв.) | [31 empty] | EKF | [16 empty] | 0 | 2HYdj7p9v2hO1_XzPlS8rM | [102 empty] | None | [108 empty] | pb40-v-24 | [35 empty] | Щит распределительный | [25 empty] | ЩРВ-П-24 IP41 EKF PROxima | [297 empty] | Category=[-2000700]; Color=768759; Comments=""; Cost=0.000000000000000; Description=""; Design Option=Main Model; Design Option=[-1]; Edited by=""; Export to IFC As=""; Export to IFC=0; Glow=0; IFC Predefined Type=""; IfcGUID=0E34AXswb8Yf5_TwofGW$O; Keynote=""; Manufacturer=""; Mark=""; Model=""; Name=RAL 1003; Shininess=64; Smoothness=50; Transparency=0; URL=""; Workset=10 | Category=[-2000700]; Color=1052174; Comments=""; Cost=0.000000000000000; Description=""; Design Option=Main Model; Design Option=[-1]; Edited by=""; Export to IFC As=""; Export to IFC=0; Glow=0; IFC Predefined Type=""; IfcGUID=2W6J7VvOL4UR8mCzShpg2W; Keynote=""; Manufacturer=""; Mark=""; Model=""; Name=RAL 9005; Shininess=64; Smoothness=50; Transparency=0; URL=""; Workset=10 | [44 empty] | Category=[-2000700]; Color=16448250; Comments=""; Cost=0.000000000000000; Description=""; Design Option=Main Model; Design Option=[-1]; Edited by=""; Export to IFC As=""; Export to IFC=0; Glow=0; IFC Predefined Type=""; IfcGUID=2W6J7VvOL4UR8mCzShpcCf; Keynote=""; Manufacturer=""; Mark=""; Model=""; Name=Белый_ABS-пластик; Shininess=64; Smoothness=50; Transparency=0; URL=""; Workset=10 | [19 empty] | EKF | https://ekfgroup.com/catalog/products/shchit-raspred-vstraivaemyy-shchrv-p-24-ip41-ekf-proxima | Щит распределительный, встраиваемый, на 24-модуля(ей), IP41, 350х300х100 мм (ВхШхГ), 4 шины (по 5 отв.) | Электрооборудование | ИС.ПО.2 | компл. | [27 empty] | None | Новая конструкция | [26 empty] | 0 |  |  |  |  | ЩРВ-П-24 IP41 EKF PROxima | 100 |  |  | EKF | pb40-v-24 | 1.66 | Щит распределительный, встраиваемый, на 24-модуля(ей), IP41, 350х300х100 мм (ВхШхГ), 4 шины (по 5 отв.) | 350 | 400 | [29 empty] | 0 | 0 | 0 | 0 | 0 | 0 | TRUE | 0 | 1 | TRUE | 1 | 0 | 0 | ~ 400/230 В, 50Гц | 0 | 0 | 0 | FALSE | 1650 | Level : Жильё_06_EOM | 1650 | 2108 | [14 empty] | 300 | Щит распределительный | ЩРВ-П-24 IP41 EKF PROxima | Прочее | 0 | 1 | 0 | 0 | 3 | 320 | 267 | 75 | IP41 | Встраиваемый | 24 | 2 | 12 | 4 шины (по 5 отв.) | Белый_ABS-пластик | PROXIMA | https://www.teslabim.ru | 24 | 0 | 0 | 0 | 0 | 0 | 0 | 0 | 0 | 0 | 0 | 0 | 4 | 3 | -7000012 | - | 125 | 400 V/3-0,000 kVA | 1000 | 1000 | TRUE | FALSE | GA_УГО_ЩР | 75
2665337 | ЩРВ-П-24-41, 350х300х100 мм (ВхШхГ), 2-din, proxima, белый, abs-пластик, 4 шины (по 5 отв.) | OST_ElectricalEquipment | ЩРВ-П-24-41, 350х300х100 мм (ВхШхГ), 2-din, proxima, белый, abs-пластик, 4 шины (по 5 отв.) | Жильё_07_EOM | TRUE |  |  | 0.010045 | 0.25072 |  |  | ЩРВ-П-24-41, 350х300х100 мм (ВхШхГ), 2-din, proxima, белый, abs-пластик, 4 шины (по 5 отв.) | 76795bb2-10df-4a18-a69f-7af5d5311861-0028ab79 | b996f5b1-4fa1-4541-abfb-d81dd604072a | Main Model |  | 9494 | ЭМ | [6 empty] | EKF_EF_ЩРВ-П_proxima | [22 empty] | OST_ElectricalEquipment | None | 34300 | [87 empty] | ЩРВ-П-24-41, 350х300х100 мм (ВхШхГ), 2-din, proxima, белый, abs-пластик, 4 шины (по 5 отв.) | [46 empty] | 0 | 1sULko4DzA6AQVUlNL6RCO | [86 empty] | EKF_EF_ЩРВ-П_proxima | ЩРВ-П-24-41, 350х300х100 мм (ВхШхГ), 2-din, proxima, белый, abs-пластик, 4 шины (по 5 отв.) |  | ЩРВ-П-24-41, 350х300х100 мм (ВхШхГ), 2-din, proxima, белый, abs-пластик, 4 шины (по 5 отв.) | [27 empty] | ЩРВ-П-24-41, 350х300х100 мм (ВхШхГ), 2-din, proxima, белый, abs-пластик, 4 шины (по 5 отв.) | [116 empty] | Щит распределительный, встраиваемый, на 24-модуля(ей), IP41, 350х300х100 мм (ВхШхГ), 4 шины (по 5 отв.) | [31 empty] | EKF | [16 empty] | 0 | 2HYdj7p9v2hO1_XzPlS8rM | [102 empty] | None | [108 empty] | pb40-v-24 | [35 empty] | Щит распределительный | [25 empty] | ЩРВ-П-24 IP41 EKF PROxima | [297 empty] | Category=[-2000700]; Color=768759; Comments=""; Cost=0.000000000000000; Description=""; Design Option=Main Model; Design Option=[-1]; Edited by=""; Export to IFC As=""; Export to IFC=0; Glow=0; IFC Predefined Type=""; IfcGUID=0E34AXswb8Yf5_TwofGW$O; Keynote=""; Manufacturer=""; Mark=""; Model=""; Name=RAL 1003; Shininess=64; Smoothness=50; Transparency=0; URL=""; Workset=10 | Category=[-2000700]; Color=1052174; Comments=""; Cost=0.000000000000000; Description=""; Design Option=Main Model; Design Option=[-1]; Edited by=""; Export to IFC As=""; Export to IFC=0; Glow=0; IFC Predefined Type=""; IfcGUID=2W6J7VvOL4UR8mCzShpg2W; Keynote=""; Manufacturer=""; Mark=""; Model=""; Name=RAL 9005; Shininess=64; Smoothness=50; Transparency=0; URL=""; Workset=10 | [44 empty] | Category=[-2000700]; Color=16448250; Comments=""; Cost=0.000000000000000; Description=""; Design Option=Main Model; Design Option=[-1]; Edited by=""; Export to IFC As=""; Export to IFC=0; Glow=0; IFC Predefined Type=""; IfcGUID=2W6J7VvOL4UR8mCzShpcCf; Keynote=""; Manufacturer=""; Mark=""; Model=""; Name=Белый_ABS-пластик; Shininess=64; Smoothness=50; Transparency=0; URL=""; Workset=10 | [19 empty] | EKF | https://ekfgroup.com/catalog/products/shchit-raspred-vstraivaemyy-shchrv-p-24-ip41-ekf-proxima | Щит распределительный, встраиваемый, на 24-модуля(ей), IP41, 350х300х100 мм (ВхШхГ), 4 шины (по 5 отв.) | Электрооборудование | ИС.ПО.2 | компл. | [27 empty] | None | Новая конструкция | [26 empty] | 0 |  |  |  |  | ЩРВ-П-24 IP41 EKF PROxima | 100 |  |  | EKF | pb40-v-24 | 1.66 | Щит распределительный, встраиваемый, на 24-модуля(ей), IP41, 350х300х100 мм (ВхШхГ), 4 шины (по 5 отв.) | 350 | 400 | [29 empty] | 0 | 0 | 0 | 0 | 0 | 0 | TRUE | 0 | 1 | TRUE | 1 | 0 | 0 | ~ 400/230 В, 50Гц | 0 | 0 | 0 | FALSE | 1800 | Level : Жильё_07_EOM | 1800 | 2110 | [14 empty] | 300 | Щит распределительный | ЩРВ-П-24 IP41 EKF PROxima | Прочее | 0 | 1 | 0 | 0 | 3 | 320 | 267 | 75 | IP41 | Встраиваемый | 24 | 2 | 12 | 4 шины (по 5 отв.) | Белый_ABS-пластик | PROXIMA | https://www.teslabim.ru | 24 | 0 | 0 | 0 | 0 | 0 | 0 | 0 | 0 | 0 | 0 | 0 | 4 | 3 | -7000012 | - | 125 | 400 V/3-0,000 kVA | 1000 | 1000 | TRUE | FALSE | GA_УГО_ЩР | 75
2665338 | ЩРВ-П-24-41, 350х300х100 мм (ВхШхГ), 2-din, proxima, белый, abs-пластик, 4 шины (по 5 отв.) | OST_ElectricalEquipment | ЩРВ-П-24-41, 350х300х100 мм (ВхШхГ), 2-din, proxima, белый, abs-пластик, 4 шины (по 5 отв.) | Жильё_07_EOM | TRUE |  |  | 0.010045 | 0.25072 |  |  | ЩРВ-П-24-41, 350х300х100 мм (ВхШхГ), 2-din, proxima, белый, abs-пластик, 4 шины (по 5 отв.) | 76795bb2-10df-4a18-a69f-7af5d5311861-0028ab7a | 404f3958-2407-48c7-87f1-520b9754d24b | Main Model |  | 9494 | ЭМ | [6 empty] | EKF_EF_ЩРВ-П_proxima | [22 empty] | OST_ElectricalEquipment | None | 34300 | [87 empty] | ЩРВ-П-24-41, 350х300х100 мм (ВхШхГ), 2-din, proxima, белый, abs-пластик, 4 шины (по 5 отв.) | [46 empty] | 0 | 1sULko4DzA6AQVUlNL6RCR | [86 empty] | EKF_EF_ЩРВ-П_proxima | ЩРВ-П-24-41, 350х300х100 мм (ВхШхГ), 2-din, proxima, белый, abs-пластик, 4 шины (по 5 отв.) |  | ЩРВ-П-24-41, 350х300х100 мм (ВхШхГ), 2-din, proxima, белый, abs-пластик, 4 шины (по 5 отв.) | [27 empty] | ЩРВ-П-24-41, 350х300х100 мм (ВхШхГ), 2-din, proxima, белый, abs-пластик, 4 шины (по 5 отв.) | [116 empty] | Щит распределительный, встраиваемый, на 24-модуля(ей), IP41, 350х300х100 мм (ВхШхГ), 4 шины (по 5 отв.) | [31 empty] | EKF | [16 empty] | 0 | 2HYdj7p9v2hO1_XzPlS8rM | [102 empty] | None | [108 empty] | pb40-v-24 | [35 empty] | Щит распределительный | [25 empty] | ЩРВ-П-24 IP41 EKF PROxima | [297 empty] | Category=[-2000700]; Color=768759; Comments=""; Cost=0.000000000000000; Description=""; Design Option=Main Model; Design Option=[-1]; Edited by=""; Export to IFC As=""; Export to IFC=0; Glow=0; IFC Predefined Type=""; IfcGUID=0E34AXswb8Yf5_TwofGW$O; Keynote=""; Manufacturer=""; Mark=""; Model=""; Name=RAL 1003; Shininess=64; Smoothness=50; Transparency=0; URL=""; Workset=10 | Category=[-2000700]; Color=1052174; Comments=""; Cost=0.000000000000000; Description=""; Design Option=Main Model; Design Option=[-1]; Edited by=""; Export to IFC As=""; Export to IFC=0; Glow=0; IFC Predefined Type=""; IfcGUID=2W6J7VvOL4UR8mCzShpg2W; Keynote=""; Manufacturer=""; Mark=""; Model=""; Name=RAL 9005; Shininess=64; Smoothness=50; Transparency=0; URL=""; Workset=10 | [44 empty] | Category=[-2000700]; Color=16448250; Comments=""; Cost=0.000000000000000; Description=""; Design Option=Main Model; Design Option=[-1]; Edited by=""; Export to IFC As=""; Export to IFC=0; Glow=0; IFC Predefined Type=""; IfcGUID=2W6J7VvOL4UR8mCzShpcCf; Keynote=""; Manufacturer=""; Mark=""; Model=""; Name=Белый_ABS-пластик; Shininess=64; Smoothness=50; Transparency=0; URL=""; Workset=10 | [19 empty] | EKF | https://ekfgroup.com/catalog/products/shchit-raspred-vstraivaemyy-shchrv-p-24-ip41-ekf-proxima | Щит распределительный, встраиваемый, на 24-модуля(ей), IP41, 350х300х100 мм (ВхШхГ), 4 шины (по 5 отв.) | Электрооборудование | ИС.ПО.2 | компл. | [27 empty] | None | Новая конструкция | [26 empty] | 0 |  |  |  |  | ЩРВ-П-24 IP41 EKF PROxima | 100 |  |  | EKF | pb40-v-24 | 1.66 | Щит распределительный, встраиваемый, на 24-модуля(ей), IP41, 350х300х100 мм (ВхШхГ), 4 шины (по 5 отв.) | 350 | 400 | [29 empty] | 0 | 0 | 0 | 0 | 0 | 0 | TRUE | 0 | 1 | TRUE | 1 | 0 | 0 | ~ 400/230 В, 50Гц | 0 | 0 | 0 | FALSE | 1800 | Level : Жильё_07_EOM | 1800 | 2111 | [14 empty] | 300 | Щит распределительный | ЩРВ-П-24 IP41 EKF PROxima | Прочее | 0 | 1 | 0 | 0 | 3 | 320 | 267 | 75 | IP41 | Встраиваемый | 24 | 2 | 12 | 4 шины (по 5 отв.) | Белый_ABS-пластик | PROXIMA | https://www.teslabim.ru | 24 | 0 | 0 | 0 | 0 | 0 | 0 | 0 | 0 | 0 | 0 | 0 | 4 | 3 | -7000012 | - | 125 | 400 V/3-0,000 kVA | 1000 | 1000 | TRUE | FALSE | GA_УГО_ЩР | 0
2665339 | ЩРВ-П-24-41, 350х300х100 мм (ВхШхГ), 2-din, proxima, белый, abs-пластик, 4 шины (по 5 отв.) | OST_ElectricalEquipment | ЩРВ-П-24-41, 350х300х100 мм (ВхШхГ), 2-din, proxima, белый, abs-пластик, 4 шины (по 5 отв.) | Жильё_07_EOM | TRUE |  |  | 0.010045 | 0.25072 |  |  | ЩРВ-П-24-41, 350х300х100 мм (ВхШхГ), 2-din, proxima, белый, abs-пластик, 4 шины (по 5 отв.) | 76795bb2-10df-4a18-a69f-7af5d5311861-0028ab7b | b996f5b1-4fa1-4541-abfb-d81dd604072a | Main Model |  | 9494 | ЭМ | [6 empty] | EKF_EF_ЩРВ-П_proxima | [22 empty] | OST_ElectricalEquipment | None | 34300 | [87 empty] | ЩРВ-П-24-41, 350х300х100 мм (ВхШхГ), 2-din, proxima, белый, abs-пластик, 4 шины (по 5 отв.) | [46 empty] | 0 | 1sULko4DzA6AQVUlNL6RCQ | [86 empty] | EKF_EF_ЩРВ-П_proxima | ЩРВ-П-24-41, 350х300х100 мм (ВхШхГ), 2-din, proxima, белый, abs-пластик, 4 шины (по 5 отв.) |  | ЩРВ-П-24-41, 350х300х100 мм (ВхШхГ), 2-din, proxima, белый, abs-пластик, 4 шины (по 5 отв.) | [27 empty] | ЩРВ-П-24-41, 350х300х100 мм (ВхШхГ), 2-din, proxima, белый, abs-пластик, 4 шины (по 5 отв.) | [116 empty] | Щит распределительный, встраиваемый, на 24-модуля(ей), IP41, 350х300х100 мм (ВхШхГ), 4 шины (по 5 отв.) | [31 empty] | EKF | [16 empty] | 0 | 2HYdj7p9v2hO1_XzPlS8rM | [102 empty] | None | [108 empty] | pb40-v-24 | [35 empty] | Щит распределительный | [25 empty] | ЩРВ-П-24 IP41 EKF PROxima | [297 empty] | Category=[-2000700]; Color=768759; Comments=""; Cost=0.000000000000000; Description=""; Design Option=Main Model; Design Option=[-1]; Edited by=""; Export to IFC As=""; Export to IFC=0; Glow=0; IFC Predefined Type=""; IfcGUID=0E34AXswb8Yf5_TwofGW$O; Keynote=""; Manufacturer=""; Mark=""; Model=""; Name=RAL 1003; Shininess=64; Smoothness=50; Transparency=0; URL=""; Workset=10 | Category=[-2000700]; Color=1052174; Comments=""; Cost=0.000000000000000; Description=""; Design Option=Main Model; Design Option=[-1]; Edited by=""; Export to IFC As=""; Export to IFC=0; Glow=0; IFC Predefined Type=""; IfcGUID=2W6J7VvOL4UR8mCzShpg2W; Keynote=""; Manufacturer=""; Mark=""; Model=""; Name=RAL 9005; Shininess=64; Smoothness=50; Transparency=0; URL=""; Workset=10 | [44 empty] | Category=[-2000700]; Color=16448250; Comments=""; Cost=0.000000000000000; Description=""; Design Option=Main Model; Design Option=[-1]; Edited by=""; Export to IFC As=""; Export to IFC=0; Glow=0; IFC Predefined Type=""; IfcGUID=2W6J7VvOL4UR8mCzShpcCf; Keynote=""; Manufacturer=""; Mark=""; Model=""; Name=Белый_ABS-пластик; Shininess=64; Smoothness=50; Transparency=0; URL=""; Workset=10 | [19 empty] | EKF | https://ekfgroup.com/catalog/products/shchit-raspred-vstraivaemyy-shchrv-p-24-ip41-ekf-proxima | Щит распределительный, встраиваемый, на 24-модуля(ей), IP41, 350х300х100 мм (ВхШхГ), 4 шины (по 5 отв.) | Электрооборудование | ИС.ПО.2 | компл. | [27 empty] | None | Новая конструкция | [26 empty] | 0 |  |  |  |  | ЩРВ-П-24 IP41 EKF PROxima | 100 |  |  | EKF | pb40-v-24 | 1.66 | Щит распределительный, встраиваемый, на 24-модуля(ей), IP41, 350х300х100 мм (ВхШхГ), 4 шины (по 5 отв.) | 350 | 400 | [29 empty] | 0 | 0 | 0 | 0 | 0 | 0 | TRUE | 0 | 1 | TRUE | 1 | 0 | 0 | ~ 400/230 В, 50Гц | 0 | 0 | 0 | FALSE | 1800 | Level : Жильё_07_EOM | 1800 | 2112 | [14 empty] | 300 | Щит распределительный | ЩРВ-П-24 IP41 EKF PROxima | Прочее | 0 | 1 | 0 | 0 | 3 | 320 | 267 | 75 | IP41 | Встраиваемый | 24 | 2 | 12 | 4 шины (по 5 отв.) | Белый_ABS-пластик | PROXIMA | https://www.teslabim.ru | 24 | 0 | 0 | 0 | 0 | 0 | 0 | 0 | 0 | 0 | 0 | 0 | 4 | 3 | -7000012 | - | 125 | 400 V/3-0,000 kVA | 1000 | 1000 | TRUE | FALSE | GA_УГО_ЩР | 75
2665340 | ЩРВ-П-24-41, 350х300х100 мм (ВхШхГ), 2-din, proxima, белый, abs-пластик, 4 шины (по 5 отв.) | OST_ElectricalEquipment | ЩРВ-П-24-41, 350х300х100 мм (ВхШхГ), 2-din, proxima, белый, abs-пластик, 4 шины (по 5 отв.) | Жильё_07_EOM | TRUE |  |  | 0.010045 | 0.25072 |  |  | ЩРВ-П-24-41, 350х300х100 мм (ВхШхГ), 2-din, proxima, белый, abs-пластик, 4 шины (по 5 отв.) | 76795bb2-10df-4a18-a69f-7af5d5311861-0028ab7c | 2f3608da-8fe1-40d3-a3fa-9ebd9be7e68c | Main Model |  | 9494 | ЭМ | [6 empty] | EKF_EF_ЩРВ-П_proxima | [22 empty] | OST_ElectricalEquipment | None | 34300 | [87 empty] | ЩРВ-П-24-41, 350х300х100 мм (ВхШхГ), 2-din, proxima, белый, abs-пластик, 4 шины (по 5 отв.) | [46 empty] | 0 | 1sULko4DzA6AQVUlNL6RCT | [86 empty] | EKF_EF_ЩРВ-П_proxima | ЩРВ-П-24-41, 350х300х100 мм (ВхШхГ), 2-din, proxima, белый, abs-пластик, 4 шины (по 5 отв.) |  | ЩРВ-П-24-41, 350х300х100 мм (ВхШхГ), 2-din, proxima, белый, abs-пластик, 4 шины (по 5 отв.) | [27 empty] | ЩРВ-П-24-41, 350х300х100 мм (ВхШхГ), 2-din, proxima, белый, abs-пластик, 4 шины (по 5 отв.) | [116 empty] | Щит распределительный, встраиваемый, на 24-модуля(ей), IP41, 350х300х100 мм (ВхШхГ), 4 шины (по 5 отв.) | [31 empty] | EKF | [16 empty] | 0 | 2HYdj7p9v2hO1_XzPlS8rM | [102 empty] | None | [108 empty] | pb40-v-24 | [35 empty] | Щит распределительный | [25 empty] | ЩРВ-П-24 IP41 EKF PROxima | [297 empty] | Category=[-2000700]; Color=768759; Comments=""; Cost=0.000000000000000; Description=""; Design Option=Main Model; Design Option=[-1]; Edited by=""; Export to IFC As=""; Export to IFC=0; Glow=0; IFC Predefined Type=""; IfcGUID=0E34AXswb8Yf5_TwofGW$O; Keynote=""; Manufacturer=""; Mark=""; Model=""; Name=RAL 1003; Shininess=64; Smoothness=50; Transparency=0; URL=""; Workset=10 | Category=[-2000700]; Color=1052174; Comments=""; Cost=0.000000000000000; Description=""; Design Option=Main Model; Design Option=[-1]; Edited by=""; Export to IFC As=""; Export to IFC=0; Glow=0; IFC Predefined Type=""; IfcGUID=2W6J7VvOL4UR8mCzShpg2W; Keynote=""; Manufacturer=""; Mark=""; Model=""; Name=RAL 9005; Shininess=64; Smoothness=50; Transparency=0; URL=""; Workset=10 | [44 empty] | Category=[-2000700]; Color=16448250; Comments=""; Cost=0.000000000000000; Description=""; Design Option=Main Model; Design Option=[-1]; Edited by=""; Export to IFC As=""; Export to IFC=0; Glow=0; IFC Predefined Type=""; IfcGUID=2W6J7VvOL4UR8mCzShpcCf; Keynote=""; Manufacturer=""; Mark=""; Model=""; Name=Белый_ABS-пластик; Shininess=64; Smoothness=50; Transparency=0; URL=""; Workset=10 | [19 empty] | EKF | https://ekfgroup.com/catalog/products/shchit-raspred-vstraivaemyy-shchrv-p-24-ip41-ekf-proxima | Щит распределительный, встраиваемый, на 24-модуля(ей), IP41, 350х300х100 мм (ВхШхГ), 4 шины (по 5 отв.) | Электрооборудование | ИС.ПО.2 | компл. | [27 empty] | None | Новая конструкция | [26 empty] | 0 |  |  |  |  | ЩРВ-П-24 IP41 EKF PROxima | 100 |  |  | EKF | pb40-v-24 | 1.66 | Щит распределительный, встраиваемый, на 24-модуля(ей), IP41, 350х300х100 мм (ВхШхГ), 4 шины (по 5 отв.) | 350 | 400 | [29 empty] | 0 | 0 | 0 | 0 | 0 | 0 | TRUE | 0 | 1 | TRUE | 1 | 0 | 0 | ~ 400/230 В, 50Гц | 0 | 0 | 0 | FALSE | 1800 | Level : Жильё_07_EOM | 1800 | 2113 | [14 empty] | 300 | Щит распределительный | ЩРВ-П-24 IP41 EKF PROxima | Прочее | 0 | 1 | 0 | 0 | 3 | 320 | 267 | 75 | IP41 | Встраиваемый | 24 | 2 | 12 | 4 шины (по 5 отв.) | Белый_ABS-пластик | PROXIMA | https://www.teslabim.ru | 24 | 0 | 0 | 0 | 0 | 0 | 0 | 0 | 0 | 0 | 0 | 0 | 4 | 3 | -7000012 | - | 125 | 400 V/3-0,000 kVA | 1000 | 1000 | TRUE | FALSE | GA_УГО_ЩР | 75
2665342 | ЩРВ-П-24-41, 350х300х100 мм (ВхШхГ), 2-din, proxima, белый, abs-пластик, 4 шины (по 5 отв.) | OST_ElectricalEquipment | ЩРВ-П-24-41, 350х300х100 мм (ВхШхГ), 2-din, proxima, белый, abs-пластик, 4 шины (по 5 отв.) | Жильё_07_EOM | TRUE |  |  | 0.010045 | 0.25072 |  |  | ЩРВ-П-24-41, 350х300х100 мм (ВхШхГ), 2-din, proxima, белый, abs-пластик, 4 шины (по 5 отв.) | 76795bb2-10df-4a18-a69f-7af5d5311861-0028ab7e | 2f3608da-8fe1-40d3-a3fa-9ebd9be7e68c | Main Model |  | 9494 | ЭМ | [6 empty] | EKF_EF_ЩРВ-П_proxima | [22 empty] | OST_ElectricalEquipment | None | 34300 | [87 empty] | ЩРВ-П-24-41, 350х300х100 мм (ВхШхГ), 2-din, proxima, белый, abs-пластик, 4 шины (по 5 отв.) | [46 empty] | 0 | 1sULko4DzA6AQVUlNL6RCV | [86 empty] | EKF_EF_ЩРВ-П_proxima | ЩРВ-П-24-41, 350х300х100 мм (ВхШхГ), 2-din, proxima, белый, abs-пластик, 4 шины (по 5 отв.) |  | ЩРВ-П-24-41, 350х300х100 мм (ВхШхГ), 2-din, proxima, белый, abs-пластик, 4 шины (по 5 отв.) | [27 empty] | ЩРВ-П-24-41, 350х300х100 мм (ВхШхГ), 2-din, proxima, белый, abs-пластик, 4 шины (по 5 отв.) | [116 empty] | Щит распределительный, встраиваемый, на 24-модуля(ей), IP41, 350х300х100 мм (ВхШхГ), 4 шины (по 5 отв.) | [31 empty] | EKF | [16 empty] | 0 | 2HYdj7p9v2hO1_XzPlS8rM | [102 empty] | None | [108 empty] | pb40-v-24 | [35 empty] | Щит распределительный | [25 empty] | ЩРВ-П-24 IP41 EKF PROxima | [297 empty] | Category=[-2000700]; Color=768759; Comments=""; Cost=0.000000000000000; Description=""; Design Option=Main Model; Design Option=[-1]; Edited by=""; Export to IFC As=""; Export to IFC=0; Glow=0; IFC Predefined Type=""; IfcGUID=0E34AXswb8Yf5_TwofGW$O; Keynote=""; Manufacturer=""; Mark=""; Model=""; Name=RAL 1003; Shininess=64; Smoothness=50; Transparency=0; URL=""; Workset=10 | Category=[-2000700]; Color=1052174; Comments=""; Cost=0.000000000000000; Description=""; Design Option=Main Model; Design Option=[-1]; Edited by=""; Export to IFC As=""; Export to IFC=0; Glow=0; IFC Predefined Type=""; IfcGUID=2W6J7VvOL4UR8mCzShpg2W; Keynote=""; Manufacturer=""; Mark=""; Model=""; Name=RAL 9005; Shininess=64; Smoothness=50; Transparency=0; URL=""; Workset=10 | [44 empty] | Category=[-2000700]; Color=16448250; Comments=""; Cost=0.000000000000000; Description=""; Design Option=Main Model; Design Option=[-1]; Edited by=""; Export to IFC As=""; Export to IFC=0; Glow=0; IFC Predefined Type=""; IfcGUID=2W6J7VvOL4UR8mCzShpcCf; Keynote=""; Manufacturer=""; Mark=""; Model=""; Name=Белый_ABS-пластик; Shininess=64; Smoothness=50; Transparency=0; URL=""; Workset=10 | [19 empty] | EKF | https://ekfgroup.com/catalog/products/shchit-raspred-vstraivaemyy-shchrv-p-24-ip41-ekf-proxima | Щит распределительный, встраиваемый, на 24-модуля(ей), IP41, 350х300х100 мм (ВхШхГ), 4 шины (по 5 отв.) | Электрооборудование | ИС.ПО.2 | компл. | [27 empty] | None | Новая конструкция | [26 empty] | 0 |  |  |  |  | ЩРВ-П-24 IP41 EKF PROxima | 100 |  |  | EKF | pb40-v-24 | 1.66 | Щит распределительный, встраиваемый, на 24-модуля(ей), IP41, 350х300х100 мм (ВхШхГ), 4 шины (по 5 отв.) | 350 | 400 | [29 empty] | 0 | 0 | 0 | 0 | 0 | 0 | TRUE | 0 | 1 | TRUE | 1 | 0 | 0 | ~ 400/230 В, 50Гц | 0 | 0 | 0 | FALSE | 1800 | Level : Жильё_07_EOM | 1800 | 2115 | [14 empty] | 300 | Щит распределительный | ЩРВ-П-24 IP41 EKF PROxima | Прочее | 0 | 1 | 0 | 0 | 3 | 320 | 267 | 75 | IP41 | Встраиваемый | 24 | 2 | 12 | 4 шины (по 5 отв.) | Белый_ABS-пластик | PROXIMA | https://www.teslabim.ru | 24 | 0 | 0 | 0 | 0 | 0 | 0 | 0 | 0 | 0 | 0 | 0 | 4 | 3 | -7000012 | - | 125 | 400 V/3-0,000 kVA | 1000 | 1000 | TRUE | FALSE | GA_УГО_ЩР | 75
2665343 | ЩРВ-П-24-41, 350х300х100 мм (ВхШхГ), 2-din, proxima, белый, abs-пластик, 4 шины (по 5 отв.) | OST_ElectricalEquipment | ЩРВ-П-24-41, 350х300х100 мм (ВхШхГ), 2-din, proxima, белый, abs-пластик, 4 шины (по 5 отв.) | Жильё_07_EOM | TRUE |  |  | 0.010045 | 0.25072 |  |  | ЩРВ-П-24-41, 350х300х100 мм (ВхШхГ), 2-din, proxima, белый, abs-пластик, 4 шины (по 5 отв.) | 76795bb2-10df-4a18-a69f-7af5d5311861-0028ab7f | 2f3608da-8fe1-40d3-a3fa-9ebd9be7e68c | Main Model |  | 9494 | ЭМ | [6 empty] | EKF_EF_ЩРВ-П_proxima | [22 empty] | OST_ElectricalEquipment | None | 34300 | [87 empty] | ЩРВ-П-24-41, 350х300х100 мм (ВхШхГ), 2-din, proxima, белый, abs-пластик, 4 шины (по 5 отв.) | [46 empty] | 0 | 1sULko4DzA6AQVUlNL6RCU | [86 empty] | EKF_EF_ЩРВ-П_proxima | ЩРВ-П-24-41, 350х300х100 мм (ВхШхГ), 2-din, proxima, белый, abs-пластик, 4 шины (по 5 отв.) |  | ЩРВ-П-24-41, 350х300х100 мм (ВхШхГ), 2-din, proxima, белый, abs-пластик, 4 шины (по 5 отв.) | [27 empty] | ЩРВ-П-24-41, 350х300х100 мм (ВхШхГ), 2-din, proxima, белый, abs-пластик, 4 шины (по 5 отв.) | [116 empty] | Щит распределительный, встраиваемый, на 24-модуля(ей), IP41, 350х300х100 мм (ВхШхГ), 4 шины (по 5 отв.) | [31 empty] | EKF | [16 empty] | 0 | 2HYdj7p9v2hO1_XzPlS8rM | [102 empty] | None | [108 empty] | pb40-v-24 | [35 empty] | Щит распределительный | [25 empty] | ЩРВ-П-24 IP41 EKF PROxima | [297 empty] | Category=[-2000700]; Color=768759; Comments=""; Cost=0.000000000000000; Description=""; Design Option=Main Model; Design Option=[-1]; Edited by=""; Export to IFC As=""; Export to IFC=0; Glow=0; IFC Predefined Type=""; IfcGUID=0E34AXswb8Yf5_TwofGW$O; Keynote=""; Manufacturer=""; Mark=""; Model=""; Name=RAL 1003; Shininess=64; Smoothness=50; Transparency=0; URL=""; Workset=10 | Category=[-2000700]; Color=1052174; Comments=""; Cost=0.000000000000000; Description=""; Design Option=Main Model; Design Option=[-1]; Edited by=""; Export to IFC As=""; Export to IFC=0; Glow=0; IFC Predefined Type=""; IfcGUID=2W6J7VvOL4UR8mCzShpg2W; Keynote=""; Manufacturer=""; Mark=""; Model=""; Name=RAL 9005; Shininess=64; Smoothness=50; Transparency=0; URL=""; Workset=10 | [44 empty] | Category=[-2000700]; Color=16448250; Comments=""; Cost=0.000000000000000; Description=""; Design Option=Main Model; Design Option=[-1]; Edited by=""; Export to IFC As=""; Export to IFC=0; Glow=0; IFC Predefined Type=""; IfcGUID=2W6J7VvOL4UR8mCzShpcCf; Keynote=""; Manufacturer=""; Mark=""; Model=""; Name=Белый_ABS-пластик; Shininess=64; Smoothness=50; Transparency=0; URL=""; Workset=10 | [19 empty] | EKF | https://ekfgroup.com/catalog/products/shchit-raspred-vstraivaemyy-shchrv-p-24-ip41-ekf-proxima | Щит распределительный, встраиваемый, на 24-модуля(ей), IP41, 350х300х100 мм (ВхШхГ), 4 шины (по 5 отв.) | Электрооборудование | ИС.ПО.2 | компл. | [27 empty] | None | Новая конструкция | [26 empty] | 0 |  |  |  |  | ЩРВ-П-24 IP41 EKF PROxima | 100 |  |  | EKF | pb40-v-24 | 1.66 | Щит распределительный, встраиваемый, на 24-модуля(ей), IP41, 350х300х100 мм (ВхШхГ), 4 шины (по 5 отв.) | 350 | 400 | [29 empty] | 0 | 0 | 0 | 0 | 0 | 0 | TRUE | 0 | 1 | TRUE | 1 | 0 | 0 | ~ 400/230 В, 50Гц | 0 | 0 | 0 | FALSE | 1800 | Level : Жильё_07_EOM | 1800 | 2116 | [14 empty] | 300 | Щит распределительный | ЩРВ-П-24 IP41 EKF PROxima | Прочее | 0 | 1 | 0 | 0 | 3 | 320 | 267 | 75 | IP41 | Встраиваемый | 24 | 2 | 12 | 4 шины (по 5 отв.) | Белый_ABS-пластик | PROXIMA | https://www.teslabim.ru | 24 | 0 | 0 | 0 | 0 | 0 | 0 | 0 | 0 | 0 | 0 | 0 | 4 | 3 | -7000012 | - | 125 | 400 V/3-0,000 kVA | 1000 | 1000 | TRUE | FALSE | GA_УГО_ЩР | 75
2665346 | ЩРВ-П-24-41, 350х300х100 мм (ВхШхГ), 2-din, proxima, белый, abs-пластик, 4 шины (по 5 отв.) | OST_ElectricalEquipment | ЩРВ-П-24-41, 350х300х100 мм (ВхШхГ), 2-din, proxima, белый, abs-пластик, 4 шины (по 5 отв.) | Жильё_08_EOM | TRUE |  |  | 0.010045 | 0.25072 |  |  | ЩРВ-П-24-41, 350х300х100 мм (ВхШхГ), 2-din, proxima, белый, abs-пластик, 4 шины (по 5 отв.) | 76795bb2-10df-4a18-a69f-7af5d5311861-0028ab82 | 2f3608da-8fe1-40d3-a3fa-9ebd9be7e68c | Main Model |  | 9494 | ЭМ | [6 empty] | EKF_EF_ЩРВ-П_proxima | [22 empty] | OST_ElectricalEquipment | None | 34300 | [87 empty] | ЩРВ-П-24-41, 350х300х100 мм (ВхШхГ), 2-din, proxima, белый, abs-пластик, 4 шины (по 5 отв.) | [46 empty] | 0 | 1sULko4DzA6AQVUlNL6RFZ | [86 empty] | EKF_EF_ЩРВ-П_proxima | ЩРВ-П-24-41, 350х300х100 мм (ВхШхГ), 2-din, proxima, белый, abs-пластик, 4 шины (по 5 отв.) |  | ЩРВ-П-24-41, 350х300х100 мм (ВхШхГ), 2-din, proxima, белый, abs-пластик, 4 шины (по 5 отв.) | [27 empty] | ЩРВ-П-24-41, 350х300х100 мм (ВхШхГ), 2-din, proxima, белый, abs-пластик, 4 шины (по 5 отв.) | [116 empty] | Щит распределительный, встраиваемый, на 24-модуля(ей), IP41, 350х300х100 мм (ВхШхГ), 4 шины (по 5 отв.) | [31 empty] | EKF | [16 empty] | 0 | 2HYdj7p9v2hO1_XzPlS8rM | [102 empty] | None | [108 empty] | pb40-v-24 | [35 empty] | Щит распределительный | [25 empty] | ЩРВ-П-24 IP41 EKF PROxima | [297 empty] | Category=[-2000700]; Color=768759; Comments=""; Cost=0.000000000000000; Description=""; Design Option=Main Model; Design Option=[-1]; Edited by=""; Export to IFC As=""; Export to IFC=0; Glow=0; IFC Predefined Type=""; IfcGUID=0E34AXswb8Yf5_TwofGW$O; Keynote=""; Manufacturer=""; Mark=""; Model=""; Name=RAL 1003; Shininess=64; Smoothness=50; Transparency=0; URL=""; Workset=10 | Category=[-2000700]; Color=1052174; Comments=""; Cost=0.000000000000000; Description=""; Design Option=Main Model; Design Option=[-1]; Edited by=""; Export to IFC As=""; Export to IFC=0; Glow=0; IFC Predefined Type=""; IfcGUID=2W6J7VvOL4UR8mCzShpg2W; Keynote=""; Manufacturer=""; Mark=""; Model=""; Name=RAL 9005; Shininess=64; Smoothness=50; Transparency=0; URL=""; Workset=10 | [44 empty] | Category=[-2000700]; Color=16448250; Comments=""; Cost=0.000000000000000; Description=""; Design Option=Main Model; Design Option=[-1]; Edited by=""; Export to IFC As=""; Export to IFC=0; Glow=0; IFC Predefined Type=""; IfcGUID=2W6J7VvOL4UR8mCzShpcCf; Keynote=""; Manufacturer=""; Mark=""; Model=""; Name=Белый_ABS-пластик; Shininess=64; Smoothness=50; Transparency=0; URL=""; Workset=10 | [19 empty] | EKF | https://ekfgroup.com/catalog/products/shchit-raspred-vstraivaemyy-shchrv-p-24-ip41-ekf-proxima | Щит распределительный, встраиваемый, на 24-модуля(ей), IP41, 350х300х100 мм (ВхШхГ), 4 шины (по 5 отв.) | Электрооборудование | ИС.ПО.2 | компл. | [27 empty] | None | Новая конструкция | [26 empty] | 0 |  |  |  |  | ЩРВ-П-24 IP41 EKF PROxima | 100 |  |  | EKF | pb40-v-24 | 1.66 | Щит распределительный, встраиваемый, на 24-модуля(ей), IP41, 350х300х100 мм (ВхШхГ), 4 шины (по 5 отв.) | 350 | 400 | [29 empty] | 0 | 0 | 0 | 0 | 0 | 0 | TRUE | 0 | 1 | TRUE | 1 | 0 | 0 | ~ 400/230 В, 50Гц | 0 | 0 | 0 | FALSE | 1800 | Level : Жильё_08_EOM | 1800 | 2118 | [14 empty] | 300 | Щит распределительный | ЩРВ-П-24 IP41 EKF PROxima | Прочее | 0 | 1 | 0 | 0 | 3 | 320 | 267 | 75 | IP41 | Встраиваемый | 24 | 2 | 12 | 4 шины (по 5 отв.) | Белый_ABS-пластик | PROXIMA | https://www.teslabim.ru | 24 | 0 | 0 | 0 | 0 | 0 | 0 | 0 | 0 | 0 | 0 | 0 | 4 | 3 | -7000012 | - | 125 | 400 V/3-0,000 kVA | 1000 | 1000 | TRUE | FALSE | GA_УГО_ЩР | 75
2665347 | ЩРВ-П-24-41, 350х300х100 мм (ВхШхГ), 2-din, proxima, белый, abs-пластик, 4 шины (по 5 отв.) | OST_ElectricalEquipment | ЩРВ-П-24-41, 350х300х100 мм (ВхШхГ), 2-din, proxima, белый, abs-пластик, 4 шины (по 5 отв.) | Жильё_08_EOM | TRUE |  |  | 0.010045 | 0.25072 |  |  | ЩРВ-П-24-41, 350х300х100 мм (ВхШхГ), 2-din, proxima, белый, abs-пластик, 4 шины (по 5 отв.) | 76795bb2-10df-4a18-a69f-7af5d5311861-0028ab83 | b996f5b1-4fa1-4541-abfb-d81dd604072a | Main Model |  | 9494 | ЭМ | [6 empty] | EKF_EF_ЩРВ-П_proxima | [22 empty] | OST_ElectricalEquipment | None | 34300 | [87 empty] | ЩРВ-П-24-41, 350х300х100 мм (ВхШхГ), 2-din, proxima, белый, abs-пластик, 4 шины (по 5 отв.) | [46 empty] | 0 | 1sULko4DzA6AQVUlNL6RFY | [86 empty] | EKF_EF_ЩРВ-П_proxima | ЩРВ-П-24-41, 350х300х100 мм (ВхШхГ), 2-din, proxima, белый, abs-пластик, 4 шины (по 5 отв.) |  | ЩРВ-П-24-41, 350х300х100 мм (ВхШхГ), 2-din, proxima, белый, abs-пластик, 4 шины (по 5 отв.) | [27 empty] | ЩРВ-П-24-41, 350х300х100 мм (ВхШхГ), 2-din, proxima, белый, abs-пластик, 4 шины (по 5 отв.) | [116 empty] | Щит распределительный, встраиваемый, на 24-модуля(ей), IP41, 350х300х100 мм (ВхШхГ), 4 шины (по 5 отв.) | [31 empty] | EKF | [16 empty] | 0 | 2HYdj7p9v2hO1_XzPlS8rM | [102 empty] | None | [108 empty] | pb40-v-24 | [35 empty] | Щит распределительный | [25 empty] | ЩРВ-П-24 IP41 EKF PROxima | [297 empty] | Category=[-2000700]; Color=768759; Comments=""; Cost=0.000000000000000; Description=""; Design Option=Main Model; Design Option=[-1]; Edited by=""; Export to IFC As=""; Export to IFC=0; Glow=0; IFC Predefined Type=""; IfcGUID=0E34AXswb8Yf5_TwofGW$O; Keynote=""; Manufacturer=""; Mark=""; Model=""; Name=RAL 1003; Shininess=64; Smoothness=50; Transparency=0; URL=""; Workset=10 | Category=[-2000700]; Color=1052174; Comments=""; Cost=0.000000000000000; Description=""; Design Option=Main Model; Design Option=[-1]; Edited by=""; Export to IFC As=""; Export to IFC=0; Glow=0; IFC Predefined Type=""; IfcGUID=2W6J7VvOL4UR8mCzShpg2W; Keynote=""; Manufacturer=""; Mark=""; Model=""; Name=RAL 9005; Shininess=64; Smoothness=50; Transparency=0; URL=""; Workset=10 | [44 empty] | Category=[-2000700]; Color=16448250; Comments=""; Cost=0.000000000000000; Description=""; Design Option=Main Model; Design Option=[-1]; Edited by=""; Export to IFC As=""; Export to IFC=0; Glow=0; IFC Predefined Type=""; IfcGUID=2W6J7VvOL4UR8mCzShpcCf; Keynote=""; Manufacturer=""; Mark=""; Model=""; Name=Белый_ABS-пластик; Shininess=64; Smoothness=50; Transparency=0; URL=""; Workset=10 | [19 empty] | EKF | https://ekfgroup.com/catalog/products/shchit-raspred-vstraivaemyy-shchrv-p-24-ip41-ekf-proxima | Щит распределительный, встраиваемый, на 24-модуля(ей), IP41, 350х300х100 мм (ВхШхГ), 4 шины (по 5 отв.) | Электрооборудование | ИС.ПО.2 | компл. | [27 empty] | None | Новая конструкция | [26 empty] | 0 |  |  |  |  | ЩРВ-П-24 IP41 EKF PROxima | 100 |  |  | EKF | pb40-v-24 | 1.66 | Щит распределительный, встраиваемый, на 24-модуля(ей), IP41, 350х300х100 мм (ВхШхГ), 4 шины (по 5 отв.) | 350 | 400 | [29 empty] | 0 | 0 | 0 | 0 | 0 | 0 | TRUE | 0 | 1 | TRUE | 1 | 0 | 0 | ~ 400/230 В, 50Гц | 0 | 0 | 0 | FALSE | 1800 | Level : Жильё_08_EOM | 1800 | 2119 | [14 empty] | 300 | Щит распределительный | ЩРВ-П-24 IP41 EKF PROxima | Прочее | 0 | 1 | 0 | 0 | 3 | 320 | 267 | 75 | IP41 | Встраиваемый | 24 | 2 | 12 | 4 шины (по 5 отв.) | Белый_ABS-пластик | PROXIMA | https://www.teslabim.ru | 24 | 0 | 0 | 0 | 0 | 0 | 0 | 0 | 0 | 0 | 0 | 0 | 4 | 3 | -7000012 | - | 125 | 400 V/3-0,000 kVA | 1000 | 1000 | TRUE | FALSE | GA_УГО_ЩР | 75
2665348 | ЩРВ-П-24-41, 350х300х100 мм (ВхШхГ), 2-din, proxima, белый, abs-пластик, 4 шины (по 5 отв.) | OST_ElectricalEquipment | ЩРВ-П-24-41, 350х300х100 мм (ВхШхГ), 2-din, proxima, белый, abs-пластик, 4 шины (по 5 отв.) | Жильё_08_EOM | TRUE |  |  | 0.010045 | 0.25072 |  |  | ЩРВ-П-24-41, 350х300х100 мм (ВхШхГ), 2-din, proxima, белый, abs-пластик, 4 шины (по 5 отв.) | 76795bb2-10df-4a18-a69f-7af5d5311861-0028ab84 | b996f5b1-4fa1-4541-abfb-d81dd604072a | Main Model |  | 9494 | ЭМ | [6 empty] | EKF_EF_ЩРВ-П_proxima | [22 empty] | OST_ElectricalEquipment | None | 34300 | [87 empty] | ЩРВ-П-24-41, 350х300х100 мм (ВхШхГ), 2-din, proxima, белый, abs-пластик, 4 шины (по 5 отв.) | [46 empty] | 0 | 1sULko4DzA6AQVUlNL6RFb | [86 empty] | EKF_EF_ЩРВ-П_proxima | ЩРВ-П-24-41, 350х300х100 мм (ВхШхГ), 2-din, proxima, белый, abs-пластик, 4 шины (по 5 отв.) |  | ЩРВ-П-24-41, 350х300х100 мм (ВхШхГ), 2-din, proxima, белый, abs-пластик, 4 шины (по 5 отв.) | [27 empty] | ЩРВ-П-24-41, 350х300х100 мм (ВхШхГ), 2-din, proxima, белый, abs-пластик, 4 шины (по 5 отв.) | [116 empty] | Щит распределительный, встраиваемый, на 24-модуля(ей), IP41, 350х300х100 мм (ВхШхГ), 4 шины (по 5 отв.) | [31 empty] | EKF | [16 empty] | 0 | 2HYdj7p9v2hO1_XzPlS8rM | [102 empty] | None | [108 empty] | pb40-v-24 | [35 empty] | Щит распределительный | [25 empty] | ЩРВ-П-24 IP41 EKF PROxima | [297 empty] | Category=[-2000700]; Color=768759; Comments=""; Cost=0.000000000000000; Description=""; Design Option=Main Model; Design Option=[-1]; Edited by=""; Export to IFC As=""; Export to IFC=0; Glow=0; IFC Predefined Type=""; IfcGUID=0E34AXswb8Yf5_TwofGW$O; Keynote=""; Manufacturer=""; Mark=""; Model=""; Name=RAL 1003; Shininess=64; Smoothness=50; Transparency=0; URL=""; Workset=10 | Category=[-2000700]; Color=1052174; Comments=""; Cost=0.000000000000000; Description=""; Design Option=Main Model; Design Option=[-1]; Edited by=""; Export to IFC As=""; Export to IFC=0; Glow=0; IFC Predefined Type=""; IfcGUID=2W6J7VvOL4UR8mCzShpg2W; Keynote=""; Manufacturer=""; Mark=""; Model=""; Name=RAL 9005; Shininess=64; Smoothness=50; Transparency=0; URL=""; Workset=10 | [44 empty] | Category=[-2000700]; Color=16448250; Comments=""; Cost=0.000000000000000; Description=""; Design Option=Main Model; Design Option=[-1]; Edited by=""; Export to IFC As=""; Export to IFC=0; Glow=0; IFC Predefined Type=""; IfcGUID=2W6J7VvOL4UR8mCzShpcCf; Keynote=""; Manufacturer=""; Mark=""; Model=""; Name=Белый_ABS-пластик; Shininess=64; Smoothness=50; Transparency=0; URL=""; Workset=10 | [19 empty] | EKF | https://ekfgroup.com/catalog/products/shchit-raspred-vstraivaemyy-shchrv-p-24-ip41-ekf-proxima | Щит распределительный, встраиваемый, на 24-модуля(ей), IP41, 350х300х100 мм (ВхШхГ), 4 шины (по 5 отв.) | Электрооборудование | ИС.ПО.2 | компл. | [27 empty] | None | Новая конструкция | [26 empty] | 0 |  |  |  |  | ЩРВ-П-24 IP41 EKF PROxima | 100 |  |  | EKF | pb40-v-24 | 1.66 | Щит распределительный, встраиваемый, на 24-модуля(ей), IP41, 350х300х100 мм (ВхШхГ), 4 шины (по 5 отв.) | 350 | 400 | [29 empty] | 0 | 0 | 0 | 0 | 0 | 0 | TRUE | 0 | 1 | TRUE | 1 | 0 | 0 | ~ 400/230 В, 50Гц | 0 | 0 | 0 | FALSE | 1800 | Level : Жильё_08_EOM | 1800 | 2120 | [14 empty] | 300 | Щит распределительный | ЩРВ-П-24 IP41 EKF PROxima | Прочее | 0 | 1 | 0 | 0 | 3 | 320 | 267 | 75 | IP41 | Встраиваемый | 24 | 2 | 12 | 4 шины (по 5 отв.) | Белый_ABS-пластик | PROXIMA | https://www.teslabim.ru | 24 | 0 | 0 | 0 | 0 | 0 | 0 | 0 | 0 | 0 | 0 | 0 | 4 | 3 | -7000012 | - | 125 | 400 V/3-0,000 kVA | 1000 | 1000 | TRUE | FALSE | GA_УГО_ЩР | 75
2665349 | ЩРВ-П-24-41, 350х300х100 мм (ВхШхГ), 2-din, proxima, белый, abs-пластик, 4 шины (по 5 отв.) | OST_ElectricalEquipment | ЩРВ-П-24-41, 350х300х100 мм (ВхШхГ), 2-din, proxima, белый, abs-пластик, 4 шины (по 5 отв.) | Жильё_08_EOM | TRUE |  |  | 0.010045 | 0.25072 |  |  | ЩРВ-П-24-41, 350х300х100 мм (ВхШхГ), 2-din, proxima, белый, abs-пластик, 4 шины (по 5 отв.) | 76795bb2-10df-4a18-a69f-7af5d5311861-0028ab85 | 2f3608da-8fe1-40d3-a3fa-9ebd9be7e68c | Main Model |  | 9494 | ЭМ | [6 empty] | EKF_EF_ЩРВ-П_proxima | [22 empty] | OST_ElectricalEquipment | None | 34300 | [87 empty] | ЩРВ-П-24-41, 350х300х100 мм (ВхШхГ), 2-din, proxima, белый, abs-пластик, 4 шины (по 5 отв.) | [46 empty] | 0 | 1sULko4DzA6AQVUlNL6RFa | [86 empty] | EKF_EF_ЩРВ-П_proxima | ЩРВ-П-24-41, 350х300х100 мм (ВхШхГ), 2-din, proxima, белый, abs-пластик, 4 шины (по 5 отв.) |  | ЩРВ-П-24-41, 350х300х100 мм (ВхШхГ), 2-din, proxima, белый, abs-пластик, 4 шины (по 5 отв.) | [27 empty] | ЩРВ-П-24-41, 350х300х100 мм (ВхШхГ), 2-din, proxima, белый, abs-пластик, 4 шины (по 5 отв.) | [116 empty] | Щит распределительный, встраиваемый, на 24-модуля(ей), IP41, 350х300х100 мм (ВхШхГ), 4 шины (по 5 отв.) | [31 empty] | EKF | [16 empty] | 0 | 2HYdj7p9v2hO1_XzPlS8rM | [102 empty] | None | [108 empty] | pb40-v-24 | [35 empty] | Щит распределительный | [25 empty] | ЩРВ-П-24 IP41 EKF PROxima | [297 empty] | Category=[-2000700]; Color=768759; Comments=""; Cost=0.000000000000000; Description=""; Design Option=Main Model; Design Option=[-1]; Edited by=""; Export to IFC As=""; Export to IFC=0; Glow=0; IFC Predefined Type=""; IfcGUID=0E34AXswb8Yf5_TwofGW$O; Keynote=""; Manufacturer=""; Mark=""; Model=""; Name=RAL 1003; Shininess=64; Smoothness=50; Transparency=0; URL=""; Workset=10 | Category=[-2000700]; Color=1052174; Comments=""; Cost=0.000000000000000; Description=""; Design Option=Main Model; Design Option=[-1]; Edited by=""; Export to IFC As=""; Export to IFC=0; Glow=0; IFC Predefined Type=""; IfcGUID=2W6J7VvOL4UR8mCzShpg2W; Keynote=""; Manufacturer=""; Mark=""; Model=""; Name=RAL 9005; Shininess=64; Smoothness=50; Transparency=0; URL=""; Workset=10 | [44 empty] | Category=[-2000700]; Color=16448250; Comments=""; Cost=0.000000000000000; Description=""; Design Option=Main Model; Design Option=[-1]; Edited by=""; Export to IFC As=""; Export to IFC=0; Glow=0; IFC Predefined Type=""; IfcGUID=2W6J7VvOL4UR8mCzShpcCf; Keynote=""; Manufacturer=""; Mark=""; Model=""; Name=Белый_ABS-пластик; Shininess=64; Smoothness=50; Transparency=0; URL=""; Workset=10 | [19 empty] | EKF | https://ekfgroup.com/catalog/products/shchit-raspred-vstraivaemyy-shchrv-p-24-ip41-ekf-proxima | Щит распределительный, встраиваемый, на 24-модуля(ей), IP41, 350х300х100 мм (ВхШхГ), 4 шины (по 5 отв.) | Электрооборудование | ИС.ПО.2 | компл. | [27 empty] | None | Новая конструкция | [26 empty] | 0 |  |  |  |  | ЩРВ-П-24 IP41 EKF PROxima | 100 |  |  | EKF | pb40-v-24 | 1.66 | Щит распределительный, встраиваемый, на 24-модуля(ей), IP41, 350х300х100 мм (ВхШхГ), 4 шины (по 5 отв.) | 350 | 400 | [29 empty] | 0 | 0 | 0 | 0 | 0 | 0 | TRUE | 0 | 1 | TRUE | 1 | 0 | 0 | ~ 400/230 В, 50Гц | 0 | 0 | 0 | FALSE | 1800 | Level : Жильё_08_EOM | 1800 | 2121 | [14 empty] | 300 | Щит распределительный | ЩРВ-П-24 IP41 EKF PROxima | Прочее | 0 | 1 | 0 | 0 | 3 | 320 | 267 | 75 | IP41 | Встраиваемый | 24 | 2 | 12 | 4 шины (по 5 отв.) | Белый_ABS-пластик | PROXIMA | https://www.teslabim.ru | 24 | 0 | 0 | 0 | 0 | 0 | 0 | 0 | 0 | 0 | 0 | 0 | 4 | 3 | -7000012 | - | 125 | 400 V/3-0,000 kVA | 1000 | 1000 | TRUE | FALSE | GA_УГО_ЩР | 75
2665350 | ЩРВ-П-24-41, 350х300х100 мм (ВхШхГ), 2-din, proxima, белый, abs-пластик, 4 шины (по 5 отв.) | OST_ElectricalEquipment | ЩРВ-П-24-41, 350х300х100 мм (ВхШхГ), 2-din, proxima, белый, abs-пластик, 4 шины (по 5 отв.) | Жильё_08_EOM | TRUE |  |  | 0.010045 | 0.25072 |  |  | ЩРВ-П-24-41, 350х300х100 мм (ВхШхГ), 2-din, proxima, белый, abs-пластик, 4 шины (по 5 отв.) | 76795bb2-10df-4a18-a69f-7af5d5311861-0028ab86 | 404f3958-2407-48c7-87f1-520b9754d24b | Main Model |  | 9494 | ЭМ | [6 empty] | EKF_EF_ЩРВ-П_proxima | [22 empty] | OST_ElectricalEquipment | None | 34300 | [87 empty] | ЩРВ-П-24-41, 350х300х100 мм (ВхШхГ), 2-din, proxima, белый, abs-пластик, 4 шины (по 5 отв.) | [46 empty] | 0 | 1sULko4DzA6AQVUlNL6RFd | [86 empty] | EKF_EF_ЩРВ-П_proxima | ЩРВ-П-24-41, 350х300х100 мм (ВхШхГ), 2-din, proxima, белый, abs-пластик, 4 шины (по 5 отв.) |  | ЩРВ-П-24-41, 350х300х100 мм (ВхШхГ), 2-din, proxima, белый, abs-пластик, 4 шины (по 5 отв.) | [27 empty] | ЩРВ-П-24-41, 350х300х100 мм (ВхШхГ), 2-din, proxima, белый, abs-пластик, 4 шины (по 5 отв.) | [116 empty] | Щит распределительный, встраиваемый, на 24-модуля(ей), IP41, 350х300х100 мм (ВхШхГ), 4 шины (по 5 отв.) | [31 empty] | EKF | [16 empty] | 0 | 2HYdj7p9v2hO1_XzPlS8rM | [102 empty] | None | [108 empty] | pb40-v-24 | [35 empty] | Щит распределительный | [25 empty] | ЩРВ-П-24 IP41 EKF PROxima | [297 empty] | Category=[-2000700]; Color=768759; Comments=""; Cost=0.000000000000000; Description=""; Design Option=Main Model; Design Option=[-1]; Edited by=""; Export to IFC As=""; Export to IFC=0; Glow=0; IFC Predefined Type=""; IfcGUID=0E34AXswb8Yf5_TwofGW$O; Keynote=""; Manufacturer=""; Mark=""; Model=""; Name=RAL 1003; Shininess=64; Smoothness=50; Transparency=0; URL=""; Workset=10 | Category=[-2000700]; Color=1052174; Comments=""; Cost=0.000000000000000; Description=""; Design Option=Main Model; Design Option=[-1]; Edited by=""; Export to IFC As=""; Export to IFC=0; Glow=0; IFC Predefined Type=""; IfcGUID=2W6J7VvOL4UR8mCzShpg2W; Keynote=""; Manufacturer=""; Mark=""; Model=""; Name=RAL 9005; Shininess=64; Smoothness=50; Transparency=0; URL=""; Workset=10 | [44 empty] | Category=[-2000700]; Color=16448250; Comments=""; Cost=0.000000000000000; Description=""; Design Option=Main Model; Design Option=[-1]; Edited by=""; Export to IFC As=""; Export to IFC=0; Glow=0; IFC Predefined Type=""; IfcGUID=2W6J7VvOL4UR8mCzShpcCf; Keynote=""; Manufacturer=""; Mark=""; Model=""; Name=Белый_ABS-пластик; Shininess=64; Smoothness=50; Transparency=0; URL=""; Workset=10 | [19 empty] | EKF | https://ekfgroup.com/catalog/products/shchit-raspred-vstraivaemyy-shchrv-p-24-ip41-ekf-proxima | Щит распределительный, встраиваемый, на 24-модуля(ей), IP41, 350х300х100 мм (ВхШхГ), 4 шины (по 5 отв.) | Электрооборудование | ИС.ПО.2 | компл. | [27 empty] | None | Новая конструкция | [26 empty] | 0 |  |  |  |  | ЩРВ-П-24 IP41 EKF PROxima | 100 |  |  | EKF | pb40-v-24 | 1.66 | Щит распределительный, встраиваемый, на 24-модуля(ей), IP41, 350х300х100 мм (ВхШхГ), 4 шины (по 5 отв.) | 350 | 400 | [29 empty] | 0 | 0 | 0 | 0 | 0 | 0 | TRUE | 0 | 1 | TRUE | 1 | 0 | 0 | ~ 400/230 В, 50Гц | 0 | 0 | 0 | FALSE | 1800 | Level : Жильё_08_EOM | 1800 | 2122 | [14 empty] | 300 | Щит распределительный | ЩРВ-П-24 IP41 EKF PROxima | Прочее | 0 | 1 | 0 | 0 | 3 | 320 | 267 | 75 | IP41 | Встраиваемый | 24 | 2 | 12 | 4 шины (по 5 отв.) | Белый_ABS-пластик | PROXIMA | https://www.teslabim.ru | 24 | 0 | 0 | 0 | 0 | 0 | 0 | 0 | 0 | 0 | 0 | 0 | 4 | 3 | -7000012 | - | 125 | 400 V/3-0,000 kVA | 1000 | 1000 | TRUE | FALSE | GA_УГО_ЩР | 0
2665351 | ЩРВ-П-24-41, 350х300х100 мм (ВхШхГ), 2-din, proxima, белый, abs-пластик, 4 шины (по 5 отв.) | OST_ElectricalEquipment | ЩРВ-П-24-41, 350х300х100 мм (ВхШхГ), 2-din, proxima, белый, abs-пластик, 4 шины (по 5 отв.) | Жильё_08_EOM | TRUE |  |  | 0.010045 | 0.25072 |  |  | ЩРВ-П-24-41, 350х300х100 мм (ВхШхГ), 2-din, proxima, белый, abs-пластик, 4 шины (по 5 отв.) | 76795bb2-10df-4a18-a69f-7af5d5311861-0028ab87 | b996f5b1-4fa1-4541-abfb-d81dd604072a | Main Model |  | 9494 | ЭМ | [6 empty] | EKF_EF_ЩРВ-П_proxima | [22 empty] | OST_ElectricalEquipment | None | 34300 | [87 empty] | ЩРВ-П-24-41, 350х300х100 мм (ВхШхГ), 2-din, proxima, белый, abs-пластик, 4 шины (по 5 отв.) | [46 empty] | 0 | 1sULko4DzA6AQVUlNL6RFc | [86 empty] | EKF_EF_ЩРВ-П_proxima | ЩРВ-П-24-41, 350х300х100 мм (ВхШхГ), 2-din, proxima, белый, abs-пластик, 4 шины (по 5 отв.) |  | ЩРВ-П-24-41, 350х300х100 мм (ВхШхГ), 2-din, proxima, белый, abs-пластик, 4 шины (по 5 отв.) | [27 empty] | ЩРВ-П-24-41, 350х300х100 мм (ВхШхГ), 2-din, proxima, белый, abs-пластик, 4 шины (по 5 отв.) | [116 empty] | Щит распределительный, встраиваемый, на 24-модуля(ей), IP41, 350х300х100 мм (ВхШхГ), 4 шины (по 5 отв.) | [31 empty] | EKF | [16 empty] | 0 | 2HYdj7p9v2hO1_XzPlS8rM | [102 empty] | None | [108 empty] | pb40-v-24 | [35 empty] | Щит распределительный | [25 empty] | ЩРВ-П-24 IP41 EKF PROxima | [297 empty] | Category=[-2000700]; Color=768759; Comments=""; Cost=0.000000000000000; Description=""; Design Option=Main Model; Design Option=[-1]; Edited by=""; Export to IFC As=""; Export to IFC=0; Glow=0; IFC Predefined Type=""; IfcGUID=0E34AXswb8Yf5_TwofGW$O; Keynote=""; Manufacturer=""; Mark=""; Model=""; Name=RAL 1003; Shininess=64; Smoothness=50; Transparency=0; URL=""; Workset=10 | Category=[-2000700]; Color=1052174; Comments=""; Cost=0.000000000000000; Description=""; Design Option=Main Model; Design Option=[-1]; Edited by=""; Export to IFC As=""; Export to IFC=0; Glow=0; IFC Predefined Type=""; IfcGUID=2W6J7VvOL4UR8mCzShpg2W; Keynote=""; Manufacturer=""; Mark=""; Model=""; Name=RAL 9005; Shininess=64; Smoothness=50; Transparency=0; URL=""; Workset=10 | [44 empty] | Category=[-2000700]; Color=16448250; Comments=""; Cost=0.000000000000000; Description=""; Design Option=Main Model; Design Option=[-1]; Edited by=""; Export to IFC As=""; Export to IFC=0; Glow=0; IFC Predefined Type=""; IfcGUID=2W6J7VvOL4UR8mCzShpcCf; Keynote=""; Manufacturer=""; Mark=""; Model=""; Name=Белый_ABS-пластик; Shininess=64; Smoothness=50; Transparency=0; URL=""; Workset=10 | [19 empty] | EKF | https://ekfgroup.com/catalog/products/shchit-raspred-vstraivaemyy-shchrv-p-24-ip41-ekf-proxima | Щит распределительный, встраиваемый, на 24-модуля(ей), IP41, 350х300х100 мм (ВхШхГ), 4 шины (по 5 отв.) | Электрооборудование | ИС.ПО.2 | компл. | [27 empty] | None | Новая конструкция | [26 empty] | 0 |  |  |  |  | ЩРВ-П-24 IP41 EKF PROxima | 100 |  |  | EKF | pb40-v-24 | 1.66 | Щит распределительный, встраиваемый, на 24-модуля(ей), IP41, 350х300х100 мм (ВхШхГ), 4 шины (по 5 отв.) | 350 | 400 | [29 empty] | 0 | 0 | 0 | 0 | 0 | 0 | TRUE | 0 | 1 | TRUE | 1 | 0 | 0 | ~ 400/230 В, 50Гц | 0 | 0 | 0 | FALSE | 1800 | Level : Жильё_08_EOM | 1800 | 2123 | [14 empty] | 300 | Щит распределительный | ЩРВ-П-24 IP41 EKF PROxima | Прочее | 0 | 1 | 0 | 0 | 3 | 320 | 267 | 75 | IP41 | Встраиваемый | 24 | 2 | 12 | 4 шины (по 5 отв.) | Белый_ABS-пластик | PROXIMA | https://www.teslabim.ru | 24 | 0 | 0 | 0 | 0 | 0 | 0 | 0 | 0 | 0 | 0 | 0 | 4 | 3 | -7000012 | - | 125 | 400 V/3-0,000 kVA | 1000 | 1000 | TRUE | FALSE | GA_УГО_ЩР | 75
2665352 | ЩРВ-П-24-41, 350х300х100 мм (ВхШхГ), 2-din, proxima, белый, abs-пластик, 4 шины (по 5 отв.) | OST_ElectricalEquipment | ЩРВ-П-24-41, 350х300х100 мм (ВхШхГ), 2-din, proxima, белый, abs-пластик, 4 шины (по 5 отв.) | Жильё_08_EOM | TRUE |  |  | 0.010045 | 0.25072 |  |  | ЩРВ-П-24-41, 350х300х100 мм (ВхШхГ), 2-din, proxima, белый, abs-пластик, 4 шины (по 5 отв.) | 76795bb2-10df-4a18-a69f-7af5d5311861-0028ab88 | 2f3608da-8fe1-40d3-a3fa-9ebd9be7e68c | Main Model |  | 9494 | ЭМ | [6 empty] | EKF_EF_ЩРВ-П_proxima | [22 empty] | OST_ElectricalEquipment | None | 34300 | [87 empty] | ЩРВ-П-24-41, 350х300х100 мм (ВхШхГ), 2-din, proxima, белый, abs-пластик, 4 шины (по 5 отв.) | [46 empty] | 0 | 1sULko4DzA6AQVUlNL6RFf | [86 empty] | EKF_EF_ЩРВ-П_proxima | ЩРВ-П-24-41, 350х300х100 мм (ВхШхГ), 2-din, proxima, белый, abs-пластик, 4 шины (по 5 отв.) |  | ЩРВ-П-24-41, 350х300х100 мм (ВхШхГ), 2-din, proxima, белый, abs-пластик, 4 шины (по 5 отв.) | [27 empty] | ЩРВ-П-24-41, 350х300х100 мм (ВхШхГ), 2-din, proxima, белый, abs-пластик, 4 шины (по 5 отв.) | [116 empty] | Щит распределительный, встраиваемый, на 24-модуля(ей), IP41, 350х300х100 мм (ВхШхГ), 4 шины (по 5 отв.) | [31 empty] | EKF | [16 empty] | 0 | 2HYdj7p9v2hO1_XzPlS8rM | [102 empty] | None | [108 empty] | pb40-v-24 | [35 empty] | Щит распределительный | [25 empty] | ЩРВ-П-24 IP41 EKF PROxima | [297 empty] | Category=[-2000700]; Color=768759; Comments=""; Cost=0.000000000000000; Description=""; Design Option=Main Model; Design Option=[-1]; Edited by=""; Export to IFC As=""; Export to IFC=0; Glow=0; IFC Predefined Type=""; IfcGUID=0E34AXswb8Yf5_TwofGW$O; Keynote=""; Manufacturer=""; Mark=""; Model=""; Name=RAL 1003; Shininess=64; Smoothness=50; Transparency=0; URL=""; Workset=10 | Category=[-2000700]; Color=1052174; Comments=""; Cost=0.000000000000000; Description=""; Design Option=Main Model; Design Option=[-1]; Edited by=""; Export to IFC As=""; Export to IFC=0; Glow=0; IFC Predefined Type=""; IfcGUID=2W6J7VvOL4UR8mCzShpg2W; Keynote=""; Manufacturer=""; Mark=""; Model=""; Name=RAL 9005; Shininess=64; Smoothness=50; Transparency=0; URL=""; Workset=10 | [44 empty] | Category=[-2000700]; Color=16448250; Comments=""; Cost=0.000000000000000; Description=""; Design Option=Main Model; Design Option=[-1]; Edited by=""; Export to IFC As=""; Export to IFC=0; Glow=0; IFC Predefined Type=""; IfcGUID=2W6J7VvOL4UR8mCzShpcCf; Keynote=""; Manufacturer=""; Mark=""; Model=""; Name=Белый_ABS-пластик; Shininess=64; Smoothness=50; Transparency=0; URL=""; Workset=10 | [19 empty] | EKF | https://ekfgroup.com/catalog/products/shchit-raspred-vstraivaemyy-shchrv-p-24-ip41-ekf-proxima | Щит распределительный, встраиваемый, на 24-модуля(ей), IP41, 350х300х100 мм (ВхШхГ), 4 шины (по 5 отв.) | Электрооборудование | ИС.ПО.2 | компл. | [27 empty] | None | Новая конструкция | [26 empty] | 0 |  |  |  |  | ЩРВ-П-24 IP41 EKF PROxima | 100 |  |  | EKF | pb40-v-24 | 1.66 | Щит распределительный, встраиваемый, на 24-модуля(ей), IP41, 350х300х100 мм (ВхШхГ), 4 шины (по 5 отв.) | 350 | 400 | [29 empty] | 0 | 0 | 0 | 0 | 0 | 0 | TRUE | 0 | 1 | TRUE | 1 | 0 | 0 | ~ 400/230 В, 50Гц | 0 | 0 | 0 | FALSE | 1800 | Level : Жильё_08_EOM | 1800 | 2124 | [14 empty] | 300 | Щит распределительный | ЩРВ-П-24 IP41 EKF PROxima | Прочее | 0 | 1 | 0 | 0 | 3 | 320 | 267 | 75 | IP41 | Встраиваемый | 24 | 2 | 12 | 4 шины (по 5 отв.) | Белый_ABS-пластик | PROXIMA | https://www.teslabim.ru | 24 | 0 | 0 | 0 | 0 | 0 | 0 | 0 | 0 | 0 | 0 | 0 | 4 | 3 | -7000012 | - | 125 | 400 V/3-0,000 kVA | 1000 | 1000 | TRUE | FALSE | GA_УГО_ЩР | 75
2665353 | ЩРВ-П-24-41, 350х300х100 мм (ВхШхГ), 2-din, proxima, белый, abs-пластик, 4 шины (по 5 отв.) | OST_ElectricalEquipment | ЩРВ-П-24-41, 350х300х100 мм (ВхШхГ), 2-din, proxima, белый, abs-пластик, 4 шины (по 5 отв.) | Жильё_08_EOM | TRUE |  |  | 0.010045 | 0.25072 |  |  | ЩРВ-П-24-41, 350х300х100 мм (ВхШхГ), 2-din, proxima, белый, abs-пластик, 4 шины (по 5 отв.) | 76795bb2-10df-4a18-a69f-7af5d5311861-0028ab89 | 404f3958-2407-48c7-87f1-520b9754d24b | Main Model |  | 9494 | ЭМ | [6 empty] | EKF_EF_ЩРВ-П_proxima | [22 empty] | OST_ElectricalEquipment | None | 34300 | [87 empty] | ЩРВ-П-24-41, 350х300х100 мм (ВхШхГ), 2-din, proxima, белый, abs-пластик, 4 шины (по 5 отв.) | [46 empty] | 0 | 1sULko4DzA6AQVUlNL6RFe | [86 empty] | EKF_EF_ЩРВ-П_proxima | ЩРВ-П-24-41, 350х300х100 мм (ВхШхГ), 2-din, proxima, белый, abs-пластик, 4 шины (по 5 отв.) |  | ЩРВ-П-24-41, 350х300х100 мм (ВхШхГ), 2-din, proxima, белый, abs-пластик, 4 шины (по 5 отв.) | [27 empty] | ЩРВ-П-24-41, 350х300х100 мм (ВхШхГ), 2-din, proxima, белый, abs-пластик, 4 шины (по 5 отв.) | [116 empty] | Щит распределительный, встраиваемый, на 24-модуля(ей), IP41, 350х300х100 мм (ВхШхГ), 4 шины (по 5 отв.) | [31 empty] | EKF | [16 empty] | 0 | 2HYdj7p9v2hO1_XzPlS8rM | [102 empty] | None | [108 empty] | pb40-v-24 | [35 empty] | Щит распределительный | [25 empty] | ЩРВ-П-24 IP41 EKF PROxima | [297 empty] | Category=[-2000700]; Color=768759; Comments=""; Cost=0.000000000000000; Description=""; Design Option=Main Model; Design Option=[-1]; Edited by=""; Export to IFC As=""; Export to IFC=0; Glow=0; IFC Predefined Type=""; IfcGUID=0E34AXswb8Yf5_TwofGW$O; Keynote=""; Manufacturer=""; Mark=""; Model=""; Name=RAL 1003; Shininess=64; Smoothness=50; Transparency=0; URL=""; Workset=10 | Category=[-2000700]; Color=1052174; Comments=""; Cost=0.000000000000000; Description=""; Design Option=Main Model; Design Option=[-1]; Edited by=""; Export to IFC As=""; Export to IFC=0; Glow=0; IFC Predefined Type=""; IfcGUID=2W6J7VvOL4UR8mCzShpg2W; Keynote=""; Manufacturer=""; Mark=""; Model=""; Name=RAL 9005; Shininess=64; Smoothness=50; Transparency=0; URL=""; Workset=10 | [44 empty] | Category=[-2000700]; Color=16448250; Comments=""; Cost=0.000000000000000; Description=""; Design Option=Main Model; Design Option=[-1]; Edited by=""; Export to IFC As=""; Export to IFC=0; Glow=0; IFC Predefined Type=""; IfcGUID=2W6J7VvOL4UR8mCzShpcCf; Keynote=""; Manufacturer=""; Mark=""; Model=""; Name=Белый_ABS-пластик; Shininess=64; Smoothness=50; Transparency=0; URL=""; Workset=10 | [19 empty] | EKF | https://ekfgroup.com/catalog/products/shchit-raspred-vstraivaemyy-shchrv-p-24-ip41-ekf-proxima | Щит распределительный, встраиваемый, на 24-модуля(ей), IP41, 350х300х100 мм (ВхШхГ), 4 шины (по 5 отв.) | Электрооборудование | ИС.ПО.2 | компл. | [27 empty] | None | Новая конструкция | [26 empty] | 0 |  |  |  |  | ЩРВ-П-24 IP41 EKF PROxima | 100 |  |  | EKF | pb40-v-24 | 1.66 | Щит распределительный, встраиваемый, на 24-модуля(ей), IP41, 350х300х100 мм (ВхШхГ), 4 шины (по 5 отв.) | 350 | 400 | [29 empty] | 0 | 0 | 0 | 0 | 0 | 0 | TRUE | 0 | 1 | TRUE | 1 | 0 | 0 | ~ 400/230 В, 50Гц | 0 | 0 | 0 | FALSE | 1800 | Level : Жильё_08_EOM | 1800 | 2125 | [14 empty] | 300 | Щит распределительный | ЩРВ-П-24 IP41 EKF PROxima | Прочее | 0 | 1 | 0 | 0 | 3 | 320 | 267 | 75 | IP41 | Встраиваемый | 24 | 2 | 12 | 4 шины (по 5 отв.) | Белый_ABS-пластик | PROXIMA | https://www.teslabim.ru | 24 | 0 | 0 | 0 | 0 | 0 | 0 | 0 | 0 | 0 | 0 | 0 | 4 | 3 | -7000012 | - | 125 | 400 V/3-0,000 kVA | 1000 | 1000 | TRUE | FALSE | GA_УГО_ЩР | 0
2665477 | ЩРВ-П-24-41, 350х300х100 мм (ВхШхГ), 2-din, proxima, белый, abs-пластик, 4 шины (по 5 отв.) | OST_ElectricalEquipment | ЩРВ-П-24-41, 350х300х100 мм (ВхШхГ), 2-din, proxima, белый, abs-пластик, 4 шины (по 5 отв.) | Жилье_17_ЕОМ | TRUE |  |  | 0.010045 | 0.25072 |  |  | ЩРВ-П-24-41, 350х300х100 мм (ВхШхГ), 2-din, proxima, белый, abs-пластик, 4 шины (по 5 отв.) | 76795bb2-10df-4a18-a69f-7af5d5311861-0028ac05 | b996f5b1-4fa1-4541-abfb-d81dd604072a | Main Model |  | 9494 | ЭМ | [6 empty] | EKF_EF_ЩРВ-П_proxima | [22 empty] | OST_ElectricalEquipment | None | 34300 | [87 empty] | ЩРВ-П-24-41, 350х300х100 мм (ВхШхГ), 2-din, proxima, белый, abs-пластик, 4 шины (по 5 отв.) | [46 empty] | 0 | 1sULko4DzA6AQVUlNL6RHa | [86 empty] | EKF_EF_ЩРВ-П_proxima | ЩРВ-П-24-41, 350х300х100 мм (ВхШхГ), 2-din, proxima, белый, abs-пластик, 4 шины (по 5 отв.) |  | ЩРВ-П-24-41, 350х300х100 мм (ВхШхГ), 2-din, proxima, белый, abs-пластик, 4 шины (по 5 отв.) | [27 empty] | ЩРВ-П-24-41, 350х300х100 мм (ВхШхГ), 2-din, proxima, белый, abs-пластик, 4 шины (по 5 отв.) | [116 empty] | Щит распределительный, встраиваемый, на 24-модуля(ей), IP41, 350х300х100 мм (ВхШхГ), 4 шины (по 5 отв.) | [31 empty] | EKF | [16 empty] | 0 | 2HYdj7p9v2hO1_XzPlS8rM | [102 empty] | None | [108 empty] | pb40-v-24 | [35 empty] | Щит распределительный | [25 empty] | ЩРВ-П-24 IP41 EKF PROxima | [297 empty] | Category=[-2000700]; Color=768759; Comments=""; Cost=0.000000000000000; Description=""; Design Option=Main Model; Design Option=[-1]; Edited by=""; Export to IFC As=""; Export to IFC=0; Glow=0; IFC Predefined Type=""; IfcGUID=0E34AXswb8Yf5_TwofGW$O; Keynote=""; Manufacturer=""; Mark=""; Model=""; Name=RAL 1003; Shininess=64; Smoothness=50; Transparency=0; URL=""; Workset=10 | Category=[-2000700]; Color=1052174; Comments=""; Cost=0.000000000000000; Description=""; Design Option=Main Model; Design Option=[-1]; Edited by=""; Export to IFC As=""; Export to IFC=0; Glow=0; IFC Predefined Type=""; IfcGUID=2W6J7VvOL4UR8mCzShpg2W; Keynote=""; Manufacturer=""; Mark=""; Model=""; Name=RAL 9005; Shininess=64; Smoothness=50; Transparency=0; URL=""; Workset=10 | [44 empty] | Category=[-2000700]; Color=16448250; Comments=""; Cost=0.000000000000000; Description=""; Design Option=Main Model; Design Option=[-1]; Edited by=""; Export to IFC As=""; Export to IFC=0; Glow=0; IFC Predefined Type=""; IfcGUID=2W6J7VvOL4UR8mCzShpcCf; Keynote=""; Manufacturer=""; Mark=""; Model=""; Name=Белый_ABS-пластик; Shininess=64; Smoothness=50; Transparency=0; URL=""; Workset=10 | [19 empty] | EKF | https://ekfgroup.com/catalog/products/shchit-raspred-vstraivaemyy-shchrv-p-24-ip41-ekf-proxima | Щит распределительный, встраиваемый, на 24-модуля(ей), IP41, 350х300х100 мм (ВхШхГ), 4 шины (по 5 отв.) | Электрооборудование | ИС.ПО.2 | компл. | [27 empty] | None | Новая конструкция | [26 empty] | 0 |  |  |  |  | ЩРВ-П-24 IP41 EKF PROxima | 100 |  |  | EKF | pb40-v-24 | 1.66 | Щит распределительный, встраиваемый, на 24-модуля(ей), IP41, 350х300х100 мм (ВхШхГ), 4 шины (по 5 отв.) | 350 | 400 | [29 empty] | 0 | 0 | 0 | 0 | 0 | 0 | TRUE | 0 | 1 | TRUE | 1 | 0 | 0 | ~ 400/230 В, 50Гц | 0 | 0 | 0 | FALSE | 1810 | Level : Жилье_17_ЕОМ | 1810 | 2128 | [14 empty] | 300 | Щит распределительный | ЩРВ-П-24 IP41 EKF PROxima | Прочее | 0 | 1 | 0 | 0 | 3 | 320 | 267 | 75 | IP41 | Встраиваемый | 24 | 2 | 12 | 4 шины (по 5 отв.) | Белый_ABS-пластик | PROXIMA | https://www.teslabim.ru | 24 | 0 | 0 | 0 | 0 | 0 | 0 | 0 | 0 | 0 | 0 | 0 | 4 | 3 | -7000012 | - | 125 | 400 V/3-0,000 kVA | 1000 | 1000 | TRUE | FALSE | GA_УГО_ЩР | 75
2665478 | ЩРВ-П-24-41, 350х300х100 мм (ВхШхГ), 2-din, proxima, белый, abs-пластик, 4 шины (по 5 отв.) | OST_ElectricalEquipment | ЩРВ-П-24-41, 350х300х100 мм (ВхШхГ), 2-din, proxima, белый, abs-пластик, 4 шины (по 5 отв.) | Жилье_17_ЕОМ | TRUE |  |  | 0.010045 | 0.25072 |  |  | ЩРВ-П-24-41, 350х300х100 мм (ВхШхГ), 2-din, proxima, белый, abs-пластик, 4 шины (по 5 отв.) | 76795bb2-10df-4a18-a69f-7af5d5311861-0028ac06 | b996f5b1-4fa1-4541-abfb-d81dd604072a | Main Model |  | 9494 | ЭМ | [6 empty] | EKF_EF_ЩРВ-П_proxima | [22 empty] | OST_ElectricalEquipment | None | 34300 | [87 empty] | ЩРВ-П-24-41, 350х300х100 мм (ВхШхГ), 2-din, proxima, белый, abs-пластик, 4 шины (по 5 отв.) | [46 empty] | 0 | 1sULko4DzA6AQVUlNL6RHd | [86 empty] | EKF_EF_ЩРВ-П_proxima | ЩРВ-П-24-41, 350х300х100 мм (ВхШхГ), 2-din, proxima, белый, abs-пластик, 4 шины (по 5 отв.) |  | ЩРВ-П-24-41, 350х300х100 мм (ВхШхГ), 2-din, proxima, белый, abs-пластик, 4 шины (по 5 отв.) | [27 empty] | ЩРВ-П-24-41, 350х300х100 мм (ВхШхГ), 2-din, proxima, белый, abs-пластик, 4 шины (по 5 отв.) | [116 empty] | Щит распределительный, встраиваемый, на 24-модуля(ей), IP41, 350х300х100 мм (ВхШхГ), 4 шины (по 5 отв.) | [31 empty] | EKF | [16 empty] | 0 | 2HYdj7p9v2hO1_XzPlS8rM | [102 empty] | None | [108 empty] | pb40-v-24 | [35 empty] | Щит распределительный | [25 empty] | ЩРВ-П-24 IP41 EKF PROxima | [297 empty] | Category=[-2000700]; Color=768759; Comments=""; Cost=0.000000000000000; Description=""; Design Option=Main Model; Design Option=[-1]; Edited by=""; Export to IFC As=""; Export to IFC=0; Glow=0; IFC Predefined Type=""; IfcGUID=0E34AXswb8Yf5_TwofGW$O; Keynote=""; Manufacturer=""; Mark=""; Model=""; Name=RAL 1003; Shininess=64; Smoothness=50; Transparency=0; URL=""; Workset=10 | Category=[-2000700]; Color=1052174; Comments=""; Cost=0.000000000000000; Description=""; Design Option=Main Model; Design Option=[-1]; Edited by=""; Export to IFC As=""; Export to IFC=0; Glow=0; IFC Predefined Type=""; IfcGUID=2W6J7VvOL4UR8mCzShpg2W; Keynote=""; Manufacturer=""; Mark=""; Model=""; Name=RAL 9005; Shininess=64; Smoothness=50; Transparency=0; URL=""; Workset=10 | [44 empty] | Category=[-2000700]; Color=16448250; Comments=""; Cost=0.000000000000000; Description=""; Design Option=Main Model; Design Option=[-1]; Edited by=""; Export to IFC As=""; Export to IFC=0; Glow=0; IFC Predefined Type=""; IfcGUID=2W6J7VvOL4UR8mCzShpcCf; Keynote=""; Manufacturer=""; Mark=""; Model=""; Name=Белый_ABS-пластик; Shininess=64; Smoothness=50; Transparency=0; URL=""; Workset=10 | [19 empty] | EKF | https://ekfgroup.com/catalog/products/shchit-raspred-vstraivaemyy-shchrv-p-24-ip41-ekf-proxima | Щит распределительный, встраиваемый, на 24-модуля(ей), IP41, 350х300х100 мм (ВхШхГ), 4 шины (по 5 отв.) | Электрооборудование | ИС.ПО.2 | компл. | [27 empty] | None | Новая конструкция | [26 empty] | 0 |  |  |  |  | ЩРВ-П-24 IP41 EKF PROxima | 100 |  |  | EKF | pb40-v-24 | 1.66 | Щит распределительный, встраиваемый, на 24-модуля(ей), IP41, 350х300х100 мм (ВхШхГ), 4 шины (по 5 отв.) | 350 | 400 | [29 empty] | 0 | 0 | 0 | 0 | 0 | 0 | TRUE | 0 | 1 | TRUE | 1 | 0 | 0 | ~ 400/230 В, 50Гц | 0 | 0 | 0 | FALSE | 1810 | Level : Жилье_17_ЕОМ | 1810 | 2129 | [14 empty] | 300 | Щит распределительный | ЩРВ-П-24 IP41 EKF PROxima | Прочее | 0 | 1 | 0 | 0 | 3 | 320 | 267 | 75 | IP41 | Встраиваемый | 24 | 2 | 12 | 4 шины (по 5 отв.) | Белый_ABS-пластик | PROXIMA | https://www.teslabim.ru | 24 | 0 | 0 | 0 | 0 | 0 | 0 | 0 | 0 | 0 | 0 | 0 | 4 | 3 | -7000012 | - | 125 | 400 V/3-0,000 kVA | 1000 | 1000 | TRUE | FALSE | GA_УГО_ЩР | 75
2665716 | 300х600х1200 мм (ГхШхВ) | OST_ElectricalEquipment | 300х600х1200 мм (ГхШхВ) | Жилье_26_ЕОМ | TRUE |  |  | 0.648 | 3.06 |  |  | 300х600х1200 мм (ГхШхВ) | 2d4c9e03-d67a-489c-8566-1c2bb4569924-0028acf4 | c6779e96-0bb8-4b9d-aa1a-bb4994261007 | Main Model |  | 9494 | ЭМ | [6 empty] | НВО_НавесныеШкафыСплошнаяДверца_DKC | [22 empty] | OST_ElectricalEquipment | None | 34000 | [87 empty] | 300х600х1200 мм (ГхШхВ) | [46 empty] | 0 | 0jJ9u3rdf8d8Lc72kqVZNG | [86 empty] | НВО_НавесныеШкафыСплошнаяДверца_DKC | 300х600х1200 мм (ГхШхВ) |  | 300х600х1200 мм (ГхШхВ) | [27 empty] | 300х600х1200 мм (ГхШхВ) | [116 empty] | Сборный шкаф ST со сплошной дверцей 300х600х1200 мм (ГхШхВ) | [31 empty] | DKC | [16 empty] | 0 | 1YjiuDa712hvq_8mGTKH$W | [98 empty] | 1.0 | 2017 |  |  | None | [108 empty] | R5ST1263 | [33 empty] | https://st.dkc.ru/ | https://www.dkc.ru/ru/catalog/652/ | [26 empty] | ГОСТ Р 32127 | [363 empty] | DKC | https://www.dkc.ru/ru/ | Сборный шкаф ST со сплошной дверцей | Электрооборудование | ИС.ПО.2 | шт. | Сборный шкаф ST со сплошной дверцей 300х600х1200 мм (ГхШхВ) | [26 empty] | None | Новая конструкция | [26 empty] | 0 | None | 1. Шкаф | Distribution Boards and Control Panels | 23.80.30.11.17 | ГОСТ Р 32127 | 600 | https://st.dkc.ru/ | https://www.dkc.ru/ru/catalog/652/ | DKC | R5ST1263 | 35.2 | Сборный шкаф ST со сплошной дверцей 300х600х1200 мм (ГхШхВ) | 1200 | 1000 | 300 | https://bimlib.ru/manufacturer/company/14890 | support@dkc.ru | EC000261 | support@bimlib.ru | IfcElectricDistributionBoard | DISTRIBUTIONBOARD | УХЛ1 | 60 кг | 6300 | RAL 7035 | 10 | IP65 | Сталь 1,5 мм | Сталь 1,2 мм | 600 | BIMLIB_СерыйRAL7035_DKC | BIMLIB_СерыйRAL7011_DKC | BIMLIB_СерыйRAL7011_DKC | BIMLIB_СерыйRAL7011_DKC | BIMLIB_СерыйRAL7011_DKC | BIMLIB_СерыйRAL7011_DKC | BIMLIB_СерыйRAL7011_DKC | Напольное крепление | Цоколь ST | BIMLIB_СерыйRAL7035_DKC | BIMLIB_СерыйRAL7035_DKC | Настенное крепление | Нет | 0 | 0 | 0 | 0 | 0 | 0 | TRUE | 0 | 1 | TRUE | 1 | 0 | 0 | None | 0 | 0 | 0 | FALSE | 800 | Level : Жилье_26_ЕОМ | 800 | 2132 | 311111 | TRUE | TRUE | TRUE | 300 | TRUE | TRUE | Цоколь ST | 100 | TRUE | TRUE | Category=[-2000700]; Color=12896197; Comments=""; Cost=0.000000000000000; Description=RAL 7035; Design Option=Main Model; Design Option=[-1]; Edited by=""; Export to IFC As=""; Export to IFC=0; Glow=0; IFC Predefined Type=""; IfcGUID=1YjiuDa712hvq_8mGTKKa7; Keynote=""; Manufacturer=""; Mark=""; Model=""; Name=BIMLIB_СерыйRAL7035_DKC; Shininess=64; Smoothness=50; Transparency=0; URL=""; Workset=10 | Category=[-2000700]; Color=33023; Comments=""; Cost=0.000000000000000; Description=""; Design Option=Main Model; Design Option=[-1]; Edited by=""; Export to IFC As=""; Export to IFC=0; Glow=0; IFC Predefined Type=""; IfcGUID=1YjiuDa712hvq_8mGTKKa6; Keynote=""; Manufacturer=""; Mark=""; Model=""; Name=BIMLIB_Зона обслуживания_DKC; Shininess=64; Smoothness=50; Transparency=50; URL=""; Workset=10 | Category=[-2000700]; Color=6117714; Comments=""; Cost=0.000000000000000; Description=RAL 7011; Design Option=Main Model; Design Option=[-1]; Edited by=""; Export to IFC As=""; Export to IFC=0; Glow=0; IFC Predefined Type=""; IfcGUID=1YjiuDa712hvq_8mGTKKa4; Keynote=""; Manufacturer=""; Mark=""; Model=""; Name=BIMLIB_СерыйRAL7011_DKC; Shininess=64; Smoothness=50; Transparency=0; URL=""; Workset=10
2665717 | DKC_Ограничитель угла открывания двери | OST_ElectricalEquipment | DKC_Ограничитель угла открывания двери | Жилье_26_ЕОМ | [7 empty] | DKC_Ограничитель угла открывания двери | 2d4c9e03-d67a-489c-8566-1c2bb4569924-0028acf5 | c6779e96-0bb8-4b9d-aa1a-bb4994261007 | Main Model |  | 9494 | ЭМ | [6 empty] | DKC_Ограничитель угла открывания двери до 90 | [22 empty] | OST_ElectricalEquipment | None | 33960 | [87 empty] | DKC_Ограничитель угла открывания двери | [46 empty] | 0 | 0jJ9u3rdf8d8Lc72kqVZNH | [86 empty] | DKC_Ограничитель угла открывания двери до 90 | DKC_Ограничитель угла открывания двери |  | DKC_Ограничитель угла открывания двери | [27 empty] | DKC_Ограничитель угла открывания двери | [114 empty] | Сборный шкаф ST со сплошной дверцей 300х600х1200 мм (ГхШхВ) |  | Ограничитель угла открытия двери до 90° | [31 empty] | DKC | [16 empty] | 0 | 1YjiuDa712hvq_8mGTKHcv | [98 empty] | 1.0 | 2017 |  |  | None | [108 empty] | R5A31 | [61 empty] | ГОСТ Р 32127 | [363 empty] | DKC | https://www.dkc.ru/ru/ |  | Электрооборудование | ИС.ПО.2 | шт. | [27 empty] | None | Новая конструкция | [26 empty] | 0 |  | 2. Комплектующие |  |  | ГОСТ Р 32127 |  |  |  | DKC |  | 0.1 | Ограничитель угла открытия двери до 90° |  |  |  | https://bimlib.ru/manufacturer/company/14890 |  |  | support@bimlib.ru | IfcElectricDistributionBoard | DISTRIBUTIONBOARD | [22 empty] | 0 | 0 | 0 | 0 | 0 | 0 | TRUE | 0 | 1 | TRUE | 1 | 0 | 0 |  | 0 | 0 | 0 | FALSE | 0 | Level : Жилье_26_ЕОМ | 0 | 2133 | 311111
2665718 | DKC_Держатель концевого выключателя | OST_ElectricalEquipment | DKC_Держатель концевого выключателя | Жилье_26_ЕОМ | [7 empty] | DKC_Держатель концевого выключателя | 2d4c9e03-d67a-489c-8566-1c2bb4569924-0028acf6 | c6779e96-0bb8-4b9d-aa1a-bb4994261007 | Main Model |  | 9494 | ЭМ | [6 empty] | DKC_Держатель концевого выключателя | [22 empty] | OST_ElectricalEquipment | None | 33951 | [87 empty] | DKC_Держатель концевого выключателя | [46 empty] | 0 | 0jJ9u3rdf8d8Lc72kqVZNI | [86 empty] | DKC_Держатель концевого выключателя | DKC_Держатель концевого выключателя |  | DKC_Держатель концевого выключателя | [27 empty] | DKC_Держатель концевого выключателя | [114 empty] | Сборный шкаф ST со сплошной дверцей 300х600х1200 мм (ГхШхВ) |  | Держатель концевого выключателя | [31 empty] | DKC | [16 empty] | 0 | 1YjiuDa712hvq_8mGTKHcu | [98 empty] | 1.0 | 2017 |  |  | None | [108 empty] | R5FLS01 | [61 empty] | ГОСТ Р 32127 | [363 empty] | DKC | https://www.dkc.ru/ru/ | Держатель концевого выключателя | Электрооборудование | ИС.ПО.2 | шт. | [27 empty] | None | Новая конструкция | [26 empty] | 0 |  | 2. Комплектующие |  |  | ГОСТ Р 32127 |  |  |  | DKC |  | 0.1 | Держатель концевого выключателя |  |  |  | https://bimlib.ru/manufacturer/company/14890 |  |  | support@bimlib.ru | IfcElectricDistributionBoard | DISTRIBUTIONBOARD | [22 empty] | 0 | 0 | 0 | 0 | 0 | 0 | TRUE | 0 | 1 | TRUE | 1 | 0 | 0 |  | 0 | 0 | 0 | FALSE | 0 | Level : Жилье_26_ЕОМ | 0 | 2134 | 311111
2665719 | DKC_Рым-болт | OST_ElectricalEquipment | DKC_Рым-болт | Жилье_26_ЕОМ |  |  |  | 4.1686e-05 | 0.0082339 |  |  | DKC_Рым-болт | 2d4c9e03-d67a-489c-8566-1c2bb4569924-0028acf7 | c6779e96-0bb8-4b9d-aa1a-bb4994261007 | Main Model |  | 9494 | ЭМ | [6 empty] | DKC_Рым-болт ST | [22 empty] | OST_ElectricalEquipment | None | 33958 | [87 empty] | DKC_Рым-болт | [46 empty] | 0 | 0jJ9u3rdf8d8Lc72kqVZNJ | [86 empty] | DKC_Рым-болт ST | DKC_Рым-болт |  | DKC_Рым-болт | [27 empty] | DKC_Рым-болт | [114 empty] | Сборный шкаф ST со сплошной дверцей 300х600х1200 мм (ГхШхВ) |  | Комплект рым-болтов | [31 empty] | DKC | [16 empty] | 0 | 1YjiuDa712hvq_8mGTKHc$ | [98 empty] | 1.0 | 2017 |  |  | None | [97 empty] | 600 |  | 300 | [8 empty] | R5LEST160 | [61 empty] | ГОСТ Р 32127 | BIMLIB_СерыйRAL7011_DKC | [362 empty] | DKC | https://www.dkc.ru/ru/ | Рым-болт | Электрооборудование | ИС.ПО.2 | шт. | [27 empty] | None | Новая конструкция | [26 empty] | 1219.2 |  | 2. Комплектующие |  |  | ГОСТ Р 32127 |  |  |  | DKC |  | 0.7 | Комплект рым-болтов |  |  |  | https://bimlib.ru/manufacturer/company/14890 |  |  | support@bimlib.ru | IfcElectricDistributionBoard | DISTRIBUTIONBOARD | [22 empty] | 0 | 0 | 0 | 0 | 0 | 0 | TRUE | 0 | 1 | TRUE | 1 | 0 | 0 |  | 0 | 0 | 0 | FALSE | 1300 | Level : Жилье_26_ЕОМ | -86150 | 2135 | 311111 | [12 empty] | Category=[-2000700]; Color=6117714; Comments=""; Cost=0.000000000000000; Description=RAL 7011; Design Option=Main Model; Design Option=[-1]; Edited by=""; Export to IFC As=""; Export to IFC=0; Glow=0; IFC Predefined Type=""; IfcGUID=1YjiuDa712hvq_8mGTKKa4; Keynote=""; Manufacturer=""; Mark=""; Model=""; Name=BIMLIB_СерыйRAL7011_DKC; Shininess=64; Smoothness=50; Transparency=0; URL=""; Workset=10 | [241 empty] | Комплект поставки из 4 штук
2665720 | DKC_Панель для модульного оборудования | OST_ElectricalEquipment | DKC_Панель для модульного оборудования | Жилье_26_ЕОМ |  |  |  | 0.0029744 | 1.0463 |  |  | DKC_Панель для модульного оборудования | 2d4c9e03-d67a-489c-8566-1c2bb4569924-0028acf8 | c6779e96-0bb8-4b9d-aa1a-bb4994261007 | Main Model |  | 9494 | ЭМ | [6 empty] | DKC_Панель для модульного оборудования | [22 empty] | OST_ElectricalEquipment | None | 33959 | [87 empty] | DKC_Панель для модульного оборудования | [46 empty] | 0 | 0jJ9u3rdf8d8Lc72kqVZNS | [86 empty] | DKC_Панель для модульного оборудования | DKC_Панель для модульного оборудования |  | DKC_Панель для модульного оборудования | [27 empty] | DKC_Панель для модульного оборудования | [113 empty] | 600 | Сборный шкаф ST со сплошной дверцей 300х600х1200 мм (ГхШхВ) |  | Панель для модульного оборудования 1200х600 мм (ВхШ) | 1200 |  |  |  | 300 | [26 empty] | DKC | [16 empty] | 0 | 1YjiuDa712hvq_8mGTKHcI | [98 empty] | 1.0 | 2017 |  |  | None | [81 empty] | 15.75 | [26 empty] | R5TM126 | [61 empty] | ГОСТ Р 32127 | BIMLIB_СерыйRAL7035_DKC | [362 empty] | DKC | https://www.dkc.ru/ru/ | Панель для модульного оборудования | Электрооборудование | ИС.ПО.2 | шт. | [27 empty] | None | Новая конструкция | [26 empty] | 0 |  | 2. Комплектующие |  |  | ГОСТ Р 32127 |  |  |  | DKC |  |  |  |  | 0 |  | https://bimlib.ru/manufacturer/company/14890 |  |  | support@bimlib.ru | IfcElectricDistributionBoard | DISTRIBUTIONBOARD | [22 empty] | 0 | 0 | 0 | 0 | 0 | 0 | TRUE | 0 | 1 | TRUE | 1 | 0 | 0 |  | 0 | 0 | 0 | FALSE | 0 | Level : Жилье_26_ЕОМ | 0 | 2136 | 311111 | [10 empty] | Category=[-2000700]; Color=12896197; Comments=""; Cost=0.000000000000000; Description=RAL 7035; Design Option=Main Model; Design Option=[-1]; Edited by=""; Export to IFC As=""; Export to IFC=0; Glow=0; IFC Predefined Type=""; IfcGUID=1YjiuDa712hvq_8mGTKKa7; Keynote=""; Manufacturer=""; Mark=""; Model=""; Name=BIMLIB_СерыйRAL7035_DKC; Shininess=64; Smoothness=50; Transparency=0; URL=""; Workset=10 | [244 empty] | 2. Комплектующие | 2 | 100 | 20 | 100 | 200 | 6
2665721 | DKC_Защитный козырек | OST_ElectricalEquipment | DKC_Защитный козырек | Жилье_26_ЕОМ |  |  |  | 0.00026243 | 0.24348 |  |  | DKC_Защитный козырек | 2d4c9e03-d67a-489c-8566-1c2bb4569924-0028acf9 | c6779e96-0bb8-4b9d-aa1a-bb4994261007 | Main Model |  | 9494 | ЭМ | [6 empty] | DKC_Защитный козырек | [22 empty] | OST_ElectricalEquipment | None | 33952 | [87 empty] | DKC_Защитный козырек | [46 empty] | 0 | 0jJ9u3rdf8d8Lc72kqVZNT | [86 empty] | DKC_Защитный козырек | DKC_Защитный козырек |  | DKC_Защитный козырек | [27 empty] | DKC_Защитный козырек | [113 empty] | 600 | Сборный шкаф ST со сплошной дверцей 300х600х1200 мм (ГхШхВ) |  | Защитный козырек 600х300 мм (ШхГ) |  |  |  |  | 300 | [26 empty] | DKC | [16 empty] | 0 | 1YjiuDa712hvq_8mGTKHcG | [98 empty] | 1.0 | 2017 |  |  | None | [81 empty] | 3 | [26 empty] | R5TT063 | [61 empty] | ГОСТ Р 32127 | BIMLIB_СерыйRAL7035_DKC | [362 empty] | DKC | https://www.dkc.ru/ru/ | Защитный козырек | Электрооборудование | ИС.ПО.2 | шт. | [27 empty] | None | Новая конструкция | [26 empty] | 1219.2 |  | 2. Комплектующие |  |  | ГОСТ Р 32127 |  |  |  | DKC |  |  |  |  | 0 |  | https://bimlib.ru/manufacturer/company/14890 |  |  | support@bimlib.ru | IfcElectricDistributionBoard | DISTRIBUTIONBOARD | [22 empty] | 0 | 0 | 0 | 0 | 0 | 0 | TRUE | 0 | 1 | TRUE | 1 | 0 | 0 |  | 0 | 0 | 0 | FALSE | 1300 | Level : Жилье_26_ЕОМ | -86150 | 2137 | 311111 | [10 empty] | Category=[-2000700]; Color=12896197; Comments=""; Cost=0.000000000000000; Description=RAL 7035; Design Option=Main Model; Design Option=[-1]; Edited by=""; Export to IFC As=""; Export to IFC=0; Glow=0; IFC Predefined Type=""; IfcGUID=1YjiuDa712hvq_8mGTKKa7; Keynote=""; Manufacturer=""; Mark=""; Model=""; Name=BIMLIB_СерыйRAL7035_DKC; Shininess=64; Smoothness=50; Transparency=0; URL=""; Workset=10 | [244 empty] | 2. Комплектующие | 2
2665722 | DKC_Цоколь фланцы | OST_ElectricalEquipment | DKC_Цоколь фланцы | Жилье_26_ЕОМ |  |  |  | 0.0012 |  |  |  | DKC_Цоколь фланцы | 2d4c9e03-d67a-489c-8566-1c2bb4569924-0028acfa | c6779e96-0bb8-4b9d-aa1a-bb4994261007 | Main Model |  | 9494 | ЭМ | [6 empty] | DKC_Цоколь фланцы ST | [22 empty] | OST_ElectricalEquipment | None | 33956 | [87 empty] | DKC_Цоколь фланцы | [46 empty] | 0 | 0jJ9u3rdf8d8Lc72kqVZNU | [86 empty] | DKC_Цоколь фланцы ST | DKC_Цоколь фланцы |  | DKC_Цоколь фланцы | [27 empty] | DKC_Цоколь фланцы | [114 empty] | Сборный шкаф ST со сплошной дверцей 300х600х1200 мм (ГхШхВ) |  | Фланцы цоколя ST 100х600 мм (ВхШ) | [31 empty] | DKC | [16 empty] | 0 | 1YjiuDa712hvq_8mGTKHc9 | [98 empty] | 1.0 | 2017 |  |  | None | [97 empty] | 300 | 100 | 600 | [8 empty] | R5FZ6 | [61 empty] | ГОСТ Р 32127 | BIMLIB_СерыйRAL7011_DKC | [362 empty] | DKC | https://www.dkc.ru/ru/ | Фланцы цоколя ST | Электрооборудование | ИС.ПО.2 | шт. | [27 empty] | None | Новая конструкция | [26 empty] | 0 |  | 2. Комплектующие |  |  | ГОСТ Р 32127 |  |  |  | DKC |  | 0 |  |  |  |  | https://bimlib.ru/manufacturer/company/14890 |  |  | support@bimlib.ru | IfcElectricDistributionBoard | DISTRIBUTIONBOARD | [22 empty] | 0 | 0 | 0 | 0 | 0 | 0 | TRUE | 0 | 1 | TRUE | 1 | 0 | 0 |  | 0 | 0 | 0 | FALSE | 0 | Level : Жилье_26_ЕОМ | 0 | 2138 | 311111 | [12 empty] | Category=[-2000700]; Color=6117714; Comments=""; Cost=0.000000000000000; Description=RAL 7011; Design Option=Main Model; Design Option=[-1]; Edited by=""; Export to IFC As=""; Export to IFC=0; Glow=0; IFC Predefined Type=""; IfcGUID=1YjiuDa712hvq_8mGTKKa4; Keynote=""; Manufacturer=""; Mark=""; Model=""; Name=BIMLIB_СерыйRAL7011_DKC; Shininess=64; Smoothness=50; Transparency=0; URL=""; Workset=10
2665723 | DKC_Цоколь фланцы | OST_ElectricalEquipment | DKC_Цоколь фланцы | Жилье_26_ЕОМ |  |  |  | 0.00056 |  |  |  | DKC_Цоколь фланцы | 2d4c9e03-d67a-489c-8566-1c2bb4569924-0028acfb | c6779e96-0bb8-4b9d-aa1a-bb4994261007 | Main Model |  | 9494 | ЭМ | [6 empty] | DKC_Цоколь профили ST | [22 empty] | OST_ElectricalEquipment | None | 33957 | [87 empty] | DKC_Цоколь фланцы | [46 empty] | 0 | 0jJ9u3rdf8d8Lc72kqVZNV | [86 empty] | DKC_Цоколь профили ST | DKC_Цоколь фланцы |  | DKC_Цоколь фланцы | [27 empty] | DKC_Цоколь фланцы | [114 empty] | Сборный шкаф ST со сплошной дверцей 300х600х1200 мм (ГхШхВ) |  | Профили цоколя ST 100х300 мм (ВхГ) | [31 empty] | DKC | [16 empty] | 0 | 1YjiuDa712hvq_8mGTKHc3 | [98 empty] | 1.0 | 2017 |  |  | None | [81 empty] | 1.74 | [15 empty] | 600 | 100 | 300 | [8 empty] | R5BZ3 | [61 empty] | ГОСТ Р 32127 | BIMLIB_СерыйRAL7011_DKC | [362 empty] | DKC | https://www.dkc.ru/ru/ | Профили цоколя ST | Электрооборудование | ИС.ПО.2 | шт. | [27 empty] | None | Новая конструкция | [26 empty] | 0 |  | 2. Комплектующие |  |  | ГОСТ Р 32127 |  |  |  | DKC | [6 empty] | https://bimlib.ru/manufacturer/company/14890 |  |  | support@bimlib.ru | IfcElectricDistributionBoard | DISTRIBUTIONBOARD | [22 empty] | 0 | 0 | 0 | 0 | 0 | 0 | TRUE | 0 | 1 | TRUE | 1 | 0 | 0 |  | 0 | 0 | 0 | FALSE | 0 | Level : Жилье_26_ЕОМ | 0 | 2139 | 311111 | [12 empty] | Category=[-2000700]; Color=6117714; Comments=""; Cost=0.000000000000000; Description=RAL 7011; Design Option=Main Model; Design Option=[-1]; Edited by=""; Export to IFC As=""; Export to IFC=0; Glow=0; IFC Predefined Type=""; IfcGUID=1YjiuDa712hvq_8mGTKKa4; Keynote=""; Manufacturer=""; Mark=""; Model=""; Name=BIMLIB_СерыйRAL7011_DKC; Shininess=64; Smoothness=50; Transparency=0; URL=""; Workset=10
2665724 | 300х800х1200 мм (ГхШхВ) | OST_ElectricalEquipment | 300х800х1200 мм (ГхШхВ) | Жилье_26_ЕОМ | TRUE |  |  | 1.056 | 4.12 |  |  | 300х800х1200 мм (ГхШхВ) | 2d4c9e03-d67a-489c-8566-1c2bb4569924-0028acfc | c6779e96-0bb8-4b9d-aa1a-bb4994261007 | Main Model |  | 9494 | ЭМ | [6 empty] | НВО_НавесныеШкафыСплошнаяДверца_DKC | [22 empty] | OST_ElectricalEquipment | None | 34000 | [87 empty] | 300х800х1200 мм (ГхШхВ) | [46 empty] | 0 | 0jJ9u3rdf8d8Lc72kqVZNO | [86 empty] | НВО_НавесныеШкафыСплошнаяДверца_DKC | 300х800х1200 мм (ГхШхВ) |  | 300х800х1200 мм (ГхШхВ) | [27 empty] | 300х800х1200 мм (ГхШхВ) | [116 empty] | Сборный шкаф ST со сплошной дверцей 300х800х1200 мм (ГхШхВ) | [31 empty] | DKC | [16 empty] | 0 | 1YjiuDa712hvq_8mGTKH$Y | [98 empty] | 1.0 | 2017 |  |  | None | [108 empty] | R5ST1283 | [33 empty] | https://st.dkc.ru/ | https://www.dkc.ru/ru/catalog/652/ | [26 empty] | ГОСТ Р 32127 | [363 empty] | DKC | https://www.dkc.ru/ru/ | Сборный шкаф ST со сплошной дверцей | Электрооборудование | ИС.ПО.2 | шт. | Сборный шкаф ST со сплошной дверцей 300х800х1200 мм (ГхШхВ) | [26 empty] | None | Новая конструкция | [26 empty] | 0 | None | 1. Шкаф | Distribution Boards and Control Panels | 23.80.30.11.17 | ГОСТ Р 32127 | 800 | https://st.dkc.ru/ | https://www.dkc.ru/ru/catalog/652/ | DKC | R5ST1283 | 44.7 | Сборный шкаф ST со сплошной дверцей 300х800х1200 мм (ГхШхВ) | 1200 | 1000 | 300 | https://bimlib.ru/manufacturer/company/14890 | support@dkc.ru | EC000261 | support@bimlib.ru | IfcElectricDistributionBoard | DISTRIBUTIONBOARD | УХЛ1 | 60 кг | 6300 | RAL 7035 | 10 | IP65 | Сталь 1,5 мм | Сталь 1,2 мм | 800 | BIMLIB_СерыйRAL7035_DKC | BIMLIB_СерыйRAL7011_DKC | BIMLIB_СерыйRAL7011_DKC | BIMLIB_СерыйRAL7011_DKC | BIMLIB_СерыйRAL7011_DKC | BIMLIB_СерыйRAL7011_DKC | BIMLIB_СерыйRAL7011_DKC | Напольное крепление | Цоколь ST | BIMLIB_СерыйRAL7035_DKC | BIMLIB_СерыйRAL7035_DKC | Настенное крепление | Нет | 0 | 0 | 0 | 0 | 0 | 0 | TRUE | 0 | 1 | TRUE | 1 | 0 | 0 | None | 0 | 0 | 0 | FALSE | 800 | Level : Жилье_26_ЕОМ | 800 | 2140 | 311111 | TRUE | TRUE | TRUE | 300 | TRUE | TRUE | Цоколь ST | 100 | TRUE | TRUE | Category=[-2000700]; Color=12896197; Comments=""; Cost=0.000000000000000; Description=RAL 7035; Design Option=Main Model; Design Option=[-1]; Edited by=""; Export to IFC As=""; Export to IFC=0; Glow=0; IFC Predefined Type=""; IfcGUID=1YjiuDa712hvq_8mGTKKa7; Keynote=""; Manufacturer=""; Mark=""; Model=""; Name=BIMLIB_СерыйRAL7035_DKC; Shininess=64; Smoothness=50; Transparency=0; URL=""; Workset=10 | Category=[-2000700]; Color=33023; Comments=""; Cost=0.000000000000000; Description=""; Design Option=Main Model; Design Option=[-1]; Edited by=""; Export to IFC As=""; Export to IFC=0; Glow=0; IFC Predefined Type=""; IfcGUID=1YjiuDa712hvq_8mGTKKa6; Keynote=""; Manufacturer=""; Mark=""; Model=""; Name=BIMLIB_Зона обслуживания_DKC; Shininess=64; Smoothness=50; Transparency=50; URL=""; Workset=10 | Category=[-2000700]; Color=6117714; Comments=""; Cost=0.000000000000000; Description=RAL 7011; Design Option=Main Model; Design Option=[-1]; Edited by=""; Export to IFC As=""; Export to IFC=0; Glow=0; IFC Predefined Type=""; IfcGUID=1YjiuDa712hvq_8mGTKKa4; Keynote=""; Manufacturer=""; Mark=""; Model=""; Name=BIMLIB_СерыйRAL7011_DKC; Shininess=64; Smoothness=50; Transparency=0; URL=""; Workset=10
2665725 | DKC_Ограничитель угла открывания двери | OST_ElectricalEquipment | DKC_Ограничитель угла открывания двери | Жилье_26_ЕОМ | [7 empty] | DKC_Ограничитель угла открывания двери | 2d4c9e03-d67a-489c-8566-1c2bb4569924-0028acfd | c6779e96-0bb8-4b9d-aa1a-bb4994261007 | Main Model |  | 9494 | ЭМ | [6 empty] | DKC_Ограничитель угла открывания двери до 90 | [22 empty] | OST_ElectricalEquipment | None | 33960 | [87 empty] | DKC_Ограничитель угла открывания двери | [46 empty] | 0 | 0jJ9u3rdf8d8Lc72kqVZNP | [86 empty] | DKC_Ограничитель угла открывания двери до 90 | DKC_Ограничитель угла открывания двери |  | DKC_Ограничитель угла открывания двери | [27 empty] | DKC_Ограничитель угла открывания двери | [114 empty] | Сборный шкаф ST со сплошной дверцей 300х800х1200 мм (ГхШхВ) |  | Ограничитель угла открытия двери до 90° | [31 empty] | DKC | [16 empty] | 0 | 1YjiuDa712hvq_8mGTKHcv | [98 empty] | 1.0 | 2017 |  |  | None | [108 empty] | R5A31 | [61 empty] | ГОСТ Р 32127 | [363 empty] | DKC | https://www.dkc.ru/ru/ |  | Электрооборудование | ИС.ПО.2 | шт. | [27 empty] | None | Новая конструкция | [26 empty] | 0 |  | 2. Комплектующие |  |  | ГОСТ Р 32127 |  |  |  | DKC |  | 0.1 | Ограничитель угла открытия двери до 90° |  |  |  | https://bimlib.ru/manufacturer/company/14890 |  |  | support@bimlib.ru | IfcElectricDistributionBoard | DISTRIBUTIONBOARD | [22 empty] | 0 | 0 | 0 | 0 | 0 | 0 | TRUE | 0 | 1 | TRUE | 1 | 0 | 0 |  | 0 | 0 | 0 | FALSE | 0 | Level : Жилье_26_ЕОМ | 0 | 2141 | 311111
2665726 | DKC_Держатель концевого выключателя | OST_ElectricalEquipment | DKC_Держатель концевого выключателя | Жилье_26_ЕОМ | [7 empty] | DKC_Держатель концевого выключателя | 2d4c9e03-d67a-489c-8566-1c2bb4569924-0028acfe | c6779e96-0bb8-4b9d-aa1a-bb4994261007 | Main Model |  | 9494 | ЭМ | [6 empty] | DKC_Держатель концевого выключателя | [22 empty] | OST_ElectricalEquipment | None | 33951 | [87 empty] | DKC_Держатель концевого выключателя | [46 empty] | 0 | 0jJ9u3rdf8d8Lc72kqVZNQ | [86 empty] | DKC_Держатель концевого выключателя | DKC_Держатель концевого выключателя |  | DKC_Держатель концевого выключателя | [27 empty] | DKC_Держатель концевого выключателя | [114 empty] | Сборный шкаф ST со сплошной дверцей 300х800х1200 мм (ГхШхВ) |  | Держатель концевого выключателя | [31 empty] | DKC | [16 empty] | 0 | 1YjiuDa712hvq_8mGTKHcu | [98 empty] | 1.0 | 2017 |  |  | None | [108 empty] | R5FLS01 | [61 empty] | ГОСТ Р 32127 | [363 empty] | DKC | https://www.dkc.ru/ru/ | Держатель концевого выключателя | Электрооборудование | ИС.ПО.2 | шт. | [27 empty] | None | Новая конструкция | [26 empty] | 0 |  | 2. Комплектующие |  |  | ГОСТ Р 32127 |  |  |  | DKC |  | 0.1 | Держатель концевого выключателя |  |  |  | https://bimlib.ru/manufacturer/company/14890 |  |  | support@bimlib.ru | IfcElectricDistributionBoard | DISTRIBUTIONBOARD | [22 empty] | 0 | 0 | 0 | 0 | 0 | 0 | TRUE | 0 | 1 | TRUE | 1 | 0 | 0 |  | 0 | 0 | 0 | FALSE | 0 | Level : Жилье_26_ЕОМ | 0 | 2142 | 311111
2665727 | DKC_Рым-болт | OST_ElectricalEquipment | DKC_Рым-болт | Жилье_26_ЕОМ |  |  |  | 4.1686e-05 | 0.0082339 |  |  | DKC_Рым-болт | 2d4c9e03-d67a-489c-8566-1c2bb4569924-0028acff | c6779e96-0bb8-4b9d-aa1a-bb4994261007 | Main Model |  | 9494 | ЭМ | [6 empty] | DKC_Рым-болт ST | [22 empty] | OST_ElectricalEquipment | None | 33958 | [87 empty] | DKC_Рым-болт | [46 empty] | 0 | 0jJ9u3rdf8d8Lc72kqVZNR | [86 empty] | DKC_Рым-болт ST | DKC_Рым-болт |  | DKC_Рым-болт | [27 empty] | DKC_Рым-болт | [114 empty] | Сборный шкаф ST со сплошной дверцей 300х800х1200 мм (ГхШхВ) |  | Комплект рым-болтов | [31 empty] | DKC | [16 empty] | 0 | 1YjiuDa712hvq_8mGTKHc$ | [98 empty] | 1.0 | 2017 |  |  | None | [97 empty] | 800 |  | 300 | [8 empty] | R5LEST160 | [61 empty] | ГОСТ Р 32127 | BIMLIB_СерыйRAL7011_DKC | [362 empty] | DKC | https://www.dkc.ru/ru/ | Рым-болт | Электрооборудование | ИС.ПО.2 | шт. | [27 empty] | None | Новая конструкция | [26 empty] | 1219.2 |  | 2. Комплектующие |  |  | ГОСТ Р 32127 |  |  |  | DKC |  | 0.7 | Комплект рым-болтов |  |  |  | https://bimlib.ru/manufacturer/company/14890 |  |  | support@bimlib.ru | IfcElectricDistributionBoard | DISTRIBUTIONBOARD | [22 empty] | 0 | 0 | 0 | 0 | 0 | 0 | TRUE | 0 | 1 | TRUE | 1 | 0 | 0 |  | 0 | 0 | 0 | FALSE | 1300 | Level : Жилье_26_ЕОМ | -86150 | 2143 | 311111 | [12 empty] | Category=[-2000700]; Color=6117714; Comments=""; Cost=0.000000000000000; Description=RAL 7011; Design Option=Main Model; Design Option=[-1]; Edited by=""; Export to IFC As=""; Export to IFC=0; Glow=0; IFC Predefined Type=""; IfcGUID=1YjiuDa712hvq_8mGTKKa4; Keynote=""; Manufacturer=""; Mark=""; Model=""; Name=BIMLIB_СерыйRAL7011_DKC; Shininess=64; Smoothness=50; Transparency=0; URL=""; Workset=10 | [241 empty] | Комплект поставки из 4 штук
2665728 | DKC_Панель для модульного оборудования | OST_ElectricalEquipment | DKC_Панель для модульного оборудования | Жилье_26_ЕОМ |  |  |  | 0.0036206 | 1.3329 |  |  | DKC_Панель для модульного оборудования | 2d4c9e03-d67a-489c-8566-1c2bb4569924-0028ad00 | c6779e96-0bb8-4b9d-aa1a-bb4994261007 | Main Model |  | 9494 | ЭМ | [6 empty] | DKC_Панель для модульного оборудования | [22 empty] | OST_ElectricalEquipment | None | 33959 | [87 empty] | DKC_Панель для модульного оборудования | [46 empty] | 0 | 0jJ9u3rdf8d8Lc72kqVZGa | [86 empty] | DKC_Панель для модульного оборудования | DKC_Панель для модульного оборудования |  | DKC_Панель для модульного оборудования | [27 empty] | DKC_Панель для модульного оборудования | [113 empty] | 800 | Сборный шкаф ST со сплошной дверцей 300х800х1200 мм (ГхШхВ) |  | Панель для модульного оборудования | 1200 |  |  |  | 300 | [26 empty] | DKC | [16 empty] | 0 | 1YjiuDa712hvq_8mGTKHcI | [98 empty] | 1.0 | 2017 |  |  | None | [81 empty] | 0 | [26 empty] | Такого артикула нет | [61 empty] | ГОСТ Р 32127 | BIMLIB_СерыйRAL7035_DKC | [362 empty] | DKC | https://www.dkc.ru/ru/ | Панель для модульного оборудования | Электрооборудование | ИС.ПО.2 | шт. | [27 empty] | None | Новая конструкция | [26 empty] | 0 |  | 2. Комплектующие |  |  | ГОСТ Р 32127 |  |  |  | DKC |  |  |  |  | 0 |  | https://bimlib.ru/manufacturer/company/14890 |  |  | support@bimlib.ru | IfcElectricDistributionBoard | DISTRIBUTIONBOARD | [22 empty] | 0 | 0 | 0 | 0 | 0 | 0 | TRUE | 0 | 1 | TRUE | 1 | 0 | 0 |  | 0 | 0 | 0 | FALSE | 0 | Level : Жилье_26_ЕОМ | 0 | 2144 | 311111 | [10 empty] | Category=[-2000700]; Color=12896197; Comments=""; Cost=0.000000000000000; Description=RAL 7035; Design Option=Main Model; Design Option=[-1]; Edited by=""; Export to IFC As=""; Export to IFC=0; Glow=0; IFC Predefined Type=""; IfcGUID=1YjiuDa712hvq_8mGTKKa7; Keynote=""; Manufacturer=""; Mark=""; Model=""; Name=BIMLIB_СерыйRAL7035_DKC; Shininess=64; Smoothness=50; Transparency=0; URL=""; Workset=10 | [244 empty] | 2. Комплектующие | 2 | 100 | 20 | 100 | 200 | 6
2665729 | DKC_Защитный козырек | OST_ElectricalEquipment | DKC_Защитный козырек | Жилье_26_ЕОМ |  |  |  | 0.00033429 | 0.31576 |  |  | DKC_Защитный козырек | 2d4c9e03-d67a-489c-8566-1c2bb4569924-0028ad01 | c6779e96-0bb8-4b9d-aa1a-bb4994261007 | Main Model |  | 9494 | ЭМ | [6 empty] | DKC_Защитный козырек | [22 empty] | OST_ElectricalEquipment | None | 33952 | [87 empty] | DKC_Защитный козырек | [46 empty] | 0 | 0jJ9u3rdf8d8Lc72kqVZGb | [86 empty] | DKC_Защитный козырек | DKC_Защитный козырек |  | DKC_Защитный козырек | [27 empty] | DKC_Защитный козырек | [113 empty] | 800 | Сборный шкаф ST со сплошной дверцей 300х800х1200 мм (ГхШхВ) |  | Защитный козырек 800х300 мм (ШхГ) |  |  |  |  | 300 | [26 empty] | DKC | [16 empty] | 0 | 1YjiuDa712hvq_8mGTKHcG | [98 empty] | 1.0 | 2017 |  |  | None | [81 empty] | 4 | [26 empty] | R5TT083 | [61 empty] | ГОСТ Р 32127 | BIMLIB_СерыйRAL7035_DKC | [362 empty] | DKC | https://www.dkc.ru/ru/ | Защитный козырек | Электрооборудование | ИС.ПО.2 | шт. | [27 empty] | None | Новая конструкция | [26 empty] | 1219.2 |  | 2. Комплектующие |  |  | ГОСТ Р 32127 |  |  |  | DKC |  |  |  |  | 0 |  | https://bimlib.ru/manufacturer/company/14890 |  |  | support@bimlib.ru | IfcElectricDistributionBoard | DISTRIBUTIONBOARD | [22 empty] | 0 | 0 | 0 | 0 | 0 | 0 | TRUE | 0 | 1 | TRUE | 1 | 0 | 0 |  | 0 | 0 | 0 | FALSE | 1300 | Level : Жилье_26_ЕОМ | -86150 | 2145 | 311111 | [10 empty] | Category=[-2000700]; Color=12896197; Comments=""; Cost=0.000000000000000; Description=RAL 7035; Design Option=Main Model; Design Option=[-1]; Edited by=""; Export to IFC As=""; Export to IFC=0; Glow=0; IFC Predefined Type=""; IfcGUID=1YjiuDa712hvq_8mGTKKa7; Keynote=""; Manufacturer=""; Mark=""; Model=""; Name=BIMLIB_СерыйRAL7035_DKC; Shininess=64; Smoothness=50; Transparency=0; URL=""; Workset=10 | [244 empty] | 2. Комплектующие | 2
2665730 | DKC_Цоколь фланцы | OST_ElectricalEquipment | DKC_Цоколь фланцы | Жилье_26_ЕОМ |  |  |  | 0.0016 |  |  |  | DKC_Цоколь фланцы | 2d4c9e03-d67a-489c-8566-1c2bb4569924-0028ad02 | c6779e96-0bb8-4b9d-aa1a-bb4994261007 | Main Model |  | 9494 | ЭМ | [6 empty] | DKC_Цоколь фланцы ST | [22 empty] | OST_ElectricalEquipment | None | 33956 | [87 empty] | DKC_Цоколь фланцы | [46 empty] | 0 | 0jJ9u3rdf8d8Lc72kqVZGc | [86 empty] | DKC_Цоколь фланцы ST | DKC_Цоколь фланцы |  | DKC_Цоколь фланцы | [27 empty] | DKC_Цоколь фланцы | [114 empty] | Сборный шкаф ST со сплошной дверцей 300х800х1200 мм (ГхШхВ) |  | Фланцы цоколя ST 100х800 мм (ВхШ) | [31 empty] | DKC | [16 empty] | 0 | 1YjiuDa712hvq_8mGTKHc9 | [98 empty] | 1.0 | 2017 |  |  | None | [97 empty] | 300 | 100 | 800 | [8 empty] | R5FZ8 | [61 empty] | ГОСТ Р 32127 | BIMLIB_СерыйRAL7011_DKC | [362 empty] | DKC | https://www.dkc.ru/ru/ | Фланцы цоколя ST | Электрооборудование | ИС.ПО.2 | шт. | [27 empty] | None | Новая конструкция | [26 empty] | 0 |  | 2. Комплектующие |  |  | ГОСТ Р 32127 |  |  |  | DKC |  | 0 |  |  |  |  | https://bimlib.ru/manufacturer/company/14890 |  |  | support@bimlib.ru | IfcElectricDistributionBoard | DISTRIBUTIONBOARD | [22 empty] | 0 | 0 | 0 | 0 | 0 | 0 | TRUE | 0 | 1 | TRUE | 1 | 0 | 0 |  | 0 | 0 | 0 | FALSE | 0 | Level : Жилье_26_ЕОМ | 0 | 2146 | 311111 | [12 empty] | Category=[-2000700]; Color=6117714; Comments=""; Cost=0.000000000000000; Description=RAL 7011; Design Option=Main Model; Design Option=[-1]; Edited by=""; Export to IFC As=""; Export to IFC=0; Glow=0; IFC Predefined Type=""; IfcGUID=1YjiuDa712hvq_8mGTKKa4; Keynote=""; Manufacturer=""; Mark=""; Model=""; Name=BIMLIB_СерыйRAL7011_DKC; Shininess=64; Smoothness=50; Transparency=0; URL=""; Workset=10
2665731 | DKC_Цоколь фланцы | OST_ElectricalEquipment | DKC_Цоколь фланцы | Жилье_26_ЕОМ |  |  |  | 0.00056 |  |  |  | DKC_Цоколь фланцы | 2d4c9e03-d67a-489c-8566-1c2bb4569924-0028ad03 | c6779e96-0bb8-4b9d-aa1a-bb4994261007 | Main Model |  | 9494 | ЭМ | [6 empty] | DKC_Цоколь профили ST | [22 empty] | OST_ElectricalEquipment | None | 33957 | [87 empty] | DKC_Цоколь фланцы | [46 empty] | 0 | 0jJ9u3rdf8d8Lc72kqVZGd | [86 empty] | DKC_Цоколь профили ST | DKC_Цоколь фланцы |  | DKC_Цоколь фланцы | [27 empty] | DKC_Цоколь фланцы | [114 empty] | Сборный шкаф ST со сплошной дверцей 300х800х1200 мм (ГхШхВ) |  | Профили цоколя ST 100х300 мм (ВхГ) | [31 empty] | DKC | [16 empty] | 0 | 1YjiuDa712hvq_8mGTKHc3 | [98 empty] | 1.0 | 2017 |  |  | None | [81 empty] | 1.74 | [15 empty] | 800 | 100 | 300 | [8 empty] | R5BZ3 | [61 empty] | ГОСТ Р 32127 | BIMLIB_СерыйRAL7011_DKC | [362 empty] | DKC | https://www.dkc.ru/ru/ | Профили цоколя ST | Электрооборудование | ИС.ПО.2 | шт. | [27 empty] | None | Новая конструкция | [26 empty] | 0 |  | 2. Комплектующие |  |  | ГОСТ Р 32127 |  |  |  | DKC | [6 empty] | https://bimlib.ru/manufacturer/company/14890 |  |  | support@bimlib.ru | IfcElectricDistributionBoard | DISTRIBUTIONBOARD | [22 empty] | 0 | 0 | 0 | 0 | 0 | 0 | TRUE | 0 | 1 | TRUE | 1 | 0 | 0 |  | 0 | 0 | 0 | FALSE | 0 | Level : Жилье_26_ЕОМ | 0 | 2147 | 311111 | [12 empty] | Category=[-2000700]; Color=6117714; Comments=""; Cost=0.000000000000000; Description=RAL 7011; Design Option=Main Model; Design Option=[-1]; Edited by=""; Export to IFC As=""; Export to IFC=0; Glow=0; IFC Predefined Type=""; IfcGUID=1YjiuDa712hvq_8mGTKKa4; Keynote=""; Manufacturer=""; Mark=""; Model=""; Name=BIMLIB_СерыйRAL7011_DKC; Shininess=64; Smoothness=50; Transparency=0; URL=""; Workset=10
2665733 | 300х600х1200 мм (ГхШхВ) | OST_ElectricalEquipment | 300х600х1200 мм (ГхШхВ) | Жилье_25_ЕОМ | TRUE |  |  | 0.648 | 3.06 |  |  | 300х600х1200 мм (ГхШхВ) | 2d4c9e03-d67a-489c-8566-1c2bb4569924-0028ad05 | c6779e96-0bb8-4b9d-aa1a-bb4994261007 | Main Model |  | 9494 | ЭМ | [6 empty] | НВО_НавесныеШкафыСплошнаяДверца_DKC | [22 empty] | OST_ElectricalEquipment | None | 34000 | [87 empty] | 300х600х1200 мм (ГхШхВ) | [46 empty] | 0 | 0jJ9u3rdf8d8Lc72kqVZGX | [86 empty] | НВО_НавесныеШкафыСплошнаяДверца_DKC | 300х600х1200 мм (ГхШхВ) |  | 300х600х1200 мм (ГхШхВ) | [27 empty] | 300х600х1200 мм (ГхШхВ) | [116 empty] | Сборный шкаф ST со сплошной дверцей 300х600х1200 мм (ГхШхВ) | [31 empty] | DKC | [16 empty] | 0 | 1YjiuDa712hvq_8mGTKH$W | [98 empty] | 1.0 | 2017 |  |  | None | [108 empty] | R5ST1263 | [33 empty] | https://st.dkc.ru/ | https://www.dkc.ru/ru/catalog/652/ | [26 empty] | ГОСТ Р 32127 | [363 empty] | DKC | https://www.dkc.ru/ru/ | Сборный шкаф ST со сплошной дверцей | Электрооборудование | ИС.ПО.2 | шт. | Сборный шкаф ST со сплошной дверцей 300х600х1200 мм (ГхШхВ) | [26 empty] | None | Новая конструкция | [26 empty] | 0 | None | 1. Шкаф | Distribution Boards and Control Panels | 23.80.30.11.17 | ГОСТ Р 32127 | 600 | https://st.dkc.ru/ | https://www.dkc.ru/ru/catalog/652/ | DKC | R5ST1263 | 35.2 | Сборный шкаф ST со сплошной дверцей 300х600х1200 мм (ГхШхВ) | 1200 | 1000 | 300 | https://bimlib.ru/manufacturer/company/14890 | support@dkc.ru | EC000261 | support@bimlib.ru | IfcElectricDistributionBoard | DISTRIBUTIONBOARD | УХЛ1 | 60 кг | 6300 | RAL 7035 | 10 | IP65 | Сталь 1,5 мм | Сталь 1,2 мм | 600 | BIMLIB_СерыйRAL7035_DKC | BIMLIB_СерыйRAL7011_DKC | BIMLIB_СерыйRAL7011_DKC | BIMLIB_СерыйRAL7011_DKC | BIMLIB_СерыйRAL7011_DKC | BIMLIB_СерыйRAL7011_DKC | BIMLIB_СерыйRAL7011_DKC | Напольное крепление | Цоколь ST | BIMLIB_СерыйRAL7035_DKC | BIMLIB_СерыйRAL7035_DKC | Настенное крепление | Нет | 0 | 0 | 0 | 0 | 0 | 0 | TRUE | 0 | 1 | TRUE | 1 | 0 | 0 | None | 0 | 0 | 0 | FALSE | 800 | Level : Жилье_25_ЕОМ | 800 | 2148 | 311111 | TRUE | TRUE | TRUE | 300 | TRUE | TRUE | Цоколь ST | 100 | TRUE | TRUE | Category=[-2000700]; Color=12896197; Comments=""; Cost=0.000000000000000; Description=RAL 7035; Design Option=Main Model; Design Option=[-1]; Edited by=""; Export to IFC As=""; Export to IFC=0; Glow=0; IFC Predefined Type=""; IfcGUID=1YjiuDa712hvq_8mGTKKa7; Keynote=""; Manufacturer=""; Mark=""; Model=""; Name=BIMLIB_СерыйRAL7035_DKC; Shininess=64; Smoothness=50; Transparency=0; URL=""; Workset=10 | Category=[-2000700]; Color=33023; Comments=""; Cost=0.000000000000000; Description=""; Design Option=Main Model; Design Option=[-1]; Edited by=""; Export to IFC As=""; Export to IFC=0; Glow=0; IFC Predefined Type=""; IfcGUID=1YjiuDa712hvq_8mGTKKa6; Keynote=""; Manufacturer=""; Mark=""; Model=""; Name=BIMLIB_Зона обслуживания_DKC; Shininess=64; Smoothness=50; Transparency=50; URL=""; Workset=10 | Category=[-2000700]; Color=6117714; Comments=""; Cost=0.000000000000000; Description=RAL 7011; Design Option=Main Model; Design Option=[-1]; Edited by=""; Export to IFC As=""; Export to IFC=0; Glow=0; IFC Predefined Type=""; IfcGUID=1YjiuDa712hvq_8mGTKKa4; Keynote=""; Manufacturer=""; Mark=""; Model=""; Name=BIMLIB_СерыйRAL7011_DKC; Shininess=64; Smoothness=50; Transparency=0; URL=""; Workset=10
2665734 | DKC_Ограничитель угла открывания двери | OST_ElectricalEquipment | DKC_Ограничитель угла открывания двери | Жилье_25_ЕОМ | [7 empty] | DKC_Ограничитель угла открывания двери | 2d4c9e03-d67a-489c-8566-1c2bb4569924-0028ad06 | c6779e96-0bb8-4b9d-aa1a-bb4994261007 | Main Model |  | 9494 | ЭМ | [6 empty] | DKC_Ограничитель угла открывания двери до 90 | [22 empty] | OST_ElectricalEquipment | None | 33960 | [87 empty] | DKC_Ограничитель угла открывания двери | [46 empty] | 0 | 0jJ9u3rdf8d8Lc72kqVZGY | [86 empty] | DKC_Ограничитель угла открывания двери до 90 | DKC_Ограничитель угла открывания двери |  | DKC_Ограничитель угла открывания двери | [27 empty] | DKC_Ограничитель угла открывания двери | [114 empty] | Сборный шкаф ST со сплошной дверцей 300х600х1200 мм (ГхШхВ) |  | Ограничитель угла открытия двери до 90° | [31 empty] | DKC | [16 empty] | 0 | 1YjiuDa712hvq_8mGTKHcv | [98 empty] | 1.0 | 2017 |  |  | None | [108 empty] | R5A31 | [61 empty] | ГОСТ Р 32127 | [363 empty] | DKC | https://www.dkc.ru/ru/ |  | Электрооборудование | ИС.ПО.2 | шт. | [27 empty] | None | Новая конструкция | [26 empty] | 0 |  | 2. Комплектующие |  |  | ГОСТ Р 32127 |  |  |  | DKC |  | 0.1 | Ограничитель угла открытия двери до 90° |  |  |  | https://bimlib.ru/manufacturer/company/14890 |  |  | support@bimlib.ru | IfcElectricDistributionBoard | DISTRIBUTIONBOARD | [22 empty] | 0 | 0 | 0 | 0 | 0 | 0 | TRUE | 0 | 1 | TRUE | 1 | 0 | 0 |  | 0 | 0 | 0 | FALSE | 0 | Level : Жилье_25_ЕОМ | 0 | 2149 | 311111
2665735 | DKC_Держатель концевого выключателя | OST_ElectricalEquipment | DKC_Держатель концевого выключателя | Жилье_25_ЕОМ | [7 empty] | DKC_Держатель концевого выключателя | 2d4c9e03-d67a-489c-8566-1c2bb4569924-0028ad07 | c6779e96-0bb8-4b9d-aa1a-bb4994261007 | Main Model |  | 9494 | ЭМ | [6 empty] | DKC_Держатель концевого выключателя | [22 empty] | OST_ElectricalEquipment | None | 33951 | [87 empty] | DKC_Держатель концевого выключателя | [46 empty] | 0 | 0jJ9u3rdf8d8Lc72kqVZGZ | [86 empty] | DKC_Держатель концевого выключателя | DKC_Держатель концевого выключателя |  | DKC_Держатель концевого выключателя | [27 empty] | DKC_Держатель концевого выключателя | [114 empty] | Сборный шкаф ST со сплошной дверцей 300х600х1200 мм (ГхШхВ) |  | Держатель концевого выключателя | [31 empty] | DKC | [16 empty] | 0 | 1YjiuDa712hvq_8mGTKHcu | [98 empty] | 1.0 | 2017 |  |  | None | [108 empty] | R5FLS01 | [61 empty] | ГОСТ Р 32127 | [363 empty] | DKC | https://www.dkc.ru/ru/ | Держатель концевого выключателя | Электрооборудование | ИС.ПО.2 | шт. | [27 empty] | None | Новая конструкция | [26 empty] | 0 |  | 2. Комплектующие |  |  | ГОСТ Р 32127 |  |  |  | DKC |  | 0.1 | Держатель концевого выключателя |  |  |  | https://bimlib.ru/manufacturer/company/14890 |  |  | support@bimlib.ru | IfcElectricDistributionBoard | DISTRIBUTIONBOARD | [22 empty] | 0 | 0 | 0 | 0 | 0 | 0 | TRUE | 0 | 1 | TRUE | 1 | 0 | 0 |  | 0 | 0 | 0 | FALSE | 0 | Level : Жилье_25_ЕОМ | 0 | 2150 | 311111
2665736 | DKC_Рым-болт | OST_ElectricalEquipment | DKC_Рым-болт | Жилье_25_ЕОМ |  |  |  | 4.1686e-05 | 0.0082339 |  |  | DKC_Рым-болт | 2d4c9e03-d67a-489c-8566-1c2bb4569924-0028ad08 | c6779e96-0bb8-4b9d-aa1a-bb4994261007 | Main Model |  | 9494 | ЭМ | [6 empty] | DKC_Рым-болт ST | [22 empty] | OST_ElectricalEquipment | None | 33958 | [87 empty] | DKC_Рым-болт | [46 empty] | 0 | 0jJ9u3rdf8d8Lc72kqVZGi | [86 empty] | DKC_Рым-болт ST | DKC_Рым-болт |  | DKC_Рым-болт | [27 empty] | DKC_Рым-болт | [114 empty] | Сборный шкаф ST со сплошной дверцей 300х600х1200 мм (ГхШхВ) |  | Комплект рым-болтов | [31 empty] | DKC | [16 empty] | 0 | 1YjiuDa712hvq_8mGTKHc$ | [98 empty] | 1.0 | 2017 |  |  | None | [97 empty] | 600 |  | 300 | [8 empty] | R5LEST160 | [61 empty] | ГОСТ Р 32127 | BIMLIB_СерыйRAL7011_DKC | [362 empty] | DKC | https://www.dkc.ru/ru/ | Рым-болт | Электрооборудование | ИС.ПО.2 | шт. | [27 empty] | None | Новая конструкция | [26 empty] | 1219.2 |  | 2. Комплектующие |  |  | ГОСТ Р 32127 |  |  |  | DKC |  | 0.7 | Комплект рым-болтов |  |  |  | https://bimlib.ru/manufacturer/company/14890 |  |  | support@bimlib.ru | IfcElectricDistributionBoard | DISTRIBUTIONBOARD | [22 empty] | 0 | 0 | 0 | 0 | 0 | 0 | TRUE | 0 | 1 | TRUE | 1 | 0 | 0 |  | 0 | 0 | 0 | FALSE | 1300 | Level : Жилье_25_ЕОМ | -83000 | 2151 | 311111 | [12 empty] | Category=[-2000700]; Color=6117714; Comments=""; Cost=0.000000000000000; Description=RAL 7011; Design Option=Main Model; Design Option=[-1]; Edited by=""; Export to IFC As=""; Export to IFC=0; Glow=0; IFC Predefined Type=""; IfcGUID=1YjiuDa712hvq_8mGTKKa4; Keynote=""; Manufacturer=""; Mark=""; Model=""; Name=BIMLIB_СерыйRAL7011_DKC; Shininess=64; Smoothness=50; Transparency=0; URL=""; Workset=10 | [241 empty] | Комплект поставки из 4 штук
2665737 | DKC_Панель для модульного оборудования | OST_ElectricalEquipment | DKC_Панель для модульного оборудования | Жилье_25_ЕОМ |  |  |  | 0.0029744 | 1.0463 |  |  | DKC_Панель для модульного оборудования | 2d4c9e03-d67a-489c-8566-1c2bb4569924-0028ad09 | c6779e96-0bb8-4b9d-aa1a-bb4994261007 | Main Model |  | 9494 | ЭМ | [6 empty] | DKC_Панель для модульного оборудования | [22 empty] | OST_ElectricalEquipment | None | 33959 | [87 empty] | DKC_Панель для модульного оборудования | [46 empty] | 0 | 0jJ9u3rdf8d8Lc72kqVZGj | [86 empty] | DKC_Панель для модульного оборудования | DKC_Панель для модульного оборудования |  | DKC_Панель для модульного оборудования | [27 empty] | DKC_Панель для модульного оборудования | [113 empty] | 600 | Сборный шкаф ST со сплошной дверцей 300х600х1200 мм (ГхШхВ) |  | Панель для модульного оборудования 1200х600 мм (ВхШ) | 1200 |  |  |  | 300 | [26 empty] | DKC | [16 empty] | 0 | 1YjiuDa712hvq_8mGTKHcI | [98 empty] | 1.0 | 2017 |  |  | None | [81 empty] | 15.75 | [26 empty] | R5TM126 | [61 empty] | ГОСТ Р 32127 | BIMLIB_СерыйRAL7035_DKC | [362 empty] | DKC | https://www.dkc.ru/ru/ | Панель для модульного оборудования | Электрооборудование | ИС.ПО.2 | шт. | [27 empty] | None | Новая конструкция | [26 empty] | 0 |  | 2. Комплектующие |  |  | ГОСТ Р 32127 |  |  |  | DKC |  |  |  |  | 0 |  | https://bimlib.ru/manufacturer/company/14890 |  |  | support@bimlib.ru | IfcElectricDistributionBoard | DISTRIBUTIONBOARD | [22 empty] | 0 | 0 | 0 | 0 | 0 | 0 | TRUE | 0 | 1 | TRUE | 1 | 0 | 0 |  | 0 | 0 | 0 | FALSE | 0 | Level : Жилье_25_ЕОМ | 0 | 2152 | 311111 | [10 empty] | Category=[-2000700]; Color=12896197; Comments=""; Cost=0.000000000000000; Description=RAL 7035; Design Option=Main Model; Design Option=[-1]; Edited by=""; Export to IFC As=""; Export to IFC=0; Glow=0; IFC Predefined Type=""; IfcGUID=1YjiuDa712hvq_8mGTKKa7; Keynote=""; Manufacturer=""; Mark=""; Model=""; Name=BIMLIB_СерыйRAL7035_DKC; Shininess=64; Smoothness=50; Transparency=0; URL=""; Workset=10 | [244 empty] | 2. Комплектующие | 2 | 100 | 20 | 100 | 200 | 6
2665738 | DKC_Защитный козырек | OST_ElectricalEquipment | DKC_Защитный козырек | Жилье_25_ЕОМ |  |  |  | 0.00026243 | 0.24348 |  |  | DKC_Защитный козырек | 2d4c9e03-d67a-489c-8566-1c2bb4569924-0028ad0a | c6779e96-0bb8-4b9d-aa1a-bb4994261007 | Main Model |  | 9494 | ЭМ | [6 empty] | DKC_Защитный козырек | [22 empty] | OST_ElectricalEquipment | None | 33952 | [87 empty] | DKC_Защитный козырек | [46 empty] | 0 | 0jJ9u3rdf8d8Lc72kqVZGk | [86 empty] | DKC_Защитный козырек | DKC_Защитный козырек |  | DKC_Защитный козырек | [27 empty] | DKC_Защитный козырек | [113 empty] | 600 | Сборный шкаф ST со сплошной дверцей 300х600х1200 мм (ГхШхВ) |  | Защитный козырек 600х300 мм (ШхГ) |  |  |  |  | 300 | [26 empty] | DKC | [16 empty] | 0 | 1YjiuDa712hvq_8mGTKHcG | [98 empty] | 1.0 | 2017 |  |  | None | [81 empty] | 3 | [26 empty] | R5TT063 | [61 empty] | ГОСТ Р 32127 | BIMLIB_СерыйRAL7035_DKC | [362 empty] | DKC | https://www.dkc.ru/ru/ | Защитный козырек | Электрооборудование | ИС.ПО.2 | шт. | [27 empty] | None | Новая конструкция | [26 empty] | 1219.2 |  | 2. Комплектующие |  |  | ГОСТ Р 32127 |  |  |  | DKC |  |  |  |  | 0 |  | https://bimlib.ru/manufacturer/company/14890 |  |  | support@bimlib.ru | IfcElectricDistributionBoard | DISTRIBUTIONBOARD | [22 empty] | 0 | 0 | 0 | 0 | 0 | 0 | TRUE | 0 | 1 | TRUE | 1 | 0 | 0 |  | 0 | 0 | 0 | FALSE | 1300 | Level : Жилье_25_ЕОМ | -83000 | 2153 | 311111 | [10 empty] | Category=[-2000700]; Color=12896197; Comments=""; Cost=0.000000000000000; Description=RAL 7035; Design Option=Main Model; Design Option=[-1]; Edited by=""; Export to IFC As=""; Export to IFC=0; Glow=0; IFC Predefined Type=""; IfcGUID=1YjiuDa712hvq_8mGTKKa7; Keynote=""; Manufacturer=""; Mark=""; Model=""; Name=BIMLIB_СерыйRAL7035_DKC; Shininess=64; Smoothness=50; Transparency=0; URL=""; Workset=10 | [244 empty] | 2. Комплектующие | 2
2665739 | DKC_Цоколь фланцы | OST_ElectricalEquipment | DKC_Цоколь фланцы | Жилье_25_ЕОМ |  |  |  | 0.0012 |  |  |  | DKC_Цоколь фланцы | 2d4c9e03-d67a-489c-8566-1c2bb4569924-0028ad0b | c6779e96-0bb8-4b9d-aa1a-bb4994261007 | Main Model |  | 9494 | ЭМ | [6 empty] | DKC_Цоколь фланцы ST | [22 empty] | OST_ElectricalEquipment | None | 33956 | [87 empty] | DKC_Цоколь фланцы | [46 empty] | 0 | 0jJ9u3rdf8d8Lc72kqVZGl | [86 empty] | DKC_Цоколь фланцы ST | DKC_Цоколь фланцы |  | DKC_Цоколь фланцы | [27 empty] | DKC_Цоколь фланцы | [114 empty] | Сборный шкаф ST со сплошной дверцей 300х600х1200 мм (ГхШхВ) |  | Фланцы цоколя ST 100х600 мм (ВхШ) | [31 empty] | DKC | [16 empty] | 0 | 1YjiuDa712hvq_8mGTKHc9 | [98 empty] | 1.0 | 2017 |  |  | None | [97 empty] | 300 | 100 | 600 | [8 empty] | R5FZ6 | [61 empty] | ГОСТ Р 32127 | BIMLIB_СерыйRAL7011_DKC | [362 empty] | DKC | https://www.dkc.ru/ru/ | Фланцы цоколя ST | Электрооборудование | ИС.ПО.2 | шт. | [27 empty] | None | Новая конструкция | [26 empty] | 0 |  | 2. Комплектующие |  |  | ГОСТ Р 32127 |  |  |  | DKC |  | 0 |  |  |  |  | https://bimlib.ru/manufacturer/company/14890 |  |  | support@bimlib.ru | IfcElectricDistributionBoard | DISTRIBUTIONBOARD | [22 empty] | 0 | 0 | 0 | 0 | 0 | 0 | TRUE | 0 | 1 | TRUE | 1 | 0 | 0 |  | 0 | 0 | 0 | FALSE | 0 | Level : Жилье_25_ЕОМ | 0 | 2154 | 311111 | [12 empty] | Category=[-2000700]; Color=6117714; Comments=""; Cost=0.000000000000000; Description=RAL 7011; Design Option=Main Model; Design Option=[-1]; Edited by=""; Export to IFC As=""; Export to IFC=0; Glow=0; IFC Predefined Type=""; IfcGUID=1YjiuDa712hvq_8mGTKKa4; Keynote=""; Manufacturer=""; Mark=""; Model=""; Name=BIMLIB_СерыйRAL7011_DKC; Shininess=64; Smoothness=50; Transparency=0; URL=""; Workset=10
2665740 | DKC_Цоколь фланцы | OST_ElectricalEquipment | DKC_Цоколь фланцы | Жилье_25_ЕОМ |  |  |  | 0.00056 |  |  |  | DKC_Цоколь фланцы | 2d4c9e03-d67a-489c-8566-1c2bb4569924-0028ad0c | c6779e96-0bb8-4b9d-aa1a-bb4994261007 | Main Model |  | 9494 | ЭМ | [6 empty] | DKC_Цоколь профили ST | [22 empty] | OST_ElectricalEquipment | None | 33957 | [87 empty] | DKC_Цоколь фланцы | [46 empty] | 0 | 0jJ9u3rdf8d8Lc72kqVZGe | [86 empty] | DKC_Цоколь профили ST | DKC_Цоколь фланцы |  | DKC_Цоколь фланцы | [27 empty] | DKC_Цоколь фланцы | [114 empty] | Сборный шкаф ST со сплошной дверцей 300х600х1200 мм (ГхШхВ) |  | Профили цоколя ST 100х300 мм (ВхГ) | [31 empty] | DKC | [16 empty] | 0 | 1YjiuDa712hvq_8mGTKHc3 | [98 empty] | 1.0 | 2017 |  |  | None | [81 empty] | 1.74 | [15 empty] | 600 | 100 | 300 | [8 empty] | R5BZ3 | [61 empty] | ГОСТ Р 32127 | BIMLIB_СерыйRAL7011_DKC | [362 empty] | DKC | https://www.dkc.ru/ru/ | Профили цоколя ST | Электрооборудование | ИС.ПО.2 | шт. | [27 empty] | None | Новая конструкция | [26 empty] | 0 |  | 2. Комплектующие |  |  | ГОСТ Р 32127 |  |  |  | DKC | [6 empty] | https://bimlib.ru/manufacturer/company/14890 |  |  | support@bimlib.ru | IfcElectricDistributionBoard | DISTRIBUTIONBOARD | [22 empty] | 0 | 0 | 0 | 0 | 0 | 0 | TRUE | 0 | 1 | TRUE | 1 | 0 | 0 |  | 0 | 0 | 0 | FALSE | 0 | Level : Жилье_25_ЕОМ | 0 | 2155 | 311111 | [12 empty] | Category=[-2000700]; Color=6117714; Comments=""; Cost=0.000000000000000; Description=RAL 7011; Design Option=Main Model; Design Option=[-1]; Edited by=""; Export to IFC As=""; Export to IFC=0; Glow=0; IFC Predefined Type=""; IfcGUID=1YjiuDa712hvq_8mGTKKa4; Keynote=""; Manufacturer=""; Mark=""; Model=""; Name=BIMLIB_СерыйRAL7011_DKC; Shininess=64; Smoothness=50; Transparency=0; URL=""; Workset=10
2665741 | 300х800х1200 мм (ГхШхВ) | OST_ElectricalEquipment | 300х800х1200 мм (ГхШхВ) | Жилье_25_ЕОМ | TRUE |  |  | 1.056 | 4.12 |  |  | 300х800х1200 мм (ГхШхВ) | 2d4c9e03-d67a-489c-8566-1c2bb4569924-0028ad0d | c6779e96-0bb8-4b9d-aa1a-bb4994261007 | Main Model |  | 9494 | ЭМ | [6 empty] | НВО_НавесныеШкафыСплошнаяДверца_DKC | [22 empty] | OST_ElectricalEquipment | None | 34000 | [87 empty] | 300х800х1200 мм (ГхШхВ) | [46 empty] | 0 | 0jJ9u3rdf8d8Lc72kqVZGf | [86 empty] | НВО_НавесныеШкафыСплошнаяДверца_DKC | 300х800х1200 мм (ГхШхВ) |  | 300х800х1200 мм (ГхШхВ) | [27 empty] | 300х800х1200 мм (ГхШхВ) | [116 empty] | Сборный шкаф ST со сплошной дверцей 300х800х1200 мм (ГхШхВ) | [31 empty] | DKC | [16 empty] | 0 | 1YjiuDa712hvq_8mGTKH$Y | [98 empty] | 1.0 | 2017 |  |  | None | [108 empty] | R5ST1283 | [33 empty] | https://st.dkc.ru/ | https://www.dkc.ru/ru/catalog/652/ | [26 empty] | ГОСТ Р 32127 | [363 empty] | DKC | https://www.dkc.ru/ru/ | Сборный шкаф ST со сплошной дверцей | Электрооборудование | ИС.ПО.2 | шт. | Сборный шкаф ST со сплошной дверцей 300х800х1200 мм (ГхШхВ) | [26 empty] | None | Новая конструкция | [26 empty] | 0 | None | 1. Шкаф | Distribution Boards and Control Panels | 23.80.30.11.17 | ГОСТ Р 32127 | 800 | https://st.dkc.ru/ | https://www.dkc.ru/ru/catalog/652/ | DKC | R5ST1283 | 44.7 | Сборный шкаф ST со сплошной дверцей 300х800х1200 мм (ГхШхВ) | 1200 | 1000 | 300 | https://bimlib.ru/manufacturer/company/14890 | support@dkc.ru | EC000261 | support@bimlib.ru | IfcElectricDistributionBoard | DISTRIBUTIONBOARD | УХЛ1 | 60 кг | 6300 | RAL 7035 | 10 | IP65 | Сталь 1,5 мм | Сталь 1,2 мм | 800 | BIMLIB_СерыйRAL7035_DKC | BIMLIB_СерыйRAL7011_DKC | BIMLIB_СерыйRAL7011_DKC | BIMLIB_СерыйRAL7011_DKC | BIMLIB_СерыйRAL7011_DKC | BIMLIB_СерыйRAL7011_DKC | BIMLIB_СерыйRAL7011_DKC | Напольное крепление | Цоколь ST | BIMLIB_СерыйRAL7035_DKC | BIMLIB_СерыйRAL7035_DKC | Настенное крепление | Нет | 0 | 0 | 0 | 0 | 0 | 0 | TRUE | 0 | 1 | TRUE | 1 | 0 | 0 | None | 0 | 0 | 0 | FALSE | 800 | Level : Жилье_25_ЕОМ | 800 | 2156 | 311111 | TRUE | TRUE | TRUE | 300 | TRUE | TRUE | Цоколь ST | 100 | TRUE | TRUE | Category=[-2000700]; Color=12896197; Comments=""; Cost=0.000000000000000; Description=RAL 7035; Design Option=Main Model; Design Option=[-1]; Edited by=""; Export to IFC As=""; Export to IFC=0; Glow=0; IFC Predefined Type=""; IfcGUID=1YjiuDa712hvq_8mGTKKa7; Keynote=""; Manufacturer=""; Mark=""; Model=""; Name=BIMLIB_СерыйRAL7035_DKC; Shininess=64; Smoothness=50; Transparency=0; URL=""; Workset=10 | Category=[-2000700]; Color=33023; Comments=""; Cost=0.000000000000000; Description=""; Design Option=Main Model; Design Option=[-1]; Edited by=""; Export to IFC As=""; Export to IFC=0; Glow=0; IFC Predefined Type=""; IfcGUID=1YjiuDa712hvq_8mGTKKa6; Keynote=""; Manufacturer=""; Mark=""; Model=""; Name=BIMLIB_Зона обслуживания_DKC; Shininess=64; Smoothness=50; Transparency=50; URL=""; Workset=10 | Category=[-2000700]; Color=6117714; Comments=""; Cost=0.000000000000000; Description=RAL 7011; Design Option=Main Model; Design Option=[-1]; Edited by=""; Export to IFC As=""; Export to IFC=0; Glow=0; IFC Predefined Type=""; IfcGUID=1YjiuDa712hvq_8mGTKKa4; Keynote=""; Manufacturer=""; Mark=""; Model=""; Name=BIMLIB_СерыйRAL7011_DKC; Shininess=64; Smoothness=50; Transparency=0; URL=""; Workset=10
2665742 | DKC_Ограничитель угла открывания двери | OST_ElectricalEquipment | DKC_Ограничитель угла открывания двери | Жилье_25_ЕОМ | [7 empty] | DKC_Ограничитель угла открывания двери | 2d4c9e03-d67a-489c-8566-1c2bb4569924-0028ad0e | c6779e96-0bb8-4b9d-aa1a-bb4994261007 | Main Model |  | 9494 | ЭМ | [6 empty] | DKC_Ограничитель угла открывания двери до 90 | [22 empty] | OST_ElectricalEquipment | None | 33960 | [87 empty] | DKC_Ограничитель угла открывания двери | [46 empty] | 0 | 0jJ9u3rdf8d8Lc72kqVZGg | [86 empty] | DKC_Ограничитель угла открывания двери до 90 | DKC_Ограничитель угла открывания двери |  | DKC_Ограничитель угла открывания двери | [27 empty] | DKC_Ограничитель угла открывания двери | [114 empty] | Сборный шкаф ST со сплошной дверцей 300х800х1200 мм (ГхШхВ) |  | Ограничитель угла открытия двери до 90° | [31 empty] | DKC | [16 empty] | 0 | 1YjiuDa712hvq_8mGTKHcv | [98 empty] | 1.0 | 2017 |  |  | None | [108 empty] | R5A31 | [61 empty] | ГОСТ Р 32127 | [363 empty] | DKC | https://www.dkc.ru/ru/ |  | Электрооборудование | ИС.ПО.2 | шт. | [27 empty] | None | Новая конструкция | [26 empty] | 0 |  | 2. Комплектующие |  |  | ГОСТ Р 32127 |  |  |  | DKC |  | 0.1 | Ограничитель угла открытия двери до 90° |  |  |  | https://bimlib.ru/manufacturer/company/14890 |  |  | support@bimlib.ru | IfcElectricDistributionBoard | DISTRIBUTIONBOARD | [22 empty] | 0 | 0 | 0 | 0 | 0 | 0 | TRUE | 0 | 1 | TRUE | 1 | 0 | 0 |  | 0 | 0 | 0 | FALSE | 0 | Level : Жилье_25_ЕОМ | 0 | 2157 | 311111
2665743 | DKC_Держатель концевого выключателя | OST_ElectricalEquipment | DKC_Держатель концевого выключателя | Жилье_25_ЕОМ | [7 empty] | DKC_Держатель концевого выключателя | 2d4c9e03-d67a-489c-8566-1c2bb4569924-0028ad0f | c6779e96-0bb8-4b9d-aa1a-bb4994261007 | Main Model |  | 9494 | ЭМ | [6 empty] | DKC_Держатель концевого выключателя | [22 empty] | OST_ElectricalEquipment | None | 33951 | [87 empty] | DKC_Держатель концевого выключателя | [46 empty] | 0 | 0jJ9u3rdf8d8Lc72kqVZGh | [86 empty] | DKC_Держатель концевого выключателя | DKC_Держатель концевого выключателя |  | DKC_Держатель концевого выключателя | [27 empty] | DKC_Держатель концевого выключателя | [114 empty] | Сборный шкаф ST со сплошной дверцей 300х800х1200 мм (ГхШхВ) |  | Держатель концевого выключателя | [31 empty] | DKC | [16 empty] | 0 | 1YjiuDa712hvq_8mGTKHcu | [98 empty] | 1.0 | 2017 |  |  | None | [108 empty] | R5FLS01 | [61 empty] | ГОСТ Р 32127 | [363 empty] | DKC | https://www.dkc.ru/ru/ | Держатель концевого выключателя | Электрооборудование | ИС.ПО.2 | шт. | [27 empty] | None | Новая конструкция | [26 empty] | 0 |  | 2. Комплектующие |  |  | ГОСТ Р 32127 |  |  |  | DKC |  | 0.1 | Держатель концевого выключателя |  |  |  | https://bimlib.ru/manufacturer/company/14890 |  |  | support@bimlib.ru | IfcElectricDistributionBoard | DISTRIBUTIONBOARD | [22 empty] | 0 | 0 | 0 | 0 | 0 | 0 | TRUE | 0 | 1 | TRUE | 1 | 0 | 0 |  | 0 | 0 | 0 | FALSE | 0 | Level : Жилье_25_ЕОМ | 0 | 2158 | 311111
2665744 | DKC_Рым-болт | OST_ElectricalEquipment | DKC_Рым-болт | Жилье_25_ЕОМ |  |  |  | 4.1686e-05 | 0.0082339 |  |  | DKC_Рым-болт | 2d4c9e03-d67a-489c-8566-1c2bb4569924-0028ad10 | c6779e96-0bb8-4b9d-aa1a-bb4994261007 | Main Model |  | 9494 | ЭМ | [6 empty] | DKC_Рым-болт ST | [22 empty] | OST_ElectricalEquipment | None | 33958 | [87 empty] | DKC_Рым-болт | [46 empty] | 0 | 0jJ9u3rdf8d8Lc72kqVZGq | [86 empty] | DKC_Рым-болт ST | DKC_Рым-болт |  | DKC_Рым-болт | [27 empty] | DKC_Рым-болт | [114 empty] | Сборный шкаф ST со сплошной дверцей 300х800х1200 мм (ГхШхВ) |  | Комплект рым-болтов | [31 empty] | DKC | [16 empty] | 0 | 1YjiuDa712hvq_8mGTKHc$ | [98 empty] | 1.0 | 2017 |  |  | None | [97 empty] | 800 |  | 300 | [8 empty] | R5LEST160 | [61 empty] | ГОСТ Р 32127 | BIMLIB_СерыйRAL7011_DKC | [362 empty] | DKC | https://www.dkc.ru/ru/ | Рым-болт | Электрооборудование | ИС.ПО.2 | шт. | [27 empty] | None | Новая конструкция | [26 empty] | 1219.2 |  | 2. Комплектующие |  |  | ГОСТ Р 32127 |  |  |  | DKC |  | 0.7 | Комплект рым-болтов |  |  |  | https://bimlib.ru/manufacturer/company/14890 |  |  | support@bimlib.ru | IfcElectricDistributionBoard | DISTRIBUTIONBOARD | [22 empty] | 0 | 0 | 0 | 0 | 0 | 0 | TRUE | 0 | 1 | TRUE | 1 | 0 | 0 |  | 0 | 0 | 0 | FALSE | 1300 | Level : Жилье_25_ЕОМ | -83000 | 2159 | 311111 | [12 empty] | Category=[-2000700]; Color=6117714; Comments=""; Cost=0.000000000000000; Description=RAL 7011; Design Option=Main Model; Design Option=[-1]; Edited by=""; Export to IFC As=""; Export to IFC=0; Glow=0; IFC Predefined Type=""; IfcGUID=1YjiuDa712hvq_8mGTKKa4; Keynote=""; Manufacturer=""; Mark=""; Model=""; Name=BIMLIB_СерыйRAL7011_DKC; Shininess=64; Smoothness=50; Transparency=0; URL=""; Workset=10 | [241 empty] | Комплект поставки из 4 штук
2665745 | DKC_Панель для модульного оборудования | OST_ElectricalEquipment | DKC_Панель для модульного оборудования | Жилье_25_ЕОМ |  |  |  | 0.0036206 | 1.3329 |  |  | DKC_Панель для модульного оборудования | 2d4c9e03-d67a-489c-8566-1c2bb4569924-0028ad11 | c6779e96-0bb8-4b9d-aa1a-bb4994261007 | Main Model |  | 9494 | ЭМ | [6 empty] | DKC_Панель для модульного оборудования | [22 empty] | OST_ElectricalEquipment | None | 33959 | [87 empty] | DKC_Панель для модульного оборудования | [46 empty] | 0 | 0jJ9u3rdf8d8Lc72kqVZGr | [86 empty] | DKC_Панель для модульного оборудования | DKC_Панель для модульного оборудования |  | DKC_Панель для модульного оборудования | [27 empty] | DKC_Панель для модульного оборудования | [113 empty] | 800 | Сборный шкаф ST со сплошной дверцей 300х800х1200 мм (ГхШхВ) |  | Панель для модульного оборудования | 1200 |  |  |  | 300 | [26 empty] | DKC | [16 empty] | 0 | 1YjiuDa712hvq_8mGTKHcI | [98 empty] | 1.0 | 2017 |  |  | None | [81 empty] | 0 | [26 empty] | Такого артикула нет | [61 empty] | ГОСТ Р 32127 | BIMLIB_СерыйRAL7035_DKC | [362 empty] | DKC | https://www.dkc.ru/ru/ | Панель для модульного оборудования | Электрооборудование | ИС.ПО.2 | шт. | [27 empty] | None | Новая конструкция | [26 empty] | 0 |  | 2. Комплектующие |  |  | ГОСТ Р 32127 |  |  |  | DKC |  |  |  |  | 0 |  | https://bimlib.ru/manufacturer/company/14890 |  |  | support@bimlib.ru | IfcElectricDistributionBoard | DISTRIBUTIONBOARD | [22 empty] | 0 | 0 | 0 | 0 | 0 | 0 | TRUE | 0 | 1 | TRUE | 1 | 0 | 0 |  | 0 | 0 | 0 | FALSE | 0 | Level : Жилье_25_ЕОМ | 0 | 2160 | 311111 | [10 empty] | Category=[-2000700]; Color=12896197; Comments=""; Cost=0.000000000000000; Description=RAL 7035; Design Option=Main Model; Design Option=[-1]; Edited by=""; Export to IFC As=""; Export to IFC=0; Glow=0; IFC Predefined Type=""; IfcGUID=1YjiuDa712hvq_8mGTKKa7; Keynote=""; Manufacturer=""; Mark=""; Model=""; Name=BIMLIB_СерыйRAL7035_DKC; Shininess=64; Smoothness=50; Transparency=0; URL=""; Workset=10 | [244 empty] | 2. Комплектующие | 2 | 100 | 20 | 100 | 200 | 6
2665746 | DKC_Защитный козырек | OST_ElectricalEquipment | DKC_Защитный козырек | Жилье_25_ЕОМ |  |  |  | 0.00033429 | 0.31576 |  |  | DKC_Защитный козырек | 2d4c9e03-d67a-489c-8566-1c2bb4569924-0028ad12 | c6779e96-0bb8-4b9d-aa1a-bb4994261007 | Main Model |  | 9494 | ЭМ | [6 empty] | DKC_Защитный козырек | [22 empty] | OST_ElectricalEquipment | None | 33952 | [87 empty] | DKC_Защитный козырек | [46 empty] | 0 | 0jJ9u3rdf8d8Lc72kqVZGs | [86 empty] | DKC_Защитный козырек | DKC_Защитный козырек |  | DKC_Защитный козырек | [27 empty] | DKC_Защитный козырек | [113 empty] | 800 | Сборный шкаф ST со сплошной дверцей 300х800х1200 мм (ГхШхВ) |  | Защитный козырек 800х300 мм (ШхГ) |  |  |  |  | 300 | [26 empty] | DKC | [16 empty] | 0 | 1YjiuDa712hvq_8mGTKHcG | [98 empty] | 1.0 | 2017 |  |  | None | [81 empty] | 4 | [26 empty] | R5TT083 | [61 empty] | ГОСТ Р 32127 | BIMLIB_СерыйRAL7035_DKC | [362 empty] | DKC | https://www.dkc.ru/ru/ | Защитный козырек | Электрооборудование | ИС.ПО.2 | шт. | [27 empty] | None | Новая конструкция | [26 empty] | 1219.2 |  | 2. Комплектующие |  |  | ГОСТ Р 32127 |  |  |  | DKC |  |  |  |  | 0 |  | https://bimlib.ru/manufacturer/company/14890 |  |  | support@bimlib.ru | IfcElectricDistributionBoard | DISTRIBUTIONBOARD | [22 empty] | 0 | 0 | 0 | 0 | 0 | 0 | TRUE | 0 | 1 | TRUE | 1 | 0 | 0 |  | 0 | 0 | 0 | FALSE | 1300 | Level : Жилье_25_ЕОМ | -83000 | 2161 | 311111 | [10 empty] | Category=[-2000700]; Color=12896197; Comments=""; Cost=0.000000000000000; Description=RAL 7035; Design Option=Main Model; Design Option=[-1]; Edited by=""; Export to IFC As=""; Export to IFC=0; Glow=0; IFC Predefined Type=""; IfcGUID=1YjiuDa712hvq_8mGTKKa7; Keynote=""; Manufacturer=""; Mark=""; Model=""; Name=BIMLIB_СерыйRAL7035_DKC; Shininess=64; Smoothness=50; Transparency=0; URL=""; Workset=10 | [244 empty] | 2. Комплектующие | 2
2665747 | DKC_Цоколь фланцы | OST_ElectricalEquipment | DKC_Цоколь фланцы | Жилье_25_ЕОМ |  |  |  | 0.0016 |  |  |  | DKC_Цоколь фланцы | 2d4c9e03-d67a-489c-8566-1c2bb4569924-0028ad13 | c6779e96-0bb8-4b9d-aa1a-bb4994261007 | Main Model |  | 9494 | ЭМ | [6 empty] | DKC_Цоколь фланцы ST | [22 empty] | OST_ElectricalEquipment | None | 33956 | [87 empty] | DKC_Цоколь фланцы | [46 empty] | 0 | 0jJ9u3rdf8d8Lc72kqVZGt | [86 empty] | DKC_Цоколь фланцы ST | DKC_Цоколь фланцы |  | DKC_Цоколь фланцы | [27 empty] | DKC_Цоколь фланцы | [114 empty] | Сборный шкаф ST со сплошной дверцей 300х800х1200 мм (ГхШхВ) |  | Фланцы цоколя ST 100х800 мм (ВхШ) | [31 empty] | DKC | [16 empty] | 0 | 1YjiuDa712hvq_8mGTKHc9 | [98 empty] | 1.0 | 2017 |  |  | None | [97 empty] | 300 | 100 | 800 | [8 empty] | R5FZ8 | [61 empty] | ГОСТ Р 32127 | BIMLIB_СерыйRAL7011_DKC | [362 empty] | DKC | https://www.dkc.ru/ru/ | Фланцы цоколя ST | Электрооборудование | ИС.ПО.2 | шт. | [27 empty] | None | Новая конструкция | [26 empty] | 0 |  | 2. Комплектующие |  |  | ГОСТ Р 32127 |  |  |  | DKC |  | 0 |  |  |  |  | https://bimlib.ru/manufacturer/company/14890 |  |  | support@bimlib.ru | IfcElectricDistributionBoard | DISTRIBUTIONBOARD | [22 empty] | 0 | 0 | 0 | 0 | 0 | 0 | TRUE | 0 | 1 | TRUE | 1 | 0 | 0 |  | 0 | 0 | 0 | FALSE | 0 | Level : Жилье_25_ЕОМ | 0 | 2162 | 311111 | [12 empty] | Category=[-2000700]; Color=6117714; Comments=""; Cost=0.000000000000000; Description=RAL 7011; Design Option=Main Model; Design Option=[-1]; Edited by=""; Export to IFC As=""; Export to IFC=0; Glow=0; IFC Predefined Type=""; IfcGUID=1YjiuDa712hvq_8mGTKKa4; Keynote=""; Manufacturer=""; Mark=""; Model=""; Name=BIMLIB_СерыйRAL7011_DKC; Shininess=64; Smoothness=50; Transparency=0; URL=""; Workset=10
2665748 | DKC_Цоколь фланцы | OST_ElectricalEquipment | DKC_Цоколь фланцы | Жилье_25_ЕОМ |  |  |  | 0.00056 |  |  |  | DKC_Цоколь фланцы | 2d4c9e03-d67a-489c-8566-1c2bb4569924-0028ad14 | c6779e96-0bb8-4b9d-aa1a-bb4994261007 | Main Model |  | 9494 | ЭМ | [6 empty] | DKC_Цоколь профили ST | [22 empty] | OST_ElectricalEquipment | None | 33957 | [87 empty] | DKC_Цоколь фланцы | [46 empty] | 0 | 0jJ9u3rdf8d8Lc72kqVZGm | [86 empty] | DKC_Цоколь профили ST | DKC_Цоколь фланцы |  | DKC_Цоколь фланцы | [27 empty] | DKC_Цоколь фланцы | [114 empty] | Сборный шкаф ST со сплошной дверцей 300х800х1200 мм (ГхШхВ) |  | Профили цоколя ST 100х300 мм (ВхГ) | [31 empty] | DKC | [16 empty] | 0 | 1YjiuDa712hvq_8mGTKHc3 | [98 empty] | 1.0 | 2017 |  |  | None | [81 empty] | 1.74 | [15 empty] | 800 | 100 | 300 | [8 empty] | R5BZ3 | [61 empty] | ГОСТ Р 32127 | BIMLIB_СерыйRAL7011_DKC | [362 empty] | DKC | https://www.dkc.ru/ru/ | Профили цоколя ST | Электрооборудование | ИС.ПО.2 | шт. | [27 empty] | None | Новая конструкция | [26 empty] | 0 |  | 2. Комплектующие |  |  | ГОСТ Р 32127 |  |  |  | DKC | [6 empty] | https://bimlib.ru/manufacturer/company/14890 |  |  | support@bimlib.ru | IfcElectricDistributionBoard | DISTRIBUTIONBOARD | [22 empty] | 0 | 0 | 0 | 0 | 0 | 0 | TRUE | 0 | 1 | TRUE | 1 | 0 | 0 |  | 0 | 0 | 0 | FALSE | 0 | Level : Жилье_25_ЕОМ | 0 | 2163 | 311111 | [12 empty] | Category=[-2000700]; Color=6117714; Comments=""; Cost=0.000000000000000; Description=RAL 7011; Design Option=Main Model; Design Option=[-1]; Edited by=""; Export to IFC As=""; Export to IFC=0; Glow=0; IFC Predefined Type=""; IfcGUID=1YjiuDa712hvq_8mGTKKa4; Keynote=""; Manufacturer=""; Mark=""; Model=""; Name=BIMLIB_СерыйRAL7011_DKC; Shininess=64; Smoothness=50; Transparency=0; URL=""; Workset=10
2665750 | 300х600х1200 мм (ГхШхВ) | OST_ElectricalEquipment | 300х600х1200 мм (ГхШхВ) | Жилье_18_ЕОМ | TRUE |  |  | 0.648 | 3.06 |  |  | 300х600х1200 мм (ГхШхВ) | 2d4c9e03-d67a-489c-8566-1c2bb4569924-0028ad16 | c6779e96-0bb8-4b9d-aa1a-bb4994261007 | Main Model |  | 9494 | ЭМ | [6 empty] | НВО_НавесныеШкафыСплошнаяДверца_DKC | [22 empty] | OST_ElectricalEquipment | None | 34000 | [87 empty] | 300х600х1200 мм (ГхШхВ) | [46 empty] | 0 | 0jJ9u3rdf8d8Lc72kqVZGo | [86 empty] | НВО_НавесныеШкафыСплошнаяДверца_DKC | 300х600х1200 мм (ГхШхВ) |  | 300х600х1200 мм (ГхШхВ) | [27 empty] | 300х600х1200 мм (ГхШхВ) | [116 empty] | Сборный шкаф ST со сплошной дверцей 300х600х1200 мм (ГхШхВ) | [31 empty] | DKC | [16 empty] | 0 | 1YjiuDa712hvq_8mGTKH$W | [98 empty] | 1.0 | 2017 |  |  | None | [108 empty] | R5ST1263 | [33 empty] | https://st.dkc.ru/ | https://www.dkc.ru/ru/catalog/652/ | [26 empty] | ГОСТ Р 32127 | [363 empty] | DKC | https://www.dkc.ru/ru/ | Сборный шкаф ST со сплошной дверцей | Электрооборудование | ИС.ПО.2 | шт. | Сборный шкаф ST со сплошной дверцей 300х600х1200 мм (ГхШхВ) | [26 empty] | None | Новая конструкция | [26 empty] | 0 | None | 1. Шкаф | Distribution Boards and Control Panels | 23.80.30.11.17 | ГОСТ Р 32127 | 600 | https://st.dkc.ru/ | https://www.dkc.ru/ru/catalog/652/ | DKC | R5ST1263 | 35.2 | Сборный шкаф ST со сплошной дверцей 300х600х1200 мм (ГхШхВ) | 1200 | 1000 | 300 | https://bimlib.ru/manufacturer/company/14890 | support@dkc.ru | EC000261 | support@bimlib.ru | IfcElectricDistributionBoard | DISTRIBUTIONBOARD | УХЛ1 | 60 кг | 6300 | RAL 7035 | 10 | IP65 | Сталь 1,5 мм | Сталь 1,2 мм | 600 | BIMLIB_СерыйRAL7035_DKC | BIMLIB_СерыйRAL7011_DKC | BIMLIB_СерыйRAL7011_DKC | BIMLIB_СерыйRAL7011_DKC | BIMLIB_СерыйRAL7011_DKC | BIMLIB_СерыйRAL7011_DKC | BIMLIB_СерыйRAL7011_DKC | Напольное крепление | Цоколь ST | BIMLIB_СерыйRAL7035_DKC | BIMLIB_СерыйRAL7035_DKC | Настенное крепление | Нет | 0 | 0 | 0 | 0 | 0 | 0 | TRUE | 0 | 1 | TRUE | 1 | 0 | 0 | None | 0 | 0 | 0 | FALSE | 800 | Level : Жилье_18_ЕОМ | 800 | 2164 | 311111 | TRUE | TRUE | TRUE | 300 | TRUE | TRUE | Цоколь ST | 100 | TRUE | TRUE | Category=[-2000700]; Color=12896197; Comments=""; Cost=0.000000000000000; Description=RAL 7035; Design Option=Main Model; Design Option=[-1]; Edited by=""; Export to IFC As=""; Export to IFC=0; Glow=0; IFC Predefined Type=""; IfcGUID=1YjiuDa712hvq_8mGTKKa7; Keynote=""; Manufacturer=""; Mark=""; Model=""; Name=BIMLIB_СерыйRAL7035_DKC; Shininess=64; Smoothness=50; Transparency=0; URL=""; Workset=10 | Category=[-2000700]; Color=33023; Comments=""; Cost=0.000000000000000; Description=""; Design Option=Main Model; Design Option=[-1]; Edited by=""; Export to IFC As=""; Export to IFC=0; Glow=0; IFC Predefined Type=""; IfcGUID=1YjiuDa712hvq_8mGTKKa6; Keynote=""; Manufacturer=""; Mark=""; Model=""; Name=BIMLIB_Зона обслуживания_DKC; Shininess=64; Smoothness=50; Transparency=50; URL=""; Workset=10 | Category=[-2000700]; Color=6117714; Comments=""; Cost=0.000000000000000; Description=RAL 7011; Design Option=Main Model; Design Option=[-1]; Edited by=""; Export to IFC As=""; Export to IFC=0; Glow=0; IFC Predefined Type=""; IfcGUID=1YjiuDa712hvq_8mGTKKa4; Keynote=""; Manufacturer=""; Mark=""; Model=""; Name=BIMLIB_СерыйRAL7011_DKC; Shininess=64; Smoothness=50; Transparency=0; URL=""; Workset=10
2665751 | DKC_Ограничитель угла открывания двери | OST_ElectricalEquipment | DKC_Ограничитель угла открывания двери | Жилье_18_ЕОМ | [7 empty] | DKC_Ограничитель угла открывания двери | 2d4c9e03-d67a-489c-8566-1c2bb4569924-0028ad17 | c6779e96-0bb8-4b9d-aa1a-bb4994261007 | Main Model |  | 9494 | ЭМ | [6 empty] | DKC_Ограничитель угла открывания двери до 90 | [22 empty] | OST_ElectricalEquipment | None | 33960 | [87 empty] | DKC_Ограничитель угла открывания двери | [46 empty] | 0 | 0jJ9u3rdf8d8Lc72kqVZGp | [86 empty] | DKC_Ограничитель угла открывания двери до 90 | DKC_Ограничитель угла открывания двери |  | DKC_Ограничитель угла открывания двери | [27 empty] | DKC_Ограничитель угла открывания двери | [114 empty] | Сборный шкаф ST со сплошной дверцей 300х600х1200 мм (ГхШхВ) |  | Ограничитель угла открытия двери до 90° | [31 empty] | DKC | [16 empty] | 0 | 1YjiuDa712hvq_8mGTKHcv | [98 empty] | 1.0 | 2017 |  |  | None | [108 empty] | R5A31 | [61 empty] | ГОСТ Р 32127 | [363 empty] | DKC | https://www.dkc.ru/ru/ |  | Электрооборудование | ИС.ПО.2 | шт. | [27 empty] | None | Новая конструкция | [26 empty] | 0 |  | 2. Комплектующие |  |  | ГОСТ Р 32127 |  |  |  | DKC |  | 0.1 | Ограничитель угла открытия двери до 90° |  |  |  | https://bimlib.ru/manufacturer/company/14890 |  |  | support@bimlib.ru | IfcElectricDistributionBoard | DISTRIBUTIONBOARD | [22 empty] | 0 | 0 | 0 | 0 | 0 | 0 | TRUE | 0 | 1 | TRUE | 1 | 0 | 0 |  | 0 | 0 | 0 | FALSE | 0 | Level : Жилье_18_ЕОМ | 0 | 2165 | 311111
2665752 | DKC_Держатель концевого выключателя | OST_ElectricalEquipment | DKC_Держатель концевого выключателя | Жилье_18_ЕОМ | [7 empty] | DKC_Держатель концевого выключателя | 2d4c9e03-d67a-489c-8566-1c2bb4569924-0028ad18 | c6779e96-0bb8-4b9d-aa1a-bb4994261007 | Main Model |  | 9494 | ЭМ | [6 empty] | DKC_Держатель концевого выключателя | [22 empty] | OST_ElectricalEquipment | None | 33951 | [87 empty] | DKC_Держатель концевого выключателя | [46 empty] | 0 | 0jJ9u3rdf8d8Lc72kqVZGy | [86 empty] | DKC_Держатель концевого выключателя | DKC_Держатель концевого выключателя |  | DKC_Держатель концевого выключателя | [27 empty] | DKC_Держатель концевого выключателя | [114 empty] | Сборный шкаф ST со сплошной дверцей 300х600х1200 мм (ГхШхВ) |  | Держатель концевого выключателя | [31 empty] | DKC | [16 empty] | 0 | 1YjiuDa712hvq_8mGTKHcu | [98 empty] | 1.0 | 2017 |  |  | None | [108 empty] | R5FLS01 | [61 empty] | ГОСТ Р 32127 | [363 empty] | DKC | https://www.dkc.ru/ru/ | Держатель концевого выключателя | Электрооборудование | ИС.ПО.2 | шт. | [27 empty] | None | Новая конструкция | [26 empty] | 0 |  | 2. Комплектующие |  |  | ГОСТ Р 32127 |  |  |  | DKC |  | 0.1 | Держатель концевого выключателя |  |  |  | https://bimlib.ru/manufacturer/company/14890 |  |  | support@bimlib.ru | IfcElectricDistributionBoard | DISTRIBUTIONBOARD | [22 empty] | 0 | 0 | 0 | 0 | 0 | 0 | TRUE | 0 | 1 | TRUE | 1 | 0 | 0 |  | 0 | 0 | 0 | FALSE | 0 | Level : Жилье_18_ЕОМ | 0 | 2166 | 311111
2665753 | DKC_Рым-болт | OST_ElectricalEquipment | DKC_Рым-болт | Жилье_18_ЕОМ |  |  |  | 4.1686e-05 | 0.0082339 |  |  | DKC_Рым-болт | 2d4c9e03-d67a-489c-8566-1c2bb4569924-0028ad19 | c6779e96-0bb8-4b9d-aa1a-bb4994261007 | Main Model |  | 9494 | ЭМ | [6 empty] | DKC_Рым-болт ST | [22 empty] | OST_ElectricalEquipment | None | 33958 | [87 empty] | DKC_Рым-болт | [46 empty] | 0 | 0jJ9u3rdf8d8Lc72kqVZGz | [86 empty] | DKC_Рым-болт ST | DKC_Рым-болт |  | DKC_Рым-болт | [27 empty] | DKC_Рым-болт | [114 empty] | Сборный шкаф ST со сплошной дверцей 300х600х1200 мм (ГхШхВ) |  | Комплект рым-болтов | [31 empty] | DKC | [16 empty] | 0 | 1YjiuDa712hvq_8mGTKHc$ | [98 empty] | 1.0 | 2017 |  |  | None | [97 empty] | 600 |  | 300 | [8 empty] | R5LEST160 | [61 empty] | ГОСТ Р 32127 | BIMLIB_СерыйRAL7011_DKC | [362 empty] | DKC | https://www.dkc.ru/ru/ | Рым-болт | Электрооборудование | ИС.ПО.2 | шт. | [27 empty] | None | Новая конструкция | [26 empty] | 1219.2 |  | 2. Комплектующие |  |  | ГОСТ Р 32127 |  |  |  | DKC |  | 0.7 | Комплект рым-болтов |  |  |  | https://bimlib.ru/manufacturer/company/14890 |  |  | support@bimlib.ru | IfcElectricDistributionBoard | DISTRIBUTIONBOARD | [22 empty] | 0 | 0 | 0 | 0 | 0 | 0 | TRUE | 0 | 1 | TRUE | 1 | 0 | 0 |  | 0 | 0 | 0 | FALSE | 1300 | Level : Жилье_18_ЕОМ | -60950 | 2167 | 311111 | [12 empty] | Category=[-2000700]; Color=6117714; Comments=""; Cost=0.000000000000000; Description=RAL 7011; Design Option=Main Model; Design Option=[-1]; Edited by=""; Export to IFC As=""; Export to IFC=0; Glow=0; IFC Predefined Type=""; IfcGUID=1YjiuDa712hvq_8mGTKKa4; Keynote=""; Manufacturer=""; Mark=""; Model=""; Name=BIMLIB_СерыйRAL7011_DKC; Shininess=64; Smoothness=50; Transparency=0; URL=""; Workset=10 | [241 empty] | Комплект поставки из 4 штук
2665754 | DKC_Панель для модульного оборудования | OST_ElectricalEquipment | DKC_Панель для модульного оборудования | Жилье_18_ЕОМ |  |  |  | 0.0029744 | 1.0463 |  |  | DKC_Панель для модульного оборудования | 2d4c9e03-d67a-489c-8566-1c2bb4569924-0028ad1a | c6779e96-0bb8-4b9d-aa1a-bb4994261007 | Main Model |  | 9494 | ЭМ | [6 empty] | DKC_Панель для модульного оборудования | [22 empty] | OST_ElectricalEquipment | None | 33959 | [87 empty] | DKC_Панель для модульного оборудования | [46 empty] | 0 | 0jJ9u3rdf8d8Lc72kqVZG_ | [86 empty] | DKC_Панель для модульного оборудования | DKC_Панель для модульного оборудования |  | DKC_Панель для модульного оборудования | [27 empty] | DKC_Панель для модульного оборудования | [113 empty] | 600 | Сборный шкаф ST со сплошной дверцей 300х600х1200 мм (ГхШхВ) |  | Панель для модульного оборудования 1200х600 мм (ВхШ) | 1200 |  |  |  | 300 | [26 empty] | DKC | [16 empty] | 0 | 1YjiuDa712hvq_8mGTKHcI | [98 empty] | 1.0 | 2017 |  |  | None | [81 empty] | 15.75 | [26 empty] | R5TM126 | [61 empty] | ГОСТ Р 32127 | BIMLIB_СерыйRAL7035_DKC | [362 empty] | DKC | https://www.dkc.ru/ru/ | Панель для модульного оборудования | Электрооборудование | ИС.ПО.2 | шт. | [27 empty] | None | Новая конструкция | [26 empty] | 0 |  | 2. Комплектующие |  |  | ГОСТ Р 32127 |  |  |  | DKC |  |  |  |  | 0 |  | https://bimlib.ru/manufacturer/company/14890 |  |  | support@bimlib.ru | IfcElectricDistributionBoard | DISTRIBUTIONBOARD | [22 empty] | 0 | 0 | 0 | 0 | 0 | 0 | TRUE | 0 | 1 | TRUE | 1 | 0 | 0 |  | 0 | 0 | 0 | FALSE | 0 | Level : Жилье_18_ЕОМ | 0 | 2168 | 311111 | [10 empty] | Category=[-2000700]; Color=12896197; Comments=""; Cost=0.000000000000000; Description=RAL 7035; Design Option=Main Model; Design Option=[-1]; Edited by=""; Export to IFC As=""; Export to IFC=0; Glow=0; IFC Predefined Type=""; IfcGUID=1YjiuDa712hvq_8mGTKKa7; Keynote=""; Manufacturer=""; Mark=""; Model=""; Name=BIMLIB_СерыйRAL7035_DKC; Shininess=64; Smoothness=50; Transparency=0; URL=""; Workset=10 | [244 empty] | 2. Комплектующие | 2 | 100 | 20 | 100 | 200 | 6
2665755 | DKC_Защитный козырек | OST_ElectricalEquipment | DKC_Защитный козырек | Жилье_18_ЕОМ |  |  |  | 0.00026243 | 0.24348 |  |  | DKC_Защитный козырек | 2d4c9e03-d67a-489c-8566-1c2bb4569924-0028ad1b | c6779e96-0bb8-4b9d-aa1a-bb4994261007 | Main Model |  | 9494 | ЭМ | [6 empty] | DKC_Защитный козырек | [22 empty] | OST_ElectricalEquipment | None | 33952 | [87 empty] | DKC_Защитный козырек | [46 empty] | 0 | 0jJ9u3rdf8d8Lc72kqVZG$ | [86 empty] | DKC_Защитный козырек | DKC_Защитный козырек |  | DKC_Защитный козырек | [27 empty] | DKC_Защитный козырек | [113 empty] | 600 | Сборный шкаф ST со сплошной дверцей 300х600х1200 мм (ГхШхВ) |  | Защитный козырек 600х300 мм (ШхГ) |  |  |  |  | 300 | [26 empty] | DKC | [16 empty] | 0 | 1YjiuDa712hvq_8mGTKHcG | [98 empty] | 1.0 | 2017 |  |  | None | [81 empty] | 3 | [26 empty] | R5TT063 | [61 empty] | ГОСТ Р 32127 | BIMLIB_СерыйRAL7035_DKC | [362 empty] | DKC | https://www.dkc.ru/ru/ | Защитный козырек | Электрооборудование | ИС.ПО.2 | шт. | [27 empty] | None | Новая конструкция | [26 empty] | 1219.2 |  | 2. Комплектующие |  |  | ГОСТ Р 32127 |  |  |  | DKC |  |  |  |  | 0 |  | https://bimlib.ru/manufacturer/company/14890 |  |  | support@bimlib.ru | IfcElectricDistributionBoard | DISTRIBUTIONBOARD | [22 empty] | 0 | 0 | 0 | 0 | 0 | 0 | TRUE | 0 | 1 | TRUE | 1 | 0 | 0 |  | 0 | 0 | 0 | FALSE | 1300 | Level : Жилье_18_ЕОМ | -60950 | 2169 | 311111 | [10 empty] | Category=[-2000700]; Color=12896197; Comments=""; Cost=0.000000000000000; Description=RAL 7035; Design Option=Main Model; Design Option=[-1]; Edited by=""; Export to IFC As=""; Export to IFC=0; Glow=0; IFC Predefined Type=""; IfcGUID=1YjiuDa712hvq_8mGTKKa7; Keynote=""; Manufacturer=""; Mark=""; Model=""; Name=BIMLIB_СерыйRAL7035_DKC; Shininess=64; Smoothness=50; Transparency=0; URL=""; Workset=10 | [244 empty] | 2. Комплектующие | 2
2665756 | DKC_Цоколь фланцы | OST_ElectricalEquipment | DKC_Цоколь фланцы | Жилье_18_ЕОМ |  |  |  | 0.0012 |  |  |  | DKC_Цоколь фланцы | 2d4c9e03-d67a-489c-8566-1c2bb4569924-0028ad1c | c6779e96-0bb8-4b9d-aa1a-bb4994261007 | Main Model |  | 9494 | ЭМ | [6 empty] | DKC_Цоколь фланцы ST | [22 empty] | OST_ElectricalEquipment | None | 33956 | [87 empty] | DKC_Цоколь фланцы | [46 empty] | 0 | 0jJ9u3rdf8d8Lc72kqVZGu | [86 empty] | DKC_Цоколь фланцы ST | DKC_Цоколь фланцы |  | DKC_Цоколь фланцы | [27 empty] | DKC_Цоколь фланцы | [114 empty] | Сборный шкаф ST со сплошной дверцей 300х600х1200 мм (ГхШхВ) |  | Фланцы цоколя ST 100х600 мм (ВхШ) | [31 empty] | DKC | [16 empty] | 0 | 1YjiuDa712hvq_8mGTKHc9 | [98 empty] | 1.0 | 2017 |  |  | None | [97 empty] | 300 | 100 | 600 | [8 empty] | R5FZ6 | [61 empty] | ГОСТ Р 32127 | BIMLIB_СерыйRAL7011_DKC | [362 empty] | DKC | https://www.dkc.ru/ru/ | Фланцы цоколя ST | Электрооборудование | ИС.ПО.2 | шт. | [27 empty] | None | Новая конструкция | [26 empty] | 0 |  | 2. Комплектующие |  |  | ГОСТ Р 32127 |  |  |  | DKC |  | 0 |  |  |  |  | https://bimlib.ru/manufacturer/company/14890 |  |  | support@bimlib.ru | IfcElectricDistributionBoard | DISTRIBUTIONBOARD | [22 empty] | 0 | 0 | 0 | 0 | 0 | 0 | TRUE | 0 | 1 | TRUE | 1 | 0 | 0 |  | 0 | 0 | 0 | FALSE | 0 | Level : Жилье_18_ЕОМ | 0 | 2170 | 311111 | [12 empty] | Category=[-2000700]; Color=6117714; Comments=""; Cost=0.000000000000000; Description=RAL 7011; Design Option=Main Model; Design Option=[-1]; Edited by=""; Export to IFC As=""; Export to IFC=0; Glow=0; IFC Predefined Type=""; IfcGUID=1YjiuDa712hvq_8mGTKKa4; Keynote=""; Manufacturer=""; Mark=""; Model=""; Name=BIMLIB_СерыйRAL7011_DKC; Shininess=64; Smoothness=50; Transparency=0; URL=""; Workset=10
2665757 | DKC_Цоколь фланцы | OST_ElectricalEquipment | DKC_Цоколь фланцы | Жилье_18_ЕОМ |  |  |  | 0.00056 |  |  |  | DKC_Цоколь фланцы | 2d4c9e03-d67a-489c-8566-1c2bb4569924-0028ad1d | c6779e96-0bb8-4b9d-aa1a-bb4994261007 | Main Model |  | 9494 | ЭМ | [6 empty] | DKC_Цоколь профили ST | [22 empty] | OST_ElectricalEquipment | None | 33957 | [87 empty] | DKC_Цоколь фланцы | [46 empty] | 0 | 0jJ9u3rdf8d8Lc72kqVZGv | [86 empty] | DKC_Цоколь профили ST | DKC_Цоколь фланцы |  | DKC_Цоколь фланцы | [27 empty] | DKC_Цоколь фланцы | [114 empty] | Сборный шкаф ST со сплошной дверцей 300х600х1200 мм (ГхШхВ) |  | Профили цоколя ST 100х300 мм (ВхГ) | [31 empty] | DKC | [16 empty] | 0 | 1YjiuDa712hvq_8mGTKHc3 | [98 empty] | 1.0 | 2017 |  |  | None | [81 empty] | 1.74 | [15 empty] | 600 | 100 | 300 | [8 empty] | R5BZ3 | [61 empty] | ГОСТ Р 32127 | BIMLIB_СерыйRAL7011_DKC | [362 empty] | DKC | https://www.dkc.ru/ru/ | Профили цоколя ST | Электрооборудование | ИС.ПО.2 | шт. | [27 empty] | None | Новая конструкция | [26 empty] | 0 |  | 2. Комплектующие |  |  | ГОСТ Р 32127 |  |  |  | DKC | [6 empty] | https://bimlib.ru/manufacturer/company/14890 |  |  | support@bimlib.ru | IfcElectricDistributionBoard | DISTRIBUTIONBOARD | [22 empty] | 0 | 0 | 0 | 0 | 0 | 0 | TRUE | 0 | 1 | TRUE | 1 | 0 | 0 |  | 0 | 0 | 0 | FALSE | 0 | Level : Жилье_18_ЕОМ | 0 | 2171 | 311111 | [12 empty] | Category=[-2000700]; Color=6117714; Comments=""; Cost=0.000000000000000; Description=RAL 7011; Design Option=Main Model; Design Option=[-1]; Edited by=""; Export to IFC As=""; Export to IFC=0; Glow=0; IFC Predefined Type=""; IfcGUID=1YjiuDa712hvq_8mGTKKa4; Keynote=""; Manufacturer=""; Mark=""; Model=""; Name=BIMLIB_СерыйRAL7011_DKC; Shininess=64; Smoothness=50; Transparency=0; URL=""; Workset=10
2665758 | 300х800х1200 мм (ГхШхВ) | OST_ElectricalEquipment | 300х800х1200 мм (ГхШхВ) | Жилье_18_ЕОМ | TRUE |  |  | 1.056 | 4.12 |  |  | 300х800х1200 мм (ГхШхВ) | 2d4c9e03-d67a-489c-8566-1c2bb4569924-0028ad1e | c6779e96-0bb8-4b9d-aa1a-bb4994261007 | Main Model |  | 9494 | ЭМ | [6 empty] | НВО_НавесныеШкафыСплошнаяДверца_DKC | [22 empty] | OST_ElectricalEquipment | None | 34000 | [87 empty] | 300х800х1200 мм (ГхШхВ) | [46 empty] | 0 | 0jJ9u3rdf8d8Lc72kqVZGw | [86 empty] | НВО_НавесныеШкафыСплошнаяДверца_DKC | 300х800х1200 мм (ГхШхВ) |  | 300х800х1200 мм (ГхШхВ) | [27 empty] | 300х800х1200 мм (ГхШхВ) | [116 empty] | Сборный шкаф ST со сплошной дверцей 300х800х1200 мм (ГхШхВ) | [31 empty] | DKC | [16 empty] | 0 | 1YjiuDa712hvq_8mGTKH$Y | [98 empty] | 1.0 | 2017 |  |  | None | [108 empty] | R5ST1283 | [33 empty] | https://st.dkc.ru/ | https://www.dkc.ru/ru/catalog/652/ | [26 empty] | ГОСТ Р 32127 | [363 empty] | DKC | https://www.dkc.ru/ru/ | Сборный шкаф ST со сплошной дверцей | Электрооборудование | ИС.ПО.2 | шт. | Сборный шкаф ST со сплошной дверцей 300х800х1200 мм (ГхШхВ) | [26 empty] | None | Новая конструкция | [26 empty] | 0 | None | 1. Шкаф | Distribution Boards and Control Panels | 23.80.30.11.17 | ГОСТ Р 32127 | 800 | https://st.dkc.ru/ | https://www.dkc.ru/ru/catalog/652/ | DKC | R5ST1283 | 44.7 | Сборный шкаф ST со сплошной дверцей 300х800х1200 мм (ГхШхВ) | 1200 | 1000 | 300 | https://bimlib.ru/manufacturer/company/14890 | support@dkc.ru | EC000261 | support@bimlib.ru | IfcElectricDistributionBoard | DISTRIBUTIONBOARD | УХЛ1 | 60 кг | 6300 | RAL 7035 | 10 | IP65 | Сталь 1,5 мм | Сталь 1,2 мм | 800 | BIMLIB_СерыйRAL7035_DKC | BIMLIB_СерыйRAL7011_DKC | BIMLIB_СерыйRAL7011_DKC | BIMLIB_СерыйRAL7011_DKC | BIMLIB_СерыйRAL7011_DKC | BIMLIB_СерыйRAL7011_DKC | BIMLIB_СерыйRAL7011_DKC | Напольное крепление | Цоколь ST | BIMLIB_СерыйRAL7035_DKC | BIMLIB_СерыйRAL7035_DKC | Настенное крепление | Нет | 0 | 0 | 0 | 0 | 0 | 0 | TRUE | 0 | 1 | TRUE | 1 | 0 | 0 | None | 0 | 0 | 0 | FALSE | 800 | Level : Жилье_18_ЕОМ | 800 | 2172 | 311111 | TRUE | TRUE | TRUE | 300 | TRUE | TRUE | Цоколь ST | 100 | TRUE | TRUE | Category=[-2000700]; Color=12896197; Comments=""; Cost=0.000000000000000; Description=RAL 7035; Design Option=Main Model; Design Option=[-1]; Edited by=""; Export to IFC As=""; Export to IFC=0; Glow=0; IFC Predefined Type=""; IfcGUID=1YjiuDa712hvq_8mGTKKa7; Keynote=""; Manufacturer=""; Mark=""; Model=""; Name=BIMLIB_СерыйRAL7035_DKC; Shininess=64; Smoothness=50; Transparency=0; URL=""; Workset=10 | Category=[-2000700]; Color=33023; Comments=""; Cost=0.000000000000000; Description=""; Design Option=Main Model; Design Option=[-1]; Edited by=""; Export to IFC As=""; Export to IFC=0; Glow=0; IFC Predefined Type=""; IfcGUID=1YjiuDa712hvq_8mGTKKa6; Keynote=""; Manufacturer=""; Mark=""; Model=""; Name=BIMLIB_Зона обслуживания_DKC; Shininess=64; Smoothness=50; Transparency=50; URL=""; Workset=10 | Category=[-2000700]; Color=6117714; Comments=""; Cost=0.000000000000000; Description=RAL 7011; Design Option=Main Model; Design Option=[-1]; Edited by=""; Export to IFC As=""; Export to IFC=0; Glow=0; IFC Predefined Type=""; IfcGUID=1YjiuDa712hvq_8mGTKKa4; Keynote=""; Manufacturer=""; Mark=""; Model=""; Name=BIMLIB_СерыйRAL7011_DKC; Shininess=64; Smoothness=50; Transparency=0; URL=""; Workset=10
2665759 | DKC_Ограничитель угла открывания двери | OST_ElectricalEquipment | DKC_Ограничитель угла открывания двери | Жилье_18_ЕОМ | [7 empty] | DKC_Ограничитель угла открывания двери | 2d4c9e03-d67a-489c-8566-1c2bb4569924-0028ad1f | c6779e96-0bb8-4b9d-aa1a-bb4994261007 | Main Model |  | 9494 | ЭМ | [6 empty] | DKC_Ограничитель угла открывания двери до 90 | [22 empty] | OST_ElectricalEquipment | None | 33960 | [87 empty] | DKC_Ограничитель угла открывания двери | [46 empty] | 0 | 0jJ9u3rdf8d8Lc72kqVZGx | [86 empty] | DKC_Ограничитель угла открывания двери до 90 | DKC_Ограничитель угла открывания двери |  | DKC_Ограничитель угла открывания двери | [27 empty] | DKC_Ограничитель угла открывания двери | [114 empty] | Сборный шкаф ST со сплошной дверцей 300х800х1200 мм (ГхШхВ) |  | Ограничитель угла открытия двери до 90° | [31 empty] | DKC | [16 empty] | 0 | 1YjiuDa712hvq_8mGTKHcv | [98 empty] | 1.0 | 2017 |  |  | None | [108 empty] | R5A31 | [61 empty] | ГОСТ Р 32127 | [363 empty] | DKC | https://www.dkc.ru/ru/ |  | Электрооборудование | ИС.ПО.2 | шт. | [27 empty] | None | Новая конструкция | [26 empty] | 0 |  | 2. Комплектующие |  |  | ГОСТ Р 32127 |  |  |  | DKC |  | 0.1 | Ограничитель угла открытия двери до 90° |  |  |  | https://bimlib.ru/manufacturer/company/14890 |  |  | support@bimlib.ru | IfcElectricDistributionBoard | DISTRIBUTIONBOARD | [22 empty] | 0 | 0 | 0 | 0 | 0 | 0 | TRUE | 0 | 1 | TRUE | 1 | 0 | 0 |  | 0 | 0 | 0 | FALSE | 0 | Level : Жилье_18_ЕОМ | 0 | 2173 | 311111
2665760 | DKC_Держатель концевого выключателя | OST_ElectricalEquipment | DKC_Держатель концевого выключателя | Жилье_18_ЕОМ | [7 empty] | DKC_Держатель концевого выключателя | 2d4c9e03-d67a-489c-8566-1c2bb4569924-0028ad20 | c6779e96-0bb8-4b9d-aa1a-bb4994261007 | Main Model |  | 9494 | ЭМ | [6 empty] | DKC_Держатель концевого выключателя | [22 empty] | OST_ElectricalEquipment | None | 33951 | [87 empty] | DKC_Держатель концевого выключателя | [46 empty] | 0 | 0jJ9u3rdf8d8Lc72kqVZG4 | [86 empty] | DKC_Держатель концевого выключателя | DKC_Держатель концевого выключателя |  | DKC_Держатель концевого выключателя | [27 empty] | DKC_Держатель концевого выключателя | [114 empty] | Сборный шкаф ST со сплошной дверцей 300х800х1200 мм (ГхШхВ) |  | Держатель концевого выключателя | [31 empty] | DKC | [16 empty] | 0 | 1YjiuDa712hvq_8mGTKHcu | [98 empty] | 1.0 | 2017 |  |  | None | [108 empty] | R5FLS01 | [61 empty] | ГОСТ Р 32127 | [363 empty] | DKC | https://www.dkc.ru/ru/ | Держатель концевого выключателя | Электрооборудование | ИС.ПО.2 | шт. | [27 empty] | None | Новая конструкция | [26 empty] | 0 |  | 2. Комплектующие |  |  | ГОСТ Р 32127 |  |  |  | DKC |  | 0.1 | Держатель концевого выключателя |  |  |  | https://bimlib.ru/manufacturer/company/14890 |  |  | support@bimlib.ru | IfcElectricDistributionBoard | DISTRIBUTIONBOARD | [22 empty] | 0 | 0 | 0 | 0 | 0 | 0 | TRUE | 0 | 1 | TRUE | 1 | 0 | 0 |  | 0 | 0 | 0 | FALSE | 0 | Level : Жилье_18_ЕОМ | 0 | 2174 | 311111
2665761 | DKC_Рым-болт | OST_ElectricalEquipment | DKC_Рым-болт | Жилье_18_ЕОМ |  |  |  | 4.1686e-05 | 0.0082339 |  |  | DKC_Рым-болт | 2d4c9e03-d67a-489c-8566-1c2bb4569924-0028ad21 | c6779e96-0bb8-4b9d-aa1a-bb4994261007 | Main Model |  | 9494 | ЭМ | [6 empty] | DKC_Рым-болт ST | [22 empty] | OST_ElectricalEquipment | None | 33958 | [87 empty] | DKC_Рым-болт | [46 empty] | 0 | 0jJ9u3rdf8d8Lc72kqVZG5 | [86 empty] | DKC_Рым-болт ST | DKC_Рым-болт |  | DKC_Рым-болт | [27 empty] | DKC_Рым-болт | [114 empty] | Сборный шкаф ST со сплошной дверцей 300х800х1200 мм (ГхШхВ) |  | Комплект рым-болтов | [31 empty] | DKC | [16 empty] | 0 | 1YjiuDa712hvq_8mGTKHc$ | [98 empty] | 1.0 | 2017 |  |  | None | [97 empty] | 800 |  | 300 | [8 empty] | R5LEST160 | [61 empty] | ГОСТ Р 32127 | BIMLIB_СерыйRAL7011_DKC | [362 empty] | DKC | https://www.dkc.ru/ru/ | Рым-болт | Электрооборудование | ИС.ПО.2 | шт. | [27 empty] | None | Новая конструкция | [26 empty] | 1219.2 |  | 2. Комплектующие |  |  | ГОСТ Р 32127 |  |  |  | DKC |  | 0.7 | Комплект рым-болтов |  |  |  | https://bimlib.ru/manufacturer/company/14890 |  |  | support@bimlib.ru | IfcElectricDistributionBoard | DISTRIBUTIONBOARD | [22 empty] | 0 | 0 | 0 | 0 | 0 | 0 | TRUE | 0 | 1 | TRUE | 1 | 0 | 0 |  | 0 | 0 | 0 | FALSE | 1300 | Level : Жилье_18_ЕОМ | -60950 | 2175 | 311111 | [12 empty] | Category=[-2000700]; Color=6117714; Comments=""; Cost=0.000000000000000; Description=RAL 7011; Design Option=Main Model; Design Option=[-1]; Edited by=""; Export to IFC As=""; Export to IFC=0; Glow=0; IFC Predefined Type=""; IfcGUID=1YjiuDa712hvq_8mGTKKa4; Keynote=""; Manufacturer=""; Mark=""; Model=""; Name=BIMLIB_СерыйRAL7011_DKC; Shininess=64; Smoothness=50; Transparency=0; URL=""; Workset=10 | [241 empty] | Комплект поставки из 4 штук
2665762 | DKC_Панель для модульного оборудования | OST_ElectricalEquipment | DKC_Панель для модульного оборудования | Жилье_18_ЕОМ |  |  |  | 0.0036206 | 1.3329 |  |  | DKC_Панель для модульного оборудования | 2d4c9e03-d67a-489c-8566-1c2bb4569924-0028ad22 | c6779e96-0bb8-4b9d-aa1a-bb4994261007 | Main Model |  | 9494 | ЭМ | [6 empty] | DKC_Панель для модульного оборудования | [22 empty] | OST_ElectricalEquipment | None | 33959 | [87 empty] | DKC_Панель для модульного оборудования | [46 empty] | 0 | 0jJ9u3rdf8d8Lc72kqVZG6 | [86 empty] | DKC_Панель для модульного оборудования | DKC_Панель для модульного оборудования |  | DKC_Панель для модульного оборудования | [27 empty] | DKC_Панель для модульного оборудования | [113 empty] | 800 | Сборный шкаф ST со сплошной дверцей 300х800х1200 мм (ГхШхВ) |  | Панель для модульного оборудования | 1200 |  |  |  | 300 | [26 empty] | DKC | [16 empty] | 0 | 1YjiuDa712hvq_8mGTKHcI | [98 empty] | 1.0 | 2017 |  |  | None | [81 empty] | 0 | [26 empty] | Такого артикула нет | [61 empty] | ГОСТ Р 32127 | BIMLIB_СерыйRAL7035_DKC | [362 empty] | DKC | https://www.dkc.ru/ru/ | Панель для модульного оборудования | Электрооборудование | ИС.ПО.2 | шт. | [27 empty] | None | Новая конструкция | [26 empty] | 0 |  | 2. Комплектующие |  |  | ГОСТ Р 32127 |  |  |  | DKC |  |  |  |  | 0 |  | https://bimlib.ru/manufacturer/company/14890 |  |  | support@bimlib.ru | IfcElectricDistributionBoard | DISTRIBUTIONBOARD | [22 empty] | 0 | 0 | 0 | 0 | 0 | 0 | TRUE | 0 | 1 | TRUE | 1 | 0 | 0 |  | 0 | 0 | 0 | FALSE | 0 | Level : Жилье_18_ЕОМ | 0 | 2176 | 311111 | [10 empty] | Category=[-2000700]; Color=12896197; Comments=""; Cost=0.000000000000000; Description=RAL 7035; Design Option=Main Model; Design Option=[-1]; Edited by=""; Export to IFC As=""; Export to IFC=0; Glow=0; IFC Predefined Type=""; IfcGUID=1YjiuDa712hvq_8mGTKKa7; Keynote=""; Manufacturer=""; Mark=""; Model=""; Name=BIMLIB_СерыйRAL7035_DKC; Shininess=64; Smoothness=50; Transparency=0; URL=""; Workset=10 | [244 empty] | 2. Комплектующие | 2 | 100 | 20 | 100 | 200 | 6
2665763 | DKC_Защитный козырек | OST_ElectricalEquipment | DKC_Защитный козырек | Жилье_18_ЕОМ |  |  |  | 0.00033429 | 0.31576 |  |  | DKC_Защитный козырек | 2d4c9e03-d67a-489c-8566-1c2bb4569924-0028ad23 | c6779e96-0bb8-4b9d-aa1a-bb4994261007 | Main Model |  | 9494 | ЭМ | [6 empty] | DKC_Защитный козырек | [22 empty] | OST_ElectricalEquipment | None | 33952 | [87 empty] | DKC_Защитный козырек | [46 empty] | 0 | 0jJ9u3rdf8d8Lc72kqVZG7 | [86 empty] | DKC_Защитный козырек | DKC_Защитный козырек |  | DKC_Защитный козырек | [27 empty] | DKC_Защитный козырек | [113 empty] | 800 | Сборный шкаф ST со сплошной дверцей 300х800х1200 мм (ГхШхВ) |  | Защитный козырек 800х300 мм (ШхГ) |  |  |  |  | 300 | [26 empty] | DKC | [16 empty] | 0 | 1YjiuDa712hvq_8mGTKHcG | [98 empty] | 1.0 | 2017 |  |  | None | [81 empty] | 4 | [26 empty] | R5TT083 | [61 empty] | ГОСТ Р 32127 | BIMLIB_СерыйRAL7035_DKC | [362 empty] | DKC | https://www.dkc.ru/ru/ | Защитный козырек | Электрооборудование | ИС.ПО.2 | шт. | [27 empty] | None | Новая конструкция | [26 empty] | 1219.2 |  | 2. Комплектующие |  |  | ГОСТ Р 32127 |  |  |  | DKC |  |  |  |  | 0 |  | https://bimlib.ru/manufacturer/company/14890 |  |  | support@bimlib.ru | IfcElectricDistributionBoard | DISTRIBUTIONBOARD | [22 empty] | 0 | 0 | 0 | 0 | 0 | 0 | TRUE | 0 | 1 | TRUE | 1 | 0 | 0 |  | 0 | 0 | 0 | FALSE | 1300 | Level : Жилье_18_ЕОМ | -60950 | 2177 | 311111 | [10 empty] | Category=[-2000700]; Color=12896197; Comments=""; Cost=0.000000000000000; Description=RAL 7035; Design Option=Main Model; Design Option=[-1]; Edited by=""; Export to IFC As=""; Export to IFC=0; Glow=0; IFC Predefined Type=""; IfcGUID=1YjiuDa712hvq_8mGTKKa7; Keynote=""; Manufacturer=""; Mark=""; Model=""; Name=BIMLIB_СерыйRAL7035_DKC; Shininess=64; Smoothness=50; Transparency=0; URL=""; Workset=10 | [244 empty] | 2. Комплектующие | 2
2665764 | DKC_Цоколь фланцы | OST_ElectricalEquipment | DKC_Цоколь фланцы | Жилье_18_ЕОМ |  |  |  | 0.0016 |  |  |  | DKC_Цоколь фланцы | 2d4c9e03-d67a-489c-8566-1c2bb4569924-0028ad24 | c6779e96-0bb8-4b9d-aa1a-bb4994261007 | Main Model |  | 9494 | ЭМ | [6 empty] | DKC_Цоколь фланцы ST | [22 empty] | OST_ElectricalEquipment | None | 33956 | [87 empty] | DKC_Цоколь фланцы | [46 empty] | 0 | 0jJ9u3rdf8d8Lc72kqVZG0 | [86 empty] | DKC_Цоколь фланцы ST | DKC_Цоколь фланцы |  | DKC_Цоколь фланцы | [27 empty] | DKC_Цоколь фланцы | [114 empty] | Сборный шкаф ST со сплошной дверцей 300х800х1200 мм (ГхШхВ) |  | Фланцы цоколя ST 100х800 мм (ВхШ) | [31 empty] | DKC | [16 empty] | 0 | 1YjiuDa712hvq_8mGTKHc9 | [98 empty] | 1.0 | 2017 |  |  | None | [97 empty] | 300 | 100 | 800 | [8 empty] | R5FZ8 | [61 empty] | ГОСТ Р 32127 | BIMLIB_СерыйRAL7011_DKC | [362 empty] | DKC | https://www.dkc.ru/ru/ | Фланцы цоколя ST | Электрооборудование | ИС.ПО.2 | шт. | [27 empty] | None | Новая конструкция | [26 empty] | 0 |  | 2. Комплектующие |  |  | ГОСТ Р 32127 |  |  |  | DKC |  | 0 |  |  |  |  | https://bimlib.ru/manufacturer/company/14890 |  |  | support@bimlib.ru | IfcElectricDistributionBoard | DISTRIBUTIONBOARD | [22 empty] | 0 | 0 | 0 | 0 | 0 | 0 | TRUE | 0 | 1 | TRUE | 1 | 0 | 0 |  | 0 | 0 | 0 | FALSE | 0 | Level : Жилье_18_ЕОМ | 0 | 2178 | 311111 | [12 empty] | Category=[-2000700]; Color=6117714; Comments=""; Cost=0.000000000000000; Description=RAL 7011; Design Option=Main Model; Design Option=[-1]; Edited by=""; Export to IFC As=""; Export to IFC=0; Glow=0; IFC Predefined Type=""; IfcGUID=1YjiuDa712hvq_8mGTKKa4; Keynote=""; Manufacturer=""; Mark=""; Model=""; Name=BIMLIB_СерыйRAL7011_DKC; Shininess=64; Smoothness=50; Transparency=0; URL=""; Workset=10
2665765 | DKC_Цоколь фланцы | OST_ElectricalEquipment | DKC_Цоколь фланцы | Жилье_18_ЕОМ |  |  |  | 0.00056 |  |  |  | DKC_Цоколь фланцы | 2d4c9e03-d67a-489c-8566-1c2bb4569924-0028ad25 | c6779e96-0bb8-4b9d-aa1a-bb4994261007 | Main Model |  | 9494 | ЭМ | [6 empty] | DKC_Цоколь профили ST | [22 empty] | OST_ElectricalEquipment | None | 33957 | [87 empty] | DKC_Цоколь фланцы | [46 empty] | 0 | 0jJ9u3rdf8d8Lc72kqVZG1 | [86 empty] | DKC_Цоколь профили ST | DKC_Цоколь фланцы |  | DKC_Цоколь фланцы | [27 empty] | DKC_Цоколь фланцы | [114 empty] | Сборный шкаф ST со сплошной дверцей 300х800х1200 мм (ГхШхВ) |  | Профили цоколя ST 100х300 мм (ВхГ) | [31 empty] | DKC | [16 empty] | 0 | 1YjiuDa712hvq_8mGTKHc3 | [98 empty] | 1.0 | 2017 |  |  | None | [81 empty] | 1.74 | [15 empty] | 800 | 100 | 300 | [8 empty] | R5BZ3 | [61 empty] | ГОСТ Р 32127 | BIMLIB_СерыйRAL7011_DKC | [362 empty] | DKC | https://www.dkc.ru/ru/ | Профили цоколя ST | Электрооборудование | ИС.ПО.2 | шт. | [27 empty] | None | Новая конструкция | [26 empty] | 0 |  | 2. Комплектующие |  |  | ГОСТ Р 32127 |  |  |  | DKC | [6 empty] | https://bimlib.ru/manufacturer/company/14890 |  |  | support@bimlib.ru | IfcElectricDistributionBoard | DISTRIBUTIONBOARD | [22 empty] | 0 | 0 | 0 | 0 | 0 | 0 | TRUE | 0 | 1 | TRUE | 1 | 0 | 0 |  | 0 | 0 | 0 | FALSE | 0 | Level : Жилье_18_ЕОМ | 0 | 2179 | 311111 | [12 empty] | Category=[-2000700]; Color=6117714; Comments=""; Cost=0.000000000000000; Description=RAL 7011; Design Option=Main Model; Design Option=[-1]; Edited by=""; Export to IFC As=""; Export to IFC=0; Glow=0; IFC Predefined Type=""; IfcGUID=1YjiuDa712hvq_8mGTKKa4; Keynote=""; Manufacturer=""; Mark=""; Model=""; Name=BIMLIB_СерыйRAL7011_DKC; Shininess=64; Smoothness=50; Transparency=0; URL=""; Workset=10
2665767 | 300х600х1200 мм (ГхШхВ) | OST_ElectricalEquipment | 300х600х1200 мм (ГхШхВ) | Жилье_19_ЕОМ | TRUE |  |  | 0.648 | 3.06 |  |  | 300х600х1200 мм (ГхШхВ) | 2d4c9e03-d67a-489c-8566-1c2bb4569924-0028ad27 | c6779e96-0bb8-4b9d-aa1a-bb4994261007 | Main Model |  | 9494 | ЭМ | [6 empty] | НВО_НавесныеШкафыСплошнаяДверца_DKC | [22 empty] | OST_ElectricalEquipment | None | 34000 | [87 empty] | 300х600х1200 мм (ГхШхВ) | [46 empty] | 0 | 0jJ9u3rdf8d8Lc72kqVZG3 | [86 empty] | НВО_НавесныеШкафыСплошнаяДверца_DKC | 300х600х1200 мм (ГхШхВ) |  | 300х600х1200 мм (ГхШхВ) | [27 empty] | 300х600х1200 мм (ГхШхВ) | [116 empty] | Сборный шкаф ST со сплошной дверцей 300х600х1200 мм (ГхШхВ) | [31 empty] | DKC | [16 empty] | 0 | 1YjiuDa712hvq_8mGTKH$W | [98 empty] | 1.0 | 2017 |  |  | None | [108 empty] | R5ST1263 | [33 empty] | https://st.dkc.ru/ | https://www.dkc.ru/ru/catalog/652/ | [26 empty] | ГОСТ Р 32127 | [363 empty] | DKC | https://www.dkc.ru/ru/ | Сборный шкаф ST со сплошной дверцей | Электрооборудование | ИС.ПО.2 | шт. | Сборный шкаф ST со сплошной дверцей 300х600х1200 мм (ГхШхВ) | [26 empty] | None | Новая конструкция | [26 empty] | 0 | None | 1. Шкаф | Distribution Boards and Control Panels | 23.80.30.11.17 | ГОСТ Р 32127 | 600 | https://st.dkc.ru/ | https://www.dkc.ru/ru/catalog/652/ | DKC | R5ST1263 | 35.2 | Сборный шкаф ST со сплошной дверцей 300х600х1200 мм (ГхШхВ) | 1200 | 1000 | 300 | https://bimlib.ru/manufacturer/company/14890 | support@dkc.ru | EC000261 | support@bimlib.ru | IfcElectricDistributionBoard | DISTRIBUTIONBOARD | УХЛ1 | 60 кг | 6300 | RAL 7035 | 10 | IP65 | Сталь 1,5 мм | Сталь 1,2 мм | 600 | BIMLIB_СерыйRAL7035_DKC | BIMLIB_СерыйRAL7011_DKC | BIMLIB_СерыйRAL7011_DKC | BIMLIB_СерыйRAL7011_DKC | BIMLIB_СерыйRAL7011_DKC | BIMLIB_СерыйRAL7011_DKC | BIMLIB_СерыйRAL7011_DKC | Напольное крепление | Цоколь ST | BIMLIB_СерыйRAL7035_DKC | BIMLIB_СерыйRAL7035_DKC | Настенное крепление | Нет | 0 | 0 | 0 | 0 | 0 | 0 | TRUE | 0 | 1 | TRUE | 1 | 0 | 0 | None | 0 | 0 | 0 | FALSE | 800 | Level : Жилье_19_ЕОМ | 800 | 2180 | 311111 | TRUE | TRUE | TRUE | 300 | TRUE | TRUE | Цоколь ST | 100 | TRUE | TRUE | Category=[-2000700]; Color=12896197; Comments=""; Cost=0.000000000000000; Description=RAL 7035; Design Option=Main Model; Design Option=[-1]; Edited by=""; Export to IFC As=""; Export to IFC=0; Glow=0; IFC Predefined Type=""; IfcGUID=1YjiuDa712hvq_8mGTKKa7; Keynote=""; Manufacturer=""; Mark=""; Model=""; Name=BIMLIB_СерыйRAL7035_DKC; Shininess=64; Smoothness=50; Transparency=0; URL=""; Workset=10 | Category=[-2000700]; Color=33023; Comments=""; Cost=0.000000000000000; Description=""; Design Option=Main Model; Design Option=[-1]; Edited by=""; Export to IFC As=""; Export to IFC=0; Glow=0; IFC Predefined Type=""; IfcGUID=1YjiuDa712hvq_8mGTKKa6; Keynote=""; Manufacturer=""; Mark=""; Model=""; Name=BIMLIB_Зона обслуживания_DKC; Shininess=64; Smoothness=50; Transparency=50; URL=""; Workset=10 | Category=[-2000700]; Color=6117714; Comments=""; Cost=0.000000000000000; Description=RAL 7011; Design Option=Main Model; Design Option=[-1]; Edited by=""; Export to IFC As=""; Export to IFC=0; Glow=0; IFC Predefined Type=""; IfcGUID=1YjiuDa712hvq_8mGTKKa4; Keynote=""; Manufacturer=""; Mark=""; Model=""; Name=BIMLIB_СерыйRAL7011_DKC; Shininess=64; Smoothness=50; Transparency=0; URL=""; Workset=10
2665768 | DKC_Ограничитель угла открывания двери | OST_ElectricalEquipment | DKC_Ограничитель угла открывания двери | Жилье_19_ЕОМ | [7 empty] | DKC_Ограничитель угла открывания двери | 2d4c9e03-d67a-489c-8566-1c2bb4569924-0028ad28 | c6779e96-0bb8-4b9d-aa1a-bb4994261007 | Main Model |  | 9494 | ЭМ | [6 empty] | DKC_Ограничитель угла открывания двери до 90 | [22 empty] | OST_ElectricalEquipment | None | 33960 | [87 empty] | DKC_Ограничитель угла открывания двери | [46 empty] | 0 | 0jJ9u3rdf8d8Lc72kqVZGC | [86 empty] | DKC_Ограничитель угла открывания двери до 90 | DKC_Ограничитель угла открывания двери |  | DKC_Ограничитель угла открывания двери | [27 empty] | DKC_Ограничитель угла открывания двери | [114 empty] | Сборный шкаф ST со сплошной дверцей 300х600х1200 мм (ГхШхВ) |  | Ограничитель угла открытия двери до 90° | [31 empty] | DKC | [16 empty] | 0 | 1YjiuDa712hvq_8mGTKHcv | [98 empty] | 1.0 | 2017 |  |  | None | [108 empty] | R5A31 | [61 empty] | ГОСТ Р 32127 | [363 empty] | DKC | https://www.dkc.ru/ru/ |  | Электрооборудование | ИС.ПО.2 | шт. | [27 empty] | None | Новая конструкция | [26 empty] | 0 |  | 2. Комплектующие |  |  | ГОСТ Р 32127 |  |  |  | DKC |  | 0.1 | Ограничитель угла открытия двери до 90° |  |  |  | https://bimlib.ru/manufacturer/company/14890 |  |  | support@bimlib.ru | IfcElectricDistributionBoard | DISTRIBUTIONBOARD | [22 empty] | 0 | 0 | 0 | 0 | 0 | 0 | TRUE | 0 | 1 | TRUE | 1 | 0 | 0 |  | 0 | 0 | 0 | FALSE | 0 | Level : Жилье_19_ЕОМ | 0 | 2181 | 311111
2665769 | DKC_Держатель концевого выключателя | OST_ElectricalEquipment | DKC_Держатель концевого выключателя | Жилье_19_ЕОМ | [7 empty] | DKC_Держатель концевого выключателя | 2d4c9e03-d67a-489c-8566-1c2bb4569924-0028ad29 | c6779e96-0bb8-4b9d-aa1a-bb4994261007 | Main Model |  | 9494 | ЭМ | [6 empty] | DKC_Держатель концевого выключателя | [22 empty] | OST_ElectricalEquipment | None | 33951 | [87 empty] | DKC_Держатель концевого выключателя | [46 empty] | 0 | 0jJ9u3rdf8d8Lc72kqVZGD | [86 empty] | DKC_Держатель концевого выключателя | DKC_Держатель концевого выключателя |  | DKC_Держатель концевого выключателя | [27 empty] | DKC_Держатель концевого выключателя | [114 empty] | Сборный шкаф ST со сплошной дверцей 300х600х1200 мм (ГхШхВ) |  | Держатель концевого выключателя | [31 empty] | DKC | [16 empty] | 0 | 1YjiuDa712hvq_8mGTKHcu | [98 empty] | 1.0 | 2017 |  |  | None | [108 empty] | R5FLS01 | [61 empty] | ГОСТ Р 32127 | [363 empty] | DKC | https://www.dkc.ru/ru/ | Держатель концевого выключателя | Электрооборудование | ИС.ПО.2 | шт. | [27 empty] | None | Новая конструкция | [26 empty] | 0 |  | 2. Комплектующие |  |  | ГОСТ Р 32127 |  |  |  | DKC |  | 0.1 | Держатель концевого выключателя |  |  |  | https://bimlib.ru/manufacturer/company/14890 |  |  | support@bimlib.ru | IfcElectricDistributionBoard | DISTRIBUTIONBOARD | [22 empty] | 0 | 0 | 0 | 0 | 0 | 0 | TRUE | 0 | 1 | TRUE | 1 | 0 | 0 |  | 0 | 0 | 0 | FALSE | 0 | Level : Жилье_19_ЕОМ | 0 | 2182 | 311111
2665770 | DKC_Рым-болт | OST_ElectricalEquipment | DKC_Рым-болт | Жилье_19_ЕОМ |  |  |  | 4.1686e-05 | 0.0082339 |  |  | DKC_Рым-болт | 2d4c9e03-d67a-489c-8566-1c2bb4569924-0028ad2a | c6779e96-0bb8-4b9d-aa1a-bb4994261007 | Main Model |  | 9494 | ЭМ | [6 empty] | DKC_Рым-болт ST | [22 empty] | OST_ElectricalEquipment | None | 33958 | [87 empty] | DKC_Рым-болт | [46 empty] | 0 | 0jJ9u3rdf8d8Lc72kqVZGE | [86 empty] | DKC_Рым-болт ST | DKC_Рым-болт |  | DKC_Рым-болт | [27 empty] | DKC_Рым-болт | [114 empty] | Сборный шкаф ST со сплошной дверцей 300х600х1200 мм (ГхШхВ) |  | Комплект рым-болтов | [31 empty] | DKC | [16 empty] | 0 | 1YjiuDa712hvq_8mGTKHc$ | [98 empty] | 1.0 | 2017 |  |  | None | [97 empty] | 600 |  | 300 | [8 empty] | R5LEST160 | [61 empty] | ГОСТ Р 32127 | BIMLIB_СерыйRAL7011_DKC | [362 empty] | DKC | https://www.dkc.ru/ru/ | Рым-болт | Электрооборудование | ИС.ПО.2 | шт. | [27 empty] | None | Новая конструкция | [26 empty] | 1219.2 |  | 2. Комплектующие |  |  | ГОСТ Р 32127 |  |  |  | DKC |  | 0.7 | Комплект рым-болтов |  |  |  | https://bimlib.ru/manufacturer/company/14890 |  |  | support@bimlib.ru | IfcElectricDistributionBoard | DISTRIBUTIONBOARD | [22 empty] | 0 | 0 | 0 | 0 | 0 | 0 | TRUE | 0 | 1 | TRUE | 1 | 0 | 0 |  | 0 | 0 | 0 | FALSE | 1300 | Level : Жилье_19_ЕОМ | -64100 | 2183 | 311111 | [12 empty] | Category=[-2000700]; Color=6117714; Comments=""; Cost=0.000000000000000; Description=RAL 7011; Design Option=Main Model; Design Option=[-1]; Edited by=""; Export to IFC As=""; Export to IFC=0; Glow=0; IFC Predefined Type=""; IfcGUID=1YjiuDa712hvq_8mGTKKa4; Keynote=""; Manufacturer=""; Mark=""; Model=""; Name=BIMLIB_СерыйRAL7011_DKC; Shininess=64; Smoothness=50; Transparency=0; URL=""; Workset=10 | [241 empty] | Комплект поставки из 4 штук
2665771 | DKC_Панель для модульного оборудования | OST_ElectricalEquipment | DKC_Панель для модульного оборудования | Жилье_19_ЕОМ |  |  |  | 0.0029744 | 1.0463 |  |  | DKC_Панель для модульного оборудования | 2d4c9e03-d67a-489c-8566-1c2bb4569924-0028ad2b | c6779e96-0bb8-4b9d-aa1a-bb4994261007 | Main Model |  | 9494 | ЭМ | [6 empty] | DKC_Панель для модульного оборудования | [22 empty] | OST_ElectricalEquipment | None | 33959 | [87 empty] | DKC_Панель для модульного оборудования | [46 empty] | 0 | 0jJ9u3rdf8d8Lc72kqVZGF | [86 empty] | DKC_Панель для модульного оборудования | DKC_Панель для модульного оборудования |  | DKC_Панель для модульного оборудования | [27 empty] | DKC_Панель для модульного оборудования | [113 empty] | 600 | Сборный шкаф ST со сплошной дверцей 300х600х1200 мм (ГхШхВ) |  | Панель для модульного оборудования 1200х600 мм (ВхШ) | 1200 |  |  |  | 300 | [26 empty] | DKC | [16 empty] | 0 | 1YjiuDa712hvq_8mGTKHcI | [98 empty] | 1.0 | 2017 |  |  | None | [81 empty] | 15.75 | [26 empty] | R5TM126 | [61 empty] | ГОСТ Р 32127 | BIMLIB_СерыйRAL7035_DKC | [362 empty] | DKC | https://www.dkc.ru/ru/ | Панель для модульного оборудования | Электрооборудование | ИС.ПО.2 | шт. | [27 empty] | None | Новая конструкция | [26 empty] | 0 |  | 2. Комплектующие |  |  | ГОСТ Р 32127 |  |  |  | DKC |  |  |  |  | 0 |  | https://bimlib.ru/manufacturer/company/14890 |  |  | support@bimlib.ru | IfcElectricDistributionBoard | DISTRIBUTIONBOARD | [22 empty] | 0 | 0 | 0 | 0 | 0 | 0 | TRUE | 0 | 1 | TRUE | 1 | 0 | 0 |  | 0 | 0 | 0 | FALSE | 0 | Level : Жилье_19_ЕОМ | 0 | 2184 | 311111 | [10 empty] | Category=[-2000700]; Color=12896197; Comments=""; Cost=0.000000000000000; Description=RAL 7035; Design Option=Main Model; Design Option=[-1]; Edited by=""; Export to IFC As=""; Export to IFC=0; Glow=0; IFC Predefined Type=""; IfcGUID=1YjiuDa712hvq_8mGTKKa7; Keynote=""; Manufacturer=""; Mark=""; Model=""; Name=BIMLIB_СерыйRAL7035_DKC; Shininess=64; Smoothness=50; Transparency=0; URL=""; Workset=10 | [244 empty] | 2. Комплектующие | 2 | 100 | 20 | 100 | 200 | 6
2665772 | DKC_Защитный козырек | OST_ElectricalEquipment | DKC_Защитный козырек | Жилье_19_ЕОМ |  |  |  | 0.00026243 | 0.24348 |  |  | DKC_Защитный козырек | 2d4c9e03-d67a-489c-8566-1c2bb4569924-0028ad2c | c6779e96-0bb8-4b9d-aa1a-bb4994261007 | Main Model |  | 9494 | ЭМ | [6 empty] | DKC_Защитный козырек | [22 empty] | OST_ElectricalEquipment | None | 33952 | [87 empty] | DKC_Защитный козырек | [46 empty] | 0 | 0jJ9u3rdf8d8Lc72kqVZG8 | [86 empty] | DKC_Защитный козырек | DKC_Защитный козырек |  | DKC_Защитный козырек | [27 empty] | DKC_Защитный козырек | [113 empty] | 600 | Сборный шкаф ST со сплошной дверцей 300х600х1200 мм (ГхШхВ) |  | Защитный козырек 600х300 мм (ШхГ) |  |  |  |  | 300 | [26 empty] | DKC | [16 empty] | 0 | 1YjiuDa712hvq_8mGTKHcG | [98 empty] | 1.0 | 2017 |  |  | None | [81 empty] | 3 | [26 empty] | R5TT063 | [61 empty] | ГОСТ Р 32127 | BIMLIB_СерыйRAL7035_DKC | [362 empty] | DKC | https://www.dkc.ru/ru/ | Защитный козырек | Электрооборудование | ИС.ПО.2 | шт. | [27 empty] | None | Новая конструкция | [26 empty] | 1219.2 |  | 2. Комплектующие |  |  | ГОСТ Р 32127 |  |  |  | DKC |  |  |  |  | 0 |  | https://bimlib.ru/manufacturer/company/14890 |  |  | support@bimlib.ru | IfcElectricDistributionBoard | DISTRIBUTIONBOARD | [22 empty] | 0 | 0 | 0 | 0 | 0 | 0 | TRUE | 0 | 1 | TRUE | 1 | 0 | 0 |  | 0 | 0 | 0 | FALSE | 1300 | Level : Жилье_19_ЕОМ | -64100 | 2185 | 311111 | [10 empty] | Category=[-2000700]; Color=12896197; Comments=""; Cost=0.000000000000000; Description=RAL 7035; Design Option=Main Model; Design Option=[-1]; Edited by=""; Export to IFC As=""; Export to IFC=0; Glow=0; IFC Predefined Type=""; IfcGUID=1YjiuDa712hvq_8mGTKKa7; Keynote=""; Manufacturer=""; Mark=""; Model=""; Name=BIMLIB_СерыйRAL7035_DKC; Shininess=64; Smoothness=50; Transparency=0; URL=""; Workset=10 | [244 empty] | 2. Комплектующие | 2
2665773 | DKC_Цоколь фланцы | OST_ElectricalEquipment | DKC_Цоколь фланцы | Жилье_19_ЕОМ |  |  |  | 0.0012 |  |  |  | DKC_Цоколь фланцы | 2d4c9e03-d67a-489c-8566-1c2bb4569924-0028ad2d | c6779e96-0bb8-4b9d-aa1a-bb4994261007 | Main Model |  | 9494 | ЭМ | [6 empty] | DKC_Цоколь фланцы ST | [22 empty] | OST_ElectricalEquipment | None | 33956 | [87 empty] | DKC_Цоколь фланцы | [46 empty] | 0 | 0jJ9u3rdf8d8Lc72kqVZG9 | [86 empty] | DKC_Цоколь фланцы ST | DKC_Цоколь фланцы |  | DKC_Цоколь фланцы | [27 empty] | DKC_Цоколь фланцы | [114 empty] | Сборный шкаф ST со сплошной дверцей 300х600х1200 мм (ГхШхВ) |  | Фланцы цоколя ST 100х600 мм (ВхШ) | [31 empty] | DKC | [16 empty] | 0 | 1YjiuDa712hvq_8mGTKHc9 | [98 empty] | 1.0 | 2017 |  |  | None | [97 empty] | 300 | 100 | 600 | [8 empty] | R5FZ6 | [61 empty] | ГОСТ Р 32127 | BIMLIB_СерыйRAL7011_DKC | [362 empty] | DKC | https://www.dkc.ru/ru/ | Фланцы цоколя ST | Электрооборудование | ИС.ПО.2 | шт. | [27 empty] | None | Новая конструкция | [26 empty] | 0 |  | 2. Комплектующие |  |  | ГОСТ Р 32127 |  |  |  | DKC |  | 0 |  |  |  |  | https://bimlib.ru/manufacturer/company/14890 |  |  | support@bimlib.ru | IfcElectricDistributionBoard | DISTRIBUTIONBOARD | [22 empty] | 0 | 0 | 0 | 0 | 0 | 0 | TRUE | 0 | 1 | TRUE | 1 | 0 | 0 |  | 0 | 0 | 0 | FALSE | 0 | Level : Жилье_19_ЕОМ | 0 | 2186 | 311111 | [12 empty] | Category=[-2000700]; Color=6117714; Comments=""; Cost=0.000000000000000; Description=RAL 7011; Design Option=Main Model; Design Option=[-1]; Edited by=""; Export to IFC As=""; Export to IFC=0; Glow=0; IFC Predefined Type=""; IfcGUID=1YjiuDa712hvq_8mGTKKa4; Keynote=""; Manufacturer=""; Mark=""; Model=""; Name=BIMLIB_СерыйRAL7011_DKC; Shininess=64; Smoothness=50; Transparency=0; URL=""; Workset=10
2665774 | DKC_Цоколь фланцы | OST_ElectricalEquipment | DKC_Цоколь фланцы | Жилье_19_ЕОМ |  |  |  | 0.00056 |  |  |  | DKC_Цоколь фланцы | 2d4c9e03-d67a-489c-8566-1c2bb4569924-0028ad2e | c6779e96-0bb8-4b9d-aa1a-bb4994261007 | Main Model |  | 9494 | ЭМ | [6 empty] | DKC_Цоколь профили ST | [22 empty] | OST_ElectricalEquipment | None | 33957 | [87 empty] | DKC_Цоколь фланцы | [46 empty] | 0 | 0jJ9u3rdf8d8Lc72kqVZGA | [86 empty] | DKC_Цоколь профили ST | DKC_Цоколь фланцы |  | DKC_Цоколь фланцы | [27 empty] | DKC_Цоколь фланцы | [114 empty] | Сборный шкаф ST со сплошной дверцей 300х600х1200 мм (ГхШхВ) |  | Профили цоколя ST 100х300 мм (ВхГ) | [31 empty] | DKC | [16 empty] | 0 | 1YjiuDa712hvq_8mGTKHc3 | [98 empty] | 1.0 | 2017 |  |  | None | [81 empty] | 1.74 | [15 empty] | 600 | 100 | 300 | [8 empty] | R5BZ3 | [61 empty] | ГОСТ Р 32127 | BIMLIB_СерыйRAL7011_DKC | [362 empty] | DKC | https://www.dkc.ru/ru/ | Профили цоколя ST | Электрооборудование | ИС.ПО.2 | шт. | [27 empty] | None | Новая конструкция | [26 empty] | 0 |  | 2. Комплектующие |  |  | ГОСТ Р 32127 |  |  |  | DKC | [6 empty] | https://bimlib.ru/manufacturer/company/14890 |  |  | support@bimlib.ru | IfcElectricDistributionBoard | DISTRIBUTIONBOARD | [22 empty] | 0 | 0 | 0 | 0 | 0 | 0 | TRUE | 0 | 1 | TRUE | 1 | 0 | 0 |  | 0 | 0 | 0 | FALSE | 0 | Level : Жилье_19_ЕОМ | 0 | 2187 | 311111 | [12 empty] | Category=[-2000700]; Color=6117714; Comments=""; Cost=0.000000000000000; Description=RAL 7011; Design Option=Main Model; Design Option=[-1]; Edited by=""; Export to IFC As=""; Export to IFC=0; Glow=0; IFC Predefined Type=""; IfcGUID=1YjiuDa712hvq_8mGTKKa4; Keynote=""; Manufacturer=""; Mark=""; Model=""; Name=BIMLIB_СерыйRAL7011_DKC; Shininess=64; Smoothness=50; Transparency=0; URL=""; Workset=10
2665775 | 300х800х1200 мм (ГхШхВ) | OST_ElectricalEquipment | 300х800х1200 мм (ГхШхВ) | Жилье_19_ЕОМ | TRUE |  |  | 1.056 | 4.12 |  |  | 300х800х1200 мм (ГхШхВ) | 2d4c9e03-d67a-489c-8566-1c2bb4569924-0028ad2f | c6779e96-0bb8-4b9d-aa1a-bb4994261007 | Main Model |  | 9494 | ЭМ | [6 empty] | НВО_НавесныеШкафыСплошнаяДверца_DKC | [22 empty] | OST_ElectricalEquipment | None | 34000 | [87 empty] | 300х800х1200 мм (ГхШхВ) | [46 empty] | 0 | 0jJ9u3rdf8d8Lc72kqVZGB | [86 empty] | НВО_НавесныеШкафыСплошнаяДверца_DKC | 300х800х1200 мм (ГхШхВ) |  | 300х800х1200 мм (ГхШхВ) | [27 empty] | 300х800х1200 мм (ГхШхВ) | [116 empty] | Сборный шкаф ST со сплошной дверцей 300х800х1200 мм (ГхШхВ) | [31 empty] | DKC | [16 empty] | 0 | 1YjiuDa712hvq_8mGTKH$Y | [98 empty] | 1.0 | 2017 |  |  | None | [108 empty] | R5ST1283 | [33 empty] | https://st.dkc.ru/ | https://www.dkc.ru/ru/catalog/652/ | [26 empty] | ГОСТ Р 32127 | [363 empty] | DKC | https://www.dkc.ru/ru/ | Сборный шкаф ST со сплошной дверцей | Электрооборудование | ИС.ПО.2 | шт. | Сборный шкаф ST со сплошной дверцей 300х800х1200 мм (ГхШхВ) | [26 empty] | None | Новая конструкция | [26 empty] | 0 | None | 1. Шкаф | Distribution Boards and Control Panels | 23.80.30.11.17 | ГОСТ Р 32127 | 800 | https://st.dkc.ru/ | https://www.dkc.ru/ru/catalog/652/ | DKC | R5ST1283 | 44.7 | Сборный шкаф ST со сплошной дверцей 300х800х1200 мм (ГхШхВ) | 1200 | 1000 | 300 | https://bimlib.ru/manufacturer/company/14890 | support@dkc.ru | EC000261 | support@bimlib.ru | IfcElectricDistributionBoard | DISTRIBUTIONBOARD | УХЛ1 | 60 кг | 6300 | RAL 7035 | 10 | IP65 | Сталь 1,5 мм | Сталь 1,2 мм | 800 | BIMLIB_СерыйRAL7035_DKC | BIMLIB_СерыйRAL7011_DKC | BIMLIB_СерыйRAL7011_DKC | BIMLIB_СерыйRAL7011_DKC | BIMLIB_СерыйRAL7011_DKC | BIMLIB_СерыйRAL7011_DKC | BIMLIB_СерыйRAL7011_DKC | Напольное крепление | Цоколь ST | BIMLIB_СерыйRAL7035_DKC | BIMLIB_СерыйRAL7035_DKC | Настенное крепление | Нет | 0 | 0 | 0 | 0 | 0 | 0 | TRUE | 0 | 1 | TRUE | 1 | 0 | 0 | None | 0 | 0 | 0 | FALSE | 800 | Level : Жилье_19_ЕОМ | 800 | 2188 | 311111 | TRUE | TRUE | TRUE | 300 | TRUE | TRUE | Цоколь ST | 100 | TRUE | TRUE | Category=[-2000700]; Color=12896197; Comments=""; Cost=0.000000000000000; Description=RAL 7035; Design Option=Main Model; Design Option=[-1]; Edited by=""; Export to IFC As=""; Export to IFC=0; Glow=0; IFC Predefined Type=""; IfcGUID=1YjiuDa712hvq_8mGTKKa7; Keynote=""; Manufacturer=""; Mark=""; Model=""; Name=BIMLIB_СерыйRAL7035_DKC; Shininess=64; Smoothness=50; Transparency=0; URL=""; Workset=10 | Category=[-2000700]; Color=33023; Comments=""; Cost=0.000000000000000; Description=""; Design Option=Main Model; Design Option=[-1]; Edited by=""; Export to IFC As=""; Export to IFC=0; Glow=0; IFC Predefined Type=""; IfcGUID=1YjiuDa712hvq_8mGTKKa6; Keynote=""; Manufacturer=""; Mark=""; Model=""; Name=BIMLIB_Зона обслуживания_DKC; Shininess=64; Smoothness=50; Transparency=50; URL=""; Workset=10 | Category=[-2000700]; Color=6117714; Comments=""; Cost=0.000000000000000; Description=RAL 7011; Design Option=Main Model; Design Option=[-1]; Edited by=""; Export to IFC As=""; Export to IFC=0; Glow=0; IFC Predefined Type=""; IfcGUID=1YjiuDa712hvq_8mGTKKa4; Keynote=""; Manufacturer=""; Mark=""; Model=""; Name=BIMLIB_СерыйRAL7011_DKC; Shininess=64; Smoothness=50; Transparency=0; URL=""; Workset=10
2665776 | DKC_Ограничитель угла открывания двери | OST_ElectricalEquipment | DKC_Ограничитель угла открывания двери | Жилье_19_ЕОМ | [7 empty] | DKC_Ограничитель угла открывания двери | 2d4c9e03-d67a-489c-8566-1c2bb4569924-0028ad30 | c6779e96-0bb8-4b9d-aa1a-bb4994261007 | Main Model |  | 9494 | ЭМ | [6 empty] | DKC_Ограничитель угла открывания двери до 90 | [22 empty] | OST_ElectricalEquipment | None | 33960 | [87 empty] | DKC_Ограничитель угла открывания двери | [46 empty] | 0 | 0jJ9u3rdf8d8Lc72kqVZGK | [86 empty] | DKC_Ограничитель угла открывания двери до 90 | DKC_Ограничитель угла открывания двери |  | DKC_Ограничитель угла открывания двери | [27 empty] | DKC_Ограничитель угла открывания двери | [114 empty] | Сборный шкаф ST со сплошной дверцей 300х800х1200 мм (ГхШхВ) |  | Ограничитель угла открытия двери до 90° | [31 empty] | DKC | [16 empty] | 0 | 1YjiuDa712hvq_8mGTKHcv | [98 empty] | 1.0 | 2017 |  |  | None | [108 empty] | R5A31 | [61 empty] | ГОСТ Р 32127 | [363 empty] | DKC | https://www.dkc.ru/ru/ |  | Электрооборудование | ИС.ПО.2 | шт. | [27 empty] | None | Новая конструкция | [26 empty] | 0 |  | 2. Комплектующие |  |  | ГОСТ Р 32127 |  |  |  | DKC |  | 0.1 | Ограничитель угла открытия двери до 90° |  |  |  | https://bimlib.ru/manufacturer/company/14890 |  |  | support@bimlib.ru | IfcElectricDistributionBoard | DISTRIBUTIONBOARD | [22 empty] | 0 | 0 | 0 | 0 | 0 | 0 | TRUE | 0 | 1 | TRUE | 1 | 0 | 0 |  | 0 | 0 | 0 | FALSE | 0 | Level : Жилье_19_ЕОМ | 0 | 2189 | 311111
2665777 | DKC_Держатель концевого выключателя | OST_ElectricalEquipment | DKC_Держатель концевого выключателя | Жилье_19_ЕОМ | [7 empty] | DKC_Держатель концевого выключателя | 2d4c9e03-d67a-489c-8566-1c2bb4569924-0028ad31 | c6779e96-0bb8-4b9d-aa1a-bb4994261007 | Main Model |  | 9494 | ЭМ | [6 empty] | DKC_Держатель концевого выключателя | [22 empty] | OST_ElectricalEquipment | None | 33951 | [87 empty] | DKC_Держатель концевого выключателя | [46 empty] | 0 | 0jJ9u3rdf8d8Lc72kqVZGL | [86 empty] | DKC_Держатель концевого выключателя | DKC_Держатель концевого выключателя |  | DKC_Держатель концевого выключателя | [27 empty] | DKC_Держатель концевого выключателя | [114 empty] | Сборный шкаф ST со сплошной дверцей 300х800х1200 мм (ГхШхВ) |  | Держатель концевого выключателя | [31 empty] | DKC | [16 empty] | 0 | 1YjiuDa712hvq_8mGTKHcu | [98 empty] | 1.0 | 2017 |  |  | None | [108 empty] | R5FLS01 | [61 empty] | ГОСТ Р 32127 | [363 empty] | DKC | https://www.dkc.ru/ru/ | Держатель концевого выключателя | Электрооборудование | ИС.ПО.2 | шт. | [27 empty] | None | Новая конструкция | [26 empty] | 0 |  | 2. Комплектующие |  |  | ГОСТ Р 32127 |  |  |  | DKC |  | 0.1 | Держатель концевого выключателя |  |  |  | https://bimlib.ru/manufacturer/company/14890 |  |  | support@bimlib.ru | IfcElectricDistributionBoard | DISTRIBUTIONBOARD | [22 empty] | 0 | 0 | 0 | 0 | 0 | 0 | TRUE | 0 | 1 | TRUE | 1 | 0 | 0 |  | 0 | 0 | 0 | FALSE | 0 | Level : Жилье_19_ЕОМ | 0 | 2190 | 311111
2665778 | DKC_Рым-болт | OST_ElectricalEquipment | DKC_Рым-болт | Жилье_19_ЕОМ |  |  |  | 4.1686e-05 | 0.0082339 |  |  | DKC_Рым-болт | 2d4c9e03-d67a-489c-8566-1c2bb4569924-0028ad32 | c6779e96-0bb8-4b9d-aa1a-bb4994261007 | Main Model |  | 9494 | ЭМ | [6 empty] | DKC_Рым-болт ST | [22 empty] | OST_ElectricalEquipment | None | 33958 | [87 empty] | DKC_Рым-болт | [46 empty] | 0 | 0jJ9u3rdf8d8Lc72kqVZGM | [86 empty] | DKC_Рым-болт ST | DKC_Рым-болт |  | DKC_Рым-болт | [27 empty] | DKC_Рым-болт | [114 empty] | Сборный шкаф ST со сплошной дверцей 300х800х1200 мм (ГхШхВ) |  | Комплект рым-болтов | [31 empty] | DKC | [16 empty] | 0 | 1YjiuDa712hvq_8mGTKHc$ | [98 empty] | 1.0 | 2017 |  |  | None | [97 empty] | 800 |  | 300 | [8 empty] | R5LEST160 | [61 empty] | ГОСТ Р 32127 | BIMLIB_СерыйRAL7011_DKC | [362 empty] | DKC | https://www.dkc.ru/ru/ | Рым-болт | Электрооборудование | ИС.ПО.2 | шт. | [27 empty] | None | Новая конструкция | [26 empty] | 1219.2 |  | 2. Комплектующие |  |  | ГОСТ Р 32127 |  |  |  | DKC |  | 0.7 | Комплект рым-болтов |  |  |  | https://bimlib.ru/manufacturer/company/14890 |  |  | support@bimlib.ru | IfcElectricDistributionBoard | DISTRIBUTIONBOARD | [22 empty] | 0 | 0 | 0 | 0 | 0 | 0 | TRUE | 0 | 1 | TRUE | 1 | 0 | 0 |  | 0 | 0 | 0 | FALSE | 1300 | Level : Жилье_19_ЕОМ | -64100 | 2191 | 311111 | [12 empty] | Category=[-2000700]; Color=6117714; Comments=""; Cost=0.000000000000000; Description=RAL 7011; Design Option=Main Model; Design Option=[-1]; Edited by=""; Export to IFC As=""; Export to IFC=0; Glow=0; IFC Predefined Type=""; IfcGUID=1YjiuDa712hvq_8mGTKKa4; Keynote=""; Manufacturer=""; Mark=""; Model=""; Name=BIMLIB_СерыйRAL7011_DKC; Shininess=64; Smoothness=50; Transparency=0; URL=""; Workset=10 | [241 empty] | Комплект поставки из 4 штук
2665779 | DKC_Панель для модульного оборудования | OST_ElectricalEquipment | DKC_Панель для модульного оборудования | Жилье_19_ЕОМ |  |  |  | 0.0036206 | 1.3329 |  |  | DKC_Панель для модульного оборудования | 2d4c9e03-d67a-489c-8566-1c2bb4569924-0028ad33 | c6779e96-0bb8-4b9d-aa1a-bb4994261007 | Main Model |  | 9494 | ЭМ | [6 empty] | DKC_Панель для модульного оборудования | [22 empty] | OST_ElectricalEquipment | None | 33959 | [87 empty] | DKC_Панель для модульного оборудования | [46 empty] | 0 | 0jJ9u3rdf8d8Lc72kqVZGN | [86 empty] | DKC_Панель для модульного оборудования | DKC_Панель для модульного оборудования |  | DKC_Панель для модульного оборудования | [27 empty] | DKC_Панель для модульного оборудования | [113 empty] | 800 | Сборный шкаф ST со сплошной дверцей 300х800х1200 мм (ГхШхВ) |  | Панель для модульного оборудования | 1200 |  |  |  | 300 | [26 empty] | DKC | [16 empty] | 0 | 1YjiuDa712hvq_8mGTKHcI | [98 empty] | 1.0 | 2017 |  |  | None | [81 empty] | 0 | [26 empty] | Такого артикула нет | [61 empty] | ГОСТ Р 32127 | BIMLIB_СерыйRAL7035_DKC | [362 empty] | DKC | https://www.dkc.ru/ru/ | Панель для модульного оборудования | Электрооборудование | ИС.ПО.2 | шт. | [27 empty] | None | Новая конструкция | [26 empty] | 0 |  | 2. Комплектующие |  |  | ГОСТ Р 32127 |  |  |  | DKC |  |  |  |  | 0 |  | https://bimlib.ru/manufacturer/company/14890 |  |  | support@bimlib.ru | IfcElectricDistributionBoard | DISTRIBUTIONBOARD | [22 empty] | 0 | 0 | 0 | 0 | 0 | 0 | TRUE | 0 | 1 | TRUE | 1 | 0 | 0 |  | 0 | 0 | 0 | FALSE | 0 | Level : Жилье_19_ЕОМ | 0 | 2192 | 311111 | [10 empty] | Category=[-2000700]; Color=12896197; Comments=""; Cost=0.000000000000000; Description=RAL 7035; Design Option=Main Model; Design Option=[-1]; Edited by=""; Export to IFC As=""; Export to IFC=0; Glow=0; IFC Predefined Type=""; IfcGUID=1YjiuDa712hvq_8mGTKKa7; Keynote=""; Manufacturer=""; Mark=""; Model=""; Name=BIMLIB_СерыйRAL7035_DKC; Shininess=64; Smoothness=50; Transparency=0; URL=""; Workset=10 | [244 empty] | 2. Комплектующие | 2 | 100 | 20 | 100 | 200 | 6
2665780 | DKC_Защитный козырек | OST_ElectricalEquipment | DKC_Защитный козырек | Жилье_19_ЕОМ |  |  |  | 0.00033429 | 0.31576 |  |  | DKC_Защитный козырек | 2d4c9e03-d67a-489c-8566-1c2bb4569924-0028ad34 | c6779e96-0bb8-4b9d-aa1a-bb4994261007 | Main Model |  | 9494 | ЭМ | [6 empty] | DKC_Защитный козырек | [22 empty] | OST_ElectricalEquipment | None | 33952 | [87 empty] | DKC_Защитный козырек | [46 empty] | 0 | 0jJ9u3rdf8d8Lc72kqVZGG | [86 empty] | DKC_Защитный козырек | DKC_Защитный козырек |  | DKC_Защитный козырек | [27 empty] | DKC_Защитный козырек | [113 empty] | 800 | Сборный шкаф ST со сплошной дверцей 300х800х1200 мм (ГхШхВ) |  | Защитный козырек 800х300 мм (ШхГ) |  |  |  |  | 300 | [26 empty] | DKC | [16 empty] | 0 | 1YjiuDa712hvq_8mGTKHcG | [98 empty] | 1.0 | 2017 |  |  | None | [81 empty] | 4 | [26 empty] | R5TT083 | [61 empty] | ГОСТ Р 32127 | BIMLIB_СерыйRAL7035_DKC | [362 empty] | DKC | https://www.dkc.ru/ru/ | Защитный козырек | Электрооборудование | ИС.ПО.2 | шт. | [27 empty] | None | Новая конструкция | [26 empty] | 1219.2 |  | 2. Комплектующие |  |  | ГОСТ Р 32127 |  |  |  | DKC |  |  |  |  | 0 |  | https://bimlib.ru/manufacturer/company/14890 |  |  | support@bimlib.ru | IfcElectricDistributionBoard | DISTRIBUTIONBOARD | [22 empty] | 0 | 0 | 0 | 0 | 0 | 0 | TRUE | 0 | 1 | TRUE | 1 | 0 | 0 |  | 0 | 0 | 0 | FALSE | 1300 | Level : Жилье_19_ЕОМ | -64100 | 2193 | 311111 | [10 empty] | Category=[-2000700]; Color=12896197; Comments=""; Cost=0.000000000000000; Description=RAL 7035; Design Option=Main Model; Design Option=[-1]; Edited by=""; Export to IFC As=""; Export to IFC=0; Glow=0; IFC Predefined Type=""; IfcGUID=1YjiuDa712hvq_8mGTKKa7; Keynote=""; Manufacturer=""; Mark=""; Model=""; Name=BIMLIB_СерыйRAL7035_DKC; Shininess=64; Smoothness=50; Transparency=0; URL=""; Workset=10 | [244 empty] | 2. Комплектующие | 2
2665781 | DKC_Цоколь фланцы | OST_ElectricalEquipment | DKC_Цоколь фланцы | Жилье_19_ЕОМ |  |  |  | 0.0016 |  |  |  | DKC_Цоколь фланцы | 2d4c9e03-d67a-489c-8566-1c2bb4569924-0028ad35 | c6779e96-0bb8-4b9d-aa1a-bb4994261007 | Main Model |  | 9494 | ЭМ | [6 empty] | DKC_Цоколь фланцы ST | [22 empty] | OST_ElectricalEquipment | None | 33956 | [87 empty] | DKC_Цоколь фланцы | [46 empty] | 0 | 0jJ9u3rdf8d8Lc72kqVZGH | [86 empty] | DKC_Цоколь фланцы ST | DKC_Цоколь фланцы |  | DKC_Цоколь фланцы | [27 empty] | DKC_Цоколь фланцы | [114 empty] | Сборный шкаф ST со сплошной дверцей 300х800х1200 мм (ГхШхВ) |  | Фланцы цоколя ST 100х800 мм (ВхШ) | [31 empty] | DKC | [16 empty] | 0 | 1YjiuDa712hvq_8mGTKHc9 | [98 empty] | 1.0 | 2017 |  |  | None | [97 empty] | 300 | 100 | 800 | [8 empty] | R5FZ8 | [61 empty] | ГОСТ Р 32127 | BIMLIB_СерыйRAL7011_DKC | [362 empty] | DKC | https://www.dkc.ru/ru/ | Фланцы цоколя ST | Электрооборудование | ИС.ПО.2 | шт. | [27 empty] | None | Новая конструкция | [26 empty] | 0 |  | 2. Комплектующие |  |  | ГОСТ Р 32127 |  |  |  | DKC |  | 0 |  |  |  |  | https://bimlib.ru/manufacturer/company/14890 |  |  | support@bimlib.ru | IfcElectricDistributionBoard | DISTRIBUTIONBOARD | [22 empty] | 0 | 0 | 0 | 0 | 0 | 0 | TRUE | 0 | 1 | TRUE | 1 | 0 | 0 |  | 0 | 0 | 0 | FALSE | 0 | Level : Жилье_19_ЕОМ | 0 | 2194 | 311111 | [12 empty] | Category=[-2000700]; Color=6117714; Comments=""; Cost=0.000000000000000; Description=RAL 7011; Design Option=Main Model; Design Option=[-1]; Edited by=""; Export to IFC As=""; Export to IFC=0; Glow=0; IFC Predefined Type=""; IfcGUID=1YjiuDa712hvq_8mGTKKa4; Keynote=""; Manufacturer=""; Mark=""; Model=""; Name=BIMLIB_СерыйRAL7011_DKC; Shininess=64; Smoothness=50; Transparency=0; URL=""; Workset=10
2665782 | DKC_Цоколь фланцы | OST_ElectricalEquipment | DKC_Цоколь фланцы | Жилье_19_ЕОМ |  |  |  | 0.00056 |  |  |  | DKC_Цоколь фланцы | 2d4c9e03-d67a-489c-8566-1c2bb4569924-0028ad36 | c6779e96-0bb8-4b9d-aa1a-bb4994261007 | Main Model |  | 9494 | ЭМ | [6 empty] | DKC_Цоколь профили ST | [22 empty] | OST_ElectricalEquipment | None | 33957 | [87 empty] | DKC_Цоколь фланцы | [46 empty] | 0 | 0jJ9u3rdf8d8Lc72kqVZGI | [86 empty] | DKC_Цоколь профили ST | DKC_Цоколь фланцы |  | DKC_Цоколь фланцы | [27 empty] | DKC_Цоколь фланцы | [114 empty] | Сборный шкаф ST со сплошной дверцей 300х800х1200 мм (ГхШхВ) |  | Профили цоколя ST 100х300 мм (ВхГ) | [31 empty] | DKC | [16 empty] | 0 | 1YjiuDa712hvq_8mGTKHc3 | [98 empty] | 1.0 | 2017 |  |  | None | [81 empty] | 1.74 | [15 empty] | 800 | 100 | 300 | [8 empty] | R5BZ3 | [61 empty] | ГОСТ Р 32127 | BIMLIB_СерыйRAL7011_DKC | [362 empty] | DKC | https://www.dkc.ru/ru/ | Профили цоколя ST | Электрооборудование | ИС.ПО.2 | шт. | [27 empty] | None | Новая конструкция | [26 empty] | 0 |  | 2. Комплектующие |  |  | ГОСТ Р 32127 |  |  |  | DKC | [6 empty] | https://bimlib.ru/manufacturer/company/14890 |  |  | support@bimlib.ru | IfcElectricDistributionBoard | DISTRIBUTIONBOARD | [22 empty] | 0 | 0 | 0 | 0 | 0 | 0 | TRUE | 0 | 1 | TRUE | 1 | 0 | 0 |  | 0 | 0 | 0 | FALSE | 0 | Level : Жилье_19_ЕОМ | 0 | 2195 | 311111 | [12 empty] | Category=[-2000700]; Color=6117714; Comments=""; Cost=0.000000000000000; Description=RAL 7011; Design Option=Main Model; Design Option=[-1]; Edited by=""; Export to IFC As=""; Export to IFC=0; Glow=0; IFC Predefined Type=""; IfcGUID=1YjiuDa712hvq_8mGTKKa4; Keynote=""; Manufacturer=""; Mark=""; Model=""; Name=BIMLIB_СерыйRAL7011_DKC; Shininess=64; Smoothness=50; Transparency=0; URL=""; Workset=10
2665784 | 300х600х1200 мм (ГхШхВ) | OST_ElectricalEquipment | 300х600х1200 мм (ГхШхВ) | Жилье_20_ЕОМ | TRUE |  |  | 0.648 | 3.06 |  |  | 300х600х1200 мм (ГхШхВ) | 2d4c9e03-d67a-489c-8566-1c2bb4569924-0028ad38 | c6779e96-0bb8-4b9d-aa1a-bb4994261007 | Main Model |  | 9494 | ЭМ | [6 empty] | НВО_НавесныеШкафыСплошнаяДверца_DKC | [22 empty] | OST_ElectricalEquipment | None | 34000 | [87 empty] | 300х600х1200 мм (ГхШхВ) | [46 empty] | 0 | 0jJ9u3rdf8d8Lc72kqVZGS | [86 empty] | НВО_НавесныеШкафыСплошнаяДверца_DKC | 300х600х1200 мм (ГхШхВ) |  | 300х600х1200 мм (ГхШхВ) | [27 empty] | 300х600х1200 мм (ГхШхВ) | [116 empty] | Сборный шкаф ST со сплошной дверцей 300х600х1200 мм (ГхШхВ) | [31 empty] | DKC | [16 empty] | 0 | 1YjiuDa712hvq_8mGTKH$W | [98 empty] | 1.0 | 2017 |  |  | None | [108 empty] | R5ST1263 | [33 empty] | https://st.dkc.ru/ | https://www.dkc.ru/ru/catalog/652/ | [26 empty] | ГОСТ Р 32127 | [363 empty] | DKC | https://www.dkc.ru/ru/ | Сборный шкаф ST со сплошной дверцей | Электрооборудование | ИС.ПО.2 | шт. | Сборный шкаф ST со сплошной дверцей 300х600х1200 мм (ГхШхВ) | [26 empty] | None | Новая конструкция | [26 empty] | 0 | None | 1. Шкаф | Distribution Boards and Control Panels | 23.80.30.11.17 | ГОСТ Р 32127 | 600 | https://st.dkc.ru/ | https://www.dkc.ru/ru/catalog/652/ | DKC | R5ST1263 | 35.2 | Сборный шкаф ST со сплошной дверцей 300х600х1200 мм (ГхШхВ) | 1200 | 1000 | 300 | https://bimlib.ru/manufacturer/company/14890 | support@dkc.ru | EC000261 | support@bimlib.ru | IfcElectricDistributionBoard | DISTRIBUTIONBOARD | УХЛ1 | 60 кг | 6300 | RAL 7035 | 10 | IP65 | Сталь 1,5 мм | Сталь 1,2 мм | 600 | BIMLIB_СерыйRAL7035_DKC | BIMLIB_СерыйRAL7011_DKC | BIMLIB_СерыйRAL7011_DKC | BIMLIB_СерыйRAL7011_DKC | BIMLIB_СерыйRAL7011_DKC | BIMLIB_СерыйRAL7011_DKC | BIMLIB_СерыйRAL7011_DKC | Напольное крепление | Цоколь ST | BIMLIB_СерыйRAL7035_DKC | BIMLIB_СерыйRAL7035_DKC | Настенное крепление | Нет | 0 | 0 | 0 | 0 | 0 | 0 | TRUE | 0 | 1 | TRUE | 1 | 0 | 0 | None | 0 | 0 | 0 | FALSE | 800 | Level : Жилье_20_ЕОМ | 800 | 2196 | 311111 | TRUE | TRUE | TRUE | 300 | TRUE | TRUE | Цоколь ST | 100 | TRUE | TRUE | Category=[-2000700]; Color=12896197; Comments=""; Cost=0.000000000000000; Description=RAL 7035; Design Option=Main Model; Design Option=[-1]; Edited by=""; Export to IFC As=""; Export to IFC=0; Glow=0; IFC Predefined Type=""; IfcGUID=1YjiuDa712hvq_8mGTKKa7; Keynote=""; Manufacturer=""; Mark=""; Model=""; Name=BIMLIB_СерыйRAL7035_DKC; Shininess=64; Smoothness=50; Transparency=0; URL=""; Workset=10 | Category=[-2000700]; Color=33023; Comments=""; Cost=0.000000000000000; Description=""; Design Option=Main Model; Design Option=[-1]; Edited by=""; Export to IFC As=""; Export to IFC=0; Glow=0; IFC Predefined Type=""; IfcGUID=1YjiuDa712hvq_8mGTKKa6; Keynote=""; Manufacturer=""; Mark=""; Model=""; Name=BIMLIB_Зона обслуживания_DKC; Shininess=64; Smoothness=50; Transparency=50; URL=""; Workset=10 | Category=[-2000700]; Color=6117714; Comments=""; Cost=0.000000000000000; Description=RAL 7011; Design Option=Main Model; Design Option=[-1]; Edited by=""; Export to IFC As=""; Export to IFC=0; Glow=0; IFC Predefined Type=""; IfcGUID=1YjiuDa712hvq_8mGTKKa4; Keynote=""; Manufacturer=""; Mark=""; Model=""; Name=BIMLIB_СерыйRAL7011_DKC; Shininess=64; Smoothness=50; Transparency=0; URL=""; Workset=10
2665785 | DKC_Ограничитель угла открывания двери | OST_ElectricalEquipment | DKC_Ограничитель угла открывания двери | Жилье_20_ЕОМ | [7 empty] | DKC_Ограничитель угла открывания двери | 2d4c9e03-d67a-489c-8566-1c2bb4569924-0028ad39 | c6779e96-0bb8-4b9d-aa1a-bb4994261007 | Main Model |  | 9494 | ЭМ | [6 empty] | DKC_Ограничитель угла открывания двери до 90 | [22 empty] | OST_ElectricalEquipment | None | 33960 | [87 empty] | DKC_Ограничитель угла открывания двери | [46 empty] | 0 | 0jJ9u3rdf8d8Lc72kqVZGT | [86 empty] | DKC_Ограничитель угла открывания двери до 90 | DKC_Ограничитель угла открывания двери |  | DKC_Ограничитель угла открывания двери | [27 empty] | DKC_Ограничитель угла открывания двери | [114 empty] | Сборный шкаф ST со сплошной дверцей 300х600х1200 мм (ГхШхВ) |  | Ограничитель угла открытия двери до 90° | [31 empty] | DKC | [16 empty] | 0 | 1YjiuDa712hvq_8mGTKHcv | [98 empty] | 1.0 | 2017 |  |  | None | [108 empty] | R5A31 | [61 empty] | ГОСТ Р 32127 | [363 empty] | DKC | https://www.dkc.ru/ru/ |  | Электрооборудование | ИС.ПО.2 | шт. | [27 empty] | None | Новая конструкция | [26 empty] | 0 |  | 2. Комплектующие |  |  | ГОСТ Р 32127 |  |  |  | DKC |  | 0.1 | Ограничитель угла открытия двери до 90° |  |  |  | https://bimlib.ru/manufacturer/company/14890 |  |  | support@bimlib.ru | IfcElectricDistributionBoard | DISTRIBUTIONBOARD | [22 empty] | 0 | 0 | 0 | 0 | 0 | 0 | TRUE | 0 | 1 | TRUE | 1 | 0 | 0 |  | 0 | 0 | 0 | FALSE | 0 | Level : Жилье_20_ЕОМ | 0 | 2197 | 311111
2665786 | DKC_Держатель концевого выключателя | OST_ElectricalEquipment | DKC_Держатель концевого выключателя | Жилье_20_ЕОМ | [7 empty] | DKC_Держатель концевого выключателя | 2d4c9e03-d67a-489c-8566-1c2bb4569924-0028ad3a | c6779e96-0bb8-4b9d-aa1a-bb4994261007 | Main Model |  | 9494 | ЭМ | [6 empty] | DKC_Держатель концевого выключателя | [22 empty] | OST_ElectricalEquipment | None | 33951 | [87 empty] | DKC_Держатель концевого выключателя | [46 empty] | 0 | 0jJ9u3rdf8d8Lc72kqVZGU | [86 empty] | DKC_Держатель концевого выключателя | DKC_Держатель концевого выключателя |  | DKC_Держатель концевого выключателя | [27 empty] | DKC_Держатель концевого выключателя | [114 empty] | Сборный шкаф ST со сплошной дверцей 300х600х1200 мм (ГхШхВ) |  | Держатель концевого выключателя | [31 empty] | DKC | [16 empty] | 0 | 1YjiuDa712hvq_8mGTKHcu | [98 empty] | 1.0 | 2017 |  |  | None | [108 empty] | R5FLS01 | [61 empty] | ГОСТ Р 32127 | [363 empty] | DKC | https://www.dkc.ru/ru/ | Держатель концевого выключателя | Электрооборудование | ИС.ПО.2 | шт. | [27 empty] | None | Новая конструкция | [26 empty] | 0 |  | 2. Комплектующие |  |  | ГОСТ Р 32127 |  |  |  | DKC |  | 0.1 | Держатель концевого выключателя |  |  |  | https://bimlib.ru/manufacturer/company/14890 |  |  | support@bimlib.ru | IfcElectricDistributionBoard | DISTRIBUTIONBOARD | [22 empty] | 0 | 0 | 0 | 0 | 0 | 0 | TRUE | 0 | 1 | TRUE | 1 | 0 | 0 |  | 0 | 0 | 0 | FALSE | 0 | Level : Жилье_20_ЕОМ | 0 | 2198 | 311111
2665787 | DKC_Рым-болт | OST_ElectricalEquipment | DKC_Рым-болт | Жилье_20_ЕОМ |  |  |  | 4.1686e-05 | 0.0082339 |  |  | DKC_Рым-болт | 2d4c9e03-d67a-489c-8566-1c2bb4569924-0028ad3b | c6779e96-0bb8-4b9d-aa1a-bb4994261007 | Main Model |  | 9494 | ЭМ | [6 empty] | DKC_Рым-болт ST | [22 empty] | OST_ElectricalEquipment | None | 33958 | [87 empty] | DKC_Рым-болт | [46 empty] | 0 | 0jJ9u3rdf8d8Lc72kqVZGV | [86 empty] | DKC_Рым-болт ST | DKC_Рым-болт |  | DKC_Рым-болт | [27 empty] | DKC_Рым-болт | [114 empty] | Сборный шкаф ST со сплошной дверцей 300х600х1200 мм (ГхШхВ) |  | Комплект рым-болтов | [31 empty] | DKC | [16 empty] | 0 | 1YjiuDa712hvq_8mGTKHc$ | [98 empty] | 1.0 | 2017 |  |  | None | [97 empty] | 600 |  | 300 | [8 empty] | R5LEST160 | [61 empty] | ГОСТ Р 32127 | BIMLIB_СерыйRAL7011_DKC | [362 empty] | DKC | https://www.dkc.ru/ru/ | Рым-болт | Электрооборудование | ИС.ПО.2 | шт. | [27 empty] | None | Новая конструкция | [26 empty] | 1219.2 |  | 2. Комплектующие |  |  | ГОСТ Р 32127 |  |  |  | DKC |  | 0.7 | Комплект рым-болтов |  |  |  | https://bimlib.ru/manufacturer/company/14890 |  |  | support@bimlib.ru | IfcElectricDistributionBoard | DISTRIBUTIONBOARD | [22 empty] | 0 | 0 | 0 | 0 | 0 | 0 | TRUE | 0 | 1 | TRUE | 1 | 0 | 0 |  | 0 | 0 | 0 | FALSE | 1300 | Level : Жилье_20_ЕОМ | -67250 | 2199 | 311111 | [12 empty] | Category=[-2000700]; Color=6117714; Comments=""; Cost=0.000000000000000; Description=RAL 7011; Design Option=Main Model; Design Option=[-1]; Edited by=""; Export to IFC As=""; Export to IFC=0; Glow=0; IFC Predefined Type=""; IfcGUID=1YjiuDa712hvq_8mGTKKa4; Keynote=""; Manufacturer=""; Mark=""; Model=""; Name=BIMLIB_СерыйRAL7011_DKC; Shininess=64; Smoothness=50; Transparency=0; URL=""; Workset=10 | [241 empty] | Комплект поставки из 4 штук
2665788 | DKC_Панель для модульного оборудования | OST_ElectricalEquipment | DKC_Панель для модульного оборудования | Жилье_20_ЕОМ |  |  |  | 0.0029744 | 1.0463 |  |  | DKC_Панель для модульного оборудования | 2d4c9e03-d67a-489c-8566-1c2bb4569924-0028ad3c | c6779e96-0bb8-4b9d-aa1a-bb4994261007 | Main Model |  | 9494 | ЭМ | [6 empty] | DKC_Панель для модульного оборудования | [22 empty] | OST_ElectricalEquipment | None | 33959 | [87 empty] | DKC_Панель для модульного оборудования | [46 empty] | 0 | 0jJ9u3rdf8d8Lc72kqVZGO | [86 empty] | DKC_Панель для модульного оборудования | DKC_Панель для модульного оборудования |  | DKC_Панель для модульного оборудования | [27 empty] | DKC_Панель для модульного оборудования | [113 empty] | 600 | Сборный шкаф ST со сплошной дверцей 300х600х1200 мм (ГхШхВ) |  | Панель для модульного оборудования 1200х600 мм (ВхШ) | 1200 |  |  |  | 300 | [26 empty] | DKC | [16 empty] | 0 | 1YjiuDa712hvq_8mGTKHcI | [98 empty] | 1.0 | 2017 |  |  | None | [81 empty] | 15.75 | [26 empty] | R5TM126 | [61 empty] | ГОСТ Р 32127 | BIMLIB_СерыйRAL7035_DKC | [362 empty] | DKC | https://www.dkc.ru/ru/ | Панель для модульного оборудования | Электрооборудование | ИС.ПО.2 | шт. | [27 empty] | None | Новая конструкция | [26 empty] | 0 |  | 2. Комплектующие |  |  | ГОСТ Р 32127 |  |  |  | DKC |  |  |  |  | 0 |  | https://bimlib.ru/manufacturer/company/14890 |  |  | support@bimlib.ru | IfcElectricDistributionBoard | DISTRIBUTIONBOARD | [22 empty] | 0 | 0 | 0 | 0 | 0 | 0 | TRUE | 0 | 1 | TRUE | 1 | 0 | 0 |  | 0 | 0 | 0 | FALSE | 0 | Level : Жилье_20_ЕОМ | 0 | 2200 | 311111 | [10 empty] | Category=[-2000700]; Color=12896197; Comments=""; Cost=0.000000000000000; Description=RAL 7035; Design Option=Main Model; Design Option=[-1]; Edited by=""; Export to IFC As=""; Export to IFC=0; Glow=0; IFC Predefined Type=""; IfcGUID=1YjiuDa712hvq_8mGTKKa7; Keynote=""; Manufacturer=""; Mark=""; Model=""; Name=BIMLIB_СерыйRAL7035_DKC; Shininess=64; Smoothness=50; Transparency=0; URL=""; Workset=10 | [244 empty] | 2. Комплектующие | 2 | 100 | 20 | 100 | 200 | 6
2665789 | DKC_Защитный козырек | OST_ElectricalEquipment | DKC_Защитный козырек | Жилье_20_ЕОМ |  |  |  | 0.00026243 | 0.24348 |  |  | DKC_Защитный козырек | 2d4c9e03-d67a-489c-8566-1c2bb4569924-0028ad3d | c6779e96-0bb8-4b9d-aa1a-bb4994261007 | Main Model |  | 9494 | ЭМ | [6 empty] | DKC_Защитный козырек | [22 empty] | OST_ElectricalEquipment | None | 33952 | [87 empty] | DKC_Защитный козырек | [46 empty] | 0 | 0jJ9u3rdf8d8Lc72kqVZGP | [86 empty] | DKC_Защитный козырек | DKC_Защитный козырек |  | DKC_Защитный козырек | [27 empty] | DKC_Защитный козырек | [113 empty] | 600 | Сборный шкаф ST со сплошной дверцей 300х600х1200 мм (ГхШхВ) |  | Защитный козырек 600х300 мм (ШхГ) |  |  |  |  | 300 | [26 empty] | DKC | [16 empty] | 0 | 1YjiuDa712hvq_8mGTKHcG | [98 empty] | 1.0 | 2017 |  |  | None | [81 empty] | 3 | [26 empty] | R5TT063 | [61 empty] | ГОСТ Р 32127 | BIMLIB_СерыйRAL7035_DKC | [362 empty] | DKC | https://www.dkc.ru/ru/ | Защитный козырек | Электрооборудование | ИС.ПО.2 | шт. | [27 empty] | None | Новая конструкция | [26 empty] | 1219.2 |  | 2. Комплектующие |  |  | ГОСТ Р 32127 |  |  |  | DKC |  |  |  |  | 0 |  | https://bimlib.ru/manufacturer/company/14890 |  |  | support@bimlib.ru | IfcElectricDistributionBoard | DISTRIBUTIONBOARD | [22 empty] | 0 | 0 | 0 | 0 | 0 | 0 | TRUE | 0 | 1 | TRUE | 1 | 0 | 0 |  | 0 | 0 | 0 | FALSE | 1300 | Level : Жилье_20_ЕОМ | -67250 | 2201 | 311111 | [10 empty] | Category=[-2000700]; Color=12896197; Comments=""; Cost=0.000000000000000; Description=RAL 7035; Design Option=Main Model; Design Option=[-1]; Edited by=""; Export to IFC As=""; Export to IFC=0; Glow=0; IFC Predefined Type=""; IfcGUID=1YjiuDa712hvq_8mGTKKa7; Keynote=""; Manufacturer=""; Mark=""; Model=""; Name=BIMLIB_СерыйRAL7035_DKC; Shininess=64; Smoothness=50; Transparency=0; URL=""; Workset=10 | [244 empty] | 2. Комплектующие | 2
2665790 | DKC_Цоколь фланцы | OST_ElectricalEquipment | DKC_Цоколь фланцы | Жилье_20_ЕОМ |  |  |  | 0.0012 |  |  |  | DKC_Цоколь фланцы | 2d4c9e03-d67a-489c-8566-1c2bb4569924-0028ad3e | c6779e96-0bb8-4b9d-aa1a-bb4994261007 | Main Model |  | 9494 | ЭМ | [6 empty] | DKC_Цоколь фланцы ST | [22 empty] | OST_ElectricalEquipment | None | 33956 | [87 empty] | DKC_Цоколь фланцы | [46 empty] | 0 | 0jJ9u3rdf8d8Lc72kqVZGQ | [86 empty] | DKC_Цоколь фланцы ST | DKC_Цоколь фланцы |  | DKC_Цоколь фланцы | [27 empty] | DKC_Цоколь фланцы | [114 empty] | Сборный шкаф ST со сплошной дверцей 300х600х1200 мм (ГхШхВ) |  | Фланцы цоколя ST 100х600 мм (ВхШ) | [31 empty] | DKC | [16 empty] | 0 | 1YjiuDa712hvq_8mGTKHc9 | [98 empty] | 1.0 | 2017 |  |  | None | [97 empty] | 300 | 100 | 600 | [8 empty] | R5FZ6 | [61 empty] | ГОСТ Р 32127 | BIMLIB_СерыйRAL7011_DKC | [362 empty] | DKC | https://www.dkc.ru/ru/ | Фланцы цоколя ST | Электрооборудование | ИС.ПО.2 | шт. | [27 empty] | None | Новая конструкция | [26 empty] | 0 |  | 2. Комплектующие |  |  | ГОСТ Р 32127 |  |  |  | DKC |  | 0 |  |  |  |  | https://bimlib.ru/manufacturer/company/14890 |  |  | support@bimlib.ru | IfcElectricDistributionBoard | DISTRIBUTIONBOARD | [22 empty] | 0 | 0 | 0 | 0 | 0 | 0 | TRUE | 0 | 1 | TRUE | 1 | 0 | 0 |  | 0 | 0 | 0 | FALSE | 0 | Level : Жилье_20_ЕОМ | 0 | 2202 | 311111 | [12 empty] | Category=[-2000700]; Color=6117714; Comments=""; Cost=0.000000000000000; Description=RAL 7011; Design Option=Main Model; Design Option=[-1]; Edited by=""; Export to IFC As=""; Export to IFC=0; Glow=0; IFC Predefined Type=""; IfcGUID=1YjiuDa712hvq_8mGTKKa4; Keynote=""; Manufacturer=""; Mark=""; Model=""; Name=BIMLIB_СерыйRAL7011_DKC; Shininess=64; Smoothness=50; Transparency=0; URL=""; Workset=10
2665791 | DKC_Цоколь фланцы | OST_ElectricalEquipment | DKC_Цоколь фланцы | Жилье_20_ЕОМ |  |  |  | 0.00056 |  |  |  | DKC_Цоколь фланцы | 2d4c9e03-d67a-489c-8566-1c2bb4569924-0028ad3f | c6779e96-0bb8-4b9d-aa1a-bb4994261007 | Main Model |  | 9494 | ЭМ | [6 empty] | DKC_Цоколь профили ST | [22 empty] | OST_ElectricalEquipment | None | 33957 | [87 empty] | DKC_Цоколь фланцы | [46 empty] | 0 | 0jJ9u3rdf8d8Lc72kqVZGR | [86 empty] | DKC_Цоколь профили ST | DKC_Цоколь фланцы |  | DKC_Цоколь фланцы | [27 empty] | DKC_Цоколь фланцы | [114 empty] | Сборный шкаф ST со сплошной дверцей 300х600х1200 мм (ГхШхВ) |  | Профили цоколя ST 100х300 мм (ВхГ) | [31 empty] | DKC | [16 empty] | 0 | 1YjiuDa712hvq_8mGTKHc3 | [98 empty] | 1.0 | 2017 |  |  | None | [81 empty] | 1.74 | [15 empty] | 600 | 100 | 300 | [8 empty] | R5BZ3 | [61 empty] | ГОСТ Р 32127 | BIMLIB_СерыйRAL7011_DKC | [362 empty] | DKC | https://www.dkc.ru/ru/ | Профили цоколя ST | Электрооборудование | ИС.ПО.2 | шт. | [27 empty] | None | Новая конструкция | [26 empty] | 0 |  | 2. Комплектующие |  |  | ГОСТ Р 32127 |  |  |  | DKC | [6 empty] | https://bimlib.ru/manufacturer/company/14890 |  |  | support@bimlib.ru | IfcElectricDistributionBoard | DISTRIBUTIONBOARD | [22 empty] | 0 | 0 | 0 | 0 | 0 | 0 | TRUE | 0 | 1 | TRUE | 1 | 0 | 0 |  | 0 | 0 | 0 | FALSE | 0 | Level : Жилье_20_ЕОМ | 0 | 2203 | 311111 | [12 empty] | Category=[-2000700]; Color=6117714; Comments=""; Cost=0.000000000000000; Description=RAL 7011; Design Option=Main Model; Design Option=[-1]; Edited by=""; Export to IFC As=""; Export to IFC=0; Glow=0; IFC Predefined Type=""; IfcGUID=1YjiuDa712hvq_8mGTKKa4; Keynote=""; Manufacturer=""; Mark=""; Model=""; Name=BIMLIB_СерыйRAL7011_DKC; Shininess=64; Smoothness=50; Transparency=0; URL=""; Workset=10
2665792 | 300х800х1200 мм (ГхШхВ) | OST_ElectricalEquipment | 300х800х1200 мм (ГхШхВ) | Жилье_20_ЕОМ | TRUE |  |  | 1.056 | 4.12 |  |  | 300х800х1200 мм (ГхШхВ) | 2d4c9e03-d67a-489c-8566-1c2bb4569924-0028ad40 | c6779e96-0bb8-4b9d-aa1a-bb4994261007 | Main Model |  | 9494 | ЭМ | [6 empty] | НВО_НавесныеШкафыСплошнаяДверца_DKC | [22 empty] | OST_ElectricalEquipment | None | 34000 | [87 empty] | 300х800х1200 мм (ГхШхВ) | [46 empty] | 0 | 0jJ9u3rdf8d8Lc72kqVZHa | [86 empty] | НВО_НавесныеШкафыСплошнаяДверца_DKC | 300х800х1200 мм (ГхШхВ) |  | 300х800х1200 мм (ГхШхВ) | [27 empty] | 300х800х1200 мм (ГхШхВ) | [116 empty] | Сборный шкаф ST со сплошной дверцей 300х800х1200 мм (ГхШхВ) | [31 empty] | DKC | [16 empty] | 0 | 1YjiuDa712hvq_8mGTKH$Y | [98 empty] | 1.0 | 2017 |  |  | None | [108 empty] | R5ST1283 | [33 empty] | https://st.dkc.ru/ | https://www.dkc.ru/ru/catalog/652/ | [26 empty] | ГОСТ Р 32127 | [363 empty] | DKC | https://www.dkc.ru/ru/ | Сборный шкаф ST со сплошной дверцей | Электрооборудование | ИС.ПО.2 | шт. | Сборный шкаф ST со сплошной дверцей 300х800х1200 мм (ГхШхВ) | [26 empty] | None | Новая конструкция | [26 empty] | 0 | None | 1. Шкаф | Distribution Boards and Control Panels | 23.80.30.11.17 | ГОСТ Р 32127 | 800 | https://st.dkc.ru/ | https://www.dkc.ru/ru/catalog/652/ | DKC | R5ST1283 | 44.7 | Сборный шкаф ST со сплошной дверцей 300х800х1200 мм (ГхШхВ) | 1200 | 1000 | 300 | https://bimlib.ru/manufacturer/company/14890 | support@dkc.ru | EC000261 | support@bimlib.ru | IfcElectricDistributionBoard | DISTRIBUTIONBOARD | УХЛ1 | 60 кг | 6300 | RAL 7035 | 10 | IP65 | Сталь 1,5 мм | Сталь 1,2 мм | 800 | BIMLIB_СерыйRAL7035_DKC | BIMLIB_СерыйRAL7011_DKC | BIMLIB_СерыйRAL7011_DKC | BIMLIB_СерыйRAL7011_DKC | BIMLIB_СерыйRAL7011_DKC | BIMLIB_СерыйRAL7011_DKC | BIMLIB_СерыйRAL7011_DKC | Напольное крепление | Цоколь ST | BIMLIB_СерыйRAL7035_DKC | BIMLIB_СерыйRAL7035_DKC | Настенное крепление | Нет | 0 | 0 | 0 | 0 | 0 | 0 | TRUE | 0 | 1 | TRUE | 1 | 0 | 0 | None | 0 | 0 | 0 | FALSE | 800 | Level : Жилье_20_ЕОМ | 800 | 2204 | 311111 | TRUE | TRUE | TRUE | 300 | TRUE | TRUE | Цоколь ST | 100 | TRUE | TRUE | Category=[-2000700]; Color=12896197; Comments=""; Cost=0.000000000000000; Description=RAL 7035; Design Option=Main Model; Design Option=[-1]; Edited by=""; Export to IFC As=""; Export to IFC=0; Glow=0; IFC Predefined Type=""; IfcGUID=1YjiuDa712hvq_8mGTKKa7; Keynote=""; Manufacturer=""; Mark=""; Model=""; Name=BIMLIB_СерыйRAL7035_DKC; Shininess=64; Smoothness=50; Transparency=0; URL=""; Workset=10 | Category=[-2000700]; Color=33023; Comments=""; Cost=0.000000000000000; Description=""; Design Option=Main Model; Design Option=[-1]; Edited by=""; Export to IFC As=""; Export to IFC=0; Glow=0; IFC Predefined Type=""; IfcGUID=1YjiuDa712hvq_8mGTKKa6; Keynote=""; Manufacturer=""; Mark=""; Model=""; Name=BIMLIB_Зона обслуживания_DKC; Shininess=64; Smoothness=50; Transparency=50; URL=""; Workset=10 | Category=[-2000700]; Color=6117714; Comments=""; Cost=0.000000000000000; Description=RAL 7011; Design Option=Main Model; Design Option=[-1]; Edited by=""; Export to IFC As=""; Export to IFC=0; Glow=0; IFC Predefined Type=""; IfcGUID=1YjiuDa712hvq_8mGTKKa4; Keynote=""; Manufacturer=""; Mark=""; Model=""; Name=BIMLIB_СерыйRAL7011_DKC; Shininess=64; Smoothness=50; Transparency=0; URL=""; Workset=10
2665793 | DKC_Ограничитель угла открывания двери | OST_ElectricalEquipment | DKC_Ограничитель угла открывания двери | Жилье_20_ЕОМ | [7 empty] | DKC_Ограничитель угла открывания двери | 2d4c9e03-d67a-489c-8566-1c2bb4569924-0028ad41 | c6779e96-0bb8-4b9d-aa1a-bb4994261007 | Main Model |  | 9494 | ЭМ | [6 empty] | DKC_Ограничитель угла открывания двери до 90 | [22 empty] | OST_ElectricalEquipment | None | 33960 | [87 empty] | DKC_Ограничитель угла открывания двери | [46 empty] | 0 | 0jJ9u3rdf8d8Lc72kqVZHb | [86 empty] | DKC_Ограничитель угла открывания двери до 90 | DKC_Ограничитель угла открывания двери |  | DKC_Ограничитель угла открывания двери | [27 empty] | DKC_Ограничитель угла открывания двери | [114 empty] | Сборный шкаф ST со сплошной дверцей 300х800х1200 мм (ГхШхВ) |  | Ограничитель угла открытия двери до 90° | [31 empty] | DKC | [16 empty] | 0 | 1YjiuDa712hvq_8mGTKHcv | [98 empty] | 1.0 | 2017 |  |  | None | [108 empty] | R5A31 | [61 empty] | ГОСТ Р 32127 | [363 empty] | DKC | https://www.dkc.ru/ru/ |  | Электрооборудование | ИС.ПО.2 | шт. | [27 empty] | None | Новая конструкция | [26 empty] | 0 |  | 2. Комплектующие |  |  | ГОСТ Р 32127 |  |  |  | DKC |  | 0.1 | Ограничитель угла открытия двери до 90° |  |  |  | https://bimlib.ru/manufacturer/company/14890 |  |  | support@bimlib.ru | IfcElectricDistributionBoard | DISTRIBUTIONBOARD | [22 empty] | 0 | 0 | 0 | 0 | 0 | 0 | TRUE | 0 | 1 | TRUE | 1 | 0 | 0 |  | 0 | 0 | 0 | FALSE | 0 | Level : Жилье_20_ЕОМ | 0 | 2205 | 311111
2665794 | DKC_Держатель концевого выключателя | OST_ElectricalEquipment | DKC_Держатель концевого выключателя | Жилье_20_ЕОМ | [7 empty] | DKC_Держатель концевого выключателя | 2d4c9e03-d67a-489c-8566-1c2bb4569924-0028ad42 | c6779e96-0bb8-4b9d-aa1a-bb4994261007 | Main Model |  | 9494 | ЭМ | [6 empty] | DKC_Держатель концевого выключателя | [22 empty] | OST_ElectricalEquipment | None | 33951 | [87 empty] | DKC_Держатель концевого выключателя | [46 empty] | 0 | 0jJ9u3rdf8d8Lc72kqVZHc | [86 empty] | DKC_Держатель концевого выключателя | DKC_Держатель концевого выключателя |  | DKC_Держатель концевого выключателя | [27 empty] | DKC_Держатель концевого выключателя | [114 empty] | Сборный шкаф ST со сплошной дверцей 300х800х1200 мм (ГхШхВ) |  | Держатель концевого выключателя | [31 empty] | DKC | [16 empty] | 0 | 1YjiuDa712hvq_8mGTKHcu | [98 empty] | 1.0 | 2017 |  |  | None | [108 empty] | R5FLS01 | [61 empty] | ГОСТ Р 32127 | [363 empty] | DKC | https://www.dkc.ru/ru/ | Держатель концевого выключателя | Электрооборудование | ИС.ПО.2 | шт. | [27 empty] | None | Новая конструкция | [26 empty] | 0 |  | 2. Комплектующие |  |  | ГОСТ Р 32127 |  |  |  | DKC |  | 0.1 | Держатель концевого выключателя |  |  |  | https://bimlib.ru/manufacturer/company/14890 |  |  | support@bimlib.ru | IfcElectricDistributionBoard | DISTRIBUTIONBOARD | [22 empty] | 0 | 0 | 0 | 0 | 0 | 0 | TRUE | 0 | 1 | TRUE | 1 | 0 | 0 |  | 0 | 0 | 0 | FALSE | 0 | Level : Жилье_20_ЕОМ | 0 | 2206 | 311111
2665795 | DKC_Рым-болт | OST_ElectricalEquipment | DKC_Рым-болт | Жилье_20_ЕОМ |  |  |  | 4.1686e-05 | 0.0082339 |  |  | DKC_Рым-болт | 2d4c9e03-d67a-489c-8566-1c2bb4569924-0028ad43 | c6779e96-0bb8-4b9d-aa1a-bb4994261007 | Main Model |  | 9494 | ЭМ | [6 empty] | DKC_Рым-болт ST | [22 empty] | OST_ElectricalEquipment | None | 33958 | [87 empty] | DKC_Рым-болт | [46 empty] | 0 | 0jJ9u3rdf8d8Lc72kqVZHd | [86 empty] | DKC_Рым-болт ST | DKC_Рым-болт |  | DKC_Рым-болт | [27 empty] | DKC_Рым-болт | [114 empty] | Сборный шкаф ST со сплошной дверцей 300х800х1200 мм (ГхШхВ) |  | Комплект рым-болтов | [31 empty] | DKC | [16 empty] | 0 | 1YjiuDa712hvq_8mGTKHc$ | [98 empty] | 1.0 | 2017 |  |  | None | [97 empty] | 800 |  | 300 | [8 empty] | R5LEST160 | [61 empty] | ГОСТ Р 32127 | BIMLIB_СерыйRAL7011_DKC | [362 empty] | DKC | https://www.dkc.ru/ru/ | Рым-болт | Электрооборудование | ИС.ПО.2 | шт. | [27 empty] | None | Новая конструкция | [26 empty] | 1219.2 |  | 2. Комплектующие |  |  | ГОСТ Р 32127 |  |  |  | DKC |  | 0.7 | Комплект рым-болтов |  |  |  | https://bimlib.ru/manufacturer/company/14890 |  |  | support@bimlib.ru | IfcElectricDistributionBoard | DISTRIBUTIONBOARD | [22 empty] | 0 | 0 | 0 | 0 | 0 | 0 | TRUE | 0 | 1 | TRUE | 1 | 0 | 0 |  | 0 | 0 | 0 | FALSE | 1300 | Level : Жилье_20_ЕОМ | -67250 | 2207 | 311111 | [12 empty] | Category=[-2000700]; Color=6117714; Comments=""; Cost=0.000000000000000; Description=RAL 7011; Design Option=Main Model; Design Option=[-1]; Edited by=""; Export to IFC As=""; Export to IFC=0; Glow=0; IFC Predefined Type=""; IfcGUID=1YjiuDa712hvq_8mGTKKa4; Keynote=""; Manufacturer=""; Mark=""; Model=""; Name=BIMLIB_СерыйRAL7011_DKC; Shininess=64; Smoothness=50; Transparency=0; URL=""; Workset=10 | [241 empty] | Комплект поставки из 4 штук
2665796 | DKC_Панель для модульного оборудования | OST_ElectricalEquipment | DKC_Панель для модульного оборудования | Жилье_20_ЕОМ |  |  |  | 0.0036206 | 1.3329 |  |  | DKC_Панель для модульного оборудования | 2d4c9e03-d67a-489c-8566-1c2bb4569924-0028ad44 | c6779e96-0bb8-4b9d-aa1a-bb4994261007 | Main Model |  | 9494 | ЭМ | [6 empty] | DKC_Панель для модульного оборудования | [22 empty] | OST_ElectricalEquipment | None | 33959 | [87 empty] | DKC_Панель для модульного оборудования | [46 empty] | 0 | 0jJ9u3rdf8d8Lc72kqVZHW | [86 empty] | DKC_Панель для модульного оборудования | DKC_Панель для модульного оборудования |  | DKC_Панель для модульного оборудования | [27 empty] | DKC_Панель для модульного оборудования | [113 empty] | 800 | Сборный шкаф ST со сплошной дверцей 300х800х1200 мм (ГхШхВ) |  | Панель для модульного оборудования | 1200 |  |  |  | 300 | [26 empty] | DKC | [16 empty] | 0 | 1YjiuDa712hvq_8mGTKHcI | [98 empty] | 1.0 | 2017 |  |  | None | [81 empty] | 0 | [26 empty] | Такого артикула нет | [61 empty] | ГОСТ Р 32127 | BIMLIB_СерыйRAL7035_DKC | [362 empty] | DKC | https://www.dkc.ru/ru/ | Панель для модульного оборудования | Электрооборудование | ИС.ПО.2 | шт. | [27 empty] | None | Новая конструкция | [26 empty] | 0 |  | 2. Комплектующие |  |  | ГОСТ Р 32127 |  |  |  | DKC |  |  |  |  | 0 |  | https://bimlib.ru/manufacturer/company/14890 |  |  | support@bimlib.ru | IfcElectricDistributionBoard | DISTRIBUTIONBOARD | [22 empty] | 0 | 0 | 0 | 0 | 0 | 0 | TRUE | 0 | 1 | TRUE | 1 | 0 | 0 |  | 0 | 0 | 0 | FALSE | 0 | Level : Жилье_20_ЕОМ | 0 | 2208 | 311111 | [10 empty] | Category=[-2000700]; Color=12896197; Comments=""; Cost=0.000000000000000; Description=RAL 7035; Design Option=Main Model; Design Option=[-1]; Edited by=""; Export to IFC As=""; Export to IFC=0; Glow=0; IFC Predefined Type=""; IfcGUID=1YjiuDa712hvq_8mGTKKa7; Keynote=""; Manufacturer=""; Mark=""; Model=""; Name=BIMLIB_СерыйRAL7035_DKC; Shininess=64; Smoothness=50; Transparency=0; URL=""; Workset=10 | [244 empty] | 2. Комплектующие | 2 | 100 | 20 | 100 | 200 | 6
2665797 | DKC_Защитный козырек | OST_ElectricalEquipment | DKC_Защитный козырек | Жилье_20_ЕОМ |  |  |  | 0.00033429 | 0.31576 |  |  | DKC_Защитный козырек | 2d4c9e03-d67a-489c-8566-1c2bb4569924-0028ad45 | c6779e96-0bb8-4b9d-aa1a-bb4994261007 | Main Model |  | 9494 | ЭМ | [6 empty] | DKC_Защитный козырек | [22 empty] | OST_ElectricalEquipment | None | 33952 | [87 empty] | DKC_Защитный козырек | [46 empty] | 0 | 0jJ9u3rdf8d8Lc72kqVZHX | [86 empty] | DKC_Защитный козырек | DKC_Защитный козырек |  | DKC_Защитный козырек | [27 empty] | DKC_Защитный козырек | [113 empty] | 800 | Сборный шкаф ST со сплошной дверцей 300х800х1200 мм (ГхШхВ) |  | Защитный козырек 800х300 мм (ШхГ) |  |  |  |  | 300 | [26 empty] | DKC | [16 empty] | 0 | 1YjiuDa712hvq_8mGTKHcG | [98 empty] | 1.0 | 2017 |  |  | None | [81 empty] | 4 | [26 empty] | R5TT083 | [61 empty] | ГОСТ Р 32127 | BIMLIB_СерыйRAL7035_DKC | [362 empty] | DKC | https://www.dkc.ru/ru/ | Защитный козырек | Электрооборудование | ИС.ПО.2 | шт. | [27 empty] | None | Новая конструкция | [26 empty] | 1219.2 |  | 2. Комплектующие |  |  | ГОСТ Р 32127 |  |  |  | DKC |  |  |  |  | 0 |  | https://bimlib.ru/manufacturer/company/14890 |  |  | support@bimlib.ru | IfcElectricDistributionBoard | DISTRIBUTIONBOARD | [22 empty] | 0 | 0 | 0 | 0 | 0 | 0 | TRUE | 0 | 1 | TRUE | 1 | 0 | 0 |  | 0 | 0 | 0 | FALSE | 1300 | Level : Жилье_20_ЕОМ | -67250 | 2209 | 311111 | [10 empty] | Category=[-2000700]; Color=12896197; Comments=""; Cost=0.000000000000000; Description=RAL 7035; Design Option=Main Model; Design Option=[-1]; Edited by=""; Export to IFC As=""; Export to IFC=0; Glow=0; IFC Predefined Type=""; IfcGUID=1YjiuDa712hvq_8mGTKKa7; Keynote=""; Manufacturer=""; Mark=""; Model=""; Name=BIMLIB_СерыйRAL7035_DKC; Shininess=64; Smoothness=50; Transparency=0; URL=""; Workset=10 | [244 empty] | 2. Комплектующие | 2
2665798 | DKC_Цоколь фланцы | OST_ElectricalEquipment | DKC_Цоколь фланцы | Жилье_20_ЕОМ |  |  |  | 0.0016 |  |  |  | DKC_Цоколь фланцы | 2d4c9e03-d67a-489c-8566-1c2bb4569924-0028ad46 | c6779e96-0bb8-4b9d-aa1a-bb4994261007 | Main Model |  | 9494 | ЭМ | [6 empty] | DKC_Цоколь фланцы ST | [22 empty] | OST_ElectricalEquipment | None | 33956 | [87 empty] | DKC_Цоколь фланцы | [46 empty] | 0 | 0jJ9u3rdf8d8Lc72kqVZHY | [86 empty] | DKC_Цоколь фланцы ST | DKC_Цоколь фланцы |  | DKC_Цоколь фланцы | [27 empty] | DKC_Цоколь фланцы | [114 empty] | Сборный шкаф ST со сплошной дверцей 300х800х1200 мм (ГхШхВ) |  | Фланцы цоколя ST 100х800 мм (ВхШ) | [31 empty] | DKC | [16 empty] | 0 | 1YjiuDa712hvq_8mGTKHc9 | [98 empty] | 1.0 | 2017 |  |  | None | [97 empty] | 300 | 100 | 800 | [8 empty] | R5FZ8 | [61 empty] | ГОСТ Р 32127 | BIMLIB_СерыйRAL7011_DKC | [362 empty] | DKC | https://www.dkc.ru/ru/ | Фланцы цоколя ST | Электрооборудование | ИС.ПО.2 | шт. | [27 empty] | None | Новая конструкция | [26 empty] | 0 |  | 2. Комплектующие |  |  | ГОСТ Р 32127 |  |  |  | DKC |  | 0 |  |  |  |  | https://bimlib.ru/manufacturer/company/14890 |  |  | support@bimlib.ru | IfcElectricDistributionBoard | DISTRIBUTIONBOARD | [22 empty] | 0 | 0 | 0 | 0 | 0 | 0 | TRUE | 0 | 1 | TRUE | 1 | 0 | 0 |  | 0 | 0 | 0 | FALSE | 0 | Level : Жилье_20_ЕОМ | 0 | 2210 | 311111 | [12 empty] | Category=[-2000700]; Color=6117714; Comments=""; Cost=0.000000000000000; Description=RAL 7011; Design Option=Main Model; Design Option=[-1]; Edited by=""; Export to IFC As=""; Export to IFC=0; Glow=0; IFC Predefined Type=""; IfcGUID=1YjiuDa712hvq_8mGTKKa4; Keynote=""; Manufacturer=""; Mark=""; Model=""; Name=BIMLIB_СерыйRAL7011_DKC; Shininess=64; Smoothness=50; Transparency=0; URL=""; Workset=10
2665799 | DKC_Цоколь фланцы | OST_ElectricalEquipment | DKC_Цоколь фланцы | Жилье_20_ЕОМ |  |  |  | 0.00056 |  |  |  | DKC_Цоколь фланцы | 2d4c9e03-d67a-489c-8566-1c2bb4569924-0028ad47 | c6779e96-0bb8-4b9d-aa1a-bb4994261007 | Main Model |  | 9494 | ЭМ | [6 empty] | DKC_Цоколь профили ST | [22 empty] | OST_ElectricalEquipment | None | 33957 | [87 empty] | DKC_Цоколь фланцы | [46 empty] | 0 | 0jJ9u3rdf8d8Lc72kqVZHZ | [86 empty] | DKC_Цоколь профили ST | DKC_Цоколь фланцы |  | DKC_Цоколь фланцы | [27 empty] | DKC_Цоколь фланцы | [114 empty] | Сборный шкаф ST со сплошной дверцей 300х800х1200 мм (ГхШхВ) |  | Профили цоколя ST 100х300 мм (ВхГ) | [31 empty] | DKC | [16 empty] | 0 | 1YjiuDa712hvq_8mGTKHc3 | [98 empty] | 1.0 | 2017 |  |  | None | [81 empty] | 1.74 | [15 empty] | 800 | 100 | 300 | [8 empty] | R5BZ3 | [61 empty] | ГОСТ Р 32127 | BIMLIB_СерыйRAL7011_DKC | [362 empty] | DKC | https://www.dkc.ru/ru/ | Профили цоколя ST | Электрооборудование | ИС.ПО.2 | шт. | [27 empty] | None | Новая конструкция | [26 empty] | 0 |  | 2. Комплектующие |  |  | ГОСТ Р 32127 |  |  |  | DKC | [6 empty] | https://bimlib.ru/manufacturer/company/14890 |  |  | support@bimlib.ru | IfcElectricDistributionBoard | DISTRIBUTIONBOARD | [22 empty] | 0 | 0 | 0 | 0 | 0 | 0 | TRUE | 0 | 1 | TRUE | 1 | 0 | 0 |  | 0 | 0 | 0 | FALSE | 0 | Level : Жилье_20_ЕОМ | 0 | 2211 | 311111 | [12 empty] | Category=[-2000700]; Color=6117714; Comments=""; Cost=0.000000000000000; Description=RAL 7011; Design Option=Main Model; Design Option=[-1]; Edited by=""; Export to IFC As=""; Export to IFC=0; Glow=0; IFC Predefined Type=""; IfcGUID=1YjiuDa712hvq_8mGTKKa4; Keynote=""; Manufacturer=""; Mark=""; Model=""; Name=BIMLIB_СерыйRAL7011_DKC; Shininess=64; Smoothness=50; Transparency=0; URL=""; Workset=10
2665801 | 300х600х1200 мм (ГхШхВ) | OST_ElectricalEquipment | 300х600х1200 мм (ГхШхВ) | Жилье_21_ЕОМ | TRUE |  |  | 0.648 | 3.06 |  |  | 300х600х1200 мм (ГхШхВ) | 2d4c9e03-d67a-489c-8566-1c2bb4569924-0028ad49 | c6779e96-0bb8-4b9d-aa1a-bb4994261007 | Main Model |  | 9494 | ЭМ | [6 empty] | НВО_НавесныеШкафыСплошнаяДверца_DKC | [22 empty] | OST_ElectricalEquipment | None | 34000 | [87 empty] | 300х600х1200 мм (ГхШхВ) | [46 empty] | 0 | 0jJ9u3rdf8d8Lc72kqVZHj | [86 empty] | НВО_НавесныеШкафыСплошнаяДверца_DKC | 300х600х1200 мм (ГхШхВ) |  | 300х600х1200 мм (ГхШхВ) | [27 empty] | 300х600х1200 мм (ГхШхВ) | [116 empty] | Сборный шкаф ST со сплошной дверцей 300х600х1200 мм (ГхШхВ) | [31 empty] | DKC | [16 empty] | 0 | 1YjiuDa712hvq_8mGTKH$W | [98 empty] | 1.0 | 2017 |  |  | None | [108 empty] | R5ST1263 | [33 empty] | https://st.dkc.ru/ | https://www.dkc.ru/ru/catalog/652/ | [26 empty] | ГОСТ Р 32127 | [363 empty] | DKC | https://www.dkc.ru/ru/ | Сборный шкаф ST со сплошной дверцей | Электрооборудование | ИС.ПО.2 | шт. | Сборный шкаф ST со сплошной дверцей 300х600х1200 мм (ГхШхВ) | [26 empty] | None | Новая конструкция | [26 empty] | 0 | None | 1. Шкаф | Distribution Boards and Control Panels | 23.80.30.11.17 | ГОСТ Р 32127 | 600 | https://st.dkc.ru/ | https://www.dkc.ru/ru/catalog/652/ | DKC | R5ST1263 | 35.2 | Сборный шкаф ST со сплошной дверцей 300х600х1200 мм (ГхШхВ) | 1200 | 1000 | 300 | https://bimlib.ru/manufacturer/company/14890 | support@dkc.ru | EC000261 | support@bimlib.ru | IfcElectricDistributionBoard | DISTRIBUTIONBOARD | УХЛ1 | 60 кг | 6300 | RAL 7035 | 10 | IP65 | Сталь 1,5 мм | Сталь 1,2 мм | 600 | BIMLIB_СерыйRAL7035_DKC | BIMLIB_СерыйRAL7011_DKC | BIMLIB_СерыйRAL7011_DKC | BIMLIB_СерыйRAL7011_DKC | BIMLIB_СерыйRAL7011_DKC | BIMLIB_СерыйRAL7011_DKC | BIMLIB_СерыйRAL7011_DKC | Напольное крепление | Цоколь ST | BIMLIB_СерыйRAL7035_DKC | BIMLIB_СерыйRAL7035_DKC | Настенное крепление | Нет | 0 | 0 | 0 | 0 | 0 | 0 | TRUE | 0 | 1 | TRUE | 1 | 0 | 0 | None | 0 | 0 | 0 | FALSE | 800 | Level : Жилье_21_ЕОМ | 800 | 2212 | 311111 | TRUE | TRUE | TRUE | 300 | TRUE | TRUE | Цоколь ST | 100 | TRUE | TRUE | Category=[-2000700]; Color=12896197; Comments=""; Cost=0.000000000000000; Description=RAL 7035; Design Option=Main Model; Design Option=[-1]; Edited by=""; Export to IFC As=""; Export to IFC=0; Glow=0; IFC Predefined Type=""; IfcGUID=1YjiuDa712hvq_8mGTKKa7; Keynote=""; Manufacturer=""; Mark=""; Model=""; Name=BIMLIB_СерыйRAL7035_DKC; Shininess=64; Smoothness=50; Transparency=0; URL=""; Workset=10 | Category=[-2000700]; Color=33023; Comments=""; Cost=0.000000000000000; Description=""; Design Option=Main Model; Design Option=[-1]; Edited by=""; Export to IFC As=""; Export to IFC=0; Glow=0; IFC Predefined Type=""; IfcGUID=1YjiuDa712hvq_8mGTKKa6; Keynote=""; Manufacturer=""; Mark=""; Model=""; Name=BIMLIB_Зона обслуживания_DKC; Shininess=64; Smoothness=50; Transparency=50; URL=""; Workset=10 | Category=[-2000700]; Color=6117714; Comments=""; Cost=0.000000000000000; Description=RAL 7011; Design Option=Main Model; Design Option=[-1]; Edited by=""; Export to IFC As=""; Export to IFC=0; Glow=0; IFC Predefined Type=""; IfcGUID=1YjiuDa712hvq_8mGTKKa4; Keynote=""; Manufacturer=""; Mark=""; Model=""; Name=BIMLIB_СерыйRAL7011_DKC; Shininess=64; Smoothness=50; Transparency=0; URL=""; Workset=10
2665802 | DKC_Ограничитель угла открывания двери | OST_ElectricalEquipment | DKC_Ограничитель угла открывания двери | Жилье_21_ЕОМ | [7 empty] | DKC_Ограничитель угла открывания двери | 2d4c9e03-d67a-489c-8566-1c2bb4569924-0028ad4a | c6779e96-0bb8-4b9d-aa1a-bb4994261007 | Main Model |  | 9494 | ЭМ | [6 empty] | DKC_Ограничитель угла открывания двери до 90 | [22 empty] | OST_ElectricalEquipment | None | 33960 | [87 empty] | DKC_Ограничитель угла открывания двери | [46 empty] | 0 | 0jJ9u3rdf8d8Lc72kqVZHk | [86 empty] | DKC_Ограничитель угла открывания двери до 90 | DKC_Ограничитель угла открывания двери |  | DKC_Ограничитель угла открывания двери | [27 empty] | DKC_Ограничитель угла открывания двери | [114 empty] | Сборный шкаф ST со сплошной дверцей 300х600х1200 мм (ГхШхВ) |  | Ограничитель угла открытия двери до 90° | [31 empty] | DKC | [16 empty] | 0 | 1YjiuDa712hvq_8mGTKHcv | [98 empty] | 1.0 | 2017 |  |  | None | [108 empty] | R5A31 | [61 empty] | ГОСТ Р 32127 | [363 empty] | DKC | https://www.dkc.ru/ru/ |  | Электрооборудование | ИС.ПО.2 | шт. | [27 empty] | None | Новая конструкция | [26 empty] | 0 |  | 2. Комплектующие |  |  | ГОСТ Р 32127 |  |  |  | DKC |  | 0.1 | Ограничитель угла открытия двери до 90° |  |  |  | https://bimlib.ru/manufacturer/company/14890 |  |  | support@bimlib.ru | IfcElectricDistributionBoard | DISTRIBUTIONBOARD | [22 empty] | 0 | 0 | 0 | 0 | 0 | 0 | TRUE | 0 | 1 | TRUE | 1 | 0 | 0 |  | 0 | 0 | 0 | FALSE | 0 | Level : Жилье_21_ЕОМ | 0 | 2213 | 311111
2665803 | DKC_Держатель концевого выключателя | OST_ElectricalEquipment | DKC_Держатель концевого выключателя | Жилье_21_ЕОМ | [7 empty] | DKC_Держатель концевого выключателя | 2d4c9e03-d67a-489c-8566-1c2bb4569924-0028ad4b | c6779e96-0bb8-4b9d-aa1a-bb4994261007 | Main Model |  | 9494 | ЭМ | [6 empty] | DKC_Держатель концевого выключателя | [22 empty] | OST_ElectricalEquipment | None | 33951 | [87 empty] | DKC_Держатель концевого выключателя | [46 empty] | 0 | 0jJ9u3rdf8d8Lc72kqVZHl | [86 empty] | DKC_Держатель концевого выключателя | DKC_Держатель концевого выключателя |  | DKC_Держатель концевого выключателя | [27 empty] | DKC_Держатель концевого выключателя | [114 empty] | Сборный шкаф ST со сплошной дверцей 300х600х1200 мм (ГхШхВ) |  | Держатель концевого выключателя | [31 empty] | DKC | [16 empty] | 0 | 1YjiuDa712hvq_8mGTKHcu | [98 empty] | 1.0 | 2017 |  |  | None | [108 empty] | R5FLS01 | [61 empty] | ГОСТ Р 32127 | [363 empty] | DKC | https://www.dkc.ru/ru/ | Держатель концевого выключателя | Электрооборудование | ИС.ПО.2 | шт. | [27 empty] | None | Новая конструкция | [26 empty] | 0 |  | 2. Комплектующие |  |  | ГОСТ Р 32127 |  |  |  | DKC |  | 0.1 | Держатель концевого выключателя |  |  |  | https://bimlib.ru/manufacturer/company/14890 |  |  | support@bimlib.ru | IfcElectricDistributionBoard | DISTRIBUTIONBOARD | [22 empty] | 0 | 0 | 0 | 0 | 0 | 0 | TRUE | 0 | 1 | TRUE | 1 | 0 | 0 |  | 0 | 0 | 0 | FALSE | 0 | Level : Жилье_21_ЕОМ | 0 | 2214 | 311111
2665804 | DKC_Рым-болт | OST_ElectricalEquipment | DKC_Рым-болт | Жилье_21_ЕОМ |  |  |  | 4.1686e-05 | 0.0082339 |  |  | DKC_Рым-болт | 2d4c9e03-d67a-489c-8566-1c2bb4569924-0028ad4c | c6779e96-0bb8-4b9d-aa1a-bb4994261007 | Main Model |  | 9494 | ЭМ | [6 empty] | DKC_Рым-болт ST | [22 empty] | OST_ElectricalEquipment | None | 33958 | [87 empty] | DKC_Рым-болт | [46 empty] | 0 | 0jJ9u3rdf8d8Lc72kqVZHe | [86 empty] | DKC_Рым-болт ST | DKC_Рым-болт |  | DKC_Рым-болт | [27 empty] | DKC_Рым-болт | [114 empty] | Сборный шкаф ST со сплошной дверцей 300х600х1200 мм (ГхШхВ) |  | Комплект рым-болтов | [31 empty] | DKC | [16 empty] | 0 | 1YjiuDa712hvq_8mGTKHc$ | [98 empty] | 1.0 | 2017 |  |  | None | [97 empty] | 600 |  | 300 | [8 empty] | R5LEST160 | [61 empty] | ГОСТ Р 32127 | BIMLIB_СерыйRAL7011_DKC | [362 empty] | DKC | https://www.dkc.ru/ru/ | Рым-болт | Электрооборудование | ИС.ПО.2 | шт. | [27 empty] | None | Новая конструкция | [26 empty] | 1219.2 |  | 2. Комплектующие |  |  | ГОСТ Р 32127 |  |  |  | DKC |  | 0.7 | Комплект рым-болтов |  |  |  | https://bimlib.ru/manufacturer/company/14890 |  |  | support@bimlib.ru | IfcElectricDistributionBoard | DISTRIBUTIONBOARD | [22 empty] | 0 | 0 | 0 | 0 | 0 | 0 | TRUE | 0 | 1 | TRUE | 1 | 0 | 0 |  | 0 | 0 | 0 | FALSE | 1300 | Level : Жилье_21_ЕОМ | -70400 | 2215 | 311111 | [12 empty] | Category=[-2000700]; Color=6117714; Comments=""; Cost=0.000000000000000; Description=RAL 7011; Design Option=Main Model; Design Option=[-1]; Edited by=""; Export to IFC As=""; Export to IFC=0; Glow=0; IFC Predefined Type=""; IfcGUID=1YjiuDa712hvq_8mGTKKa4; Keynote=""; Manufacturer=""; Mark=""; Model=""; Name=BIMLIB_СерыйRAL7011_DKC; Shininess=64; Smoothness=50; Transparency=0; URL=""; Workset=10 | [241 empty] | Комплект поставки из 4 штук
2665805 | DKC_Панель для модульного оборудования | OST_ElectricalEquipment | DKC_Панель для модульного оборудования | Жилье_21_ЕОМ |  |  |  | 0.0029744 | 1.0463 |  |  | DKC_Панель для модульного оборудования | 2d4c9e03-d67a-489c-8566-1c2bb4569924-0028ad4d | c6779e96-0bb8-4b9d-aa1a-bb4994261007 | Main Model |  | 9494 | ЭМ | [6 empty] | DKC_Панель для модульного оборудования | [22 empty] | OST_ElectricalEquipment | None | 33959 | [87 empty] | DKC_Панель для модульного оборудования | [46 empty] | 0 | 0jJ9u3rdf8d8Lc72kqVZHf | [86 empty] | DKC_Панель для модульного оборудования | DKC_Панель для модульного оборудования |  | DKC_Панель для модульного оборудования | [27 empty] | DKC_Панель для модульного оборудования | [113 empty] | 600 | Сборный шкаф ST со сплошной дверцей 300х600х1200 мм (ГхШхВ) |  | Панель для модульного оборудования 1200х600 мм (ВхШ) | 1200 |  |  |  | 300 | [26 empty] | DKC | [16 empty] | 0 | 1YjiuDa712hvq_8mGTKHcI | [98 empty] | 1.0 | 2017 |  |  | None | [81 empty] | 15.75 | [26 empty] | R5TM126 | [61 empty] | ГОСТ Р 32127 | BIMLIB_СерыйRAL7035_DKC | [362 empty] | DKC | https://www.dkc.ru/ru/ | Панель для модульного оборудования | Электрооборудование | ИС.ПО.2 | шт. | [27 empty] | None | Новая конструкция | [26 empty] | 0 |  | 2. Комплектующие |  |  | ГОСТ Р 32127 |  |  |  | DKC |  |  |  |  | 0 |  | https://bimlib.ru/manufacturer/company/14890 |  |  | support@bimlib.ru | IfcElectricDistributionBoard | DISTRIBUTIONBOARD | [22 empty] | 0 | 0 | 0 | 0 | 0 | 0 | TRUE | 0 | 1 | TRUE | 1 | 0 | 0 |  | 0 | 0 | 0 | FALSE | 0 | Level : Жилье_21_ЕОМ | 0 | 2216 | 311111 | [10 empty] | Category=[-2000700]; Color=12896197; Comments=""; Cost=0.000000000000000; Description=RAL 7035; Design Option=Main Model; Design Option=[-1]; Edited by=""; Export to IFC As=""; Export to IFC=0; Glow=0; IFC Predefined Type=""; IfcGUID=1YjiuDa712hvq_8mGTKKa7; Keynote=""; Manufacturer=""; Mark=""; Model=""; Name=BIMLIB_СерыйRAL7035_DKC; Shininess=64; Smoothness=50; Transparency=0; URL=""; Workset=10 | [244 empty] | 2. Комплектующие | 2 | 100 | 20 | 100 | 200 | 6
2665806 | DKC_Защитный козырек | OST_ElectricalEquipment | DKC_Защитный козырек | Жилье_21_ЕОМ |  |  |  | 0.00026243 | 0.24348 |  |  | DKC_Защитный козырек | 2d4c9e03-d67a-489c-8566-1c2bb4569924-0028ad4e | c6779e96-0bb8-4b9d-aa1a-bb4994261007 | Main Model |  | 9494 | ЭМ | [6 empty] | DKC_Защитный козырек | [22 empty] | OST_ElectricalEquipment | None | 33952 | [87 empty] | DKC_Защитный козырек | [46 empty] | 0 | 0jJ9u3rdf8d8Lc72kqVZHg | [86 empty] | DKC_Защитный козырек | DKC_Защитный козырек |  | DKC_Защитный козырек | [27 empty] | DKC_Защитный козырек | [113 empty] | 600 | Сборный шкаф ST со сплошной дверцей 300х600х1200 мм (ГхШхВ) |  | Защитный козырек 600х300 мм (ШхГ) |  |  |  |  | 300 | [26 empty] | DKC | [16 empty] | 0 | 1YjiuDa712hvq_8mGTKHcG | [98 empty] | 1.0 | 2017 |  |  | None | [81 empty] | 3 | [26 empty] | R5TT063 | [61 empty] | ГОСТ Р 32127 | BIMLIB_СерыйRAL7035_DKC | [362 empty] | DKC | https://www.dkc.ru/ru/ | Защитный козырек | Электрооборудование | ИС.ПО.2 | шт. | [27 empty] | None | Новая конструкция | [26 empty] | 1219.2 |  | 2. Комплектующие |  |  | ГОСТ Р 32127 |  |  |  | DKC |  |  |  |  | 0 |  | https://bimlib.ru/manufacturer/company/14890 |  |  | support@bimlib.ru | IfcElectricDistributionBoard | DISTRIBUTIONBOARD | [22 empty] | 0 | 0 | 0 | 0 | 0 | 0 | TRUE | 0 | 1 | TRUE | 1 | 0 | 0 |  | 0 | 0 | 0 | FALSE | 1300 | Level : Жилье_21_ЕОМ | -70400 | 2217 | 311111 | [10 empty] | Category=[-2000700]; Color=12896197; Comments=""; Cost=0.000000000000000; Description=RAL 7035; Design Option=Main Model; Design Option=[-1]; Edited by=""; Export to IFC As=""; Export to IFC=0; Glow=0; IFC Predefined Type=""; IfcGUID=1YjiuDa712hvq_8mGTKKa7; Keynote=""; Manufacturer=""; Mark=""; Model=""; Name=BIMLIB_СерыйRAL7035_DKC; Shininess=64; Smoothness=50; Transparency=0; URL=""; Workset=10 | [244 empty] | 2. Комплектующие | 2
2665807 | DKC_Цоколь фланцы | OST_ElectricalEquipment | DKC_Цоколь фланцы | Жилье_21_ЕОМ |  |  |  | 0.0012 |  |  |  | DKC_Цоколь фланцы | 2d4c9e03-d67a-489c-8566-1c2bb4569924-0028ad4f | c6779e96-0bb8-4b9d-aa1a-bb4994261007 | Main Model |  | 9494 | ЭМ | [6 empty] | DKC_Цоколь фланцы ST | [22 empty] | OST_ElectricalEquipment | None | 33956 | [87 empty] | DKC_Цоколь фланцы | [46 empty] | 0 | 0jJ9u3rdf8d8Lc72kqVZHh | [86 empty] | DKC_Цоколь фланцы ST | DKC_Цоколь фланцы |  | DKC_Цоколь фланцы | [27 empty] | DKC_Цоколь фланцы | [114 empty] | Сборный шкаф ST со сплошной дверцей 300х600х1200 мм (ГхШхВ) |  | Фланцы цоколя ST 100х600 мм (ВхШ) | [31 empty] | DKC | [16 empty] | 0 | 1YjiuDa712hvq_8mGTKHc9 | [98 empty] | 1.0 | 2017 |  |  | None | [97 empty] | 300 | 100 | 600 | [8 empty] | R5FZ6 | [61 empty] | ГОСТ Р 32127 | BIMLIB_СерыйRAL7011_DKC | [362 empty] | DKC | https://www.dkc.ru/ru/ | Фланцы цоколя ST | Электрооборудование | ИС.ПО.2 | шт. | [27 empty] | None | Новая конструкция | [26 empty] | 0 |  | 2. Комплектующие |  |  | ГОСТ Р 32127 |  |  |  | DKC |  | 0 |  |  |  |  | https://bimlib.ru/manufacturer/company/14890 |  |  | support@bimlib.ru | IfcElectricDistributionBoard | DISTRIBUTIONBOARD | [22 empty] | 0 | 0 | 0 | 0 | 0 | 0 | TRUE | 0 | 1 | TRUE | 1 | 0 | 0 |  | 0 | 0 | 0 | FALSE | 0 | Level : Жилье_21_ЕОМ | 0 | 2218 | 311111 | [12 empty] | Category=[-2000700]; Color=6117714; Comments=""; Cost=0.000000000000000; Description=RAL 7011; Design Option=Main Model; Design Option=[-1]; Edited by=""; Export to IFC As=""; Export to IFC=0; Glow=0; IFC Predefined Type=""; IfcGUID=1YjiuDa712hvq_8mGTKKa4; Keynote=""; Manufacturer=""; Mark=""; Model=""; Name=BIMLIB_СерыйRAL7011_DKC; Shininess=64; Smoothness=50; Transparency=0; URL=""; Workset=10
2665808 | DKC_Цоколь фланцы | OST_ElectricalEquipment | DKC_Цоколь фланцы | Жилье_21_ЕОМ |  |  |  | 0.00056 |  |  |  | DKC_Цоколь фланцы | 2d4c9e03-d67a-489c-8566-1c2bb4569924-0028ad50 | c6779e96-0bb8-4b9d-aa1a-bb4994261007 | Main Model |  | 9494 | ЭМ | [6 empty] | DKC_Цоколь профили ST | [22 empty] | OST_ElectricalEquipment | None | 33957 | [87 empty] | DKC_Цоколь фланцы | [46 empty] | 0 | 0jJ9u3rdf8d8Lc72kqVZHq | [86 empty] | DKC_Цоколь профили ST | DKC_Цоколь фланцы |  | DKC_Цоколь фланцы | [27 empty] | DKC_Цоколь фланцы | [114 empty] | Сборный шкаф ST со сплошной дверцей 300х600х1200 мм (ГхШхВ) |  | Профили цоколя ST 100х300 мм (ВхГ) | [31 empty] | DKC | [16 empty] | 0 | 1YjiuDa712hvq_8mGTKHc3 | [98 empty] | 1.0 | 2017 |  |  | None | [81 empty] | 1.74 | [15 empty] | 600 | 100 | 300 | [8 empty] | R5BZ3 | [61 empty] | ГОСТ Р 32127 | BIMLIB_СерыйRAL7011_DKC | [362 empty] | DKC | https://www.dkc.ru/ru/ | Профили цоколя ST | Электрооборудование | ИС.ПО.2 | шт. | [27 empty] | None | Новая конструкция | [26 empty] | 0 |  | 2. Комплектующие |  |  | ГОСТ Р 32127 |  |  |  | DKC | [6 empty] | https://bimlib.ru/manufacturer/company/14890 |  |  | support@bimlib.ru | IfcElectricDistributionBoard | DISTRIBUTIONBOARD | [22 empty] | 0 | 0 | 0 | 0 | 0 | 0 | TRUE | 0 | 1 | TRUE | 1 | 0 | 0 |  | 0 | 0 | 0 | FALSE | 0 | Level : Жилье_21_ЕОМ | 0 | 2219 | 311111 | [12 empty] | Category=[-2000700]; Color=6117714; Comments=""; Cost=0.000000000000000; Description=RAL 7011; Design Option=Main Model; Design Option=[-1]; Edited by=""; Export to IFC As=""; Export to IFC=0; Glow=0; IFC Predefined Type=""; IfcGUID=1YjiuDa712hvq_8mGTKKa4; Keynote=""; Manufacturer=""; Mark=""; Model=""; Name=BIMLIB_СерыйRAL7011_DKC; Shininess=64; Smoothness=50; Transparency=0; URL=""; Workset=10
2665809 | 300х800х1200 мм (ГхШхВ) | OST_ElectricalEquipment | 300х800х1200 мм (ГхШхВ) | Жилье_21_ЕОМ | TRUE |  |  | 1.056 | 4.12 |  |  | 300х800х1200 мм (ГхШхВ) | 2d4c9e03-d67a-489c-8566-1c2bb4569924-0028ad51 | c6779e96-0bb8-4b9d-aa1a-bb4994261007 | Main Model |  | 9494 | ЭМ | [6 empty] | НВО_НавесныеШкафыСплошнаяДверца_DKC | [22 empty] | OST_ElectricalEquipment | None | 34000 | [87 empty] | 300х800х1200 мм (ГхШхВ) | [46 empty] | 0 | 0jJ9u3rdf8d8Lc72kqVZHr | [86 empty] | НВО_НавесныеШкафыСплошнаяДверца_DKC | 300х800х1200 мм (ГхШхВ) |  | 300х800х1200 мм (ГхШхВ) | [27 empty] | 300х800х1200 мм (ГхШхВ) | [116 empty] | Сборный шкаф ST со сплошной дверцей 300х800х1200 мм (ГхШхВ) | [31 empty] | DKC | [16 empty] | 0 | 1YjiuDa712hvq_8mGTKH$Y | [98 empty] | 1.0 | 2017 |  |  | None | [108 empty] | R5ST1283 | [33 empty] | https://st.dkc.ru/ | https://www.dkc.ru/ru/catalog/652/ | [26 empty] | ГОСТ Р 32127 | [363 empty] | DKC | https://www.dkc.ru/ru/ | Сборный шкаф ST со сплошной дверцей | Электрооборудование | ИС.ПО.2 | шт. | Сборный шкаф ST со сплошной дверцей 300х800х1200 мм (ГхШхВ) | [26 empty] | None | Новая конструкция | [26 empty] | 0 | None | 1. Шкаф | Distribution Boards and Control Panels | 23.80.30.11.17 | ГОСТ Р 32127 | 800 | https://st.dkc.ru/ | https://www.dkc.ru/ru/catalog/652/ | DKC | R5ST1283 | 44.7 | Сборный шкаф ST со сплошной дверцей 300х800х1200 мм (ГхШхВ) | 1200 | 1000 | 300 | https://bimlib.ru/manufacturer/company/14890 | support@dkc.ru | EC000261 | support@bimlib.ru | IfcElectricDistributionBoard | DISTRIBUTIONBOARD | УХЛ1 | 60 кг | 6300 | RAL 7035 | 10 | IP65 | Сталь 1,5 мм | Сталь 1,2 мм | 800 | BIMLIB_СерыйRAL7035_DKC | BIMLIB_СерыйRAL7011_DKC | BIMLIB_СерыйRAL7011_DKC | BIMLIB_СерыйRAL7011_DKC | BIMLIB_СерыйRAL7011_DKC | BIMLIB_СерыйRAL7011_DKC | BIMLIB_СерыйRAL7011_DKC | Напольное крепление | Цоколь ST | BIMLIB_СерыйRAL7035_DKC | BIMLIB_СерыйRAL7035_DKC | Настенное крепление | Нет | 0 | 0 | 0 | 0 | 0 | 0 | TRUE | 0 | 1 | TRUE | 1 | 0 | 0 | None | 0 | 0 | 0 | FALSE | 800 | Level : Жилье_21_ЕОМ | 800 | 2220 | 311111 | TRUE | TRUE | TRUE | 300 | TRUE | TRUE | Цоколь ST | 100 | TRUE | TRUE | Category=[-2000700]; Color=12896197; Comments=""; Cost=0.000000000000000; Description=RAL 7035; Design Option=Main Model; Design Option=[-1]; Edited by=""; Export to IFC As=""; Export to IFC=0; Glow=0; IFC Predefined Type=""; IfcGUID=1YjiuDa712hvq_8mGTKKa7; Keynote=""; Manufacturer=""; Mark=""; Model=""; Name=BIMLIB_СерыйRAL7035_DKC; Shininess=64; Smoothness=50; Transparency=0; URL=""; Workset=10 | Category=[-2000700]; Color=33023; Comments=""; Cost=0.000000000000000; Description=""; Design Option=Main Model; Design Option=[-1]; Edited by=""; Export to IFC As=""; Export to IFC=0; Glow=0; IFC Predefined Type=""; IfcGUID=1YjiuDa712hvq_8mGTKKa6; Keynote=""; Manufacturer=""; Mark=""; Model=""; Name=BIMLIB_Зона обслуживания_DKC; Shininess=64; Smoothness=50; Transparency=50; URL=""; Workset=10 | Category=[-2000700]; Color=6117714; Comments=""; Cost=0.000000000000000; Description=RAL 7011; Design Option=Main Model; Design Option=[-1]; Edited by=""; Export to IFC As=""; Export to IFC=0; Glow=0; IFC Predefined Type=""; IfcGUID=1YjiuDa712hvq_8mGTKKa4; Keynote=""; Manufacturer=""; Mark=""; Model=""; Name=BIMLIB_СерыйRAL7011_DKC; Shininess=64; Smoothness=50; Transparency=0; URL=""; Workset=10
2665810 | DKC_Ограничитель угла открывания двери | OST_ElectricalEquipment | DKC_Ограничитель угла открывания двери | Жилье_21_ЕОМ | [7 empty] | DKC_Ограничитель угла открывания двери | 2d4c9e03-d67a-489c-8566-1c2bb4569924-0028ad52 | c6779e96-0bb8-4b9d-aa1a-bb4994261007 | Main Model |  | 9494 | ЭМ | [6 empty] | DKC_Ограничитель угла открывания двери до 90 | [22 empty] | OST_ElectricalEquipment | None | 33960 | [87 empty] | DKC_Ограничитель угла открывания двери | [46 empty] | 0 | 0jJ9u3rdf8d8Lc72kqVZHs | [86 empty] | DKC_Ограничитель угла открывания двери до 90 | DKC_Ограничитель угла открывания двери |  | DKC_Ограничитель угла открывания двери | [27 empty] | DKC_Ограничитель угла открывания двери | [114 empty] | Сборный шкаф ST со сплошной дверцей 300х800х1200 мм (ГхШхВ) |  | Ограничитель угла открытия двери до 90° | [31 empty] | DKC | [16 empty] | 0 | 1YjiuDa712hvq_8mGTKHcv | [98 empty] | 1.0 | 2017 |  |  | None | [108 empty] | R5A31 | [61 empty] | ГОСТ Р 32127 | [363 empty] | DKC | https://www.dkc.ru/ru/ |  | Электрооборудование | ИС.ПО.2 | шт. | [27 empty] | None | Новая конструкция | [26 empty] | 0 |  | 2. Комплектующие |  |  | ГОСТ Р 32127 |  |  |  | DKC |  | 0.1 | Ограничитель угла открытия двери до 90° |  |  |  | https://bimlib.ru/manufacturer/company/14890 |  |  | support@bimlib.ru | IfcElectricDistributionBoard | DISTRIBUTIONBOARD | [22 empty] | 0 | 0 | 0 | 0 | 0 | 0 | TRUE | 0 | 1 | TRUE | 1 | 0 | 0 |  | 0 | 0 | 0 | FALSE | 0 | Level : Жилье_21_ЕОМ | 0 | 2221 | 311111
2665811 | DKC_Держатель концевого выключателя | OST_ElectricalEquipment | DKC_Держатель концевого выключателя | Жилье_21_ЕОМ | [7 empty] | DKC_Держатель концевого выключателя | 2d4c9e03-d67a-489c-8566-1c2bb4569924-0028ad53 | c6779e96-0bb8-4b9d-aa1a-bb4994261007 | Main Model |  | 9494 | ЭМ | [6 empty] | DKC_Держатель концевого выключателя | [22 empty] | OST_ElectricalEquipment | None | 33951 | [87 empty] | DKC_Держатель концевого выключателя | [46 empty] | 0 | 0jJ9u3rdf8d8Lc72kqVZHt | [86 empty] | DKC_Держатель концевого выключателя | DKC_Держатель концевого выключателя |  | DKC_Держатель концевого выключателя | [27 empty] | DKC_Держатель концевого выключателя | [114 empty] | Сборный шкаф ST со сплошной дверцей 300х800х1200 мм (ГхШхВ) |  | Держатель концевого выключателя | [31 empty] | DKC | [16 empty] | 0 | 1YjiuDa712hvq_8mGTKHcu | [98 empty] | 1.0 | 2017 |  |  | None | [108 empty] | R5FLS01 | [61 empty] | ГОСТ Р 32127 | [363 empty] | DKC | https://www.dkc.ru/ru/ | Держатель концевого выключателя | Электрооборудование | ИС.ПО.2 | шт. | [27 empty] | None | Новая конструкция | [26 empty] | 0 |  | 2. Комплектующие |  |  | ГОСТ Р 32127 |  |  |  | DKC |  | 0.1 | Держатель концевого выключателя |  |  |  | https://bimlib.ru/manufacturer/company/14890 |  |  | support@bimlib.ru | IfcElectricDistributionBoard | DISTRIBUTIONBOARD | [22 empty] | 0 | 0 | 0 | 0 | 0 | 0 | TRUE | 0 | 1 | TRUE | 1 | 0 | 0 |  | 0 | 0 | 0 | FALSE | 0 | Level : Жилье_21_ЕОМ | 0 | 2222 | 311111
2665812 | DKC_Рым-болт | OST_ElectricalEquipment | DKC_Рым-болт | Жилье_21_ЕОМ |  |  |  | 4.1686e-05 | 0.0082339 |  |  | DKC_Рым-болт | 2d4c9e03-d67a-489c-8566-1c2bb4569924-0028ad54 | c6779e96-0bb8-4b9d-aa1a-bb4994261007 | Main Model |  | 9494 | ЭМ | [6 empty] | DKC_Рым-болт ST | [22 empty] | OST_ElectricalEquipment | None | 33958 | [87 empty] | DKC_Рым-болт | [46 empty] | 0 | 0jJ9u3rdf8d8Lc72kqVZHm | [86 empty] | DKC_Рым-болт ST | DKC_Рым-болт |  | DKC_Рым-болт | [27 empty] | DKC_Рым-болт | [114 empty] | Сборный шкаф ST со сплошной дверцей 300х800х1200 мм (ГхШхВ) |  | Комплект рым-болтов | [31 empty] | DKC | [16 empty] | 0 | 1YjiuDa712hvq_8mGTKHc$ | [98 empty] | 1.0 | 2017 |  |  | None | [97 empty] | 800 |  | 300 | [8 empty] | R5LEST160 | [61 empty] | ГОСТ Р 32127 | BIMLIB_СерыйRAL7011_DKC | [362 empty] | DKC | https://www.dkc.ru/ru/ | Рым-болт | Электрооборудование | ИС.ПО.2 | шт. | [27 empty] | None | Новая конструкция | [26 empty] | 1219.2 |  | 2. Комплектующие |  |  | ГОСТ Р 32127 |  |  |  | DKC |  | 0.7 | Комплект рым-болтов |  |  |  | https://bimlib.ru/manufacturer/company/14890 |  |  | support@bimlib.ru | IfcElectricDistributionBoard | DISTRIBUTIONBOARD | [22 empty] | 0 | 0 | 0 | 0 | 0 | 0 | TRUE | 0 | 1 | TRUE | 1 | 0 | 0 |  | 0 | 0 | 0 | FALSE | 1300 | Level : Жилье_21_ЕОМ | -70400 | 2223 | 311111 | [12 empty] | Category=[-2000700]; Color=6117714; Comments=""; Cost=0.000000000000000; Description=RAL 7011; Design Option=Main Model; Design Option=[-1]; Edited by=""; Export to IFC As=""; Export to IFC=0; Glow=0; IFC Predefined Type=""; IfcGUID=1YjiuDa712hvq_8mGTKKa4; Keynote=""; Manufacturer=""; Mark=""; Model=""; Name=BIMLIB_СерыйRAL7011_DKC; Shininess=64; Smoothness=50; Transparency=0; URL=""; Workset=10 | [241 empty] | Комплект поставки из 4 штук
2665813 | DKC_Панель для модульного оборудования | OST_ElectricalEquipment | DKC_Панель для модульного оборудования | Жилье_21_ЕОМ |  |  |  | 0.0036206 | 1.3329 |  |  | DKC_Панель для модульного оборудования | 2d4c9e03-d67a-489c-8566-1c2bb4569924-0028ad55 | c6779e96-0bb8-4b9d-aa1a-bb4994261007 | Main Model |  | 9494 | ЭМ | [6 empty] | DKC_Панель для модульного оборудования | [22 empty] | OST_ElectricalEquipment | None | 33959 | [87 empty] | DKC_Панель для модульного оборудования | [46 empty] | 0 | 0jJ9u3rdf8d8Lc72kqVZHn | [86 empty] | DKC_Панель для модульного оборудования | DKC_Панель для модульного оборудования |  | DKC_Панель для модульного оборудования | [27 empty] | DKC_Панель для модульного оборудования | [113 empty] | 800 | Сборный шкаф ST со сплошной дверцей 300х800х1200 мм (ГхШхВ) |  | Панель для модульного оборудования | 1200 |  |  |  | 300 | [26 empty] | DKC | [16 empty] | 0 | 1YjiuDa712hvq_8mGTKHcI | [98 empty] | 1.0 | 2017 |  |  | None | [81 empty] | 0 | [26 empty] | Такого артикула нет | [61 empty] | ГОСТ Р 32127 | BIMLIB_СерыйRAL7035_DKC | [362 empty] | DKC | https://www.dkc.ru/ru/ | Панель для модульного оборудования | Электрооборудование | ИС.ПО.2 | шт. | [27 empty] | None | Новая конструкция | [26 empty] | 0 |  | 2. Комплектующие |  |  | ГОСТ Р 32127 |  |  |  | DKC |  |  |  |  | 0 |  | https://bimlib.ru/manufacturer/company/14890 |  |  | support@bimlib.ru | IfcElectricDistributionBoard | DISTRIBUTIONBOARD | [22 empty] | 0 | 0 | 0 | 0 | 0 | 0 | TRUE | 0 | 1 | TRUE | 1 | 0 | 0 |  | 0 | 0 | 0 | FALSE | 0 | Level : Жилье_21_ЕОМ | 0 | 2224 | 311111 | [10 empty] | Category=[-2000700]; Color=12896197; Comments=""; Cost=0.000000000000000; Description=RAL 7035; Design Option=Main Model; Design Option=[-1]; Edited by=""; Export to IFC As=""; Export to IFC=0; Glow=0; IFC Predefined Type=""; IfcGUID=1YjiuDa712hvq_8mGTKKa7; Keynote=""; Manufacturer=""; Mark=""; Model=""; Name=BIMLIB_СерыйRAL7035_DKC; Shininess=64; Smoothness=50; Transparency=0; URL=""; Workset=10 | [244 empty] | 2. Комплектующие | 2 | 100 | 20 | 100 | 200 | 6
2665814 | DKC_Защитный козырек | OST_ElectricalEquipment | DKC_Защитный козырек | Жилье_21_ЕОМ |  |  |  | 0.00033429 | 0.31576 |  |  | DKC_Защитный козырек | 2d4c9e03-d67a-489c-8566-1c2bb4569924-0028ad56 | c6779e96-0bb8-4b9d-aa1a-bb4994261007 | Main Model |  | 9494 | ЭМ | [6 empty] | DKC_Защитный козырек | [22 empty] | OST_ElectricalEquipment | None | 33952 | [87 empty] | DKC_Защитный козырек | [46 empty] | 0 | 0jJ9u3rdf8d8Lc72kqVZHo | [86 empty] | DKC_Защитный козырек | DKC_Защитный козырек |  | DKC_Защитный козырек | [27 empty] | DKC_Защитный козырек | [113 empty] | 800 | Сборный шкаф ST со сплошной дверцей 300х800х1200 мм (ГхШхВ) |  | Защитный козырек 800х300 мм (ШхГ) |  |  |  |  | 300 | [26 empty] | DKC | [16 empty] | 0 | 1YjiuDa712hvq_8mGTKHcG | [98 empty] | 1.0 | 2017 |  |  | None | [81 empty] | 4 | [26 empty] | R5TT083 | [61 empty] | ГОСТ Р 32127 | BIMLIB_СерыйRAL7035_DKC | [362 empty] | DKC | https://www.dkc.ru/ru/ | Защитный козырек | Электрооборудование | ИС.ПО.2 | шт. | [27 empty] | None | Новая конструкция | [26 empty] | 1219.2 |  | 2. Комплектующие |  |  | ГОСТ Р 32127 |  |  |  | DKC |  |  |  |  | 0 |  | https://bimlib.ru/manufacturer/company/14890 |  |  | support@bimlib.ru | IfcElectricDistributionBoard | DISTRIBUTIONBOARD | [22 empty] | 0 | 0 | 0 | 0 | 0 | 0 | TRUE | 0 | 1 | TRUE | 1 | 0 | 0 |  | 0 | 0 | 0 | FALSE | 1300 | Level : Жилье_21_ЕОМ | -70400 | 2225 | 311111 | [10 empty] | Category=[-2000700]; Color=12896197; Comments=""; Cost=0.000000000000000; Description=RAL 7035; Design Option=Main Model; Design Option=[-1]; Edited by=""; Export to IFC As=""; Export to IFC=0; Glow=0; IFC Predefined Type=""; IfcGUID=1YjiuDa712hvq_8mGTKKa7; Keynote=""; Manufacturer=""; Mark=""; Model=""; Name=BIMLIB_СерыйRAL7035_DKC; Shininess=64; Smoothness=50; Transparency=0; URL=""; Workset=10 | [244 empty] | 2. Комплектующие | 2
2665815 | DKC_Цоколь фланцы | OST_ElectricalEquipment | DKC_Цоколь фланцы | Жилье_21_ЕОМ |  |  |  | 0.0016 |  |  |  | DKC_Цоколь фланцы | 2d4c9e03-d67a-489c-8566-1c2bb4569924-0028ad57 | c6779e96-0bb8-4b9d-aa1a-bb4994261007 | Main Model |  | 9494 | ЭМ | [6 empty] | DKC_Цоколь фланцы ST | [22 empty] | OST_ElectricalEquipment | None | 33956 | [87 empty] | DKC_Цоколь фланцы | [46 empty] | 0 | 0jJ9u3rdf8d8Lc72kqVZHp | [86 empty] | DKC_Цоколь фланцы ST | DKC_Цоколь фланцы |  | DKC_Цоколь фланцы | [27 empty] | DKC_Цоколь фланцы | [114 empty] | Сборный шкаф ST со сплошной дверцей 300х800х1200 мм (ГхШхВ) |  | Фланцы цоколя ST 100х800 мм (ВхШ) | [31 empty] | DKC | [16 empty] | 0 | 1YjiuDa712hvq_8mGTKHc9 | [98 empty] | 1.0 | 2017 |  |  | None | [97 empty] | 300 | 100 | 800 | [8 empty] | R5FZ8 | [61 empty] | ГОСТ Р 32127 | BIMLIB_СерыйRAL7011_DKC | [362 empty] | DKC | https://www.dkc.ru/ru/ | Фланцы цоколя ST | Электрооборудование | ИС.ПО.2 | шт. | [27 empty] | None | Новая конструкция | [26 empty] | 0 |  | 2. Комплектующие |  |  | ГОСТ Р 32127 |  |  |  | DKC |  | 0 |  |  |  |  | https://bimlib.ru/manufacturer/company/14890 |  |  | support@bimlib.ru | IfcElectricDistributionBoard | DISTRIBUTIONBOARD | [22 empty] | 0 | 0 | 0 | 0 | 0 | 0 | TRUE | 0 | 1 | TRUE | 1 | 0 | 0 |  | 0 | 0 | 0 | FALSE | 0 | Level : Жилье_21_ЕОМ | 0 | 2226 | 311111 | [12 empty] | Category=[-2000700]; Color=6117714; Comments=""; Cost=0.000000000000000; Description=RAL 7011; Design Option=Main Model; Design Option=[-1]; Edited by=""; Export to IFC As=""; Export to IFC=0; Glow=0; IFC Predefined Type=""; IfcGUID=1YjiuDa712hvq_8mGTKKa4; Keynote=""; Manufacturer=""; Mark=""; Model=""; Name=BIMLIB_СерыйRAL7011_DKC; Shininess=64; Smoothness=50; Transparency=0; URL=""; Workset=10
2665816 | DKC_Цоколь фланцы | OST_ElectricalEquipment | DKC_Цоколь фланцы | Жилье_21_ЕОМ |  |  |  | 0.00056 |  |  |  | DKC_Цоколь фланцы | 2d4c9e03-d67a-489c-8566-1c2bb4569924-0028ad58 | c6779e96-0bb8-4b9d-aa1a-bb4994261007 | Main Model |  | 9494 | ЭМ | [6 empty] | DKC_Цоколь профили ST | [22 empty] | OST_ElectricalEquipment | None | 33957 | [87 empty] | DKC_Цоколь фланцы | [46 empty] | 0 | 0jJ9u3rdf8d8Lc72kqVZHy | [86 empty] | DKC_Цоколь профили ST | DKC_Цоколь фланцы |  | DKC_Цоколь фланцы | [27 empty] | DKC_Цоколь фланцы | [114 empty] | Сборный шкаф ST со сплошной дверцей 300х800х1200 мм (ГхШхВ) |  | Профили цоколя ST 100х300 мм (ВхГ) | [31 empty] | DKC | [16 empty] | 0 | 1YjiuDa712hvq_8mGTKHc3 | [98 empty] | 1.0 | 2017 |  |  | None | [81 empty] | 1.74 | [15 empty] | 800 | 100 | 300 | [8 empty] | R5BZ3 | [61 empty] | ГОСТ Р 32127 | BIMLIB_СерыйRAL7011_DKC | [362 empty] | DKC | https://www.dkc.ru/ru/ | Профили цоколя ST | Электрооборудование | ИС.ПО.2 | шт. | [27 empty] | None | Новая конструкция | [26 empty] | 0 |  | 2. Комплектующие |  |  | ГОСТ Р 32127 |  |  |  | DKC | [6 empty] | https://bimlib.ru/manufacturer/company/14890 |  |  | support@bimlib.ru | IfcElectricDistributionBoard | DISTRIBUTIONBOARD | [22 empty] | 0 | 0 | 0 | 0 | 0 | 0 | TRUE | 0 | 1 | TRUE | 1 | 0 | 0 |  | 0 | 0 | 0 | FALSE | 0 | Level : Жилье_21_ЕОМ | 0 | 2227 | 311111 | [12 empty] | Category=[-2000700]; Color=6117714; Comments=""; Cost=0.000000000000000; Description=RAL 7011; Design Option=Main Model; Design Option=[-1]; Edited by=""; Export to IFC As=""; Export to IFC=0; Glow=0; IFC Predefined Type=""; IfcGUID=1YjiuDa712hvq_8mGTKKa4; Keynote=""; Manufacturer=""; Mark=""; Model=""; Name=BIMLIB_СерыйRAL7011_DKC; Shininess=64; Smoothness=50; Transparency=0; URL=""; Workset=10
2665818 | 300х600х1200 мм (ГхШхВ) | OST_ElectricalEquipment | 300х600х1200 мм (ГхШхВ) | Жилье_22_ЕОМ | TRUE |  |  | 0.648 | 3.06 |  |  | 300х600х1200 мм (ГхШхВ) | 2d4c9e03-d67a-489c-8566-1c2bb4569924-0028ad5a | c6779e96-0bb8-4b9d-aa1a-bb4994261007 | Main Model |  | 9494 | ЭМ | [6 empty] | НВО_НавесныеШкафыСплошнаяДверца_DKC | [22 empty] | OST_ElectricalEquipment | None | 34000 | [87 empty] | 300х600х1200 мм (ГхШхВ) | [46 empty] | 0 | 0jJ9u3rdf8d8Lc72kqVZH_ | [86 empty] | НВО_НавесныеШкафыСплошнаяДверца_DKC | 300х600х1200 мм (ГхШхВ) |  | 300х600х1200 мм (ГхШхВ) | [27 empty] | 300х600х1200 мм (ГхШхВ) | [116 empty] | Сборный шкаф ST со сплошной дверцей 300х600х1200 мм (ГхШхВ) | [31 empty] | DKC | [16 empty] | 0 | 1YjiuDa712hvq_8mGTKH$W | [98 empty] | 1.0 | 2017 |  |  | None | [108 empty] | R5ST1263 | [33 empty] | https://st.dkc.ru/ | https://www.dkc.ru/ru/catalog/652/ | [26 empty] | ГОСТ Р 32127 | [363 empty] | DKC | https://www.dkc.ru/ru/ | Сборный шкаф ST со сплошной дверцей | Электрооборудование | ИС.ПО.2 | шт. | Сборный шкаф ST со сплошной дверцей 300х600х1200 мм (ГхШхВ) | [26 empty] | None | Новая конструкция | [26 empty] | 0 | None | 1. Шкаф | Distribution Boards and Control Panels | 23.80.30.11.17 | ГОСТ Р 32127 | 600 | https://st.dkc.ru/ | https://www.dkc.ru/ru/catalog/652/ | DKC | R5ST1263 | 35.2 | Сборный шкаф ST со сплошной дверцей 300х600х1200 мм (ГхШхВ) | 1200 | 1000 | 300 | https://bimlib.ru/manufacturer/company/14890 | support@dkc.ru | EC000261 | support@bimlib.ru | IfcElectricDistributionBoard | DISTRIBUTIONBOARD | УХЛ1 | 60 кг | 6300 | RAL 7035 | 10 | IP65 | Сталь 1,5 мм | Сталь 1,2 мм | 600 | BIMLIB_СерыйRAL7035_DKC | BIMLIB_СерыйRAL7011_DKC | BIMLIB_СерыйRAL7011_DKC | BIMLIB_СерыйRAL7011_DKC | BIMLIB_СерыйRAL7011_DKC | BIMLIB_СерыйRAL7011_DKC | BIMLIB_СерыйRAL7011_DKC | Напольное крепление | Цоколь ST | BIMLIB_СерыйRAL7035_DKC | BIMLIB_СерыйRAL7035_DKC | Настенное крепление | Нет | 0 | 0 | 0 | 0 | 0 | 0 | TRUE | 0 | 1 | TRUE | 1 | 0 | 0 | None | 0 | 0 | 0 | FALSE | 800 | Level : Жилье_22_ЕОМ | 800 | 2228 | 311111 | TRUE | TRUE | TRUE | 300 | TRUE | TRUE | Цоколь ST | 100 | TRUE | TRUE | Category=[-2000700]; Color=12896197; Comments=""; Cost=0.000000000000000; Description=RAL 7035; Design Option=Main Model; Design Option=[-1]; Edited by=""; Export to IFC As=""; Export to IFC=0; Glow=0; IFC Predefined Type=""; IfcGUID=1YjiuDa712hvq_8mGTKKa7; Keynote=""; Manufacturer=""; Mark=""; Model=""; Name=BIMLIB_СерыйRAL7035_DKC; Shininess=64; Smoothness=50; Transparency=0; URL=""; Workset=10 | Category=[-2000700]; Color=33023; Comments=""; Cost=0.000000000000000; Description=""; Design Option=Main Model; Design Option=[-1]; Edited by=""; Export to IFC As=""; Export to IFC=0; Glow=0; IFC Predefined Type=""; IfcGUID=1YjiuDa712hvq_8mGTKKa6; Keynote=""; Manufacturer=""; Mark=""; Model=""; Name=BIMLIB_Зона обслуживания_DKC; Shininess=64; Smoothness=50; Transparency=50; URL=""; Workset=10 | Category=[-2000700]; Color=6117714; Comments=""; Cost=0.000000000000000; Description=RAL 7011; Design Option=Main Model; Design Option=[-1]; Edited by=""; Export to IFC As=""; Export to IFC=0; Glow=0; IFC Predefined Type=""; IfcGUID=1YjiuDa712hvq_8mGTKKa4; Keynote=""; Manufacturer=""; Mark=""; Model=""; Name=BIMLIB_СерыйRAL7011_DKC; Shininess=64; Smoothness=50; Transparency=0; URL=""; Workset=10
2665819 | DKC_Ограничитель угла открывания двери | OST_ElectricalEquipment | DKC_Ограничитель угла открывания двери | Жилье_22_ЕОМ | [7 empty] | DKC_Ограничитель угла открывания двери | 2d4c9e03-d67a-489c-8566-1c2bb4569924-0028ad5b | c6779e96-0bb8-4b9d-aa1a-bb4994261007 | Main Model |  | 9494 | ЭМ | [6 empty] | DKC_Ограничитель угла открывания двери до 90 | [22 empty] | OST_ElectricalEquipment | None | 33960 | [87 empty] | DKC_Ограничитель угла открывания двери | [46 empty] | 0 | 0jJ9u3rdf8d8Lc72kqVZH$ | [86 empty] | DKC_Ограничитель угла открывания двери до 90 | DKC_Ограничитель угла открывания двери |  | DKC_Ограничитель угла открывания двери | [27 empty] | DKC_Ограничитель угла открывания двери | [114 empty] | Сборный шкаф ST со сплошной дверцей 300х600х1200 мм (ГхШхВ) |  | Ограничитель угла открытия двери до 90° | [31 empty] | DKC | [16 empty] | 0 | 1YjiuDa712hvq_8mGTKHcv | [98 empty] | 1.0 | 2017 |  |  | None | [108 empty] | R5A31 | [61 empty] | ГОСТ Р 32127 | [363 empty] | DKC | https://www.dkc.ru/ru/ |  | Электрооборудование | ИС.ПО.2 | шт. | [27 empty] | None | Новая конструкция | [26 empty] | 0 |  | 2. Комплектующие |  |  | ГОСТ Р 32127 |  |  |  | DKC |  | 0.1 | Ограничитель угла открытия двери до 90° |  |  |  | https://bimlib.ru/manufacturer/company/14890 |  |  | support@bimlib.ru | IfcElectricDistributionBoard | DISTRIBUTIONBOARD | [22 empty] | 0 | 0 | 0 | 0 | 0 | 0 | TRUE | 0 | 1 | TRUE | 1 | 0 | 0 |  | 0 | 0 | 0 | FALSE | 0 | Level : Жилье_22_ЕОМ | 0 | 2229 | 311111
2665820 | DKC_Держатель концевого выключателя | OST_ElectricalEquipment | DKC_Держатель концевого выключателя | Жилье_22_ЕОМ | [7 empty] | DKC_Держатель концевого выключателя | 2d4c9e03-d67a-489c-8566-1c2bb4569924-0028ad5c | c6779e96-0bb8-4b9d-aa1a-bb4994261007 | Main Model |  | 9494 | ЭМ | [6 empty] | DKC_Держатель концевого выключателя | [22 empty] | OST_ElectricalEquipment | None | 33951 | [87 empty] | DKC_Держатель концевого выключателя | [46 empty] | 0 | 0jJ9u3rdf8d8Lc72kqVZHu | [86 empty] | DKC_Держатель концевого выключателя | DKC_Держатель концевого выключателя |  | DKC_Держатель концевого выключателя | [27 empty] | DKC_Держатель концевого выключателя | [114 empty] | Сборный шкаф ST со сплошной дверцей 300х600х1200 мм (ГхШхВ) |  | Держатель концевого выключателя | [31 empty] | DKC | [16 empty] | 0 | 1YjiuDa712hvq_8mGTKHcu | [98 empty] | 1.0 | 2017 |  |  | None | [108 empty] | R5FLS01 | [61 empty] | ГОСТ Р 32127 | [363 empty] | DKC | https://www.dkc.ru/ru/ | Держатель концевого выключателя | Электрооборудование | ИС.ПО.2 | шт. | [27 empty] | None | Новая конструкция | [26 empty] | 0 |  | 2. Комплектующие |  |  | ГОСТ Р 32127 |  |  |  | DKC |  | 0.1 | Держатель концевого выключателя |  |  |  | https://bimlib.ru/manufacturer/company/14890 |  |  | support@bimlib.ru | IfcElectricDistributionBoard | DISTRIBUTIONBOARD | [22 empty] | 0 | 0 | 0 | 0 | 0 | 0 | TRUE | 0 | 1 | TRUE | 1 | 0 | 0 |  | 0 | 0 | 0 | FALSE | 0 | Level : Жилье_22_ЕОМ | 0 | 2230 | 311111
2665821 | DKC_Рым-болт | OST_ElectricalEquipment | DKC_Рым-болт | Жилье_22_ЕОМ |  |  |  | 4.1686e-05 | 0.0082339 |  |  | DKC_Рым-болт | 2d4c9e03-d67a-489c-8566-1c2bb4569924-0028ad5d | c6779e96-0bb8-4b9d-aa1a-bb4994261007 | Main Model |  | 9494 | ЭМ | [6 empty] | DKC_Рым-болт ST | [22 empty] | OST_ElectricalEquipment | None | 33958 | [87 empty] | DKC_Рым-болт | [46 empty] | 0 | 0jJ9u3rdf8d8Lc72kqVZHv | [86 empty] | DKC_Рым-болт ST | DKC_Рым-болт |  | DKC_Рым-болт | [27 empty] | DKC_Рым-болт | [114 empty] | Сборный шкаф ST со сплошной дверцей 300х600х1200 мм (ГхШхВ) |  | Комплект рым-болтов | [31 empty] | DKC | [16 empty] | 0 | 1YjiuDa712hvq_8mGTKHc$ | [98 empty] | 1.0 | 2017 |  |  | None | [97 empty] | 600 |  | 300 | [8 empty] | R5LEST160 | [61 empty] | ГОСТ Р 32127 | BIMLIB_СерыйRAL7011_DKC | [362 empty] | DKC | https://www.dkc.ru/ru/ | Рым-болт | Электрооборудование | ИС.ПО.2 | шт. | [27 empty] | None | Новая конструкция | [26 empty] | 1219.2 |  | 2. Комплектующие |  |  | ГОСТ Р 32127 |  |  |  | DKC |  | 0.7 | Комплект рым-болтов |  |  |  | https://bimlib.ru/manufacturer/company/14890 |  |  | support@bimlib.ru | IfcElectricDistributionBoard | DISTRIBUTIONBOARD | [22 empty] | 0 | 0 | 0 | 0 | 0 | 0 | TRUE | 0 | 1 | TRUE | 1 | 0 | 0 |  | 0 | 0 | 0 | FALSE | 1300 | Level : Жилье_22_ЕОМ | -73550 | 2231 | 311111 | [12 empty] | Category=[-2000700]; Color=6117714; Comments=""; Cost=0.000000000000000; Description=RAL 7011; Design Option=Main Model; Design Option=[-1]; Edited by=""; Export to IFC As=""; Export to IFC=0; Glow=0; IFC Predefined Type=""; IfcGUID=1YjiuDa712hvq_8mGTKKa4; Keynote=""; Manufacturer=""; Mark=""; Model=""; Name=BIMLIB_СерыйRAL7011_DKC; Shininess=64; Smoothness=50; Transparency=0; URL=""; Workset=10 | [241 empty] | Комплект поставки из 4 штук
2665822 | DKC_Панель для модульного оборудования | OST_ElectricalEquipment | DKC_Панель для модульного оборудования | Жилье_22_ЕОМ |  |  |  | 0.0029744 | 1.0463 |  |  | DKC_Панель для модульного оборудования | 2d4c9e03-d67a-489c-8566-1c2bb4569924-0028ad5e | c6779e96-0bb8-4b9d-aa1a-bb4994261007 | Main Model |  | 9494 | ЭМ | [6 empty] | DKC_Панель для модульного оборудования | [22 empty] | OST_ElectricalEquipment | None | 33959 | [87 empty] | DKC_Панель для модульного оборудования | [46 empty] | 0 | 0jJ9u3rdf8d8Lc72kqVZHw | [86 empty] | DKC_Панель для модульного оборудования | DKC_Панель для модульного оборудования |  | DKC_Панель для модульного оборудования | [27 empty] | DKC_Панель для модульного оборудования | [113 empty] | 600 | Сборный шкаф ST со сплошной дверцей 300х600х1200 мм (ГхШхВ) |  | Панель для модульного оборудования 1200х600 мм (ВхШ) | 1200 |  |  |  | 300 | [26 empty] | DKC | [16 empty] | 0 | 1YjiuDa712hvq_8mGTKHcI | [98 empty] | 1.0 | 2017 |  |  | None | [81 empty] | 15.75 | [26 empty] | R5TM126 | [61 empty] | ГОСТ Р 32127 | BIMLIB_СерыйRAL7035_DKC | [362 empty] | DKC | https://www.dkc.ru/ru/ | Панель для модульного оборудования | Электрооборудование | ИС.ПО.2 | шт. | [27 empty] | None | Новая конструкция | [26 empty] | 0 |  | 2. Комплектующие |  |  | ГОСТ Р 32127 |  |  |  | DKC |  |  |  |  | 0 |  | https://bimlib.ru/manufacturer/company/14890 |  |  | support@bimlib.ru | IfcElectricDistributionBoard | DISTRIBUTIONBOARD | [22 empty] | 0 | 0 | 0 | 0 | 0 | 0 | TRUE | 0 | 1 | TRUE | 1 | 0 | 0 |  | 0 | 0 | 0 | FALSE | 0 | Level : Жилье_22_ЕОМ | 0 | 2232 | 311111 | [10 empty] | Category=[-2000700]; Color=12896197; Comments=""; Cost=0.000000000000000; Description=RAL 7035; Design Option=Main Model; Design Option=[-1]; Edited by=""; Export to IFC As=""; Export to IFC=0; Glow=0; IFC Predefined Type=""; IfcGUID=1YjiuDa712hvq_8mGTKKa7; Keynote=""; Manufacturer=""; Mark=""; Model=""; Name=BIMLIB_СерыйRAL7035_DKC; Shininess=64; Smoothness=50; Transparency=0; URL=""; Workset=10 | [244 empty] | 2. Комплектующие | 2 | 100 | 20 | 100 | 200 | 6
2665823 | DKC_Защитный козырек | OST_ElectricalEquipment | DKC_Защитный козырек | Жилье_22_ЕОМ |  |  |  | 0.00026243 | 0.24348 |  |  | DKC_Защитный козырек | 2d4c9e03-d67a-489c-8566-1c2bb4569924-0028ad5f | c6779e96-0bb8-4b9d-aa1a-bb4994261007 | Main Model |  | 9494 | ЭМ | [6 empty] | DKC_Защитный козырек | [22 empty] | OST_ElectricalEquipment | None | 33952 | [87 empty] | DKC_Защитный козырек | [46 empty] | 0 | 0jJ9u3rdf8d8Lc72kqVZHx | [86 empty] | DKC_Защитный козырек | DKC_Защитный козырек |  | DKC_Защитный козырек | [27 empty] | DKC_Защитный козырек | [113 empty] | 600 | Сборный шкаф ST со сплошной дверцей 300х600х1200 мм (ГхШхВ) |  | Защитный козырек 600х300 мм (ШхГ) |  |  |  |  | 300 | [26 empty] | DKC | [16 empty] | 0 | 1YjiuDa712hvq_8mGTKHcG | [98 empty] | 1.0 | 2017 |  |  | None | [81 empty] | 3 | [26 empty] | R5TT063 | [61 empty] | ГОСТ Р 32127 | BIMLIB_СерыйRAL7035_DKC | [362 empty] | DKC | https://www.dkc.ru/ru/ | Защитный козырек | Электрооборудование | ИС.ПО.2 | шт. | [27 empty] | None | Новая конструкция | [26 empty] | 1219.2 |  | 2. Комплектующие |  |  | ГОСТ Р 32127 |  |  |  | DKC |  |  |  |  | 0 |  | https://bimlib.ru/manufacturer/company/14890 |  |  | support@bimlib.ru | IfcElectricDistributionBoard | DISTRIBUTIONBOARD | [22 empty] | 0 | 0 | 0 | 0 | 0 | 0 | TRUE | 0 | 1 | TRUE | 1 | 0 | 0 |  | 0 | 0 | 0 | FALSE | 1300 | Level : Жилье_22_ЕОМ | -73550 | 2233 | 311111 | [10 empty] | Category=[-2000700]; Color=12896197; Comments=""; Cost=0.000000000000000; Description=RAL 7035; Design Option=Main Model; Design Option=[-1]; Edited by=""; Export to IFC As=""; Export to IFC=0; Glow=0; IFC Predefined Type=""; IfcGUID=1YjiuDa712hvq_8mGTKKa7; Keynote=""; Manufacturer=""; Mark=""; Model=""; Name=BIMLIB_СерыйRAL7035_DKC; Shininess=64; Smoothness=50; Transparency=0; URL=""; Workset=10 | [244 empty] | 2. Комплектующие | 2
2665824 | DKC_Цоколь фланцы | OST_ElectricalEquipment | DKC_Цоколь фланцы | Жилье_22_ЕОМ |  |  |  | 0.0012 |  |  |  | DKC_Цоколь фланцы | 2d4c9e03-d67a-489c-8566-1c2bb4569924-0028ad60 | c6779e96-0bb8-4b9d-aa1a-bb4994261007 | Main Model |  | 9494 | ЭМ | [6 empty] | DKC_Цоколь фланцы ST | [22 empty] | OST_ElectricalEquipment | None | 33956 | [87 empty] | DKC_Цоколь фланцы | [46 empty] | 0 | 0jJ9u3rdf8d8Lc72kqVZH4 | [86 empty] | DKC_Цоколь фланцы ST | DKC_Цоколь фланцы |  | DKC_Цоколь фланцы | [27 empty] | DKC_Цоколь фланцы | [114 empty] | Сборный шкаф ST со сплошной дверцей 300х600х1200 мм (ГхШхВ) |  | Фланцы цоколя ST 100х600 мм (ВхШ) | [31 empty] | DKC | [16 empty] | 0 | 1YjiuDa712hvq_8mGTKHc9 | [98 empty] | 1.0 | 2017 |  |  | None | [97 empty] | 300 | 100 | 600 | [8 empty] | R5FZ6 | [61 empty] | ГОСТ Р 32127 | BIMLIB_СерыйRAL7011_DKC | [362 empty] | DKC | https://www.dkc.ru/ru/ | Фланцы цоколя ST | Электрооборудование | ИС.ПО.2 | шт. | [27 empty] | None | Новая конструкция | [26 empty] | 0 |  | 2. Комплектующие |  |  | ГОСТ Р 32127 |  |  |  | DKC |  | 0 |  |  |  |  | https://bimlib.ru/manufacturer/company/14890 |  |  | support@bimlib.ru | IfcElectricDistributionBoard | DISTRIBUTIONBOARD | [22 empty] | 0 | 0 | 0 | 0 | 0 | 0 | TRUE | 0 | 1 | TRUE | 1 | 0 | 0 |  | 0 | 0 | 0 | FALSE | 0 | Level : Жилье_22_ЕОМ | 0 | 2234 | 311111 | [12 empty] | Category=[-2000700]; Color=6117714; Comments=""; Cost=0.000000000000000; Description=RAL 7011; Design Option=Main Model; Design Option=[-1]; Edited by=""; Export to IFC As=""; Export to IFC=0; Glow=0; IFC Predefined Type=""; IfcGUID=1YjiuDa712hvq_8mGTKKa4; Keynote=""; Manufacturer=""; Mark=""; Model=""; Name=BIMLIB_СерыйRAL7011_DKC; Shininess=64; Smoothness=50; Transparency=0; URL=""; Workset=10
2665825 | DKC_Цоколь фланцы | OST_ElectricalEquipment | DKC_Цоколь фланцы | Жилье_22_ЕОМ |  |  |  | 0.00056 |  |  |  | DKC_Цоколь фланцы | 2d4c9e03-d67a-489c-8566-1c2bb4569924-0028ad61 | c6779e96-0bb8-4b9d-aa1a-bb4994261007 | Main Model |  | 9494 | ЭМ | [6 empty] | DKC_Цоколь профили ST | [22 empty] | OST_ElectricalEquipment | None | 33957 | [87 empty] | DKC_Цоколь фланцы | [46 empty] | 0 | 0jJ9u3rdf8d8Lc72kqVZH5 | [86 empty] | DKC_Цоколь профили ST | DKC_Цоколь фланцы |  | DKC_Цоколь фланцы | [27 empty] | DKC_Цоколь фланцы | [114 empty] | Сборный шкаф ST со сплошной дверцей 300х600х1200 мм (ГхШхВ) |  | Профили цоколя ST 100х300 мм (ВхГ) | [31 empty] | DKC | [16 empty] | 0 | 1YjiuDa712hvq_8mGTKHc3 | [98 empty] | 1.0 | 2017 |  |  | None | [81 empty] | 1.74 | [15 empty] | 600 | 100 | 300 | [8 empty] | R5BZ3 | [61 empty] | ГОСТ Р 32127 | BIMLIB_СерыйRAL7011_DKC | [362 empty] | DKC | https://www.dkc.ru/ru/ | Профили цоколя ST | Электрооборудование | ИС.ПО.2 | шт. | [27 empty] | None | Новая конструкция | [26 empty] | 0 |  | 2. Комплектующие |  |  | ГОСТ Р 32127 |  |  |  | DKC | [6 empty] | https://bimlib.ru/manufacturer/company/14890 |  |  | support@bimlib.ru | IfcElectricDistributionBoard | DISTRIBUTIONBOARD | [22 empty] | 0 | 0 | 0 | 0 | 0 | 0 | TRUE | 0 | 1 | TRUE | 1 | 0 | 0 |  | 0 | 0 | 0 | FALSE | 0 | Level : Жилье_22_ЕОМ | 0 | 2235 | 311111 | [12 empty] | Category=[-2000700]; Color=6117714; Comments=""; Cost=0.000000000000000; Description=RAL 7011; Design Option=Main Model; Design Option=[-1]; Edited by=""; Export to IFC As=""; Export to IFC=0; Glow=0; IFC Predefined Type=""; IfcGUID=1YjiuDa712hvq_8mGTKKa4; Keynote=""; Manufacturer=""; Mark=""; Model=""; Name=BIMLIB_СерыйRAL7011_DKC; Shininess=64; Smoothness=50; Transparency=0; URL=""; Workset=10
2665826 | 300х800х1200 мм (ГхШхВ) | OST_ElectricalEquipment | 300х800х1200 мм (ГхШхВ) | Жилье_22_ЕОМ | TRUE |  |  | 1.056 | 4.12 |  |  | 300х800х1200 мм (ГхШхВ) | 2d4c9e03-d67a-489c-8566-1c2bb4569924-0028ad62 | c6779e96-0bb8-4b9d-aa1a-bb4994261007 | Main Model |  | 9494 | ЭМ | [6 empty] | НВО_НавесныеШкафыСплошнаяДверца_DKC | [22 empty] | OST_ElectricalEquipment | None | 34000 | [87 empty] | 300х800х1200 мм (ГхШхВ) | [46 empty] | 0 | 0jJ9u3rdf8d8Lc72kqVZH6 | [86 empty] | НВО_НавесныеШкафыСплошнаяДверца_DKC | 300х800х1200 мм (ГхШхВ) |  | 300х800х1200 мм (ГхШхВ) | [27 empty] | 300х800х1200 мм (ГхШхВ) | [116 empty] | Сборный шкаф ST со сплошной дверцей 300х800х1200 мм (ГхШхВ) | [31 empty] | DKC | [16 empty] | 0 | 1YjiuDa712hvq_8mGTKH$Y | [98 empty] | 1.0 | 2017 |  |  | None | [108 empty] | R5ST1283 | [33 empty] | https://st.dkc.ru/ | https://www.dkc.ru/ru/catalog/652/ | [26 empty] | ГОСТ Р 32127 | [363 empty] | DKC | https://www.dkc.ru/ru/ | Сборный шкаф ST со сплошной дверцей | Электрооборудование | ИС.ПО.2 | шт. | Сборный шкаф ST со сплошной дверцей 300х800х1200 мм (ГхШхВ) | [26 empty] | None | Новая конструкция | [26 empty] | 0 | None | 1. Шкаф | Distribution Boards and Control Panels | 23.80.30.11.17 | ГОСТ Р 32127 | 800 | https://st.dkc.ru/ | https://www.dkc.ru/ru/catalog/652/ | DKC | R5ST1283 | 44.7 | Сборный шкаф ST со сплошной дверцей 300х800х1200 мм (ГхШхВ) | 1200 | 1000 | 300 | https://bimlib.ru/manufacturer/company/14890 | support@dkc.ru | EC000261 | support@bimlib.ru | IfcElectricDistributionBoard | DISTRIBUTIONBOARD | УХЛ1 | 60 кг | 6300 | RAL 7035 | 10 | IP65 | Сталь 1,5 мм | Сталь 1,2 мм | 800 | BIMLIB_СерыйRAL7035_DKC | BIMLIB_СерыйRAL7011_DKC | BIMLIB_СерыйRAL7011_DKC | BIMLIB_СерыйRAL7011_DKC | BIMLIB_СерыйRAL7011_DKC | BIMLIB_СерыйRAL7011_DKC | BIMLIB_СерыйRAL7011_DKC | Напольное крепление | Цоколь ST | BIMLIB_СерыйRAL7035_DKC | BIMLIB_СерыйRAL7035_DKC | Настенное крепление | Нет | 0 | 0 | 0 | 0 | 0 | 0 | TRUE | 0 | 1 | TRUE | 1 | 0 | 0 | None | 0 | 0 | 0 | FALSE | 800 | Level : Жилье_22_ЕОМ | 800 | 2236 | 311111 | TRUE | TRUE | TRUE | 300 | TRUE | TRUE | Цоколь ST | 100 | TRUE | TRUE | Category=[-2000700]; Color=12896197; Comments=""; Cost=0.000000000000000; Description=RAL 7035; Design Option=Main Model; Design Option=[-1]; Edited by=""; Export to IFC As=""; Export to IFC=0; Glow=0; IFC Predefined Type=""; IfcGUID=1YjiuDa712hvq_8mGTKKa7; Keynote=""; Manufacturer=""; Mark=""; Model=""; Name=BIMLIB_СерыйRAL7035_DKC; Shininess=64; Smoothness=50; Transparency=0; URL=""; Workset=10 | Category=[-2000700]; Color=33023; Comments=""; Cost=0.000000000000000; Description=""; Design Option=Main Model; Design Option=[-1]; Edited by=""; Export to IFC As=""; Export to IFC=0; Glow=0; IFC Predefined Type=""; IfcGUID=1YjiuDa712hvq_8mGTKKa6; Keynote=""; Manufacturer=""; Mark=""; Model=""; Name=BIMLIB_Зона обслуживания_DKC; Shininess=64; Smoothness=50; Transparency=50; URL=""; Workset=10 | Category=[-2000700]; Color=6117714; Comments=""; Cost=0.000000000000000; Description=RAL 7011; Design Option=Main Model; Design Option=[-1]; Edited by=""; Export to IFC As=""; Export to IFC=0; Glow=0; IFC Predefined Type=""; IfcGUID=1YjiuDa712hvq_8mGTKKa4; Keynote=""; Manufacturer=""; Mark=""; Model=""; Name=BIMLIB_СерыйRAL7011_DKC; Shininess=64; Smoothness=50; Transparency=0; URL=""; Workset=10
2665827 | DKC_Ограничитель угла открывания двери | OST_ElectricalEquipment | DKC_Ограничитель угла открывания двери | Жилье_22_ЕОМ | [7 empty] | DKC_Ограничитель угла открывания двери | 2d4c9e03-d67a-489c-8566-1c2bb4569924-0028ad63 | c6779e96-0bb8-4b9d-aa1a-bb4994261007 | Main Model |  | 9494 | ЭМ | [6 empty] | DKC_Ограничитель угла открывания двери до 90 | [22 empty] | OST_ElectricalEquipment | None | 33960 | [87 empty] | DKC_Ограничитель угла открывания двери | [46 empty] | 0 | 0jJ9u3rdf8d8Lc72kqVZH7 | [86 empty] | DKC_Ограничитель угла открывания двери до 90 | DKC_Ограничитель угла открывания двери |  | DKC_Ограничитель угла открывания двери | [27 empty] | DKC_Ограничитель угла открывания двери | [114 empty] | Сборный шкаф ST со сплошной дверцей 300х800х1200 мм (ГхШхВ) |  | Ограничитель угла открытия двери до 90° | [31 empty] | DKC | [16 empty] | 0 | 1YjiuDa712hvq_8mGTKHcv | [98 empty] | 1.0 | 2017 |  |  | None | [108 empty] | R5A31 | [61 empty] | ГОСТ Р 32127 | [363 empty] | DKC | https://www.dkc.ru/ru/ |  | Электрооборудование | ИС.ПО.2 | шт. | [27 empty] | None | Новая конструкция | [26 empty] | 0 |  | 2. Комплектующие |  |  | ГОСТ Р 32127 |  |  |  | DKC |  | 0.1 | Ограничитель угла открытия двери до 90° |  |  |  | https://bimlib.ru/manufacturer/company/14890 |  |  | support@bimlib.ru | IfcElectricDistributionBoard | DISTRIBUTIONBOARD | [22 empty] | 0 | 0 | 0 | 0 | 0 | 0 | TRUE | 0 | 1 | TRUE | 1 | 0 | 0 |  | 0 | 0 | 0 | FALSE | 0 | Level : Жилье_22_ЕОМ | 0 | 2237 | 311111
2665828 | DKC_Держатель концевого выключателя | OST_ElectricalEquipment | DKC_Держатель концевого выключателя | Жилье_22_ЕОМ | [7 empty] | DKC_Держатель концевого выключателя | 2d4c9e03-d67a-489c-8566-1c2bb4569924-0028ad64 | c6779e96-0bb8-4b9d-aa1a-bb4994261007 | Main Model |  | 9494 | ЭМ | [6 empty] | DKC_Держатель концевого выключателя | [22 empty] | OST_ElectricalEquipment | None | 33951 | [87 empty] | DKC_Держатель концевого выключателя | [46 empty] | 0 | 0jJ9u3rdf8d8Lc72kqVZH0 | [86 empty] | DKC_Держатель концевого выключателя | DKC_Держатель концевого выключателя |  | DKC_Держатель концевого выключателя | [27 empty] | DKC_Держатель концевого выключателя | [114 empty] | Сборный шкаф ST со сплошной дверцей 300х800х1200 мм (ГхШхВ) |  | Держатель концевого выключателя | [31 empty] | DKC | [16 empty] | 0 | 1YjiuDa712hvq_8mGTKHcu | [98 empty] | 1.0 | 2017 |  |  | None | [108 empty] | R5FLS01 | [61 empty] | ГОСТ Р 32127 | [363 empty] | DKC | https://www.dkc.ru/ru/ | Держатель концевого выключателя | Электрооборудование | ИС.ПО.2 | шт. | [27 empty] | None | Новая конструкция | [26 empty] | 0 |  | 2. Комплектующие |  |  | ГОСТ Р 32127 |  |  |  | DKC |  | 0.1 | Держатель концевого выключателя |  |  |  | https://bimlib.ru/manufacturer/company/14890 |  |  | support@bimlib.ru | IfcElectricDistributionBoard | DISTRIBUTIONBOARD | [22 empty] | 0 | 0 | 0 | 0 | 0 | 0 | TRUE | 0 | 1 | TRUE | 1 | 0 | 0 |  | 0 | 0 | 0 | FALSE | 0 | Level : Жилье_22_ЕОМ | 0 | 2238 | 311111
2665829 | DKC_Рым-болт | OST_ElectricalEquipment | DKC_Рым-болт | Жилье_22_ЕОМ |  |  |  | 4.1686e-05 | 0.0082339 |  |  | DKC_Рым-болт | 2d4c9e03-d67a-489c-8566-1c2bb4569924-0028ad65 | c6779e96-0bb8-4b9d-aa1a-bb4994261007 | Main Model |  | 9494 | ЭМ | [6 empty] | DKC_Рым-болт ST | [22 empty] | OST_ElectricalEquipment | None | 33958 | [87 empty] | DKC_Рым-болт | [46 empty] | 0 | 0jJ9u3rdf8d8Lc72kqVZH1 | [86 empty] | DKC_Рым-болт ST | DKC_Рым-болт |  | DKC_Рым-болт | [27 empty] | DKC_Рым-болт | [114 empty] | Сборный шкаф ST со сплошной дверцей 300х800х1200 мм (ГхШхВ) |  | Комплект рым-болтов | [31 empty] | DKC | [16 empty] | 0 | 1YjiuDa712hvq_8mGTKHc$ | [98 empty] | 1.0 | 2017 |  |  | None | [97 empty] | 800 |  | 300 | [8 empty] | R5LEST160 | [61 empty] | ГОСТ Р 32127 | BIMLIB_СерыйRAL7011_DKC | [362 empty] | DKC | https://www.dkc.ru/ru/ | Рым-болт | Электрооборудование | ИС.ПО.2 | шт. | [27 empty] | None | Новая конструкция | [26 empty] | 1219.2 |  | 2. Комплектующие |  |  | ГОСТ Р 32127 |  |  |  | DKC |  | 0.7 | Комплект рым-болтов |  |  |  | https://bimlib.ru/manufacturer/company/14890 |  |  | support@bimlib.ru | IfcElectricDistributionBoard | DISTRIBUTIONBOARD | [22 empty] | 0 | 0 | 0 | 0 | 0 | 0 | TRUE | 0 | 1 | TRUE | 1 | 0 | 0 |  | 0 | 0 | 0 | FALSE | 1300 | Level : Жилье_22_ЕОМ | -73550 | 2239 | 311111 | [12 empty] | Category=[-2000700]; Color=6117714; Comments=""; Cost=0.000000000000000; Description=RAL 7011; Design Option=Main Model; Design Option=[-1]; Edited by=""; Export to IFC As=""; Export to IFC=0; Glow=0; IFC Predefined Type=""; IfcGUID=1YjiuDa712hvq_8mGTKKa4; Keynote=""; Manufacturer=""; Mark=""; Model=""; Name=BIMLIB_СерыйRAL7011_DKC; Shininess=64; Smoothness=50; Transparency=0; URL=""; Workset=10 | [241 empty] | Комплект поставки из 4 штук
2665830 | DKC_Панель для модульного оборудования | OST_ElectricalEquipment | DKC_Панель для модульного оборудования | Жилье_22_ЕОМ |  |  |  | 0.0036206 | 1.3329 |  |  | DKC_Панель для модульного оборудования | 2d4c9e03-d67a-489c-8566-1c2bb4569924-0028ad66 | c6779e96-0bb8-4b9d-aa1a-bb4994261007 | Main Model |  | 9494 | ЭМ | [6 empty] | DKC_Панель для модульного оборудования | [22 empty] | OST_ElectricalEquipment | None | 33959 | [87 empty] | DKC_Панель для модульного оборудования | [46 empty] | 0 | 0jJ9u3rdf8d8Lc72kqVZH2 | [86 empty] | DKC_Панель для модульного оборудования | DKC_Панель для модульного оборудования |  | DKC_Панель для модульного оборудования | [27 empty] | DKC_Панель для модульного оборудования | [113 empty] | 800 | Сборный шкаф ST со сплошной дверцей 300х800х1200 мм (ГхШхВ) |  | Панель для модульного оборудования | 1200 |  |  |  | 300 | [26 empty] | DKC | [16 empty] | 0 | 1YjiuDa712hvq_8mGTKHcI | [98 empty] | 1.0 | 2017 |  |  | None | [81 empty] | 0 | [26 empty] | Такого артикула нет | [61 empty] | ГОСТ Р 32127 | BIMLIB_СерыйRAL7035_DKC | [362 empty] | DKC | https://www.dkc.ru/ru/ | Панель для модульного оборудования | Электрооборудование | ИС.ПО.2 | шт. | [27 empty] | None | Новая конструкция | [26 empty] | 0 |  | 2. Комплектующие |  |  | ГОСТ Р 32127 |  |  |  | DKC |  |  |  |  | 0 |  | https://bimlib.ru/manufacturer/company/14890 |  |  | support@bimlib.ru | IfcElectricDistributionBoard | DISTRIBUTIONBOARD | [22 empty] | 0 | 0 | 0 | 0 | 0 | 0 | TRUE | 0 | 1 | TRUE | 1 | 0 | 0 |  | 0 | 0 | 0 | FALSE | 0 | Level : Жилье_22_ЕОМ | 0 | 2240 | 311111 | [10 empty] | Category=[-2000700]; Color=12896197; Comments=""; Cost=0.000000000000000; Description=RAL 7035; Design Option=Main Model; Design Option=[-1]; Edited by=""; Export to IFC As=""; Export to IFC=0; Glow=0; IFC Predefined Type=""; IfcGUID=1YjiuDa712hvq_8mGTKKa7; Keynote=""; Manufacturer=""; Mark=""; Model=""; Name=BIMLIB_СерыйRAL7035_DKC; Shininess=64; Smoothness=50; Transparency=0; URL=""; Workset=10 | [244 empty] | 2. Комплектующие | 2 | 100 | 20 | 100 | 200 | 6
2665831 | DKC_Защитный козырек | OST_ElectricalEquipment | DKC_Защитный козырек | Жилье_22_ЕОМ |  |  |  | 0.00033429 | 0.31576 |  |  | DKC_Защитный козырек | 2d4c9e03-d67a-489c-8566-1c2bb4569924-0028ad67 | c6779e96-0bb8-4b9d-aa1a-bb4994261007 | Main Model |  | 9494 | ЭМ | [6 empty] | DKC_Защитный козырек | [22 empty] | OST_ElectricalEquipment | None | 33952 | [87 empty] | DKC_Защитный козырек | [46 empty] | 0 | 0jJ9u3rdf8d8Lc72kqVZH3 | [86 empty] | DKC_Защитный козырек | DKC_Защитный козырек |  | DKC_Защитный козырек | [27 empty] | DKC_Защитный козырек | [113 empty] | 800 | Сборный шкаф ST со сплошной дверцей 300х800х1200 мм (ГхШхВ) |  | Защитный козырек 800х300 мм (ШхГ) |  |  |  |  | 300 | [26 empty] | DKC | [16 empty] | 0 | 1YjiuDa712hvq_8mGTKHcG | [98 empty] | 1.0 | 2017 |  |  | None | [81 empty] | 4 | [26 empty] | R5TT083 | [61 empty] | ГОСТ Р 32127 | BIMLIB_СерыйRAL7035_DKC | [362 empty] | DKC | https://www.dkc.ru/ru/ | Защитный козырек | Электрооборудование | ИС.ПО.2 | шт. | [27 empty] | None | Новая конструкция | [26 empty] | 1219.2 |  | 2. Комплектующие |  |  | ГОСТ Р 32127 |  |  |  | DKC |  |  |  |  | 0 |  | https://bimlib.ru/manufacturer/company/14890 |  |  | support@bimlib.ru | IfcElectricDistributionBoard | DISTRIBUTIONBOARD | [22 empty] | 0 | 0 | 0 | 0 | 0 | 0 | TRUE | 0 | 1 | TRUE | 1 | 0 | 0 |  | 0 | 0 | 0 | FALSE | 1300 | Level : Жилье_22_ЕОМ | -73550 | 2241 | 311111 | [10 empty] | Category=[-2000700]; Color=12896197; Comments=""; Cost=0.000000000000000; Description=RAL 7035; Design Option=Main Model; Design Option=[-1]; Edited by=""; Export to IFC As=""; Export to IFC=0; Glow=0; IFC Predefined Type=""; IfcGUID=1YjiuDa712hvq_8mGTKKa7; Keynote=""; Manufacturer=""; Mark=""; Model=""; Name=BIMLIB_СерыйRAL7035_DKC; Shininess=64; Smoothness=50; Transparency=0; URL=""; Workset=10 | [244 empty] | 2. Комплектующие | 2
2665832 | DKC_Цоколь фланцы | OST_ElectricalEquipment | DKC_Цоколь фланцы | Жилье_22_ЕОМ |  |  |  | 0.0016 |  |  |  | DKC_Цоколь фланцы | 2d4c9e03-d67a-489c-8566-1c2bb4569924-0028ad68 | c6779e96-0bb8-4b9d-aa1a-bb4994261007 | Main Model |  | 9494 | ЭМ | [6 empty] | DKC_Цоколь фланцы ST | [22 empty] | OST_ElectricalEquipment | None | 33956 | [87 empty] | DKC_Цоколь фланцы | [46 empty] | 0 | 0jJ9u3rdf8d8Lc72kqVZHC | [86 empty] | DKC_Цоколь фланцы ST | DKC_Цоколь фланцы |  | DKC_Цоколь фланцы | [27 empty] | DKC_Цоколь фланцы | [114 empty] | Сборный шкаф ST со сплошной дверцей 300х800х1200 мм (ГхШхВ) |  | Фланцы цоколя ST 100х800 мм (ВхШ) | [31 empty] | DKC | [16 empty] | 0 | 1YjiuDa712hvq_8mGTKHc9 | [98 empty] | 1.0 | 2017 |  |  | None | [97 empty] | 300 | 100 | 800 | [8 empty] | R5FZ8 | [61 empty] | ГОСТ Р 32127 | BIMLIB_СерыйRAL7011_DKC | [362 empty] | DKC | https://www.dkc.ru/ru/ | Фланцы цоколя ST | Электрооборудование | ИС.ПО.2 | шт. | [27 empty] | None | Новая конструкция | [26 empty] | 0 |  | 2. Комплектующие |  |  | ГОСТ Р 32127 |  |  |  | DKC |  | 0 |  |  |  |  | https://bimlib.ru/manufacturer/company/14890 |  |  | support@bimlib.ru | IfcElectricDistributionBoard | DISTRIBUTIONBOARD | [22 empty] | 0 | 0 | 0 | 0 | 0 | 0 | TRUE | 0 | 1 | TRUE | 1 | 0 | 0 |  | 0 | 0 | 0 | FALSE | 0 | Level : Жилье_22_ЕОМ | 0 | 2242 | 311111 | [12 empty] | Category=[-2000700]; Color=6117714; Comments=""; Cost=0.000000000000000; Description=RAL 7011; Design Option=Main Model; Design Option=[-1]; Edited by=""; Export to IFC As=""; Export to IFC=0; Glow=0; IFC Predefined Type=""; IfcGUID=1YjiuDa712hvq_8mGTKKa4; Keynote=""; Manufacturer=""; Mark=""; Model=""; Name=BIMLIB_СерыйRAL7011_DKC; Shininess=64; Smoothness=50; Transparency=0; URL=""; Workset=10
2665833 | DKC_Цоколь фланцы | OST_ElectricalEquipment | DKC_Цоколь фланцы | Жилье_22_ЕОМ |  |  |  | 0.00056 |  |  |  | DKC_Цоколь фланцы | 2d4c9e03-d67a-489c-8566-1c2bb4569924-0028ad69 | c6779e96-0bb8-4b9d-aa1a-bb4994261007 | Main Model |  | 9494 | ЭМ | [6 empty] | DKC_Цоколь профили ST | [22 empty] | OST_ElectricalEquipment | None | 33957 | [87 empty] | DKC_Цоколь фланцы | [46 empty] | 0 | 0jJ9u3rdf8d8Lc72kqVZHD | [86 empty] | DKC_Цоколь профили ST | DKC_Цоколь фланцы |  | DKC_Цоколь фланцы | [27 empty] | DKC_Цоколь фланцы | [114 empty] | Сборный шкаф ST со сплошной дверцей 300х800х1200 мм (ГхШхВ) |  | Профили цоколя ST 100х300 мм (ВхГ) | [31 empty] | DKC | [16 empty] | 0 | 1YjiuDa712hvq_8mGTKHc3 | [98 empty] | 1.0 | 2017 |  |  | None | [81 empty] | 1.74 | [15 empty] | 800 | 100 | 300 | [8 empty] | R5BZ3 | [61 empty] | ГОСТ Р 32127 | BIMLIB_СерыйRAL7011_DKC | [362 empty] | DKC | https://www.dkc.ru/ru/ | Профили цоколя ST | Электрооборудование | ИС.ПО.2 | шт. | [27 empty] | None | Новая конструкция | [26 empty] | 0 |  | 2. Комплектующие |  |  | ГОСТ Р 32127 |  |  |  | DKC | [6 empty] | https://bimlib.ru/manufacturer/company/14890 |  |  | support@bimlib.ru | IfcElectricDistributionBoard | DISTRIBUTIONBOARD | [22 empty] | 0 | 0 | 0 | 0 | 0 | 0 | TRUE | 0 | 1 | TRUE | 1 | 0 | 0 |  | 0 | 0 | 0 | FALSE | 0 | Level : Жилье_22_ЕОМ | 0 | 2243 | 311111 | [12 empty] | Category=[-2000700]; Color=6117714; Comments=""; Cost=0.000000000000000; Description=RAL 7011; Design Option=Main Model; Design Option=[-1]; Edited by=""; Export to IFC As=""; Export to IFC=0; Glow=0; IFC Predefined Type=""; IfcGUID=1YjiuDa712hvq_8mGTKKa4; Keynote=""; Manufacturer=""; Mark=""; Model=""; Name=BIMLIB_СерыйRAL7011_DKC; Shininess=64; Smoothness=50; Transparency=0; URL=""; Workset=10
2665835 | 300х600х1200 мм (ГхШхВ) | OST_ElectricalEquipment | 300х600х1200 мм (ГхШхВ) | Жилье_23_ЕОМ | TRUE |  |  | 0.648 | 3.06 |  |  | 300х600х1200 мм (ГхШхВ) | 2d4c9e03-d67a-489c-8566-1c2bb4569924-0028ad6b | c6779e96-0bb8-4b9d-aa1a-bb4994261007 | Main Model |  | 9494 | ЭМ | [6 empty] | НВО_НавесныеШкафыСплошнаяДверца_DKC | [22 empty] | OST_ElectricalEquipment | None | 34000 | [87 empty] | 300х600х1200 мм (ГхШхВ) | [46 empty] | 0 | 0jJ9u3rdf8d8Lc72kqVZHF | [86 empty] | НВО_НавесныеШкафыСплошнаяДверца_DKC | 300х600х1200 мм (ГхШхВ) |  | 300х600х1200 мм (ГхШхВ) | [27 empty] | 300х600х1200 мм (ГхШхВ) | [116 empty] | Сборный шкаф ST со сплошной дверцей 300х600х1200 мм (ГхШхВ) | [31 empty] | DKC | [16 empty] | 0 | 1YjiuDa712hvq_8mGTKH$W | [98 empty] | 1.0 | 2017 |  |  | None | [108 empty] | R5ST1263 | [33 empty] | https://st.dkc.ru/ | https://www.dkc.ru/ru/catalog/652/ | [26 empty] | ГОСТ Р 32127 | [363 empty] | DKC | https://www.dkc.ru/ru/ | Сборный шкаф ST со сплошной дверцей | Электрооборудование | ИС.ПО.2 | шт. | Сборный шкаф ST со сплошной дверцей 300х600х1200 мм (ГхШхВ) | [26 empty] | None | Новая конструкция | [26 empty] | 0 | None | 1. Шкаф | Distribution Boards and Control Panels | 23.80.30.11.17 | ГОСТ Р 32127 | 600 | https://st.dkc.ru/ | https://www.dkc.ru/ru/catalog/652/ | DKC | R5ST1263 | 35.2 | Сборный шкаф ST со сплошной дверцей 300х600х1200 мм (ГхШхВ) | 1200 | 1000 | 300 | https://bimlib.ru/manufacturer/company/14890 | support@dkc.ru | EC000261 | support@bimlib.ru | IfcElectricDistributionBoard | DISTRIBUTIONBOARD | УХЛ1 | 60 кг | 6300 | RAL 7035 | 10 | IP65 | Сталь 1,5 мм | Сталь 1,2 мм | 600 | BIMLIB_СерыйRAL7035_DKC | BIMLIB_СерыйRAL7011_DKC | BIMLIB_СерыйRAL7011_DKC | BIMLIB_СерыйRAL7011_DKC | BIMLIB_СерыйRAL7011_DKC | BIMLIB_СерыйRAL7011_DKC | BIMLIB_СерыйRAL7011_DKC | Напольное крепление | Цоколь ST | BIMLIB_СерыйRAL7035_DKC | BIMLIB_СерыйRAL7035_DKC | Настенное крепление | Нет | 0 | 0 | 0 | 0 | 0 | 0 | TRUE | 0 | 1 | TRUE | 1 | 0 | 0 | None | 0 | 0 | 0 | FALSE | 800 | Level : Жилье_23_ЕОМ | 800 | 2244 | 311111 | TRUE | TRUE | TRUE | 300 | TRUE | TRUE | Цоколь ST | 100 | TRUE | TRUE | Category=[-2000700]; Color=12896197; Comments=""; Cost=0.000000000000000; Description=RAL 7035; Design Option=Main Model; Design Option=[-1]; Edited by=""; Export to IFC As=""; Export to IFC=0; Glow=0; IFC Predefined Type=""; IfcGUID=1YjiuDa712hvq_8mGTKKa7; Keynote=""; Manufacturer=""; Mark=""; Model=""; Name=BIMLIB_СерыйRAL7035_DKC; Shininess=64; Smoothness=50; Transparency=0; URL=""; Workset=10 | Category=[-2000700]; Color=33023; Comments=""; Cost=0.000000000000000; Description=""; Design Option=Main Model; Design Option=[-1]; Edited by=""; Export to IFC As=""; Export to IFC=0; Glow=0; IFC Predefined Type=""; IfcGUID=1YjiuDa712hvq_8mGTKKa6; Keynote=""; Manufacturer=""; Mark=""; Model=""; Name=BIMLIB_Зона обслуживания_DKC; Shininess=64; Smoothness=50; Transparency=50; URL=""; Workset=10 | Category=[-2000700]; Color=6117714; Comments=""; Cost=0.000000000000000; Description=RAL 7011; Design Option=Main Model; Design Option=[-1]; Edited by=""; Export to IFC As=""; Export to IFC=0; Glow=0; IFC Predefined Type=""; IfcGUID=1YjiuDa712hvq_8mGTKKa4; Keynote=""; Manufacturer=""; Mark=""; Model=""; Name=BIMLIB_СерыйRAL7011_DKC; Shininess=64; Smoothness=50; Transparency=0; URL=""; Workset=10
2665836 | DKC_Ограничитель угла открывания двери | OST_ElectricalEquipment | DKC_Ограничитель угла открывания двери | Жилье_23_ЕОМ | [7 empty] | DKC_Ограничитель угла открывания двери | 2d4c9e03-d67a-489c-8566-1c2bb4569924-0028ad6c | c6779e96-0bb8-4b9d-aa1a-bb4994261007 | Main Model |  | 9494 | ЭМ | [6 empty] | DKC_Ограничитель угла открывания двери до 90 | [22 empty] | OST_ElectricalEquipment | None | 33960 | [87 empty] | DKC_Ограничитель угла открывания двери | [46 empty] | 0 | 0jJ9u3rdf8d8Lc72kqVZH8 | [86 empty] | DKC_Ограничитель угла открывания двери до 90 | DKC_Ограничитель угла открывания двери |  | DKC_Ограничитель угла открывания двери | [27 empty] | DKC_Ограничитель угла открывания двери | [114 empty] | Сборный шкаф ST со сплошной дверцей 300х600х1200 мм (ГхШхВ) |  | Ограничитель угла открытия двери до 90° | [31 empty] | DKC | [16 empty] | 0 | 1YjiuDa712hvq_8mGTKHcv | [98 empty] | 1.0 | 2017 |  |  | None | [108 empty] | R5A31 | [61 empty] | ГОСТ Р 32127 | [363 empty] | DKC | https://www.dkc.ru/ru/ |  | Электрооборудование | ИС.ПО.2 | шт. | [27 empty] | None | Новая конструкция | [26 empty] | 0 |  | 2. Комплектующие |  |  | ГОСТ Р 32127 |  |  |  | DKC |  | 0.1 | Ограничитель угла открытия двери до 90° |  |  |  | https://bimlib.ru/manufacturer/company/14890 |  |  | support@bimlib.ru | IfcElectricDistributionBoard | DISTRIBUTIONBOARD | [22 empty] | 0 | 0 | 0 | 0 | 0 | 0 | TRUE | 0 | 1 | TRUE | 1 | 0 | 0 |  | 0 | 0 | 0 | FALSE | 0 | Level : Жилье_23_ЕОМ | 0 | 2245 | 311111
2665837 | DKC_Держатель концевого выключателя | OST_ElectricalEquipment | DKC_Держатель концевого выключателя | Жилье_23_ЕОМ | [7 empty] | DKC_Держатель концевого выключателя | 2d4c9e03-d67a-489c-8566-1c2bb4569924-0028ad6d | c6779e96-0bb8-4b9d-aa1a-bb4994261007 | Main Model |  | 9494 | ЭМ | [6 empty] | DKC_Держатель концевого выключателя | [22 empty] | OST_ElectricalEquipment | None | 33951 | [87 empty] | DKC_Держатель концевого выключателя | [46 empty] | 0 | 0jJ9u3rdf8d8Lc72kqVZH9 | [86 empty] | DKC_Держатель концевого выключателя | DKC_Держатель концевого выключателя |  | DKC_Держатель концевого выключателя | [27 empty] | DKC_Держатель концевого выключателя | [114 empty] | Сборный шкаф ST со сплошной дверцей 300х600х1200 мм (ГхШхВ) |  | Держатель концевого выключателя | [31 empty] | DKC | [16 empty] | 0 | 1YjiuDa712hvq_8mGTKHcu | [98 empty] | 1.0 | 2017 |  |  | None | [108 empty] | R5FLS01 | [61 empty] | ГОСТ Р 32127 | [363 empty] | DKC | https://www.dkc.ru/ru/ | Держатель концевого выключателя | Электрооборудование | ИС.ПО.2 | шт. | [27 empty] | None | Новая конструкция | [26 empty] | 0 |  | 2. Комплектующие |  |  | ГОСТ Р 32127 |  |  |  | DKC |  | 0.1 | Держатель концевого выключателя |  |  |  | https://bimlib.ru/manufacturer/company/14890 |  |  | support@bimlib.ru | IfcElectricDistributionBoard | DISTRIBUTIONBOARD | [22 empty] | 0 | 0 | 0 | 0 | 0 | 0 | TRUE | 0 | 1 | TRUE | 1 | 0 | 0 |  | 0 | 0 | 0 | FALSE | 0 | Level : Жилье_23_ЕОМ | 0 | 2246 | 311111
2665838 | DKC_Рым-болт | OST_ElectricalEquipment | DKC_Рым-болт | Жилье_23_ЕОМ |  |  |  | 4.1686e-05 | 0.0082339 |  |  | DKC_Рым-болт | 2d4c9e03-d67a-489c-8566-1c2bb4569924-0028ad6e | c6779e96-0bb8-4b9d-aa1a-bb4994261007 | Main Model |  | 9494 | ЭМ | [6 empty] | DKC_Рым-болт ST | [22 empty] | OST_ElectricalEquipment | None | 33958 | [87 empty] | DKC_Рым-болт | [46 empty] | 0 | 0jJ9u3rdf8d8Lc72kqVZHA | [86 empty] | DKC_Рым-болт ST | DKC_Рым-болт |  | DKC_Рым-болт | [27 empty] | DKC_Рым-болт | [114 empty] | Сборный шкаф ST со сплошной дверцей 300х600х1200 мм (ГхШхВ) |  | Комплект рым-болтов | [31 empty] | DKC | [16 empty] | 0 | 1YjiuDa712hvq_8mGTKHc$ | [98 empty] | 1.0 | 2017 |  |  | None | [97 empty] | 600 |  | 300 | [8 empty] | R5LEST160 | [61 empty] | ГОСТ Р 32127 | BIMLIB_СерыйRAL7011_DKC | [362 empty] | DKC | https://www.dkc.ru/ru/ | Рым-болт | Электрооборудование | ИС.ПО.2 | шт. | [27 empty] | None | Новая конструкция | [26 empty] | 1219.2 |  | 2. Комплектующие |  |  | ГОСТ Р 32127 |  |  |  | DKC |  | 0.7 | Комплект рым-болтов |  |  |  | https://bimlib.ru/manufacturer/company/14890 |  |  | support@bimlib.ru | IfcElectricDistributionBoard | DISTRIBUTIONBOARD | [22 empty] | 0 | 0 | 0 | 0 | 0 | 0 | TRUE | 0 | 1 | TRUE | 1 | 0 | 0 |  | 0 | 0 | 0 | FALSE | 1300 | Level : Жилье_23_ЕОМ | -76700 | 2247 | 311111 | [12 empty] | Category=[-2000700]; Color=6117714; Comments=""; Cost=0.000000000000000; Description=RAL 7011; Design Option=Main Model; Design Option=[-1]; Edited by=""; Export to IFC As=""; Export to IFC=0; Glow=0; IFC Predefined Type=""; IfcGUID=1YjiuDa712hvq_8mGTKKa4; Keynote=""; Manufacturer=""; Mark=""; Model=""; Name=BIMLIB_СерыйRAL7011_DKC; Shininess=64; Smoothness=50; Transparency=0; URL=""; Workset=10 | [241 empty] | Комплект поставки из 4 штук
2665839 | DKC_Панель для модульного оборудования | OST_ElectricalEquipment | DKC_Панель для модульного оборудования | Жилье_23_ЕОМ |  |  |  | 0.0029744 | 1.0463 |  |  | DKC_Панель для модульного оборудования | 2d4c9e03-d67a-489c-8566-1c2bb4569924-0028ad6f | c6779e96-0bb8-4b9d-aa1a-bb4994261007 | Main Model |  | 9494 | ЭМ | [6 empty] | DKC_Панель для модульного оборудования | [22 empty] | OST_ElectricalEquipment | None | 33959 | [87 empty] | DKC_Панель для модульного оборудования | [46 empty] | 0 | 0jJ9u3rdf8d8Lc72kqVZHB | [86 empty] | DKC_Панель для модульного оборудования | DKC_Панель для модульного оборудования |  | DKC_Панель для модульного оборудования | [27 empty] | DKC_Панель для модульного оборудования | [113 empty] | 600 | Сборный шкаф ST со сплошной дверцей 300х600х1200 мм (ГхШхВ) |  | Панель для модульного оборудования 1200х600 мм (ВхШ) | 1200 |  |  |  | 300 | [26 empty] | DKC | [16 empty] | 0 | 1YjiuDa712hvq_8mGTKHcI | [98 empty] | 1.0 | 2017 |  |  | None | [81 empty] | 15.75 | [26 empty] | R5TM126 | [61 empty] | ГОСТ Р 32127 | BIMLIB_СерыйRAL7035_DKC | [362 empty] | DKC | https://www.dkc.ru/ru/ | Панель для модульного оборудования | Электрооборудование | ИС.ПО.2 | шт. | [27 empty] | None | Новая конструкция | [26 empty] | 0 |  | 2. Комплектующие |  |  | ГОСТ Р 32127 |  |  |  | DKC |  |  |  |  | 0 |  | https://bimlib.ru/manufacturer/company/14890 |  |  | support@bimlib.ru | IfcElectricDistributionBoard | DISTRIBUTIONBOARD | [22 empty] | 0 | 0 | 0 | 0 | 0 | 0 | TRUE | 0 | 1 | TRUE | 1 | 0 | 0 |  | 0 | 0 | 0 | FALSE | 0 | Level : Жилье_23_ЕОМ | 0 | 2248 | 311111 | [10 empty] | Category=[-2000700]; Color=12896197; Comments=""; Cost=0.000000000000000; Description=RAL 7035; Design Option=Main Model; Design Option=[-1]; Edited by=""; Export to IFC As=""; Export to IFC=0; Glow=0; IFC Predefined Type=""; IfcGUID=1YjiuDa712hvq_8mGTKKa7; Keynote=""; Manufacturer=""; Mark=""; Model=""; Name=BIMLIB_СерыйRAL7035_DKC; Shininess=64; Smoothness=50; Transparency=0; URL=""; Workset=10 | [244 empty] | 2. Комплектующие | 2 | 100 | 20 | 100 | 200 | 6
2665840 | DKC_Защитный козырек | OST_ElectricalEquipment | DKC_Защитный козырек | Жилье_23_ЕОМ |  |  |  | 0.00026243 | 0.24348 |  |  | DKC_Защитный козырек | 2d4c9e03-d67a-489c-8566-1c2bb4569924-0028ad70 | c6779e96-0bb8-4b9d-aa1a-bb4994261007 | Main Model |  | 9494 | ЭМ | [6 empty] | DKC_Защитный козырек | [22 empty] | OST_ElectricalEquipment | None | 33952 | [87 empty] | DKC_Защитный козырек | [46 empty] | 0 | 0jJ9u3rdf8d8Lc72kqVZHK | [86 empty] | DKC_Защитный козырек | DKC_Защитный козырек |  | DKC_Защитный козырек | [27 empty] | DKC_Защитный козырек | [113 empty] | 600 | Сборный шкаф ST со сплошной дверцей 300х600х1200 мм (ГхШхВ) |  | Защитный козырек 600х300 мм (ШхГ) |  |  |  |  | 300 | [26 empty] | DKC | [16 empty] | 0 | 1YjiuDa712hvq_8mGTKHcG | [98 empty] | 1.0 | 2017 |  |  | None | [81 empty] | 3 | [26 empty] | R5TT063 | [61 empty] | ГОСТ Р 32127 | BIMLIB_СерыйRAL7035_DKC | [362 empty] | DKC | https://www.dkc.ru/ru/ | Защитный козырек | Электрооборудование | ИС.ПО.2 | шт. | [27 empty] | None | Новая конструкция | [26 empty] | 1219.2 |  | 2. Комплектующие |  |  | ГОСТ Р 32127 |  |  |  | DKC |  |  |  |  | 0 |  | https://bimlib.ru/manufacturer/company/14890 |  |  | support@bimlib.ru | IfcElectricDistributionBoard | DISTRIBUTIONBOARD | [22 empty] | 0 | 0 | 0 | 0 | 0 | 0 | TRUE | 0 | 1 | TRUE | 1 | 0 | 0 |  | 0 | 0 | 0 | FALSE | 1300 | Level : Жилье_23_ЕОМ | -76700 | 2249 | 311111 | [10 empty] | Category=[-2000700]; Color=12896197; Comments=""; Cost=0.000000000000000; Description=RAL 7035; Design Option=Main Model; Design Option=[-1]; Edited by=""; Export to IFC As=""; Export to IFC=0; Glow=0; IFC Predefined Type=""; IfcGUID=1YjiuDa712hvq_8mGTKKa7; Keynote=""; Manufacturer=""; Mark=""; Model=""; Name=BIMLIB_СерыйRAL7035_DKC; Shininess=64; Smoothness=50; Transparency=0; URL=""; Workset=10 | [244 empty] | 2. Комплектующие | 2
2665841 | DKC_Цоколь фланцы | OST_ElectricalEquipment | DKC_Цоколь фланцы | Жилье_23_ЕОМ |  |  |  | 0.0012 |  |  |  | DKC_Цоколь фланцы | 2d4c9e03-d67a-489c-8566-1c2bb4569924-0028ad71 | c6779e96-0bb8-4b9d-aa1a-bb4994261007 | Main Model |  | 9494 | ЭМ | [6 empty] | DKC_Цоколь фланцы ST | [22 empty] | OST_ElectricalEquipment | None | 33956 | [87 empty] | DKC_Цоколь фланцы | [46 empty] | 0 | 0jJ9u3rdf8d8Lc72kqVZHL | [86 empty] | DKC_Цоколь фланцы ST | DKC_Цоколь фланцы |  | DKC_Цоколь фланцы | [27 empty] | DKC_Цоколь фланцы | [114 empty] | Сборный шкаф ST со сплошной дверцей 300х600х1200 мм (ГхШхВ) |  | Фланцы цоколя ST 100х600 мм (ВхШ) | [31 empty] | DKC | [16 empty] | 0 | 1YjiuDa712hvq_8mGTKHc9 | [98 empty] | 1.0 | 2017 |  |  | None | [97 empty] | 300 | 100 | 600 | [8 empty] | R5FZ6 | [61 empty] | ГОСТ Р 32127 | BIMLIB_СерыйRAL7011_DKC | [362 empty] | DKC | https://www.dkc.ru/ru/ | Фланцы цоколя ST | Электрооборудование | ИС.ПО.2 | шт. | [27 empty] | None | Новая конструкция | [26 empty] | 0 |  | 2. Комплектующие |  |  | ГОСТ Р 32127 |  |  |  | DKC |  | 0 |  |  |  |  | https://bimlib.ru/manufacturer/company/14890 |  |  | support@bimlib.ru | IfcElectricDistributionBoard | DISTRIBUTIONBOARD | [22 empty] | 0 | 0 | 0 | 0 | 0 | 0 | TRUE | 0 | 1 | TRUE | 1 | 0 | 0 |  | 0 | 0 | 0 | FALSE | 0 | Level : Жилье_23_ЕОМ | 0 | 2250 | 311111 | [12 empty] | Category=[-2000700]; Color=6117714; Comments=""; Cost=0.000000000000000; Description=RAL 7011; Design Option=Main Model; Design Option=[-1]; Edited by=""; Export to IFC As=""; Export to IFC=0; Glow=0; IFC Predefined Type=""; IfcGUID=1YjiuDa712hvq_8mGTKKa4; Keynote=""; Manufacturer=""; Mark=""; Model=""; Name=BIMLIB_СерыйRAL7011_DKC; Shininess=64; Smoothness=50; Transparency=0; URL=""; Workset=10
2665842 | DKC_Цоколь фланцы | OST_ElectricalEquipment | DKC_Цоколь фланцы | Жилье_23_ЕОМ |  |  |  | 0.00056 |  |  |  | DKC_Цоколь фланцы | 2d4c9e03-d67a-489c-8566-1c2bb4569924-0028ad72 | c6779e96-0bb8-4b9d-aa1a-bb4994261007 | Main Model |  | 9494 | ЭМ | [6 empty] | DKC_Цоколь профили ST | [22 empty] | OST_ElectricalEquipment | None | 33957 | [87 empty] | DKC_Цоколь фланцы | [46 empty] | 0 | 0jJ9u3rdf8d8Lc72kqVZHM | [86 empty] | DKC_Цоколь профили ST | DKC_Цоколь фланцы |  | DKC_Цоколь фланцы | [27 empty] | DKC_Цоколь фланцы | [114 empty] | Сборный шкаф ST со сплошной дверцей 300х600х1200 мм (ГхШхВ) |  | Профили цоколя ST 100х300 мм (ВхГ) | [31 empty] | DKC | [16 empty] | 0 | 1YjiuDa712hvq_8mGTKHc3 | [98 empty] | 1.0 | 2017 |  |  | None | [81 empty] | 1.74 | [15 empty] | 600 | 100 | 300 | [8 empty] | R5BZ3 | [61 empty] | ГОСТ Р 32127 | BIMLIB_СерыйRAL7011_DKC | [362 empty] | DKC | https://www.dkc.ru/ru/ | Профили цоколя ST | Электрооборудование | ИС.ПО.2 | шт. | [27 empty] | None | Новая конструкция | [26 empty] | 0 |  | 2. Комплектующие |  |  | ГОСТ Р 32127 |  |  |  | DKC | [6 empty] | https://bimlib.ru/manufacturer/company/14890 |  |  | support@bimlib.ru | IfcElectricDistributionBoard | DISTRIBUTIONBOARD | [22 empty] | 0 | 0 | 0 | 0 | 0 | 0 | TRUE | 0 | 1 | TRUE | 1 | 0 | 0 |  | 0 | 0 | 0 | FALSE | 0 | Level : Жилье_23_ЕОМ | 0 | 2251 | 311111 | [12 empty] | Category=[-2000700]; Color=6117714; Comments=""; Cost=0.000000000000000; Description=RAL 7011; Design Option=Main Model; Design Option=[-1]; Edited by=""; Export to IFC As=""; Export to IFC=0; Glow=0; IFC Predefined Type=""; IfcGUID=1YjiuDa712hvq_8mGTKKa4; Keynote=""; Manufacturer=""; Mark=""; Model=""; Name=BIMLIB_СерыйRAL7011_DKC; Shininess=64; Smoothness=50; Transparency=0; URL=""; Workset=10
2665843 | 300х800х1200 мм (ГхШхВ) | OST_ElectricalEquipment | 300х800х1200 мм (ГхШхВ) | Жилье_23_ЕОМ | TRUE |  |  | 1.056 | 4.12 |  |  | 300х800х1200 мм (ГхШхВ) | 2d4c9e03-d67a-489c-8566-1c2bb4569924-0028ad73 | c6779e96-0bb8-4b9d-aa1a-bb4994261007 | Main Model |  | 9494 | ЭМ | [6 empty] | НВО_НавесныеШкафыСплошнаяДверца_DKC | [22 empty] | OST_ElectricalEquipment | None | 34000 | [87 empty] | 300х800х1200 мм (ГхШхВ) | [46 empty] | 0 | 0jJ9u3rdf8d8Lc72kqVZHN | [86 empty] | НВО_НавесныеШкафыСплошнаяДверца_DKC | 300х800х1200 мм (ГхШхВ) |  | 300х800х1200 мм (ГхШхВ) | [27 empty] | 300х800х1200 мм (ГхШхВ) | [116 empty] | Сборный шкаф ST со сплошной дверцей 300х800х1200 мм (ГхШхВ) | [31 empty] | DKC | [16 empty] | 0 | 1YjiuDa712hvq_8mGTKH$Y | [98 empty] | 1.0 | 2017 |  |  | None | [108 empty] | R5ST1283 | [33 empty] | https://st.dkc.ru/ | https://www.dkc.ru/ru/catalog/652/ | [26 empty] | ГОСТ Р 32127 | [363 empty] | DKC | https://www.dkc.ru/ru/ | Сборный шкаф ST со сплошной дверцей | Электрооборудование | ИС.ПО.2 | шт. | Сборный шкаф ST со сплошной дверцей 300х800х1200 мм (ГхШхВ) | [26 empty] | None | Новая конструкция | [26 empty] | 0 | None | 1. Шкаф | Distribution Boards and Control Panels | 23.80.30.11.17 | ГОСТ Р 32127 | 800 | https://st.dkc.ru/ | https://www.dkc.ru/ru/catalog/652/ | DKC | R5ST1283 | 44.7 | Сборный шкаф ST со сплошной дверцей 300х800х1200 мм (ГхШхВ) | 1200 | 1000 | 300 | https://bimlib.ru/manufacturer/company/14890 | support@dkc.ru | EC000261 | support@bimlib.ru | IfcElectricDistributionBoard | DISTRIBUTIONBOARD | УХЛ1 | 60 кг | 6300 | RAL 7035 | 10 | IP65 | Сталь 1,5 мм | Сталь 1,2 мм | 800 | BIMLIB_СерыйRAL7035_DKC | BIMLIB_СерыйRAL7011_DKC | BIMLIB_СерыйRAL7011_DKC | BIMLIB_СерыйRAL7011_DKC | BIMLIB_СерыйRAL7011_DKC | BIMLIB_СерыйRAL7011_DKC | BIMLIB_СерыйRAL7011_DKC | Напольное крепление | Цоколь ST | BIMLIB_СерыйRAL7035_DKC | BIMLIB_СерыйRAL7035_DKC | Настенное крепление | Нет | 0 | 0 | 0 | 0 | 0 | 0 | TRUE | 0 | 1 | TRUE | 1 | 0 | 0 | None | 0 | 0 | 0 | FALSE | 800 | Level : Жилье_23_ЕОМ | 800 | 2252 | 311111 | TRUE | TRUE | TRUE | 300 | TRUE | TRUE | Цоколь ST | 100 | TRUE | TRUE | Category=[-2000700]; Color=12896197; Comments=""; Cost=0.000000000000000; Description=RAL 7035; Design Option=Main Model; Design Option=[-1]; Edited by=""; Export to IFC As=""; Export to IFC=0; Glow=0; IFC Predefined Type=""; IfcGUID=1YjiuDa712hvq_8mGTKKa7; Keynote=""; Manufacturer=""; Mark=""; Model=""; Name=BIMLIB_СерыйRAL7035_DKC; Shininess=64; Smoothness=50; Transparency=0; URL=""; Workset=10 | Category=[-2000700]; Color=33023; Comments=""; Cost=0.000000000000000; Description=""; Design Option=Main Model; Design Option=[-1]; Edited by=""; Export to IFC As=""; Export to IFC=0; Glow=0; IFC Predefined Type=""; IfcGUID=1YjiuDa712hvq_8mGTKKa6; Keynote=""; Manufacturer=""; Mark=""; Model=""; Name=BIMLIB_Зона обслуживания_DKC; Shininess=64; Smoothness=50; Transparency=50; URL=""; Workset=10 | Category=[-2000700]; Color=6117714; Comments=""; Cost=0.000000000000000; Description=RAL 7011; Design Option=Main Model; Design Option=[-1]; Edited by=""; Export to IFC As=""; Export to IFC=0; Glow=0; IFC Predefined Type=""; IfcGUID=1YjiuDa712hvq_8mGTKKa4; Keynote=""; Manufacturer=""; Mark=""; Model=""; Name=BIMLIB_СерыйRAL7011_DKC; Shininess=64; Smoothness=50; Transparency=0; URL=""; Workset=10
2665844 | DKC_Ограничитель угла открывания двери | OST_ElectricalEquipment | DKC_Ограничитель угла открывания двери | Жилье_23_ЕОМ | [7 empty] | DKC_Ограничитель угла открывания двери | 2d4c9e03-d67a-489c-8566-1c2bb4569924-0028ad74 | c6779e96-0bb8-4b9d-aa1a-bb4994261007 | Main Model |  | 9494 | ЭМ | [6 empty] | DKC_Ограничитель угла открывания двери до 90 | [22 empty] | OST_ElectricalEquipment | None | 33960 | [87 empty] | DKC_Ограничитель угла открывания двери | [46 empty] | 0 | 0jJ9u3rdf8d8Lc72kqVZHG | [86 empty] | DKC_Ограничитель угла открывания двери до 90 | DKC_Ограничитель угла открывания двери |  | DKC_Ограничитель угла открывания двери | [27 empty] | DKC_Ограничитель угла открывания двери | [114 empty] | Сборный шкаф ST со сплошной дверцей 300х800х1200 мм (ГхШхВ) |  | Ограничитель угла открытия двери до 90° | [31 empty] | DKC | [16 empty] | 0 | 1YjiuDa712hvq_8mGTKHcv | [98 empty] | 1.0 | 2017 |  |  | None | [108 empty] | R5A31 | [61 empty] | ГОСТ Р 32127 | [363 empty] | DKC | https://www.dkc.ru/ru/ |  | Электрооборудование | ИС.ПО.2 | шт. | [27 empty] | None | Новая конструкция | [26 empty] | 0 |  | 2. Комплектующие |  |  | ГОСТ Р 32127 |  |  |  | DKC |  | 0.1 | Ограничитель угла открытия двери до 90° |  |  |  | https://bimlib.ru/manufacturer/company/14890 |  |  | support@bimlib.ru | IfcElectricDistributionBoard | DISTRIBUTIONBOARD | [22 empty] | 0 | 0 | 0 | 0 | 0 | 0 | TRUE | 0 | 1 | TRUE | 1 | 0 | 0 |  | 0 | 0 | 0 | FALSE | 0 | Level : Жилье_23_ЕОМ | 0 | 2253 | 311111
2665845 | DKC_Держатель концевого выключателя | OST_ElectricalEquipment | DKC_Держатель концевого выключателя | Жилье_23_ЕОМ | [7 empty] | DKC_Держатель концевого выключателя | 2d4c9e03-d67a-489c-8566-1c2bb4569924-0028ad75 | c6779e96-0bb8-4b9d-aa1a-bb4994261007 | Main Model |  | 9494 | ЭМ | [6 empty] | DKC_Держатель концевого выключателя | [22 empty] | OST_ElectricalEquipment | None | 33951 | [87 empty] | DKC_Держатель концевого выключателя | [46 empty] | 0 | 0jJ9u3rdf8d8Lc72kqVZHH | [86 empty] | DKC_Держатель концевого выключателя | DKC_Держатель концевого выключателя |  | DKC_Держатель концевого выключателя | [27 empty] | DKC_Держатель концевого выключателя | [114 empty] | Сборный шкаф ST со сплошной дверцей 300х800х1200 мм (ГхШхВ) |  | Держатель концевого выключателя | [31 empty] | DKC | [16 empty] | 0 | 1YjiuDa712hvq_8mGTKHcu | [98 empty] | 1.0 | 2017 |  |  | None | [108 empty] | R5FLS01 | [61 empty] | ГОСТ Р 32127 | [363 empty] | DKC | https://www.dkc.ru/ru/ | Держатель концевого выключателя | Электрооборудование | ИС.ПО.2 | шт. | [27 empty] | None | Новая конструкция | [26 empty] | 0 |  | 2. Комплектующие |  |  | ГОСТ Р 32127 |  |  |  | DKC |  | 0.1 | Держатель концевого выключателя |  |  |  | https://bimlib.ru/manufacturer/company/14890 |  |  | support@bimlib.ru | IfcElectricDistributionBoard | DISTRIBUTIONBOARD | [22 empty] | 0 | 0 | 0 | 0 | 0 | 0 | TRUE | 0 | 1 | TRUE | 1 | 0 | 0 |  | 0 | 0 | 0 | FALSE | 0 | Level : Жилье_23_ЕОМ | 0 | 2254 | 311111
2665846 | DKC_Рым-болт | OST_ElectricalEquipment | DKC_Рым-болт | Жилье_23_ЕОМ |  |  |  | 4.1686e-05 | 0.0082339 |  |  | DKC_Рым-болт | 2d4c9e03-d67a-489c-8566-1c2bb4569924-0028ad76 | c6779e96-0bb8-4b9d-aa1a-bb4994261007 | Main Model |  | 9494 | ЭМ | [6 empty] | DKC_Рым-болт ST | [22 empty] | OST_ElectricalEquipment | None | 33958 | [87 empty] | DKC_Рым-болт | [46 empty] | 0 | 0jJ9u3rdf8d8Lc72kqVZHI | [86 empty] | DKC_Рым-болт ST | DKC_Рым-болт |  | DKC_Рым-болт | [27 empty] | DKC_Рым-болт | [114 empty] | Сборный шкаф ST со сплошной дверцей 300х800х1200 мм (ГхШхВ) |  | Комплект рым-болтов | [31 empty] | DKC | [16 empty] | 0 | 1YjiuDa712hvq_8mGTKHc$ | [98 empty] | 1.0 | 2017 |  |  | None | [97 empty] | 800 |  | 300 | [8 empty] | R5LEST160 | [61 empty] | ГОСТ Р 32127 | BIMLIB_СерыйRAL7011_DKC | [362 empty] | DKC | https://www.dkc.ru/ru/ | Рым-болт | Электрооборудование | ИС.ПО.2 | шт. | [27 empty] | None | Новая конструкция | [26 empty] | 1219.2 |  | 2. Комплектующие |  |  | ГОСТ Р 32127 |  |  |  | DKC |  | 0.7 | Комплект рым-болтов |  |  |  | https://bimlib.ru/manufacturer/company/14890 |  |  | support@bimlib.ru | IfcElectricDistributionBoard | DISTRIBUTIONBOARD | [22 empty] | 0 | 0 | 0 | 0 | 0 | 0 | TRUE | 0 | 1 | TRUE | 1 | 0 | 0 |  | 0 | 0 | 0 | FALSE | 1300 | Level : Жилье_23_ЕОМ | -76700 | 2255 | 311111 | [12 empty] | Category=[-2000700]; Color=6117714; Comments=""; Cost=0.000000000000000; Description=RAL 7011; Design Option=Main Model; Design Option=[-1]; Edited by=""; Export to IFC As=""; Export to IFC=0; Glow=0; IFC Predefined Type=""; IfcGUID=1YjiuDa712hvq_8mGTKKa4; Keynote=""; Manufacturer=""; Mark=""; Model=""; Name=BIMLIB_СерыйRAL7011_DKC; Shininess=64; Smoothness=50; Transparency=0; URL=""; Workset=10 | [241 empty] | Комплект поставки из 4 штук
2665847 | DKC_Панель для модульного оборудования | OST_ElectricalEquipment | DKC_Панель для модульного оборудования | Жилье_23_ЕОМ |  |  |  | 0.0036206 | 1.3329 |  |  | DKC_Панель для модульного оборудования | 2d4c9e03-d67a-489c-8566-1c2bb4569924-0028ad77 | c6779e96-0bb8-4b9d-aa1a-bb4994261007 | Main Model |  | 9494 | ЭМ | [6 empty] | DKC_Панель для модульного оборудования | [22 empty] | OST_ElectricalEquipment | None | 33959 | [87 empty] | DKC_Панель для модульного оборудования | [46 empty] | 0 | 0jJ9u3rdf8d8Lc72kqVZHJ | [86 empty] | DKC_Панель для модульного оборудования | DKC_Панель для модульного оборудования |  | DKC_Панель для модульного оборудования | [27 empty] | DKC_Панель для модульного оборудования | [113 empty] | 800 | Сборный шкаф ST со сплошной дверцей 300х800х1200 мм (ГхШхВ) |  | Панель для модульного оборудования | 1200 |  |  |  | 300 | [26 empty] | DKC | [16 empty] | 0 | 1YjiuDa712hvq_8mGTKHcI | [98 empty] | 1.0 | 2017 |  |  | None | [81 empty] | 0 | [26 empty] | Такого артикула нет | [61 empty] | ГОСТ Р 32127 | BIMLIB_СерыйRAL7035_DKC | [362 empty] | DKC | https://www.dkc.ru/ru/ | Панель для модульного оборудования | Электрооборудование | ИС.ПО.2 | шт. | [27 empty] | None | Новая конструкция | [26 empty] | 0 |  | 2. Комплектующие |  |  | ГОСТ Р 32127 |  |  |  | DKC |  |  |  |  | 0 |  | https://bimlib.ru/manufacturer/company/14890 |  |  | support@bimlib.ru | IfcElectricDistributionBoard | DISTRIBUTIONBOARD | [22 empty] | 0 | 0 | 0 | 0 | 0 | 0 | TRUE | 0 | 1 | TRUE | 1 | 0 | 0 |  | 0 | 0 | 0 | FALSE | 0 | Level : Жилье_23_ЕОМ | 0 | 2256 | 311111 | [10 empty] | Category=[-2000700]; Color=12896197; Comments=""; Cost=0.000000000000000; Description=RAL 7035; Design Option=Main Model; Design Option=[-1]; Edited by=""; Export to IFC As=""; Export to IFC=0; Glow=0; IFC Predefined Type=""; IfcGUID=1YjiuDa712hvq_8mGTKKa7; Keynote=""; Manufacturer=""; Mark=""; Model=""; Name=BIMLIB_СерыйRAL7035_DKC; Shininess=64; Smoothness=50; Transparency=0; URL=""; Workset=10 | [244 empty] | 2. Комплектующие | 2 | 100 | 20 | 100 | 200 | 6
2665848 | DKC_Защитный козырек | OST_ElectricalEquipment | DKC_Защитный козырек | Жилье_23_ЕОМ |  |  |  | 0.00033429 | 0.31576 |  |  | DKC_Защитный козырек | 2d4c9e03-d67a-489c-8566-1c2bb4569924-0028ad78 | c6779e96-0bb8-4b9d-aa1a-bb4994261007 | Main Model |  | 9494 | ЭМ | [6 empty] | DKC_Защитный козырек | [22 empty] | OST_ElectricalEquipment | None | 33952 | [87 empty] | DKC_Защитный козырек | [46 empty] | 0 | 0jJ9u3rdf8d8Lc72kqVZHS | [86 empty] | DKC_Защитный козырек | DKC_Защитный козырек |  | DKC_Защитный козырек | [27 empty] | DKC_Защитный козырек | [113 empty] | 800 | Сборный шкаф ST со сплошной дверцей 300х800х1200 мм (ГхШхВ) |  | Защитный козырек 800х300 мм (ШхГ) |  |  |  |  | 300 | [26 empty] | DKC | [16 empty] | 0 | 1YjiuDa712hvq_8mGTKHcG | [98 empty] | 1.0 | 2017 |  |  | None | [81 empty] | 4 | [26 empty] | R5TT083 | [61 empty] | ГОСТ Р 32127 | BIMLIB_СерыйRAL7035_DKC | [362 empty] | DKC | https://www.dkc.ru/ru/ | Защитный козырек | Электрооборудование | ИС.ПО.2 | шт. | [27 empty] | None | Новая конструкция | [26 empty] | 1219.2 |  | 2. Комплектующие |  |  | ГОСТ Р 32127 |  |  |  | DKC |  |  |  |  | 0 |  | https://bimlib.ru/manufacturer/company/14890 |  |  | support@bimlib.ru | IfcElectricDistributionBoard | DISTRIBUTIONBOARD | [22 empty] | 0 | 0 | 0 | 0 | 0 | 0 | TRUE | 0 | 1 | TRUE | 1 | 0 | 0 |  | 0 | 0 | 0 | FALSE | 1300 | Level : Жилье_23_ЕОМ | -76700 | 2257 | 311111 | [10 empty] | Category=[-2000700]; Color=12896197; Comments=""; Cost=0.000000000000000; Description=RAL 7035; Design Option=Main Model; Design Option=[-1]; Edited by=""; Export to IFC As=""; Export to IFC=0; Glow=0; IFC Predefined Type=""; IfcGUID=1YjiuDa712hvq_8mGTKKa7; Keynote=""; Manufacturer=""; Mark=""; Model=""; Name=BIMLIB_СерыйRAL7035_DKC; Shininess=64; Smoothness=50; Transparency=0; URL=""; Workset=10 | [244 empty] | 2. Комплектующие | 2
2665849 | DKC_Цоколь фланцы | OST_ElectricalEquipment | DKC_Цоколь фланцы | Жилье_23_ЕОМ |  |  |  | 0.0016 |  |  |  | DKC_Цоколь фланцы | 2d4c9e03-d67a-489c-8566-1c2bb4569924-0028ad79 | c6779e96-0bb8-4b9d-aa1a-bb4994261007 | Main Model |  | 9494 | ЭМ | [6 empty] | DKC_Цоколь фланцы ST | [22 empty] | OST_ElectricalEquipment | None | 33956 | [87 empty] | DKC_Цоколь фланцы | [46 empty] | 0 | 0jJ9u3rdf8d8Lc72kqVZHT | [86 empty] | DKC_Цоколь фланцы ST | DKC_Цоколь фланцы |  | DKC_Цоколь фланцы | [27 empty] | DKC_Цоколь фланцы | [114 empty] | Сборный шкаф ST со сплошной дверцей 300х800х1200 мм (ГхШхВ) |  | Фланцы цоколя ST 100х800 мм (ВхШ) | [31 empty] | DKC | [16 empty] | 0 | 1YjiuDa712hvq_8mGTKHc9 | [98 empty] | 1.0 | 2017 |  |  | None | [97 empty] | 300 | 100 | 800 | [8 empty] | R5FZ8 | [61 empty] | ГОСТ Р 32127 | BIMLIB_СерыйRAL7011_DKC | [362 empty] | DKC | https://www.dkc.ru/ru/ | Фланцы цоколя ST | Электрооборудование | ИС.ПО.2 | шт. | [27 empty] | None | Новая конструкция | [26 empty] | 0 |  | 2. Комплектующие |  |  | ГОСТ Р 32127 |  |  |  | DKC |  | 0 |  |  |  |  | https://bimlib.ru/manufacturer/company/14890 |  |  | support@bimlib.ru | IfcElectricDistributionBoard | DISTRIBUTIONBOARD | [22 empty] | 0 | 0 | 0 | 0 | 0 | 0 | TRUE | 0 | 1 | TRUE | 1 | 0 | 0 |  | 0 | 0 | 0 | FALSE | 0 | Level : Жилье_23_ЕОМ | 0 | 2258 | 311111 | [12 empty] | Category=[-2000700]; Color=6117714; Comments=""; Cost=0.000000000000000; Description=RAL 7011; Design Option=Main Model; Design Option=[-1]; Edited by=""; Export to IFC As=""; Export to IFC=0; Glow=0; IFC Predefined Type=""; IfcGUID=1YjiuDa712hvq_8mGTKKa4; Keynote=""; Manufacturer=""; Mark=""; Model=""; Name=BIMLIB_СерыйRAL7011_DKC; Shininess=64; Smoothness=50; Transparency=0; URL=""; Workset=10
2665850 | DKC_Цоколь фланцы | OST_ElectricalEquipment | DKC_Цоколь фланцы | Жилье_23_ЕОМ |  |  |  | 0.00056 |  |  |  | DKC_Цоколь фланцы | 2d4c9e03-d67a-489c-8566-1c2bb4569924-0028ad7a | c6779e96-0bb8-4b9d-aa1a-bb4994261007 | Main Model |  | 9494 | ЭМ | [6 empty] | DKC_Цоколь профили ST | [22 empty] | OST_ElectricalEquipment | None | 33957 | [87 empty] | DKC_Цоколь фланцы | [46 empty] | 0 | 0jJ9u3rdf8d8Lc72kqVZHU | [86 empty] | DKC_Цоколь профили ST | DKC_Цоколь фланцы |  | DKC_Цоколь фланцы | [27 empty] | DKC_Цоколь фланцы | [114 empty] | Сборный шкаф ST со сплошной дверцей 300х800х1200 мм (ГхШхВ) |  | Профили цоколя ST 100х300 мм (ВхГ) | [31 empty] | DKC | [16 empty] | 0 | 1YjiuDa712hvq_8mGTKHc3 | [98 empty] | 1.0 | 2017 |  |  | None | [81 empty] | 1.74 | [15 empty] | 800 | 100 | 300 | [8 empty] | R5BZ3 | [61 empty] | ГОСТ Р 32127 | BIMLIB_СерыйRAL7011_DKC | [362 empty] | DKC | https://www.dkc.ru/ru/ | Профили цоколя ST | Электрооборудование | ИС.ПО.2 | шт. | [27 empty] | None | Новая конструкция | [26 empty] | 0 |  | 2. Комплектующие |  |  | ГОСТ Р 32127 |  |  |  | DKC | [6 empty] | https://bimlib.ru/manufacturer/company/14890 |  |  | support@bimlib.ru | IfcElectricDistributionBoard | DISTRIBUTIONBOARD | [22 empty] | 0 | 0 | 0 | 0 | 0 | 0 | TRUE | 0 | 1 | TRUE | 1 | 0 | 0 |  | 0 | 0 | 0 | FALSE | 0 | Level : Жилье_23_ЕОМ | 0 | 2259 | 311111 | [12 empty] | Category=[-2000700]; Color=6117714; Comments=""; Cost=0.000000000000000; Description=RAL 7011; Design Option=Main Model; Design Option=[-1]; Edited by=""; Export to IFC As=""; Export to IFC=0; Glow=0; IFC Predefined Type=""; IfcGUID=1YjiuDa712hvq_8mGTKKa4; Keynote=""; Manufacturer=""; Mark=""; Model=""; Name=BIMLIB_СерыйRAL7011_DKC; Shininess=64; Smoothness=50; Transparency=0; URL=""; Workset=10
2665852 | 300х600х1200 мм (ГхШхВ) | OST_ElectricalEquipment | 300х600х1200 мм (ГхШхВ) | Жилье_24_ЕОМ | TRUE |  |  | 0.648 | 3.06 |  |  | 300х600х1200 мм (ГхШхВ) | 2d4c9e03-d67a-489c-8566-1c2bb4569924-0028ad7c | c6779e96-0bb8-4b9d-aa1a-bb4994261007 | Main Model |  | 9494 | ЭМ | [6 empty] | НВО_НавесныеШкафыСплошнаяДверца_DKC | [22 empty] | OST_ElectricalEquipment | None | 34000 | [87 empty] | 300х600х1200 мм (ГхШхВ) | [46 empty] | 0 | 0jJ9u3rdf8d8Lc72kqVZHO | [86 empty] | НВО_НавесныеШкафыСплошнаяДверца_DKC | 300х600х1200 мм (ГхШхВ) |  | 300х600х1200 мм (ГхШхВ) | [27 empty] | 300х600х1200 мм (ГхШхВ) | [116 empty] | Сборный шкаф ST со сплошной дверцей 300х600х1200 мм (ГхШхВ) | [31 empty] | DKC | [16 empty] | 0 | 1YjiuDa712hvq_8mGTKH$W | [98 empty] | 1.0 | 2017 |  |  | None | [108 empty] | R5ST1263 | [33 empty] | https://st.dkc.ru/ | https://www.dkc.ru/ru/catalog/652/ | [26 empty] | ГОСТ Р 32127 | [363 empty] | DKC | https://www.dkc.ru/ru/ | Сборный шкаф ST со сплошной дверцей | Электрооборудование | ИС.ПО.2 | шт. | Сборный шкаф ST со сплошной дверцей 300х600х1200 мм (ГхШхВ) | [26 empty] | None | Новая конструкция | [26 empty] | 0 | None | 1. Шкаф | Distribution Boards and Control Panels | 23.80.30.11.17 | ГОСТ Р 32127 | 600 | https://st.dkc.ru/ | https://www.dkc.ru/ru/catalog/652/ | DKC | R5ST1263 | 35.2 | Сборный шкаф ST со сплошной дверцей 300х600х1200 мм (ГхШхВ) | 1200 | 1000 | 300 | https://bimlib.ru/manufacturer/company/14890 | support@dkc.ru | EC000261 | support@bimlib.ru | IfcElectricDistributionBoard | DISTRIBUTIONBOARD | УХЛ1 | 60 кг | 6300 | RAL 7035 | 10 | IP65 | Сталь 1,5 мм | Сталь 1,2 мм | 600 | BIMLIB_СерыйRAL7035_DKC | BIMLIB_СерыйRAL7011_DKC | BIMLIB_СерыйRAL7011_DKC | BIMLIB_СерыйRAL7011_DKC | BIMLIB_СерыйRAL7011_DKC | BIMLIB_СерыйRAL7011_DKC | BIMLIB_СерыйRAL7011_DKC | Напольное крепление | Цоколь ST | BIMLIB_СерыйRAL7035_DKC | BIMLIB_СерыйRAL7035_DKC | Настенное крепление | Нет | 0 | 0 | 0 | 0 | 0 | 0 | TRUE | 0 | 1 | TRUE | 1 | 0 | 0 | None | 0 | 0 | 0 | FALSE | 800 | Level : Жилье_24_ЕОМ | 800 | 2260 | 311111 | TRUE | TRUE | TRUE | 300 | TRUE | TRUE | Цоколь ST | 100 | TRUE | TRUE | Category=[-2000700]; Color=12896197; Comments=""; Cost=0.000000000000000; Description=RAL 7035; Design Option=Main Model; Design Option=[-1]; Edited by=""; Export to IFC As=""; Export to IFC=0; Glow=0; IFC Predefined Type=""; IfcGUID=1YjiuDa712hvq_8mGTKKa7; Keynote=""; Manufacturer=""; Mark=""; Model=""; Name=BIMLIB_СерыйRAL7035_DKC; Shininess=64; Smoothness=50; Transparency=0; URL=""; Workset=10 | Category=[-2000700]; Color=33023; Comments=""; Cost=0.000000000000000; Description=""; Design Option=Main Model; Design Option=[-1]; Edited by=""; Export to IFC As=""; Export to IFC=0; Glow=0; IFC Predefined Type=""; IfcGUID=1YjiuDa712hvq_8mGTKKa6; Keynote=""; Manufacturer=""; Mark=""; Model=""; Name=BIMLIB_Зона обслуживания_DKC; Shininess=64; Smoothness=50; Transparency=50; URL=""; Workset=10 | Category=[-2000700]; Color=6117714; Comments=""; Cost=0.000000000000000; Description=RAL 7011; Design Option=Main Model; Design Option=[-1]; Edited by=""; Export to IFC As=""; Export to IFC=0; Glow=0; IFC Predefined Type=""; IfcGUID=1YjiuDa712hvq_8mGTKKa4; Keynote=""; Manufacturer=""; Mark=""; Model=""; Name=BIMLIB_СерыйRAL7011_DKC; Shininess=64; Smoothness=50; Transparency=0; URL=""; Workset=10
2665853 | DKC_Ограничитель угла открывания двери | OST_ElectricalEquipment | DKC_Ограничитель угла открывания двери | Жилье_24_ЕОМ | [7 empty] | DKC_Ограничитель угла открывания двери | 2d4c9e03-d67a-489c-8566-1c2bb4569924-0028ad7d | c6779e96-0bb8-4b9d-aa1a-bb4994261007 | Main Model |  | 9494 | ЭМ | [6 empty] | DKC_Ограничитель угла открывания двери до 90 | [22 empty] | OST_ElectricalEquipment | None | 33960 | [87 empty] | DKC_Ограничитель угла открывания двери | [46 empty] | 0 | 0jJ9u3rdf8d8Lc72kqVZHP | [86 empty] | DKC_Ограничитель угла открывания двери до 90 | DKC_Ограничитель угла открывания двери |  | DKC_Ограничитель угла открывания двери | [27 empty] | DKC_Ограничитель угла открывания двери | [114 empty] | Сборный шкаф ST со сплошной дверцей 300х600х1200 мм (ГхШхВ) |  | Ограничитель угла открытия двери до 90° | [31 empty] | DKC | [16 empty] | 0 | 1YjiuDa712hvq_8mGTKHcv | [98 empty] | 1.0 | 2017 |  |  | None | [108 empty] | R5A31 | [61 empty] | ГОСТ Р 32127 | [363 empty] | DKC | https://www.dkc.ru/ru/ |  | Электрооборудование | ИС.ПО.2 | шт. | [27 empty] | None | Новая конструкция | [26 empty] | 0 |  | 2. Комплектующие |  |  | ГОСТ Р 32127 |  |  |  | DKC |  | 0.1 | Ограничитель угла открытия двери до 90° |  |  |  | https://bimlib.ru/manufacturer/company/14890 |  |  | support@bimlib.ru | IfcElectricDistributionBoard | DISTRIBUTIONBOARD | [22 empty] | 0 | 0 | 0 | 0 | 0 | 0 | TRUE | 0 | 1 | TRUE | 1 | 0 | 0 |  | 0 | 0 | 0 | FALSE | 0 | Level : Жилье_24_ЕОМ | 0 | 2261 | 311111
2665854 | DKC_Держатель концевого выключателя | OST_ElectricalEquipment | DKC_Держатель концевого выключателя | Жилье_24_ЕОМ | [7 empty] | DKC_Держатель концевого выключателя | 2d4c9e03-d67a-489c-8566-1c2bb4569924-0028ad7e | c6779e96-0bb8-4b9d-aa1a-bb4994261007 | Main Model |  | 9494 | ЭМ | [6 empty] | DKC_Держатель концевого выключателя | [22 empty] | OST_ElectricalEquipment | None | 33951 | [87 empty] | DKC_Держатель концевого выключателя | [46 empty] | 0 | 0jJ9u3rdf8d8Lc72kqVZHQ | [86 empty] | DKC_Держатель концевого выключателя | DKC_Держатель концевого выключателя |  | DKC_Держатель концевого выключателя | [27 empty] | DKC_Держатель концевого выключателя | [114 empty] | Сборный шкаф ST со сплошной дверцей 300х600х1200 мм (ГхШхВ) |  | Держатель концевого выключателя | [31 empty] | DKC | [16 empty] | 0 | 1YjiuDa712hvq_8mGTKHcu | [98 empty] | 1.0 | 2017 |  |  | None | [108 empty] | R5FLS01 | [61 empty] | ГОСТ Р 32127 | [363 empty] | DKC | https://www.dkc.ru/ru/ | Держатель концевого выключателя | Электрооборудование | ИС.ПО.2 | шт. | [27 empty] | None | Новая конструкция | [26 empty] | 0 |  | 2. Комплектующие |  |  | ГОСТ Р 32127 |  |  |  | DKC |  | 0.1 | Держатель концевого выключателя |  |  |  | https://bimlib.ru/manufacturer/company/14890 |  |  | support@bimlib.ru | IfcElectricDistributionBoard | DISTRIBUTIONBOARD | [22 empty] | 0 | 0 | 0 | 0 | 0 | 0 | TRUE | 0 | 1 | TRUE | 1 | 0 | 0 |  | 0 | 0 | 0 | FALSE | 0 | Level : Жилье_24_ЕОМ | 0 | 2262 | 311111
2665855 | DKC_Рым-болт | OST_ElectricalEquipment | DKC_Рым-болт | Жилье_24_ЕОМ |  |  |  | 4.1686e-05 | 0.0082339 |  |  | DKC_Рым-болт | 2d4c9e03-d67a-489c-8566-1c2bb4569924-0028ad7f | c6779e96-0bb8-4b9d-aa1a-bb4994261007 | Main Model |  | 9494 | ЭМ | [6 empty] | DKC_Рым-болт ST | [22 empty] | OST_ElectricalEquipment | None | 33958 | [87 empty] | DKC_Рым-болт | [46 empty] | 0 | 0jJ9u3rdf8d8Lc72kqVZHR | [86 empty] | DKC_Рым-болт ST | DKC_Рым-болт |  | DKC_Рым-болт | [27 empty] | DKC_Рым-болт | [114 empty] | Сборный шкаф ST со сплошной дверцей 300х600х1200 мм (ГхШхВ) |  | Комплект рым-болтов | [31 empty] | DKC | [16 empty] | 0 | 1YjiuDa712hvq_8mGTKHc$ | [98 empty] | 1.0 | 2017 |  |  | None | [97 empty] | 600 |  | 300 | [8 empty] | R5LEST160 | [61 empty] | ГОСТ Р 32127 | BIMLIB_СерыйRAL7011_DKC | [362 empty] | DKC | https://www.dkc.ru/ru/ | Рым-болт | Электрооборудование | ИС.ПО.2 | шт. | [27 empty] | None | Новая конструкция | [26 empty] | 1219.2 |  | 2. Комплектующие |  |  | ГОСТ Р 32127 |  |  |  | DKC |  | 0.7 | Комплект рым-болтов |  |  |  | https://bimlib.ru/manufacturer/company/14890 |  |  | support@bimlib.ru | IfcElectricDistributionBoard | DISTRIBUTIONBOARD | [22 empty] | 0 | 0 | 0 | 0 | 0 | 0 | TRUE | 0 | 1 | TRUE | 1 | 0 | 0 |  | 0 | 0 | 0 | FALSE | 1300 | Level : Жилье_24_ЕОМ | -79850 | 2263 | 311111 | [12 empty] | Category=[-2000700]; Color=6117714; Comments=""; Cost=0.000000000000000; Description=RAL 7011; Design Option=Main Model; Design Option=[-1]; Edited by=""; Export to IFC As=""; Export to IFC=0; Glow=0; IFC Predefined Type=""; IfcGUID=1YjiuDa712hvq_8mGTKKa4; Keynote=""; Manufacturer=""; Mark=""; Model=""; Name=BIMLIB_СерыйRAL7011_DKC; Shininess=64; Smoothness=50; Transparency=0; URL=""; Workset=10 | [241 empty] | Комплект поставки из 4 штук
2665856 | DKC_Панель для модульного оборудования | OST_ElectricalEquipment | DKC_Панель для модульного оборудования | Жилье_24_ЕОМ |  |  |  | 0.0029744 | 1.0463 |  |  | DKC_Панель для модульного оборудования | 2d4c9e03-d67a-489c-8566-1c2bb4569924-0028ad80 | c6779e96-0bb8-4b9d-aa1a-bb4994261007 | Main Model |  | 9494 | ЭМ | [6 empty] | DKC_Панель для модульного оборудования | [22 empty] | OST_ElectricalEquipment | None | 33959 | [87 empty] | DKC_Панель для модульного оборудования | [46 empty] | 0 | 0jJ9u3rdf8d8Lc72kqVZIa | [86 empty] | DKC_Панель для модульного оборудования | DKC_Панель для модульного оборудования |  | DKC_Панель для модульного оборудования | [27 empty] | DKC_Панель для модульного оборудования | [113 empty] | 600 | Сборный шкаф ST со сплошной дверцей 300х600х1200 мм (ГхШхВ) |  | Панель для модульного оборудования 1200х600 мм (ВхШ) | 1200 |  |  |  | 300 | [26 empty] | DKC | [16 empty] | 0 | 1YjiuDa712hvq_8mGTKHcI | [98 empty] | 1.0 | 2017 |  |  | None | [81 empty] | 15.75 | [26 empty] | R5TM126 | [61 empty] | ГОСТ Р 32127 | BIMLIB_СерыйRAL7035_DKC | [362 empty] | DKC | https://www.dkc.ru/ru/ | Панель для модульного оборудования | Электрооборудование | ИС.ПО.2 | шт. | [27 empty] | None | Новая конструкция | [26 empty] | 0 |  | 2. Комплектующие |  |  | ГОСТ Р 32127 |  |  |  | DKC |  |  |  |  | 0 |  | https://bimlib.ru/manufacturer/company/14890 |  |  | support@bimlib.ru | IfcElectricDistributionBoard | DISTRIBUTIONBOARD | [22 empty] | 0 | 0 | 0 | 0 | 0 | 0 | TRUE | 0 | 1 | TRUE | 1 | 0 | 0 |  | 0 | 0 | 0 | FALSE | 0 | Level : Жилье_24_ЕОМ | 0 | 2264 | 311111 | [10 empty] | Category=[-2000700]; Color=12896197; Comments=""; Cost=0.000000000000000; Description=RAL 7035; Design Option=Main Model; Design Option=[-1]; Edited by=""; Export to IFC As=""; Export to IFC=0; Glow=0; IFC Predefined Type=""; IfcGUID=1YjiuDa712hvq_8mGTKKa7; Keynote=""; Manufacturer=""; Mark=""; Model=""; Name=BIMLIB_СерыйRAL7035_DKC; Shininess=64; Smoothness=50; Transparency=0; URL=""; Workset=10 | [244 empty] | 2. Комплектующие | 2 | 100 | 20 | 100 | 200 | 6
2665857 | DKC_Защитный козырек | OST_ElectricalEquipment | DKC_Защитный козырек | Жилье_24_ЕОМ |  |  |  | 0.00026243 | 0.24348 |  |  | DKC_Защитный козырек | 2d4c9e03-d67a-489c-8566-1c2bb4569924-0028ad81 | c6779e96-0bb8-4b9d-aa1a-bb4994261007 | Main Model |  | 9494 | ЭМ | [6 empty] | DKC_Защитный козырек | [22 empty] | OST_ElectricalEquipment | None | 33952 | [87 empty] | DKC_Защитный козырек | [46 empty] | 0 | 0jJ9u3rdf8d8Lc72kqVZIb | [86 empty] | DKC_Защитный козырек | DKC_Защитный козырек |  | DKC_Защитный козырек | [27 empty] | DKC_Защитный козырек | [113 empty] | 600 | Сборный шкаф ST со сплошной дверцей 300х600х1200 мм (ГхШхВ) |  | Защитный козырек 600х300 мм (ШхГ) |  |  |  |  | 300 | [26 empty] | DKC | [16 empty] | 0 | 1YjiuDa712hvq_8mGTKHcG | [98 empty] | 1.0 | 2017 |  |  | None | [81 empty] | 3 | [26 empty] | R5TT063 | [61 empty] | ГОСТ Р 32127 | BIMLIB_СерыйRAL7035_DKC | [362 empty] | DKC | https://www.dkc.ru/ru/ | Защитный козырек | Электрооборудование | ИС.ПО.2 | шт. | [27 empty] | None | Новая конструкция | [26 empty] | 1219.2 |  | 2. Комплектующие |  |  | ГОСТ Р 32127 |  |  |  | DKC |  |  |  |  | 0 |  | https://bimlib.ru/manufacturer/company/14890 |  |  | support@bimlib.ru | IfcElectricDistributionBoard | DISTRIBUTIONBOARD | [22 empty] | 0 | 0 | 0 | 0 | 0 | 0 | TRUE | 0 | 1 | TRUE | 1 | 0 | 0 |  | 0 | 0 | 0 | FALSE | 1300 | Level : Жилье_24_ЕОМ | -79850 | 2265 | 311111 | [10 empty] | Category=[-2000700]; Color=12896197; Comments=""; Cost=0.000000000000000; Description=RAL 7035; Design Option=Main Model; Design Option=[-1]; Edited by=""; Export to IFC As=""; Export to IFC=0; Glow=0; IFC Predefined Type=""; IfcGUID=1YjiuDa712hvq_8mGTKKa7; Keynote=""; Manufacturer=""; Mark=""; Model=""; Name=BIMLIB_СерыйRAL7035_DKC; Shininess=64; Smoothness=50; Transparency=0; URL=""; Workset=10 | [244 empty] | 2. Комплектующие | 2
2665858 | DKC_Цоколь фланцы | OST_ElectricalEquipment | DKC_Цоколь фланцы | Жилье_24_ЕОМ |  |  |  | 0.0012 |  |  |  | DKC_Цоколь фланцы | 2d4c9e03-d67a-489c-8566-1c2bb4569924-0028ad82 | c6779e96-0bb8-4b9d-aa1a-bb4994261007 | Main Model |  | 9494 | ЭМ | [6 empty] | DKC_Цоколь фланцы ST | [22 empty] | OST_ElectricalEquipment | None | 33956 | [87 empty] | DKC_Цоколь фланцы | [46 empty] | 0 | 0jJ9u3rdf8d8Lc72kqVZIc | [86 empty] | DKC_Цоколь фланцы ST | DKC_Цоколь фланцы |  | DKC_Цоколь фланцы | [27 empty] | DKC_Цоколь фланцы | [114 empty] | Сборный шкаф ST со сплошной дверцей 300х600х1200 мм (ГхШхВ) |  | Фланцы цоколя ST 100х600 мм (ВхШ) | [31 empty] | DKC | [16 empty] | 0 | 1YjiuDa712hvq_8mGTKHc9 | [98 empty] | 1.0 | 2017 |  |  | None | [97 empty] | 300 | 100 | 600 | [8 empty] | R5FZ6 | [61 empty] | ГОСТ Р 32127 | BIMLIB_СерыйRAL7011_DKC | [362 empty] | DKC | https://www.dkc.ru/ru/ | Фланцы цоколя ST | Электрооборудование | ИС.ПО.2 | шт. | [27 empty] | None | Новая конструкция | [26 empty] | 0 |  | 2. Комплектующие |  |  | ГОСТ Р 32127 |  |  |  | DKC |  | 0 |  |  |  |  | https://bimlib.ru/manufacturer/company/14890 |  |  | support@bimlib.ru | IfcElectricDistributionBoard | DISTRIBUTIONBOARD | [22 empty] | 0 | 0 | 0 | 0 | 0 | 0 | TRUE | 0 | 1 | TRUE | 1 | 0 | 0 |  | 0 | 0 | 0 | FALSE | 0 | Level : Жилье_24_ЕОМ | 0 | 2266 | 311111 | [12 empty] | Category=[-2000700]; Color=6117714; Comments=""; Cost=0.000000000000000; Description=RAL 7011; Design Option=Main Model; Design Option=[-1]; Edited by=""; Export to IFC As=""; Export to IFC=0; Glow=0; IFC Predefined Type=""; IfcGUID=1YjiuDa712hvq_8mGTKKa4; Keynote=""; Manufacturer=""; Mark=""; Model=""; Name=BIMLIB_СерыйRAL7011_DKC; Shininess=64; Smoothness=50; Transparency=0; URL=""; Workset=10
2665859 | DKC_Цоколь фланцы | OST_ElectricalEquipment | DKC_Цоколь фланцы | Жилье_24_ЕОМ |  |  |  | 0.00056 |  |  |  | DKC_Цоколь фланцы | 2d4c9e03-d67a-489c-8566-1c2bb4569924-0028ad83 | c6779e96-0bb8-4b9d-aa1a-bb4994261007 | Main Model |  | 9494 | ЭМ | [6 empty] | DKC_Цоколь профили ST | [22 empty] | OST_ElectricalEquipment | None | 33957 | [87 empty] | DKC_Цоколь фланцы | [46 empty] | 0 | 0jJ9u3rdf8d8Lc72kqVZId | [86 empty] | DKC_Цоколь профили ST | DKC_Цоколь фланцы |  | DKC_Цоколь фланцы | [27 empty] | DKC_Цоколь фланцы | [114 empty] | Сборный шкаф ST со сплошной дверцей 300х600х1200 мм (ГхШхВ) |  | Профили цоколя ST 100х300 мм (ВхГ) | [31 empty] | DKC | [16 empty] | 0 | 1YjiuDa712hvq_8mGTKHc3 | [98 empty] | 1.0 | 2017 |  |  | None | [81 empty] | 1.74 | [15 empty] | 600 | 100 | 300 | [8 empty] | R5BZ3 | [61 empty] | ГОСТ Р 32127 | BIMLIB_СерыйRAL7011_DKC | [362 empty] | DKC | https://www.dkc.ru/ru/ | Профили цоколя ST | Электрооборудование | ИС.ПО.2 | шт. | [27 empty] | None | Новая конструкция | [26 empty] | 0 |  | 2. Комплектующие |  |  | ГОСТ Р 32127 |  |  |  | DKC | [6 empty] | https://bimlib.ru/manufacturer/company/14890 |  |  | support@bimlib.ru | IfcElectricDistributionBoard | DISTRIBUTIONBOARD | [22 empty] | 0 | 0 | 0 | 0 | 0 | 0 | TRUE | 0 | 1 | TRUE | 1 | 0 | 0 |  | 0 | 0 | 0 | FALSE | 0 | Level : Жилье_24_ЕОМ | 0 | 2267 | 311111 | [12 empty] | Category=[-2000700]; Color=6117714; Comments=""; Cost=0.000000000000000; Description=RAL 7011; Design Option=Main Model; Design Option=[-1]; Edited by=""; Export to IFC As=""; Export to IFC=0; Glow=0; IFC Predefined Type=""; IfcGUID=1YjiuDa712hvq_8mGTKKa4; Keynote=""; Manufacturer=""; Mark=""; Model=""; Name=BIMLIB_СерыйRAL7011_DKC; Shininess=64; Smoothness=50; Transparency=0; URL=""; Workset=10
2665860 | 300х800х1200 мм (ГхШхВ) | OST_ElectricalEquipment | 300х800х1200 мм (ГхШхВ) | Жилье_24_ЕОМ | TRUE |  |  | 1.056 | 4.12 |  |  | 300х800х1200 мм (ГхШхВ) | 2d4c9e03-d67a-489c-8566-1c2bb4569924-0028ad84 | c6779e96-0bb8-4b9d-aa1a-bb4994261007 | Main Model |  | 9494 | ЭМ | [6 empty] | НВО_НавесныеШкафыСплошнаяДверца_DKC | [22 empty] | OST_ElectricalEquipment | None | 34000 | [87 empty] | 300х800х1200 мм (ГхШхВ) | [46 empty] | 0 | 0jJ9u3rdf8d8Lc72kqVZIW | [86 empty] | НВО_НавесныеШкафыСплошнаяДверца_DKC | 300х800х1200 мм (ГхШхВ) |  | 300х800х1200 мм (ГхШхВ) | [27 empty] | 300х800х1200 мм (ГхШхВ) | [116 empty] | Сборный шкаф ST со сплошной дверцей 300х800х1200 мм (ГхШхВ) | [31 empty] | DKC | [16 empty] | 0 | 1YjiuDa712hvq_8mGTKH$Y | [98 empty] | 1.0 | 2017 |  |  | None | [108 empty] | R5ST1283 | [33 empty] | https://st.dkc.ru/ | https://www.dkc.ru/ru/catalog/652/ | [26 empty] | ГОСТ Р 32127 | [363 empty] | DKC | https://www.dkc.ru/ru/ | Сборный шкаф ST со сплошной дверцей | Электрооборудование | ИС.ПО.2 | шт. | Сборный шкаф ST со сплошной дверцей 300х800х1200 мм (ГхШхВ) | [26 empty] | None | Новая конструкция | [26 empty] | 0 | None | 1. Шкаф | Distribution Boards and Control Panels | 23.80.30.11.17 | ГОСТ Р 32127 | 800 | https://st.dkc.ru/ | https://www.dkc.ru/ru/catalog/652/ | DKC | R5ST1283 | 44.7 | Сборный шкаф ST со сплошной дверцей 300х800х1200 мм (ГхШхВ) | 1200 | 1000 | 300 | https://bimlib.ru/manufacturer/company/14890 | support@dkc.ru | EC000261 | support@bimlib.ru | IfcElectricDistributionBoard | DISTRIBUTIONBOARD | УХЛ1 | 60 кг | 6300 | RAL 7035 | 10 | IP65 | Сталь 1,5 мм | Сталь 1,2 мм | 800 | BIMLIB_СерыйRAL7035_DKC | BIMLIB_СерыйRAL7011_DKC | BIMLIB_СерыйRAL7011_DKC | BIMLIB_СерыйRAL7011_DKC | BIMLIB_СерыйRAL7011_DKC | BIMLIB_СерыйRAL7011_DKC | BIMLIB_СерыйRAL7011_DKC | Напольное крепление | Цоколь ST | BIMLIB_СерыйRAL7035_DKC | BIMLIB_СерыйRAL7035_DKC | Настенное крепление | Нет | 0 | 0 | 0 | 0 | 0 | 0 | TRUE | 0 | 1 | TRUE | 1 | 0 | 0 | None | 0 | 0 | 0 | FALSE | 800 | Level : Жилье_24_ЕОМ | 800 | 2268 | 311111 | TRUE | TRUE | TRUE | 300 | TRUE | TRUE | Цоколь ST | 100 | TRUE | TRUE | Category=[-2000700]; Color=12896197; Comments=""; Cost=0.000000000000000; Description=RAL 7035; Design Option=Main Model; Design Option=[-1]; Edited by=""; Export to IFC As=""; Export to IFC=0; Glow=0; IFC Predefined Type=""; IfcGUID=1YjiuDa712hvq_8mGTKKa7; Keynote=""; Manufacturer=""; Mark=""; Model=""; Name=BIMLIB_СерыйRAL7035_DKC; Shininess=64; Smoothness=50; Transparency=0; URL=""; Workset=10 | Category=[-2000700]; Color=33023; Comments=""; Cost=0.000000000000000; Description=""; Design Option=Main Model; Design Option=[-1]; Edited by=""; Export to IFC As=""; Export to IFC=0; Glow=0; IFC Predefined Type=""; IfcGUID=1YjiuDa712hvq_8mGTKKa6; Keynote=""; Manufacturer=""; Mark=""; Model=""; Name=BIMLIB_Зона обслуживания_DKC; Shininess=64; Smoothness=50; Transparency=50; URL=""; Workset=10 | Category=[-2000700]; Color=6117714; Comments=""; Cost=0.000000000000000; Description=RAL 7011; Design Option=Main Model; Design Option=[-1]; Edited by=""; Export to IFC As=""; Export to IFC=0; Glow=0; IFC Predefined Type=""; IfcGUID=1YjiuDa712hvq_8mGTKKa4; Keynote=""; Manufacturer=""; Mark=""; Model=""; Name=BIMLIB_СерыйRAL7011_DKC; Shininess=64; Smoothness=50; Transparency=0; URL=""; Workset=10
2665861 | DKC_Ограничитель угла открывания двери | OST_ElectricalEquipment | DKC_Ограничитель угла открывания двери | Жилье_24_ЕОМ | [7 empty] | DKC_Ограничитель угла открывания двери | 2d4c9e03-d67a-489c-8566-1c2bb4569924-0028ad85 | c6779e96-0bb8-4b9d-aa1a-bb4994261007 | Main Model |  | 9494 | ЭМ | [6 empty] | DKC_Ограничитель угла открывания двери до 90 | [22 empty] | OST_ElectricalEquipment | None | 33960 | [87 empty] | DKC_Ограничитель угла открывания двери | [46 empty] | 0 | 0jJ9u3rdf8d8Lc72kqVZIX | [86 empty] | DKC_Ограничитель угла открывания двери до 90 | DKC_Ограничитель угла открывания двери |  | DKC_Ограничитель угла открывания двери | [27 empty] | DKC_Ограничитель угла открывания двери | [114 empty] | Сборный шкаф ST со сплошной дверцей 300х800х1200 мм (ГхШхВ) |  | Ограничитель угла открытия двери до 90° | [31 empty] | DKC | [16 empty] | 0 | 1YjiuDa712hvq_8mGTKHcv | [98 empty] | 1.0 | 2017 |  |  | None | [108 empty] | R5A31 | [61 empty] | ГОСТ Р 32127 | [363 empty] | DKC | https://www.dkc.ru/ru/ |  | Электрооборудование | ИС.ПО.2 | шт. | [27 empty] | None | Новая конструкция | [26 empty] | 0 |  | 2. Комплектующие |  |  | ГОСТ Р 32127 |  |  |  | DKC |  | 0.1 | Ограничитель угла открытия двери до 90° |  |  |  | https://bimlib.ru/manufacturer/company/14890 |  |  | support@bimlib.ru | IfcElectricDistributionBoard | DISTRIBUTIONBOARD | [22 empty] | 0 | 0 | 0 | 0 | 0 | 0 | TRUE | 0 | 1 | TRUE | 1 | 0 | 0 |  | 0 | 0 | 0 | FALSE | 0 | Level : Жилье_24_ЕОМ | 0 | 2269 | 311111
2665862 | DKC_Держатель концевого выключателя | OST_ElectricalEquipment | DKC_Держатель концевого выключателя | Жилье_24_ЕОМ | [7 empty] | DKC_Держатель концевого выключателя | 2d4c9e03-d67a-489c-8566-1c2bb4569924-0028ad86 | c6779e96-0bb8-4b9d-aa1a-bb4994261007 | Main Model |  | 9494 | ЭМ | [6 empty] | DKC_Держатель концевого выключателя | [22 empty] | OST_ElectricalEquipment | None | 33951 | [87 empty] | DKC_Держатель концевого выключателя | [46 empty] | 0 | 0jJ9u3rdf8d8Lc72kqVZIY | [86 empty] | DKC_Держатель концевого выключателя | DKC_Держатель концевого выключателя |  | DKC_Держатель концевого выключателя | [27 empty] | DKC_Держатель концевого выключателя | [114 empty] | Сборный шкаф ST со сплошной дверцей 300х800х1200 мм (ГхШхВ) |  | Держатель концевого выключателя | [31 empty] | DKC | [16 empty] | 0 | 1YjiuDa712hvq_8mGTKHcu | [98 empty] | 1.0 | 2017 |  |  | None | [108 empty] | R5FLS01 | [61 empty] | ГОСТ Р 32127 | [363 empty] | DKC | https://www.dkc.ru/ru/ | Держатель концевого выключателя | Электрооборудование | ИС.ПО.2 | шт. | [27 empty] | None | Новая конструкция | [26 empty] | 0 |  | 2. Комплектующие |  |  | ГОСТ Р 32127 |  |  |  | DKC |  | 0.1 | Держатель концевого выключателя |  |  |  | https://bimlib.ru/manufacturer/company/14890 |  |  | support@bimlib.ru | IfcElectricDistributionBoard | DISTRIBUTIONBOARD | [22 empty] | 0 | 0 | 0 | 0 | 0 | 0 | TRUE | 0 | 1 | TRUE | 1 | 0 | 0 |  | 0 | 0 | 0 | FALSE | 0 | Level : Жилье_24_ЕОМ | 0 | 2270 | 311111
2665863 | DKC_Рым-болт | OST_ElectricalEquipment | DKC_Рым-болт | Жилье_24_ЕОМ |  |  |  | 4.1686e-05 | 0.0082339 |  |  | DKC_Рым-болт | 2d4c9e03-d67a-489c-8566-1c2bb4569924-0028ad87 | c6779e96-0bb8-4b9d-aa1a-bb4994261007 | Main Model |  | 9494 | ЭМ | [6 empty] | DKC_Рым-болт ST | [22 empty] | OST_ElectricalEquipment | None | 33958 | [87 empty] | DKC_Рым-болт | [46 empty] | 0 | 0jJ9u3rdf8d8Lc72kqVZIZ | [86 empty] | DKC_Рым-болт ST | DKC_Рым-болт |  | DKC_Рым-болт | [27 empty] | DKC_Рым-болт | [114 empty] | Сборный шкаф ST со сплошной дверцей 300х800х1200 мм (ГхШхВ) |  | Комплект рым-болтов | [31 empty] | DKC | [16 empty] | 0 | 1YjiuDa712hvq_8mGTKHc$ | [98 empty] | 1.0 | 2017 |  |  | None | [97 empty] | 800 |  | 300 | [8 empty] | R5LEST160 | [61 empty] | ГОСТ Р 32127 | BIMLIB_СерыйRAL7011_DKC | [362 empty] | DKC | https://www.dkc.ru/ru/ | Рым-болт | Электрооборудование | ИС.ПО.2 | шт. | [27 empty] | None | Новая конструкция | [26 empty] | 1219.2 |  | 2. Комплектующие |  |  | ГОСТ Р 32127 |  |  |  | DKC |  | 0.7 | Комплект рым-болтов |  |  |  | https://bimlib.ru/manufacturer/company/14890 |  |  | support@bimlib.ru | IfcElectricDistributionBoard | DISTRIBUTIONBOARD | [22 empty] | 0 | 0 | 0 | 0 | 0 | 0 | TRUE | 0 | 1 | TRUE | 1 | 0 | 0 |  | 0 | 0 | 0 | FALSE | 1300 | Level : Жилье_24_ЕОМ | -79850 | 2271 | 311111 | [12 empty] | Category=[-2000700]; Color=6117714; Comments=""; Cost=0.000000000000000; Description=RAL 7011; Design Option=Main Model; Design Option=[-1]; Edited by=""; Export to IFC As=""; Export to IFC=0; Glow=0; IFC Predefined Type=""; IfcGUID=1YjiuDa712hvq_8mGTKKa4; Keynote=""; Manufacturer=""; Mark=""; Model=""; Name=BIMLIB_СерыйRAL7011_DKC; Shininess=64; Smoothness=50; Transparency=0; URL=""; Workset=10 | [241 empty] | Комплект поставки из 4 штук
2665864 | DKC_Панель для модульного оборудования | OST_ElectricalEquipment | DKC_Панель для модульного оборудования | Жилье_24_ЕОМ |  |  |  | 0.0036206 | 1.3329 |  |  | DKC_Панель для модульного оборудования | 2d4c9e03-d67a-489c-8566-1c2bb4569924-0028ad88 | c6779e96-0bb8-4b9d-aa1a-bb4994261007 | Main Model |  | 9494 | ЭМ | [6 empty] | DKC_Панель для модульного оборудования | [22 empty] | OST_ElectricalEquipment | None | 33959 | [87 empty] | DKC_Панель для модульного оборудования | [46 empty] | 0 | 0jJ9u3rdf8d8Lc72kqVZIi | [86 empty] | DKC_Панель для модульного оборудования | DKC_Панель для модульного оборудования |  | DKC_Панель для модульного оборудования | [27 empty] | DKC_Панель для модульного оборудования | [113 empty] | 800 | Сборный шкаф ST со сплошной дверцей 300х800х1200 мм (ГхШхВ) |  | Панель для модульного оборудования | 1200 |  |  |  | 300 | [26 empty] | DKC | [16 empty] | 0 | 1YjiuDa712hvq_8mGTKHcI | [98 empty] | 1.0 | 2017 |  |  | None | [81 empty] | 0 | [26 empty] | Такого артикула нет | [61 empty] | ГОСТ Р 32127 | BIMLIB_СерыйRAL7035_DKC | [362 empty] | DKC | https://www.dkc.ru/ru/ | Панель для модульного оборудования | Электрооборудование | ИС.ПО.2 | шт. | [27 empty] | None | Новая конструкция | [26 empty] | 0 |  | 2. Комплектующие |  |  | ГОСТ Р 32127 |  |  |  | DKC |  |  |  |  | 0 |  | https://bimlib.ru/manufacturer/company/14890 |  |  | support@bimlib.ru | IfcElectricDistributionBoard | DISTRIBUTIONBOARD | [22 empty] | 0 | 0 | 0 | 0 | 0 | 0 | TRUE | 0 | 1 | TRUE | 1 | 0 | 0 |  | 0 | 0 | 0 | FALSE | 0 | Level : Жилье_24_ЕОМ | 0 | 2272 | 311111 | [10 empty] | Category=[-2000700]; Color=12896197; Comments=""; Cost=0.000000000000000; Description=RAL 7035; Design Option=Main Model; Design Option=[-1]; Edited by=""; Export to IFC As=""; Export to IFC=0; Glow=0; IFC Predefined Type=""; IfcGUID=1YjiuDa712hvq_8mGTKKa7; Keynote=""; Manufacturer=""; Mark=""; Model=""; Name=BIMLIB_СерыйRAL7035_DKC; Shininess=64; Smoothness=50; Transparency=0; URL=""; Workset=10 | [244 empty] | 2. Комплектующие | 2 | 100 | 20 | 100 | 200 | 6
2665865 | DKC_Защитный козырек | OST_ElectricalEquipment | DKC_Защитный козырек | Жилье_24_ЕОМ |  |  |  | 0.00033429 | 0.31576 |  |  | DKC_Защитный козырек | 2d4c9e03-d67a-489c-8566-1c2bb4569924-0028ad89 | c6779e96-0bb8-4b9d-aa1a-bb4994261007 | Main Model |  | 9494 | ЭМ | [6 empty] | DKC_Защитный козырек | [22 empty] | OST_ElectricalEquipment | None | 33952 | [87 empty] | DKC_Защитный козырек | [46 empty] | 0 | 0jJ9u3rdf8d8Lc72kqVZIj | [86 empty] | DKC_Защитный козырек | DKC_Защитный козырек |  | DKC_Защитный козырек | [27 empty] | DKC_Защитный козырек | [113 empty] | 800 | Сборный шкаф ST со сплошной дверцей 300х800х1200 мм (ГхШхВ) |  | Защитный козырек 800х300 мм (ШхГ) |  |  |  |  | 300 | [26 empty] | DKC | [16 empty] | 0 | 1YjiuDa712hvq_8mGTKHcG | [98 empty] | 1.0 | 2017 |  |  | None | [81 empty] | 4 | [26 empty] | R5TT083 | [61 empty] | ГОСТ Р 32127 | BIMLIB_СерыйRAL7035_DKC | [362 empty] | DKC | https://www.dkc.ru/ru/ | Защитный козырек | Электрооборудование | ИС.ПО.2 | шт. | [27 empty] | None | Новая конструкция | [26 empty] | 1219.2 |  | 2. Комплектующие |  |  | ГОСТ Р 32127 |  |  |  | DKC |  |  |  |  | 0 |  | https://bimlib.ru/manufacturer/company/14890 |  |  | support@bimlib.ru | IfcElectricDistributionBoard | DISTRIBUTIONBOARD | [22 empty] | 0 | 0 | 0 | 0 | 0 | 0 | TRUE | 0 | 1 | TRUE | 1 | 0 | 0 |  | 0 | 0 | 0 | FALSE | 1300 | Level : Жилье_24_ЕОМ | -79850 | 2273 | 311111 | [10 empty] | Category=[-2000700]; Color=12896197; Comments=""; Cost=0.000000000000000; Description=RAL 7035; Design Option=Main Model; Design Option=[-1]; Edited by=""; Export to IFC As=""; Export to IFC=0; Glow=0; IFC Predefined Type=""; IfcGUID=1YjiuDa712hvq_8mGTKKa7; Keynote=""; Manufacturer=""; Mark=""; Model=""; Name=BIMLIB_СерыйRAL7035_DKC; Shininess=64; Smoothness=50; Transparency=0; URL=""; Workset=10 | [244 empty] | 2. Комплектующие | 2
2665866 | DKC_Цоколь фланцы | OST_ElectricalEquipment | DKC_Цоколь фланцы | Жилье_24_ЕОМ |  |  |  | 0.0016 |  |  |  | DKC_Цоколь фланцы | 2d4c9e03-d67a-489c-8566-1c2bb4569924-0028ad8a | c6779e96-0bb8-4b9d-aa1a-bb4994261007 | Main Model |  | 9494 | ЭМ | [6 empty] | DKC_Цоколь фланцы ST | [22 empty] | OST_ElectricalEquipment | None | 33956 | [87 empty] | DKC_Цоколь фланцы | [46 empty] | 0 | 0jJ9u3rdf8d8Lc72kqVZIk | [86 empty] | DKC_Цоколь фланцы ST | DKC_Цоколь фланцы |  | DKC_Цоколь фланцы | [27 empty] | DKC_Цоколь фланцы | [114 empty] | Сборный шкаф ST со сплошной дверцей 300х800х1200 мм (ГхШхВ) |  | Фланцы цоколя ST 100х800 мм (ВхШ) | [31 empty] | DKC | [16 empty] | 0 | 1YjiuDa712hvq_8mGTKHc9 | [98 empty] | 1.0 | 2017 |  |  | None | [97 empty] | 300 | 100 | 800 | [8 empty] | R5FZ8 | [61 empty] | ГОСТ Р 32127 | BIMLIB_СерыйRAL7011_DKC | [362 empty] | DKC | https://www.dkc.ru/ru/ | Фланцы цоколя ST | Электрооборудование | ИС.ПО.2 | шт. | [27 empty] | None | Новая конструкция | [26 empty] | 0 |  | 2. Комплектующие |  |  | ГОСТ Р 32127 |  |  |  | DKC |  | 0 |  |  |  |  | https://bimlib.ru/manufacturer/company/14890 |  |  | support@bimlib.ru | IfcElectricDistributionBoard | DISTRIBUTIONBOARD | [22 empty] | 0 | 0 | 0 | 0 | 0 | 0 | TRUE | 0 | 1 | TRUE | 1 | 0 | 0 |  | 0 | 0 | 0 | FALSE | 0 | Level : Жилье_24_ЕОМ | 0 | 2274 | 311111 | [12 empty] | Category=[-2000700]; Color=6117714; Comments=""; Cost=0.000000000000000; Description=RAL 7011; Design Option=Main Model; Design Option=[-1]; Edited by=""; Export to IFC As=""; Export to IFC=0; Glow=0; IFC Predefined Type=""; IfcGUID=1YjiuDa712hvq_8mGTKKa4; Keynote=""; Manufacturer=""; Mark=""; Model=""; Name=BIMLIB_СерыйRAL7011_DKC; Shininess=64; Smoothness=50; Transparency=0; URL=""; Workset=10
2665867 | DKC_Цоколь фланцы | OST_ElectricalEquipment | DKC_Цоколь фланцы | Жилье_24_ЕОМ |  |  |  | 0.00056 |  |  |  | DKC_Цоколь фланцы | 2d4c9e03-d67a-489c-8566-1c2bb4569924-0028ad8b | c6779e96-0bb8-4b9d-aa1a-bb4994261007 | Main Model |  | 9494 | ЭМ | [6 empty] | DKC_Цоколь профили ST | [22 empty] | OST_ElectricalEquipment | None | 33957 | [87 empty] | DKC_Цоколь фланцы | [46 empty] | 0 | 0jJ9u3rdf8d8Lc72kqVZIl | [86 empty] | DKC_Цоколь профили ST | DKC_Цоколь фланцы |  | DKC_Цоколь фланцы | [27 empty] | DKC_Цоколь фланцы | [114 empty] | Сборный шкаф ST со сплошной дверцей 300х800х1200 мм (ГхШхВ) |  | Профили цоколя ST 100х300 мм (ВхГ) | [31 empty] | DKC | [16 empty] | 0 | 1YjiuDa712hvq_8mGTKHc3 | [98 empty] | 1.0 | 2017 |  |  | None | [81 empty] | 1.74 | [15 empty] | 800 | 100 | 300 | [8 empty] | R5BZ3 | [61 empty] | ГОСТ Р 32127 | BIMLIB_СерыйRAL7011_DKC | [362 empty] | DKC | https://www.dkc.ru/ru/ | Профили цоколя ST | Электрооборудование | ИС.ПО.2 | шт. | [27 empty] | None | Новая конструкция | [26 empty] | 0 |  | 2. Комплектующие |  |  | ГОСТ Р 32127 |  |  |  | DKC | [6 empty] | https://bimlib.ru/manufacturer/company/14890 |  |  | support@bimlib.ru | IfcElectricDistributionBoard | DISTRIBUTIONBOARD | [22 empty] | 0 | 0 | 0 | 0 | 0 | 0 | TRUE | 0 | 1 | TRUE | 1 | 0 | 0 |  | 0 | 0 | 0 | FALSE | 0 | Level : Жилье_24_ЕОМ | 0 | 2275 | 311111 | [12 empty] | Category=[-2000700]; Color=6117714; Comments=""; Cost=0.000000000000000; Description=RAL 7011; Design Option=Main Model; Design Option=[-1]; Edited by=""; Export to IFC As=""; Export to IFC=0; Glow=0; IFC Predefined Type=""; IfcGUID=1YjiuDa712hvq_8mGTKKa4; Keynote=""; Manufacturer=""; Mark=""; Model=""; Name=BIMLIB_СерыйRAL7011_DKC; Shininess=64; Smoothness=50; Transparency=0; URL=""; Workset=10
2665869 | 300х600х1200 мм (ГхШхВ) | OST_ElectricalEquipment | 300х600х1200 мм (ГхШхВ) | Жилье_17_ЕОМ | TRUE |  |  | 0.648 | 3.06 |  |  | 300х600х1200 мм (ГхШхВ) | 84ac1d56-b572-410b-a97c-a8ad619e9ba8-0028ad8d | c6779e96-0bb8-4b9d-aa1a-bb4994261007 | Main Model |  | 9494 | ЭМ | [6 empty] | НВО_НавесныеШкафыСплошнаяДверца_DKC | [22 empty] | OST_ElectricalEquipment | None | 34000 | [87 empty] | 300х600х1200 мм (ГхШхВ) | [46 empty] | 0 | 24h1rMjN912wbygArXjZOb | [86 empty] | НВО_НавесныеШкафыСплошнаяДверца_DKC | 300х600х1200 мм (ГхШхВ) |  | 300х600х1200 мм (ГхШхВ) | [27 empty] | 300х600х1200 мм (ГхШхВ) | [116 empty] | Сборный шкаф ST со сплошной дверцей 300х600х1200 мм (ГхШхВ) | [31 empty] | DKC | [16 empty] | 0 | 1YjiuDa712hvq_8mGTKH$W | [98 empty] | 1.0 | 2017 |  |  | None | [108 empty] | R5ST1263 | [33 empty] | https://st.dkc.ru/ | https://www.dkc.ru/ru/catalog/652/ | [26 empty] | ГОСТ Р 32127 | [363 empty] | DKC | https://www.dkc.ru/ru/ | Сборный шкаф ST со сплошной дверцей | Электрооборудование | ИС.ПО.2 | шт. | Сборный шкаф ST со сплошной дверцей 300х600х1200 мм (ГхШхВ) | [26 empty] | None | Новая конструкция | [26 empty] | 0 | None | 1. Шкаф | Distribution Boards and Control Panels | 23.80.30.11.17 | ГОСТ Р 32127 | 600 | https://st.dkc.ru/ | https://www.dkc.ru/ru/catalog/652/ | DKC | R5ST1263 | 35.2 | Сборный шкаф ST со сплошной дверцей 300х600х1200 мм (ГхШхВ) | 1200 | 1000 | 300 | https://bimlib.ru/manufacturer/company/14890 | support@dkc.ru | EC000261 | support@bimlib.ru | IfcElectricDistributionBoard | DISTRIBUTIONBOARD | УХЛ1 | 60 кг | 6300 | RAL 7035 | 10 | IP65 | Сталь 1,5 мм | Сталь 1,2 мм | 600 | BIMLIB_СерыйRAL7035_DKC | BIMLIB_СерыйRAL7011_DKC | BIMLIB_СерыйRAL7011_DKC | BIMLIB_СерыйRAL7011_DKC | BIMLIB_СерыйRAL7011_DKC | BIMLIB_СерыйRAL7011_DKC | BIMLIB_СерыйRAL7011_DKC | Напольное крепление | Цоколь ST | BIMLIB_СерыйRAL7035_DKC | BIMLIB_СерыйRAL7035_DKC | Настенное крепление | Нет | 0 | 0 | 0 | 0 | 0 | 0 | TRUE | 0 | 1 | TRUE | 1 | 0 | 0 | None | 0 | 0 | 0 | FALSE | 810 | Level : Жилье_17_ЕОМ | 810 | 2276 | 311111 | TRUE | TRUE | TRUE | 300 | TRUE | TRUE | Цоколь ST | 100 | TRUE | TRUE | Category=[-2000700]; Color=12896197; Comments=""; Cost=0.000000000000000; Description=RAL 7035; Design Option=Main Model; Design Option=[-1]; Edited by=""; Export to IFC As=""; Export to IFC=0; Glow=0; IFC Predefined Type=""; IfcGUID=1YjiuDa712hvq_8mGTKKa7; Keynote=""; Manufacturer=""; Mark=""; Model=""; Name=BIMLIB_СерыйRAL7035_DKC; Shininess=64; Smoothness=50; Transparency=0; URL=""; Workset=10 | Category=[-2000700]; Color=33023; Comments=""; Cost=0.000000000000000; Description=""; Design Option=Main Model; Design Option=[-1]; Edited by=""; Export to IFC As=""; Export to IFC=0; Glow=0; IFC Predefined Type=""; IfcGUID=1YjiuDa712hvq_8mGTKKa6; Keynote=""; Manufacturer=""; Mark=""; Model=""; Name=BIMLIB_Зона обслуживания_DKC; Shininess=64; Smoothness=50; Transparency=50; URL=""; Workset=10 | Category=[-2000700]; Color=6117714; Comments=""; Cost=0.000000000000000; Description=RAL 7011; Design Option=Main Model; Design Option=[-1]; Edited by=""; Export to IFC As=""; Export to IFC=0; Glow=0; IFC Predefined Type=""; IfcGUID=1YjiuDa712hvq_8mGTKKa4; Keynote=""; Manufacturer=""; Mark=""; Model=""; Name=BIMLIB_СерыйRAL7011_DKC; Shininess=64; Smoothness=50; Transparency=0; URL=""; Workset=10
2665870 | DKC_Ограничитель угла открывания двери | OST_ElectricalEquipment | DKC_Ограничитель угла открывания двери | Жилье_17_ЕОМ | [7 empty] | DKC_Ограничитель угла открывания двери | 84ac1d56-b572-410b-a97c-a8ad619e9ba8-0028ad8e | c6779e96-0bb8-4b9d-aa1a-bb4994261007 | Main Model |  | 9494 | ЭМ | [6 empty] | DKC_Ограничитель угла открывания двери до 90 | [22 empty] | OST_ElectricalEquipment | None | 33960 | [87 empty] | DKC_Ограничитель угла открывания двери | [46 empty] | 0 | 24h1rMjN912wbygArXjZOc | [86 empty] | DKC_Ограничитель угла открывания двери до 90 | DKC_Ограничитель угла открывания двери |  | DKC_Ограничитель угла открывания двери | [27 empty] | DKC_Ограничитель угла открывания двери | [114 empty] | Сборный шкаф ST со сплошной дверцей 300х600х1200 мм (ГхШхВ) |  | Ограничитель угла открытия двери до 90° | [31 empty] | DKC | [16 empty] | 0 | 1YjiuDa712hvq_8mGTKHcv | [98 empty] | 1.0 | 2017 |  |  | None | [108 empty] | R5A31 | [61 empty] | ГОСТ Р 32127 | [363 empty] | DKC | https://www.dkc.ru/ru/ |  | Электрооборудование | ИС.ПО.2 | шт. | [27 empty] | None | Новая конструкция | [26 empty] | 0 |  | 2. Комплектующие |  |  | ГОСТ Р 32127 |  |  |  | DKC |  | 0.1 | Ограничитель угла открытия двери до 90° |  |  |  | https://bimlib.ru/manufacturer/company/14890 |  |  | support@bimlib.ru | IfcElectricDistributionBoard | DISTRIBUTIONBOARD | [22 empty] | 0 | 0 | 0 | 0 | 0 | 0 | TRUE | 0 | 1 | TRUE | 1 | 0 | 0 |  | 0 | 0 | 0 | FALSE | 0 | Level : Жилье_17_ЕОМ | 0 | 2277 | 311111
2665871 | DKC_Держатель концевого выключателя | OST_ElectricalEquipment | DKC_Держатель концевого выключателя | Жилье_17_ЕОМ | [7 empty] | DKC_Держатель концевого выключателя | 84ac1d56-b572-410b-a97c-a8ad619e9ba8-0028ad8f | c6779e96-0bb8-4b9d-aa1a-bb4994261007 | Main Model |  | 9494 | ЭМ | [6 empty] | DKC_Держатель концевого выключателя | [22 empty] | OST_ElectricalEquipment | None | 33951 | [87 empty] | DKC_Держатель концевого выключателя | [46 empty] | 0 | 24h1rMjN912wbygArXjZOd | [86 empty] | DKC_Держатель концевого выключателя | DKC_Держатель концевого выключателя |  | DKC_Держатель концевого выключателя | [27 empty] | DKC_Держатель концевого выключателя | [114 empty] | Сборный шкаф ST со сплошной дверцей 300х600х1200 мм (ГхШхВ) |  | Держатель концевого выключателя | [31 empty] | DKC | [16 empty] | 0 | 1YjiuDa712hvq_8mGTKHcu | [98 empty] | 1.0 | 2017 |  |  | None | [108 empty] | R5FLS01 | [61 empty] | ГОСТ Р 32127 | [363 empty] | DKC | https://www.dkc.ru/ru/ | Держатель концевого выключателя | Электрооборудование | ИС.ПО.2 | шт. | [27 empty] | None | Новая конструкция | [26 empty] | 0 |  | 2. Комплектующие |  |  | ГОСТ Р 32127 |  |  |  | DKC |  | 0.1 | Держатель концевого выключателя |  |  |  | https://bimlib.ru/manufacturer/company/14890 |  |  | support@bimlib.ru | IfcElectricDistributionBoard | DISTRIBUTIONBOARD | [22 empty] | 0 | 0 | 0 | 0 | 0 | 0 | TRUE | 0 | 1 | TRUE | 1 | 0 | 0 |  | 0 | 0 | 0 | FALSE | 0 | Level : Жилье_17_ЕОМ | 0 | 2278 | 311111
2665872 | DKC_Рым-болт | OST_ElectricalEquipment | DKC_Рым-болт | Жилье_17_ЕОМ |  |  |  | 4.1686e-05 | 0.0082339 |  |  | DKC_Рым-болт | 84ac1d56-b572-410b-a97c-a8ad619e9ba8-0028ad90 | c6779e96-0bb8-4b9d-aa1a-bb4994261007 | Main Model |  | 9494 | ЭМ | [6 empty] | DKC_Рым-болт ST | [22 empty] | OST_ElectricalEquipment | None | 33958 | [87 empty] | DKC_Рым-болт | [46 empty] | 0 | 24h1rMjN912wbygArXjZOu | [86 empty] | DKC_Рым-болт ST | DKC_Рым-болт |  | DKC_Рым-болт | [27 empty] | DKC_Рым-болт | [114 empty] | Сборный шкаф ST со сплошной дверцей 300х600х1200 мм (ГхШхВ) |  | Комплект рым-болтов | [31 empty] | DKC | [16 empty] | 0 | 1YjiuDa712hvq_8mGTKHc$ | [98 empty] | 1.0 | 2017 |  |  | None | [97 empty] | 600 |  | 300 | [8 empty] | R5LEST160 | [61 empty] | ГОСТ Р 32127 | BIMLIB_СерыйRAL7011_DKC | [362 empty] | DKC | https://www.dkc.ru/ru/ | Рым-болт | Электрооборудование | ИС.ПО.2 | шт. | [27 empty] | None | Новая конструкция | [26 empty] | 1219.2 |  | 2. Комплектующие |  |  | ГОСТ Р 32127 |  |  |  | DKC |  | 0.7 | Комплект рым-болтов |  |  |  | https://bimlib.ru/manufacturer/company/14890 |  |  | support@bimlib.ru | IfcElectricDistributionBoard | DISTRIBUTIONBOARD | [22 empty] | 0 | 0 | 0 | 0 | 0 | 0 | TRUE | 0 | 1 | TRUE | 1 | 0 | 0 |  | 0 | 0 | 0 | FALSE | 1300 | Level : Жилье_17_ЕОМ | -57800 | 2279 | 311111 | [12 empty] | Category=[-2000700]; Color=6117714; Comments=""; Cost=0.000000000000000; Description=RAL 7011; Design Option=Main Model; Design Option=[-1]; Edited by=""; Export to IFC As=""; Export to IFC=0; Glow=0; IFC Predefined Type=""; IfcGUID=1YjiuDa712hvq_8mGTKKa4; Keynote=""; Manufacturer=""; Mark=""; Model=""; Name=BIMLIB_СерыйRAL7011_DKC; Shininess=64; Smoothness=50; Transparency=0; URL=""; Workset=10 | [241 empty] | Комплект поставки из 4 штук
2665873 | DKC_Панель для модульного оборудования | OST_ElectricalEquipment | DKC_Панель для модульного оборудования | Жилье_17_ЕОМ |  |  |  | 0.0029744 | 1.0463 |  |  | DKC_Панель для модульного оборудования | 84ac1d56-b572-410b-a97c-a8ad619e9ba8-0028ad91 | c6779e96-0bb8-4b9d-aa1a-bb4994261007 | Main Model |  | 9494 | ЭМ | [6 empty] | DKC_Панель для модульного оборудования | [22 empty] | OST_ElectricalEquipment | None | 33959 | [87 empty] | DKC_Панель для модульного оборудования | [46 empty] | 0 | 24h1rMjN912wbygArXjZOv | [86 empty] | DKC_Панель для модульного оборудования | DKC_Панель для модульного оборудования |  | DKC_Панель для модульного оборудования | [27 empty] | DKC_Панель для модульного оборудования | [113 empty] | 600 | Сборный шкаф ST со сплошной дверцей 300х600х1200 мм (ГхШхВ) |  | Панель для модульного оборудования 1200х600 мм (ВхШ) | 1200 |  |  |  | 300 | [26 empty] | DKC | [16 empty] | 0 | 1YjiuDa712hvq_8mGTKHcI | [98 empty] | 1.0 | 2017 |  |  | None | [81 empty] | 15.75 | [26 empty] | R5TM126 | [61 empty] | ГОСТ Р 32127 | BIMLIB_СерыйRAL7035_DKC | [362 empty] | DKC | https://www.dkc.ru/ru/ | Панель для модульного оборудования | Электрооборудование | ИС.ПО.2 | шт. | [27 empty] | None | Новая конструкция | [26 empty] | 0 |  | 2. Комплектующие |  |  | ГОСТ Р 32127 |  |  |  | DKC |  |  |  |  | 0 |  | https://bimlib.ru/manufacturer/company/14890 |  |  | support@bimlib.ru | IfcElectricDistributionBoard | DISTRIBUTIONBOARD | [22 empty] | 0 | 0 | 0 | 0 | 0 | 0 | TRUE | 0 | 1 | TRUE | 1 | 0 | 0 |  | 0 | 0 | 0 | FALSE | 0 | Level : Жилье_17_ЕОМ | 0 | 2280 | 311111 | [10 empty] | Category=[-2000700]; Color=12896197; Comments=""; Cost=0.000000000000000; Description=RAL 7035; Design Option=Main Model; Design Option=[-1]; Edited by=""; Export to IFC As=""; Export to IFC=0; Glow=0; IFC Predefined Type=""; IfcGUID=1YjiuDa712hvq_8mGTKKa7; Keynote=""; Manufacturer=""; Mark=""; Model=""; Name=BIMLIB_СерыйRAL7035_DKC; Shininess=64; Smoothness=50; Transparency=0; URL=""; Workset=10 | [244 empty] | 2. Комплектующие | 2 | 100 | 20 | 100 | 200 | 6
2665874 | DKC_Защитный козырек | OST_ElectricalEquipment | DKC_Защитный козырек | Жилье_17_ЕОМ |  |  |  | 0.00026243 | 0.24348 |  |  | DKC_Защитный козырек | 84ac1d56-b572-410b-a97c-a8ad619e9ba8-0028ad92 | c6779e96-0bb8-4b9d-aa1a-bb4994261007 | Main Model |  | 9494 | ЭМ | [6 empty] | DKC_Защитный козырек | [22 empty] | OST_ElectricalEquipment | None | 33952 | [87 empty] | DKC_Защитный козырек | [46 empty] | 0 | 24h1rMjN912wbygArXjZOw | [86 empty] | DKC_Защитный козырек | DKC_Защитный козырек |  | DKC_Защитный козырек | [27 empty] | DKC_Защитный козырек | [113 empty] | 600 | Сборный шкаф ST со сплошной дверцей 300х600х1200 мм (ГхШхВ) |  | Защитный козырек 600х300 мм (ШхГ) |  |  |  |  | 300 | [26 empty] | DKC | [16 empty] | 0 | 1YjiuDa712hvq_8mGTKHcG | [98 empty] | 1.0 | 2017 |  |  | None | [81 empty] | 3 | [26 empty] | R5TT063 | [61 empty] | ГОСТ Р 32127 | BIMLIB_СерыйRAL7035_DKC | [362 empty] | DKC | https://www.dkc.ru/ru/ | Защитный козырек | Электрооборудование | ИС.ПО.2 | шт. | [27 empty] | None | Новая конструкция | [26 empty] | 1219.2 |  | 2. Комплектующие |  |  | ГОСТ Р 32127 |  |  |  | DKC |  |  |  |  | 0 |  | https://bimlib.ru/manufacturer/company/14890 |  |  | support@bimlib.ru | IfcElectricDistributionBoard | DISTRIBUTIONBOARD | [22 empty] | 0 | 0 | 0 | 0 | 0 | 0 | TRUE | 0 | 1 | TRUE | 1 | 0 | 0 |  | 0 | 0 | 0 | FALSE | 1300 | Level : Жилье_17_ЕОМ | -57800 | 2281 | 311111 | [10 empty] | Category=[-2000700]; Color=12896197; Comments=""; Cost=0.000000000000000; Description=RAL 7035; Design Option=Main Model; Design Option=[-1]; Edited by=""; Export to IFC As=""; Export to IFC=0; Glow=0; IFC Predefined Type=""; IfcGUID=1YjiuDa712hvq_8mGTKKa7; Keynote=""; Manufacturer=""; Mark=""; Model=""; Name=BIMLIB_СерыйRAL7035_DKC; Shininess=64; Smoothness=50; Transparency=0; URL=""; Workset=10 | [244 empty] | 2. Комплектующие | 2
2665875 | DKC_Цоколь фланцы | OST_ElectricalEquipment | DKC_Цоколь фланцы | Жилье_17_ЕОМ |  |  |  | 0.0012 |  |  |  | DKC_Цоколь фланцы | 84ac1d56-b572-410b-a97c-a8ad619e9ba8-0028ad93 | c6779e96-0bb8-4b9d-aa1a-bb4994261007 | Main Model |  | 9494 | ЭМ | [6 empty] | DKC_Цоколь фланцы ST | [22 empty] | OST_ElectricalEquipment | None | 33956 | [87 empty] | DKC_Цоколь фланцы | [46 empty] | 0 | 24h1rMjN912wbygArXjZOx | [86 empty] | DKC_Цоколь фланцы ST | DKC_Цоколь фланцы |  | DKC_Цоколь фланцы | [27 empty] | DKC_Цоколь фланцы | [114 empty] | Сборный шкаф ST со сплошной дверцей 300х600х1200 мм (ГхШхВ) |  | Фланцы цоколя ST 100х600 мм (ВхШ) | [31 empty] | DKC | [16 empty] | 0 | 1YjiuDa712hvq_8mGTKHc9 | [98 empty] | 1.0 | 2017 |  |  | None | [97 empty] | 300 | 100 | 600 | [8 empty] | R5FZ6 | [61 empty] | ГОСТ Р 32127 | BIMLIB_СерыйRAL7011_DKC | [362 empty] | DKC | https://www.dkc.ru/ru/ | Фланцы цоколя ST | Электрооборудование | ИС.ПО.2 | шт. | [27 empty] | None | Новая конструкция | [26 empty] | 0 |  | 2. Комплектующие |  |  | ГОСТ Р 32127 |  |  |  | DKC |  | 0 |  |  |  |  | https://bimlib.ru/manufacturer/company/14890 |  |  | support@bimlib.ru | IfcElectricDistributionBoard | DISTRIBUTIONBOARD | [22 empty] | 0 | 0 | 0 | 0 | 0 | 0 | TRUE | 0 | 1 | TRUE | 1 | 0 | 0 |  | 0 | 0 | 0 | FALSE | 0 | Level : Жилье_17_ЕОМ | 0 | 2282 | 311111 | [12 empty] | Category=[-2000700]; Color=6117714; Comments=""; Cost=0.000000000000000; Description=RAL 7011; Design Option=Main Model; Design Option=[-1]; Edited by=""; Export to IFC As=""; Export to IFC=0; Glow=0; IFC Predefined Type=""; IfcGUID=1YjiuDa712hvq_8mGTKKa4; Keynote=""; Manufacturer=""; Mark=""; Model=""; Name=BIMLIB_СерыйRAL7011_DKC; Shininess=64; Smoothness=50; Transparency=0; URL=""; Workset=10
2665876 | DKC_Цоколь фланцы | OST_ElectricalEquipment | DKC_Цоколь фланцы | Жилье_17_ЕОМ |  |  |  | 0.00056 |  |  |  | DKC_Цоколь фланцы | 84ac1d56-b572-410b-a97c-a8ad619e9ba8-0028ad94 | c6779e96-0bb8-4b9d-aa1a-bb4994261007 | Main Model |  | 9494 | ЭМ | [6 empty] | DKC_Цоколь профили ST | [22 empty] | OST_ElectricalEquipment | None | 33957 | [87 empty] | DKC_Цоколь фланцы | [46 empty] | 0 | 24h1rMjN912wbygArXjZOy | [86 empty] | DKC_Цоколь профили ST | DKC_Цоколь фланцы |  | DKC_Цоколь фланцы | [27 empty] | DKC_Цоколь фланцы | [114 empty] | Сборный шкаф ST со сплошной дверцей 300х600х1200 мм (ГхШхВ) |  | Профили цоколя ST 100х300 мм (ВхГ) | [31 empty] | DKC | [16 empty] | 0 | 1YjiuDa712hvq_8mGTKHc3 | [98 empty] | 1.0 | 2017 |  |  | None | [81 empty] | 1.74 | [15 empty] | 600 | 100 | 300 | [8 empty] | R5BZ3 | [61 empty] | ГОСТ Р 32127 | BIMLIB_СерыйRAL7011_DKC | [362 empty] | DKC | https://www.dkc.ru/ru/ | Профили цоколя ST | Электрооборудование | ИС.ПО.2 | шт. | [27 empty] | None | Новая конструкция | [26 empty] | 0 |  | 2. Комплектующие |  |  | ГОСТ Р 32127 |  |  |  | DKC | [6 empty] | https://bimlib.ru/manufacturer/company/14890 |  |  | support@bimlib.ru | IfcElectricDistributionBoard | DISTRIBUTIONBOARD | [22 empty] | 0 | 0 | 0 | 0 | 0 | 0 | TRUE | 0 | 1 | TRUE | 1 | 0 | 0 |  | 0 | 0 | 0 | FALSE | 0 | Level : Жилье_17_ЕОМ | 0 | 2283 | 311111 | [12 empty] | Category=[-2000700]; Color=6117714; Comments=""; Cost=0.000000000000000; Description=RAL 7011; Design Option=Main Model; Design Option=[-1]; Edited by=""; Export to IFC As=""; Export to IFC=0; Glow=0; IFC Predefined Type=""; IfcGUID=1YjiuDa712hvq_8mGTKKa4; Keynote=""; Manufacturer=""; Mark=""; Model=""; Name=BIMLIB_СерыйRAL7011_DKC; Shininess=64; Smoothness=50; Transparency=0; URL=""; Workset=10
2665877 | 300х800х1200 мм (ГхШхВ) | OST_ElectricalEquipment | 300х800х1200 мм (ГхШхВ) | Жилье_17_ЕОМ | TRUE |  |  | 1.056 | 4.12 |  |  | 300х800х1200 мм (ГхШхВ) | 84ac1d56-b572-410b-a97c-a8ad619e9ba8-0028ad95 | c6779e96-0bb8-4b9d-aa1a-bb4994261007 | Main Model |  | 9494 | ЭМ | [6 empty] | НВО_НавесныеШкафыСплошнаяДверца_DKC | [22 empty] | OST_ElectricalEquipment | None | 34000 | [87 empty] | 300х800х1200 мм (ГхШхВ) | [46 empty] | 0 | 24h1rMjN912wbygArXjZOz | [86 empty] | НВО_НавесныеШкафыСплошнаяДверца_DKC | 300х800х1200 мм (ГхШхВ) |  | 300х800х1200 мм (ГхШхВ) | [27 empty] | 300х800х1200 мм (ГхШхВ) | [116 empty] | Сборный шкаф ST со сплошной дверцей 300х800х1200 мм (ГхШхВ) | [31 empty] | DKC | [16 empty] | 0 | 1YjiuDa712hvq_8mGTKH$Y | [98 empty] | 1.0 | 2017 |  |  | None | [108 empty] | R5ST1283 | [33 empty] | https://st.dkc.ru/ | https://www.dkc.ru/ru/catalog/652/ | [26 empty] | ГОСТ Р 32127 | [363 empty] | DKC | https://www.dkc.ru/ru/ | Сборный шкаф ST со сплошной дверцей | Электрооборудование | ИС.ПО.2 | шт. | Сборный шкаф ST со сплошной дверцей 300х800х1200 мм (ГхШхВ) | [26 empty] | None | Новая конструкция | [26 empty] | 0 | None | 1. Шкаф | Distribution Boards and Control Panels | 23.80.30.11.17 | ГОСТ Р 32127 | 800 | https://st.dkc.ru/ | https://www.dkc.ru/ru/catalog/652/ | DKC | R5ST1283 | 44.7 | Сборный шкаф ST со сплошной дверцей 300х800х1200 мм (ГхШхВ) | 1200 | 1000 | 300 | https://bimlib.ru/manufacturer/company/14890 | support@dkc.ru | EC000261 | support@bimlib.ru | IfcElectricDistributionBoard | DISTRIBUTIONBOARD | УХЛ1 | 60 кг | 6300 | RAL 7035 | 10 | IP65 | Сталь 1,5 мм | Сталь 1,2 мм | 800 | BIMLIB_СерыйRAL7035_DKC | BIMLIB_СерыйRAL7011_DKC | BIMLIB_СерыйRAL7011_DKC | BIMLIB_СерыйRAL7011_DKC | BIMLIB_СерыйRAL7011_DKC | BIMLIB_СерыйRAL7011_DKC | BIMLIB_СерыйRAL7011_DKC | Напольное крепление | Цоколь ST | BIMLIB_СерыйRAL7035_DKC | BIMLIB_СерыйRAL7035_DKC | Настенное крепление | Нет | 0 | 0 | 0 | 0 | 0 | 0 | TRUE | 0 | 1 | TRUE | 1 | 0 | 0 | None | 0 | 0 | 0 | FALSE | 810 | Level : Жилье_17_ЕОМ | 810 | 2284 | 311111 | TRUE | TRUE | TRUE | 300 | TRUE | TRUE | Цоколь ST | 100 | TRUE | TRUE | Category=[-2000700]; Color=12896197; Comments=""; Cost=0.000000000000000; Description=RAL 7035; Design Option=Main Model; Design Option=[-1]; Edited by=""; Export to IFC As=""; Export to IFC=0; Glow=0; IFC Predefined Type=""; IfcGUID=1YjiuDa712hvq_8mGTKKa7; Keynote=""; Manufacturer=""; Mark=""; Model=""; Name=BIMLIB_СерыйRAL7035_DKC; Shininess=64; Smoothness=50; Transparency=0; URL=""; Workset=10 | Category=[-2000700]; Color=33023; Comments=""; Cost=0.000000000000000; Description=""; Design Option=Main Model; Design Option=[-1]; Edited by=""; Export to IFC As=""; Export to IFC=0; Glow=0; IFC Predefined Type=""; IfcGUID=1YjiuDa712hvq_8mGTKKa6; Keynote=""; Manufacturer=""; Mark=""; Model=""; Name=BIMLIB_Зона обслуживания_DKC; Shininess=64; Smoothness=50; Transparency=50; URL=""; Workset=10 | Category=[-2000700]; Color=6117714; Comments=""; Cost=0.000000000000000; Description=RAL 7011; Design Option=Main Model; Design Option=[-1]; Edited by=""; Export to IFC As=""; Export to IFC=0; Glow=0; IFC Predefined Type=""; IfcGUID=1YjiuDa712hvq_8mGTKKa4; Keynote=""; Manufacturer=""; Mark=""; Model=""; Name=BIMLIB_СерыйRAL7011_DKC; Shininess=64; Smoothness=50; Transparency=0; URL=""; Workset=10
2665878 | DKC_Ограничитель угла открывания двери | OST_ElectricalEquipment | DKC_Ограничитель угла открывания двери | Жилье_17_ЕОМ | [7 empty] | DKC_Ограничитель угла открывания двери | 84ac1d56-b572-410b-a97c-a8ad619e9ba8-0028ad96 | c6779e96-0bb8-4b9d-aa1a-bb4994261007 | Main Model |  | 9494 | ЭМ | [6 empty] | DKC_Ограничитель угла открывания двери до 90 | [22 empty] | OST_ElectricalEquipment | None | 33960 | [87 empty] | DKC_Ограничитель угла открывания двери | [46 empty] | 0 | 24h1rMjN912wbygArXjZO_ | [86 empty] | DKC_Ограничитель угла открывания двери до 90 | DKC_Ограничитель угла открывания двери |  | DKC_Ограничитель угла открывания двери | [27 empty] | DKC_Ограничитель угла открывания двери | [114 empty] | Сборный шкаф ST со сплошной дверцей 300х800х1200 мм (ГхШхВ) |  | Ограничитель угла открытия двери до 90° | [31 empty] | DKC | [16 empty] | 0 | 1YjiuDa712hvq_8mGTKHcv | [98 empty] | 1.0 | 2017 |  |  | None | [108 empty] | R5A31 | [61 empty] | ГОСТ Р 32127 | [363 empty] | DKC | https://www.dkc.ru/ru/ |  | Электрооборудование | ИС.ПО.2 | шт. | [27 empty] | None | Новая конструкция | [26 empty] | 0 |  | 2. Комплектующие |  |  | ГОСТ Р 32127 |  |  |  | DKC |  | 0.1 | Ограничитель угла открытия двери до 90° |  |  |  | https://bimlib.ru/manufacturer/company/14890 |  |  | support@bimlib.ru | IfcElectricDistributionBoard | DISTRIBUTIONBOARD | [22 empty] | 0 | 0 | 0 | 0 | 0 | 0 | TRUE | 0 | 1 | TRUE | 1 | 0 | 0 |  | 0 | 0 | 0 | FALSE | 0 | Level : Жилье_17_ЕОМ | 0 | 2285 | 311111
2665879 | DKC_Держатель концевого выключателя | OST_ElectricalEquipment | DKC_Держатель концевого выключателя | Жилье_17_ЕОМ | [7 empty] | DKC_Держатель концевого выключателя | 84ac1d56-b572-410b-a97c-a8ad619e9ba8-0028ad97 | c6779e96-0bb8-4b9d-aa1a-bb4994261007 | Main Model |  | 9494 | ЭМ | [6 empty] | DKC_Держатель концевого выключателя | [22 empty] | OST_ElectricalEquipment | None | 33951 | [87 empty] | DKC_Держатель концевого выключателя | [46 empty] | 0 | 24h1rMjN912wbygArXjZO$ | [86 empty] | DKC_Держатель концевого выключателя | DKC_Держатель концевого выключателя |  | DKC_Держатель концевого выключателя | [27 empty] | DKC_Держатель концевого выключателя | [114 empty] | Сборный шкаф ST со сплошной дверцей 300х800х1200 мм (ГхШхВ) |  | Держатель концевого выключателя | [31 empty] | DKC | [16 empty] | 0 | 1YjiuDa712hvq_8mGTKHcu | [98 empty] | 1.0 | 2017 |  |  | None | [108 empty] | R5FLS01 | [61 empty] | ГОСТ Р 32127 | [363 empty] | DKC | https://www.dkc.ru/ru/ | Держатель концевого выключателя | Электрооборудование | ИС.ПО.2 | шт. | [27 empty] | None | Новая конструкция | [26 empty] | 0 |  | 2. Комплектующие |  |  | ГОСТ Р 32127 |  |  |  | DKC |  | 0.1 | Держатель концевого выключателя |  |  |  | https://bimlib.ru/manufacturer/company/14890 |  |  | support@bimlib.ru | IfcElectricDistributionBoard | DISTRIBUTIONBOARD | [22 empty] | 0 | 0 | 0 | 0 | 0 | 0 | TRUE | 0 | 1 | TRUE | 1 | 0 | 0 |  | 0 | 0 | 0 | FALSE | 0 | Level : Жилье_17_ЕОМ | 0 | 2286 | 311111
2665880 | DKC_Рым-болт | OST_ElectricalEquipment | DKC_Рым-болт | Жилье_17_ЕОМ |  |  |  | 4.1686e-05 | 0.0082339 |  |  | DKC_Рым-болт | 84ac1d56-b572-410b-a97c-a8ad619e9ba8-0028ad98 | c6779e96-0bb8-4b9d-aa1a-bb4994261007 | Main Model |  | 9494 | ЭМ | [6 empty] | DKC_Рым-болт ST | [22 empty] | OST_ElectricalEquipment | None | 33958 | [87 empty] | DKC_Рым-болт | [46 empty] | 0 | 24h1rMjN912wbygArXjZOm | [86 empty] | DKC_Рым-болт ST | DKC_Рым-болт |  | DKC_Рым-болт | [27 empty] | DKC_Рым-болт | [114 empty] | Сборный шкаф ST со сплошной дверцей 300х800х1200 мм (ГхШхВ) |  | Комплект рым-болтов | [31 empty] | DKC | [16 empty] | 0 | 1YjiuDa712hvq_8mGTKHc$ | [98 empty] | 1.0 | 2017 |  |  | None | [97 empty] | 800 |  | 300 | [8 empty] | R5LEST160 | [61 empty] | ГОСТ Р 32127 | BIMLIB_СерыйRAL7011_DKC | [362 empty] | DKC | https://www.dkc.ru/ru/ | Рым-болт | Электрооборудование | ИС.ПО.2 | шт. | [27 empty] | None | Новая конструкция | [26 empty] | 1219.2 |  | 2. Комплектующие |  |  | ГОСТ Р 32127 |  |  |  | DKC |  | 0.7 | Комплект рым-болтов |  |  |  | https://bimlib.ru/manufacturer/company/14890 |  |  | support@bimlib.ru | IfcElectricDistributionBoard | DISTRIBUTIONBOARD | [22 empty] | 0 | 0 | 0 | 0 | 0 | 0 | TRUE | 0 | 1 | TRUE | 1 | 0 | 0 |  | 0 | 0 | 0 | FALSE | 1300 | Level : Жилье_17_ЕОМ | -57800 | 2287 | 311111 | [12 empty] | Category=[-2000700]; Color=6117714; Comments=""; Cost=0.000000000000000; Description=RAL 7011; Design Option=Main Model; Design Option=[-1]; Edited by=""; Export to IFC As=""; Export to IFC=0; Glow=0; IFC Predefined Type=""; IfcGUID=1YjiuDa712hvq_8mGTKKa4; Keynote=""; Manufacturer=""; Mark=""; Model=""; Name=BIMLIB_СерыйRAL7011_DKC; Shininess=64; Smoothness=50; Transparency=0; URL=""; Workset=10 | [241 empty] | Комплект поставки из 4 штук
2665881 | DKC_Панель для модульного оборудования | OST_ElectricalEquipment | DKC_Панель для модульного оборудования | Жилье_17_ЕОМ |  |  |  | 0.0036206 | 1.3329 |  |  | DKC_Панель для модульного оборудования | 84ac1d56-b572-410b-a97c-a8ad619e9ba8-0028ad99 | c6779e96-0bb8-4b9d-aa1a-bb4994261007 | Main Model |  | 9494 | ЭМ | [6 empty] | DKC_Панель для модульного оборудования | [22 empty] | OST_ElectricalEquipment | None | 33959 | [87 empty] | DKC_Панель для модульного оборудования | [46 empty] | 0 | 24h1rMjN912wbygArXjZOn | [86 empty] | DKC_Панель для модульного оборудования | DKC_Панель для модульного оборудования |  | DKC_Панель для модульного оборудования | [27 empty] | DKC_Панель для модульного оборудования | [113 empty] | 800 | Сборный шкаф ST со сплошной дверцей 300х800х1200 мм (ГхШхВ) |  | Панель для модульного оборудования | 1200 |  |  |  | 300 | [26 empty] | DKC | [16 empty] | 0 | 1YjiuDa712hvq_8mGTKHcI | [98 empty] | 1.0 | 2017 |  |  | None | [81 empty] | 0 | [26 empty] | Такого артикула нет | [61 empty] | ГОСТ Р 32127 | BIMLIB_СерыйRAL7035_DKC | [362 empty] | DKC | https://www.dkc.ru/ru/ | Панель для модульного оборудования | Электрооборудование | ИС.ПО.2 | шт. | [27 empty] | None | Новая конструкция | [26 empty] | 0 |  | 2. Комплектующие |  |  | ГОСТ Р 32127 |  |  |  | DKC |  |  |  |  | 0 |  | https://bimlib.ru/manufacturer/company/14890 |  |  | support@bimlib.ru | IfcElectricDistributionBoard | DISTRIBUTIONBOARD | [22 empty] | 0 | 0 | 0 | 0 | 0 | 0 | TRUE | 0 | 1 | TRUE | 1 | 0 | 0 |  | 0 | 0 | 0 | FALSE | 0 | Level : Жилье_17_ЕОМ | 0 | 2288 | 311111 | [10 empty] | Category=[-2000700]; Color=12896197; Comments=""; Cost=0.000000000000000; Description=RAL 7035; Design Option=Main Model; Design Option=[-1]; Edited by=""; Export to IFC As=""; Export to IFC=0; Glow=0; IFC Predefined Type=""; IfcGUID=1YjiuDa712hvq_8mGTKKa7; Keynote=""; Manufacturer=""; Mark=""; Model=""; Name=BIMLIB_СерыйRAL7035_DKC; Shininess=64; Smoothness=50; Transparency=0; URL=""; Workset=10 | [244 empty] | 2. Комплектующие | 2 | 100 | 20 | 100 | 200 | 6
2665882 | DKC_Защитный козырек | OST_ElectricalEquipment | DKC_Защитный козырек | Жилье_17_ЕОМ |  |  |  | 0.00033429 | 0.31576 |  |  | DKC_Защитный козырек | 84ac1d56-b572-410b-a97c-a8ad619e9ba8-0028ad9a | c6779e96-0bb8-4b9d-aa1a-bb4994261007 | Main Model |  | 9494 | ЭМ | [6 empty] | DKC_Защитный козырек | [22 empty] | OST_ElectricalEquipment | None | 33952 | [87 empty] | DKC_Защитный козырек | [46 empty] | 0 | 24h1rMjN912wbygArXjZOo | [86 empty] | DKC_Защитный козырек | DKC_Защитный козырек |  | DKC_Защитный козырек | [27 empty] | DKC_Защитный козырек | [113 empty] | 800 | Сборный шкаф ST со сплошной дверцей 300х800х1200 мм (ГхШхВ) |  | Защитный козырек 800х300 мм (ШхГ) |  |  |  |  | 300 | [26 empty] | DKC | [16 empty] | 0 | 1YjiuDa712hvq_8mGTKHcG | [98 empty] | 1.0 | 2017 |  |  | None | [81 empty] | 4 | [26 empty] | R5TT083 | [61 empty] | ГОСТ Р 32127 | BIMLIB_СерыйRAL7035_DKC | [362 empty] | DKC | https://www.dkc.ru/ru/ | Защитный козырек | Электрооборудование | ИС.ПО.2 | шт. | [27 empty] | None | Новая конструкция | [26 empty] | 1219.2 |  | 2. Комплектующие |  |  | ГОСТ Р 32127 |  |  |  | DKC |  |  |  |  | 0 |  | https://bimlib.ru/manufacturer/company/14890 |  |  | support@bimlib.ru | IfcElectricDistributionBoard | DISTRIBUTIONBOARD | [22 empty] | 0 | 0 | 0 | 0 | 0 | 0 | TRUE | 0 | 1 | TRUE | 1 | 0 | 0 |  | 0 | 0 | 0 | FALSE | 1300 | Level : Жилье_17_ЕОМ | -57800 | 2289 | 311111 | [10 empty] | Category=[-2000700]; Color=12896197; Comments=""; Cost=0.000000000000000; Description=RAL 7035; Design Option=Main Model; Design Option=[-1]; Edited by=""; Export to IFC As=""; Export to IFC=0; Glow=0; IFC Predefined Type=""; IfcGUID=1YjiuDa712hvq_8mGTKKa7; Keynote=""; Manufacturer=""; Mark=""; Model=""; Name=BIMLIB_СерыйRAL7035_DKC; Shininess=64; Smoothness=50; Transparency=0; URL=""; Workset=10 | [244 empty] | 2. Комплектующие | 2
2665883 | DKC_Цоколь фланцы | OST_ElectricalEquipment | DKC_Цоколь фланцы | Жилье_17_ЕОМ |  |  |  | 0.0016 |  |  |  | DKC_Цоколь фланцы | 84ac1d56-b572-410b-a97c-a8ad619e9ba8-0028ad9b | c6779e96-0bb8-4b9d-aa1a-bb4994261007 | Main Model |  | 9494 | ЭМ | [6 empty] | DKC_Цоколь фланцы ST | [22 empty] | OST_ElectricalEquipment | None | 33956 | [87 empty] | DKC_Цоколь фланцы | [46 empty] | 0 | 24h1rMjN912wbygArXjZOp | [86 empty] | DKC_Цоколь фланцы ST | DKC_Цоколь фланцы |  | DKC_Цоколь фланцы | [27 empty] | DKC_Цоколь фланцы | [114 empty] | Сборный шкаф ST со сплошной дверцей 300х800х1200 мм (ГхШхВ) |  | Фланцы цоколя ST 100х800 мм (ВхШ) | [31 empty] | DKC | [16 empty] | 0 | 1YjiuDa712hvq_8mGTKHc9 | [98 empty] | 1.0 | 2017 |  |  | None | [97 empty] | 300 | 100 | 800 | [8 empty] | R5FZ8 | [61 empty] | ГОСТ Р 32127 | BIMLIB_СерыйRAL7011_DKC | [362 empty] | DKC | https://www.dkc.ru/ru/ | Фланцы цоколя ST | Электрооборудование | ИС.ПО.2 | шт. | [27 empty] | None | Новая конструкция | [26 empty] | 0 |  | 2. Комплектующие |  |  | ГОСТ Р 32127 |  |  |  | DKC |  | 0 |  |  |  |  | https://bimlib.ru/manufacturer/company/14890 |  |  | support@bimlib.ru | IfcElectricDistributionBoard | DISTRIBUTIONBOARD | [22 empty] | 0 | 0 | 0 | 0 | 0 | 0 | TRUE | 0 | 1 | TRUE | 1 | 0 | 0 |  | 0 | 0 | 0 | FALSE | 0 | Level : Жилье_17_ЕОМ | 0 | 2290 | 311111 | [12 empty] | Category=[-2000700]; Color=6117714; Comments=""; Cost=0.000000000000000; Description=RAL 7011; Design Option=Main Model; Design Option=[-1]; Edited by=""; Export to IFC As=""; Export to IFC=0; Glow=0; IFC Predefined Type=""; IfcGUID=1YjiuDa712hvq_8mGTKKa4; Keynote=""; Manufacturer=""; Mark=""; Model=""; Name=BIMLIB_СерыйRAL7011_DKC; Shininess=64; Smoothness=50; Transparency=0; URL=""; Workset=10
2665884 | DKC_Цоколь фланцы | OST_ElectricalEquipment | DKC_Цоколь фланцы | Жилье_17_ЕОМ |  |  |  | 0.00056 |  |  |  | DKC_Цоколь фланцы | 84ac1d56-b572-410b-a97c-a8ad619e9ba8-0028ad9c | c6779e96-0bb8-4b9d-aa1a-bb4994261007 | Main Model |  | 9494 | ЭМ | [6 empty] | DKC_Цоколь профили ST | [22 empty] | OST_ElectricalEquipment | None | 33957 | [87 empty] | DKC_Цоколь фланцы | [46 empty] | 0 | 24h1rMjN912wbygArXjZOq | [86 empty] | DKC_Цоколь профили ST | DKC_Цоколь фланцы |  | DKC_Цоколь фланцы | [27 empty] | DKC_Цоколь фланцы | [114 empty] | Сборный шкаф ST со сплошной дверцей 300х800х1200 мм (ГхШхВ) |  | Профили цоколя ST 100х300 мм (ВхГ) | [31 empty] | DKC | [16 empty] | 0 | 1YjiuDa712hvq_8mGTKHc3 | [98 empty] | 1.0 | 2017 |  |  | None | [81 empty] | 1.74 | [15 empty] | 800 | 100 | 300 | [8 empty] | R5BZ3 | [61 empty] | ГОСТ Р 32127 | BIMLIB_СерыйRAL7011_DKC | [362 empty] | DKC | https://www.dkc.ru/ru/ | Профили цоколя ST | Электрооборудование | ИС.ПО.2 | шт. | [27 empty] | None | Новая конструкция | [26 empty] | 0 |  | 2. Комплектующие |  |  | ГОСТ Р 32127 |  |  |  | DKC | [6 empty] | https://bimlib.ru/manufacturer/company/14890 |  |  | support@bimlib.ru | IfcElectricDistributionBoard | DISTRIBUTIONBOARD | [22 empty] | 0 | 0 | 0 | 0 | 0 | 0 | TRUE | 0 | 1 | TRUE | 1 | 0 | 0 |  | 0 | 0 | 0 | FALSE | 0 | Level : Жилье_17_ЕОМ | 0 | 2291 | 311111 | [12 empty] | Category=[-2000700]; Color=6117714; Comments=""; Cost=0.000000000000000; Description=RAL 7011; Design Option=Main Model; Design Option=[-1]; Edited by=""; Export to IFC As=""; Export to IFC=0; Glow=0; IFC Predefined Type=""; IfcGUID=1YjiuDa712hvq_8mGTKKa4; Keynote=""; Manufacturer=""; Mark=""; Model=""; Name=BIMLIB_СерыйRAL7011_DKC; Shininess=64; Smoothness=50; Transparency=0; URL=""; Workset=10
2671675 | Безымянный.png | OST_RasterImages | [8 empty] | 109.3611 | Безымянный.png | 266b3e83-eda3-45e8-80e1-444452f4b803-0028c43b | 266b3e83-eda3-45e8-80e1-444452f4b803 | None |  | 9494 | ЭМ | [6 empty] | Raster image | [114 empty] | 82.55 | [179 empty] | None | Main Model | FALSE |  |  | 34065 | [81 empty] | 5 | TRUE | FALSE | FALSE | 1 | TRUE | FALSE | FALSE | 0 | [147 empty] | 72 | D:\Dropbox\Families\03_Anna\022_OKKO\_IN\Безымянный.png | 234 | 310
2673831 |  | OST_PreviewLegendComponents | [10 empty] | 266b3e83-eda3-45e8-80e1-444452f4b803-0028cca7 | 266b3e83-eda3-45e8-80e1-444452f4b803 | Main Model |  | 9494 | ЭМ
2676321 | ADSK_Гофрировання труба_ПВХ_Легкая | OST_Conduit | ADSK_Гофрировання труба_ПВХ_Легкая |  | TRUE |  |  |  |  | 1210.15 |  | ADSK_Гофрировання труба_ПВХ_Легкая | 79b57ac1-361f-413a-8b6c-3346c10aaea8-0028d661 | 8ff47825-067c-46b1-b1ac-e23d445cd47c | Main Model |  | 9494 | ЭМ | [6 empty] | Conduit without Fittings | [22 empty] | OST_Conduit | None | 111 | [87 empty] | ADSK_Гофрировання труба_ПВХ_Легкая | [46 empty] | 0 | 1vjNh1DXz1EejiCqR18dZ9 | [86 empty] | Conduit without Fittings | ADSK_Гофрировання труба_ПВХ_Легкая |  | ADSK_Гофрировання труба_ПВХ_Легкая | [27 empty] | ADSK_Гофрировання труба_ПВХ_Легкая | [115 empty] | 0 | Гофрировання труба ПВХ, легкая, диаметром 32 мм | [48 empty] | 0 | 2c0RvjQdDC8xveZWApXv54 | [98 empty] | 1.4 | v2021 | [532 empty] | 68х68мм, H=50мм | ПВХ | 68х68мм, H=50мм | 68х68мм, H=50мм |  |  |  |  | Короба | ИС.ЭС.1.2 | м | Трубы электромонтажные и аксессуары | Гофрировання труба ПВХ, легкая | [15 empty] | 3068 | 3100 |  | 32 | 3084 | 0 | 0 | 3084 | 3084 | Жилье_22_ЕОМ | None | Новая конструкция | [151 empty] | Гибкая труба | Неспецифицируемый | 3100 | 3068 | 32 | 32 | 32
2676322 | ADSK_Гофрировання труба_ПВХ_Легкая | OST_Conduit | ADSK_Гофрировання труба_ПВХ_Легкая |  | TRUE |  |  |  |  | 515.9 |  | ADSK_Гофрировання труба_ПВХ_Легкая | 79b57ac1-361f-413a-8b6c-3346c10aaea8-0028d662 | 8ff47825-067c-46b1-b1ac-e23d445cd47c | Main Model |  | 9494 | ЭМ | [6 empty] | Conduit without Fittings | [22 empty] | OST_Conduit | None | 111 | [87 empty] | ADSK_Гофрировання труба_ПВХ_Легкая | [46 empty] | 0 | 1vjNh1DXz1EejiCqR18dZA | [86 empty] | Conduit without Fittings | ADSK_Гофрировання труба_ПВХ_Легкая |  | ADSK_Гофрировання труба_ПВХ_Легкая | [27 empty] | ADSK_Гофрировання труба_ПВХ_Легкая | [115 empty] | 0 | Гофрировання труба ПВХ, легкая, диаметром 32 мм | [48 empty] | 0 | 2c0RvjQdDC8xveZWApXv54 | [98 empty] | 1.4 | v2021 | [532 empty] | 68х68мм, H=50мм | ПВХ | 68х68мм, H=50мм | 68х68мм, H=50мм |  |  |  |  | Короба | ИС.ЭС.1.2 | м | Трубы электромонтажные и аксессуары | Гофрировання труба ПВХ, легкая | [15 empty] | 3068 | 3100 |  | 32 | 3084 | 0 | 0 | 3084 | 3084 | Жилье_22_ЕОМ | None | Новая конструкция | [151 empty] | Гибкая труба | Неспецифицируемый | 3100 | 3068 | 32 | 32 | 32
2676323 | Неспецифицируемый | OST_ConduitFitting | Неспецифицируемый | Жилье_22_ЕОМ | TRUE |  |  | 2.5832e-05 |  |  |  | Неспецифицируемый | 79b57ac1-361f-413a-8b6c-3346c10aaea8-0028d663 | c6779e96-0bb8-4b9d-aa1a-bb4994261007 | Main Model |  | 9494 | ЭМ | [6 empty] | ADSK_Поворот_Простой | [22 empty] | OST_ConduitFitting | None | 483 | [87 empty] | Неспецифицируемый | [46 empty] | 0 | 1vjNh1DXz1EejiCqR18dZB | [86 empty] | ADSK_Поворот_Простой | Неспецифицируемый |  | Неспецифицируемый | [27 empty] | Неспецифицируемый | [115 empty] | 0 | Неспецифицируемый | [48 empty] | 0 | 2c0RvjQdDC8xveZWApXwpp | [35 empty] | 90 | [62 empty] | 1.1 | v2021 |  |  | None | [537 empty] | Короба | ИС.ЭС.1.2 | [28 empty] | None | Новая конструкция | [26 empty] | 0 |  |  | Conduits | 23.80.30.17.11 | [7 empty] | Неспецифицируемый | [48 empty] | FALSE | 3084 | Level : Жилье_22_ЕОМ | 3084 | [67 empty] | 0 | 1 | 10 | FALSE | 16 | 32 | 32 | 1 | 20.175 | 16 | 19.175
2676324 | Неспецифицируемый | OST_ConduitFitting |  | Жилье_22_ЕОМ | TRUE |  |  | 2.5832e-05 |  |  |  |  | 79b57ac1-361f-413a-8b6c-3346c10aaea8-0028d664 | c6779e96-0bb8-4b9d-aa1a-bb4994261007 | Main Model |  | 9494 | ЭМ | [6 empty] | ADSK_Поворот_Простой | [159 empty] | 0 | 1vjNh1DXz1EejiCqR18dZB | [233 empty] | 0 | Неспецифицируемый | [85 empty] | 90 | [66 empty] | None | [567 empty] | None | Новая конструкция | [87 empty] | FALSE | 3084 | Level : Жилье_22_ЕОМ | 3084 | [68 empty] | 1 | 10 | FALSE | 16 | 32 | 32 | 1 | 20.175 | 16 | 19.175
2676325 | ADSK_Гофрировання труба_ПВХ_Легкая | OST_Conduit | ADSK_Гофрировання труба_ПВХ_Легкая |  | TRUE |  |  |  |  | 85.1332 |  | ADSK_Гофрировання труба_ПВХ_Легкая | 79b57ac1-361f-413a-8b6c-3346c10aaea8-0028d665 | 8ff47825-067c-46b1-b1ac-e23d445cd47c | Main Model |  | 9494 | ЭМ | [6 empty] | Conduit without Fittings | [22 empty] | OST_Conduit | None | 111 | [87 empty] | ADSK_Гофрировання труба_ПВХ_Легкая | [46 empty] | 0 | 1vjNh1DXz1EejiCqR18dZD | [86 empty] | Conduit without Fittings | ADSK_Гофрировання труба_ПВХ_Легкая |  | ADSK_Гофрировання труба_ПВХ_Легкая | [27 empty] | ADSK_Гофрировання труба_ПВХ_Легкая | [115 empty] | 0 | Гофрировання труба ПВХ, легкая, диаметром 32 мм | [48 empty] | 0 | 2c0RvjQdDC8xveZWApXv54 | [98 empty] | 1.4 | v2021 | [532 empty] | 68х68мм, H=50мм | ПВХ | 68х68мм, H=50мм | 68х68мм, H=50мм |  |  |  |  | Короба | ИС.ЭС.1.2 | м | Трубы электромонтажные и аксессуары | Гофрировання труба ПВХ, легкая | [15 empty] | 3068 | 3100 |  | 32 | 3084 | 0 | 0 | 3084 | 3084 | Жилье_22_ЕОМ | None | Новая конструкция | [151 empty] | Гибкая труба | Неспецифицируемый | 3100 | 3068 | 32 | 32 | 32
2676326 | ADSK_Гофрировання труба_ПВХ_Легкая | OST_Conduit | ADSK_Гофрировання труба_ПВХ_Легкая |  | TRUE |  |  |  |  | 1849.825 |  | ADSK_Гофрировання труба_ПВХ_Легкая | 79b57ac1-361f-413a-8b6c-3346c10aaea8-0028d666 | 8ff47825-067c-46b1-b1ac-e23d445cd47c | Main Model |  | 9494 | ЭМ | [6 empty] | Conduit without Fittings | [22 empty] | OST_Conduit | None | 111 | [87 empty] | ADSK_Гофрировання труба_ПВХ_Легкая | [46 empty] | 0 | 1vjNh1DXz1EejiCqR18dZE | [86 empty] | Conduit without Fittings | ADSK_Гофрировання труба_ПВХ_Легкая |  | ADSK_Гофрировання труба_ПВХ_Легкая | [27 empty] | ADSK_Гофрировання труба_ПВХ_Легкая | [115 empty] | 0 | Гофрировання труба ПВХ, легкая, диаметром 32 мм | [48 empty] | 0 | 2c0RvjQdDC8xveZWApXv54 | [98 empty] | 1.4 | v2021 | [532 empty] | 68х68мм, H=50мм | ПВХ | 68х68мм, H=50мм | 68х68мм, H=50мм |  |  |  |  | Короба | ИС.ЭС.1.2 | м | Трубы электромонтажные и аксессуары | Гофрировання труба ПВХ, легкая | [15 empty] | 3104.175 | 4954 |  | 32 | 3104.175 | 0 | 0 | 4954 | 3104.175 | Жилье_22_ЕОМ | None | Новая конструкция | [151 empty] | Гибкая труба | Неспецифицируемый | 3104.175 | 4954 | 32 | 32 | 32
2676327 | ADSK_Гофрировання труба_ПВХ_Легкая | OST_Conduit | ADSK_Гофрировання труба_ПВХ_Легкая |  | TRUE |  |  |  |  | 1849.825 |  | ADSK_Гофрировання труба_ПВХ_Легкая | 79b57ac1-361f-413a-8b6c-3346c10aaea8-0028d667 | 8ff47825-067c-46b1-b1ac-e23d445cd47c | Main Model |  | 9494 | ЭМ | [6 empty] | Conduit without Fittings | [22 empty] | OST_Conduit | None | 111 | [87 empty] | ADSK_Гофрировання труба_ПВХ_Легкая | [46 empty] | 0 | 1vjNh1DXz1EejiCqR18dZF | [86 empty] | Conduit without Fittings | ADSK_Гофрировання труба_ПВХ_Легкая |  | ADSK_Гофрировання труба_ПВХ_Легкая | [27 empty] | ADSK_Гофрировання труба_ПВХ_Легкая | [115 empty] | 0 | Гофрировання труба ПВХ, легкая, диаметром 32 мм | [48 empty] | 0 | 2c0RvjQdDC8xveZWApXv54 | [98 empty] | 1.4 | v2021 | [532 empty] | 68х68мм, H=50мм | ПВХ | 68х68мм, H=50мм | 68х68мм, H=50мм |  |  |  |  | Короба | ИС.ЭС.1.2 | м | Трубы электромонтажные и аксессуары | Гофрировання труба ПВХ, легкая | [15 empty] | 3104.175 | 4954 |  | 32 | 3104.175 | 0 | 0 | 4954 | 3104.175 | Жилье_22_ЕОМ | None | Новая конструкция | [151 empty] | Гибкая труба | Неспецифицируемый | 3104.175 | 4954 | 32 | 32 | 32
2676328 | ADSK_Гофрировання труба_ПВХ_Легкая | OST_ConduitRun | ADSK_Гофрировання труба_ПВХ_Легкая |  | TRUE | [6 empty] | ADSK_Гофрировання труба_ПВХ_Легкая | 79b57ac1-361f-413a-8b6c-3346c10aaea8-0028d668 | c6779e96-0bb8-4b9d-aa1a-bb4994261007 | Main Model |  | 9494 | ЭМ | [6 empty] | Conduit without Fittings | [22 empty] | OST_Conduit | None | 111 | [87 empty] | ADSK_Гофрировання труба_ПВХ_Легкая | [46 empty] | 0 | 1vjNh1DXz1EejiCqR18dZ0 | [86 empty] | Conduit without Fittings | ADSK_Гофрировання труба_ПВХ_Легкая |  | ADSK_Гофрировання труба_ПВХ_Легкая | [27 empty] | ADSK_Гофрировання труба_ПВХ_Легкая | [165 empty] | 0 | 2c0RvjQdDC8xveZWApXv54 | [98 empty] | 1.4 | v2021 | [532 empty] | 68х68мм, H=50мм | ПВХ | 68х68мм, H=50мм | 68х68мм, H=50мм |  |  |  |  | Короба | ИС.ЭС.1.2 | м | Трубы электромонтажные и аксессуары | Гофрировання труба ПВХ, легкая | [25 empty] | None | Новая конструкция | [151 empty] | Гибкая труба | Неспецифицируемый
2676329 | ADSK_Гофрировання труба_ПВХ_Легкая | OST_Conduit | ADSK_Гофрировання труба_ПВХ_Легкая |  | TRUE |  |  |  |  | 1849.825 |  | ADSK_Гофрировання труба_ПВХ_Легкая | 79b57ac1-361f-413a-8b6c-3346c10aaea8-0028d669 | 8ff47825-067c-46b1-b1ac-e23d445cd47c | Main Model |  | 9494 | ЭМ | [6 empty] | Conduit without Fittings | [22 empty] | OST_Conduit | None | 111 | [87 empty] | ADSK_Гофрировання труба_ПВХ_Легкая | [46 empty] | 0 | 1vjNh1DXz1EejiCqR18dZ1 | [86 empty] | Conduit without Fittings | ADSK_Гофрировання труба_ПВХ_Легкая |  | ADSK_Гофрировання труба_ПВХ_Легкая | [27 empty] | ADSK_Гофрировання труба_ПВХ_Легкая | [115 empty] | 0 | Гофрировання труба ПВХ, легкая, диаметром 32 мм | [48 empty] | 0 | 2c0RvjQdDC8xveZWApXv54 | [98 empty] | 1.4 | v2021 | [532 empty] | 68х68мм, H=50мм | ПВХ | 68х68мм, H=50мм | 68х68мм, H=50мм |  |  |  |  | Короба | ИС.ЭС.1.2 | м | Трубы электромонтажные и аксессуары | Гофрировання труба ПВХ, легкая | [15 empty] | 3104.175 | 4954 |  | 32 | 3104.175 | 0 | 0 | 4954 | 3104.175 | Жилье_22_ЕОМ | None | Новая конструкция | [151 empty] | Гибкая труба | Неспецифицируемый | 3104.175 | 4954 | 32 | 32 | 32
2676330 | ADSK_Гофрировання труба_ПВХ_Легкая | OST_Conduit | ADSK_Гофрировання труба_ПВХ_Легкая |  | TRUE |  |  |  |  | 5081.6134 |  | ADSK_Гофрировання труба_ПВХ_Легкая | 79b57ac1-361f-413a-8b6c-3346c10aaea8-0028d66a | 8ff47825-067c-46b1-b1ac-e23d445cd47c | Main Model |  | 9494 | ЭМ | [6 empty] | Conduit without Fittings | [22 empty] | OST_Conduit | None | 111 | [87 empty] | ADSK_Гофрировання труба_ПВХ_Легкая | [46 empty] | 0 | 1vjNh1DXz1EejiCqR18dZ2 | [86 empty] | Conduit without Fittings | ADSK_Гофрировання труба_ПВХ_Легкая |  | ADSK_Гофрировання труба_ПВХ_Легкая | [27 empty] | ADSK_Гофрировання труба_ПВХ_Легкая | [165 empty] | 0 | 2c0RvjQdDC8xveZWApXv54 | [98 empty] | 1.4 | v2021 | [532 empty] | 68х68мм, H=50мм | ПВХ | 68х68мм, H=50мм | 68х68мм, H=50мм |  |  |  |  | Короба | ИС.ЭС.1.2 | м | Трубы электромонтажные и аксессуары | Гофрировання труба ПВХ, легкая | [15 empty] | 3068 | 3100 |  | 32 | 3084 | 0 | 0 | 3084 | 3084 | Жилье_22_ЕОМ | None | Новая конструкция | [151 empty] | Гибкая труба | Неспецифицируемый | 3100 | 3068 | 32 | 32 | 32
2676331 | ADSK_Гофрировання труба_ПВХ_Легкая | OST_Conduit | ADSK_Гофрировання труба_ПВХ_Легкая |  | TRUE |  |  |  |  | 301.65 |  | ADSK_Гофрировання труба_ПВХ_Легкая | 79b57ac1-361f-413a-8b6c-3346c10aaea8-0028d66b | 8ff47825-067c-46b1-b1ac-e23d445cd47c | Main Model |  | 9494 | ЭМ | [6 empty] | Conduit without Fittings | [22 empty] | OST_Conduit | None | 111 | [87 empty] | ADSK_Гофрировання труба_ПВХ_Легкая | [46 empty] | 0 | 1vjNh1DXz1EejiCqR18dZ3 | [86 empty] | Conduit without Fittings | ADSK_Гофрировання труба_ПВХ_Легкая |  | ADSK_Гофрировання труба_ПВХ_Легкая | [27 empty] | ADSK_Гофрировання труба_ПВХ_Легкая | [165 empty] | 0 | 2c0RvjQdDC8xveZWApXv54 | [98 empty] | 1.4 | v2021 | [532 empty] | 68х68мм, H=50мм | ПВХ | 68х68мм, H=50мм | 68х68мм, H=50мм |  |  |  |  | Короба | ИС.ЭС.1.2 | м | Трубы электромонтажные и аксессуары | Гофрировання труба ПВХ, легкая | [15 empty] | 3068 | 3100 |  | 32 | 3084 | 0 | 0 | 3084 | 3084 | Жилье_22_ЕОМ | None | Новая конструкция | [151 empty] | Гибкая труба | Неспецифицируемый | 3100 | 3068 | 32 | 32 | 32
2676332 | Неспецифицируемый | OST_ConduitFitting | Неспецифицируемый | Жилье_22_ЕОМ | TRUE |  |  | 2.5832e-05 |  |  |  | Неспецифицируемый | 79b57ac1-361f-413a-8b6c-3346c10aaea8-0028d66c | c6779e96-0bb8-4b9d-aa1a-bb4994261007 | Main Model |  | 9494 | ЭМ | [6 empty] | ADSK_Поворот_Простой | [22 empty] | OST_ConduitFitting | None | 483 | [87 empty] | Неспецифицируемый | [46 empty] | 0 | 1vjNh1DXz1EejiCqR18dZ4 | [86 empty] | ADSK_Поворот_Простой | Неспецифицируемый |  | Неспецифицируемый | [27 empty] | Неспецифицируемый | [115 empty] | 0 | Неспецифицируемый | [48 empty] | 0 | 2c0RvjQdDC8xveZWApXwpp | [35 empty] | 90 | [62 empty] | 1.1 | v2021 |  |  | None | [537 empty] | Короба | ИС.ЭС.1.2 | [28 empty] | None | Новая конструкция | [26 empty] | 0 |  |  | Conduits | 23.80.30.17.11 | [7 empty] | Неспецифицируемый | [48 empty] | FALSE | 3084 | Level : Жилье_22_ЕОМ | 3084 | [67 empty] | 0 | 1 | 10 | FALSE | 16 | 32 | 32 | 1 | 20.175 | 16 | 19.175
2676333 | Неспецифицируемый | OST_ConduitFitting |  | Жилье_22_ЕОМ | TRUE |  |  | 2.5832e-05 |  |  |  |  | 79b57ac1-361f-413a-8b6c-3346c10aaea8-0028d66d | c6779e96-0bb8-4b9d-aa1a-bb4994261007 | Main Model |  | 9494 | ЭМ | [6 empty] | ADSK_Поворот_Простой | [159 empty] | 0 | 1vjNh1DXz1EejiCqR18dZ4 | [233 empty] | 0 | Неспецифицируемый | [85 empty] | 90 | [66 empty] | None | [567 empty] | None | Новая конструкция | [87 empty] | FALSE | 3084 | Level : Жилье_22_ЕОМ | 3084 | [68 empty] | 1 | 10 | FALSE | 16 | 32 | 32 | 1 | 20.175 | 16 | 19.175
2676334 | ADSK_Гофрировання труба_ПВХ_Легкая | OST_Conduit | ADSK_Гофрировання труба_ПВХ_Легкая |  | TRUE |  |  |  |  | 3922.1073 |  | ADSK_Гофрировання труба_ПВХ_Легкая | 79b57ac1-361f-413a-8b6c-3346c10aaea8-0028d66e | 8ff47825-067c-46b1-b1ac-e23d445cd47c | Main Model |  | 9494 | ЭМ | [6 empty] | Conduit without Fittings | [22 empty] | OST_Conduit | None | 111 | [87 empty] | ADSK_Гофрировання труба_ПВХ_Легкая | [46 empty] | 0 | 1vjNh1DXz1EejiCqR18dZ6 | [86 empty] | Conduit without Fittings | ADSK_Гофрировання труба_ПВХ_Легкая |  | ADSK_Гофрировання труба_ПВХ_Легкая | [27 empty] | ADSK_Гофрировання труба_ПВХ_Легкая | [165 empty] | 0 | 2c0RvjQdDC8xveZWApXv54 | [98 empty] | 1.4 | v2021 | [532 empty] | 68х68мм, H=50мм | ПВХ | 68х68мм, H=50мм | 68х68мм, H=50мм |  |  |  |  | Короба | ИС.ЭС.1.2 | м | Трубы электромонтажные и аксессуары | Гофрировання труба ПВХ, легкая | [15 empty] | 3068 | 3100 |  | 32 | 3084 | 0 | 0 | 3084 | 3084 | Жилье_22_ЕОМ | None | Новая конструкция | [151 empty] | Гибкая труба | Неспецифицируемый | 3100 | 3068 | 32 | 32 | 32
2676335 | ADSK_Гофрировання труба_ПВХ_Легкая | OST_Conduit | ADSK_Гофрировання труба_ПВХ_Легкая |  | TRUE |  |  |  |  | 311.6322 |  | ADSK_Гофрировання труба_ПВХ_Легкая | 79b57ac1-361f-413a-8b6c-3346c10aaea8-0028d66f | 8ff47825-067c-46b1-b1ac-e23d445cd47c | Main Model |  | 9494 | ЭМ | [6 empty] | Conduit without Fittings | [22 empty] | OST_Conduit | None | 111 | [87 empty] | ADSK_Гофрировання труба_ПВХ_Легкая | [46 empty] | 0 | 1vjNh1DXz1EejiCqR18dZ7 | [86 empty] | Conduit without Fittings | ADSK_Гофрировання труба_ПВХ_Легкая |  | ADSK_Гофрировання труба_ПВХ_Легкая | [27 empty] | ADSK_Гофрировання труба_ПВХ_Легкая | [165 empty] | 0 | 2c0RvjQdDC8xveZWApXv54 | [98 empty] | 1.4 | v2021 | [532 empty] | 68х68мм, H=50мм | ПВХ | 68х68мм, H=50мм | 68х68мм, H=50мм |  |  |  |  | Короба | ИС.ЭС.1.2 | м | Трубы электромонтажные и аксессуары | Гофрировання труба ПВХ, легкая | [15 empty] | 3068 | 3100 |  | 32 | 3084 | 0 | 0 | 3084 | 3084 | Жилье_22_ЕОМ | None | Новая конструкция | [151 empty] | Гибкая труба | Неспецифицируемый | 3100 | 3068 | 32 | 32 | 32
2676336 | Неспецифицируемый | OST_ConduitFitting | Неспецифицируемый | Жилье_22_ЕОМ | TRUE |  |  | 2.5832e-05 |  |  |  | Неспецифицируемый | 79b57ac1-361f-413a-8b6c-3346c10aaea8-0028d670 | c6779e96-0bb8-4b9d-aa1a-bb4994261007 | Main Model |  | 9494 | ЭМ | [6 empty] | ADSK_Поворот_Простой | [22 empty] | OST_ConduitFitting | None | 483 | [87 empty] | Неспецифицируемый | [46 empty] | 0 | 1vjNh1DXz1EejiCqR18dZO | [86 empty] | ADSK_Поворот_Простой | Неспецифицируемый |  | Неспецифицируемый | [27 empty] | Неспецифицируемый | [115 empty] | 0 | Неспецифицируемый | [48 empty] | 0 | 2c0RvjQdDC8xveZWApXwpp | [35 empty] | 90 | [62 empty] | 1.1 | v2021 |  |  | None | [537 empty] | Короба | ИС.ЭС.1.2 | [28 empty] | None | Новая конструкция | [26 empty] | 0 |  |  | Conduits | 23.80.30.17.11 | [7 empty] | Неспецифицируемый | [48 empty] | FALSE | 3084 | Level : Жилье_22_ЕОМ | 3084 | [67 empty] | 0 | 1 | 10 | FALSE | 16 | 32 | 32 | 1 | 20.175 | 16 | 19.175
2676337 | Неспецифицируемый | OST_ConduitFitting |  | Жилье_22_ЕОМ | TRUE |  |  | 2.5832e-05 |  |  |  |  | 79b57ac1-361f-413a-8b6c-3346c10aaea8-0028d671 | c6779e96-0bb8-4b9d-aa1a-bb4994261007 | Main Model |  | 9494 | ЭМ | [6 empty] | ADSK_Поворот_Простой | [159 empty] | 0 | 1vjNh1DXz1EejiCqR18dZO | [233 empty] | 0 | Неспецифицируемый | [85 empty] | 90 | [66 empty] | None | [567 empty] | None | Новая конструкция | [87 empty] | FALSE | 3084 | Level : Жилье_22_ЕОМ | 3084 | [68 empty] | 1 | 10 | FALSE | 16 | 32 | 32 | 1 | 20.175 | 16 | 19.175
2676338 | ADSK_Гофрировання труба_ПВХ_Легкая | OST_Conduit | ADSK_Гофрировання труба_ПВХ_Легкая |  | TRUE |  |  |  |  | 259.65 |  | ADSK_Гофрировання труба_ПВХ_Легкая | 79b57ac1-361f-413a-8b6c-3346c10aaea8-0028d672 | 8ff47825-067c-46b1-b1ac-e23d445cd47c | Main Model |  | 9494 | ЭМ | [6 empty] | Conduit without Fittings | [22 empty] | OST_Conduit | None | 111 | [87 empty] | ADSK_Гофрировання труба_ПВХ_Легкая | [46 empty] | 0 | 1vjNh1DXz1EejiCqR18dZQ | [86 empty] | Conduit without Fittings | ADSK_Гофрировання труба_ПВХ_Легкая |  | ADSK_Гофрировання труба_ПВХ_Легкая | [27 empty] | ADSK_Гофрировання труба_ПВХ_Легкая | [165 empty] | 0 | 2c0RvjQdDC8xveZWApXv54 | [98 empty] | 1.4 | v2021 | [532 empty] | 68х68мм, H=50мм | ПВХ | 68х68мм, H=50мм | 68х68мм, H=50мм |  |  |  |  | Короба | ИС.ЭС.1.2 | м | Трубы электромонтажные и аксессуары | Гофрировання труба ПВХ, легкая | [15 empty] | 3068 | 3100 |  | 32 | 3084 | 0 | 0 | 3084 | 3084 | Жилье_22_ЕОМ | None | Новая конструкция | [151 empty] | Гибкая труба | Неспецифицируемый | 3100 | 3068 | 32 | 32 | 32
2676339 | Неспецифицируемый | OST_ConduitFitting | Неспецифицируемый | Жилье_22_ЕОМ | TRUE |  |  | 2.5832e-05 |  |  |  | Неспецифицируемый | 79b57ac1-361f-413a-8b6c-3346c10aaea8-0028d673 | c6779e96-0bb8-4b9d-aa1a-bb4994261007 | Main Model |  | 9494 | ЭМ | [6 empty] | ADSK_Поворот_Простой | [22 empty] | OST_ConduitFitting | None | 483 | [87 empty] | Неспецифицируемый | [46 empty] | 0 | 1vjNh1DXz1EejiCqR18dZR | [86 empty] | ADSK_Поворот_Простой | Неспецифицируемый |  | Неспецифицируемый | [27 empty] | Неспецифицируемый | [115 empty] | 0 | Неспецифицируемый | [48 empty] | 0 | 2c0RvjQdDC8xveZWApXwpp | [35 empty] | 90 | [62 empty] | 1.1 | v2021 |  |  | None | [537 empty] | Короба | ИС.ЭС.1.2 | [28 empty] | None | Новая конструкция | [26 empty] | 0 |  |  | Conduits | 23.80.30.17.11 | [7 empty] | Неспецифицируемый | [48 empty] | FALSE | 3084 | Level : Жилье_22_ЕОМ | 3084 | [67 empty] | 0 | 1 | 10 | FALSE | 16 | 32 | 32 | 1 | 20.175 | 16 | 19.175
2676340 | Неспецифицируемый | OST_ConduitFitting |  | Жилье_22_ЕОМ | TRUE |  |  | 2.5832e-05 |  |  |  |  | 79b57ac1-361f-413a-8b6c-3346c10aaea8-0028d674 | c6779e96-0bb8-4b9d-aa1a-bb4994261007 | Main Model |  | 9494 | ЭМ | [6 empty] | ADSK_Поворот_Простой | [159 empty] | 0 | 1vjNh1DXz1EejiCqR18dZR | [233 empty] | 0 | Неспецифицируемый | [85 empty] | 90 | [66 empty] | None | [567 empty] | None | Новая конструкция | [87 empty] | FALSE | 3084 | Level : Жилье_22_ЕОМ | 3084 | [68 empty] | 1 | 10 | FALSE | 16 | 32 | 32 | 1 | 20.175 | 16 | 19.175
2676341 | ADSK_Гофрировання труба_ПВХ_Легкая | OST_Conduit | ADSK_Гофрировання труба_ПВХ_Легкая |  | TRUE |  |  |  |  | 1539.825 |  | ADSK_Гофрировання труба_ПВХ_Легкая | 79b57ac1-361f-413a-8b6c-3346c10aaea8-0028d675 | 8ff47825-067c-46b1-b1ac-e23d445cd47c | Main Model |  | 9494 | ЭМ | [6 empty] | Conduit without Fittings | [22 empty] | OST_Conduit | None | 111 | [87 empty] | ADSK_Гофрировання труба_ПВХ_Легкая | [46 empty] | 0 | 1vjNh1DXz1EejiCqR18dZT | [86 empty] | Conduit without Fittings | ADSK_Гофрировання труба_ПВХ_Легкая |  | ADSK_Гофрировання труба_ПВХ_Легкая | [27 empty] | ADSK_Гофрировання труба_ПВХ_Легкая | [165 empty] | 0 | 2c0RvjQdDC8xveZWApXv54 | [98 empty] | 1.4 | v2021 | [532 empty] | 68х68мм, H=50мм | ПВХ | 68х68мм, H=50мм | 68х68мм, H=50мм |  |  |  |  | Короба | ИС.ЭС.1.2 | м | Трубы электромонтажные и аксессуары | Гофрировання труба ПВХ, легкая | [15 empty] | 3104.175 | 4644 |  | 32 | 3104.175 | 0 | 0 | 4644 | 3104.175 | Жилье_22_ЕОМ | None | Новая конструкция | [151 empty] | Гибкая труба | Неспецифицируемый | 3104.175 | 4644 | 32 | 32 | 32
2676342 | Неспецифицируемый | OST_ConduitFitting | Неспецифицируемый | Жилье_22_ЕОМ | TRUE |  |  | 2.5832e-05 |  |  |  | Неспецифицируемый | 79b57ac1-361f-413a-8b6c-3346c10aaea8-0028d676 | c6779e96-0bb8-4b9d-aa1a-bb4994261007 | Main Model |  | 9494 | ЭМ | [6 empty] | ADSK_Поворот_Простой | [22 empty] | OST_ConduitFitting | None | 483 | [87 empty] | Неспецифицируемый | [46 empty] | 0 | 1vjNh1DXz1EejiCqR18dZU | [86 empty] | ADSK_Поворот_Простой | Неспецифицируемый |  | Неспецифицируемый | [27 empty] | Неспецифицируемый | [115 empty] | 0 | Неспецифицируемый | [48 empty] | 0 | 2c0RvjQdDC8xveZWApXwpp | [35 empty] | 90 | [62 empty] | 1.1 | v2021 |  |  | None | [537 empty] | Короба | ИС.ЭС.1.2 | [28 empty] | None | Новая конструкция | [26 empty] | 0 |  |  | Conduits | 23.80.30.17.11 | [7 empty] | Неспецифицируемый | [48 empty] | FALSE | 3084 | Level : Жилье_22_ЕОМ | 3084 | [67 empty] | 0 | 1 | 10 | FALSE | 16 | 32 | 32 | 1 | 20.175 | 16 | 19.175
2676343 | Неспецифицируемый | OST_ConduitFitting |  | Жилье_22_ЕОМ | TRUE |  |  | 2.5832e-05 |  |  |  |  | 79b57ac1-361f-413a-8b6c-3346c10aaea8-0028d677 | c6779e96-0bb8-4b9d-aa1a-bb4994261007 | Main Model |  | 9494 | ЭМ | [6 empty] | ADSK_Поворот_Простой | [159 empty] | 0 | 1vjNh1DXz1EejiCqR18dZU | [233 empty] | 0 | Неспецифицируемый | [85 empty] | 90 | [66 empty] | None | [567 empty] | None | Новая конструкция | [87 empty] | FALSE | 3084 | Level : Жилье_22_ЕОМ | 3084 | [68 empty] | 1 | 10 | FALSE | 16 | 32 | 32 | 1 | 20.175 | 16 | 19.175
2676344 | ADSK_Гофрировання труба_ПВХ_Легкая | OST_Conduit | ADSK_Гофрировання труба_ПВХ_Легкая |  | TRUE |  |  |  |  | 1539.825 |  | ADSK_Гофрировання труба_ПВХ_Легкая | 79b57ac1-361f-413a-8b6c-3346c10aaea8-0028d678 | 8ff47825-067c-46b1-b1ac-e23d445cd47c | Main Model |  | 9494 | ЭМ | [6 empty] | Conduit without Fittings | [22 empty] | OST_Conduit | None | 111 | [87 empty] | ADSK_Гофрировання труба_ПВХ_Легкая | [46 empty] | 0 | 1vjNh1DXz1EejiCqR18dZG | [86 empty] | Conduit without Fittings | ADSK_Гофрировання труба_ПВХ_Легкая |  | ADSK_Гофрировання труба_ПВХ_Легкая | [27 empty] | ADSK_Гофрировання труба_ПВХ_Легкая | [165 empty] | 0 | 2c0RvjQdDC8xveZWApXv54 | [98 empty] | 1.4 | v2021 | [532 empty] | 68х68мм, H=50мм | ПВХ | 68х68мм, H=50мм | 68х68мм, H=50мм |  |  |  |  | Короба | ИС.ЭС.1.2 | м | Трубы электромонтажные и аксессуары | Гофрировання труба ПВХ, легкая | [15 empty] | 3104.175 | 4644 |  | 32 | 3104.175 | 0 | 0 | 4644 | 3104.175 | Жилье_22_ЕОМ | None | Новая конструкция | [151 empty] | Гибкая труба | Неспецифицируемый | 3104.175 | 4644 | 32 | 32 | 32
2676345 | ADSK_Гофрировання труба_ПВХ_Легкая | OST_Conduit | ADSK_Гофрировання труба_ПВХ_Легкая |  | TRUE |  |  |  |  | 1523.825 |  | ADSK_Гофрировання труба_ПВХ_Легкая | 79b57ac1-361f-413a-8b6c-3346c10aaea8-0028d679 | 8ff47825-067c-46b1-b1ac-e23d445cd47c | Main Model |  | 9494 | ЭМ | [6 empty] | Conduit without Fittings | [22 empty] | OST_Conduit | None | 111 | [87 empty] | ADSK_Гофрировання труба_ПВХ_Легкая | [46 empty] | 0 | 1vjNh1DXz1EejiCqR18dZH | [86 empty] | Conduit without Fittings | ADSK_Гофрировання труба_ПВХ_Легкая |  | ADSK_Гофрировання труба_ПВХ_Легкая | [27 empty] | ADSK_Гофрировання труба_ПВХ_Легкая | [165 empty] | 0 | 2c0RvjQdDC8xveZWApXv54 | [98 empty] | 1.4 | v2021 | [532 empty] | 68х68мм, H=50мм | ПВХ | 68х68мм, H=50мм | 68х68мм, H=50мм |  |  |  |  | Короба | ИС.ЭС.1.2 | м | Трубы электромонтажные и аксессуары | Гофрировання труба ПВХ, легкая | [15 empty] | 3120.175 | 4644 |  | 32 | 3120.175 | 0 | 0 | 4644 | 3120.175 | Жилье_22_ЕОМ | None | Новая конструкция | [151 empty] | Гибкая труба | Неспецифицируемый | 3120.175 | 4644 | 32 | 32 | 32
2676346 | ADSK_Гофрировання труба_ПВХ_Легкая | OST_Conduit | ADSK_Гофрировання труба_ПВХ_Легкая |  | TRUE |  |  |  |  | 1539.825 |  | ADSK_Гофрировання труба_ПВХ_Легкая | 79b57ac1-361f-413a-8b6c-3346c10aaea8-0028d67a | 8ff47825-067c-46b1-b1ac-e23d445cd47c | Main Model |  | 9494 | ЭМ | [6 empty] | Conduit without Fittings | [22 empty] | OST_Conduit | None | 111 | [87 empty] | ADSK_Гофрировання труба_ПВХ_Легкая | [46 empty] | 0 | 1vjNh1DXz1EejiCqR18dZI | [86 empty] | Conduit without Fittings | ADSK_Гофрировання труба_ПВХ_Легкая |  | ADSK_Гофрировання труба_ПВХ_Легкая | [27 empty] | ADSK_Гофрировання труба_ПВХ_Легкая | [165 empty] | 0 | 2c0RvjQdDC8xveZWApXv54 | [98 empty] | 1.4 | v2021 | [532 empty] | 68х68мм, H=50мм | ПВХ | 68х68мм, H=50мм | 68х68мм, H=50мм |  |  |  |  | Короба | ИС.ЭС.1.2 | м | Трубы электромонтажные и аксессуары | Гофрировання труба ПВХ, легкая | [15 empty] | 3104.175 | 4644 |  | 32 | 3104.175 | 0 | 0 | 4644 | 3104.175 | Жилье_22_ЕОМ | None | Новая конструкция | [151 empty] | Гибкая труба | Неспецифицируемый | 3104.175 | 4644 | 32 | 32 | 32
2676347 | ADSK_Гофрировання труба_ПВХ_Легкая | OST_Conduit | ADSK_Гофрировання труба_ПВХ_Легкая |  | TRUE |  |  |  |  | 382.4 |  | ADSK_Гофрировання труба_ПВХ_Легкая | 79b57ac1-361f-413a-8b6c-3346c10aaea8-0028d67b | 8ff47825-067c-46b1-b1ac-e23d445cd47c | Main Model |  | 9494 | ЭМ | [6 empty] | Conduit without Fittings | [22 empty] | OST_Conduit | None | 111 | [87 empty] | ADSK_Гофрировання труба_ПВХ_Легкая | [46 empty] | 0 | 1vjNh1DXz1EejiCqR18dZJ | [86 empty] | Conduit without Fittings | ADSK_Гофрировання труба_ПВХ_Легкая |  | ADSK_Гофрировання труба_ПВХ_Легкая | [27 empty] | ADSK_Гофрировання труба_ПВХ_Легкая | [165 empty] | 0 | 2c0RvjQdDC8xveZWApXv54 | [98 empty] | 1.4 | v2021 | [532 empty] | 68х68мм, H=50мм | ПВХ | 68х68мм, H=50мм | 68х68мм, H=50мм |  |  |  |  | Короба | ИС.ЭС.1.2 | м | Трубы электромонтажные и аксессуары | Гофрировання труба ПВХ, легкая | [15 empty] | 3068 | 3100 |  | 32 | 3084 | 0 | 0 | 3084 | 3084 | Жилье_22_ЕОМ | None | Новая конструкция | [151 empty] | Гибкая труба | Неспецифицируемый | 3100 | 3068 | 32 | 32 | 32
2676348 | Неспецифицируемый | OST_ConduitFitting | Неспецифицируемый | Жилье_22_ЕОМ | TRUE |  |  | 2.5832e-05 |  |  |  | Неспецифицируемый | 79b57ac1-361f-413a-8b6c-3346c10aaea8-0028d67c | c6779e96-0bb8-4b9d-aa1a-bb4994261007 | Main Model |  | 9494 | ЭМ | [6 empty] | ADSK_Поворот_Простой | [22 empty] | OST_ConduitFitting | None | 483 | [87 empty] | Неспецифицируемый | [46 empty] | 0 | 1vjNh1DXz1EejiCqR18dZK | [86 empty] | ADSK_Поворот_Простой | Неспецифицируемый |  | Неспецифицируемый | [27 empty] | Неспецифицируемый | [115 empty] | 0 | Неспецифицируемый | [48 empty] | 0 | 2c0RvjQdDC8xveZWApXwpp | [35 empty] | 90 | [62 empty] | 1.1 | v2021 |  |  | None | [537 empty] | Короба | ИС.ЭС.1.2 | [28 empty] | None | Новая конструкция | [26 empty] | 0 |  |  | Conduits | 23.80.30.17.11 | [7 empty] | Неспецифицируемый | [48 empty] | FALSE | 3084 | Level : Жилье_22_ЕОМ | 3084 | [67 empty] | 0 | 1 | 10 | FALSE | 16 | 32 | 32 | 1 | 20.175 | 16 | 19.175
2676349 | Неспецифицируемый | OST_ConduitFitting |  | Жилье_22_ЕОМ | TRUE |  |  | 2.5832e-05 |  |  |  |  | 79b57ac1-361f-413a-8b6c-3346c10aaea8-0028d67d | c6779e96-0bb8-4b9d-aa1a-bb4994261007 | Main Model |  | 9494 | ЭМ | [6 empty] | ADSK_Поворот_Простой | [159 empty] | 0 | 1vjNh1DXz1EejiCqR18dZK | [233 empty] | 0 | Неспецифицируемый | [85 empty] | 90 | [66 empty] | None | [567 empty] | None | Новая конструкция | [87 empty] | FALSE | 3084 | Level : Жилье_22_ЕОМ | 3084 | [68 empty] | 1 | 10 | FALSE | 16 | 32 | 32 | 1 | 20.175 | 16 | 19.175
2676350 | Неспецифицируемый | OST_ConduitFitting | Неспецифицируемый | Жилье_22_ЕОМ | TRUE |  |  | 2.5832e-05 |  |  |  | Неспецифицируемый | 79b57ac1-361f-413a-8b6c-3346c10aaea8-0028d67e | c6779e96-0bb8-4b9d-aa1a-bb4994261007 | Main Model |  | 9494 | ЭМ | [6 empty] | ADSK_Поворот_Простой | [22 empty] | OST_ConduitFitting | None | 483 | [87 empty] | Неспецифицируемый | [46 empty] | 0 | 1vjNh1DXz1EejiCqR18dZM | [86 empty] | ADSK_Поворот_Простой | Неспецифицируемый |  | Неспецифицируемый | [27 empty] | Неспецифицируемый | [115 empty] | 0 | Неспецифицируемый | [48 empty] | 0 | 2c0RvjQdDC8xveZWApXwpp | [35 empty] | 90 | [62 empty] | 1.1 | v2021 |  |  | None | [537 empty] | Короба | ИС.ЭС.1.2 | [28 empty] | None | Новая конструкция | [26 empty] | 0 |  |  | Conduits | 23.80.30.17.11 | [7 empty] | Неспецифицируемый | [48 empty] | FALSE | 3084 | Level : Жилье_22_ЕОМ | 3084 | [67 empty] | 0 | 1 | 10 | FALSE | 16 | 32 | 32 | 1 | 20.175 | 16 | 19.175
2676351 | Неспецифицируемый | OST_ConduitFitting |  | Жилье_22_ЕОМ | TRUE |  |  | 2.5832e-05 |  |  |  |  | 79b57ac1-361f-413a-8b6c-3346c10aaea8-0028d67f | c6779e96-0bb8-4b9d-aa1a-bb4994261007 | Main Model |  | 9494 | ЭМ | [6 empty] | ADSK_Поворот_Простой | [159 empty] | 0 | 1vjNh1DXz1EejiCqR18dZM | [233 empty] | 0 | Неспецифицируемый | [85 empty] | 90 | [66 empty] | None | [567 empty] | None | Новая конструкция | [87 empty] | FALSE | 3084 | Level : Жилье_22_ЕОМ | 3084 | [68 empty] | 1 | 10 | FALSE | 16 | 32 | 32 | 1 | 20.175 | 16 | 19.175
2676352 | ADSK_Гофрировання труба_ПВХ_Легкая | OST_Conduit | ADSK_Гофрировання труба_ПВХ_Легкая |  | TRUE |  |  |  |  | 1833.825 |  | ADSK_Гофрировання труба_ПВХ_Легкая | 79b57ac1-361f-413a-8b6c-3346c10aaea8-0028d680 | 8ff47825-067c-46b1-b1ac-e23d445cd47c | Main Model |  | 9494 | ЭМ | [6 empty] | Conduit without Fittings | [22 empty] | OST_Conduit | None | 111 | [87 empty] | ADSK_Гофрировання труба_ПВХ_Легкая | [46 empty] | 0 | 1vjNh1DXz1EejiCqR18dWe | [86 empty] | Conduit without Fittings | ADSK_Гофрировання труба_ПВХ_Легкая |  | ADSK_Гофрировання труба_ПВХ_Легкая | [27 empty] | ADSK_Гофрировання труба_ПВХ_Легкая | [115 empty] | 0 | Гофрировання труба ПВХ, легкая, диаметром 32 мм | [48 empty] | 0 | 2c0RvjQdDC8xveZWApXv54 | [98 empty] | 1.4 | v2021 | [532 empty] | 68х68мм, H=50мм | ПВХ | 68х68мм, H=50мм | 68х68мм, H=50мм |  |  |  |  | Короба | ИС.ЭС.1.2 | м | Трубы электромонтажные и аксессуары | Гофрировання труба ПВХ, легкая | [15 empty] | 3120.1749 | 4954.0001 |  | 32 | 3120.175 | 0 | 0 | 4954 | 3120.175 | Жилье_22_ЕОМ | None | Новая конструкция | [151 empty] | Гибкая труба | Неспецифицируемый | 3120.1751 | 4953.9999 | 32 | 32 | 32
2676353 | ADSK_Гофрировання труба_ПВХ_Легкая | OST_Conduit | ADSK_Гофрировання труба_ПВХ_Легкая |  | TRUE |  |  |  |  | 1969.825 |  | ADSK_Гофрировання труба_ПВХ_Легкая | 79b57ac1-361f-413a-8b6c-3346c10aaea8-0028d681 | 8ff47825-067c-46b1-b1ac-e23d445cd47c | Main Model |  | 9494 | ЭМ | [6 empty] | Conduit without Fittings | [22 empty] | OST_Conduit | None | 111 | [87 empty] | ADSK_Гофрировання труба_ПВХ_Легкая | [46 empty] | 0 | 1vjNh1DXz1EejiCqR18dWf | [86 empty] | Conduit without Fittings | ADSK_Гофрировання труба_ПВХ_Легкая |  | ADSK_Гофрировання труба_ПВХ_Легкая | [27 empty] | ADSK_Гофрировання труба_ПВХ_Легкая | [165 empty] | 0 | 2c0RvjQdDC8xveZWApXv54 | [98 empty] | 1.4 | v2021 | [532 empty] | 68х68мм, H=50мм | ПВХ | 68х68мм, H=50мм | 68х68мм, H=50мм |  |  |  |  | Короба | ИС.ЭС.1.2 | м | Трубы электромонтажные и аксессуары | Гофрировання труба ПВХ, легкая | [15 empty] | 3084 | 3116 |  | 32 | 3100 | 0 | 0 | 3100 | 3100 | Жилье_22_ЕОМ | None | Новая конструкция | [151 empty] | Гибкая труба | Неспецифицируемый | 3116 | 3084 | 32 | 32 | 32
2676354 | Неспецифицируемый | OST_ConduitFitting | Неспецифицируемый | Жилье_22_ЕОМ | TRUE |  |  | 2.5832e-05 |  |  |  | Неспецифицируемый | 79b57ac1-361f-413a-8b6c-3346c10aaea8-0028d682 | c6779e96-0bb8-4b9d-aa1a-bb4994261007 | Main Model |  | 9494 | ЭМ | [6 empty] | ADSK_Поворот_Простой | [22 empty] | OST_ConduitFitting | None | 483 | [87 empty] | Неспецифицируемый | [46 empty] | 0 | 1vjNh1DXz1EejiCqR18dWg | [86 empty] | ADSK_Поворот_Простой | Неспецифицируемый |  | Неспецифицируемый | [27 empty] | Неспецифицируемый | [115 empty] | 0 | Неспецифицируемый | [48 empty] | 0 | 2c0RvjQdDC8xveZWApXwpp | [35 empty] | 90 | [62 empty] | 1.1 | v2021 |  |  | None | [537 empty] | Короба | ИС.ЭС.1.2 | [28 empty] | None | Новая конструкция | [26 empty] | 0 |  |  | Conduits | 23.80.30.17.11 | [7 empty] | Неспецифицируемый | [48 empty] | FALSE | 3100 | Level : Жилье_22_ЕОМ | 3100 | [67 empty] | 0 | 1 | 10 | FALSE | 16 | 32 | 32 | 1 | 20.175 | 16 | 19.175
2676355 | Неспецифицируемый | OST_ConduitFitting |  | Жилье_22_ЕОМ | TRUE |  |  | 2.5832e-05 |  |  |  |  | 79b57ac1-361f-413a-8b6c-3346c10aaea8-0028d683 | c6779e96-0bb8-4b9d-aa1a-bb4994261007 | Main Model |  | 9494 | ЭМ | [6 empty] | ADSK_Поворот_Простой | [159 empty] | 0 | 1vjNh1DXz1EejiCqR18dWg | [233 empty] | 0 | Неспецифицируемый | [85 empty] | 90 | [66 empty] | None | [567 empty] | None | Новая конструкция | [87 empty] | FALSE | 3100 | Level : Жилье_22_ЕОМ | 3100 | [68 empty] | 1 | 10 | FALSE | 16 | 32 | 32 | 1 | 20.175 | 16 | 19.175
2676356 | Неспецифицируемый | OST_ConduitFitting | Неспецифицируемый | Жилье_22_ЕОМ | TRUE |  |  | 2.5832e-05 |  |  |  | Неспецифицируемый | 79b57ac1-361f-413a-8b6c-3346c10aaea8-0028d684 | c6779e96-0bb8-4b9d-aa1a-bb4994261007 | Main Model |  | 9494 | ЭМ | [6 empty] | ADSK_Поворот_Простой | [22 empty] | OST_ConduitFitting | None | 483 | [87 empty] | Неспецифицируемый | [46 empty] | 0 | 1vjNh1DXz1EejiCqR18dWi | [86 empty] | ADSK_Поворот_Простой | Неспецифицируемый |  | Неспецифицируемый | [27 empty] | Неспецифицируемый | [115 empty] | 0 | Неспецифицируемый | [48 empty] | 0 | 2c0RvjQdDC8xveZWApXwpp | [35 empty] | 90 | [62 empty] | 1.1 | v2021 |  |  | None | [537 empty] | Короба | ИС.ЭС.1.2 | [28 empty] | None | Новая конструкция | [26 empty] | 0 |  |  | Conduits | 23.80.30.17.11 | [7 empty] | Неспецифицируемый | [48 empty] | FALSE | 3084 | Level : Жилье_22_ЕОМ | 3084 | [67 empty] | 0 | 1 | 10 | FALSE | 16 | 32 | 32 | 1 | 20.175 | 16 | 19.175
2676357 | Неспецифицируемый | OST_ConduitFitting |  | Жилье_22_ЕОМ | TRUE |  |  | 2.5832e-05 |  |  |  |  | 79b57ac1-361f-413a-8b6c-3346c10aaea8-0028d685 | c6779e96-0bb8-4b9d-aa1a-bb4994261007 | Main Model |  | 9494 | ЭМ | [6 empty] | ADSK_Поворот_Простой | [159 empty] | 0 | 1vjNh1DXz1EejiCqR18dWi | [233 empty] | 0 | Неспецифицируемый | [85 empty] | 90 | [66 empty] | None | [567 empty] | None | Новая конструкция | [87 empty] | FALSE | 3084 | Level : Жилье_22_ЕОМ | 3084 | [68 empty] | 1 | 10 | FALSE | 16 | 32 | 32 | 1 | 20.175 | 16 | 19.175
2676358 | Неспецифицируемый | OST_ConduitFitting | Неспецифицируемый | Жилье_22_ЕОМ | TRUE |  |  | 2.5834e-05 |  |  |  | Неспецифицируемый | 79b57ac1-361f-413a-8b6c-3346c10aaea8-0028d686 | c6779e96-0bb8-4b9d-aa1a-bb4994261007 | Main Model |  | 9494 | ЭМ | [6 empty] | ADSK_Поворот_Простой | [22 empty] | OST_ConduitFitting | None | 483 | [87 empty] | Неспецифицируемый | [46 empty] | 0 | 1vjNh1DXz1EejiCqR18dWk | [86 empty] | ADSK_Поворот_Простой | Неспецифицируемый |  | Неспецифицируемый | [27 empty] | Неспецифицируемый | [115 empty] | 0 | Неспецифицируемый | [48 empty] | 0 | 2c0RvjQdDC8xveZWApXwpp | [35 empty] | 90.0097 | [62 empty] | 1.1 | v2021 |  |  | None | [537 empty] | Короба | ИС.ЭС.1.2 | [28 empty] | None | Новая конструкция | [26 empty] | 0 |  |  | Conduits | 23.80.30.17.11 | [7 empty] | Неспецифицируемый | [48 empty] | FALSE | 3084 | Level : Жилье_22_ЕОМ | 3084 | [67 empty] | 0 | 1 | 10 | FALSE | 16 | 32 | 32 | 1 | 20.1783 | 16 | 19.175
2676359 | Неспецифицируемый | OST_ConduitFitting |  | Жилье_22_ЕОМ | TRUE |  |  | 2.5834e-05 |  |  |  |  | 79b57ac1-361f-413a-8b6c-3346c10aaea8-0028d687 | c6779e96-0bb8-4b9d-aa1a-bb4994261007 | Main Model |  | 9494 | ЭМ | [6 empty] | ADSK_Поворот_Простой | [159 empty] | 0 | 1vjNh1DXz1EejiCqR18dWk | [233 empty] | 0 | Неспецифицируемый | [85 empty] | 90.0097 | [66 empty] | None | [567 empty] | None | Новая конструкция | [87 empty] | FALSE | 3084 | Level : Жилье_22_ЕОМ | 3084 | [68 empty] | 1 | 10 | FALSE | 16 | 32 | 32 | 1 | 20.1783 | 16 | 19.175
2676360 | Неспецифицируемый | OST_ConduitFitting | Неспецифицируемый | Жилье_22_ЕОМ | TRUE |  |  | 2.5832e-05 |  |  |  | Неспецифицируемый | 79b57ac1-361f-413a-8b6c-3346c10aaea8-0028d688 | c6779e96-0bb8-4b9d-aa1a-bb4994261007 | Main Model |  | 9494 | ЭМ | [6 empty] | ADSK_Поворот_Простой | [22 empty] | OST_ConduitFitting | None | 483 | [87 empty] | Неспецифицируемый | [46 empty] | 0 | 1vjNh1DXz1EejiCqR18dWW | [86 empty] | ADSK_Поворот_Простой | Неспецифицируемый |  | Неспецифицируемый | [27 empty] | Неспецифицируемый | [115 empty] | 0 | Неспецифицируемый | [48 empty] | 0 | 2c0RvjQdDC8xveZWApXwpp | [35 empty] | 90 | [62 empty] | 1.1 | v2021 |  |  | None | [537 empty] | Короба | ИС.ЭС.1.2 | [28 empty] | None | Новая конструкция | [26 empty] | 0 |  |  | Conduits | 23.80.30.17.11 | [7 empty] | Неспецифицируемый | [48 empty] | FALSE | 3084 | Level : Жилье_22_ЕОМ | 3084 | [67 empty] | 0 | 1 | 10 | FALSE | 16 | 32 | 32 | 1 | 20.175 | 16 | 19.175
2676361 | Неспецифицируемый | OST_ConduitFitting |  | Жилье_22_ЕОМ | TRUE |  |  | 2.5832e-05 |  |  |  |  | 79b57ac1-361f-413a-8b6c-3346c10aaea8-0028d689 | c6779e96-0bb8-4b9d-aa1a-bb4994261007 | Main Model |  | 9494 | ЭМ | [6 empty] | ADSK_Поворот_Простой | [159 empty] | 0 | 1vjNh1DXz1EejiCqR18dWW | [233 empty] | 0 | Неспецифицируемый | [85 empty] | 90 | [66 empty] | None | [567 empty] | None | Новая конструкция | [87 empty] | FALSE | 3084 | Level : Жилье_22_ЕОМ | 3084 | [68 empty] | 1 | 10 | FALSE | 16 | 32 | 32 | 1 | 20.175 | 16 | 19.175
2676362 | ADSK_Гофрировання труба_ПВХ_Легкая | OST_ConduitRun | ADSK_Гофрировання труба_ПВХ_Легкая |  | TRUE | [6 empty] | ADSK_Гофрировання труба_ПВХ_Легкая | 79b57ac1-361f-413a-8b6c-3346c10aaea8-0028d68a | c6779e96-0bb8-4b9d-aa1a-bb4994261007 | Main Model |  | 9494 | ЭМ | [6 empty] | Conduit without Fittings | [22 empty] | OST_Conduit | None | 111 | [87 empty] | ADSK_Гофрировання труба_ПВХ_Легкая | [46 empty] | 0 | 1vjNh1DXz1EejiCqR18dWY | [86 empty] | Conduit without Fittings | ADSK_Гофрировання труба_ПВХ_Легкая |  | ADSK_Гофрировання труба_ПВХ_Легкая | [27 empty] | ADSK_Гофрировання труба_ПВХ_Легкая | [165 empty] | 0 | 2c0RvjQdDC8xveZWApXv54 | [98 empty] | 1.4 | v2021 | [532 empty] | 68х68мм, H=50мм | ПВХ | 68х68мм, H=50мм | 68х68мм, H=50мм |  |  |  |  | Короба | ИС.ЭС.1.2 | м | Трубы электромонтажные и аксессуары | Гофрировання труба ПВХ, легкая | [25 empty] | None | Новая конструкция | [151 empty] | Гибкая труба | Неспецифицируемый
2676363 | Неспецифицируемый | OST_ConduitFitting | Неспецифицируемый | Жилье_22_ЕОМ | TRUE |  |  | 2.5832e-05 |  |  |  | Неспецифицируемый | 79b57ac1-361f-413a-8b6c-3346c10aaea8-0028d68b | c6779e96-0bb8-4b9d-aa1a-bb4994261007 | Main Model |  | 9494 | ЭМ | [6 empty] | ADSK_Поворот_Простой | [22 empty] | OST_ConduitFitting | None | 483 | [87 empty] | Неспецифицируемый | [46 empty] | 0 | 1vjNh1DXz1EejiCqR18dWZ | [86 empty] | ADSK_Поворот_Простой | Неспецифицируемый |  | Неспецифицируемый | [27 empty] | Неспецифицируемый | [115 empty] | 0 | Неспецифицируемый | [48 empty] | 0 | 2c0RvjQdDC8xveZWApXwpp | [35 empty] | 90 | [62 empty] | 1.1 | v2021 |  |  | None | [537 empty] | Короба | ИС.ЭС.1.2 | [28 empty] | None | Новая конструкция | [26 empty] | 0 |  |  | Conduits | 23.80.30.17.11 | [7 empty] | Неспецифицируемый | [48 empty] | FALSE | 3084 | Level : Жилье_22_ЕОМ | 3084 | [67 empty] | 0 | 1 | 10 | FALSE | 16 | 32 | 32 | 1 | 20.175 | 16 | 19.175
2676364 | Неспецифицируемый | OST_ConduitFitting |  | Жилье_22_ЕОМ | TRUE |  |  | 2.5832e-05 |  |  |  |  | 79b57ac1-361f-413a-8b6c-3346c10aaea8-0028d68c | c6779e96-0bb8-4b9d-aa1a-bb4994261007 | Main Model |  | 9494 | ЭМ | [6 empty] | ADSK_Поворот_Простой | [159 empty] | 0 | 1vjNh1DXz1EejiCqR18dWZ | [233 empty] | 0 | Неспецифицируемый | [85 empty] | 90 | [66 empty] | None | [567 empty] | None | Новая конструкция | [87 empty] | FALSE | 3084 | Level : Жилье_22_ЕОМ | 3084 | [68 empty] | 1 | 10 | FALSE | 16 | 32 | 32 | 1 | 20.175 | 16 | 19.175
2676365 | Неспецифицируемый | OST_ConduitFitting | Неспецифицируемый | Жилье_22_ЕОМ | TRUE |  |  | 2.5832e-05 |  |  |  | Неспецифицируемый | 79b57ac1-361f-413a-8b6c-3346c10aaea8-0028d68d | c6779e96-0bb8-4b9d-aa1a-bb4994261007 | Main Model |  | 9494 | ЭМ | [6 empty] | ADSK_Поворот_Простой | [22 empty] | OST_ConduitFitting | None | 483 | [87 empty] | Неспецифицируемый | [46 empty] | 0 | 1vjNh1DXz1EejiCqR18dWb | [86 empty] | ADSK_Поворот_Простой | Неспецифицируемый |  | Неспецифицируемый | [27 empty] | Неспецифицируемый | [115 empty] | 0 | Неспецифицируемый | [48 empty] | 0 | 2c0RvjQdDC8xveZWApXwpp | [35 empty] | 90 | [62 empty] | 1.1 | v2021 |  |  | None | [537 empty] | Короба | ИС.ЭС.1.2 | [28 empty] | None | Новая конструкция | [26 empty] | 0 |  |  | Conduits | 23.80.30.17.11 | [7 empty] | Неспецифицируемый | [48 empty] | FALSE | 3084 | Level : Жилье_22_ЕОМ | 3084 | [67 empty] | 0 | 1 | 10 | FALSE | 16 | 32 | 32 | 1 | 20.175 | 16 | 19.175
2676366 | Неспецифицируемый | OST_ConduitFitting |  | Жилье_22_ЕОМ | TRUE |  |  | 2.5832e-05 |  |  |  |  | 79b57ac1-361f-413a-8b6c-3346c10aaea8-0028d68e | c6779e96-0bb8-4b9d-aa1a-bb4994261007 | Main Model |  | 9494 | ЭМ | [6 empty] | ADSK_Поворот_Простой | [159 empty] | 0 | 1vjNh1DXz1EejiCqR18dWb | [233 empty] | 0 | Неспецифицируемый | [85 empty] | 90 | [66 empty] | None | [567 empty] | None | Новая конструкция | [87 empty] | FALSE | 3084 | Level : Жилье_22_ЕОМ | 3084 | [68 empty] | 1 | 10 | FALSE | 16 | 32 | 32 | 1 | 20.175 | 16 | 19.175
2676367 | ADSK_Гофрировання труба_ПВХ_Легкая | OST_ConduitRun | ADSK_Гофрировання труба_ПВХ_Легкая |  | TRUE | [6 empty] | ADSK_Гофрировання труба_ПВХ_Легкая | 79b57ac1-361f-413a-8b6c-3346c10aaea8-0028d68f | c6779e96-0bb8-4b9d-aa1a-bb4994261007 | Main Model |  | 9494 | ЭМ | [6 empty] | Conduit without Fittings | [22 empty] | OST_Conduit | None | 111 | [87 empty] | ADSK_Гофрировання труба_ПВХ_Легкая | [46 empty] | 0 | 1vjNh1DXz1EejiCqR18dWd | [86 empty] | Conduit without Fittings | ADSK_Гофрировання труба_ПВХ_Легкая |  | ADSK_Гофрировання труба_ПВХ_Легкая | [27 empty] | ADSK_Гофрировання труба_ПВХ_Легкая | [165 empty] | 0 | 2c0RvjQdDC8xveZWApXv54 | [98 empty] | 1.4 | v2021 | [532 empty] | 68х68мм, H=50мм | ПВХ | 68х68мм, H=50мм | 68х68мм, H=50мм |  |  |  |  | Короба | ИС.ЭС.1.2 | м | Трубы электромонтажные и аксессуары | Гофрировання труба ПВХ, легкая | [25 empty] | None | Новая конструкция | [151 empty] | Гибкая труба | Неспецифицируемый
2676374 | Неспецифицируемый | OST_ConduitFitting | Неспецифицируемый | Жилье_22_ЕОМ | TRUE |  |  | 2.5832e-05 |  |  |  | Неспецифицируемый | 79b57ac1-361f-413a-8b6c-3346c10aaea8-0028d696 | c6779e96-0bb8-4b9d-aa1a-bb4994261007 | Main Model |  | 9494 | ЭМ | [6 empty] | ADSK_Поворот_Простой | [22 empty] | OST_ConduitFitting | None | 483 | [87 empty] | Неспецифицируемый | [46 empty] | 0 | 1vjNh1DXz1EejiCqR18dW_ | [86 empty] | ADSK_Поворот_Простой | Неспецифицируемый |  | Неспецифицируемый | [27 empty] | Неспецифицируемый | [115 empty] | 0 | Неспецифицируемый | [48 empty] | 0 | 2c0RvjQdDC8xveZWApXwpp | [35 empty] | 90 | [62 empty] | 1.1 | v2021 |  |  | None | [537 empty] | Короба | ИС.ЭС.1.2 | [28 empty] | None | Новая конструкция | [26 empty] | 0 |  |  | Conduits | 23.80.30.17.11 | [7 empty] | Неспецифицируемый | [48 empty] | FALSE | 3100 | Level : Жилье_22_ЕОМ | 3100 | [67 empty] | 0 | 1 | 10 | FALSE | 16 | 32 | 32 | 1 | 20.175 | 16 | 19.175
2676375 | Неспецифицируемый | OST_ConduitFitting |  | Жилье_22_ЕОМ | TRUE |  |  | 2.5832e-05 |  |  |  |  | 79b57ac1-361f-413a-8b6c-3346c10aaea8-0028d697 | c6779e96-0bb8-4b9d-aa1a-bb4994261007 | Main Model |  | 9494 | ЭМ | [6 empty] | ADSK_Поворот_Простой | [159 empty] | 0 | 1vjNh1DXz1EejiCqR18dW_ | [233 empty] | 0 | Неспецифицируемый | [85 empty] | 90 | [66 empty] | None | [567 empty] | None | Новая конструкция | [87 empty] | FALSE | 3100 | Level : Жилье_22_ЕОМ | 3100 | [68 empty] | 1 | 10 | FALSE | 16 | 32 | 32 | 1 | 20.175 | 16 | 19.175
2676376 | ADSK_Гофрировання труба_ПВХ_Легкая | OST_ConduitRun | ADSK_Гофрировання труба_ПВХ_Легкая |  | TRUE | [6 empty] | ADSK_Гофрировання труба_ПВХ_Легкая | 79b57ac1-361f-413a-8b6c-3346c10aaea8-0028d698 | c6779e96-0bb8-4b9d-aa1a-bb4994261007 | Main Model |  | 9494 | ЭМ | [6 empty] | Conduit without Fittings | [22 empty] | OST_Conduit | None | 111 | [87 empty] | ADSK_Гофрировання труба_ПВХ_Легкая | [46 empty] | 0 | 1vjNh1DXz1EejiCqR18dWm | [86 empty] | Conduit without Fittings | ADSK_Гофрировання труба_ПВХ_Легкая |  | ADSK_Гофрировання труба_ПВХ_Легкая | [27 empty] | ADSK_Гофрировання труба_ПВХ_Легкая | [165 empty] | 0 | 2c0RvjQdDC8xveZWApXv54 | [98 empty] | 1.4 | v2021 | [532 empty] | 68х68мм, H=50мм | ПВХ | 68х68мм, H=50мм | 68х68мм, H=50мм |  |  |  |  | Короба | ИС.ЭС.1.2 | м | Трубы электромонтажные и аксессуары | Гофрировання труба ПВХ, легкая | [25 empty] | None | Новая конструкция | [151 empty] | Гибкая труба | Неспецифицируемый
2676377 | ДВО02 Line | OST_LightingFixtures | ДВО02 Line | Жилье_23_ЕОМ |  |  |  | 0.0069907 |  |  |  | ДВО02 Line | 79b57ac1-361f-413a-8b6c-3346c10aaea8-0028d699 | 8cb0f7d5-d552-416d-a9d8-ab6881454990 | Main Model |  | 34076 | #скрыто ЭОМ | [6 empty] | ДВО02 Line | [22 empty] | OST_LightingFixtures | None | 33800 | [87 empty] | ДВО02 Line | [46 empty] | 0 | 1vjNh1DXz1EejiCqR18dWn | [86 empty] | ДВО02 Line | ДВО02 Line |  | ДВО02 Line | [27 empty] | ДВО02 Line | [115 empty] | 1 | Светильник светодиодный | [31 empty] | АО АСТЗ | [16 empty] | 0 | 1Yj1oxXEPCXQVYy1oVJbxs | [98 empty] | v1 | 2019 |  |  | None | [108 empty] | 1223420001 | [34 empty] | https://astz.ru/products/obshchestvennoe_osveshchenie/dvo02_line_l/ | Светильник СД | [25 empty] | ДВО02-20-001 Line 840 | [7 empty] | 3.0 кг | [355 empty] | АО АСТЗ | https://astz.ru/ | Светильник светодиодный встраиваемого мотажа | Осветительные приборы | ИС.ПО.4 | шт. | [27 empty] | None | Новая конструкция | [26 empty] | 0 |  |  |  |  | ДВО02-20-001 Line 840 | 100 |  | https://astz.ru/products/obshchestvennoe_osveshchenie/dvo02_line_l/ | АО АСТЗ | 1223420001 | 3 | Светильник светодиодный | 83 | 220 | [48 empty] | Linked Revit Model : TSHN08_AR_UNK_R22_UB8B_B2.rvt | -3800 | 3919 | [14 empty] | 1200 | Светильник СД |  | Освещение | 0.020408 | 0.98 | 0.02 | 0.090909 | 1 | [29 empty] | 220 V/1-0,020 kVA | [13 empty] | 1 | [40 empty] | Жилье_23_ЕОМ | [60 empty] | Category=[-2000700]; Color=16777215; Comments=""; Cost=0.000000000000000; Description=""; Design Option=Main Model; Design Option=[-1]; Edited by=""; Export to IFC As=""; Export to IFC=0; Glow=0; IFC Predefined Type=""; IfcGUID=1Yj1oxXEPCXQVYy1oVJas6; Keynote=""; Manufacturer=""; Mark=""; Model=""; Name=Полимер; Shininess=64; Smoothness=50; Transparency=0; URL=""; Workset=10 |  |  | Category=[-2000700]; Color=16777215; Comments=""; Cost=0.000000000000000; Description=""; Design Option=Main Model; Design Option=[-1]; Edited by=""; Export to IFC As=""; Export to IFC=0; Glow=0; IFC Predefined Type=""; IfcGUID=1Yj1oxXEPCXQVYy1oVJaSG; Keynote=""; Manufacturer=""; Mark=""; Model=""; Name=Алюминий с белым порошковым окрашиванием; Shininess=64; Smoothness=50; Transparency=0; URL=""; Workset=10 | Rectangle+Photometric Web | 1172 | 72 | FALSE | 0 | 16777215 | 3200 | 11.8206 | 109.8169 | 148.542 | 9.2903 | DVO02-20-001_840.ies | 0.020408 | 1 | -90 | 1380 | Модуль светодиодный | 3.0 кг | 1 | 91 | Алюминий с белым порошковым окрашиванием | Полимер | 80 | 4000 | 1819 | Рассеиватель опаловый | IP20 | УХЛ4 | FALSE | FALSE | LED-драйвер | Модуль светодиодный | Светильник светодиодный для общественных и иных помещений | I | 81
2676378 | ADSK_Гофрировання труба_ПВХ_Легкая | OST_Conduit | ADSK_Гофрировання труба_ПВХ_Легкая | [6 empty] | 268.325 |  | ADSK_Гофрировання труба_ПВХ_Легкая | 79b57ac1-361f-413a-8b6c-3346c10aaea8-0028d69a | 8ff47825-067c-46b1-b1ac-e23d445cd47c | Main Model |  | 34076 | #скрыто ЭОМ | [6 empty] | Conduit without Fittings | [22 empty] | OST_Conduit | None | 111 | [87 empty] | ADSK_Гофрировання труба_ПВХ_Легкая | [46 empty] | 0 | 1vjNh1DXz1EejiCqR18dWo | [86 empty] | Conduit without Fittings | ADSK_Гофрировання труба_ПВХ_Легкая |  | ADSK_Гофрировання труба_ПВХ_Легкая | [27 empty] | ADSK_Гофрировання труба_ПВХ_Легкая | [165 empty] | 0 | 2c0RvjQdDC8xveZWApXv54 | [98 empty] | 1.4 | v2021 | [532 empty] | 68х68мм, H=50мм | ПВХ | 68х68мм, H=50мм | 68х68мм, H=50мм |  |  |  |  | Короба | ИС.ЭС.1.2 | м | Трубы электромонтажные и аксессуары | Гофрировання труба ПВХ, легкая | [15 empty] | 2545 | 2813.325 |  | 25 | 2813.325 | 0 | 0 | 2545 | 2813.325 | Жилье_23_ЕОМ | None | Новая конструкция | [151 empty] | Гибкая труба | Неспецифицируемый | 2545 | 2813.325 | 25 | 25 | 25
2676381 | ADSK_Гофрировання труба_ПВХ_Легкая | OST_Conduit |  |  | TRUE |  |  |  |  | 1210.15 |  |  | 79b57ac1-361f-413a-8b6c-3346c10aaea8-0028d69d | c6779e96-0bb8-4b9d-aa1a-bb4994261007 | Main Model |  | 9494 | ЭМ | [6 empty] | Conduit without Fittings | [159 empty] | 0 | 1vjNh1DXz1EejiCqR18dZ9 | [233 empty] | 0 | Гофрировання труба ПВХ, легкая, диаметром 32 мм | [710 empty] | 3068 | 3100 |  | 32 | 3084 | 0 | 0 |  |  | Жилье_22_ЕОМ | None | Новая конструкция | [155 empty] | 32 | 32 | 32
2676382 | ADSK_Гофрировання труба_ПВХ_Легкая | OST_Conduit |  |  | TRUE |  |  |  |  | 515.9 |  |  | 79b57ac1-361f-413a-8b6c-3346c10aaea8-0028d69e | c6779e96-0bb8-4b9d-aa1a-bb4994261007 | Main Model |  | 9494 | ЭМ | [6 empty] | Conduit without Fittings | [159 empty] | 0 | 1vjNh1DXz1EejiCqR18dZA | [233 empty] | 0 | Гофрировання труба ПВХ, легкая, диаметром 32 мм | [710 empty] | 3068 | 3100 |  | 32 | 3084 | 0 | 0 |  |  | Жилье_22_ЕОМ | None | Новая конструкция | [155 empty] | 32 | 32 | 32
2676383 | ADSK_Гофрировання труба_ПВХ_Легкая | OST_Conduit |  |  | TRUE |  |  |  |  | 85.1332 |  |  | 79b57ac1-361f-413a-8b6c-3346c10aaea8-0028d69f | c6779e96-0bb8-4b9d-aa1a-bb4994261007 | Main Model |  | 9494 | ЭМ | [6 empty] | Conduit without Fittings | [159 empty] | 0 | 1vjNh1DXz1EejiCqR18dZD | [233 empty] | 0 | Гофрировання труба ПВХ, легкая, диаметром 32 мм | [710 empty] | 3068 | 3100 |  | 32 | 3084 | 0 | 0 |  |  | Жилье_22_ЕОМ | None | Новая конструкция | [155 empty] | 32 | 32 | 32
2676384 | ADSK_Гофрировання труба_ПВХ_Легкая | OST_Conduit |  |  | TRUE |  |  |  |  | 1849.825 |  |  | 79b57ac1-361f-413a-8b6c-3346c10aaea8-0028d6a0 | c6779e96-0bb8-4b9d-aa1a-bb4994261007 | Main Model |  | 9494 | ЭМ | [6 empty] | Conduit without Fittings | [159 empty] | 0 | 1vjNh1DXz1EejiCqR18dZE | [233 empty] | 0 | Гофрировання труба ПВХ, легкая, диаметром 32 мм | [710 empty] | 3104.175 | 4954 |  | 32 | 3104.175 | 0 | 0 |  |  | Жилье_22_ЕОМ | None | Новая конструкция | [155 empty] | 32 | 32 | 32
2676385 | ADSK_Гофрировання труба_ПВХ_Легкая | OST_Conduit |  |  | TRUE |  |  |  |  | 1849.825 |  |  | 79b57ac1-361f-413a-8b6c-3346c10aaea8-0028d6a1 | c6779e96-0bb8-4b9d-aa1a-bb4994261007 | Main Model |  | 9494 | ЭМ | [6 empty] | Conduit without Fittings | [159 empty] | 0 | 1vjNh1DXz1EejiCqR18dZF | [233 empty] | 0 | Гофрировання труба ПВХ, легкая, диаметром 32 мм | [710 empty] | 3104.175 | 4954 |  | 32 | 3104.175 | 0 | 0 |  |  | Жилье_22_ЕОМ | None | Новая конструкция | [155 empty] | 32 | 32 | 32
2676386 | ADSK_Гофрировання труба_ПВХ_Легкая | OST_Conduit |  |  | TRUE |  |  |  |  | 1849.825 |  |  | 79b57ac1-361f-413a-8b6c-3346c10aaea8-0028d6a2 | c6779e96-0bb8-4b9d-aa1a-bb4994261007 | Main Model |  | 9494 | ЭМ | [6 empty] | Conduit without Fittings | [159 empty] | 0 | 1vjNh1DXz1EejiCqR18dZ1 | [233 empty] | 0 | Гофрировання труба ПВХ, легкая, диаметром 32 мм | [710 empty] | 3104.175 | 4954 |  | 32 | 3104.175 | 0 | 0 |  |  | Жилье_22_ЕОМ | None | Новая конструкция | [155 empty] | 32 | 32 | 32
2676387 | ADSK_Гофрировання труба_ПВХ_Легкая | OST_Conduit |  |  | TRUE |  |  |  |  | 5081.6134 |  |  | 79b57ac1-361f-413a-8b6c-3346c10aaea8-0028d6a3 | c6779e96-0bb8-4b9d-aa1a-bb4994261007 | Main Model |  | 9494 | ЭМ | [6 empty] | Conduit without Fittings | [159 empty] | 0 | 1vjNh1DXz1EejiCqR18dZ2 | [945 empty] | 3068 | 3100 |  | 32 | 3084 | 0 | 0 |  |  | Жилье_22_ЕОМ | None | Новая конструкция | [155 empty] | 32 | 32 | 32
2676388 | ADSK_Гофрировання труба_ПВХ_Легкая | OST_Conduit |  |  | TRUE |  |  |  |  | 301.65 |  |  | 79b57ac1-361f-413a-8b6c-3346c10aaea8-0028d6a4 | c6779e96-0bb8-4b9d-aa1a-bb4994261007 | Main Model |  | 9494 | ЭМ | [6 empty] | Conduit without Fittings | [159 empty] | 0 | 1vjNh1DXz1EejiCqR18dZ3 | [945 empty] | 3068 | 3100 |  | 32 | 3084 | 0 | 0 |  |  | Жилье_22_ЕОМ | None | Новая конструкция | [155 empty] | 32 | 32 | 32
2676389 | ADSK_Гофрировання труба_ПВХ_Легкая | OST_Conduit |  |  | TRUE |  |  |  |  | 3922.1073 |  |  | 79b57ac1-361f-413a-8b6c-3346c10aaea8-0028d6a5 | c6779e96-0bb8-4b9d-aa1a-bb4994261007 | Main Model |  | 9494 | ЭМ | [6 empty] | Conduit without Fittings | [159 empty] | 0 | 1vjNh1DXz1EejiCqR18dZ6 | [945 empty] | 3068 | 3100 |  | 32 | 3084 | 0 | 0 |  |  | Жилье_22_ЕОМ | None | Новая конструкция | [155 empty] | 32 | 32 | 32
2676390 | ADSK_Гофрировання труба_ПВХ_Легкая | OST_Conduit |  |  | TRUE |  |  |  |  | 311.6322 |  |  | 79b57ac1-361f-413a-8b6c-3346c10aaea8-0028d6a6 | c6779e96-0bb8-4b9d-aa1a-bb4994261007 | Main Model |  | 9494 | ЭМ | [6 empty] | Conduit without Fittings | [159 empty] | 0 | 1vjNh1DXz1EejiCqR18dZ7 | [945 empty] | 3068 | 3100 |  | 32 | 3084 | 0 | 0 |  |  | Жилье_22_ЕОМ | None | Новая конструкция | [155 empty] | 32 | 32 | 32
2676391 | ADSK_Гофрировання труба_ПВХ_Легкая | OST_Conduit |  |  | TRUE |  |  |  |  | 259.65 |  |  | 79b57ac1-361f-413a-8b6c-3346c10aaea8-0028d6a7 | c6779e96-0bb8-4b9d-aa1a-bb4994261007 | Main Model |  | 9494 | ЭМ | [6 empty] | Conduit without Fittings | [159 empty] | 0 | 1vjNh1DXz1EejiCqR18dZQ | [945 empty] | 3068 | 3100 |  | 32 | 3084 | 0 | 0 |  |  | Жилье_22_ЕОМ | None | Новая конструкция | [155 empty] | 32 | 32 | 32
2676392 | ADSK_Гофрировання труба_ПВХ_Легкая | OST_Conduit |  |  | TRUE |  |  |  |  | 1539.825 |  |  | 79b57ac1-361f-413a-8b6c-3346c10aaea8-0028d6a8 | c6779e96-0bb8-4b9d-aa1a-bb4994261007 | Main Model |  | 9494 | ЭМ | [6 empty] | Conduit without Fittings | [159 empty] | 0 | 1vjNh1DXz1EejiCqR18dZT | [945 empty] | 3104.175 | 4644 |  | 32 | 3104.175 | 0 | 0 |  |  | Жилье_22_ЕОМ | None | Новая конструкция | [155 empty] | 32 | 32 | 32
2676393 | ADSK_Гофрировання труба_ПВХ_Легкая | OST_Conduit |  |  | TRUE |  |  |  |  | 1539.825 |  |  | 79b57ac1-361f-413a-8b6c-3346c10aaea8-0028d6a9 | c6779e96-0bb8-4b9d-aa1a-bb4994261007 | Main Model |  | 9494 | ЭМ | [6 empty] | Conduit without Fittings | [159 empty] | 0 | 1vjNh1DXz1EejiCqR18dZG | [945 empty] | 3104.175 | 4644 |  | 32 | 3104.175 | 0 | 0 |  |  | Жилье_22_ЕОМ | None | Новая конструкция | [155 empty] | 32 | 32 | 32
2676394 | ADSK_Гофрировання труба_ПВХ_Легкая | OST_Conduit |  |  | TRUE |  |  |  |  | 1523.825 |  |  | 79b57ac1-361f-413a-8b6c-3346c10aaea8-0028d6aa | c6779e96-0bb8-4b9d-aa1a-bb4994261007 | Main Model |  | 9494 | ЭМ | [6 empty] | Conduit without Fittings | [159 empty] | 0 | 1vjNh1DXz1EejiCqR18dZH | [945 empty] | 3120.175 | 4644 |  | 32 | 3120.175 | 0 | 0 |  |  | Жилье_22_ЕОМ | None | Новая конструкция | [155 empty] | 32 | 32 | 32
2676395 | ADSK_Гофрировання труба_ПВХ_Легкая | OST_Conduit |  |  | TRUE |  |  |  |  | 1539.825 |  |  | 79b57ac1-361f-413a-8b6c-3346c10aaea8-0028d6ab | c6779e96-0bb8-4b9d-aa1a-bb4994261007 | Main Model |  | 9494 | ЭМ | [6 empty] | Conduit without Fittings | [159 empty] | 0 | 1vjNh1DXz1EejiCqR18dZI | [945 empty] | 3104.175 | 4644 |  | 32 | 3104.175 | 0 | 0 |  |  | Жилье_22_ЕОМ | None | Новая конструкция | [155 empty] | 32 | 32 | 32
2676396 | ADSK_Гофрировання труба_ПВХ_Легкая | OST_Conduit |  |  | TRUE |  |  |  |  | 382.4 |  |  | 79b57ac1-361f-413a-8b6c-3346c10aaea8-0028d6ac | c6779e96-0bb8-4b9d-aa1a-bb4994261007 | Main Model |  | 9494 | ЭМ | [6 empty] | Conduit without Fittings | [159 empty] | 0 | 1vjNh1DXz1EejiCqR18dZJ | [945 empty] | 3068 | 3100 |  | 32 | 3084 | 0 | 0 |  |  | Жилье_22_ЕОМ | None | Новая конструкция | [155 empty] | 32 | 32 | 32
2676397 | ADSK_Гофрировання труба_ПВХ_Легкая | OST_Conduit |  |  | TRUE |  |  |  |  | 1833.825 |  |  | 79b57ac1-361f-413a-8b6c-3346c10aaea8-0028d6ad | c6779e96-0bb8-4b9d-aa1a-bb4994261007 | Main Model |  | 9494 | ЭМ | [6 empty] | Conduit without Fittings | [159 empty] | 0 | 1vjNh1DXz1EejiCqR18dWe | [233 empty] | 0 | Гофрировання труба ПВХ, легкая, диаметром 32 мм | [710 empty] | 3120.1749 | 4954.0001 |  | 32 | 3120.175 | 0 | 0 |  |  | Жилье_22_ЕОМ | None | Новая конструкция | [155 empty] | 32 | 32 | 32
2676398 | ADSK_Гофрировання труба_ПВХ_Легкая | OST_Conduit |  |  | TRUE |  |  |  |  | 1969.825 |  |  | 79b57ac1-361f-413a-8b6c-3346c10aaea8-0028d6ae | c6779e96-0bb8-4b9d-aa1a-bb4994261007 | Main Model |  | 9494 | ЭМ | [6 empty] | Conduit without Fittings | [159 empty] | 0 | 1vjNh1DXz1EejiCqR18dWf | [945 empty] | 3084 | 3116 |  | 32 | 3100 | 0 | 0 |  |  | Жилье_22_ЕОМ | None | Новая конструкция | [155 empty] | 32 | 32 | 32
2676401 | ADSK_Гофрировання труба_ПВХ_Легкая | OST_Conduit | [7 empty] | 268.325 |  |  | 79b57ac1-361f-413a-8b6c-3346c10aaea8-0028d6b1 | 16f29559-7807-408a-925d-21e674976fd9 | Main Model |  | 34076 | #скрыто ЭОМ | [6 empty] | Conduit without Fittings | [159 empty] | 0 | 1vjNh1DXz1EejiCqR18dWo | [945 empty] | 2545 | 2813.325 |  | 25 | 2813.325 | 0 | 0 |  |  | Жилье_23_ЕОМ | None | Новая конструкция | [155 empty] | 25 | 25 | 25
2677751 | ADSK_Гофрировання труба_ПВХ_Легкая | OST_Conduit | ADSK_Гофрировання труба_ПВХ_Легкая |  | TRUE |  |  |  |  | 1849.825 |  | ADSK_Гофрировання труба_ПВХ_Легкая | 9bae7081-a714-4095-8cad-5726c2f312ff-0028dbf7 | 8ff47825-067c-46b1-b1ac-e23d445cd47c | Main Model |  | 9494 | ЭМ | [6 empty] | Conduit without Fittings | [22 empty] | OST_Conduit | None | 111 | [87 empty] | ADSK_Гофрировання труба_ПВХ_Легкая | [46 empty] | 0 | 2Rhd21fnH0bOojLoR2sya8 | [86 empty] | Conduit without Fittings | ADSK_Гофрировання труба_ПВХ_Легкая |  | ADSK_Гофрировання труба_ПВХ_Легкая | [27 empty] | ADSK_Гофрировання труба_ПВХ_Легкая | [115 empty] | 0 | Гофрировання труба ПВХ, легкая, диаметром 32 мм | [48 empty] | 0 | 2c0RvjQdDC8xveZWApXv54 | [98 empty] | 1.4 | v2021 | [532 empty] | 68х68мм, H=50мм | ПВХ | 68х68мм, H=50мм | 68х68мм, H=50мм |  |  |  |  | Короба | ИС.ЭС.1.2 | м | Трубы электромонтажные и аксессуары | Гофрировання труба ПВХ, легкая | [15 empty] | 3104.175 | 4954 |  | 32 | 3104.175 | 0 | 0 | 4954 | 3104.175 | Жилье_22_ЕОМ | None | Новая конструкция | [151 empty] | Гибкая труба | Неспецифицируемый | 3104.175 | 4954 | 32 | 32 | 32
2677752 | ADSK_Гофрировання труба_ПВХ_Легкая | OST_Conduit | ADSK_Гофрировання труба_ПВХ_Легкая |  | TRUE |  |  |  |  | 1833.825 |  | ADSK_Гофрировання труба_ПВХ_Легкая | 9bae7081-a714-4095-8cad-5726c2f312ff-0028dbf8 | 8ff47825-067c-46b1-b1ac-e23d445cd47c | Main Model |  | 9494 | ЭМ | [6 empty] | Conduit without Fittings | [22 empty] | OST_Conduit | None | 111 | [87 empty] | ADSK_Гофрировання труба_ПВХ_Легкая | [46 empty] | 0 | 2Rhd21fnH0bOojLoR2sya7 | [86 empty] | Conduit without Fittings | ADSK_Гофрировання труба_ПВХ_Легкая |  | ADSK_Гофрировання труба_ПВХ_Легкая | [27 empty] | ADSK_Гофрировання труба_ПВХ_Легкая | [115 empty] | 0 | Гофрировання труба ПВХ, легкая, диаметром 32 мм | [48 empty] | 0 | 2c0RvjQdDC8xveZWApXv54 | [98 empty] | 1.4 | v2021 | [532 empty] | 68х68мм, H=50мм | ПВХ | 68х68мм, H=50мм | 68х68мм, H=50мм |  |  |  |  | Короба | ИС.ЭС.1.2 | м | Трубы электромонтажные и аксессуары | Гофрировання труба ПВХ, легкая | [15 empty] | 3120.175 | 4954 |  | 32 | 3120.175 | 0 | 0 | 4954 | 3120.175 | Жилье_22_ЕОМ | None | Новая конструкция | [151 empty] | Гибкая труба | Неспецифицируемый | 3120.175 | 4954 | 32 | 32 | 32
2677754 | ADSK_Гофрировання труба_ПВХ_Легкая | OST_Conduit | ADSK_Гофрировання труба_ПВХ_Легкая |  | TRUE |  |  |  |  | 1849.825 |  | ADSK_Гофрировання труба_ПВХ_Легкая | 9bae7081-a714-4095-8cad-5726c2f312ff-0028dbfa | 8ff47825-067c-46b1-b1ac-e23d445cd47c | Main Model |  | 9494 | ЭМ | [6 empty] | Conduit without Fittings | [22 empty] | OST_Conduit | None | 111 | [87 empty] | ADSK_Гофрировання труба_ПВХ_Легкая | [46 empty] | 0 | 2Rhd21fnH0bOojLoR2sya5 | [86 empty] | Conduit without Fittings | ADSK_Гофрировання труба_ПВХ_Легкая |  | ADSK_Гофрировання труба_ПВХ_Легкая | [27 empty] | ADSK_Гофрировання труба_ПВХ_Легкая | [115 empty] | 0 | Гофрировання труба ПВХ, легкая, диаметром 32 мм | [48 empty] | 0 | 2c0RvjQdDC8xveZWApXv54 | [98 empty] | 1.4 | v2021 | [532 empty] | 68х68мм, H=50мм | ПВХ | 68х68мм, H=50мм | 68х68мм, H=50мм |  |  |  |  | Короба | ИС.ЭС.1.2 | м | Трубы электромонтажные и аксессуары | Гофрировання труба ПВХ, легкая | [15 empty] | 3104.175 | 4954 |  | 32 | 3104.175 | 0 | 0 | 4954 | 3104.175 | Жилье_22_ЕОМ | None | Новая конструкция | [151 empty] | Гибкая труба | Неспецифицируемый | 3104.175 | 4954 | 32 | 32 | 32
2677755 | ADSK_Гофрировання труба_ПВХ_Легкая | OST_Conduit | ADSK_Гофрировання труба_ПВХ_Легкая |  | TRUE |  |  |  |  | 239.475 |  | ADSK_Гофрировання труба_ПВХ_Легкая | 9bae7081-a714-4095-8cad-5726c2f312ff-0028dbfb | 8ff47825-067c-46b1-b1ac-e23d445cd47c | Main Model |  | 9494 | ЭМ | [6 empty] | Conduit without Fittings | [22 empty] | OST_Conduit | None | 111 | [87 empty] | ADSK_Гофрировання труба_ПВХ_Легкая | [46 empty] | 0 | 2Rhd21fnH0bOojLoR2sya4 | [86 empty] | Conduit without Fittings | ADSK_Гофрировання труба_ПВХ_Легкая |  | ADSK_Гофрировання труба_ПВХ_Легкая | [27 empty] | ADSK_Гофрировання труба_ПВХ_Легкая | [165 empty] | 0 | 2c0RvjQdDC8xveZWApXv54 | [98 empty] | 1.4 | v2021 | [532 empty] | 68х68мм, H=50мм | ПВХ | 68х68мм, H=50мм | 68х68мм, H=50мм |  |  |  |  | Короба | ИС.ЭС.1.2 | м | Трубы электромонтажные и аксессуары | Гофрировання труба ПВХ, легкая | [15 empty] | 3068 | 3100 |  | 32 | 3084 | 0 | 0 | 3084 | 3084 | Жилье_22_ЕОМ | None | Новая конструкция | [151 empty] | Гибкая труба | Неспецифицируемый | 3100 | 3068 | 32 | 32 | 32
2677756 | ADSK_Гофрировання труба_ПВХ_Легкая | OST_Conduit | ADSK_Гофрировання труба_ПВХ_Легкая |  | TRUE |  |  |  |  | 1479.65 |  | ADSK_Гофрировання труба_ПВХ_Легкая | 9bae7081-a714-4095-8cad-5726c2f312ff-0028dbfc | 8ff47825-067c-46b1-b1ac-e23d445cd47c | Main Model |  | 9494 | ЭМ | [6 empty] | Conduit without Fittings | [22 empty] | OST_Conduit | None | 111 | [87 empty] | ADSK_Гофрировання труба_ПВХ_Легкая | [46 empty] | 0 | 2Rhd21fnH0bOojLoR2sya3 | [86 empty] | Conduit without Fittings | ADSK_Гофрировання труба_ПВХ_Легкая |  | ADSK_Гофрировання труба_ПВХ_Легкая | [27 empty] | ADSK_Гофрировання труба_ПВХ_Легкая | [165 empty] | 0 | 2c0RvjQdDC8xveZWApXv54 | [98 empty] | 1.4 | v2021 | [532 empty] | 68х68мм, H=50мм | ПВХ | 68х68мм, H=50мм | 68х68мм, H=50мм |  |  |  |  | Короба | ИС.ЭС.1.2 | м | Трубы электромонтажные и аксессуары | Гофрировання труба ПВХ, легкая | [15 empty] | 3084 | 3116 |  | 32 | 3100 | 0 | 0 | 3100 | 3100 | Жилье_22_ЕОМ | None | Новая конструкция | [151 empty] | Гибкая труба | Неспецифицируемый | 3116 | 3084 | 32 | 32 | 32
2677757 | ADSK_Гофрировання труба_ПВХ_Легкая | OST_Conduit | ADSK_Гофрировання труба_ПВХ_Легкая |  | TRUE |  |  |  |  | 239.475 |  | ADSK_Гофрировання труба_ПВХ_Легкая | 9bae7081-a714-4095-8cad-5726c2f312ff-0028dbfd | 8ff47825-067c-46b1-b1ac-e23d445cd47c | Main Model |  | 9494 | ЭМ | [6 empty] | Conduit without Fittings | [22 empty] | OST_Conduit | None | 111 | [87 empty] | ADSK_Гофрировання труба_ПВХ_Легкая | [46 empty] | 0 | 2Rhd21fnH0bOojLoR2sya2 | [86 empty] | Conduit without Fittings | ADSK_Гофрировання труба_ПВХ_Легкая |  | ADSK_Гофрировання труба_ПВХ_Легкая | [27 empty] | ADSK_Гофрировання труба_ПВХ_Легкая | [165 empty] | 0 | 2c0RvjQdDC8xveZWApXv54 | [98 empty] | 1.4 | v2021 | [532 empty] | 68х68мм, H=50мм | ПВХ | 68х68мм, H=50мм | 68х68мм, H=50мм |  |  |  |  | Короба | ИС.ЭС.1.2 | м | Трубы электромонтажные и аксессуары | Гофрировання труба ПВХ, легкая | [15 empty] | 3068 | 3100 |  | 32 | 3084 | 0 | 0 | 3084 | 3084 | Жилье_22_ЕОМ | None | Новая конструкция | [151 empty] | Гибкая труба | Неспецифицируемый | 3100 | 3068 | 32 | 32 | 32
2677758 | ADSK_Гофрировання труба_ПВХ_Легкая | OST_Conduit | ADSK_Гофрировання труба_ПВХ_Легкая |  | TRUE |  |  |  |  | 1833.825 |  | ADSK_Гофрировання труба_ПВХ_Легкая | 9bae7081-a714-4095-8cad-5726c2f312ff-0028dbfe | 8ff47825-067c-46b1-b1ac-e23d445cd47c | Main Model |  | 9494 | ЭМ | [6 empty] | Conduit without Fittings | [22 empty] | OST_Conduit | None | 111 | [87 empty] | ADSK_Гофрировання труба_ПВХ_Легкая | [46 empty] | 0 | 2Rhd21fnH0bOojLoR2sya1 | [86 empty] | Conduit without Fittings | ADSK_Гофрировання труба_ПВХ_Легкая |  | ADSK_Гофрировання труба_ПВХ_Легкая | [27 empty] | ADSK_Гофрировання труба_ПВХ_Легкая | [115 empty] | 0 | Гофрировання труба ПВХ, легкая, диаметром 32 мм | [48 empty] | 0 | 2c0RvjQdDC8xveZWApXv54 | [98 empty] | 1.4 | v2021 | [532 empty] | 68х68мм, H=50мм | ПВХ | 68х68мм, H=50мм | 68х68мм, H=50мм |  |  |  |  | Короба | ИС.ЭС.1.2 | м | Трубы электромонтажные и аксессуары | Гофрировання труба ПВХ, легкая | [15 empty] | 3120.1749 | 4954.0001 |  | 32 | 3120.175 | 0 | 0 | 4954 | 3120.175 | Жилье_22_ЕОМ | None | Новая конструкция | [151 empty] | Гибкая труба | Неспецифицируемый | 3120.1751 | 4953.9999 | 32 | 32 | 32
2677759 | ADSK_Гофрировання труба_ПВХ_Легкая | OST_Conduit | ADSK_Гофрировання труба_ПВХ_Легкая |  | TRUE |  |  |  |  | 1390.6704 |  | ADSK_Гофрировання труба_ПВХ_Легкая | 9bae7081-a714-4095-8cad-5726c2f312ff-0028dbff | 8ff47825-067c-46b1-b1ac-e23d445cd47c | Main Model |  | 9494 | ЭМ | [6 empty] | Conduit without Fittings | [22 empty] | OST_Conduit | None | 111 | [87 empty] | ADSK_Гофрировання труба_ПВХ_Легкая | [46 empty] | 0 | 2Rhd21fnH0bOojLoR2sya0 | [86 empty] | Conduit without Fittings | ADSK_Гофрировання труба_ПВХ_Легкая |  | ADSK_Гофрировання труба_ПВХ_Легкая | [27 empty] | ADSK_Гофрировання труба_ПВХ_Легкая | [165 empty] | 0 | 2c0RvjQdDC8xveZWApXv54 | [98 empty] | 1.4 | v2021 | [532 empty] | 68х68мм, H=50мм | ПВХ | 68х68мм, H=50мм | 68х68мм, H=50мм |  |  |  |  | Короба | ИС.ЭС.1.2 | м | Трубы электромонтажные и аксессуары | Гофрировання труба ПВХ, легкая | [15 empty] | 3084 | 3116 |  | 32 | 3100 | 0 | 0 | 3100 | 3100 | Жилье_22_ЕОМ | None | Новая конструкция | [151 empty] | Гибкая труба | Неспецифицируемый | 3116 | 3084 | 32 | 32 | 32
2677760 | Неспецифицируемый | OST_ConduitFitting | Неспецифицируемый | Жилье_22_ЕОМ | TRUE |  |  | 2.5832e-05 |  |  |  | Неспецифицируемый | 9bae7081-a714-4095-8cad-5726c2f312ff-0028dc00 | c6779e96-0bb8-4b9d-aa1a-bb4994261007 | Main Model |  | 9494 | ЭМ | [6 empty] | ADSK_Поворот_Простой | [22 empty] | OST_ConduitFitting | None | 483 | [87 empty] | Неспецифицируемый | [46 empty] | 0 | 2Rhd21fnH0bOojLoR2syx$ | [86 empty] | ADSK_Поворот_Простой | Неспецифицируемый |  | Неспецифицируемый | [27 empty] | Неспецифицируемый | [115 empty] | 0 | Неспецифицируемый | [48 empty] | 0 | 2c0RvjQdDC8xveZWApXwpp | [35 empty] | 90 | [62 empty] | 1.1 | v2021 |  |  | None | [537 empty] | Короба | ИС.ЭС.1.2 | [28 empty] | None | Новая конструкция | [26 empty] | 0 |  |  | Conduits | 23.80.30.17.11 | [7 empty] | Неспецифицируемый | [48 empty] | FALSE | 3084 | Level : Жилье_22_ЕОМ | 3084 | [67 empty] | 0 | 1 | 10 | FALSE | 16 | 32 | 32 | 1 | 20.175 | 16 | 19.175
2677761 | Неспецифицируемый | OST_ConduitFitting |  | Жилье_22_ЕОМ | TRUE |  |  | 2.5832e-05 |  |  |  |  | 9bae7081-a714-4095-8cad-5726c2f312ff-0028dc01 | c6779e96-0bb8-4b9d-aa1a-bb4994261007 | Main Model |  | 9494 | ЭМ | [6 empty] | ADSK_Поворот_Простой | [159 empty] | 0 | 2Rhd21fnH0bOojLoR2syx$ | [233 empty] | 0 | Неспецифицируемый | [85 empty] | 90 | [66 empty] | None | [567 empty] | None | Новая конструкция | [87 empty] | FALSE | 3084 | Level : Жилье_22_ЕОМ | 3084 | [68 empty] | 1 | 10 | FALSE | 16 | 32 | 32 | 1 | 20.175 | 16 | 19.175
2677762 | ADSK_Гофрировання труба_ПВХ_Легкая | OST_ConduitRun | ADSK_Гофрировання труба_ПВХ_Легкая |  | TRUE | [6 empty] | ADSK_Гофрировання труба_ПВХ_Легкая | 9bae7081-a714-4095-8cad-5726c2f312ff-0028dc02 | be11a0b2-75ad-4fb9-a64e-6a7ee88865a3 | Main Model |  | 9494 | ЭМ | [6 empty] | Conduit without Fittings | [22 empty] | OST_Conduit | None | 111 | [87 empty] | ADSK_Гофрировання труба_ПВХ_Легкая | [46 empty] | 0 | 2Rhd21fnH0bOojLoR2syxz | [86 empty] | Conduit without Fittings | ADSK_Гофрировання труба_ПВХ_Легкая |  | ADSK_Гофрировання труба_ПВХ_Легкая | [27 empty] | ADSK_Гофрировання труба_ПВХ_Легкая | [165 empty] | 0 | 2c0RvjQdDC8xveZWApXv54 | [98 empty] | 1.4 | v2021 | [532 empty] | 68х68мм, H=50мм | ПВХ | 68х68мм, H=50мм | 68х68мм, H=50мм |  |  |  |  | Короба | ИС.ЭС.1.2 | м | Трубы электромонтажные и аксессуары | Гофрировання труба ПВХ, легкая | [25 empty] | None | Новая конструкция | [151 empty] | Гибкая труба | Неспецифицируемый
2677763 | Неспецифицируемый | OST_ConduitFitting | Неспецифицируемый | Жилье_22_ЕОМ | TRUE |  |  | 2.5832e-05 |  |  |  | Неспецифицируемый | 9bae7081-a714-4095-8cad-5726c2f312ff-0028dc03 | c6779e96-0bb8-4b9d-aa1a-bb4994261007 | Main Model |  | 9494 | ЭМ | [6 empty] | ADSK_Поворот_Простой | [22 empty] | OST_ConduitFitting | None | 483 | [87 empty] | Неспецифицируемый | [46 empty] | 0 | 2Rhd21fnH0bOojLoR2syxy | [86 empty] | ADSK_Поворот_Простой | Неспецифицируемый |  | Неспецифицируемый | [27 empty] | Неспецифицируемый | [115 empty] | 0 | Неспецифицируемый | [48 empty] | 0 | 2c0RvjQdDC8xveZWApXwpp | [35 empty] | 90 | [62 empty] | 1.1 | v2021 |  |  | None | [537 empty] | Короба | ИС.ЭС.1.2 | [28 empty] | None | Новая конструкция | [26 empty] | 0 |  |  | Conduits | 23.80.30.17.11 | [7 empty] | Неспецифицируемый | [48 empty] | FALSE | 3100 | Level : Жилье_22_ЕОМ | 3100 | [67 empty] | 0 | 1 | 10 | FALSE | 16 | 32 | 32 | 1 | 20.175 | 16 | 19.175
2677764 | Неспецифицируемый | OST_ConduitFitting |  | Жилье_22_ЕОМ | TRUE |  |  | 2.5832e-05 |  |  |  |  | 9bae7081-a714-4095-8cad-5726c2f312ff-0028dc04 | c6779e96-0bb8-4b9d-aa1a-bb4994261007 | Main Model |  | 9494 | ЭМ | [6 empty] | ADSK_Поворот_Простой | [159 empty] | 0 | 2Rhd21fnH0bOojLoR2syxy | [233 empty] | 0 | Неспецифицируемый | [85 empty] | 90 | [66 empty] | None | [567 empty] | None | Новая конструкция | [87 empty] | FALSE | 3100 | Level : Жилье_22_ЕОМ | 3100 | [68 empty] | 1 | 10 | FALSE | 16 | 32 | 32 | 1 | 20.175 | 16 | 19.175
2677765 | Неспецифицируемый | OST_ConduitFitting | Неспецифицируемый | Жилье_22_ЕОМ | TRUE |  |  | 2.5832e-05 |  |  |  | Неспецифицируемый | 9bae7081-a714-4095-8cad-5726c2f312ff-0028dc05 | c6779e96-0bb8-4b9d-aa1a-bb4994261007 | Main Model |  | 9494 | ЭМ | [6 empty] | ADSK_Поворот_Простой | [22 empty] | OST_ConduitFitting | None | 483 | [87 empty] | Неспецифицируемый | [46 empty] | 0 | 2Rhd21fnH0bOojLoR2syxw | [86 empty] | ADSK_Поворот_Простой | Неспецифицируемый |  | Неспецифицируемый | [27 empty] | Неспецифицируемый | [115 empty] | 0 | Неспецифицируемый | [48 empty] | 0 | 2c0RvjQdDC8xveZWApXwpp | [35 empty] | 90 | [62 empty] | 1.1 | v2021 |  |  | None | [537 empty] | Короба | ИС.ЭС.1.2 | [28 empty] | None | Новая конструкция | [26 empty] | 0 |  |  | Conduits | 23.80.30.17.11 | [7 empty] | Неспецифицируемый | [48 empty] | FALSE | 3084 | Level : Жилье_22_ЕОМ | 3084 | [67 empty] | 0 | 1 | 10 | FALSE | 16 | 32 | 32 | 1 | 20.175 | 16 | 19.175
2677766 | Неспецифицируемый | OST_ConduitFitting |  | Жилье_22_ЕОМ | TRUE |  |  | 2.5832e-05 |  |  |  |  | 9bae7081-a714-4095-8cad-5726c2f312ff-0028dc06 | c6779e96-0bb8-4b9d-aa1a-bb4994261007 | Main Model |  | 9494 | ЭМ | [6 empty] | ADSK_Поворот_Простой | [159 empty] | 0 | 2Rhd21fnH0bOojLoR2syxw | [233 empty] | 0 | Неспецифицируемый | [85 empty] | 90 | [66 empty] | None | [567 empty] | None | Новая конструкция | [87 empty] | FALSE | 3084 | Level : Жилье_22_ЕОМ | 3084 | [68 empty] | 1 | 10 | FALSE | 16 | 32 | 32 | 1 | 20.175 | 16 | 19.175
2677767 | ADSK_Гофрировання труба_ПВХ_Легкая | OST_ConduitRun | ADSK_Гофрировання труба_ПВХ_Легкая |  | TRUE | [6 empty] | ADSK_Гофрировання труба_ПВХ_Легкая | 9bae7081-a714-4095-8cad-5726c2f312ff-0028dc07 | c6779e96-0bb8-4b9d-aa1a-bb4994261007 | Main Model |  | 9494 | ЭМ | [6 empty] | Conduit without Fittings | [22 empty] | OST_Conduit | None | 111 | [87 empty] | ADSK_Гофрировання труба_ПВХ_Легкая | [46 empty] | 0 | 2Rhd21fnH0bOojLoR2syxu | [86 empty] | Conduit without Fittings | ADSK_Гофрировання труба_ПВХ_Легкая |  | ADSK_Гофрировання труба_ПВХ_Легкая | [27 empty] | ADSK_Гофрировання труба_ПВХ_Легкая | [165 empty] | 0 | 2c0RvjQdDC8xveZWApXv54 | [98 empty] | 1.4 | v2021 | [532 empty] | 68х68мм, H=50мм | ПВХ | 68х68мм, H=50мм | 68х68мм, H=50мм |  |  |  |  | Короба | ИС.ЭС.1.2 | м | Трубы электромонтажные и аксессуары | Гофрировання труба ПВХ, легкая | [25 empty] | None | Новая конструкция | [151 empty] | Гибкая труба | Неспецифицируемый
2677768 | Неспецифицируемый | OST_ConduitFitting | Неспецифицируемый | Жилье_22_ЕОМ | TRUE |  |  | 2.5832e-05 |  |  |  | Неспецифицируемый | 9bae7081-a714-4095-8cad-5726c2f312ff-0028dc08 | c6779e96-0bb8-4b9d-aa1a-bb4994261007 | Main Model |  | 9494 | ЭМ | [6 empty] | ADSK_Поворот_Простой | [22 empty] | OST_ConduitFitting | None | 483 | [87 empty] | Неспецифицируемый | [46 empty] | 0 | 2Rhd21fnH0bOojLoR2syxt | [86 empty] | ADSK_Поворот_Простой | Неспецифицируемый |  | Неспецифицируемый | [27 empty] | Неспецифицируемый | [115 empty] | 0 | Неспецифицируемый | [48 empty] | 0 | 2c0RvjQdDC8xveZWApXwpp | [35 empty] | 90 | [62 empty] | 1.1 | v2021 |  |  | None | [537 empty] | Короба | ИС.ЭС.1.2 | [28 empty] | None | Новая конструкция | [26 empty] | 0 |  |  | Conduits | 23.80.30.17.11 | [7 empty] | Неспецифицируемый | [48 empty] | FALSE | 3100 | Level : Жилье_22_ЕОМ | 3100 | [67 empty] | 0 | 1 | 10 | FALSE | 16 | 32 | 32 | 1 | 20.175 | 16 | 19.175
2677769 | Неспецифицируемый | OST_ConduitFitting |  | Жилье_22_ЕОМ | TRUE |  |  | 2.5832e-05 |  |  |  |  | 9bae7081-a714-4095-8cad-5726c2f312ff-0028dc09 | c6779e96-0bb8-4b9d-aa1a-bb4994261007 | Main Model |  | 9494 | ЭМ | [6 empty] | ADSK_Поворот_Простой | [159 empty] | 0 | 2Rhd21fnH0bOojLoR2syxt | [233 empty] | 0 | Неспецифицируемый | [85 empty] | 90 | [66 empty] | None | [567 empty] | None | Новая конструкция | [87 empty] | FALSE | 3100 | Level : Жилье_22_ЕОМ | 3100 | [68 empty] | 1 | 10 | FALSE | 16 | 32 | 32 | 1 | 20.175 | 16 | 19.175
2677771 | ADSK_Гофрировання труба_ПВХ_Легкая | OST_Conduit |  |  | TRUE |  |  |  |  | 1849.825 |  |  | 9bae7081-a714-4095-8cad-5726c2f312ff-0028dc0b | c6779e96-0bb8-4b9d-aa1a-bb4994261007 | Main Model |  | 9494 | ЭМ | [6 empty] | Conduit without Fittings | [159 empty] | 0 | 2Rhd21fnH0bOojLoR2sya8 | [233 empty] | 0 | Гофрировання труба ПВХ, легкая, диаметром 32 мм | [710 empty] | 3104.175 | 4954 |  | 32 | 3104.175 | 0 | 0 |  |  | Жилье_22_ЕОМ | None | Новая конструкция | [155 empty] | 32 | 32 | 32
2677772 | ADSK_Гофрировання труба_ПВХ_Легкая | OST_Conduit |  |  | TRUE |  |  |  |  | 1833.825 |  |  | 9bae7081-a714-4095-8cad-5726c2f312ff-0028dc0c | c6779e96-0bb8-4b9d-aa1a-bb4994261007 | Main Model |  | 9494 | ЭМ | [6 empty] | Conduit without Fittings | [159 empty] | 0 | 2Rhd21fnH0bOojLoR2sya7 | [233 empty] | 0 | Гофрировання труба ПВХ, легкая, диаметром 32 мм | [710 empty] | 3120.175 | 4954 |  | 32 | 3120.175 | 0 | 0 |  |  | Жилье_22_ЕОМ | None | Новая конструкция | [155 empty] | 32 | 32 | 32
2677773 | ADSK_Гофрировання труба_ПВХ_Легкая | OST_Conduit |  |  | TRUE |  |  |  |  | 1849.825 |  |  | 9bae7081-a714-4095-8cad-5726c2f312ff-0028dc0d | c6779e96-0bb8-4b9d-aa1a-bb4994261007 | Main Model |  | 9494 | ЭМ | [6 empty] | Conduit without Fittings | [159 empty] | 0 | 2Rhd21fnH0bOojLoR2sya5 | [233 empty] | 0 | Гофрировання труба ПВХ, легкая, диаметром 32 мм | [710 empty] | 3104.175 | 4954 |  | 32 | 3104.175 | 0 | 0 |  |  | Жилье_22_ЕОМ | None | Новая конструкция | [155 empty] | 32 | 32 | 32
2677774 | ADSK_Гофрировання труба_ПВХ_Легкая | OST_Conduit |  |  | TRUE |  |  |  |  | 239.475 |  |  | 9bae7081-a714-4095-8cad-5726c2f312ff-0028dc0e | c6779e96-0bb8-4b9d-aa1a-bb4994261007 | Main Model |  | 9494 | ЭМ | [6 empty] | Conduit without Fittings | [159 empty] | 0 | 2Rhd21fnH0bOojLoR2sya4 | [945 empty] | 3068 | 3100 |  | 32 | 3084 | 0 | 0 |  |  | Жилье_22_ЕОМ | None | Новая конструкция | [155 empty] | 32 | 32 | 32
2677775 | ADSK_Гофрировання труба_ПВХ_Легкая | OST_Conduit |  |  | TRUE |  |  |  |  | 1479.65 |  |  | 9bae7081-a714-4095-8cad-5726c2f312ff-0028dc0f | c6779e96-0bb8-4b9d-aa1a-bb4994261007 | Main Model |  | 9494 | ЭМ | [6 empty] | Conduit without Fittings | [159 empty] | 0 | 2Rhd21fnH0bOojLoR2sya3 | [945 empty] | 3084 | 3116 |  | 32 | 3100 | 0 | 0 |  |  | Жилье_22_ЕОМ | None | Новая конструкция | [155 empty] | 32 | 32 | 32
2677776 | ADSK_Гофрировання труба_ПВХ_Легкая | OST_Conduit |  |  | TRUE |  |  |  |  | 239.475 |  |  | 9bae7081-a714-4095-8cad-5726c2f312ff-0028dc10 | c6779e96-0bb8-4b9d-aa1a-bb4994261007 | Main Model |  | 9494 | ЭМ | [6 empty] | Conduit without Fittings | [159 empty] | 0 | 2Rhd21fnH0bOojLoR2sya2 | [945 empty] | 3068 | 3100 |  | 32 | 3084 | 0 | 0 |  |  | Жилье_22_ЕОМ | None | Новая конструкция | [155 empty] | 32 | 32 | 32
2677777 | ADSK_Гофрировання труба_ПВХ_Легкая | OST_Conduit |  |  | TRUE |  |  |  |  | 1833.825 |  |  | 9bae7081-a714-4095-8cad-5726c2f312ff-0028dc11 | c6779e96-0bb8-4b9d-aa1a-bb4994261007 | Main Model |  | 9494 | ЭМ | [6 empty] | Conduit without Fittings | [159 empty] | 0 | 2Rhd21fnH0bOojLoR2sya1 | [233 empty] | 0 | Гофрировання труба ПВХ, легкая, диаметром 32 мм | [710 empty] | 3120.1749 | 4954.0001 |  | 32 | 3120.175 | 0 | 0 |  |  | Жилье_22_ЕОМ | None | Новая конструкция | [155 empty] | 32 | 32 | 32
2677778 | ADSK_Гофрировання труба_ПВХ_Легкая | OST_Conduit |  |  | TRUE |  |  |  |  | 1390.6704 |  |  | 9bae7081-a714-4095-8cad-5726c2f312ff-0028dc12 | c6779e96-0bb8-4b9d-aa1a-bb4994261007 | Main Model |  | 9494 | ЭМ | [6 empty] | Conduit without Fittings | [159 empty] | 0 | 2Rhd21fnH0bOojLoR2sya0 | [945 empty] | 3084 | 3116 |  | 32 | 3100 | 0 | 0 |  |  | Жилье_22_ЕОМ | None | Новая конструкция | [155 empty] | 32 | 32 | 32
2677962 | ADSK_Гофрировання труба_ПВХ_Легкая | OST_Conduit | ADSK_Гофрировання труба_ПВХ_Легкая |  | TRUE |  |  |  |  | 2509.65 |  | ADSK_Гофрировання труба_ПВХ_Легкая | 9bae7081-a714-4095-8cad-5726c2f312ff-0028dcca | 8ff47825-067c-46b1-b1ac-e23d445cd47c | Main Model |  | 9494 | ЭМ | [6 empty] | Conduit without Fittings | [22 empty] | OST_Conduit | None | 111 | [87 empty] | ADSK_Гофрировання труба_ПВХ_Легкая | [46 empty] | 0 | 2Rhd21fnH0bOojLoR2syur | [86 empty] | Conduit without Fittings | ADSK_Гофрировання труба_ПВХ_Легкая |  | ADSK_Гофрировання труба_ПВХ_Легкая | [27 empty] | ADSK_Гофрировання труба_ПВХ_Легкая | [165 empty] | 0 | 2c0RvjQdDC8xveZWApXv54 | [98 empty] | 1.4 | v2021 | [532 empty] | 68х68мм, H=50мм | ПВХ | 68х68мм, H=50мм | 68х68мм, H=50мм |  |  |  |  | Короба | ИС.ЭС.1.2 | м | Трубы электромонтажные и аксессуары | Гофрировання труба ПВХ, легкая | [15 empty] | 3068 | 3100 |  | 32 | 3084 | 0 | 0 | 3084 | 3084 | Жилье_22_ЕОМ | None | Новая конструкция | [151 empty] | Гибкая труба | Неспецифицируемый | 3100 | 3068 | 32 | 32 | 32
2677963 | ADSK_Гофрировання труба_ПВХ_Легкая | OST_Conduit |  |  | TRUE |  |  |  |  | 2509.65 |  |  | 9bae7081-a714-4095-8cad-5726c2f312ff-0028dccb | c6779e96-0bb8-4b9d-aa1a-bb4994261007 | Main Model |  | 9494 | ЭМ | [6 empty] | Conduit without Fittings | [159 empty] | 0 | 2Rhd21fnH0bOojLoR2syur | [945 empty] | 3068 | 3100 |  | 32 | 3084 | 0 | 0 |  |  | Жилье_22_ЕОМ | None | Новая конструкция | [155 empty] | 32 | 32 | 32
2677972 | Неспецифицируемый | OST_ConduitFitting | Неспецифицируемый | Жилье_22_ЕОМ | TRUE |  |  | 2.5832e-05 |  |  |  | Неспецифицируемый | 9bae7081-a714-4095-8cad-5726c2f312ff-0028dcd4 | c6779e96-0bb8-4b9d-aa1a-bb4994261007 | Main Model |  | 9494 | ЭМ | [6 empty] | ADSK_Поворот_Простой | [22 empty] | OST_ConduitFitting | None | 483 | [87 empty] | Неспецифицируемый | [46 empty] | 0 | 2Rhd21fnH0bOojLoR2syuh | [86 empty] | ADSK_Поворот_Простой | Неспецифицируемый |  | Неспецифицируемый | [27 empty] | Неспецифицируемый | [115 empty] | 0 | Неспецифицируемый | [48 empty] | 0 | 2c0RvjQdDC8xveZWApXwpp | [35 empty] | 90 | [62 empty] | 1.1 | v2021 |  |  | None | [537 empty] | Короба | ИС.ЭС.1.2 | [28 empty] | None | Новая конструкция | [26 empty] | 0 |  |  | Conduits | 23.80.30.17.11 | [7 empty] | Неспецифицируемый | [48 empty] | FALSE | 3084 | Level : Жилье_22_ЕОМ | 3084 | [67 empty] | 0 | 1 | 10 | FALSE | 16 | 32 | 32 | 1 | 20.175 | 16 | 19.175
2677973 | Неспецифицируемый | OST_ConduitFitting |  | Жилье_22_ЕОМ | TRUE |  |  | 2.5832e-05 |  |  |  |  | 9bae7081-a714-4095-8cad-5726c2f312ff-0028dcd5 | c6779e96-0bb8-4b9d-aa1a-bb4994261007 | Main Model |  | 9494 | ЭМ | [6 empty] | ADSK_Поворот_Простой | [159 empty] | 0 | 2Rhd21fnH0bOojLoR2syuh | [233 empty] | 0 | Неспецифицируемый | [85 empty] | 90 | [66 empty] | None | [567 empty] | None | Новая конструкция | [87 empty] | FALSE | 3084 | Level : Жилье_22_ЕОМ | 3084 | [68 empty] | 1 | 10 | FALSE | 16 | 32 | 32 | 1 | 20.175 | 16 | 19.175
2677974 | ADSK_Гофрировання труба_ПВХ_Легкая | OST_Conduit | ADSK_Гофрировання труба_ПВХ_Легкая |  | TRUE |  |  |  |  | 535.475 |  | ADSK_Гофрировання труба_ПВХ_Легкая | 9bae7081-a714-4095-8cad-5726c2f312ff-0028dcd6 | 8ff47825-067c-46b1-b1ac-e23d445cd47c | Main Model |  | 9494 | ЭМ | [6 empty] | Conduit without Fittings | [22 empty] | OST_Conduit | None | 111 | [87 empty] | ADSK_Гофрировання труба_ПВХ_Легкая | [46 empty] | 0 | 2Rhd21fnH0bOojLoR2syuf | [86 empty] | Conduit without Fittings | ADSK_Гофрировання труба_ПВХ_Легкая |  | ADSK_Гофрировання труба_ПВХ_Легкая | [27 empty] | ADSK_Гофрировання труба_ПВХ_Легкая | [165 empty] | 0 | 2c0RvjQdDC8xveZWApXv54 | [98 empty] | 1.4 | v2021 | [532 empty] | 68х68мм, H=50мм | ПВХ | 68х68мм, H=50мм | 68х68мм, H=50мм |  |  |  |  | Короба | ИС.ЭС.1.2 | м | Трубы электромонтажные и аксессуары | Гофрировання труба ПВХ, легкая | [15 empty] | 3068 | 3100 |  | 32 | 3084 | 0 | 0 | 3084 | 3084 | Жилье_22_ЕОМ | None | Новая конструкция | [151 empty] | Гибкая труба | Неспецифицируемый | 3100 | 3068 | 32 | 32 | 32
2677975 | ADSK_Гофрировання труба_ПВХ_Легкая | OST_Conduit |  |  | TRUE |  |  |  |  | 535.475 |  |  | 9bae7081-a714-4095-8cad-5726c2f312ff-0028dcd7 | c6779e96-0bb8-4b9d-aa1a-bb4994261007 | Main Model |  | 9494 | ЭМ | [6 empty] | Conduit without Fittings | [159 empty] | 0 | 2Rhd21fnH0bOojLoR2syuf | [945 empty] | 3068 | 3100 |  | 32 | 3084 | 0 | 0 |  |  | Жилье_22_ЕОМ | None | Новая конструкция | [155 empty] | 32 | 32 | 32
2677982 | Неспецифицируемый | OST_ConduitFitting | Неспецифицируемый | Жилье_22_ЕОМ | TRUE |  |  | 2.5832e-05 |  |  |  | Неспецифицируемый | 9bae7081-a714-4095-8cad-5726c2f312ff-0028dcde | c6779e96-0bb8-4b9d-aa1a-bb4994261007 | Main Model |  | 9494 | ЭМ | [6 empty] | ADSK_Поворот_Простой | [22 empty] | OST_ConduitFitting | None | 483 | [87 empty] | Неспецифицируемый | [46 empty] | 0 | 2Rhd21fnH0bOojLoR2syuX | [86 empty] | ADSK_Поворот_Простой | Неспецифицируемый |  | Неспецифицируемый | [27 empty] | Неспецифицируемый | [115 empty] | 0 | Неспецифицируемый | [48 empty] | 0 | 2c0RvjQdDC8xveZWApXwpp | [35 empty] | 90 | [62 empty] | 1.1 | v2021 |  |  | None | [537 empty] | Короба | ИС.ЭС.1.2 | [28 empty] | None | Новая конструкция | [26 empty] | 0 |  |  | Conduits | 23.80.30.17.11 | [7 empty] | Неспецифицируемый | [48 empty] | FALSE | 3084 | Level : Жилье_22_ЕОМ | 3084 | [67 empty] | 0 | 1 | 10 | FALSE | 16 | 32 | 32 | 1 | 20.175 | 16 | 19.175
2677983 | Неспецифицируемый | OST_ConduitFitting |  | Жилье_22_ЕОМ | TRUE |  |  | 2.5832e-05 |  |  |  |  | 9bae7081-a714-4095-8cad-5726c2f312ff-0028dcdf | c6779e96-0bb8-4b9d-aa1a-bb4994261007 | Main Model |  | 9494 | ЭМ | [6 empty] | ADSK_Поворот_Простой | [159 empty] | 0 | 2Rhd21fnH0bOojLoR2syuX | [233 empty] | 0 | Неспецифицируемый | [85 empty] | 90 | [66 empty] | None | [567 empty] | None | Новая конструкция | [87 empty] | FALSE | 3084 | Level : Жилье_22_ЕОМ | 3084 | [68 empty] | 1 | 10 | FALSE | 16 | 32 | 32 | 1 | 20.175 | 16 | 19.175
2678061 | ADSK_Гофрировання труба_ПВХ_Легкая | OST_Conduit | ADSK_Гофрировання труба_ПВХ_Легкая |  | TRUE |  |  |  |  | 1524.825 |  | ADSK_Гофрировання труба_ПВХ_Легкая | 9bae7081-a714-4095-8cad-5726c2f312ff-0028dd2d | 8ff47825-067c-46b1-b1ac-e23d445cd47c | Main Model |  | 9494 | ЭМ | [6 empty] | Conduit without Fittings | [22 empty] | OST_Conduit | None | 111 | [87 empty] | ADSK_Гофрировання труба_ПВХ_Легкая | [46 empty] | 0 | 2Rhd21fnH0bOojLoR2sy$I | [86 empty] | Conduit without Fittings | ADSK_Гофрировання труба_ПВХ_Легкая |  | ADSK_Гофрировання труба_ПВХ_Легкая | [27 empty] | ADSK_Гофрировання труба_ПВХ_Легкая | [165 empty] | 0 | 2c0RvjQdDC8xveZWApXv54 | [98 empty] | 1.4 | v2021 | [532 empty] | 68х68мм, H=50мм | ПВХ | 68х68мм, H=50мм | 68х68мм, H=50мм |  |  |  |  | Короба | ИС.ЭС.1.2 | м | Трубы электромонтажные и аксессуары | Гофрировання труба ПВХ, легкая | [15 empty] | 3104.175 | 4629 |  | 32 | 3104.175 | 0 | 0 | 4629 | 3104.175 | Жилье_22_ЕОМ | None | Новая конструкция | [151 empty] | Гибкая труба | Неспецифицируемый | 3104.175 | 4629 | 32 | 32 | 32
2678062 | ADSK_Гофрировання труба_ПВХ_Легкая | OST_Conduit |  |  | TRUE |  |  |  |  | 1524.825 |  |  | 9bae7081-a714-4095-8cad-5726c2f312ff-0028dd2e | c6779e96-0bb8-4b9d-aa1a-bb4994261007 | Main Model |  | 9494 | ЭМ | [6 empty] | Conduit without Fittings | [159 empty] | 0 | 2Rhd21fnH0bOojLoR2sy$I | [945 empty] | 3104.175 | 4629 |  | 32 | 3104.175 | 0 | 0 |  |  | Жилье_22_ЕОМ | None | Новая конструкция | [155 empty] | 32 | 32 | 32
2678064 | Неспецифицируемый | OST_ConduitFitting | Неспецифицируемый | Жилье_22_ЕОМ | TRUE |  |  | 2.5832e-05 |  |  |  | Неспецифицируемый | 9bae7081-a714-4095-8cad-5726c2f312ff-0028dd30 | c6779e96-0bb8-4b9d-aa1a-bb4994261007 | Main Model |  | 9494 | ЭМ | [6 empty] | ADSK_Поворот_Простой | [22 empty] | OST_ConduitFitting | None | 483 | [87 empty] | Неспецифицируемый | [46 empty] | 0 | 2Rhd21fnH0bOojLoR2sy$F | [86 empty] | ADSK_Поворот_Простой | Неспецифицируемый |  | Неспецифицируемый | [27 empty] | Неспецифицируемый | [115 empty] | 0 | Неспецифицируемый | [48 empty] | 0 | 2c0RvjQdDC8xveZWApXwpp | [35 empty] | 90 | [62 empty] | 1.1 | v2021 |  |  | None | [537 empty] | Короба | ИС.ЭС.1.2 | [28 empty] | None | Новая конструкция | [26 empty] | 0 |  |  | Conduits | 23.80.30.17.11 | [7 empty] | Неспецифицируемый | [48 empty] | FALSE | 3084 | Level : Жилье_22_ЕОМ | 3084 | [67 empty] | 0 | 1 | 10 | FALSE | 16 | 32 | 32 | 1 | 20.175 | 16 | 19.175
2678065 | Неспецифицируемый | OST_ConduitFitting |  | Жилье_22_ЕОМ | TRUE |  |  | 2.5832e-05 |  |  |  |  | 9bae7081-a714-4095-8cad-5726c2f312ff-0028dd31 | c6779e96-0bb8-4b9d-aa1a-bb4994261007 | Main Model |  | 9494 | ЭМ | [6 empty] | ADSK_Поворот_Простой | [159 empty] | 0 | 2Rhd21fnH0bOojLoR2sy$F | [233 empty] | 0 | Неспецифицируемый | [85 empty] | 90 | [66 empty] | None | [567 empty] | None | Новая конструкция | [87 empty] | FALSE | 3084 | Level : Жилье_22_ЕОМ | 3084 | [68 empty] | 1 | 10 | FALSE | 16 | 32 | 32 | 1 | 20.175 | 16 | 19.175
2678511 | ADSK_Гофрировання труба_ПВХ_Легкая | OST_Conduit | ADSK_Гофрировання труба_ПВХ_Легкая |  | TRUE |  |  |  |  | 4906.9064 |  | ADSK_Гофрировання труба_ПВХ_Легкая | 9bae7081-a714-4095-8cad-5726c2f312ff-0028deef | 8ff47825-067c-46b1-b1ac-e23d445cd47c | Main Model |  | 9494 | ЭМ | [6 empty] | Conduit without Fittings | [22 empty] | OST_Conduit | None | 111 | [87 empty] | ADSK_Гофрировання труба_ПВХ_Легкая | [46 empty] | 0 | 2Rhd21fnH0bOojLoR2symG | [86 empty] | Conduit without Fittings | ADSK_Гофрировання труба_ПВХ_Легкая |  | ADSK_Гофрировання труба_ПВХ_Легкая | [27 empty] | ADSK_Гофрировання труба_ПВХ_Легкая | [165 empty] | 0 | 2c0RvjQdDC8xveZWApXv54 | [98 empty] | 1.4 | v2021 | [532 empty] | 68х68мм, H=50мм | ПВХ | 68х68мм, H=50мм | 68х68мм, H=50мм |  |  |  |  | Короба | ИС.ЭС.1.2 | м | Трубы электромонтажные и аксессуары | Гофрировання труба ПВХ, легкая | [15 empty] | 3084 | 3116 |  | 32 | 3100 | 0 | 0 | 3100 | 3100 | Жилье_22_ЕОМ | None | Новая конструкция | [151 empty] | Гибкая труба | Неспецифицируемый | 3116 | 3084 | 32 | 32 | 32
2678512 | ADSK_Гофрировання труба_ПВХ_Легкая | OST_Conduit |  |  | TRUE |  |  |  |  | 4906.9064 |  |  | 9bae7081-a714-4095-8cad-5726c2f312ff-0028def0 | c6779e96-0bb8-4b9d-aa1a-bb4994261007 | Main Model |  | 9494 | ЭМ | [6 empty] | Conduit without Fittings | [159 empty] | 0 | 2Rhd21fnH0bOojLoR2symG | [945 empty] | 3084 | 3116 |  | 32 | 3100 | 0 | 0 |  |  | Жилье_22_ЕОМ | None | Новая конструкция | [155 empty] | 32 | 32 | 32
2678519 | Неспецифицируемый | OST_ConduitFitting | Неспецифицируемый | Жилье_22_ЕОМ | TRUE |  |  | 2.5832e-05 |  |  |  | Неспецифицируемый | 9bae7081-a714-4095-8cad-5726c2f312ff-0028def7 | c6779e96-0bb8-4b9d-aa1a-bb4994261007 | Main Model |  | 9494 | ЭМ | [6 empty] | ADSK_Поворот_Простой | [22 empty] | OST_ConduitFitting | None | 483 | [87 empty] | Неспецифицируемый | [46 empty] | 0 | 2Rhd21fnH0bOojLoR2sym8 | [86 empty] | ADSK_Поворот_Простой | Неспецифицируемый |  | Неспецифицируемый | [27 empty] | Неспецифицируемый | [115 empty] | 0 | Неспецифицируемый | [48 empty] | 0 | 2c0RvjQdDC8xveZWApXwpp | [35 empty] | 90 | [62 empty] | 1.1 | v2021 |  |  | None | [537 empty] | Короба | ИС.ЭС.1.2 | [28 empty] | None | Новая конструкция | [26 empty] | 0 |  |  | Conduits | 23.80.30.17.11 | [7 empty] | Неспецифицируемый | [48 empty] | FALSE | 3100 | Level : Жилье_22_ЕОМ | 3100 | [67 empty] | 0 | 1 | 10 | FALSE | 16 | 32 | 32 | 1 | 20.175 | 16 | 19.175
2678520 | Неспецифицируемый | OST_ConduitFitting |  | Жилье_22_ЕОМ | TRUE |  |  | 2.5832e-05 |  |  |  |  | 9bae7081-a714-4095-8cad-5726c2f312ff-0028def8 | c6779e96-0bb8-4b9d-aa1a-bb4994261007 | Main Model |  | 9494 | ЭМ | [6 empty] | ADSK_Поворот_Простой | [159 empty] | 0 | 2Rhd21fnH0bOojLoR2sym8 | [233 empty] | 0 | Неспецифицируемый | [85 empty] | 90 | [66 empty] | None | [567 empty] | None | Новая конструкция | [87 empty] | FALSE | 3100 | Level : Жилье_22_ЕОМ | 3100 | [68 empty] | 1 | 10 | FALSE | 16 | 32 | 32 | 1 | 20.175 | 16 | 19.175
2678521 | ADSK_Гофрировання труба_ПВХ_Легкая | OST_ConduitRun | ADSK_Гофрировання труба_ПВХ_Легкая |  | TRUE | [6 empty] | ADSK_Гофрировання труба_ПВХ_Легкая | 9bae7081-a714-4095-8cad-5726c2f312ff-0028def9 | c6779e96-0bb8-4b9d-aa1a-bb4994261007 | Main Model |  | 9494 | ЭМ | [6 empty] | Conduit without Fittings | [22 empty] | OST_Conduit | None | 111 | [87 empty] | ADSK_Гофрировання труба_ПВХ_Легкая | [46 empty] | 0 | 2Rhd21fnH0bOojLoR2sym6 | [86 empty] | Conduit without Fittings | ADSK_Гофрировання труба_ПВХ_Легкая |  | ADSK_Гофрировання труба_ПВХ_Легкая | [27 empty] | ADSK_Гофрировання труба_ПВХ_Легкая | [165 empty] | 0 | 2c0RvjQdDC8xveZWApXv54 | [98 empty] | 1.4 | v2021 | [532 empty] | 68х68мм, H=50мм | ПВХ | 68х68мм, H=50мм | 68х68мм, H=50мм |  |  |  |  | Короба | ИС.ЭС.1.2 | м | Трубы электромонтажные и аксессуары | Гофрировання труба ПВХ, легкая | [25 empty] | None | Новая конструкция | [151 empty] | Гибкая труба | Неспецифицируемый
2678522 | ADSK_Гофрировання труба_ПВХ_Легкая | OST_Conduit | ADSK_Гофрировання труба_ПВХ_Легкая |  | TRUE |  |  |  |  | 273.65 |  | ADSK_Гофрировання труба_ПВХ_Легкая | 9bae7081-a714-4095-8cad-5726c2f312ff-0028defa | 8ff47825-067c-46b1-b1ac-e23d445cd47c | Main Model |  | 9494 | ЭМ | [6 empty] | Conduit without Fittings | [22 empty] | OST_Conduit | None | 111 | [87 empty] | ADSK_Гофрировання труба_ПВХ_Легкая | [46 empty] | 0 | 2Rhd21fnH0bOojLoR2sym5 | [86 empty] | Conduit without Fittings | ADSK_Гофрировання труба_ПВХ_Легкая |  | ADSK_Гофрировання труба_ПВХ_Легкая | [27 empty] | ADSK_Гофрировання труба_ПВХ_Легкая | [165 empty] | 0 | 2c0RvjQdDC8xveZWApXv54 | [98 empty] | 1.4 | v2021 | [532 empty] | 68х68мм, H=50мм | ПВХ | 68х68мм, H=50мм | 68х68мм, H=50мм |  |  |  |  | Короба | ИС.ЭС.1.2 | м | Трубы электромонтажные и аксессуары | Гофрировання труба ПВХ, легкая | [15 empty] | 3084 | 3116 |  | 32 | 3100 | 0 | 0 | 3100 | 3100 | Жилье_22_ЕОМ | None | Новая конструкция | [151 empty] | Гибкая труба | Неспецифицируемый | 3116 | 3084 | 32 | 32 | 32
2678523 | ADSK_Гофрировання труба_ПВХ_Легкая | OST_Conduit |  |  | TRUE |  |  |  |  | 273.65 |  |  | 9bae7081-a714-4095-8cad-5726c2f312ff-0028defb | c6779e96-0bb8-4b9d-aa1a-bb4994261007 | Main Model |  | 9494 | ЭМ | [6 empty] | Conduit without Fittings | [159 empty] | 0 | 2Rhd21fnH0bOojLoR2sym5 | [945 empty] | 3084 | 3116 |  | 32 | 3100 | 0 | 0 |  |  | Жилье_22_ЕОМ | None | Новая конструкция | [155 empty] | 32 | 32 | 32
2678530 | Неспецифицируемый | OST_ConduitFitting | Неспецифицируемый | Жилье_22_ЕОМ | TRUE |  |  | 2.5832e-05 |  |  |  | Неспецифицируемый | 9bae7081-a714-4095-8cad-5726c2f312ff-0028df02 | c6779e96-0bb8-4b9d-aa1a-bb4994261007 | Main Model |  | 9494 | ЭМ | [6 empty] | ADSK_Поворот_Простой | [22 empty] | OST_ConduitFitting | None | 483 | [87 empty] | Неспецифицируемый | [46 empty] | 0 | 2Rhd21fnH0bOojLoR2sytz | [86 empty] | ADSK_Поворот_Простой | Неспецифицируемый |  | Неспецифицируемый | [27 empty] | Неспецифицируемый | [115 empty] | 0 | Неспецифицируемый | [48 empty] | 0 | 2c0RvjQdDC8xveZWApXwpp | [35 empty] | 90 | [62 empty] | 1.1 | v2021 |  |  | None | [537 empty] | Короба | ИС.ЭС.1.2 | [28 empty] | None | Новая конструкция | [26 empty] | 0 |  |  | Conduits | 23.80.30.17.11 | [7 empty] | Неспецифицируемый | [48 empty] | FALSE | 3100 | Level : Жилье_22_ЕОМ | 3100 | [67 empty] | 0 | 1 | 10 | FALSE | 16 | 32 | 32 | 1 | 20.175 | 16 | 19.175
2678531 | Неспецифицируемый | OST_ConduitFitting |  | Жилье_22_ЕОМ | TRUE |  |  | 2.5832e-05 |  |  |  |  | 9bae7081-a714-4095-8cad-5726c2f312ff-0028df03 | c6779e96-0bb8-4b9d-aa1a-bb4994261007 | Main Model |  | 9494 | ЭМ | [6 empty] | ADSK_Поворот_Простой | [159 empty] | 0 | 2Rhd21fnH0bOojLoR2sytz | [233 empty] | 0 | Неспецифицируемый | [85 empty] | 90 | [66 empty] | None | [567 empty] | None | Новая конструкция | [87 empty] | FALSE | 3100 | Level : Жилье_22_ЕОМ | 3100 | [68 empty] | 1 | 10 | FALSE | 16 | 32 | 32 | 1 | 20.175 | 16 | 19.175
2678560 | ADSK_Гофрировання труба_ПВХ_Легкая | OST_Conduit | ADSK_Гофрировання труба_ПВХ_Легкая |  | TRUE |  |  |  |  | 1523.825 |  | ADSK_Гофрировання труба_ПВХ_Легкая | 9bae7081-a714-4095-8cad-5726c2f312ff-0028df20 | 8ff47825-067c-46b1-b1ac-e23d445cd47c | Main Model |  | 9494 | ЭМ | [6 empty] | Conduit without Fittings | [22 empty] | OST_Conduit | None | 111 | [87 empty] | ADSK_Гофрировання труба_ПВХ_Легкая | [46 empty] | 0 | 2Rhd21fnH0bOojLoR2sytV | [86 empty] | Conduit without Fittings | ADSK_Гофрировання труба_ПВХ_Легкая |  | ADSK_Гофрировання труба_ПВХ_Легкая | [27 empty] | ADSK_Гофрировання труба_ПВХ_Легкая | [165 empty] | 0 | 2c0RvjQdDC8xveZWApXv54 | [98 empty] | 1.4 | v2021 | [532 empty] | 68х68мм, H=50мм | ПВХ | 68х68мм, H=50мм | 68х68мм, H=50мм |  |  |  |  | Короба | ИС.ЭС.1.2 | м | Трубы электромонтажные и аксессуары | Гофрировання труба ПВХ, легкая | [15 empty] | 3120.175 | 4644 |  | 32 | 3120.175 | 0 | 0 | 4644 | 3120.175 | Жилье_22_ЕОМ | None | Новая конструкция | [151 empty] | Гибкая труба | Неспецифицируемый | 3120.175 | 4644 | 32 | 32 | 32
2678561 | ADSK_Гофрировання труба_ПВХ_Легкая | OST_Conduit |  |  | TRUE |  |  |  |  | 1523.825 |  |  | 9bae7081-a714-4095-8cad-5726c2f312ff-0028df21 | c6779e96-0bb8-4b9d-aa1a-bb4994261007 | Main Model |  | 9494 | ЭМ | [6 empty] | Conduit without Fittings | [159 empty] | 0 | 2Rhd21fnH0bOojLoR2sytV | [945 empty] | 3120.175 | 4644 |  | 32 | 3120.175 | 0 | 0 |  |  | Жилье_22_ЕОМ | None | Новая конструкция | [155 empty] | 32 | 32 | 32
2678563 | Неспецифицируемый | OST_ConduitFitting | Неспецифицируемый | Жилье_22_ЕОМ | TRUE |  |  | 2.5832e-05 |  |  |  | Неспецифицируемый | 9bae7081-a714-4095-8cad-5726c2f312ff-0028df23 | c6779e96-0bb8-4b9d-aa1a-bb4994261007 | Main Model |  | 9494 | ЭМ | [6 empty] | ADSK_Поворот_Простой | [22 empty] | OST_ConduitFitting | None | 483 | [87 empty] | Неспецифицируемый | [46 empty] | 0 | 2Rhd21fnH0bOojLoR2sytS | [86 empty] | ADSK_Поворот_Простой | Неспецифицируемый |  | Неспецифицируемый | [27 empty] | Неспецифицируемый | [115 empty] | 0 | Неспецифицируемый | [48 empty] | 0 | 2c0RvjQdDC8xveZWApXwpp | [35 empty] | 90 | [62 empty] | 1.1 | v2021 |  |  | None | [537 empty] | Короба | ИС.ЭС.1.2 | [28 empty] | None | Новая конструкция | [26 empty] | 0 |  |  | Conduits | 23.80.30.17.11 | [7 empty] | Неспецифицируемый | [48 empty] | FALSE | 3100 | Level : Жилье_22_ЕОМ | 3100 | [67 empty] | 0 | 1 | 10 | FALSE | 16 | 32 | 32 | 1 | 20.175 | 16 | 19.175
2678564 | Неспецифицируемый | OST_ConduitFitting |  | Жилье_22_ЕОМ | TRUE |  |  | 2.5832e-05 |  |  |  |  | 9bae7081-a714-4095-8cad-5726c2f312ff-0028df24 | c6779e96-0bb8-4b9d-aa1a-bb4994261007 | Main Model |  | 9494 | ЭМ | [6 empty] | ADSK_Поворот_Простой | [159 empty] | 0 | 2Rhd21fnH0bOojLoR2sytS | [233 empty] | 0 | Неспецифицируемый | [85 empty] | 90 | [66 empty] | None | [567 empty] | None | Новая конструкция | [87 empty] | FALSE | 3100 | Level : Жилье_22_ЕОМ | 3100 | [68 empty] | 1 | 10 | FALSE | 16 | 32 | 32 | 1 | 20.175 | 16 | 19.175
2678774 | ADSK_Гофрировання труба_ПВХ_Легкая | OST_Conduit | ADSK_Гофрировання труба_ПВХ_Легкая |  | TRUE |  |  |  |  | 7359.6561 |  | ADSK_Гофрировання труба_ПВХ_Легкая | 9bae7081-a714-4095-8cad-5726c2f312ff-0028dff6 | 8ff47825-067c-46b1-b1ac-e23d445cd47c | Main Model |  | 9494 | ЭМ | [6 empty] | Conduit without Fittings | [22 empty] | OST_Conduit | None | 111 | [87 empty] | ADSK_Гофрировання труба_ПВХ_Легкая | [46 empty] | 0 | 2Rhd21fnH0bOojLoR2syq9 | [86 empty] | Conduit without Fittings | ADSK_Гофрировання труба_ПВХ_Легкая |  | ADSK_Гофрировання труба_ПВХ_Легкая | [27 empty] | ADSK_Гофрировання труба_ПВХ_Легкая | [165 empty] | 0 | 2c0RvjQdDC8xveZWApXv54 | [98 empty] | 1.4 | v2021 | [532 empty] | 68х68мм, H=50мм | ПВХ | 68х68мм, H=50мм | 68х68мм, H=50мм |  |  |  |  | Короба | ИС.ЭС.1.2 | м | Трубы электромонтажные и аксессуары | Гофрировання труба ПВХ, легкая | [15 empty] | 3084 | 3116 |  | 32 | 3100 | 0 | 0 | 3100 | 3100 | Жилье_22_ЕОМ | None | Новая конструкция | [151 empty] | Гибкая труба | Неспецифицируемый | 3116 | 3084 | 32 | 32 | 32
2678775 | ADSK_Гофрировання труба_ПВХ_Легкая | OST_Conduit |  |  | TRUE |  |  |  |  | 7359.6561 |  |  | 9bae7081-a714-4095-8cad-5726c2f312ff-0028dff7 | c6779e96-0bb8-4b9d-aa1a-bb4994261007 | Main Model |  | 9494 | ЭМ | [6 empty] | Conduit without Fittings | [159 empty] | 0 | 2Rhd21fnH0bOojLoR2syq9 | [945 empty] | 3084 | 3116 |  | 32 | 3100 | 0 | 0 |  |  | Жилье_22_ЕОМ | None | Новая конструкция | [155 empty] | 32 | 32 | 32
2678789 | ADSK_Гофрировання труба_ПВХ_Легкая | OST_Conduit | ADSK_Гофрировання труба_ПВХ_Легкая |  | TRUE |  |  |  |  | 156.129 |  | ADSK_Гофрировання труба_ПВХ_Легкая | 9bae7081-a714-4095-8cad-5726c2f312ff-0028e005 | 8ff47825-067c-46b1-b1ac-e23d445cd47c | Main Model |  | 9494 | ЭМ | [6 empty] | Conduit without Fittings | [22 empty] | OST_Conduit | None | 111 | [87 empty] | ADSK_Гофрировання труба_ПВХ_Легкая | [46 empty] | 0 | 2Rhd21fnH0bOojLoR2s$Bw | [86 empty] | Conduit without Fittings | ADSK_Гофрировання труба_ПВХ_Легкая |  | ADSK_Гофрировання труба_ПВХ_Легкая | [27 empty] | ADSK_Гофрировання труба_ПВХ_Легкая | [165 empty] | 0 | 2c0RvjQdDC8xveZWApXv54 | [98 empty] | 1.4 | v2021 | [532 empty] | 68х68мм, H=50мм | ПВХ | 68х68мм, H=50мм | 68х68мм, H=50мм |  |  |  |  | Короба | ИС.ЭС.1.2 | м | Трубы электромонтажные и аксессуары | Гофрировання труба ПВХ, легкая | [15 empty] | 3084 | 3116 |  | 32 | 3100 | 0 | 0 | 3100 | 3100 | Жилье_22_ЕОМ | None | Новая конструкция | [151 empty] | Гибкая труба | Неспецифицируемый | 3116 | 3084 | 32 | 32 | 32
2678790 | ADSK_Гофрировання труба_ПВХ_Легкая | OST_Conduit |  |  | TRUE |  |  |  |  | 156.129 |  |  | 9bae7081-a714-4095-8cad-5726c2f312ff-0028e006 | c6779e96-0bb8-4b9d-aa1a-bb4994261007 | Main Model |  | 9494 | ЭМ | [6 empty] | Conduit without Fittings | [159 empty] | 0 | 2Rhd21fnH0bOojLoR2s$Bw | [945 empty] | 3084 | 3116 |  | 32 | 3100 | 0 | 0 |  |  | Жилье_22_ЕОМ | None | Новая конструкция | [155 empty] | 32 | 32 | 32
2678845 | ADSK_Гофрировання труба_ПВХ_Легкая | OST_Conduit | ADSK_Гофрировання труба_ПВХ_Легкая |  | TRUE |  |  |  |  | 1523.825 |  | ADSK_Гофрировання труба_ПВХ_Легкая | 9bae7081-a714-4095-8cad-5726c2f312ff-0028e03d | 8ff47825-067c-46b1-b1ac-e23d445cd47c | Main Model |  | 9494 | ЭМ | [6 empty] | Conduit without Fittings | [22 empty] | OST_Conduit | None | 111 | [87 empty] | ADSK_Гофрировання труба_ПВХ_Легкая | [46 empty] | 0 | 2Rhd21fnH0bOojLoR2s$B2 | [86 empty] | Conduit without Fittings | ADSK_Гофрировання труба_ПВХ_Легкая |  | ADSK_Гофрировання труба_ПВХ_Легкая | [27 empty] | ADSK_Гофрировання труба_ПВХ_Легкая | [165 empty] | 0 | 2c0RvjQdDC8xveZWApXv54 | [98 empty] | 1.4 | v2021 | [532 empty] | 68х68мм, H=50мм | ПВХ | 68х68мм, H=50мм | 68х68мм, H=50мм |  |  |  |  | Короба | ИС.ЭС.1.2 | м | Трубы электромонтажные и аксессуары | Гофрировання труба ПВХ, легкая | [15 empty] | 3120.175 | 4644 |  | 32 | 3120.175 | 0 | 0 | 4644 | 3120.175 | Жилье_22_ЕОМ | None | Новая конструкция | [151 empty] | Гибкая труба | Неспецифицируемый | 3120.175 | 4644 | 32 | 32 | 32
2678846 | ADSK_Гофрировання труба_ПВХ_Легкая | OST_Conduit |  |  | TRUE |  |  |  |  | 1523.825 |  |  | 9bae7081-a714-4095-8cad-5726c2f312ff-0028e03e | c6779e96-0bb8-4b9d-aa1a-bb4994261007 | Main Model |  | 9494 | ЭМ | [6 empty] | Conduit without Fittings | [159 empty] | 0 | 2Rhd21fnH0bOojLoR2s$B2 | [945 empty] | 3120.175 | 4644 |  | 32 | 3120.175 | 0 | 0 |  |  | Жилье_22_ЕОМ | None | Новая конструкция | [155 empty] | 32 | 32 | 32
2678877 | Неспецифицируемый | OST_ConduitFitting | Неспецифицируемый | Жилье_22_ЕОМ | TRUE |  |  | 2.5832e-05 |  |  |  | Неспецифицируемый | 9bae7081-a714-4095-8cad-5726c2f312ff-0028e05d | c6779e96-0bb8-4b9d-aa1a-bb4994261007 | Main Model |  | 9494 | ЭМ | [6 empty] | ADSK_Поворот_Простой | [22 empty] | OST_ConduitFitting | None | 483 | [87 empty] | Неспецифицируемый | [46 empty] | 0 | 2Rhd21fnH0bOojLoR2s$AY | [86 empty] | ADSK_Поворот_Простой | Неспецифицируемый |  | Неспецифицируемый | [27 empty] | Неспецифицируемый | [115 empty] | 0 | Неспецифицируемый | [48 empty] | 0 | 2c0RvjQdDC8xveZWApXwpp | [35 empty] | 90 | [62 empty] | 1.1 | v2021 |  |  | None | [537 empty] | Короба | ИС.ЭС.1.2 | [28 empty] | None | Новая конструкция | [26 empty] | 0 |  |  | Conduits | 23.80.30.17.11 | [7 empty] | Неспецифицируемый | [48 empty] | FALSE | 3100 | Level : Жилье_22_ЕОМ | 3100 | [67 empty] | 0 | 1 | 10 | FALSE | 16 | 32 | 32 | 1 | 20.175 | 16 | 19.175
2678878 | Неспецифицируемый | OST_ConduitFitting |  | Жилье_22_ЕОМ | TRUE |  |  | 2.5832e-05 |  |  |  |  | 9bae7081-a714-4095-8cad-5726c2f312ff-0028e05e | c6779e96-0bb8-4b9d-aa1a-bb4994261007 | Main Model |  | 9494 | ЭМ | [6 empty] | ADSK_Поворот_Простой | [159 empty] | 0 | 2Rhd21fnH0bOojLoR2s$AY | [233 empty] | 0 | Неспецифицируемый | [85 empty] | 90 | [66 empty] | None | [567 empty] | None | Новая конструкция | [87 empty] | FALSE | 3100 | Level : Жилье_22_ЕОМ | 3100 | [68 empty] | 1 | 10 | FALSE | 16 | 32 | 32 | 1 | 20.175 | 16 | 19.175
2679056 | Неспецифицируемый | OST_ConduitFitting | Неспецифицируемый | Жилье_22_ЕОМ | TRUE |  |  | 2.5832e-05 |  |  |  | Неспецифицируемый | 9bae7081-a714-4095-8cad-5726c2f312ff-0028e110 | c6779e96-0bb8-4b9d-aa1a-bb4994261007 | Main Model |  | 9494 | ЭМ | [6 empty] | ADSK_Поворот_Простой | [22 empty] | OST_ConduitFitting | None | 483 | [87 empty] | Неспецифицируемый | [46 empty] | 0 | 2Rhd21fnH0bOojLoR2s$Fl | [86 empty] | ADSK_Поворот_Простой | Неспецифицируемый |  | Неспецифицируемый | [27 empty] | Неспецифицируемый | [115 empty] | 0 | Неспецифицируемый | [48 empty] | 0 | 2c0RvjQdDC8xveZWApXwpp | [35 empty] | 90.0018 | [62 empty] | 1.1 | v2021 |  |  | None | [537 empty] | Короба | ИС.ЭС.1.2 | [28 empty] | None | Новая конструкция | [26 empty] | 0 |  |  | Conduits | 23.80.30.17.11 | [7 empty] | Неспецифицируемый | [48 empty] | FALSE | 3100 | Level : Жилье_22_ЕОМ | 3100 | [67 empty] | 0 | 1 | 10 | FALSE | 16 | 32 | 32 | 1 | 20.1756 | 16 | 19.175
2679057 | Неспецифицируемый | OST_ConduitFitting |  | Жилье_22_ЕОМ | TRUE |  |  | 2.5832e-05 |  |  |  |  | 9bae7081-a714-4095-8cad-5726c2f312ff-0028e111 | c6779e96-0bb8-4b9d-aa1a-bb4994261007 | Main Model |  | 9494 | ЭМ | [6 empty] | ADSK_Поворот_Простой | [159 empty] | 0 | 2Rhd21fnH0bOojLoR2s$Fl | [233 empty] | 0 | Неспецифицируемый | [85 empty] | 90.0018 | [66 empty] | None | [567 empty] | None | Новая конструкция | [87 empty] | FALSE | 3100 | Level : Жилье_22_ЕОМ | 3100 | [68 empty] | 1 | 10 | FALSE | 16 | 32 | 32 | 1 | 20.1756 | 16 | 19.175
2679058 |  | OST_ConduitFitting | [9 empty] | Неспецифицируемый | 9bae7081-a714-4095-8cad-5726c2f312ff-0028e112 | 9bae7081-a714-4095-8cad-5726c2f312ff | None |  | 483 | Семейство : Соединительные детали коробов : ADSK_Поворот_Простой | [6 empty] | ADSK_Поворот_Простой | [55 empty] | 0 | 2Rhd21fnH0bOojLoR2s$Fj | [312 empty] | 1.1 | v2021 | [19 empty] | 0 |  |  |  | 0 | Неспецифицируемый | [83 empty] | Conduits | 23.80.30.17.11
2679059 | Неспецифицируемый | OST_ConduitFitting | Неспецифицируемый | Жилье_22_ЕОМ | TRUE |  |  | 2.5832e-05 |  |  |  | Неспецифицируемый | 9bae7081-a714-4095-8cad-5726c2f312ff-0028e113 | c6779e96-0bb8-4b9d-aa1a-bb4994261007 | Main Model |  | 9494 | ЭМ | [6 empty] | ADSK_Поворот_Простой | [22 empty] | OST_ConduitFitting | None | 483 | [87 empty] | Неспецифицируемый | [46 empty] | 0 | 2Rhd21fnH0bOojLoR2s$Fi | [86 empty] | ADSK_Поворот_Простой | Неспецифицируемый |  | Неспецифицируемый | [27 empty] | Неспецифицируемый | [115 empty] | 0 | Неспецифицируемый | [48 empty] | 0 | 2c0RvjQdDC8xveZWApXwpp | [35 empty] | 90 | [62 empty] | 1.1 | v2021 |  |  | None | [537 empty] | Короба | ИС.ЭС.1.2 | [28 empty] | None | Новая конструкция | [26 empty] | 0 |  |  | Conduits | 23.80.30.17.11 | [7 empty] | Неспецифицируемый | [48 empty] | FALSE | 3100 | Level : Жилье_22_ЕОМ | 3100 | [67 empty] | 0 | 1 | 10 | FALSE | 16 | 32 | 32 | 1 | 20.175 | 16 | 19.175
2679060 | Неспецифицируемый | OST_ConduitFitting |  | Жилье_22_ЕОМ | TRUE |  |  | 2.5832e-05 |  |  |  |  | 9bae7081-a714-4095-8cad-5726c2f312ff-0028e114 | c6779e96-0bb8-4b9d-aa1a-bb4994261007 | Main Model |  | 9494 | ЭМ | [6 empty] | ADSK_Поворот_Простой | [159 empty] | 0 | 2Rhd21fnH0bOojLoR2s$Fi | [233 empty] | 0 | Неспецифицируемый | [85 empty] | 90 | [66 empty] | None | [567 empty] | None | Новая конструкция | [87 empty] | FALSE | 3100 | Level : Жилье_22_ЕОМ | 3100 | [68 empty] | 1 | 10 | FALSE | 16 | 32 | 32 | 1 | 20.175 | 16 | 19.175
2679067 | ADSK_Гофрировання труба_ПВХ_Легкая | OST_ConduitRun | ADSK_Гофрировання труба_ПВХ_Легкая |  | TRUE | [6 empty] | ADSK_Гофрировання труба_ПВХ_Легкая | 9bae7081-a714-4095-8cad-5726c2f312ff-0028e11b | c6779e96-0bb8-4b9d-aa1a-bb4994261007 | Main Model |  | 9494 | ЭМ | [6 empty] | Conduit without Fittings | [22 empty] | OST_Conduit | None | 111 | [87 empty] | ADSK_Гофрировання труба_ПВХ_Легкая | [46 empty] | 0 | 2Rhd21fnH0bOojLoR2s$Fa | [86 empty] | Conduit without Fittings | ADSK_Гофрировання труба_ПВХ_Легкая |  | ADSK_Гофрировання труба_ПВХ_Легкая | [27 empty] | ADSK_Гофрировання труба_ПВХ_Легкая | [165 empty] | 0 | 2c0RvjQdDC8xveZWApXv54 | [98 empty] | 1.4 | v2021 | [532 empty] | 68х68мм, H=50мм | ПВХ | 68х68мм, H=50мм | 68х68мм, H=50мм |  |  |  |  | Короба | ИС.ЭС.1.2 | м | Трубы электромонтажные и аксессуары | Гофрировання труба ПВХ, легкая | [25 empty] | None | Новая конструкция | [151 empty] | Гибкая труба | Неспецифицируемый
2679083 | ADSK_Гофрировання труба_ПВХ_Легкая | OST_Conduit | ADSK_Гофрировання труба_ПВХ_Легкая |  | TRUE |  |  |  |  | 2954.65 |  | ADSK_Гофрировання труба_ПВХ_Легкая | 9bae7081-a714-4095-8cad-5726c2f312ff-0028e12b | 8ff47825-067c-46b1-b1ac-e23d445cd47c | Main Model |  | 9494 | ЭМ | [6 empty] | Conduit without Fittings | [22 empty] | OST_Conduit | None | 111 | [87 empty] | ADSK_Гофрировання труба_ПВХ_Легкая | [46 empty] | 0 | 2Rhd21fnH0bOojLoR2s$FK | [86 empty] | Conduit without Fittings | ADSK_Гофрировання труба_ПВХ_Легкая |  | ADSK_Гофрировання труба_ПВХ_Легкая | [27 empty] | ADSK_Гофрировання труба_ПВХ_Легкая | [165 empty] | 0 | 2c0RvjQdDC8xveZWApXv54 | [98 empty] | 1.4 | v2021 | [532 empty] | 68х68мм, H=50мм | ПВХ | 68х68мм, H=50мм | 68х68мм, H=50мм |  |  |  |  | Короба | ИС.ЭС.1.2 | м | Трубы электромонтажные и аксессуары | Гофрировання труба ПВХ, легкая | [15 empty] | 3068 | 3100 |  | 32 | 3084 | 0 | 0 | 3084 | 3084 | Жилье_22_ЕОМ | None | Новая конструкция | [151 empty] | Гибкая труба | Неспецифицируемый | 3100 | 3068 | 32 | 32 | 32
2679084 | ADSK_Гофрировання труба_ПВХ_Легкая | OST_Conduit |  |  | TRUE |  |  |  |  | 2954.65 |  |  | 9bae7081-a714-4095-8cad-5726c2f312ff-0028e12c | be11a0b2-75ad-4fb9-a64e-6a7ee88865a3 | Main Model |  | 9494 | ЭМ | [6 empty] | Conduit without Fittings | [159 empty] | 0 | 2Rhd21fnH0bOojLoR2s$FK | [945 empty] | 3068 | 3100 |  | 32 | 3084 | 0 | 0 |  |  | Жилье_22_ЕОМ | None | Новая конструкция | [155 empty] | 32 | 32 | 32
2679091 | Неспецифицируемый | OST_ConduitFitting | Неспецифицируемый | Жилье_22_ЕОМ | TRUE |  |  | 2.5832e-05 |  |  |  | Неспецифицируемый | 9bae7081-a714-4095-8cad-5726c2f312ff-0028e133 | c6779e96-0bb8-4b9d-aa1a-bb4994261007 | Main Model |  | 9494 | ЭМ | [6 empty] | ADSK_Поворот_Простой | [22 empty] | OST_ConduitFitting | None | 483 | [87 empty] | Неспецифицируемый | [46 empty] | 0 | 2Rhd21fnH0bOojLoR2s$FC | [86 empty] | ADSK_Поворот_Простой | Неспецифицируемый |  | Неспецифицируемый | [27 empty] | Неспецифицируемый | [115 empty] | 0 | Неспецифицируемый | [48 empty] | 0 | 2c0RvjQdDC8xveZWApXwpp | [35 empty] | 90 | [62 empty] | 1.1 | v2021 |  |  | None | [537 empty] | Короба | ИС.ЭС.1.2 | [28 empty] | None | Новая конструкция | [26 empty] | 0 |  |  | Conduits | 23.80.30.17.11 | [7 empty] | Неспецифицируемый | [48 empty] | FALSE | 3084 | Level : Жилье_22_ЕОМ | 3084 | [67 empty] | 0 | 1 | 10 | FALSE | 16 | 32 | 32 | 1 | 20.175 | 16 | 19.175
2679092 | Неспецифицируемый | OST_ConduitFitting |  | Жилье_22_ЕОМ | TRUE |  |  | 2.5832e-05 |  |  |  |  | 9bae7081-a714-4095-8cad-5726c2f312ff-0028e134 | c6779e96-0bb8-4b9d-aa1a-bb4994261007 | Main Model |  | 9494 | ЭМ | [6 empty] | ADSK_Поворот_Простой | [159 empty] | 0 | 2Rhd21fnH0bOojLoR2s$FC | [233 empty] | 0 | Неспецифицируемый | [85 empty] | 90 | [66 empty] | None | [567 empty] | None | Новая конструкция | [87 empty] | FALSE | 3084 | Level : Жилье_22_ЕОМ | 3084 | [68 empty] | 1 | 10 | FALSE | 16 | 32 | 32 | 1 | 20.175 | 16 | 19.175
2679093 | ADSK_Гофрировання труба_ПВХ_Легкая | OST_Conduit | ADSK_Гофрировання труба_ПВХ_Легкая |  | TRUE |  |  |  |  | 537.65 |  | ADSK_Гофрировання труба_ПВХ_Легкая | 9bae7081-a714-4095-8cad-5726c2f312ff-0028e135 | 8ff47825-067c-46b1-b1ac-e23d445cd47c | Main Model |  | 9494 | ЭМ | [6 empty] | Conduit without Fittings | [22 empty] | OST_Conduit | None | 111 | [87 empty] | ADSK_Гофрировання труба_ПВХ_Легкая | [46 empty] | 0 | 2Rhd21fnH0bOojLoR2s$FA | [86 empty] | Conduit without Fittings | ADSK_Гофрировання труба_ПВХ_Легкая |  | ADSK_Гофрировання труба_ПВХ_Легкая | [27 empty] | ADSK_Гофрировання труба_ПВХ_Легкая | [165 empty] | 0 | 2c0RvjQdDC8xveZWApXv54 | [98 empty] | 1.4 | v2021 | [532 empty] | 68х68мм, H=50мм | ПВХ | 68х68мм, H=50мм | 68х68мм, H=50мм |  |  |  |  | Короба | ИС.ЭС.1.2 | м | Трубы электромонтажные и аксессуары | Гофрировання труба ПВХ, легкая | [15 empty] | 3068 | 3100 |  | 32 | 3084 | 0 | 0 | 3084 | 3084 | Жилье_22_ЕОМ | None | Новая конструкция | [151 empty] | Гибкая труба | Неспецифицируемый | 3100 | 3068 | 32 | 32 | 32
2679094 | ADSK_Гофрировання труба_ПВХ_Легкая | OST_Conduit |  |  | TRUE |  |  |  |  | 537.65 |  |  | 9bae7081-a714-4095-8cad-5726c2f312ff-0028e136 | be11a0b2-75ad-4fb9-a64e-6a7ee88865a3 | Main Model |  | 9494 | ЭМ | [6 empty] | Conduit without Fittings | [159 empty] | 0 | 2Rhd21fnH0bOojLoR2s$FA | [945 empty] | 3068 | 3100 |  | 32 | 3084 | 0 | 0 |  |  | Жилье_22_ЕОМ | None | Новая конструкция | [155 empty] | 32 | 32 | 32
2679101 | Неспецифицируемый | OST_ConduitFitting | Неспецифицируемый | Жилье_22_ЕОМ | TRUE |  |  | 2.5832e-05 |  |  |  | Неспецифицируемый | 9bae7081-a714-4095-8cad-5726c2f312ff-0028e13d | be11a0b2-75ad-4fb9-a64e-6a7ee88865a3 | Main Model |  | 9494 | ЭМ | [6 empty] | ADSK_Поворот_Простой | [22 empty] | OST_ConduitFitting | None | 483 | [87 empty] | Неспецифицируемый | [46 empty] | 0 | 2Rhd21fnH0bOojLoR2s$F2 | [86 empty] | ADSK_Поворот_Простой | Неспецифицируемый |  | Неспецифицируемый | [27 empty] | Неспецифицируемый | [115 empty] | 0 | Неспецифицируемый | [48 empty] | 0 | 2c0RvjQdDC8xveZWApXwpp | [35 empty] | 90 | [62 empty] | 1.1 | v2021 |  |  | None | [537 empty] | Короба | ИС.ЭС.1.2 | [28 empty] | None | Новая конструкция | [26 empty] | 0 |  |  | Conduits | 23.80.30.17.11 | [7 empty] | Неспецифицируемый | [48 empty] | FALSE | 3084 | Level : Жилье_22_ЕОМ | 3084 | [67 empty] | 0 | 1 | 10 | FALSE | 16 | 32 | 32 | 1 | 20.175 | 16 | 19.175
2679102 | Неспецифицируемый | OST_ConduitFitting |  | Жилье_22_ЕОМ | TRUE |  |  | 2.5832e-05 |  |  |  |  | 9bae7081-a714-4095-8cad-5726c2f312ff-0028e13e | be11a0b2-75ad-4fb9-a64e-6a7ee88865a3 | Main Model |  | 9494 | ЭМ | [6 empty] | ADSK_Поворот_Простой | [159 empty] | 0 | 2Rhd21fnH0bOojLoR2s$F2 | [233 empty] | 0 | Неспецифицируемый | [85 empty] | 90 | [66 empty] | None | [567 empty] | None | Новая конструкция | [87 empty] | FALSE | 3084 | Level : Жилье_22_ЕОМ | 3084 | [68 empty] | 1 | 10 | FALSE | 16 | 32 | 32 | 1 | 20.175 | 16 | 19.175
2679117 | ADSK_Гофрировання труба_ПВХ_Легкая | OST_Conduit | ADSK_Гофрировання труба_ПВХ_Легкая |  | TRUE |  |  |  |  | 1554.825 |  | ADSK_Гофрировання труба_ПВХ_Легкая | 9bae7081-a714-4095-8cad-5726c2f312ff-0028e14d | 8ff47825-067c-46b1-b1ac-e23d445cd47c | Main Model |  | 9494 | ЭМ | [6 empty] | Conduit without Fittings | [22 empty] | OST_Conduit | None | 111 | [87 empty] | ADSK_Гофрировання труба_ПВХ_Легкая | [46 empty] | 0 | 2Rhd21fnH0bOojLoR2s$Eo | [86 empty] | Conduit without Fittings | ADSK_Гофрировання труба_ПВХ_Легкая |  | ADSK_Гофрировання труба_ПВХ_Легкая | [27 empty] | ADSK_Гофрировання труба_ПВХ_Легкая | [165 empty] | 0 | 2c0RvjQdDC8xveZWApXv54 | [98 empty] | 1.4 | v2021 | [532 empty] | 68х68мм, H=50мм | ПВХ | 68х68мм, H=50мм | 68х68мм, H=50мм |  |  |  |  | Короба | ИС.ЭС.1.2 | м | Трубы электромонтажные и аксессуары | Гофрировання труба ПВХ, легкая | [15 empty] | 3104.175 | 4659 |  | 32 | 3104.175 | 0 | 0 | 4659 | 3104.175 | Жилье_22_ЕОМ | None | Новая конструкция | [151 empty] | Гибкая труба | Неспецифицируемый | 3104.175 | 4659 | 32 | 32 | 32
2679118 | ADSK_Гофрировання труба_ПВХ_Легкая | OST_Conduit |  |  | TRUE |  |  |  |  | 1554.825 |  |  | 9bae7081-a714-4095-8cad-5726c2f312ff-0028e14e | be11a0b2-75ad-4fb9-a64e-6a7ee88865a3 | Main Model |  | 9494 | ЭМ | [6 empty] | Conduit without Fittings | [159 empty] | 0 | 2Rhd21fnH0bOojLoR2s$Eo | [945 empty] | 3104.175 | 4659 |  | 32 | 3104.175 | 0 | 0 |  |  | Жилье_22_ЕОМ | None | Новая конструкция | [155 empty] | 32 | 32 | 32
2679120 | Неспецифицируемый | OST_ConduitFitting | Неспецифицируемый | Жилье_22_ЕОМ | TRUE |  |  | 2.5832e-05 |  |  |  | Неспецифицируемый | 9bae7081-a714-4095-8cad-5726c2f312ff-0028e150 | be11a0b2-75ad-4fb9-a64e-6a7ee88865a3 | Main Model |  | 9494 | ЭМ | [6 empty] | ADSK_Поворот_Простой | [22 empty] | OST_ConduitFitting | None | 483 | [87 empty] | Неспецифицируемый | [46 empty] | 0 | 2Rhd21fnH0bOojLoR2s$El | [86 empty] | ADSK_Поворот_Простой | Неспецифицируемый |  | Неспецифицируемый | [27 empty] | Неспецифицируемый | [115 empty] | 0 | Неспецифицируемый | [48 empty] | 0 | 2c0RvjQdDC8xveZWApXwpp | [35 empty] | 90 | [62 empty] | 1.1 | v2021 |  |  | None | [537 empty] | Короба | ИС.ЭС.1.2 | [28 empty] | None | Новая конструкция | [26 empty] | 0 |  |  | Conduits | 23.80.30.17.11 | [7 empty] | Неспецифицируемый | [48 empty] | FALSE | 3084 | Level : Жилье_22_ЕОМ | 3084 | [67 empty] | 0 | 1 | 10 | FALSE | 16 | 32 | 32 | 1 | 20.175 | 16 | 19.175
2679121 | Неспецифицируемый | OST_ConduitFitting |  | Жилье_22_ЕОМ | TRUE |  |  | 2.5832e-05 |  |  |  |  | 9bae7081-a714-4095-8cad-5726c2f312ff-0028e151 | be11a0b2-75ad-4fb9-a64e-6a7ee88865a3 | Main Model |  | 9494 | ЭМ | [6 empty] | ADSK_Поворот_Простой | [159 empty] | 0 | 2Rhd21fnH0bOojLoR2s$El | [233 empty] | 0 | Неспецифицируемый | [85 empty] | 90 | [66 empty] | None | [567 empty] | None | Новая конструкция | [87 empty] | FALSE | 3084 | Level : Жилье_22_ЕОМ | 3084 | [68 empty] | 1 | 10 | FALSE | 16 | 32 | 32 | 1 | 20.175 | 16 | 19.175
2679211 | TSHN08_VENT_UNK_R22_UB8B_B2.rvt | OST_RvtLinks | [9 empty] | TSHN08_VENT_UNK_R22_UB8B_B2.rvt | ffb60ae7-dca2-478f-a339-8f2a9cc27606-0028e1ab | 05d4d41e-ee08-4255-972d-ab4dc8fa48bd | None |  | 31472 | #ОВ | [6 empty] | Linked Revit Model | [55 empty] | 0 | 3$jWhdtA97ZwCvZogSwfUj
2679212 | TSHN08_VENT_UNK_R22_UB8B_B2.rvt | OST_RvtLinks | TSHN08_VENT_UNK_R22_UB8B_B2.rvt |  | TRUE | [6 empty] | TSHN08_VENT_UNK_R22_UB8B_B2.rvt | ffb60ae7-dca2-478f-a339-8f2a9cc27606-0028e1ac | 56d94e63-ca69-4858-ae6f-bc705474fbe1 | Main Model |  | 31472 | #ОВ | [6 empty] | Linked Revit Model | [22 empty] | OST_RvtLinks | None | 31472 | [87 empty] | TSHN08_VENT_UNK_R22_UB8B_B2.rvt | [46 empty] | 0 | 3$jWhdtA97ZwCvZogSwfUg | [86 empty] | Linked Revit Model | TSHN08_VENT_UNK_R22_UB8B_B2.rvt |  | TSHN08_VENT_UNK_R22_UB8B_B2.rvt | [27 empty] | TSHN08_VENT_UNK_R22_UB8B_B2.rvt | [165 empty] | 0 | 3$jWhdtA97ZwCvZogSwfUj
2679409 | TSHN08_OT_UNK_R22_UB8B_B2.rvt | OST_RvtLinks | [9 empty] | TSHN08_OT_UNK_R22_UB8B_B2.rvt | d04e674d-3b86-471f-9d9a-885407443476-0028e271 | 05d4d41e-ee08-4255-972d-ab4dc8fa48bd | None |  | 31472 | #ОВ | [6 empty] | Linked Revit Model | [55 empty] | 0 | 3GJcTDEuP77vsQY5G7RDO7
2679410 | TSHN08_OT_UNK_R22_UB8B_B2.rvt | OST_RvtLinks | TSHN08_OT_UNK_R22_UB8B_B2.rvt |  | TRUE | [6 empty] | TSHN08_OT_UNK_R22_UB8B_B2.rvt | d04e674d-3b86-471f-9d9a-885407443476-0028e272 | 80255798-4983-41d4-bee8-2da9aabda8c5 | Main Model |  | 31472 | #ОВ | [6 empty] | Linked Revit Model | [22 empty] | OST_RvtLinks | None | 31472 | [87 empty] | TSHN08_OT_UNK_R22_UB8B_B2.rvt | [46 empty] | 0 | 3GJcTDEuP77vsQY5G7RDO4 | [86 empty] | Linked Revit Model | TSHN08_OT_UNK_R22_UB8B_B2.rvt |  | TSHN08_OT_UNK_R22_UB8B_B2.rvt | [27 empty] | TSHN08_OT_UNK_R22_UB8B_B2.rvt | [165 empty] | 0 | 3GJcTDEuP77vsQY5G7RDO7
2679498 | TSHN08_VK_UNK_R22_UB8B_B2.rvt | OST_RvtLinks | [9 empty] | TSHN08_VK_UNK_R22_UB8B_B2.rvt | d04e674d-3b86-471f-9d9a-885407443476-0028e2ca | 05d4d41e-ee08-4255-972d-ab4dc8fa48bd | None |  | 31473 | #ВК | [6 empty] | Linked Revit Model | [55 empty] | 0 | 3GJcTDEuP77vsQY5G7RDQy
2679499 | TSHN08_VK_UNK_R22_UB8B_B2.rvt | OST_RvtLinks | TSHN08_VK_UNK_R22_UB8B_B2.rvt |  | TRUE | [6 empty] | TSHN08_VK_UNK_R22_UB8B_B2.rvt | d04e674d-3b86-471f-9d9a-885407443476-0028e2cb | 80255798-4983-41d4-bee8-2da9aabda8c5 | Main Model |  | 31473 | #ВК | [6 empty] | Linked Revit Model | [22 empty] | OST_RvtLinks | None | 31473 | [87 empty] | TSHN08_VK_UNK_R22_UB8B_B2.rvt | [46 empty] | 0 | 3GJcTDEuP77vsQY5G7RDQz | [86 empty] | Linked Revit Model | TSHN08_VK_UNK_R22_UB8B_B2.rvt |  | TSHN08_VK_UNK_R22_UB8B_B2.rvt | [27 empty] | TSHN08_VK_UNK_R22_UB8B_B2.rvt | [165 empty] | 0 | 3GJcTDEuP77vsQY5G7RDQy
2679588 | ADSK_В_ПЭ_Координационный | OST_Views | ADSK_В_ПЭ_Координационный | [8 empty] | Жилье_23_ЭО | d04e674d-3b86-471f-9d9a-885407443476-0028e324 | 8ff47825-067c-46b1-b1ac-e23d445cd47c | None |  | 34072 | Вид "План этажа: Жилье_23_ЭО" | [6 empty] | Floor Plan | [22 empty] | None | None | 63 | [87 empty] | ADSK_В_ПЭ_Координационный | [34 empty] | Новая конструкция | [96 empty] | FALSE | ADSK_ЭМ_В_ПЭ_Кабельные конструкции |  | Floor Plan | ADSK_В_ПЭ_Координационный | 1 | ADSK_В_ПЭ_Координационный | None | Показать все | 2 | 3 | - | --- | FALSE | None | ADSK_ЭМ_В_ПЭ_Кабельные конструкции |  | Independent |  | 8 | 100 | 100 | Жилье_23_ЭО |  | Жилье_23_ЭО |  |  | FALSE | FALSE | FALSE |  |  | None |  | ADSK_В_ПЭ_Координационный | Вспомогательные виды | ЭМ | [61 empty] | Фрагмент_Марка_Номер вида с номером листа | [5 empty] | 1 | 0 | [122 empty] | 0 | 0 | 0 | [510 empty] | None | Жилье_23_ЕОМ | 0 | None
2679591 |  | OST_SunStudy | [9 empty] | <В сеансе, освещение> | d04e674d-3b86-471f-9d9a-885407443476-0028e327 | d04e674d-3b86-471f-9d9a-885407443476 | None |  | 34072 | Вид "План этажа: Жилье_23_ЭО" | [42 empty] | 150
2679592 |  | OST_SunStudy | [10 empty] | d04e674d-3b86-471f-9d9a-885407443476-0028e328 | d04e674d-3b86-471f-9d9a-885407443476 | None |  | 34073 | Вид "План этажа: Жилье_23_ЭО"
2679646 | ADSK_Гофрировання труба_ПВХ_Легкая | OST_Conduit | ADSK_Гофрировання труба_ПВХ_Легкая | [6 empty] | 1601.65 |  | ADSK_Гофрировання труба_ПВХ_Легкая | d04e674d-3b86-471f-9d9a-885407443476-0028e35e | 8ff47825-067c-46b1-b1ac-e23d445cd47c | Main Model |  | 34076 | #скрыто ЭОМ | [6 empty] | Conduit without Fittings | [22 empty] | OST_Conduit | None | 111 | [87 empty] | ADSK_Гофрировання труба_ПВХ_Легкая | [46 empty] | 0 | 3GJcTDEuP77vsQY5G7RDSe | [86 empty] | Conduit without Fittings | ADSK_Гофрировання труба_ПВХ_Легкая |  | ADSK_Гофрировання труба_ПВХ_Легкая | [27 empty] | ADSK_Гофрировання труба_ПВХ_Легкая | [165 empty] | 0 | 2c0RvjQdDC8xveZWApXv54 | [98 empty] | 1.4 | v2021 | [532 empty] | 68х68мм, H=50мм | ПВХ | 68х68мм, H=50мм | 68х68мм, H=50мм |  |  |  |  | Короба | ИС.ЭС.1.2 | м | Трубы электромонтажные и аксессуары | Гофрировання труба ПВХ, легкая | [15 empty] | 2817.5 | 2842.5 |  | 25 | 2830 | 0 | 0 | 2830 | 2830 | Жилье_23_ЕОМ | None | Новая конструкция | [151 empty] | Гибкая труба | Неспецифицируемый | 2842.5 | 2817.5 | 25 | 25 | 25
2679648 | ADSK_Гофрировання труба_ПВХ_Легкая | OST_Conduit | [7 empty] | 1601.65 |  |  | d04e674d-3b86-471f-9d9a-885407443476-0028e360 | 16f29559-7807-408a-925d-21e674976fd9 | Main Model |  | 34076 | #скрыто ЭОМ | [6 empty] | Conduit without Fittings | [159 empty] | 0 | 3GJcTDEuP77vsQY5G7RDSe | [945 empty] | 2817.5 | 2842.5 |  | 25 | 2830 | 0 | 0 |  |  | Жилье_23_ЕОМ | None | Новая конструкция | [155 empty] | 25 | 25 | 25
2679691 | ADSK_Гофрировання труба_ПВХ_Легкая | OST_Conduit | ADSK_Гофрировання труба_ПВХ_Легкая | [6 empty] | 388.325 |  | ADSK_Гофрировання труба_ПВХ_Легкая | d04e674d-3b86-471f-9d9a-885407443476-0028e38b | 8ff47825-067c-46b1-b1ac-e23d445cd47c | Main Model |  | 34076 | #скрыто ЭОМ | [6 empty] | Conduit without Fittings | [22 empty] | OST_Conduit | None | 111 | [87 empty] | ADSK_Гофрировання труба_ПВХ_Легкая | [46 empty] | 0 | 3GJcTDEuP77vsQY5G7RDVz | [86 empty] | Conduit without Fittings | ADSK_Гофрировання труба_ПВХ_Легкая |  | ADSK_Гофрировання труба_ПВХ_Легкая | [27 empty] | ADSK_Гофрировання труба_ПВХ_Легкая | [165 empty] | 0 | 2c0RvjQdDC8xveZWApXv54 | [98 empty] | 1.4 | v2021 | [532 empty] | 68х68мм, H=50мм | ПВХ | 68х68мм, H=50мм | 68х68мм, H=50мм |  |  |  |  | Короба | ИС.ЭС.1.2 | м | Трубы электромонтажные и аксессуары | Гофрировання труба ПВХ, легкая | [15 empty] | 2425 | 2813.325 |  | 25 | 2813.325 | 0 | 0 | 2743.2 | 2813.325 | Жилье_23_ЕОМ | None | Новая конструкция | [151 empty] | Гибкая труба | Неспецифицируемый | 2425 | 2813.325 | 25 | 25 | 25
2679692 | ADSK_Гофрировання труба_ПВХ_Легкая | OST_Conduit | [7 empty] | 388.325 |  |  | d04e674d-3b86-471f-9d9a-885407443476-0028e38c | 16f29559-7807-408a-925d-21e674976fd9 | Main Model |  | 34076 | #скрыто ЭОМ | [6 empty] | Conduit without Fittings | [159 empty] | 0 | 3GJcTDEuP77vsQY5G7RDVz | [945 empty] | 2425 | 2813.325 |  | 25 | 2813.325 | 0 | 0 |  |  | Жилье_23_ЕОМ | None | Новая конструкция | [155 empty] | 25 | 25 | 25
2679694 | Неспецифицируемый | OST_ConduitFitting | Неспецифицируемый | Жилье_23_ЕОМ |  |  |  | 1.3068e-05 |  |  |  | Неспецифицируемый | d04e674d-3b86-471f-9d9a-885407443476-0028e38e | 16f29559-7807-408a-925d-21e674976fd9 | Main Model |  | 34076 | #скрыто ЭОМ | [6 empty] | ADSK_Поворот_Простой | [22 empty] | OST_ConduitFitting | None | 483 | [87 empty] | Неспецифицируемый | [46 empty] | 0 | 3GJcTDEuP77vsQY5G7RDVu | [86 empty] | ADSK_Поворот_Простой | Неспецифицируемый |  | Неспецифицируемый | [27 empty] | Неспецифицируемый | [115 empty] | 0 | Неспецифицируемый | [48 empty] | 0 | 2c0RvjQdDC8xveZWApXwpp | [35 empty] | 90 | [62 empty] | 1.1 | v2021 |  |  | None | [537 empty] | Короба | ИС.ЭС.1.2 | [28 empty] | None | Новая конструкция | [26 empty] | 0 |  |  | Conduits | 23.80.30.17.11 | [7 empty] | Неспецифицируемый | [48 empty] | FALSE | 2830 | Level : Жилье_23_ЕОМ | 2830 | [67 empty] | 0 | 1 | 10 | FALSE | 12.5 | 25 | 25 | 1 | 16.675 | 12.5 | 15.675
2679695 | Неспецифицируемый | OST_ConduitFitting |  | Жилье_23_ЕОМ |  |  |  | 1.3068e-05 |  |  |  |  | d04e674d-3b86-471f-9d9a-885407443476-0028e38f | 16f29559-7807-408a-925d-21e674976fd9 | Main Model |  | 34076 | #скрыто ЭОМ | [6 empty] | ADSK_Поворот_Простой | [159 empty] | 0 | 3GJcTDEuP77vsQY5G7RDVu | [233 empty] | 0 | Неспецифицируемый | [85 empty] | 90 | [66 empty] | None | [567 empty] | None | Новая конструкция | [87 empty] | FALSE | 2830 | Level : Жилье_23_ЕОМ | 2830 | [68 empty] | 1 | 10 | FALSE | 12.5 | 25 | 25 | 1 | 16.675 | 12.5 | 15.675
2679777 | ДВО02 Line | OST_LightingFixtures | ДВО02 Line | Жилье_23_ЕОМ |  |  |  | 0.0069907 |  |  |  | ДВО02 Line | d04e674d-3b86-471f-9d9a-885407443476-0028e3e1 | 8cb0f7d5-d552-416d-a9d8-ab6881454990 | Main Model |  | 34076 | #скрыто ЭОМ | [6 empty] | ДВО02 Line | [22 empty] | OST_LightingFixtures | None | 33800 | [87 empty] | ДВО02 Line | [46 empty] | 0 | 3GJcTDEuP77vsQY5G7RDUN | [86 empty] | ДВО02 Line | ДВО02 Line |  | ДВО02 Line | [27 empty] | ДВО02 Line | [115 empty] | 1 | Светильник светодиодный | [31 empty] | АО АСТЗ | [16 empty] | 0 | 1Yj1oxXEPCXQVYy1oVJbxs | [98 empty] | v1 | 2019 |  |  | None | [108 empty] | 1223420001 | [34 empty] | https://astz.ru/products/obshchestvennoe_osveshchenie/dvo02_line_l/ | Светильник СД | [25 empty] | ДВО02-20-001 Line 840 | [7 empty] | 3.0 кг | [355 empty] | АО АСТЗ | https://astz.ru/ | Светильник светодиодный встраиваемого мотажа | Осветительные приборы | ИС.ПО.4 | шт. | [27 empty] | None | Новая конструкция | [26 empty] | 0 |  |  |  |  | ДВО02-20-001 Line 840 | 100 |  | https://astz.ru/products/obshchestvennoe_osveshchenie/dvo02_line_l/ | АО АСТЗ | 1223420001 | 3 | Светильник светодиодный | 83 | 220 | [48 empty] | Linked Revit Model : TSHN08_AR_UNK_R22_UB8B_B2.rvt | -3800 | 3920 | [14 empty] | 1200 | Светильник СД |  | Освещение | 0.020408 | 0.98 | 0.02 | 0.090909 | 1 | [29 empty] | 220 V/1-0,020 kVA | [13 empty] | 1 | [40 empty] | Жилье_23_ЕОМ | [60 empty] | Category=[-2000700]; Color=16777215; Comments=""; Cost=0.000000000000000; Description=""; Design Option=Main Model; Design Option=[-1]; Edited by=""; Export to IFC As=""; Export to IFC=0; Glow=0; IFC Predefined Type=""; IfcGUID=1Yj1oxXEPCXQVYy1oVJas6; Keynote=""; Manufacturer=""; Mark=""; Model=""; Name=Полимер; Shininess=64; Smoothness=50; Transparency=0; URL=""; Workset=10 |  |  | Category=[-2000700]; Color=16777215; Comments=""; Cost=0.000000000000000; Description=""; Design Option=Main Model; Design Option=[-1]; Edited by=""; Export to IFC As=""; Export to IFC=0; Glow=0; IFC Predefined Type=""; IfcGUID=1Yj1oxXEPCXQVYy1oVJaSG; Keynote=""; Manufacturer=""; Mark=""; Model=""; Name=Алюминий с белым порошковым окрашиванием; Shininess=64; Smoothness=50; Transparency=0; URL=""; Workset=10 | Rectangle+Photometric Web | 1172 | 72 | FALSE | 0 | 16777215 | 3200 | 11.8206 | 109.8169 | 148.542 | 9.2903 | DVO02-20-001_840.ies | 0.020408 | 1 | -90 | 1380 | Модуль светодиодный | 3.0 кг | 1 | 91 | Алюминий с белым порошковым окрашиванием | Полимер | 80 | 4000 | 1819 | Рассеиватель опаловый | IP20 | УХЛ4 | FALSE | FALSE | LED-драйвер | Модуль светодиодный | Светильник светодиодный для общественных и иных помещений | I | 81
2679788 | ДВО02 Line | OST_LightingFixtures | ДВО02 Line | Жилье_23_ЕОМ |  |  |  | 0.0069907 |  |  |  | ДВО02 Line | d04e674d-3b86-471f-9d9a-885407443476-0028e3ec | 8cb0f7d5-d552-416d-a9d8-ab6881454990 | Main Model |  | 34076 | #скрыто ЭОМ | [6 empty] | ДВО02 Line | [22 empty] | OST_LightingFixtures | None | 33800 | [87 empty] | ДВО02 Line | [46 empty] | 0 | 3GJcTDEuP77vsQY5G7RDUQ | [86 empty] | ДВО02 Line | ДВО02 Line |  | ДВО02 Line | [27 empty] | ДВО02 Line | [115 empty] | 1 | Светильник светодиодный | [31 empty] | АО АСТЗ | [16 empty] | 0 | 1Yj1oxXEPCXQVYy1oVJbxs | [98 empty] | v1 | 2019 |  |  | None | [108 empty] | 1223420001 | [34 empty] | https://astz.ru/products/obshchestvennoe_osveshchenie/dvo02_line_l/ | Светильник СД | [25 empty] | ДВО02-20-001 Line 840 | [7 empty] | 3.0 кг | [355 empty] | АО АСТЗ | https://astz.ru/ | Светильник светодиодный встраиваемого мотажа | Осветительные приборы | ИС.ПО.4 | шт. | [27 empty] | None | Новая конструкция | [26 empty] | 0 |  |  |  |  | ДВО02-20-001 Line 840 | 100 |  | https://astz.ru/products/obshchestvennoe_osveshchenie/dvo02_line_l/ | АО АСТЗ | 1223420001 | 3 | Светильник светодиодный | 83 | 220 | [48 empty] | Linked Revit Model : TSHN08_AR_UNK_R22_UB8B_B2.rvt | -3800 | 3921 | [14 empty] | 1200 | Светильник СД |  | Освещение | 0.020408 | 0.98 | 0.02 | 0.090909 | 1 | [29 empty] | 220 V/1-0,020 kVA | [13 empty] | 1 | [40 empty] | Жилье_23_ЕОМ | [60 empty] | Category=[-2000700]; Color=16777215; Comments=""; Cost=0.000000000000000; Description=""; Design Option=Main Model; Design Option=[-1]; Edited by=""; Export to IFC As=""; Export to IFC=0; Glow=0; IFC Predefined Type=""; IfcGUID=1Yj1oxXEPCXQVYy1oVJas6; Keynote=""; Manufacturer=""; Mark=""; Model=""; Name=Полимер; Shininess=64; Smoothness=50; Transparency=0; URL=""; Workset=10 |  |  | Category=[-2000700]; Color=16777215; Comments=""; Cost=0.000000000000000; Description=""; Design Option=Main Model; Design Option=[-1]; Edited by=""; Export to IFC As=""; Export to IFC=0; Glow=0; IFC Predefined Type=""; IfcGUID=1Yj1oxXEPCXQVYy1oVJaSG; Keynote=""; Manufacturer=""; Mark=""; Model=""; Name=Алюминий с белым порошковым окрашиванием; Shininess=64; Smoothness=50; Transparency=0; URL=""; Workset=10 | Rectangle+Photometric Web | 1172 | 72 | FALSE | 0 | 16777215 | 3200 | 11.8206 | 109.8169 | 148.542 | 9.2903 | DVO02-20-001_840.ies | 0.020408 | 1 | -90 | 1380 | Модуль светодиодный | 3.0 кг | 1 | 91 | Алюминий с белым порошковым окрашиванием | Полимер | 80 | 4000 | 1819 | Рассеиватель опаловый | IP20 | УХЛ4 | FALSE | FALSE | LED-драйвер | Модуль светодиодный | Светильник светодиодный для общественных и иных помещений | I | 81
2679820 | ДВО02 Line | OST_LightingFixtures | ДВО02 Line | Жилье_23_ЕОМ |  |  |  | 0.0069907 |  |  |  | ДВО02 Line | d04e674d-3b86-471f-9d9a-885407443476-0028e40c | 8cb0f7d5-d552-416d-a9d8-ab6881454990 | Main Model |  | 34076 | #скрыто ЭОМ | [6 empty] | ДВО02 Line | [22 empty] | OST_LightingFixtures | None | 33800 | [87 empty] | ДВО02 Line | [46 empty] | 0 | 3GJcTDEuP77vsQY5G7RD1w | [86 empty] | ДВО02 Line | ДВО02 Line |  | ДВО02 Line | [27 empty] | ДВО02 Line | [115 empty] | 1 | Светильник светодиодный | [31 empty] | АО АСТЗ | [16 empty] | 0 | 1Yj1oxXEPCXQVYy1oVJbxs | [98 empty] | v1 | 2019 |  |  | None | [108 empty] | 1223420001 | [34 empty] | https://astz.ru/products/obshchestvennoe_osveshchenie/dvo02_line_l/ | Светильник СД | [25 empty] | ДВО02-20-001 Line 840 | [7 empty] | 3.0 кг | [355 empty] | АО АСТЗ | https://astz.ru/ | Светильник светодиодный встраиваемого мотажа | Осветительные приборы | ИС.ПО.4 | шт. | [27 empty] | None | Новая конструкция | [26 empty] | 0 |  |  |  |  | ДВО02-20-001 Line 840 | 100 |  | https://astz.ru/products/obshchestvennoe_osveshchenie/dvo02_line_l/ | АО АСТЗ | 1223420001 | 3 | Светильник светодиодный | 83 | 220 | [48 empty] | Linked Revit Model : TSHN08_AR_UNK_R22_UB8B_B2.rvt | -3800 | 3922 | [14 empty] | 1200 | Светильник СД |  | Освещение | 0.020408 | 0.98 | 0.02 | 0.090909 | 1 | [29 empty] | 220 V/1-0,020 kVA | [13 empty] | 1 | [40 empty] | Жилье_23_ЕОМ | [60 empty] | Category=[-2000700]; Color=16777215; Comments=""; Cost=0.000000000000000; Description=""; Design Option=Main Model; Design Option=[-1]; Edited by=""; Export to IFC As=""; Export to IFC=0; Glow=0; IFC Predefined Type=""; IfcGUID=1Yj1oxXEPCXQVYy1oVJas6; Keynote=""; Manufacturer=""; Mark=""; Model=""; Name=Полимер; Shininess=64; Smoothness=50; Transparency=0; URL=""; Workset=10 |  |  | Category=[-2000700]; Color=16777215; Comments=""; Cost=0.000000000000000; Description=""; Design Option=Main Model; Design Option=[-1]; Edited by=""; Export to IFC As=""; Export to IFC=0; Glow=0; IFC Predefined Type=""; IfcGUID=1Yj1oxXEPCXQVYy1oVJaSG; Keynote=""; Manufacturer=""; Mark=""; Model=""; Name=Алюминий с белым порошковым окрашиванием; Shininess=64; Smoothness=50; Transparency=0; URL=""; Workset=10 | Rectangle+Photometric Web | 1172 | 72 | FALSE | 0 | 16777215 | 3200 | 11.8206 | 109.8169 | 148.542 | 9.2903 | DVO02-20-001_840.ies | 0.020408 | 1 | -90 | 1380 | Модуль светодиодный | 3.0 кг | 1 | 91 | Алюминий с белым порошковым окрашиванием | Полимер | 80 | 4000 | 1819 | Рассеиватель опаловый | IP20 | УХЛ4 | FALSE | FALSE | LED-драйвер | Модуль светодиодный | Светильник светодиодный для общественных и иных помещений | I | 81
2679856 | ADSK_Гофрировання труба_ПВХ_Легкая | OST_Conduit | ADSK_Гофрировання труба_ПВХ_Легкая | [6 empty] | 1526.65 |  | ADSK_Гофрировання труба_ПВХ_Легкая | d04e674d-3b86-471f-9d9a-885407443476-0028e430 | 8ff47825-067c-46b1-b1ac-e23d445cd47c | Main Model |  | 34076 | #скрыто ЭОМ | [6 empty] | Conduit without Fittings | [22 empty] | OST_Conduit | None | 111 | [87 empty] | ADSK_Гофрировання труба_ПВХ_Легкая | [46 empty] | 0 | 3GJcTDEuP77vsQY5G7RD16 | [86 empty] | Conduit without Fittings | ADSK_Гофрировання труба_ПВХ_Легкая |  | ADSK_Гофрировання труба_ПВХ_Легкая | [27 empty] | ADSK_Гофрировання труба_ПВХ_Легкая | [165 empty] | 0 | 2c0RvjQdDC8xveZWApXv54 | [98 empty] | 1.4 | v2021 | [532 empty] | 68х68мм, H=50мм | ПВХ | 68х68мм, H=50мм | 68х68мм, H=50мм |  |  |  |  | Короба | ИС.ЭС.1.2 | м | Трубы электромонтажные и аксессуары | Гофрировання труба ПВХ, легкая | [15 empty] | 2817.5 | 2842.5 |  | 25 | 2830 | 0 | 0 | 2830 | 2830 | Жилье_23_ЕОМ | None | Новая конструкция | [151 empty] | Гибкая труба | Неспецифицируемый | 2842.5 | 2817.5 | 25 | 25 | 25
2679857 | ADSK_Гофрировання труба_ПВХ_Легкая | OST_Conduit | ADSK_Гофрировання труба_ПВХ_Легкая | [6 empty] | 388.325 |  | ADSK_Гофрировання труба_ПВХ_Легкая | d04e674d-3b86-471f-9d9a-885407443476-0028e431 | 8ff47825-067c-46b1-b1ac-e23d445cd47c | Main Model |  | 34076 | #скрыто ЭОМ | [6 empty] | Conduit without Fittings | [22 empty] | OST_Conduit | None | 111 | [87 empty] | ADSK_Гофрировання труба_ПВХ_Легкая | [46 empty] | 0 | 3GJcTDEuP77vsQY5G7RD17 | [86 empty] | Conduit without Fittings | ADSK_Гофрировання труба_ПВХ_Легкая |  | ADSK_Гофрировання труба_ПВХ_Легкая | [27 empty] | ADSK_Гофрировання труба_ПВХ_Легкая | [165 empty] | 0 | 2c0RvjQdDC8xveZWApXv54 | [98 empty] | 1.4 | v2021 | [532 empty] | 68х68мм, H=50мм | ПВХ | 68х68мм, H=50мм | 68х68мм, H=50мм |  |  |  |  | Короба | ИС.ЭС.1.2 | м | Трубы электромонтажные и аксессуары | Гофрировання труба ПВХ, легкая | [15 empty] | 2425 | 2813.325 |  | 25 | 2813.325 | 0 | 0 | 2425 | 2813.325 | Жилье_23_ЕОМ | None | Новая конструкция | [151 empty] | Гибкая труба | Неспецифицируемый | 2425 | 2813.325 | 25 | 25 | 25
2679858 | Неспецифицируемый | OST_ConduitFitting | Неспецифицируемый | Жилье_23_ЕОМ |  |  |  | 1.3068e-05 |  |  |  | Неспецифицируемый | d04e674d-3b86-471f-9d9a-885407443476-0028e432 | 16f29559-7807-408a-925d-21e674976fd9 | Main Model |  | 34076 | #скрыто ЭОМ | [6 empty] | ADSK_Поворот_Простой | [22 empty] | OST_ConduitFitting | None | 483 | [87 empty] | Неспецифицируемый | [46 empty] | 0 | 3GJcTDEuP77vsQY5G7RD14 | [86 empty] | ADSK_Поворот_Простой | Неспецифицируемый |  | Неспецифицируемый | [27 empty] | Неспецифицируемый | [115 empty] | 0 | Неспецифицируемый | [48 empty] | 0 | 2c0RvjQdDC8xveZWApXwpp | [35 empty] | 90 | [62 empty] | 1.1 | v2021 |  |  | None | [537 empty] | Короба | ИС.ЭС.1.2 | [28 empty] | None | Новая конструкция | [26 empty] | 0 |  |  | Conduits | 23.80.30.17.11 | [7 empty] | Неспецифицируемый | [48 empty] | FALSE | 2830 | Level : Жилье_23_ЕОМ | 2830 | [67 empty] | 0 | 1 | 10 | FALSE | 12.5 | 25 | 25 | 1 | 16.675 | 12.5 | 15.675
2679859 | Неспецифицируемый | OST_ConduitFitting |  | Жилье_23_ЕОМ |  |  |  | 1.3068e-05 |  |  |  |  | d04e674d-3b86-471f-9d9a-885407443476-0028e433 | 16f29559-7807-408a-925d-21e674976fd9 | Main Model |  | 34076 | #скрыто ЭОМ | [6 empty] | ADSK_Поворот_Простой | [159 empty] | 0 | 3GJcTDEuP77vsQY5G7RD14 | [233 empty] | 0 | Неспецифицируемый | [85 empty] | 90 | [66 empty] | None | [567 empty] | None | Новая конструкция | [87 empty] | FALSE | 2830 | Level : Жилье_23_ЕОМ | 2830 | [68 empty] | 1 | 10 | FALSE | 12.5 | 25 | 25 | 1 | 16.675 | 12.5 | 15.675
2679861 | ADSK_Гофрировання труба_ПВХ_Легкая | OST_Conduit | [7 empty] | 1526.65 |  |  | d04e674d-3b86-471f-9d9a-885407443476-0028e435 | 16f29559-7807-408a-925d-21e674976fd9 | Main Model |  | 34076 | #скрыто ЭОМ | [6 empty] | Conduit without Fittings | [159 empty] | 0 | 3GJcTDEuP77vsQY5G7RD16 | [945 empty] | 2817.5 | 2842.5 |  | 25 | 2830 | 0 | 0 |  |  | Жилье_23_ЕОМ | None | Новая конструкция | [155 empty] | 25 | 25 | 25
2679862 | ADSK_Гофрировання труба_ПВХ_Легкая | OST_Conduit | [7 empty] | 388.325 |  |  | d04e674d-3b86-471f-9d9a-885407443476-0028e436 | 16f29559-7807-408a-925d-21e674976fd9 | Main Model |  | 34076 | #скрыто ЭОМ | [6 empty] | Conduit without Fittings | [159 empty] | 0 | 3GJcTDEuP77vsQY5G7RD17 | [945 empty] | 2425 | 2813.325 |  | 25 | 2813.325 | 0 | 0 |  |  | Жилье_23_ЕОМ | None | Новая конструкция | [155 empty] | 25 | 25 | 25
2679876 | ADSK_Гофрировання труба_ПВХ_Легкая | OST_Conduit | ADSK_Гофрировання труба_ПВХ_Легкая | [6 empty] | 11446.65 |  | ADSK_Гофрировання труба_ПВХ_Легкая | d04e674d-3b86-471f-9d9a-885407443476-0028e444 | 8ff47825-067c-46b1-b1ac-e23d445cd47c | Main Model |  | 34076 | #скрыто ЭОМ | [6 empty] | Conduit without Fittings | [22 empty] | OST_Conduit | None | 111 | [87 empty] | ADSK_Гофрировання труба_ПВХ_Легкая | [46 empty] | 0 | 3GJcTDEuP77vsQY5G7RD0o | [86 empty] | Conduit without Fittings | ADSK_Гофрировання труба_ПВХ_Легкая |  | ADSK_Гофрировання труба_ПВХ_Легкая | [27 empty] | ADSK_Гофрировання труба_ПВХ_Легкая | [165 empty] | 0 | 2c0RvjQdDC8xveZWApXv54 | [98 empty] | 1.4 | v2021 | [532 empty] | 68х68мм, H=50мм | ПВХ | 68х68мм, H=50мм | 68х68мм, H=50мм |  |  |  |  | Короба | ИС.ЭС.1.2 | м | Трубы электромонтажные и аксессуары | Гофрировання труба ПВХ, легкая | [15 empty] | 2817.5 | 2842.5 |  | 25 | 2830 | 0 | 0 | 2830 | 2830 | Жилье_23_ЕОМ | None | Новая конструкция | [151 empty] | Гибкая труба | Неспецифицируемый | 2842.5 | 2817.5 | 25 | 25 | 25
2679877 | ADSK_Гофрировання труба_ПВХ_Легкая | OST_Conduit | [7 empty] | 11446.65 |  |  | d04e674d-3b86-471f-9d9a-885407443476-0028e445 | 16f29559-7807-408a-925d-21e674976fd9 | Main Model |  | 34076 | #скрыто ЭОМ | [6 empty] | Conduit without Fittings | [159 empty] | 0 | 3GJcTDEuP77vsQY5G7RD0o | [945 empty] | 2817.5 | 2842.5 |  | 25 | 2830 | 0 | 0 |  |  | Жилье_23_ЕОМ | None | Новая конструкция | [155 empty] | 25 | 25 | 25
2679886 | Неспецифицируемый | OST_ConduitFitting | Неспецифицируемый | Жилье_23_ЕОМ |  |  |  | 1.3068e-05 |  |  |  | Неспецифицируемый | d04e674d-3b86-471f-9d9a-885407443476-0028e44e | 16f29559-7807-408a-925d-21e674976fd9 | Main Model |  | 34076 | #скрыто ЭОМ | [6 empty] | ADSK_Поворот_Простой | [22 empty] | OST_ConduitFitting | None | 483 | [87 empty] | Неспецифицируемый | [46 empty] | 0 | 3GJcTDEuP77vsQY5G7RD0u | [86 empty] | ADSK_Поворот_Простой | Неспецифицируемый |  | Неспецифицируемый | [27 empty] | Неспецифицируемый | [115 empty] | 0 | Неспецифицируемый | [48 empty] | 0 | 2c0RvjQdDC8xveZWApXwpp | [35 empty] | 90 | [62 empty] | 1.1 | v2021 |  |  | None | [537 empty] | Короба | ИС.ЭС.1.2 | [28 empty] | None | Новая конструкция | [26 empty] | 0 |  |  | Conduits | 23.80.30.17.11 | [7 empty] | Неспецифицируемый | [48 empty] | FALSE | 2830 | Level : Жилье_23_ЕОМ | 2830 | [67 empty] | 0 | 1 | 10 | FALSE | 12.5 | 25 | 25 | 1 | 16.675 | 12.5 | 15.675
2679887 | Неспецифицируемый | OST_ConduitFitting |  | Жилье_23_ЕОМ |  |  |  | 1.3068e-05 |  |  |  |  | d04e674d-3b86-471f-9d9a-885407443476-0028e44f | 16f29559-7807-408a-925d-21e674976fd9 | Main Model |  | 34076 | #скрыто ЭОМ | [6 empty] | ADSK_Поворот_Простой | [159 empty] | 0 | 3GJcTDEuP77vsQY5G7RD0u | [233 empty] | 0 | Неспецифицируемый | [85 empty] | 90 | [66 empty] | None | [567 empty] | None | Новая конструкция | [87 empty] | FALSE | 2830 | Level : Жилье_23_ЕОМ | 2830 | [68 empty] | 1 | 10 | FALSE | 12.5 | 25 | 25 | 1 | 16.675 | 12.5 | 15.675
2679888 | ADSK_Гофрировання труба_ПВХ_Легкая | OST_ConduitRun | ADSK_Гофрировання труба_ПВХ_Легкая | [8 empty] | ADSK_Гофрировання труба_ПВХ_Легкая | d04e674d-3b86-471f-9d9a-885407443476-0028e450 | 16f29559-7807-408a-925d-21e674976fd9 | Main Model |  | 34076 | #скрыто ЭОМ | [6 empty] | Conduit without Fittings | [22 empty] | OST_Conduit | None | 111 | [87 empty] | ADSK_Гофрировання труба_ПВХ_Легкая | [46 empty] | 0 | 3GJcTDEuP77vsQY5G7RD0c | [86 empty] | Conduit without Fittings | ADSK_Гофрировання труба_ПВХ_Легкая |  | ADSK_Гофрировання труба_ПВХ_Легкая | [27 empty] | ADSK_Гофрировання труба_ПВХ_Легкая | [165 empty] | 0 | 2c0RvjQdDC8xveZWApXv54 | [98 empty] | 1.4 | v2021 | [532 empty] | 68х68мм, H=50мм | ПВХ | 68х68мм, H=50мм | 68х68мм, H=50мм |  |  |  |  | Короба | ИС.ЭС.1.2 | м | Трубы электромонтажные и аксессуары | Гофрировання труба ПВХ, легкая | [25 empty] | None | Новая конструкция | [151 empty] | Гибкая труба | Неспецифицируемый
2679889 | ADSK_Гофрировання труба_ПВХ_Легкая | OST_Conduit | ADSK_Гофрировання труба_ПВХ_Легкая | [6 empty] | 1031.65 |  | ADSK_Гофрировання труба_ПВХ_Легкая | d04e674d-3b86-471f-9d9a-885407443476-0028e451 | 8ff47825-067c-46b1-b1ac-e23d445cd47c | Main Model |  | 34076 | #скрыто ЭОМ | [6 empty] | Conduit without Fittings | [22 empty] | OST_Conduit | None | 111 | [87 empty] | ADSK_Гофрировання труба_ПВХ_Легкая | [46 empty] | 0 | 3GJcTDEuP77vsQY5G7RD0d | [86 empty] | Conduit without Fittings | ADSK_Гофрировання труба_ПВХ_Легкая |  | ADSK_Гофрировання труба_ПВХ_Легкая | [27 empty] | ADSK_Гофрировання труба_ПВХ_Легкая | [165 empty] | 0 | 2c0RvjQdDC8xveZWApXv54 | [98 empty] | 1.4 | v2021 | [532 empty] | 68х68мм, H=50мм | ПВХ | 68х68мм, H=50мм | 68х68мм, H=50мм |  |  |  |  | Короба | ИС.ЭС.1.2 | м | Трубы электромонтажные и аксессуары | Гофрировання труба ПВХ, легкая | [15 empty] | 2817.5 | 2842.5 |  | 25 | 2830 | 0 | 0 | 2830 | 2830 | Жилье_23_ЕОМ | None | Новая конструкция | [151 empty] | Гибкая труба | Неспецифицируемый | 2842.5 | 2817.5 | 25 | 25 | 25
2679890 | ADSK_Гофрировання труба_ПВХ_Легкая | OST_Conduit | [7 empty] | 1031.65 |  |  | d04e674d-3b86-471f-9d9a-885407443476-0028e452 | 16f29559-7807-408a-925d-21e674976fd9 | Main Model |  | 34076 | #скрыто ЭОМ | [6 empty] | Conduit without Fittings | [159 empty] | 0 | 3GJcTDEuP77vsQY5G7RD0d | [945 empty] | 2817.5 | 2842.5 |  | 25 | 2830 | 0 | 0 |  |  | Жилье_23_ЕОМ | None | Новая конструкция | [155 empty] | 25 | 25 | 25
2679899 | Неспецифицируемый | OST_ConduitFitting | Неспецифицируемый | Жилье_23_ЕОМ |  |  |  | 1.3068e-05 |  |  |  | Неспецифицируемый | d04e674d-3b86-471f-9d9a-885407443476-0028e45b | 16f29559-7807-408a-925d-21e674976fd9 | Main Model |  | 34076 | #скрыто ЭОМ | [6 empty] | ADSK_Поворот_Простой | [22 empty] | OST_ConduitFitting | None | 483 | [87 empty] | Неспецифицируемый | [46 empty] | 0 | 3GJcTDEuP77vsQY5G7RD0j | [86 empty] | ADSK_Поворот_Простой | Неспецифицируемый |  | Неспецифицируемый | [27 empty] | Неспецифицируемый | [115 empty] | 0 | Неспецифицируемый | [48 empty] | 0 | 2c0RvjQdDC8xveZWApXwpp | [35 empty] | 90 | [62 empty] | 1.1 | v2021 |  |  | None | [537 empty] | Короба | ИС.ЭС.1.2 | [28 empty] | None | Новая конструкция | [26 empty] | 0 |  |  | Conduits | 23.80.30.17.11 | [7 empty] | Неспецифицируемый | [48 empty] | FALSE | 2830 | Level : Жилье_23_ЕОМ | 2830 | [67 empty] | 0 | 1 | 10 | FALSE | 12.5 | 25 | 25 | 1 | 16.675 | 12.5 | 15.675
2679900 | Неспецифицируемый | OST_ConduitFitting |  | Жилье_23_ЕОМ |  |  |  | 1.3068e-05 |  |  |  |  | d04e674d-3b86-471f-9d9a-885407443476-0028e45c | 16f29559-7807-408a-925d-21e674976fd9 | Main Model |  | 34076 | #скрыто ЭОМ | [6 empty] | ADSK_Поворот_Простой | [159 empty] | 0 | 3GJcTDEuP77vsQY5G7RD0j | [233 empty] | 0 | Неспецифицируемый | [85 empty] | 90 | [66 empty] | None | [567 empty] | None | Новая конструкция | [87 empty] | FALSE | 2830 | Level : Жилье_23_ЕОМ | 2830 | [68 empty] | 1 | 10 | FALSE | 12.5 | 25 | 25 | 1 | 16.675 | 12.5 | 15.675
2679978 | ADSK_Гофрировання труба_ПВХ_Легкая | OST_Conduit | ADSK_Гофрировання труба_ПВХ_Легкая | [6 empty] | 258.325 |  | ADSK_Гофрировання труба_ПВХ_Легкая | d04e674d-3b86-471f-9d9a-885407443476-0028e4aa | 8ff47825-067c-46b1-b1ac-e23d445cd47c | Main Model |  | 34076 | #скрыто ЭОМ | [6 empty] | Conduit without Fittings | [22 empty] | OST_Conduit | None | 111 | [87 empty] | ADSK_Гофрировання труба_ПВХ_Легкая | [46 empty] | 0 | 3GJcTDEuP77vsQY5G7RD3S | [86 empty] | Conduit without Fittings | ADSK_Гофрировання труба_ПВХ_Легкая |  | ADSK_Гофрировання труба_ПВХ_Легкая | [27 empty] | ADSK_Гофрировання труба_ПВХ_Легкая | [165 empty] | 0 | 2c0RvjQdDC8xveZWApXv54 | [98 empty] | 1.4 | v2021 | [532 empty] | 68х68мм, H=50мм | ПВХ | 68х68мм, H=50мм | 68х68мм, H=50мм |  |  |  |  | Короба | ИС.ЭС.1.2 | м | Трубы электромонтажные и аксессуары | Гофрировання труба ПВХ, легкая | [15 empty] | 2555 | 2813.325 |  | 25 | 2813.325 | 0 | 0 | 2555 | 2813.325 | Жилье_23_ЕОМ | None | Новая конструкция | [151 empty] | Гибкая труба | Неспецифицируемый | 2555 | 2813.325 | 25 | 25 | 25
2679979 | ADSK_Гофрировання труба_ПВХ_Легкая | OST_Conduit | [7 empty] | 258.325 |  |  | d04e674d-3b86-471f-9d9a-885407443476-0028e4ab | 16f29559-7807-408a-925d-21e674976fd9 | Main Model |  | 34076 | #скрыто ЭОМ | [6 empty] | Conduit without Fittings | [159 empty] | 0 | 3GJcTDEuP77vsQY5G7RD3S | [945 empty] | 2555 | 2813.325 |  | 25 | 2813.325 | 0 | 0 |  |  | Жилье_23_ЕОМ | None | Новая конструкция | [155 empty] | 25 | 25 | 25
2679981 | Неспецифицируемый | OST_ConduitFitting | Неспецифицируемый | Жилье_23_ЕОМ |  |  |  | 1.3068e-05 |  |  |  | Неспецифицируемый | d04e674d-3b86-471f-9d9a-885407443476-0028e4ad | 16f29559-7807-408a-925d-21e674976fd9 | Main Model |  | 34076 | #скрыто ЭОМ | [6 empty] | ADSK_Поворот_Простой | [22 empty] | OST_ConduitFitting | None | 483 | [87 empty] | Неспецифицируемый | [46 empty] | 0 | 3GJcTDEuP77vsQY5G7RD3R | [86 empty] | ADSK_Поворот_Простой | Неспецифицируемый |  | Неспецифицируемый | [27 empty] | Неспецифицируемый | [115 empty] | 0 | Неспецифицируемый | [48 empty] | 0 | 2c0RvjQdDC8xveZWApXwpp | [35 empty] | 90 | [62 empty] | 1.1 | v2021 |  |  | None | [537 empty] | Короба | ИС.ЭС.1.2 | [28 empty] | None | Новая конструкция | [26 empty] | 0 |  |  | Conduits | 23.80.30.17.11 | [7 empty] | Неспецифицируемый | [48 empty] | FALSE | 2830 | Level : Жилье_23_ЕОМ | 2830 | [67 empty] | 0 | 1 | 10 | FALSE | 12.5 | 25 | 25 | 1 | 16.675 | 12.5 | 15.675
2679982 | Неспецифицируемый | OST_ConduitFitting |  | Жилье_23_ЕОМ |  |  |  | 1.3068e-05 |  |  |  |  | d04e674d-3b86-471f-9d9a-885407443476-0028e4ae | 16f29559-7807-408a-925d-21e674976fd9 | Main Model |  | 34076 | #скрыто ЭОМ | [6 empty] | ADSK_Поворот_Простой | [159 empty] | 0 | 3GJcTDEuP77vsQY5G7RD3R | [233 empty] | 0 | Неспецифицируемый | [85 empty] | 90 | [66 empty] | None | [567 empty] | None | Новая конструкция | [87 empty] | FALSE | 2830 | Level : Жилье_23_ЕОМ | 2830 | [68 empty] | 1 | 10 | FALSE | 12.5 | 25 | 25 | 1 | 16.675 | 12.5 | 15.675
2680032 | ADSK_Гофрировання труба_ПВХ_Легкая | OST_Conduit | ADSK_Гофрировання труба_ПВХ_Легкая | [6 empty] | 9396.65 |  | ADSK_Гофрировання труба_ПВХ_Легкая | d04e674d-3b86-471f-9d9a-885407443476-0028e4e0 | 8ff47825-067c-46b1-b1ac-e23d445cd47c | Main Model |  | 34076 | #скрыто ЭОМ | [6 empty] | Conduit without Fittings | [22 empty] | OST_Conduit | None | 111 | [87 empty] | ADSK_Гофрировання труба_ПВХ_Легкая | [46 empty] | 0 | 3GJcTDEuP77vsQY5G7RD2M | [86 empty] | Conduit without Fittings | ADSK_Гофрировання труба_ПВХ_Легкая |  | ADSK_Гофрировання труба_ПВХ_Легкая | [27 empty] | ADSK_Гофрировання труба_ПВХ_Легкая | [165 empty] | 0 | 2c0RvjQdDC8xveZWApXv54 | [98 empty] | 1.4 | v2021 | [532 empty] | 68х68мм, H=50мм | ПВХ | 68х68мм, H=50мм | 68х68мм, H=50мм |  |  |  |  | Короба | ИС.ЭС.1.2 | м | Трубы электромонтажные и аксессуары | Гофрировання труба ПВХ, легкая | [15 empty] | 2817.5 | 2842.5 |  | 25 | 2830 | 0 | 0 | 2830 | 2830 | Жилье_23_ЕОМ | None | Новая конструкция | [151 empty] | Гибкая труба | Неспецифицируемый | 2842.5 | 2817.5 | 25 | 25 | 25
2680033 | ADSK_Гофрировання труба_ПВХ_Легкая | OST_Conduit | [7 empty] | 9396.65 |  |  | d04e674d-3b86-471f-9d9a-885407443476-0028e4e1 | 16f29559-7807-408a-925d-21e674976fd9 | Main Model |  | 34076 | #скрыто ЭОМ | [6 empty] | Conduit without Fittings | [159 empty] | 0 | 3GJcTDEuP77vsQY5G7RD2M | [945 empty] | 2817.5 | 2842.5 |  | 25 | 2830 | 0 | 0 |  |  | Жилье_23_ЕОМ | None | Новая конструкция | [155 empty] | 25 | 25 | 25
2680046 | Неспецифицируемый | OST_ConduitFitting | Неспецифицируемый | Жилье_23_ЕОМ |  |  |  | 1.3068e-05 |  |  |  | Неспецифицируемый | d04e674d-3b86-471f-9d9a-885407443476-0028e4ee | 16f29559-7807-408a-925d-21e674976fd9 | Main Model |  | 34076 | #скрыто ЭОМ | [6 empty] | ADSK_Поворот_Простой | [22 empty] | OST_ConduitFitting | None | 483 | [87 empty] | Неспецифицируемый | [46 empty] | 0 | 3GJcTDEuP77vsQY5G7RD2O | [86 empty] | ADSK_Поворот_Простой | Неспецифицируемый |  | Неспецифицируемый | [27 empty] | Неспецифицируемый | [115 empty] | 0 | Неспецифицируемый | [48 empty] | 0 | 2c0RvjQdDC8xveZWApXwpp | [35 empty] | 90 | [62 empty] | 1.1 | v2021 |  |  | None | [537 empty] | Короба | ИС.ЭС.1.2 | [28 empty] | None | Новая конструкция | [26 empty] | 0 |  |  | Conduits | 23.80.30.17.11 | [7 empty] | Неспецифицируемый | [48 empty] | FALSE | 2830 | Level : Жилье_23_ЕОМ | 2830 | [67 empty] | 0 | 1 | 10 | FALSE | 12.5 | 25 | 25 | 1 | 16.675 | 12.5 | 15.675
2680047 | Неспецифицируемый | OST_ConduitFitting |  | Жилье_23_ЕОМ |  |  |  | 1.3068e-05 |  |  |  |  | d04e674d-3b86-471f-9d9a-885407443476-0028e4ef | 16f29559-7807-408a-925d-21e674976fd9 | Main Model |  | 34076 | #скрыто ЭОМ | [6 empty] | ADSK_Поворот_Простой | [159 empty] | 0 | 3GJcTDEuP77vsQY5G7RD2O | [233 empty] | 0 | Неспецифицируемый | [85 empty] | 90 | [66 empty] | None | [567 empty] | None | Новая конструкция | [87 empty] | FALSE | 2830 | Level : Жилье_23_ЕОМ | 2830 | [68 empty] | 1 | 10 | FALSE | 12.5 | 25 | 25 | 1 | 16.675 | 12.5 | 15.675
2680048 | ADSK_Гофрировання труба_ПВХ_Легкая | OST_ConduitRun | ADSK_Гофрировання труба_ПВХ_Легкая | [8 empty] | ADSK_Гофрировання труба_ПВХ_Легкая | d04e674d-3b86-471f-9d9a-885407443476-0028e4f0 | 16f29559-7807-408a-925d-21e674976fd9 | Main Model |  | 34076 | #скрыто ЭОМ | [6 empty] | Conduit without Fittings | [22 empty] | OST_Conduit | None | 111 | [87 empty] | ADSK_Гофрировання труба_ПВХ_Легкая | [46 empty] | 0 | 3GJcTDEuP77vsQY5G7RD26 | [86 empty] | Conduit without Fittings | ADSK_Гофрировання труба_ПВХ_Легкая |  | ADSK_Гофрировання труба_ПВХ_Легкая | [27 empty] | ADSK_Гофрировання труба_ПВХ_Легкая | [165 empty] | 0 | 2c0RvjQdDC8xveZWApXv54 | [98 empty] | 1.4 | v2021 | [532 empty] | 68х68мм, H=50мм | ПВХ | 68х68мм, H=50мм | 68х68мм, H=50мм |  |  |  |  | Короба | ИС.ЭС.1.2 | м | Трубы электромонтажные и аксессуары | Гофрировання труба ПВХ, легкая | [25 empty] | None | Новая конструкция | [151 empty] | Гибкая труба | Неспецифицируемый
2680049 | ADSK_Гофрировання труба_ПВХ_Легкая | OST_Conduit | ADSK_Гофрировання труба_ПВХ_Легкая | [6 empty] | 503.7153 |  | ADSK_Гофрировання труба_ПВХ_Легкая | d04e674d-3b86-471f-9d9a-885407443476-0028e4f1 | 8ff47825-067c-46b1-b1ac-e23d445cd47c | Main Model |  | 34076 | #скрыто ЭОМ | [6 empty] | Conduit without Fittings | [22 empty] | OST_Conduit | None | 111 | [87 empty] | ADSK_Гофрировання труба_ПВХ_Легкая | [46 empty] | 0 | 3GJcTDEuP77vsQY5G7RD27 | [86 empty] | Conduit without Fittings | ADSK_Гофрировання труба_ПВХ_Легкая |  | ADSK_Гофрировання труба_ПВХ_Легкая | [27 empty] | ADSK_Гофрировання труба_ПВХ_Легкая | [165 empty] | 0 | 2c0RvjQdDC8xveZWApXv54 | [98 empty] | 1.4 | v2021 | [532 empty] | 68х68мм, H=50мм | ПВХ | 68х68мм, H=50мм | 68х68мм, H=50мм |  |  |  |  | Короба | ИС.ЭС.1.2 | м | Трубы электромонтажные и аксессуары | Гофрировання труба ПВХ, легкая | [15 empty] | 2817.5 | 2842.5 |  | 25 | 2830 | 0 | 0 | 2830 | 2830 | Жилье_23_ЕОМ | None | Новая конструкция | [151 empty] | Гибкая труба | Неспецифицируемый | 2842.5 | 2817.5 | 25 | 25 | 25
2680050 | ADSK_Гофрировання труба_ПВХ_Легкая | OST_Conduit | [7 empty] | 503.7153 |  |  | d04e674d-3b86-471f-9d9a-885407443476-0028e4f2 | 16f29559-7807-408a-925d-21e674976fd9 | Main Model |  | 34076 | #скрыто ЭОМ | [6 empty] | Conduit without Fittings | [159 empty] | 0 | 3GJcTDEuP77vsQY5G7RD27 | [945 empty] | 2817.5 | 2842.5 |  | 25 | 2830 | 0 | 0 |  |  | Жилье_23_ЕОМ | None | Новая конструкция | [155 empty] | 25 | 25 | 25
2680060 | Неспецифицируемый | OST_ConduitFitting | Неспецифицируемый | Жилье_23_ЕОМ |  |  |  | 1.3068e-05 |  |  |  | Неспецифицируемый | d04e674d-3b86-471f-9d9a-885407443476-0028e4fc | 16f29559-7807-408a-925d-21e674976fd9 | Main Model |  | 34076 | #скрыто ЭОМ | [6 empty] | ADSK_Поворот_Простой | [22 empty] | OST_ConduitFitting | None | 483 | [87 empty] | Неспецифицируемый | [46 empty] | 0 | 3GJcTDEuP77vsQY5G7RD2A | [86 empty] | ADSK_Поворот_Простой | Неспецифицируемый |  | Неспецифицируемый | [27 empty] | Неспецифицируемый | [115 empty] | 0 | Неспецифицируемый | [48 empty] | 0 | 2c0RvjQdDC8xveZWApXwpp | [35 empty] | 90 | [62 empty] | 1.1 | v2021 |  |  | None | [537 empty] | Короба | ИС.ЭС.1.2 | [28 empty] | None | Новая конструкция | [26 empty] | 0 |  |  | Conduits | 23.80.30.17.11 | [7 empty] | Неспецифицируемый | [48 empty] | FALSE | 2830 | Level : Жилье_23_ЕОМ | 2830 | [67 empty] | 0 | 1 | 10 | FALSE | 12.5 | 25 | 25 | 1 | 16.675 | 12.5 | 15.675
2680061 | Неспецифицируемый | OST_ConduitFitting |  | Жилье_23_ЕОМ |  |  |  | 1.3068e-05 |  |  |  |  | d04e674d-3b86-471f-9d9a-885407443476-0028e4fd | 16f29559-7807-408a-925d-21e674976fd9 | Main Model |  | 34076 | #скрыто ЭОМ | [6 empty] | ADSK_Поворот_Простой | [159 empty] | 0 | 3GJcTDEuP77vsQY5G7RD2A | [233 empty] | 0 | Неспецифицируемый | [85 empty] | 90 | [66 empty] | None | [567 empty] | None | Новая конструкция | [87 empty] | FALSE | 2830 | Level : Жилье_23_ЕОМ | 2830 | [68 empty] | 1 | 10 | FALSE | 12.5 | 25 | 25 | 1 | 16.675 | 12.5 | 15.675
2680068 | ADSK_Гофрировання труба_ПВХ_Легкая | OST_Conduit | ADSK_Гофрировання труба_ПВХ_Легкая | [6 empty] | 273.325 |  | ADSK_Гофрировання труба_ПВХ_Легкая | d04e674d-3b86-471f-9d9a-885407443476-0028e504 | 8ff47825-067c-46b1-b1ac-e23d445cd47c | Main Model |  | 34076 | #скрыто ЭОМ | [6 empty] | Conduit without Fittings | [22 empty] | OST_Conduit | None | 111 | [87 empty] | ADSK_Гофрировання труба_ПВХ_Легкая | [46 empty] | 0 | 3GJcTDEuP77vsQY5G7RD5o | [86 empty] | Conduit without Fittings | ADSK_Гофрировання труба_ПВХ_Легкая |  | ADSK_Гофрировання труба_ПВХ_Легкая | [27 empty] | ADSK_Гофрировання труба_ПВХ_Легкая | [165 empty] | 0 | 2c0RvjQdDC8xveZWApXv54 | [98 empty] | 1.4 | v2021 | [532 empty] | 68х68мм, H=50мм | ПВХ | 68х68мм, H=50мм | 68х68мм, H=50мм |  |  |  |  | Короба | ИС.ЭС.1.2 | м | Трубы электромонтажные и аксессуары | Гофрировання труба ПВХ, легкая | [15 empty] | 2540 | 2813.325 |  | 25 | 2813.325 | 0 | 0 | 2540 | 2813.325 | Жилье_23_ЕОМ | None | Новая конструкция | [151 empty] | Гибкая труба | Неспецифицируемый | 2540 | 2813.325 | 25 | 25 | 25
2680069 | ADSK_Гофрировання труба_ПВХ_Легкая | OST_Conduit | [7 empty] | 273.325 |  |  | d04e674d-3b86-471f-9d9a-885407443476-0028e505 | 16f29559-7807-408a-925d-21e674976fd9 | Main Model |  | 34076 | #скрыто ЭОМ | [6 empty] | Conduit without Fittings | [159 empty] | 0 | 3GJcTDEuP77vsQY5G7RD5o | [945 empty] | 2540 | 2813.325 |  | 25 | 2813.325 | 0 | 0 |  |  | Жилье_23_ЕОМ | None | Новая конструкция | [155 empty] | 25 | 25 | 25
2680071 | Неспецифицируемый | OST_ConduitFitting | Неспецифицируемый | Жилье_23_ЕОМ |  |  |  | 1.3068e-05 |  |  |  | Неспецифицируемый | d04e674d-3b86-471f-9d9a-885407443476-0028e507 | 16f29559-7807-408a-925d-21e674976fd9 | Main Model |  | 34076 | #скрыто ЭОМ | [6 empty] | ADSK_Поворот_Простой | [22 empty] | OST_ConduitFitting | None | 483 | [87 empty] | Неспецифицируемый | [46 empty] | 0 | 3GJcTDEuP77vsQY5G7RD5n | [86 empty] | ADSK_Поворот_Простой | Неспецифицируемый |  | Неспецифицируемый | [27 empty] | Неспецифицируемый | [115 empty] | 0 | Неспецифицируемый | [48 empty] | 0 | 2c0RvjQdDC8xveZWApXwpp | [35 empty] | 90 | [62 empty] | 1.1 | v2021 |  |  | None | [537 empty] | Короба | ИС.ЭС.1.2 | [28 empty] | None | Новая конструкция | [26 empty] | 0 |  |  | Conduits | 23.80.30.17.11 | [7 empty] | Неспецифицируемый | [48 empty] | FALSE | 2830 | Level : Жилье_23_ЕОМ | 2830 | [67 empty] | 0 | 1 | 10 | FALSE | 12.5 | 25 | 25 | 1 | 16.675 | 12.5 | 15.675
2680072 | Неспецифицируемый | OST_ConduitFitting |  | Жилье_23_ЕОМ |  |  |  | 1.3068e-05 |  |  |  |  | d04e674d-3b86-471f-9d9a-885407443476-0028e508 | 16f29559-7807-408a-925d-21e674976fd9 | Main Model |  | 34076 | #скрыто ЭОМ | [6 empty] | ADSK_Поворот_Простой | [159 empty] | 0 | 3GJcTDEuP77vsQY5G7RD5n | [233 empty] | 0 | Неспецифицируемый | [85 empty] | 90 | [66 empty] | None | [567 empty] | None | Новая конструкция | [87 empty] | FALSE | 2830 | Level : Жилье_23_ЕОМ | 2830 | [68 empty] | 1 | 10 | FALSE | 12.5 | 25 | 25 | 1 | 16.675 | 12.5 | 15.675
2680119 | ADSK_Гофрировання труба_ПВХ_Легкая | OST_Conduit | ADSK_Гофрировання труба_ПВХ_Легкая | [6 empty] | 259.5044 |  | ADSK_Гофрировання труба_ПВХ_Легкая | d04e674d-3b86-471f-9d9a-885407443476-0028e537 | 8ff47825-067c-46b1-b1ac-e23d445cd47c | Main Model |  | 34076 | #скрыто ЭОМ | [6 empty] | Conduit without Fittings | [22 empty] | OST_Conduit | None | 111 | [87 empty] | ADSK_Гофрировання труба_ПВХ_Легкая | [46 empty] | 0 | 3GJcTDEuP77vsQY5G7RD51 | [86 empty] | Conduit without Fittings | ADSK_Гофрировання труба_ПВХ_Легкая |  | ADSK_Гофрировання труба_ПВХ_Легкая | [27 empty] | ADSK_Гофрировання труба_ПВХ_Легкая | [165 empty] | 0 | 2c0RvjQdDC8xveZWApXv54 | [98 empty] | 1.4 | v2021 | [532 empty] | 68х68мм, H=50мм | ПВХ | 68х68мм, H=50мм | 68х68мм, H=50мм |  |  |  |  | Короба | ИС.ЭС.1.2 | м | Трубы электромонтажные и аксессуары | Гофрировання труба ПВХ, легкая | [15 empty] | 2817.5 | 2842.5 |  | 25 | 2830 | 0 | 0 | 2830 | 2830 | Жилье_23_ЕОМ | None | Новая конструкция | [151 empty] | Гибкая труба | Неспецифицируемый | 2842.5 | 2817.5 | 25 | 25 | 25
2680120 | ADSK_Гофрировання труба_ПВХ_Легкая | OST_Conduit | ADSK_Гофрировання труба_ПВХ_Легкая | [6 empty] | 388.325 |  | ADSK_Гофрировання труба_ПВХ_Легкая | d04e674d-3b86-471f-9d9a-885407443476-0028e538 | 8ff47825-067c-46b1-b1ac-e23d445cd47c | Main Model |  | 34076 | #скрыто ЭОМ | [6 empty] | Conduit without Fittings | [22 empty] | OST_Conduit | None | 111 | [87 empty] | ADSK_Гофрировання труба_ПВХ_Легкая | [46 empty] | 0 | 3GJcTDEuP77vsQY5G7RD5E | [86 empty] | Conduit without Fittings | ADSK_Гофрировання труба_ПВХ_Легкая |  | ADSK_Гофрировання труба_ПВХ_Легкая | [27 empty] | ADSK_Гофрировання труба_ПВХ_Легкая | [165 empty] | 0 | 2c0RvjQdDC8xveZWApXv54 | [98 empty] | 1.4 | v2021 | [532 empty] | 68х68мм, H=50мм | ПВХ | 68х68мм, H=50мм | 68х68мм, H=50мм |  |  |  |  | Короба | ИС.ЭС.1.2 | м | Трубы электромонтажные и аксессуары | Гофрировання труба ПВХ, легкая | [15 empty] | 2425 | 2813.325 |  | 25 | 2813.325 | 0 | 0 | 2425 | 2813.325 | Жилье_23_ЕОМ | None | Новая конструкция | [151 empty] | Гибкая труба | Неспецифицируемый | 2425 | 2813.325 | 25 | 25 | 25
2680124 | ADSK_Гофрировання труба_ПВХ_Легкая | OST_Conduit | [7 empty] | 259.5044 |  |  | d04e674d-3b86-471f-9d9a-885407443476-0028e53c | 16f29559-7807-408a-925d-21e674976fd9 | Main Model |  | 34076 | #скрыто ЭОМ | [6 empty] | Conduit without Fittings | [159 empty] | 0 | 3GJcTDEuP77vsQY5G7RD51 | [945 empty] | 2817.5 | 2842.5 |  | 25 | 2830 | 0 | 0 |  |  | Жилье_23_ЕОМ | None | Новая конструкция | [155 empty] | 25 | 25 | 25
2680125 | ADSK_Гофрировання труба_ПВХ_Легкая | OST_Conduit | [7 empty] | 388.325 |  |  | d04e674d-3b86-471f-9d9a-885407443476-0028e53d | 16f29559-7807-408a-925d-21e674976fd9 | Main Model |  | 34076 | #скрыто ЭОМ | [6 empty] | Conduit without Fittings | [159 empty] | 0 | 3GJcTDEuP77vsQY5G7RD5E | [945 empty] | 2425 | 2813.325 |  | 25 | 2813.325 | 0 | 0 |  |  | Жилье_23_ЕОМ | None | Новая конструкция | [155 empty] | 25 | 25 | 25
2680139 | ADSK_Гофрировання труба_ПВХ_Легкая | OST_Conduit | ADSK_Гофрировання труба_ПВХ_Легкая | [6 empty] | 12793.3517 |  | ADSK_Гофрировання труба_ПВХ_Легкая | d04e674d-3b86-471f-9d9a-885407443476-0028e54b | 8ff47825-067c-46b1-b1ac-e23d445cd47c | Main Model |  | 34076 | #скрыто ЭОМ | [6 empty] | Conduit without Fittings | [22 empty] | OST_Conduit | None | 111 | [87 empty] | ADSK_Гофрировання труба_ПВХ_Легкая | [46 empty] | 0 | 3GJcTDEuP77vsQY5G7RD4z | [86 empty] | Conduit without Fittings | ADSK_Гофрировання труба_ПВХ_Легкая |  | ADSK_Гофрировання труба_ПВХ_Легкая | [27 empty] | ADSK_Гофрировання труба_ПВХ_Легкая | [165 empty] | 0 | 2c0RvjQdDC8xveZWApXv54 | [98 empty] | 1.4 | v2021 | [532 empty] | 68х68мм, H=50мм | ПВХ | 68х68мм, H=50мм | 68х68мм, H=50мм |  |  |  |  | Короба | ИС.ЭС.1.2 | м | Трубы электромонтажные и аксессуары | Гофрировання труба ПВХ, легкая | [15 empty] | 2817.5 | 2842.5 |  | 25 | 2830 | 0 | 0 | 2830 | 2830 | Жилье_23_ЕОМ | None | Новая конструкция | [151 empty] | Гибкая труба | Неспецифицируемый | 2842.5 | 2817.5 | 25 | 25 | 25
2680140 | ADSK_Гофрировання труба_ПВХ_Легкая | OST_Conduit | [7 empty] | 12793.3517 |  |  | d04e674d-3b86-471f-9d9a-885407443476-0028e54c | 16f29559-7807-408a-925d-21e674976fd9 | Main Model |  | 34076 | #скрыто ЭОМ | [6 empty] | Conduit without Fittings | [159 empty] | 0 | 3GJcTDEuP77vsQY5G7RD4z | [945 empty] | 2817.5 | 2842.5 |  | 25 | 2830 | 0 | 0 |  |  | Жилье_23_ЕОМ | None | Новая конструкция | [155 empty] | 25 | 25 | 25
2680539 | ADSK_Гофрировання труба_ПВХ_Легкая | OST_ConduitRun | ADSK_Гофрировання труба_ПВХ_Легкая | [8 empty] | ADSK_Гофрировання труба_ПВХ_Легкая | d04e674d-3b86-471f-9d9a-885407443476-0028e6db | 16f29559-7807-408a-925d-21e674976fd9 | Main Model |  | 34076 | #скрыто ЭОМ | [6 empty] | Conduit without Fittings | [22 empty] | OST_Conduit | None | 111 | [87 empty] | ADSK_Гофрировання труба_ПВХ_Легкая | [46 empty] | 0 | 3GJcTDEuP77vsQY5G7RDAj | [86 empty] | Conduit without Fittings | ADSK_Гофрировання труба_ПВХ_Легкая |  | ADSK_Гофрировання труба_ПВХ_Легкая | [27 empty] | ADSK_Гофрировання труба_ПВХ_Легкая | [165 empty] | 0 | 2c0RvjQdDC8xveZWApXv54 | [98 empty] | 1.4 | v2021 | [532 empty] | 68х68мм, H=50мм | ПВХ | 68х68мм, H=50мм | 68х68мм, H=50мм |  |  |  |  | Короба | ИС.ЭС.1.2 | м | Трубы электромонтажные и аксессуары | Гофрировання труба ПВХ, легкая | [25 empty] | None | Новая конструкция | [151 empty] | Гибкая труба | Неспецифицируемый
2680614 | 68х68мм, H=50мм | OST_ConduitFitting | 68х68мм, H=50мм | Жилье_23_ЕОМ |  |  |  | 0.00021125 |  |  |  | 68х68мм, H=50мм | d04e674d-3b86-471f-9d9a-885407443476-0028e726 | 16f29559-7807-408a-925d-21e674976fd9 | Main Model |  | 34076 | #скрыто ЭОМ | [6 empty] | ADSK_Коробка_Открытая_Тройник | [22 empty] | OST_ConduitFitting | None | 443 | [87 empty] | 68х68мм, H=50мм | [46 empty] | 0 | 3GJcTDEuP77vsQY5G7RDDG | [86 empty] | ADSK_Коробка_Открытая_Тройник | 68х68мм, H=50мм |  | 68х68мм, H=50мм | [27 empty] | 68х68мм, H=50мм | [115 empty] | 1 | Коробка распаячная открытой установки на 4-е вводами с сальниками |  | 25 | [46 empty] | 0 | 2d_TnwPBT4oBwTIismsnHD | [98 empty] | 1.4 | v2021 |  |  | None | [537 empty] | Короба | ИС.ЭС.1.2 | шт. | Трубы электромонтажные и аксессуары | [26 empty] | None | Новая конструкция | [26 empty] | 0 |  |  | Conduits | 23.80.30.17.11 |  | 65 | [5 empty] | Коробка распаячная открытой установки на 4-е вводами с сальниками | 65 |  | 50 | [45 empty] | FALSE | 2830 | Level : Жилье_23_ЕОМ | 2830 | [67 empty] | 1 |  |  | FALSE | [7 empty] | 25 | 25 | 25 | 8
2680615 | ADSK_Гофрировання труба_ПВХ_Легкая | OST_Conduit | ADSK_Гофрировання труба_ПВХ_Легкая | [6 empty] | 3499.15 |  | ADSK_Гофрировання труба_ПВХ_Легкая | d04e674d-3b86-471f-9d9a-885407443476-0028e727 | 8ff47825-067c-46b1-b1ac-e23d445cd47c | Main Model |  | 34076 | #скрыто ЭОМ | [6 empty] | Conduit without Fittings | [22 empty] | OST_Conduit | None | 111 | [87 empty] | ADSK_Гофрировання труба_ПВХ_Легкая | [46 empty] | 0 | 3GJcTDEuP77vsQY5G7RDDH | [86 empty] | Conduit without Fittings | ADSK_Гофрировання труба_ПВХ_Легкая |  | ADSK_Гофрировання труба_ПВХ_Легкая | [27 empty] | ADSK_Гофрировання труба_ПВХ_Легкая | [165 empty] | 0 | 2c0RvjQdDC8xveZWApXv54 | [98 empty] | 1.4 | v2021 | [532 empty] | 68х68мм, H=50мм | ПВХ | 68х68мм, H=50мм | 68х68мм, H=50мм |  |  |  |  | Короба | ИС.ЭС.1.2 | м | Трубы электромонтажные и аксессуары | Гофрировання труба ПВХ, легкая | [15 empty] | 2817.5 | 2842.5 |  | 25 | 2830 | 0 | 0 | 2830 | 2830 | Жилье_23_ЕОМ | None | Новая конструкция | [151 empty] | Гибкая труба | Неспецифицируемый | 2842.5 | 2817.5 | 25 | 25 | 25
2680616 | ADSK_Гофрировання труба_ПВХ_Легкая | OST_Conduit | [7 empty] | 3499.15 |  |  | d04e674d-3b86-471f-9d9a-885407443476-0028e728 | 16f29559-7807-408a-925d-21e674976fd9 | Main Model |  | 34076 | #скрыто ЭОМ | [6 empty] | Conduit without Fittings | [159 empty] | 0 | 3GJcTDEuP77vsQY5G7RDDH | [945 empty] | 2817.5 | 2842.5 |  | 25 | 2830 | 0 | 0 |  |  | Жилье_23_ЕОМ | None | Новая конструкция | [155 empty] | 25 | 25 | 25
2680618 | 68х68мм, H=50мм | OST_ConduitFitting |  | Жилье_23_ЕОМ |  |  |  | 0.00021125 |  |  |  |  | d04e674d-3b86-471f-9d9a-885407443476-0028e72a | 16f29559-7807-408a-925d-21e674976fd9 | Main Model |  | 34076 | #скрыто ЭОМ | [6 empty] | ADSK_Коробка_Открытая_Тройник | [159 empty] | 0 | 3GJcTDEuP77vsQY5G7RDDG | [233 empty] | 1 | Коробка распаячная открытой установки на 4-е вводами с сальниками |  | 25 | [150 empty] | None | [567 empty] | None | Новая конструкция | [87 empty] | FALSE | 2830 | Level : Жилье_23_ЕОМ | 2830 | [70 empty] | FALSE | [7 empty] | 25 | 25 | 25 | 8
2680621 | Неспецифицируемый | OST_ConduitFitting | Неспецифицируемый | Жилье_23_ЕОМ |  |  |  | 1.3068e-05 |  |  |  | Неспецифицируемый | d04e674d-3b86-471f-9d9a-885407443476-0028e72d | 16f29559-7807-408a-925d-21e674976fd9 | Main Model |  | 34076 | #скрыто ЭОМ | [6 empty] | ADSK_Поворот_Простой | [22 empty] | OST_ConduitFitting | None | 483 | [87 empty] | Неспецифицируемый | [46 empty] | 0 | 3GJcTDEuP77vsQY5G7RDDR | [86 empty] | ADSK_Поворот_Простой | Неспецифицируемый |  | Неспецифицируемый | [27 empty] | Неспецифицируемый | [115 empty] | 0 | Неспецифицируемый | [48 empty] | 0 | 2c0RvjQdDC8xveZWApXwpp | [35 empty] | 90 | [62 empty] | 1.1 | v2021 |  |  | None | [537 empty] | Короба | ИС.ЭС.1.2 | [28 empty] | None | Новая конструкция | [26 empty] | 0 |  |  | Conduits | 23.80.30.17.11 | [7 empty] | Неспецифицируемый | [48 empty] | FALSE | 2830 | Level : Жилье_23_ЕОМ | 2830 | [67 empty] | 0 | 1 | 10 | FALSE | 12.5 | 25 | 25 | 1 | 16.675 | 12.5 | 15.675
2680622 | Неспецифицируемый | OST_ConduitFitting |  | Жилье_23_ЕОМ |  |  |  | 1.3068e-05 |  |  |  |  | d04e674d-3b86-471f-9d9a-885407443476-0028e72e | 16f29559-7807-408a-925d-21e674976fd9 | Main Model |  | 34076 | #скрыто ЭОМ | [6 empty] | ADSK_Поворот_Простой | [159 empty] | 0 | 3GJcTDEuP77vsQY5G7RDDR | [233 empty] | 0 | Неспецифицируемый | [85 empty] | 90 | [66 empty] | None | [567 empty] | None | Новая конструкция | [87 empty] | FALSE | 2830 | Level : Жилье_23_ЕОМ | 2830 | [68 empty] | 1 | 10 | FALSE | 12.5 | 25 | 25 | 1 | 16.675 | 12.5 | 15.675
2680623 | ADSK_Гофрировання труба_ПВХ_Легкая | OST_ConduitRun | ADSK_Гофрировання труба_ПВХ_Легкая | [8 empty] | ADSK_Гофрировання труба_ПВХ_Легкая | d04e674d-3b86-471f-9d9a-885407443476-0028e72f | 16f29559-7807-408a-925d-21e674976fd9 | Main Model |  | 34076 | #скрыто ЭОМ | [6 empty] | Conduit without Fittings | [22 empty] | OST_Conduit | None | 111 | [87 empty] | ADSK_Гофрировання труба_ПВХ_Легкая | [46 empty] | 0 | 3GJcTDEuP77vsQY5G7RDDP | [86 empty] | Conduit without Fittings | ADSK_Гофрировання труба_ПВХ_Легкая |  | ADSK_Гофрировання труба_ПВХ_Легкая | [27 empty] | ADSK_Гофрировання труба_ПВХ_Легкая | [165 empty] | 0 | 2c0RvjQdDC8xveZWApXv54 | [98 empty] | 1.4 | v2021 | [532 empty] | 68х68мм, H=50мм | ПВХ | 68х68мм, H=50мм | 68х68мм, H=50мм |  |  |  |  | Короба | ИС.ЭС.1.2 | м | Трубы электромонтажные и аксессуары | Гофрировання труба ПВХ, легкая | [25 empty] | None | Новая конструкция | [151 empty] | Гибкая труба | Неспецифицируемый
2680679 | ADSK_Гофрировання труба_ПВХ_Легкая | OST_Conduit | ADSK_Гофрировання труба_ПВХ_Легкая | [6 empty] | 334.1048 |  | ADSK_Гофрировання труба_ПВХ_Легкая | d04e674d-3b86-471f-9d9a-885407443476-0028e767 | 8ff47825-067c-46b1-b1ac-e23d445cd47c | Main Model |  | 34076 | #скрыто ЭОМ | [6 empty] | Conduit without Fittings | [22 empty] | OST_Conduit | None | 111 | [87 empty] | ADSK_Гофрировання труба_ПВХ_Легкая | [46 empty] | 0 | 3GJcTDEuP77vsQY5G7RDCH | [86 empty] | Conduit without Fittings | ADSK_Гофрировання труба_ПВХ_Легкая |  | ADSK_Гофрировання труба_ПВХ_Легкая | [27 empty] | ADSK_Гофрировання труба_ПВХ_Легкая | [165 empty] | 0 | 2c0RvjQdDC8xveZWApXv54 | [98 empty] | 1.4 | v2021 | [532 empty] | 68х68мм, H=50мм | ПВХ | 68х68мм, H=50мм | 68х68мм, H=50мм |  |  |  |  | Короба | ИС.ЭС.1.2 | м | Трубы электромонтажные и аксессуары | Гофрировання труба ПВХ, легкая | [15 empty] | 2817.5 | 2842.5 |  | 25 | 2830 | 0 | 0 | 2830 | 2830 | Жилье_23_ЕОМ | None | Новая конструкция | [151 empty] | Гибкая труба | Неспецифицируемый | 2842.5 | 2817.5 | 25 | 25 | 25
2680680 | ADSK_Гофрировання труба_ПВХ_Легкая | OST_Conduit | [7 empty] | 334.1048 |  |  | d04e674d-3b86-471f-9d9a-885407443476-0028e768 | 16f29559-7807-408a-925d-21e674976fd9 | Main Model |  | 34076 | #скрыто ЭОМ | [6 empty] | Conduit without Fittings | [159 empty] | 0 | 3GJcTDEuP77vsQY5G7RDCH | [945 empty] | 2817.5 | 2842.5 |  | 25 | 2830 | 0 | 0 |  |  | Жилье_23_ЕОМ | None | Новая конструкция | [155 empty] | 25 | 25 | 25
2680690 | Неспецифицируемый | OST_ConduitFitting | Неспецифицируемый | Жилье_23_ЕОМ |  |  |  | 1.3068e-05 |  |  |  | Неспецифицируемый | d04e674d-3b86-471f-9d9a-885407443476-0028e772 | 16f29559-7807-408a-925d-21e674976fd9 | Main Model |  | 34076 | #скрыто ЭОМ | [6 empty] | ADSK_Поворот_Простой | [22 empty] | OST_ConduitFitting | None | 483 | [87 empty] | Неспецифицируемый | [46 empty] | 0 | 3GJcTDEuP77vsQY5G7RDC4 | [86 empty] | ADSK_Поворот_Простой | Неспецифицируемый |  | Неспецифицируемый | [27 empty] | Неспецифицируемый | [115 empty] | 0 | Неспецифицируемый | [48 empty] | 0 | 2c0RvjQdDC8xveZWApXwpp | [35 empty] | 90 | [62 empty] | 1.1 | v2021 |  |  | None | [537 empty] | Короба | ИС.ЭС.1.2 | [28 empty] | None | Новая конструкция | [26 empty] | 0 |  |  | Conduits | 23.80.30.17.11 | [7 empty] | Неспецифицируемый | [48 empty] | FALSE | 2830 | Level : Жилье_23_ЕОМ | 2830 | [67 empty] | 0 | 1 | 10 | FALSE | 12.5 | 25 | 25 | 1 | 16.675 | 12.5 | 15.675
2680691 | Неспецифицируемый | OST_ConduitFitting |  | Жилье_23_ЕОМ |  |  |  | 1.3068e-05 |  |  |  |  | d04e674d-3b86-471f-9d9a-885407443476-0028e773 | 16f29559-7807-408a-925d-21e674976fd9 | Main Model |  | 34076 | #скрыто ЭОМ | [6 empty] | ADSK_Поворот_Простой | [159 empty] | 0 | 3GJcTDEuP77vsQY5G7RDC4 | [233 empty] | 0 | Неспецифицируемый | [85 empty] | 90 | [66 empty] | None | [567 empty] | None | Новая конструкция | [87 empty] | FALSE | 2830 | Level : Жилье_23_ЕОМ | 2830 | [68 empty] | 1 | 10 | FALSE | 12.5 | 25 | 25 | 1 | 16.675 | 12.5 | 15.675
2680696 | Неспецифицируемый | OST_ConduitFitting | Неспецифицируемый | Жилье_23_ЕОМ |  |  |  | 1.3068e-05 |  |  |  | Неспецифицируемый | d04e674d-3b86-471f-9d9a-885407443476-0028e778 | 16f29559-7807-408a-925d-21e674976fd9 | Main Model |  | 34076 | #скрыто ЭОМ | [6 empty] | ADSK_Поворот_Простой | [22 empty] | OST_ConduitFitting | None | 483 | [87 empty] | Неспецифицируемый | [46 empty] | 0 | 3GJcTDEuP77vsQY5G7RDCE | [86 empty] | ADSK_Поворот_Простой | Неспецифицируемый |  | Неспецифицируемый | [27 empty] | Неспецифицируемый | [115 empty] | 0 | Неспецифицируемый | [48 empty] | 0 | 2c0RvjQdDC8xveZWApXwpp | [35 empty] | 90 | [62 empty] | 1.1 | v2021 |  |  | None | [537 empty] | Короба | ИС.ЭС.1.2 | [28 empty] | None | Новая конструкция | [26 empty] | 0 |  |  | Conduits | 23.80.30.17.11 | [7 empty] | Неспецифицируемый | [48 empty] | FALSE | 2830 | Level : Жилье_23_ЕОМ | 2830 | [67 empty] | 0 | 1 | 10 | FALSE | 12.5 | 25 | 25 | 1 | 16.675 | 12.5 | 15.675
2680697 | Неспецифицируемый | OST_ConduitFitting |  | Жилье_23_ЕОМ |  |  |  | 1.3068e-05 |  |  |  |  | d04e674d-3b86-471f-9d9a-885407443476-0028e779 | 16f29559-7807-408a-925d-21e674976fd9 | Main Model |  | 34076 | #скрыто ЭОМ | [6 empty] | ADSK_Поворот_Простой | [159 empty] | 0 | 3GJcTDEuP77vsQY5G7RDCE | [233 empty] | 0 | Неспецифицируемый | [85 empty] | 90 | [66 empty] | None | [567 empty] | None | Новая конструкция | [87 empty] | FALSE | 2830 | Level : Жилье_23_ЕОМ | 2830 | [68 empty] | 1 | 10 | FALSE | 12.5 | 25 | 25 | 1 | 16.675 | 12.5 | 15.675
2680704 | ADSK_Гофрировання труба_ПВХ_Легкая | OST_ConduitRun | ADSK_Гофрировання труба_ПВХ_Легкая | [8 empty] | ADSK_Гофрировання труба_ПВХ_Легкая | d04e674d-3b86-471f-9d9a-885407443476-0028e780 | 16f29559-7807-408a-925d-21e674976fd9 | Main Model |  | 34076 | #скрыто ЭОМ | [6 empty] | Conduit without Fittings | [22 empty] | OST_Conduit | None | 111 | [87 empty] | ADSK_Гофрировання труба_ПВХ_Легкая | [46 empty] | 0 | 3GJcTDEuP77vsQY5G7RDFs | [86 empty] | Conduit without Fittings | ADSK_Гофрировання труба_ПВХ_Легкая |  | ADSK_Гофрировання труба_ПВХ_Легкая | [27 empty] | ADSK_Гофрировання труба_ПВХ_Легкая | [165 empty] | 0 | 2c0RvjQdDC8xveZWApXv54 | [98 empty] | 1.4 | v2021 | [532 empty] | 68х68мм, H=50мм | ПВХ | 68х68мм, H=50мм | 68х68мм, H=50мм |  |  |  |  | Короба | ИС.ЭС.1.2 | м | Трубы электромонтажные и аксессуары | Гофрировання труба ПВХ, легкая | [25 empty] | None | Новая конструкция | [151 empty] | Гибкая труба | Неспецифицируемый
2680712 | ADSK_Гофрировання труба_ПВХ_Легкая | OST_Conduit | ADSK_Гофрировання труба_ПВХ_Легкая | [6 empty] | 69.15 |  | ADSK_Гофрировання труба_ПВХ_Легкая | d04e674d-3b86-471f-9d9a-885407443476-0028e788 | 8ff47825-067c-46b1-b1ac-e23d445cd47c | Main Model |  | 34076 | #скрыто ЭОМ | [6 empty] | Conduit without Fittings | [22 empty] | OST_Conduit | None | 111 | [87 empty] | ADSK_Гофрировання труба_ПВХ_Легкая | [46 empty] | 0 | 3GJcTDEuP77vsQY5G7RDF_ | [86 empty] | Conduit without Fittings | ADSK_Гофрировання труба_ПВХ_Легкая |  | ADSK_Гофрировання труба_ПВХ_Легкая | [27 empty] | ADSK_Гофрировання труба_ПВХ_Легкая | [165 empty] | 0 | 2c0RvjQdDC8xveZWApXv54 | [98 empty] | 1.4 | v2021 | [532 empty] | 68х68мм, H=50мм | ПВХ | 68х68мм, H=50мм | 68х68мм, H=50мм |  |  |  |  | Короба | ИС.ЭС.1.2 | м | Трубы электромонтажные и аксессуары | Гофрировання труба ПВХ, легкая | [15 empty] | 2817.5 | 2842.5 |  | 25 | 2830 | 0 | 0 | 2830 | 2830 | Жилье_23_ЕОМ | None | Новая конструкция | [151 empty] | Гибкая труба | Неспецифицируемый | 2842.5 | 2817.5 | 25 | 25 | 25
2680713 | ADSK_Гофрировання труба_ПВХ_Легкая | OST_Conduit | [7 empty] | 69.15 |  |  | d04e674d-3b86-471f-9d9a-885407443476-0028e789 | 16f29559-7807-408a-925d-21e674976fd9 | Main Model |  | 34076 | #скрыто ЭОМ | [6 empty] | Conduit without Fittings | [159 empty] | 0 | 3GJcTDEuP77vsQY5G7RDF_ | [945 empty] | 2817.5 | 2842.5 |  | 25 | 2830 | 0 | 0 |  |  | Жилье_23_ЕОМ | None | Новая конструкция | [155 empty] | 25 | 25 | 25
2680720 | Неспецифицируемый | OST_ConduitFitting | Неспецифицируемый | Жилье_23_ЕОМ |  |  |  | 1.3068e-05 |  |  |  | Неспецифицируемый | d04e674d-3b86-471f-9d9a-885407443476-0028e790 | 16f29559-7807-408a-925d-21e674976fd9 | Main Model |  | 34076 | #скрыто ЭОМ | [6 empty] | ADSK_Поворот_Простой | [22 empty] | OST_ConduitFitting | None | 483 | [87 empty] | Неспецифицируемый | [46 empty] | 0 | 3GJcTDEuP77vsQY5G7RDFc | [86 empty] | ADSK_Поворот_Простой | Неспецифицируемый |  | Неспецифицируемый | [27 empty] | Неспецифицируемый | [115 empty] | 0 | Неспецифицируемый | [48 empty] | 0 | 2c0RvjQdDC8xveZWApXwpp | [35 empty] | 90 | [62 empty] | 1.1 | v2021 |  |  | None | [537 empty] | Короба | ИС.ЭС.1.2 | [28 empty] | None | Новая конструкция | [26 empty] | 0 |  |  | Conduits | 23.80.30.17.11 | [7 empty] | Неспецифицируемый | [48 empty] | FALSE | 2830 | Level : Жилье_23_ЕОМ | 2830 | [67 empty] | 0 | 1 | 10 | FALSE | 12.5 | 25 | 25 | 1 | 16.675 | 12.5 | 15.675
2680721 | Неспецифицируемый | OST_ConduitFitting |  | Жилье_23_ЕОМ |  |  |  | 1.3068e-05 |  |  |  |  | d04e674d-3b86-471f-9d9a-885407443476-0028e791 | 16f29559-7807-408a-925d-21e674976fd9 | Main Model |  | 34076 | #скрыто ЭОМ | [6 empty] | ADSK_Поворот_Простой | [159 empty] | 0 | 3GJcTDEuP77vsQY5G7RDFc | [233 empty] | 0 | Неспецифицируемый | [85 empty] | 90 | [66 empty] | None | [567 empty] | None | Новая конструкция | [87 empty] | FALSE | 2830 | Level : Жилье_23_ЕОМ | 2830 | [68 empty] | 1 | 10 | FALSE | 12.5 | 25 | 25 | 1 | 16.675 | 12.5 | 15.675
2680782 | ADSK_Гофрировання труба_ПВХ_Легкая | OST_Conduit | ADSK_Гофрировання труба_ПВХ_Легкая | [6 empty] | 268.325 |  | ADSK_Гофрировання труба_ПВХ_Легкая | d04e674d-3b86-471f-9d9a-885407443476-0028e7ce | 8ff47825-067c-46b1-b1ac-e23d445cd47c | Main Model |  | 34076 | #скрыто ЭОМ | [6 empty] | Conduit without Fittings | [22 empty] | OST_Conduit | None | 111 | [87 empty] | ADSK_Гофрировання труба_ПВХ_Легкая | [46 empty] | 0 | 3GJcTDEuP77vsQY5G7RDEu | [86 empty] | Conduit without Fittings | ADSK_Гофрировання труба_ПВХ_Легкая |  | ADSK_Гофрировання труба_ПВХ_Легкая | [27 empty] | ADSK_Гофрировання труба_ПВХ_Легкая | [165 empty] | 0 | 2c0RvjQdDC8xveZWApXv54 | [98 empty] | 1.4 | v2021 | [532 empty] | 68х68мм, H=50мм | ПВХ | 68х68мм, H=50мм | 68х68мм, H=50мм |  |  |  |  | Короба | ИС.ЭС.1.2 | м | Трубы электромонтажные и аксессуары | Гофрировання труба ПВХ, легкая | [15 empty] | 2545 | 2813.325 |  | 25 | 2813.325 | 0 | 0 | 2545 | 2813.325 | Жилье_23_ЕОМ | None | Новая конструкция | [151 empty] | Гибкая труба | Неспецифицируемый | 2545 | 2813.325 | 25 | 25 | 25
2680783 | ADSK_Гофрировання труба_ПВХ_Легкая | OST_Conduit | [7 empty] | 268.325 |  |  | d04e674d-3b86-471f-9d9a-885407443476-0028e7cf | 16f29559-7807-408a-925d-21e674976fd9 | Main Model |  | 34076 | #скрыто ЭОМ | [6 empty] | Conduit without Fittings | [159 empty] | 0 | 3GJcTDEuP77vsQY5G7RDEu | [945 empty] | 2545 | 2813.325 |  | 25 | 2813.325 | 0 | 0 |  |  | Жилье_23_ЕОМ | None | Новая конструкция | [155 empty] | 25 | 25 | 25
2680785 | Неспецифицируемый | OST_ConduitFitting | Неспецифицируемый | Жилье_23_ЕОМ |  |  |  | 1.3068e-05 |  |  |  | Неспецифицируемый | d04e674d-3b86-471f-9d9a-885407443476-0028e7d1 | 16f29559-7807-408a-925d-21e674976fd9 | Main Model |  | 34076 | #скрыто ЭОМ | [6 empty] | ADSK_Поворот_Простой | [22 empty] | OST_ConduitFitting | None | 483 | [87 empty] | Неспецифицируемый | [46 empty] | 0 | 3GJcTDEuP77vsQY5G7RDEd | [86 empty] | ADSK_Поворот_Простой | Неспецифицируемый |  | Неспецифицируемый | [27 empty] | Неспецифицируемый | [115 empty] | 0 | Неспецифицируемый | [48 empty] | 0 | 2c0RvjQdDC8xveZWApXwpp | [35 empty] | 90 | [62 empty] | 1.1 | v2021 |  |  | None | [537 empty] | Короба | ИС.ЭС.1.2 | [28 empty] | None | Новая конструкция | [26 empty] | 0 |  |  | Conduits | 23.80.30.17.11 | [7 empty] | Неспецифицируемый | [48 empty] | FALSE | 2830 | Level : Жилье_23_ЕОМ | 2830 | [67 empty] | 0 | 1 | 10 | FALSE | 12.5 | 25 | 25 | 1 | 16.675 | 12.5 | 15.675
2680786 | Неспецифицируемый | OST_ConduitFitting |  | Жилье_23_ЕОМ |  |  |  | 1.3068e-05 |  |  |  |  | d04e674d-3b86-471f-9d9a-885407443476-0028e7d2 | 16f29559-7807-408a-925d-21e674976fd9 | Main Model |  | 34076 | #скрыто ЭОМ | [6 empty] | ADSK_Поворот_Простой | [159 empty] | 0 | 3GJcTDEuP77vsQY5G7RDEd | [233 empty] | 0 | Неспецифицируемый | [85 empty] | 90 | [66 empty] | None | [567 empty] | None | Новая конструкция | [87 empty] | FALSE | 2830 | Level : Жилье_23_ЕОМ | 2830 | [68 empty] | 1 | 10 | FALSE | 12.5 | 25 | 25 | 1 | 16.675 | 12.5 | 15.675
2685617 | ADSK_В_ПЭ_Координационный | OST_Views | ADSK_В_ПЭ_Координационный | [8 empty] | Жильё_12_EOM | cb0ea689-29b3-4403-8438-056919833564-0028fab1 | 8ff47825-067c-46b1-b1ac-e23d445cd47c | None |  | 34077 | Вид "План этажа: Жильё_12_EOM" | [6 empty] | Floor Plan | [22 empty] | None | None | 63 | [87 empty] | ADSK_В_ПЭ_Координационный | [34 empty] | Новая конструкция | [96 empty] | FALSE | ADSK_ЭМ_В_ПЭ_Кабельные конструкции |  | Floor Plan | ADSK_В_ПЭ_Координационный | 1 | ADSK_В_ПЭ_Координационный | None | Показать все | 2 | 3 | - | --- | FALSE | None | None |  | Independent |  | 8 | 100 | 100 | Жильё_12_EOM |  | Жильё_12_EOM |  |  | FALSE | FALSE | FALSE |  |  | None |  | ADSK_В_ПЭ_Координационный | Вспомогательные виды | ЭМ | [61 empty] | Фрагмент_Марка_Номер вида с номером листа | [5 empty] | 1 | 0 | [122 empty] | 0 | 0 | 0 | [510 empty] | None | Жильё_12_EOM | 0 | None
2685620 |  | OST_SunStudy | [9 empty] | <В сеансе, освещение> | cb0ea689-29b3-4403-8438-056919833564-0028fab4 | cb0ea689-29b3-4403-8438-056919833564 | None |  | 34077 | Вид "План этажа: Жильё_12_EOM" | [42 empty] | 150
2685621 |  | OST_SunStudy | [10 empty] | cb0ea689-29b3-4403-8438-056919833564-0028fab5 | cb0ea689-29b3-4403-8438-056919833564 | None |  | 34078 | Вид "План этажа: Жильё_12_EOM"
2689419 | ADSK_В_ПЭ_Координационный | OST_Views | ADSK_В_ПЭ_Координационный | [8 empty] | К4_Променад_EOM | ccc73068-281d-45b0-bf23-fc2622ac1a0b-0029098b | 8ff47825-067c-46b1-b1ac-e23d445cd47c | None |  | 34081 | Вид "План этажа: К4_Променад_EOM" | [6 empty] | Floor Plan | [22 empty] | None | None | 63 | [87 empty] | ADSK_В_ПЭ_Координационный | [34 empty] | Новая конструкция | [96 empty] | FALSE | ADSK_ЭМ_В_ПЭ_Кабельные конструкции |  | Floor Plan | ADSK_В_ПЭ_Координационный | 1 | ADSK_В_ПЭ_Координационный | None | Показать все | 2 | 3 | - | --- | FALSE | None | ADSK_ЭМ_В_ПЭ_Кабельные конструкции |  | Independent |  | 8 | 100 | 100 | К4_Променад_EOM |  | К4_Променад_EOM |  |  | FALSE | FALSE | FALSE |  |  | None |  | ADSK_В_ПЭ_Координационный | Вспомогательные виды | ЭМ | [61 empty] | Фрагмент_Марка_Номер вида с номером листа | [5 empty] | 1 | 0 | [122 empty] | 0 | 0 | 0 | [510 empty] | None | К4_Променад_EOM | 0 | None
2689422 |  | OST_SunStudy | [9 empty] | <В сеансе, освещение> | ccc73068-281d-45b0-bf23-fc2622ac1a0b-0029098e | ccc73068-281d-45b0-bf23-fc2622ac1a0b | None |  | 34081 | Вид "План этажа: К4_Променад_EOM" | [42 empty] | 150
2689423 |  | OST_SunStudy | [10 empty] | ccc73068-281d-45b0-bf23-fc2622ac1a0b-0029098f | ccc73068-281d-45b0-bf23-fc2622ac1a0b | None |  | 34082 | Вид "План этажа: К4_Променад_EOM"
2693535 |  | OST_SectionBox | [10 empty] | 92994011-7ad2-4151-9a20-8bc585df91e1-0029199f | 92994011-7ad2-4151-9a20-8bc585df91e1 | Main Model |  | 34125 | Вид "3D вид: {3D - r.faiskhanov}"
2693536 | Модель | OST_Views | Модель | [8 empty] | {3D - r.faiskhanov} | 92994011-7ad2-4151-9a20-8bc585df91e1-002919a0 | 8ff47825-067c-46b1-b1ac-e23d445cd47c | None |  | 34125 | Вид "3D вид: {3D - r.faiskhanov}" | [6 empty] | 3D View | [22 empty] | None | None | 63 | [87 empty] | Модель | [34 empty] | Новая конструкция | [96 empty] | FALSE | ADSK_ЭОМ_В_3D | None | 3D View | Модель | 1 | Модель | None | Показать все | 2 | 3 | - | --- | FALSE | None | None | FALSE | Independent | 0 | 4095 | 100 | 100 | None | FALSE | {3D - r.faiskhanov} | FALSE | 304800 | FALSE | FALSE | FALSE | 0 | 94659.6035 | None | 182252.2447 | Модель | Вспомогательные виды | #Сводный
2693538 |  | OST_SunStudy | [9 empty] | <В сеансе, освещение> | 92994011-7ad2-4151-9a20-8bc585df91e1-002919a2 | 92994011-7ad2-4151-9a20-8bc585df91e1 | None |  | 34125 | Вид "3D вид: {3D - r.faiskhanov}" | [42 empty] | 150
2693539 |  | OST_SunStudy | [10 empty] | 92994011-7ad2-4151-9a20-8bc585df91e1-002919a3 | 92994011-7ad2-4151-9a20-8bc585df91e1 | None |  | 34126 | Вид "3D вид: {3D - r.faiskhanov}"
2693579 | Спецификация 1 | OST_Schedules | Спецификация 1 | [8 empty] | ВОР_Проверочная | 92994011-7ad2-4151-9a20-8bc585df91e1-002919cb | 8ff47825-067c-46b1-b1ac-e23d445cd47c | None |  | 34127 | Вид "Спецификация: ВОР_Проверочная" | [6 empty] | Schedule | [22 empty] | None | None | 63 | [87 empty] | Спецификация 1 | [34 empty] | Новая конструкция | [11 empty] | 0 | [84 empty] | TRUE | None |  | Schedule | Спецификация 1 |  | Спецификация 1 |  | Показать все |  |  | - | --- |  |  | None |  | Independent |  |  |  |  | None |  | ВОР_Проверочная | [9 empty] | Спецификация 1
2695603 | ADSK_Гофрировання труба_ПВХ_Легкая | OST_ConduitRun | ADSK_Гофрировання труба_ПВХ_Легкая |  | TRUE | [6 empty] | ADSK_Гофрировання труба_ПВХ_Легкая | 7b4d4a39-f03f-4e26-ae79-a4d0151f8b93-002921b3 | c6779e96-0bb8-4b9d-aa1a-bb4994261007 | Main Model |  | 9494 | ЭМ | [6 empty] | Conduit without Fittings | [22 empty] | OST_Conduit | None | 111 | [87 empty] | ADSK_Гофрировання труба_ПВХ_Легкая | [46 empty] | 0 | 1xJKevy3zE9gvvfD0LDgeW | [86 empty] | Conduit without Fittings | ADSK_Гофрировання труба_ПВХ_Легкая |  | ADSK_Гофрировання труба_ПВХ_Легкая | [27 empty] | ADSK_Гофрировання труба_ПВХ_Легкая | [165 empty] | 0 | 2c0RvjQdDC8xveZWApXv54 | [98 empty] | 1.4 | v2021 | [532 empty] | 68х68мм, H=50мм | ПВХ | 68х68мм, H=50мм | 68х68мм, H=50мм |  |  |  |  | Короба | ИС.ЭС.1.2 | м | Трубы электромонтажные и аксессуары | Гофрировання труба ПВХ, легкая | [25 empty] | None | Новая конструкция | [151 empty] | Гибкая труба | Неспецифицируемый
2697459 | ADSK_ЭОМ_В_Сводный | OST_Views | ADSK_ЭОМ_В_Сводный | [8 empty] | ADSK_ЭОМ_В_Сводный | ec06da03-21c2-4874-9b0a-9622f52c65a7-002928f3 | a22d7ca5-11bf-4a91-a1d5-3166e9a7d1a6 | None |  | 34167 | Вид "Разрез: Разрез 11" | [29 empty] | None | None | 63 | [87 empty] | ADSK_ЭОМ_В_Сводный | [34 empty] | Новая конструкция | [96 empty] | FALSE | ADSK_ЭОМ_В_Р_Сводный |  | Section | ADSK_ЭОМ_В_Сводный | 1 | ADSK_ЭОМ_В_Сводный | None | Показать все | 2 | 3 | - | --- | FALSE | None | None |  | Independent |  | 8 | 100 | 100 | Разрез 11 |  | Разрез 11 |  | 832.0882 | FALSE | TRUE | TRUE |  |  | None |  | ADSK_ЭОМ_В_Сводный | Вспомогательные виды | #Сводный | [61 empty] | Фрагмент_Марка_Номер вида без номера листа | по | 1 | 6 |  | 100 | 1 | 0 | 2 | [645 empty] | Вспомогательный
2697460 | ADSK_ЭОМ_В_Сводный | OST_Views | ADSK_ЭОМ_В_Сводный | [8 empty] | Разрез 11 | ec06da03-21c2-4874-9b0a-9622f52c65a7-002928f4 | 8ff47825-067c-46b1-b1ac-e23d445cd47c | None |  | 34167 | Вид "Разрез: Разрез 11" | [6 empty] | Building Section | [22 empty] | None | None | 63 | [87 empty] | ADSK_ЭОМ_В_Сводный | [34 empty] | Новая конструкция | [96 empty] | FALSE | ADSK_ЭОМ_В_Р_Сводный |  | Section | ADSK_ЭОМ_В_Сводный | 1 | ADSK_ЭОМ_В_Сводный | None | Показать все | 2 | 3 | - | --- | FALSE | None | None |  | Independent |  | 8 | 100 | 100 | Разрез 11 |  | Разрез 11 |  | 832.0882 | FALSE | TRUE | TRUE |  |  | None |  | ADSK_ЭОМ_В_Сводный | Вспомогательные виды | #Сводный | [61 empty] | Фрагмент_Марка_Номер вида без номера листа | по | 1 | 6 |  | 100 | 1 | 0 | 2 | [645 empty] | Вспомогательный
2697462 |  | OST_SunStudy | [9 empty] | <В сеансе, освещение> | ec06da03-21c2-4874-9b0a-9622f52c65a7-002928f6 | ec06da03-21c2-4874-9b0a-9622f52c65a7 | None |  | 34167 | Вид "Разрез: Разрез 11" | [42 empty] | 150
2697463 |  | OST_SunStudy | [10 empty] | ec06da03-21c2-4874-9b0a-9622f52c65a7-002928f7 | ec06da03-21c2-4874-9b0a-9622f52c65a7 | None |  | 34168 | Вид "Разрез: Разрез 11"
2698014 | ADSK_Гофрировання труба_ПВХ_Легкая | OST_Conduit | ADSK_Гофрировання труба_ПВХ_Легкая |  | TRUE |  |  |  |  | 1509.825 |  | ADSK_Гофрировання труба_ПВХ_Легкая | 3fa1905a-b823-4a4b-a953-9fc6f7d2af7f-00292b1e | 8ff47825-067c-46b1-b1ac-e23d445cd47c | Main Model |  | 9494 | ЭМ | [6 empty] | Conduit without Fittings | [22 empty] | OST_Conduit | None | 111 | [87 empty] | ADSK_Гофрировання труба_ПВХ_Легкая | [46 empty] | 0 | 0$eP1Qk2DAIwbJdyRt_uHX | [86 empty] | Conduit without Fittings | ADSK_Гофрировання труба_ПВХ_Легкая |  | ADSK_Гофрировання труба_ПВХ_Легкая | [27 empty] | ADSK_Гофрировання труба_ПВХ_Легкая | [165 empty] | 0 | 2c0RvjQdDC8xveZWApXv54 | [98 empty] | 1.4 | v2021 | [532 empty] | 68х68мм, H=50мм | ПВХ | 68х68мм, H=50мм | 68х68мм, H=50мм |  |  |  |  | Короба | ИС.ЭС.1.2 | м | Трубы электромонтажные и аксессуары | Гофрировання труба ПВХ, легкая | [15 empty] | 3120.1731 | 4630.0019 |  | 32 | 3120.175 | 0 | 0 | 4630 | 3120.175 | Жильё_10_EOM | None | Новая конструкция | [151 empty] | Гибкая труба | Неспецифицируемый | 3120.1769 | 4629.9981 | 32 | 32 | 32
2698015 | ADSK_Гофрировання труба_ПВХ_Легкая | OST_Conduit | ADSK_Гофрировання труба_ПВХ_Легкая |  | TRUE |  |  |  |  | 139.6559 |  | ADSK_Гофрировання труба_ПВХ_Легкая | 3fa1905a-b823-4a4b-a953-9fc6f7d2af7f-00292b1f | 8ff47825-067c-46b1-b1ac-e23d445cd47c | Main Model |  | 9494 | ЭМ | [6 empty] | Conduit without Fittings | [22 empty] | OST_Conduit | None | 111 | [87 empty] | ADSK_Гофрировання труба_ПВХ_Легкая | [46 empty] | 0 | 0$eP1Qk2DAIwbJdyRt_uHW | [86 empty] | Conduit without Fittings | ADSK_Гофрировання труба_ПВХ_Легкая |  | ADSK_Гофрировання труба_ПВХ_Легкая | [27 empty] | ADSK_Гофрировання труба_ПВХ_Легкая | [165 empty] | 0 | 2c0RvjQdDC8xveZWApXv54 | [98 empty] | 1.4 | v2021 | [532 empty] | 68х68мм, H=50мм | ПВХ | 68х68мм, H=50мм | 68х68мм, H=50мм |  |  |  |  | Короба | ИС.ЭС.1.2 | м | Трубы электромонтажные и аксессуары | Гофрировання труба ПВХ, легкая | [15 empty] | 3084 | 3116 |  | 32 | 3100 | 0 | 0 | 3100 | 3100 | Жильё_10_EOM | None | Новая конструкция | [151 empty] | Гибкая труба | Неспецифицируемый | 3116 | 3084 | 32 | 32 | 32
2698016 | Неспецифицируемый | OST_ConduitFitting | Неспецифицируемый | Жильё_10_EOM | TRUE |  |  | 2.5832e-05 |  |  |  | Неспецифицируемый | 3fa1905a-b823-4a4b-a953-9fc6f7d2af7f-00292b20 | c6779e96-0bb8-4b9d-aa1a-bb4994261007 | Main Model |  | 9494 | ЭМ | [6 empty] | ADSK_Поворот_Простой | [22 empty] | OST_ConduitFitting | None | 483 | [87 empty] | Неспецифицируемый | [46 empty] | 0 | 0$eP1Qk2DAIwbJdyRt_uHV | [86 empty] | ADSK_Поворот_Простой | Неспецифицируемый |  | Неспецифицируемый | [27 empty] | Неспецифицируемый | [115 empty] | 0 | Неспецифицируемый | [48 empty] | 0 | 2c0RvjQdDC8xveZWApXwpp | [35 empty] | 90 | [62 empty] | 1.1 | v2021 |  |  | None | [537 empty] | Короба | ИС.ЭС.1.2 | [28 empty] | None | Новая конструкция | [26 empty] | 0 |  |  | Conduits | 23.80.30.17.11 | [7 empty] | Неспецифицируемый | [48 empty] | FALSE | 3100 | Level : Жильё_10_EOM | 3100 | [67 empty] | 0 | 1 | 10 | FALSE | 16 | 32 | 32 | 1 | 20.175 | 16 | 19.175
2698017 | Неспецифицируемый | OST_ConduitFitting |  | Жильё_10_EOM | TRUE |  |  | 2.5832e-05 |  |  |  |  | 3fa1905a-b823-4a4b-a953-9fc6f7d2af7f-00292b21 | c6779e96-0bb8-4b9d-aa1a-bb4994261007 | Main Model |  | 9494 | ЭМ | [6 empty] | ADSK_Поворот_Простой | [159 empty] | 0 | 0$eP1Qk2DAIwbJdyRt_uHV | [233 empty] | 0 | Неспецифицируемый | [85 empty] | 90 | [66 empty] | None | [567 empty] | None | Новая конструкция | [87 empty] | FALSE | 3100 | Level : Жильё_10_EOM | 3100 | [68 empty] | 1 | 10 | FALSE | 16 | 32 | 32 | 1 | 20.175 | 16 | 19.175
2698019 | ADSK_Гофрировання труба_ПВХ_Легкая | OST_Conduit |  |  | TRUE |  |  |  |  | 1509.825 |  |  | 3fa1905a-b823-4a4b-a953-9fc6f7d2af7f-00292b23 | c6779e96-0bb8-4b9d-aa1a-bb4994261007 | Main Model |  | 9494 | ЭМ | [6 empty] | Conduit without Fittings | [159 empty] | 0 | 0$eP1Qk2DAIwbJdyRt_uHX | [945 empty] | 3120.1731 | 4630.0019 |  | 32 | 3120.175 | 0 | 0 |  |  | Жильё_10_EOM | None | Новая конструкция | [155 empty] | 32 | 32 | 32
2698020 | ADSK_Гофрировання труба_ПВХ_Легкая | OST_Conduit |  |  | TRUE |  |  |  |  | 139.6559 |  |  | 3fa1905a-b823-4a4b-a953-9fc6f7d2af7f-00292b24 | c6779e96-0bb8-4b9d-aa1a-bb4994261007 | Main Model |  | 9494 | ЭМ | [6 empty] | Conduit without Fittings | [159 empty] | 0 | 0$eP1Qk2DAIwbJdyRt_uHW | [945 empty] | 3084 | 3116 |  | 32 | 3100 | 0 | 0 |  |  | Жильё_10_EOM | None | Новая конструкция | [155 empty] | 32 | 32 | 32
2698052 | Неспецифицируемый | OST_ConduitFitting | Неспецифицируемый | Жильё_10_EOM | TRUE |  |  | 2.5832e-05 |  |  |  | Неспецифицируемый | 3fa1905a-b823-4a4b-a953-9fc6f7d2af7f-00292b44 | c6779e96-0bb8-4b9d-aa1a-bb4994261007 | Main Model |  | 9494 | ЭМ | [6 empty] | ADSK_Поворот_Простой | [22 empty] | OST_ConduitFitting | None | 483 | [87 empty] | Неспецифицируемый | [46 empty] | 0 | 0$eP1Qk2DAIwbJdyRt_uGx | [86 empty] | ADSK_Поворот_Простой | Неспецифицируемый |  | Неспецифицируемый | [27 empty] | Неспецифицируемый | [115 empty] | 0 | Неспецифицируемый | [48 empty] | 0 | 2c0RvjQdDC8xveZWApXwpp | [35 empty] | 90 | [62 empty] | 1.1 | v2021 |  |  | None | [537 empty] | Короба | ИС.ЭС.1.2 | [28 empty] | None | Новая конструкция | [26 empty] | 0 |  |  | Conduits | 23.80.30.17.11 | [7 empty] | Неспецифицируемый | [48 empty] | FALSE | 3100 | Level : Жильё_10_EOM | 3100 | [67 empty] | 0 | 1 | 10 | FALSE | 16 | 32 | 32 | 1 | 20.175 | 16 | 19.175
2698053 | Неспецифицируемый | OST_ConduitFitting |  | Жильё_10_EOM | TRUE |  |  | 2.5832e-05 |  |  |  |  | 3fa1905a-b823-4a4b-a953-9fc6f7d2af7f-00292b45 | c6779e96-0bb8-4b9d-aa1a-bb4994261007 | Main Model |  | 9494 | ЭМ | [6 empty] | ADSK_Поворот_Простой | [159 empty] | 0 | 0$eP1Qk2DAIwbJdyRt_uGx | [233 empty] | 0 | Неспецифицируемый | [85 empty] | 90 | [66 empty] | None | [567 empty] | None | Новая конструкция | [87 empty] | FALSE | 3100 | Level : Жильё_10_EOM | 3100 | [68 empty] | 1 | 10 | FALSE | 16 | 32 | 32 | 1 | 20.175 | 16 | 19.175
2698055 | Неспецифицируемый | OST_ConduitFitting | Неспецифицируемый | Жильё_10_EOM | TRUE |  |  | 2.5832e-05 |  |  |  | Неспецифицируемый | 3fa1905a-b823-4a4b-a953-9fc6f7d2af7f-00292b47 | c6779e96-0bb8-4b9d-aa1a-bb4994261007 | Main Model |  | 9494 | ЭМ | [6 empty] | ADSK_Поворот_Простой | [22 empty] | OST_ConduitFitting | None | 483 | [87 empty] | Неспецифицируемый | [46 empty] | 0 | 0$eP1Qk2DAIwbJdyRt_uGu | [86 empty] | ADSK_Поворот_Простой | Неспецифицируемый |  | Неспецифицируемый | [27 empty] | Неспецифицируемый | [115 empty] | 0 | Неспецифицируемый | [48 empty] | 0 | 2c0RvjQdDC8xveZWApXwpp | [35 empty] | 90 | [62 empty] | 1.1 | v2021 |  |  | None | [537 empty] | Короба | ИС.ЭС.1.2 | [28 empty] | None | Новая конструкция | [26 empty] | 0 |  |  | Conduits | 23.80.30.17.11 | [7 empty] | Неспецифицируемый | [48 empty] | FALSE | 3100 | Level : Жильё_10_EOM | 3100 | [67 empty] | 0 | 1 | 10 | FALSE | 16 | 32 | 32 | 1 | 20.175 | 16 | 19.175
2698056 | Неспецифицируемый | OST_ConduitFitting |  | Жильё_10_EOM | TRUE |  |  | 2.5832e-05 |  |  |  |  | 3fa1905a-b823-4a4b-a953-9fc6f7d2af7f-00292b48 | c6779e96-0bb8-4b9d-aa1a-bb4994261007 | Main Model |  | 9494 | ЭМ | [6 empty] | ADSK_Поворот_Простой | [159 empty] | 0 | 0$eP1Qk2DAIwbJdyRt_uGu | [233 empty] | 0 | Неспецифицируемый | [85 empty] | 90 | [66 empty] | None | [567 empty] | None | Новая конструкция | [87 empty] | FALSE | 3100 | Level : Жильё_10_EOM | 3100 | [68 empty] | 1 | 10 | FALSE | 16 | 32 | 32 | 1 | 20.175 | 16 | 19.175
2698057 | ADSK_Гофрировання труба_ПВХ_Легкая | OST_ConduitRun | ADSK_Гофрировання труба_ПВХ_Легкая |  | TRUE | [6 empty] | ADSK_Гофрировання труба_ПВХ_Легкая | 3fa1905a-b823-4a4b-a953-9fc6f7d2af7f-00292b49 | c6779e96-0bb8-4b9d-aa1a-bb4994261007 | Main Model |  | 9494 | ЭМ | [6 empty] | Conduit without Fittings | [22 empty] | OST_Conduit | None | 111 | [87 empty] | ADSK_Гофрировання труба_ПВХ_Легкая | [46 empty] | 0 | 0$eP1Qk2DAIwbJdyRt_uGs | [86 empty] | Conduit without Fittings | ADSK_Гофрировання труба_ПВХ_Легкая |  | ADSK_Гофрировання труба_ПВХ_Легкая | [27 empty] | ADSK_Гофрировання труба_ПВХ_Легкая | [165 empty] | 0 | 2c0RvjQdDC8xveZWApXv54 | [98 empty] | 1.4 | v2021 | [532 empty] | 68х68мм, H=50мм | ПВХ | 68х68мм, H=50мм | 68х68мм, H=50мм |  |  |  |  | Короба | ИС.ЭС.1.2 | м | Трубы электромонтажные и аксессуары | Гофрировання труба ПВХ, легкая | [25 empty] | None | Новая конструкция | [151 empty] | Гибкая труба | Неспецифицируемый
2698284 | ADSK_Гофрировання труба_ПВХ_Легкая | OST_Conduit | ADSK_Гофрировання труба_ПВХ_Легкая |  | TRUE |  |  |  |  | 1509.825 |  | ADSK_Гофрировання труба_ПВХ_Легкая | cc7067d1-4822-4edd-9884-95cfac06ab13-00292c2c | 8ff47825-067c-46b1-b1ac-e23d445cd47c | Main Model |  | 9494 | ЭМ | [6 empty] | Conduit without Fittings | [22 empty] | OST_Conduit | None | 111 | [87 empty] | ADSK_Гофрировання труба_ПВХ_Легкая | [46 empty] | 0 | 3CS6VHI29EtPY4bS_iBuS$ | [86 empty] | Conduit without Fittings | ADSK_Гофрировання труба_ПВХ_Легкая |  | ADSK_Гофрировання труба_ПВХ_Легкая | [27 empty] | ADSK_Гофрировання труба_ПВХ_Легкая | [165 empty] | 0 | 2c0RvjQdDC8xveZWApXv54 | [98 empty] | 1.4 | v2021 | [532 empty] | 68х68мм, H=50мм | ПВХ | 68х68мм, H=50мм | 68х68мм, H=50мм |  |  |  |  | Короба | ИС.ЭС.1.2 | м | Трубы электромонтажные и аксессуары | Гофрировання труба ПВХ, легкая | [15 empty] | 3120.1731 | 4630.0019 |  | 32 | 3120.175 | 0 | 0 | 4630 | 3120.175 | Жильё_09_EOM_Типовой этаж | None | Новая конструкция | [151 empty] | Гибкая труба | Неспецифицируемый | 3120.1769 | 4629.9981 | 32 | 32 | 32
2698285 | ADSK_Гофрировання труба_ПВХ_Легкая | OST_Conduit | ADSK_Гофрировання труба_ПВХ_Легкая |  | TRUE |  |  |  |  | 114.0039 |  | ADSK_Гофрировання труба_ПВХ_Легкая | cc7067d1-4822-4edd-9884-95cfac06ab13-00292c2d | 8ff47825-067c-46b1-b1ac-e23d445cd47c | Main Model |  | 9494 | ЭМ | [6 empty] | Conduit without Fittings | [22 empty] | OST_Conduit | None | 111 | [87 empty] | ADSK_Гофрировання труба_ПВХ_Легкая | [46 empty] | 0 | 3CS6VHI29EtPY4bS_iBuS_ | [86 empty] | Conduit without Fittings | ADSK_Гофрировання труба_ПВХ_Легкая |  | ADSK_Гофрировання труба_ПВХ_Легкая | [27 empty] | ADSK_Гофрировання труба_ПВХ_Легкая | [165 empty] | 0 | 2c0RvjQdDC8xveZWApXv54 | [98 empty] | 1.4 | v2021 | [532 empty] | 68х68мм, H=50мм | ПВХ | 68х68мм, H=50мм | 68х68мм, H=50мм |  |  |  |  | Короба | ИС.ЭС.1.2 | м | Трубы электромонтажные и аксессуары | Гофрировання труба ПВХ, легкая | [15 empty] | 3083.9789 | 3116 |  | 32 | 3100 | 0 | 0 | 3099.9789 | 3100 | Жильё_09_EOM_Типовой этаж | None | Новая конструкция | [151 empty] | Гибкая труба | Неспецифицируемый | 3115.9789 | 3084 | 32 | 32 | 32
2698286 | Неспецифицируемый | OST_ConduitFitting | Неспецифицируемый | Жильё_09_EOM_Типовой этаж | TRUE |  |  | 2.5832e-05 |  |  |  | Неспецифицируемый | cc7067d1-4822-4edd-9884-95cfac06ab13-00292c2e | c6779e96-0bb8-4b9d-aa1a-bb4994261007 | Main Model |  | 9494 | ЭМ | [6 empty] | ADSK_Поворот_Простой | [22 empty] | OST_ConduitFitting | None | 483 | [87 empty] | Неспецифицируемый | [46 empty] | 0 | 3CS6VHI29EtPY4bS_iBuSz | [86 empty] | ADSK_Поворот_Простой | Неспецифицируемый |  | Неспецифицируемый | [27 empty] | Неспецифицируемый | [115 empty] | 0 | Неспецифицируемый | [48 empty] | 0 | 2c0RvjQdDC8xveZWApXwpp | [35 empty] | 90 | [62 empty] | 1.1 | v2021 |  |  | None | [537 empty] | Короба | ИС.ЭС.1.2 | [28 empty] | None | Новая конструкция | [26 empty] | 0 |  |  | Conduits | 23.80.30.17.11 | [7 empty] | Неспецифицируемый | [48 empty] | FALSE | 3100 | Level : Жильё_09_EOM_Типовой этаж | 3100 | [67 empty] | 0 | 1 | 10 | FALSE | 16 | 32 | 32 | 1 | 20.175 | 16 | 19.175
2698287 | Неспецифицируемый | OST_ConduitFitting |  | Жильё_09_EOM_Типовой этаж | TRUE |  |  | 2.5832e-05 |  |  |  |  | cc7067d1-4822-4edd-9884-95cfac06ab13-00292c2f | c6779e96-0bb8-4b9d-aa1a-bb4994261007 | Main Model |  | 9494 | ЭМ | [6 empty] | ADSK_Поворот_Простой | [159 empty] | 0 | 3CS6VHI29EtPY4bS_iBuSz | [233 empty] | 0 | Неспецифицируемый | [85 empty] | 90 | [66 empty] | None | [567 empty] | None | Новая конструкция | [87 empty] | FALSE | 3100 | Level : Жильё_09_EOM_Типовой этаж | 3100 | [68 empty] | 1 | 10 | FALSE | 16 | 32 | 32 | 1 | 20.175 | 16 | 19.175
2698289 | ADSK_Гофрировання труба_ПВХ_Легкая | OST_Conduit |  |  | TRUE |  |  |  |  | 1509.825 |  |  | cc7067d1-4822-4edd-9884-95cfac06ab13-00292c31 | c6779e96-0bb8-4b9d-aa1a-bb4994261007 | Main Model |  | 9494 | ЭМ | [6 empty] | Conduit without Fittings | [159 empty] | 0 | 3CS6VHI29EtPY4bS_iBuS$ | [945 empty] | 3120.1731 | 4630.0019 |  | 32 | 3120.175 | 0 | 0 |  |  | Жильё_09_EOM_Типовой этаж | None | Новая конструкция | [155 empty] | 32 | 32 | 32
2698290 | ADSK_Гофрировання труба_ПВХ_Легкая | OST_Conduit |  |  | TRUE |  |  |  |  | 114.0039 |  |  | cc7067d1-4822-4edd-9884-95cfac06ab13-00292c32 | c6779e96-0bb8-4b9d-aa1a-bb4994261007 | Main Model |  | 9494 | ЭМ | [6 empty] | Conduit without Fittings | [159 empty] | 0 | 3CS6VHI29EtPY4bS_iBuS_ | [945 empty] | 3083.9789 | 3116 |  | 32 | 3100 | 0 | 0 |  |  | Жильё_09_EOM_Типовой этаж | None | Новая конструкция | [155 empty] | 32 | 32 | 32
2698314 | Неспецифицируемый | OST_ConduitFitting | Неспецифицируемый | Жильё_09_EOM_Типовой этаж | TRUE |  |  | 2.5832e-05 |  |  |  | Неспецифицируемый | cc7067d1-4822-4edd-9884-95cfac06ab13-00292c4a | c6779e96-0bb8-4b9d-aa1a-bb4994261007 | Main Model |  | 9494 | ЭМ | [6 empty] | ADSK_Поворот_Простой | [22 empty] | OST_ConduitFitting | None | 483 | [87 empty] | Неспецифицируемый | [46 empty] | 0 | 3CS6VHI29EtPY4bS_iBuTP | [86 empty] | ADSK_Поворот_Простой | Неспецифицируемый |  | Неспецифицируемый | [27 empty] | Неспецифицируемый | [115 empty] | 0 | Неспецифицируемый | [48 empty] | 0 | 2c0RvjQdDC8xveZWApXwpp | [35 empty] | 90 | [62 empty] | 1.1 | v2021 |  |  | None | [537 empty] | Короба | ИС.ЭС.1.2 | [28 empty] | None | Новая конструкция | [26 empty] | 0 |  |  | Conduits | 23.80.30.17.11 | [7 empty] | Неспецифицируемый | [48 empty] | FALSE | 3099.9752 | Level : Жильё_09_EOM_Типовой этаж | 3099.9752 | [67 empty] | 0 | 1 | 10 | FALSE | 16 | 32 | 32 | 1 | 20.175 | 16 | 19.175
2698315 | Неспецифицируемый | OST_ConduitFitting |  | Жильё_09_EOM_Типовой этаж | TRUE |  |  | 2.5832e-05 |  |  |  |  | cc7067d1-4822-4edd-9884-95cfac06ab13-00292c4b | c6779e96-0bb8-4b9d-aa1a-bb4994261007 | Main Model |  | 9494 | ЭМ | [6 empty] | ADSK_Поворот_Простой | [159 empty] | 0 | 3CS6VHI29EtPY4bS_iBuTP | [233 empty] | 0 | Неспецифицируемый | [85 empty] | 90 | [66 empty] | None | [567 empty] | None | Новая конструкция | [87 empty] | FALSE | 3099.9752 | Level : Жильё_09_EOM_Типовой этаж | 3099.9752 | [68 empty] | 1 | 10 | FALSE | 16 | 32 | 32 | 1 | 20.175 | 16 | 19.175
2698316 | Неспецифицируемый | OST_ConduitFitting | Неспецифицируемый | Жильё_09_EOM_Типовой этаж | TRUE |  |  | 2.5832e-05 |  |  |  | Неспецифицируемый | cc7067d1-4822-4edd-9884-95cfac06ab13-00292c4c | c6779e96-0bb8-4b9d-aa1a-bb4994261007 | Main Model |  | 9494 | ЭМ | [6 empty] | ADSK_Поворот_Простой | [22 empty] | OST_ConduitFitting | None | 483 | [87 empty] | Неспецифицируемый | [46 empty] | 0 | 3CS6VHI29EtPY4bS_iBuTV | [86 empty] | ADSK_Поворот_Простой | Неспецифицируемый |  | Неспецифицируемый | [27 empty] | Неспецифицируемый | [115 empty] | 0 | Неспецифицируемый | [48 empty] | 0 | 2c0RvjQdDC8xveZWApXwpp | [35 empty] | 90 | [62 empty] | 1.1 | v2021 |  |  | None | [537 empty] | Короба | ИС.ЭС.1.2 | [28 empty] | None | Новая конструкция | [26 empty] | 0 |  |  | Conduits | 23.80.30.17.11 | [7 empty] | Неспецифицируемый | [48 empty] | FALSE | 3099.9224 | Level : Жильё_09_EOM_Типовой этаж | 3099.9224 | [67 empty] | 0 | 1 | 10 | FALSE | 16 | 32 | 32 | 1 | 20.175 | 16 | 19.175
2698317 | Неспецифицируемый | OST_ConduitFitting |  | Жильё_09_EOM_Типовой этаж | TRUE |  |  | 2.5832e-05 |  |  |  |  | cc7067d1-4822-4edd-9884-95cfac06ab13-00292c4d | c6779e96-0bb8-4b9d-aa1a-bb4994261007 | Main Model |  | 9494 | ЭМ | [6 empty] | ADSK_Поворот_Простой | [159 empty] | 0 | 3CS6VHI29EtPY4bS_iBuTV | [233 empty] | 0 | Неспецифицируемый | [85 empty] | 90 | [66 empty] | None | [567 empty] | None | Новая конструкция | [87 empty] | FALSE | 3099.9224 | Level : Жильё_09_EOM_Типовой этаж | 3099.9224 | [68 empty] | 1 | 10 | FALSE | 16 | 32 | 32 | 1 | 20.175 | 16 | 19.175
2698318 | ADSK_Гофрировання труба_ПВХ_Легкая | OST_ConduitRun | ADSK_Гофрировання труба_ПВХ_Легкая |  | TRUE | [6 empty] | ADSK_Гофрировання труба_ПВХ_Легкая | cc7067d1-4822-4edd-9884-95cfac06ab13-00292c4e | c6779e96-0bb8-4b9d-aa1a-bb4994261007 | Main Model |  | 9494 | ЭМ | [6 empty] | Conduit without Fittings | [22 empty] | OST_Conduit | None | 111 | [87 empty] | ADSK_Гофрировання труба_ПВХ_Легкая | [46 empty] | 0 | 3CS6VHI29EtPY4bS_iBuTT | [86 empty] | Conduit without Fittings | ADSK_Гофрировання труба_ПВХ_Легкая |  | ADSK_Гофрировання труба_ПВХ_Легкая | [27 empty] | ADSK_Гофрировання труба_ПВХ_Легкая | [165 empty] | 0 | 2c0RvjQdDC8xveZWApXv54 | [98 empty] | 1.4 | v2021 | [532 empty] | 68х68мм, H=50мм | ПВХ | 68х68мм, H=50мм | 68х68мм, H=50мм |  |  |  |  | Короба | ИС.ЭС.1.2 | м | Трубы электромонтажные и аксессуары | Гофрировання труба ПВХ, легкая | [25 empty] | None | Новая конструкция | [151 empty] | Гибкая труба | Неспецифицируемый
2699397 | ADSK_Гофрировання труба_ПВХ_Легкая | OST_Conduit | ADSK_Гофрировання труба_ПВХ_Легкая |  | TRUE |  |  |  |  | 1509.825 |  | ADSK_Гофрировання труба_ПВХ_Легкая | cc7067d1-4822-4edd-9884-95cfac06ab13-00293085 | 8ff47825-067c-46b1-b1ac-e23d445cd47c | Main Model |  | 9494 | ЭМ | [6 empty] | Conduit without Fittings | [22 empty] | OST_Conduit | None | 111 | [87 empty] | ADSK_Гофрировання труба_ПВХ_Легкая | [46 empty] | 0 | 3CS6VHI29EtPY4bS_iBvkM | [86 empty] | Conduit without Fittings | ADSK_Гофрировання труба_ПВХ_Легкая |  | ADSK_Гофрировання труба_ПВХ_Легкая | [27 empty] | ADSK_Гофрировання труба_ПВХ_Легкая | [165 empty] | 0 | 2c0RvjQdDC8xveZWApXv54 | [98 empty] | 1.4 | v2021 | [532 empty] | 68х68мм, H=50мм | ПВХ | 68х68мм, H=50мм | 68х68мм, H=50мм |  |  |  |  | Короба | ИС.ЭС.1.2 | м | Трубы электромонтажные и аксессуары | Гофрировання труба ПВХ, легкая | [15 empty] | 3120.1731 | 4630.0019 |  | 32 | 3120.175 | 0 | 0 | 4630 | 3120.175 | Жильё_08_EOM | None | Новая конструкция | [151 empty] | Гибкая труба | Неспецифицируемый | 3120.1769 | 4629.9981 | 32 | 32 | 32
2699398 | ADSK_Гофрировання труба_ПВХ_Легкая | OST_Conduit | ADSK_Гофрировання труба_ПВХ_Легкая |  | TRUE |  |  |  |  | 139.3916 |  | ADSK_Гофрировання труба_ПВХ_Легкая | cc7067d1-4822-4edd-9884-95cfac06ab13-00293086 | 8ff47825-067c-46b1-b1ac-e23d445cd47c | Main Model |  | 9494 | ЭМ | [6 empty] | Conduit without Fittings | [22 empty] | OST_Conduit | None | 111 | [87 empty] | ADSK_Гофрировання труба_ПВХ_Легкая | [46 empty] | 0 | 3CS6VHI29EtPY4bS_iBvkL | [86 empty] | Conduit without Fittings | ADSK_Гофрировання труба_ПВХ_Легкая |  | ADSK_Гофрировання труба_ПВХ_Легкая | [27 empty] | ADSK_Гофрировання труба_ПВХ_Легкая | [165 empty] | 0 | 2c0RvjQdDC8xveZWApXv54 | [98 empty] | 1.4 | v2021 | [532 empty] | 68х68мм, H=50мм | ПВХ | 68х68мм, H=50мм | 68х68мм, H=50мм |  |  |  |  | Короба | ИС.ЭС.1.2 | м | Трубы электромонтажные и аксессуары | Гофрировання труба ПВХ, легкая | [15 empty] | 3083.9549 | 3116 |  | 32 | 3100 | 0 | 0 | 3099.9549 | 3100 | Жильё_08_EOM | None | Новая конструкция | [151 empty] | Гибкая труба | Неспецифицируемый | 3115.9549 | 3084 | 32 | 32 | 32
2699399 | Неспецифицируемый | OST_ConduitFitting | Неспецифицируемый | Жильё_08_EOM | TRUE |  |  | 2.5832e-05 |  |  |  | Неспецифицируемый | cc7067d1-4822-4edd-9884-95cfac06ab13-00293087 | c6779e96-0bb8-4b9d-aa1a-bb4994261007 | Main Model |  | 9494 | ЭМ | [6 empty] | ADSK_Поворот_Простой | [22 empty] | OST_ConduitFitting | None | 483 | [87 empty] | Неспецифицируемый | [46 empty] | 0 | 3CS6VHI29EtPY4bS_iBvkK | [86 empty] | ADSK_Поворот_Простой | Неспецифицируемый |  | Неспецифицируемый | [27 empty] | Неспецифицируемый | [115 empty] | 0 | Неспецифицируемый | [48 empty] | 0 | 2c0RvjQdDC8xveZWApXwpp | [35 empty] | 90 | [62 empty] | 1.1 | v2021 |  |  | None | [537 empty] | Короба | ИС.ЭС.1.2 | [28 empty] | None | Новая конструкция | [26 empty] | 0 |  |  | Conduits | 23.80.30.17.11 | [7 empty] | Неспецифицируемый | [48 empty] | FALSE | 3100 | Level : Жильё_08_EOM | 3100 | [67 empty] | 0 | 1 | 10 | FALSE | 16 | 32 | 32 | 1 | 20.175 | 16 | 19.175
2699400 | Неспецифицируемый | OST_ConduitFitting |  | Жильё_08_EOM | TRUE |  |  | 2.5832e-05 |  |  |  |  | cc7067d1-4822-4edd-9884-95cfac06ab13-00293088 | c6779e96-0bb8-4b9d-aa1a-bb4994261007 | Main Model |  | 9494 | ЭМ | [6 empty] | ADSK_Поворот_Простой | [159 empty] | 0 | 3CS6VHI29EtPY4bS_iBvkK | [233 empty] | 0 | Неспецифицируемый | [85 empty] | 90 | [66 empty] | None | [567 empty] | None | Новая конструкция | [87 empty] | FALSE | 3100 | Level : Жильё_08_EOM | 3100 | [68 empty] | 1 | 10 | FALSE | 16 | 32 | 32 | 1 | 20.175 | 16 | 19.175
2699401 | ADSK_Гофрировання труба_ПВХ_Легкая | OST_ConduitRun | ADSK_Гофрировання труба_ПВХ_Легкая |  | TRUE | [6 empty] | ADSK_Гофрировання труба_ПВХ_Легкая | cc7067d1-4822-4edd-9884-95cfac06ab13-00293089 | c6779e96-0bb8-4b9d-aa1a-bb4994261007 | Main Model |  | 9494 | ЭМ | [6 empty] | Conduit without Fittings | [22 empty] | OST_Conduit | None | 111 | [87 empty] | ADSK_Гофрировання труба_ПВХ_Легкая | [46 empty] | 0 | 3CS6VHI29EtPY4bS_iBvkQ | [86 empty] | Conduit without Fittings | ADSK_Гофрировання труба_ПВХ_Легкая |  | ADSK_Гофрировання труба_ПВХ_Легкая | [27 empty] | ADSK_Гофрировання труба_ПВХ_Легкая | [165 empty] | 0 | 2c0RvjQdDC8xveZWApXv54 | [98 empty] | 1.4 | v2021 | [532 empty] | 68х68мм, H=50мм | ПВХ | 68х68мм, H=50мм | 68х68мм, H=50мм |  |  |  |  | Короба | ИС.ЭС.1.2 | м | Трубы электромонтажные и аксессуары | Гофрировання труба ПВХ, легкая | [25 empty] | None | Новая конструкция | [151 empty] | Гибкая труба | Неспецифицируемый
2699402 | ADSK_Гофрировання труба_ПВХ_Легкая | OST_Conduit |  |  | TRUE |  |  |  |  | 1509.825 |  |  | cc7067d1-4822-4edd-9884-95cfac06ab13-0029308a | c6779e96-0bb8-4b9d-aa1a-bb4994261007 | Main Model |  | 9494 | ЭМ | [6 empty] | Conduit without Fittings | [159 empty] | 0 | 3CS6VHI29EtPY4bS_iBvkM | [945 empty] | 3120.1731 | 4630.0019 |  | 32 | 3120.175 | 0 | 0 |  |  | Жильё_08_EOM | None | Новая конструкция | [155 empty] | 32 | 32 | 32
2699403 | ADSK_Гофрировання труба_ПВХ_Легкая | OST_Conduit |  |  | TRUE |  |  |  |  | 139.3916 |  |  | cc7067d1-4822-4edd-9884-95cfac06ab13-0029308b | c6779e96-0bb8-4b9d-aa1a-bb4994261007 | Main Model |  | 9494 | ЭМ | [6 empty] | Conduit without Fittings | [159 empty] | 0 | 3CS6VHI29EtPY4bS_iBvkL | [945 empty] | 3083.9549 | 3116 |  | 32 | 3100 | 0 | 0 |  |  | Жильё_08_EOM | None | Новая конструкция | [155 empty] | 32 | 32 | 32
2699432 | ADSK_Гофрировання труба_ПВХ_Легкая | OST_Conduit | ADSK_Гофрировання труба_ПВХ_Легкая |  | TRUE |  |  |  |  | 224.825 |  | ADSK_Гофрировання труба_ПВХ_Легкая | cc7067d1-4822-4edd-9884-95cfac06ab13-002930a8 | 8ff47825-067c-46b1-b1ac-e23d445cd47c | Main Model |  | 9494 | ЭМ | [6 empty] | Conduit without Fittings | [22 empty] | OST_Conduit | None | 111 | [87 empty] | ADSK_Гофрировання труба_ПВХ_Легкая | [46 empty] | 0 | 3CS6VHI29EtPY4bS_iBvkx | [86 empty] | Conduit without Fittings | ADSK_Гофрировання труба_ПВХ_Легкая |  | ADSK_Гофрировання труба_ПВХ_Легкая | [27 empty] | ADSK_Гофрировання труба_ПВХ_Легкая | [165 empty] | 0 | 2c0RvjQdDC8xveZWApXv54 | [98 empty] | 1.4 | v2021 | [532 empty] | 68х68мм, H=50мм | ПВХ | 68х68мм, H=50мм | 68х68мм, H=50мм |  |  |  |  | Короба | ИС.ЭС.1.2 | м | Трубы электромонтажные и аксессуары | Гофрировання труба ПВХ, легкая | [15 empty] | 3083.9455 | 3115.9455 |  | 32 | 3099.9455 | 0 | 0 | 3099.9455 | 3099.9455 | Жильё_08_EOM | None | Новая конструкция | [151 empty] | Гибкая труба | Неспецифицируемый | 3115.9455 | 3083.9455 | 32 | 32 | 32
2699433 | ADSK_Гофрировання труба_ПВХ_Легкая | OST_Conduit |  |  | TRUE |  |  |  |  | 224.825 |  |  | cc7067d1-4822-4edd-9884-95cfac06ab13-002930a9 | c6779e96-0bb8-4b9d-aa1a-bb4994261007 | Main Model |  | 9494 | ЭМ | [6 empty] | Conduit without Fittings | [159 empty] | 0 | 3CS6VHI29EtPY4bS_iBvkx | [945 empty] | 3083.9455 | 3115.9455 |  | 32 | 3099.9455 | 0 | 0 |  |  | Жильё_08_EOM | None | Новая конструкция | [155 empty] | 32 | 32 | 32
2699439 | Неспецифицируемый | OST_ConduitFitting | Неспецифицируемый | Жильё_08_EOM | TRUE |  |  | 2.5832e-05 |  |  |  | Неспецифицируемый | cc7067d1-4822-4edd-9884-95cfac06ab13-002930af | c6779e96-0bb8-4b9d-aa1a-bb4994261007 | Main Model |  | 9494 | ЭМ | [6 empty] | ADSK_Поворот_Простой | [22 empty] | OST_ConduitFitting | None | 483 | [87 empty] | Неспецифицируемый | [46 empty] | 0 | 3CS6VHI29EtPY4bS_iBvky | [86 empty] | ADSK_Поворот_Простой | Неспецифицируемый |  | Неспецифицируемый | [27 empty] | Неспецифицируемый | [115 empty] | 0 | Неспецифицируемый | [48 empty] | 0 | 2c0RvjQdDC8xveZWApXwpp | [35 empty] | 90 | [62 empty] | 1.1 | v2021 |  |  | None | [537 empty] | Короба | ИС.ЭС.1.2 | [28 empty] | None | Новая конструкция | [26 empty] | 0 |  |  | Conduits | 23.80.30.17.11 | [7 empty] | Неспецифицируемый | [48 empty] | FALSE | 3099.9484 | Level : Жильё_08_EOM | 3099.9484 | [67 empty] | 0 | 1 | 10 | FALSE | 16 | 32 | 32 | 1 | 20.175 | 16 | 19.175
2699440 | Неспецифицируемый | OST_ConduitFitting |  | Жильё_08_EOM | TRUE |  |  | 2.5832e-05 |  |  |  |  | cc7067d1-4822-4edd-9884-95cfac06ab13-002930b0 | c6779e96-0bb8-4b9d-aa1a-bb4994261007 | Main Model |  | 9494 | ЭМ | [6 empty] | ADSK_Поворот_Простой | [159 empty] | 0 | 3CS6VHI29EtPY4bS_iBvky | [233 empty] | 0 | Неспецифицируемый | [85 empty] | 90 | [66 empty] | None | [567 empty] | None | Новая конструкция | [87 empty] | FALSE | 3099.9484 | Level : Жильё_08_EOM | 3099.9484 | [68 empty] | 1 | 10 | FALSE | 16 | 32 | 32 | 1 | 20.175 | 16 | 19.175
2699441 |  | OST_ConduitFitting | [9 empty] | Неспецифицируемый | cc7067d1-4822-4edd-9884-95cfac06ab13-002930b1 | cc7067d1-4822-4edd-9884-95cfac06ab13 | None |  | 483 | Семейство : Соединительные детали коробов : ADSK_Поворот_Простой | [6 empty] | ADSK_Поворот_Простой | [55 empty] | 0 | 3CS6VHI29EtPY4bS_iBvkY | [312 empty] | 1.1 | v2021 | [19 empty] | 0 |  |  |  | 0 | Неспецифицируемый | [83 empty] | Conduits | 23.80.30.17.11
2700696 | ADSK_Гофрировання труба_ПВХ_Легкая | OST_Conduit | ADSK_Гофрировання труба_ПВХ_Легкая |  | TRUE |  |  |  |  | 2449.721 |  | ADSK_Гофрировання труба_ПВХ_Легкая | a2ac59fc-07b3-48e0-9656-c829a53c9e60-00293598 | 8ff47825-067c-46b1-b1ac-e23d445cd47c | Main Model |  | 9494 | ЭМ | [6 empty] | Conduit without Fittings | [22 empty] | OST_Conduit | None | 111 | [87 empty] | ADSK_Гофрировання труба_ПВХ_Легкая | [46 empty] | 0 | 2Yh5dy1xD8u9PMo2cb5Qlu | [86 empty] | Conduit without Fittings | ADSK_Гофрировання труба_ПВХ_Легкая |  | ADSK_Гофрировання труба_ПВХ_Легкая | [27 empty] | ADSK_Гофрировання труба_ПВХ_Легкая | [115 empty] | 0 | Гофрировання труба ПВХ, легкая, диаметром 32 мм | [48 empty] | 0 | 2c0RvjQdDC8xveZWApXv54 | [98 empty] | 1.4 | v2021 | [532 empty] | 68х68мм, H=50мм | ПВХ | 68х68мм, H=50мм | 68х68мм, H=50мм |  |  |  |  | Короба | ИС.ЭС.1.2 | м | Трубы электромонтажные и аксессуары | Гофрировання труба ПВХ, легкая | [15 empty] | 3083.923 | 3115.9994 |  | 32 | 3099.923 | 0 | 0 | 3099.9994 | 3099.923 | Жильё_07_EOM | None | Новая конструкция | [151 empty] | Гибкая труба | Неспецифицируемый | 3115.923 | 3083.9994 | 32 | 32 | 32
2700697 | ADSK_Гофрировання труба_ПВХ_Легкая | OST_Conduit | ADSK_Гофрировання труба_ПВХ_Легкая |  | TRUE |  |  |  |  | 500.4279 |  | ADSK_Гофрировання труба_ПВХ_Легкая | a2ac59fc-07b3-48e0-9656-c829a53c9e60-00293599 | 8ff47825-067c-46b1-b1ac-e23d445cd47c | Main Model |  | 9494 | ЭМ | [6 empty] | Conduit without Fittings | [22 empty] | OST_Conduit | None | 111 | [87 empty] | ADSK_Гофрировання труба_ПВХ_Легкая | [46 empty] | 0 | 2Yh5dy1xD8u9PMo2cb5Qlv | [86 empty] | Conduit without Fittings | ADSK_Гофрировання труба_ПВХ_Легкая |  | ADSK_Гофрировання труба_ПВХ_Легкая | [27 empty] | ADSK_Гофрировання труба_ПВХ_Легкая | [115 empty] | 0 | Гофрировання труба ПВХ, легкая, диаметром 32 мм | [48 empty] | 0 | 2c0RvjQdDC8xveZWApXv54 | [98 empty] | 1.4 | v2021 | [532 empty] | 68х68мм, H=50мм | ПВХ | 68х68мм, H=50мм | 68х68мм, H=50мм |  |  |  |  | Короба | ИС.ЭС.1.2 | м | Трубы электромонтажные и аксессуары | Гофрировання труба ПВХ, легкая | [15 empty] | 3084 | 3116 |  | 32 | 3100 | 0 | 0 | 3100 | 3100 | Жильё_07_EOM | None | Новая конструкция | [151 empty] | Гибкая труба | Неспецифицируемый | 3116 | 3084 | 32 | 32 | 32
2700698 | ADSK_Гофрировання труба_ПВХ_Легкая | OST_Conduit | ADSK_Гофрировання труба_ПВХ_Легкая |  | TRUE |  |  |  |  | 2869.1003 |  | ADSK_Гофрировання труба_ПВХ_Легкая | a2ac59fc-07b3-48e0-9656-c829a53c9e60-0029359a | 8ff47825-067c-46b1-b1ac-e23d445cd47c | Main Model |  | 9494 | ЭМ | [6 empty] | Conduit without Fittings | [22 empty] | OST_Conduit | None | 111 | [87 empty] | ADSK_Гофрировання труба_ПВХ_Легкая | [46 empty] | 0 | 2Yh5dy1xD8u9PMo2cb5Qlw | [86 empty] | Conduit without Fittings | ADSK_Гофрировання труба_ПВХ_Легкая |  | ADSK_Гофрировання труба_ПВХ_Легкая | [27 empty] | ADSK_Гофрировання труба_ПВХ_Легкая | [115 empty] | 0 | Гофрировання труба ПВХ, легкая, диаметром 32 мм | [48 empty] | 0 | 2c0RvjQdDC8xveZWApXv54 | [98 empty] | 1.4 | v2021 | [532 empty] | 68х68мм, H=50мм | ПВХ | 68х68мм, H=50мм | 68х68мм, H=50мм |  |  |  |  | Короба | ИС.ЭС.1.2 | м | Трубы электромонтажные и аксессуары | Гофрировання труба ПВХ, легкая | [15 empty] | 3085.7958 | 3117.7958 |  | 32 | 3101.7958 | 0 | 0 | 3101.7958 | 3101.7958 | Жильё_07_EOM | None | Новая конструкция | [151 empty] | Гибкая труба | Неспецифицируемый | 3117.7958 | 3085.7958 | 32 | 32 | 32
2700699 | ADSK_Гофрировання труба_ПВХ_Легкая | OST_Conduit | ADSK_Гофрировання труба_ПВХ_Легкая |  | TRUE |  |  |  |  | 446.9322 |  | ADSK_Гофрировання труба_ПВХ_Легкая | a2ac59fc-07b3-48e0-9656-c829a53c9e60-0029359b | 8ff47825-067c-46b1-b1ac-e23d445cd47c | Main Model |  | 9494 | ЭМ | [6 empty] | Conduit without Fittings | [22 empty] | OST_Conduit | None | 111 | [87 empty] | ADSK_Гофрировання труба_ПВХ_Легкая | [46 empty] | 0 | 2Yh5dy1xD8u9PMo2cb5Qlx | [86 empty] | Conduit without Fittings | ADSK_Гофрировання труба_ПВХ_Легкая |  | ADSK_Гофрировання труба_ПВХ_Легкая | [27 empty] | ADSK_Гофрировання труба_ПВХ_Легкая | [115 empty] | 0 | Гофрировання труба ПВХ, легкая, диаметром 32 мм | [48 empty] | 0 | 2c0RvjQdDC8xveZWApXv54 | [98 empty] | 1.4 | v2021 | [532 empty] | 68х68мм, H=50мм | ПВХ | 68х68мм, H=50мм | 68х68мм, H=50мм |  |  |  |  | Короба | ИС.ЭС.1.2 | м | Трубы электромонтажные и аксессуары | Гофрировання труба ПВХ, легкая | [15 empty] | 3085.7958 | 3117.7958 |  | 32 | 3101.7958 | 0 | 0 | 3101.7958 | 3101.7958 | Жильё_07_EOM | None | Новая конструкция | [151 empty] | Гибкая труба | Неспецифицируемый | 3117.7958 | 3085.7958 | 32 | 32 | 32
2700700 | ADSK_Гофрировання труба_ПВХ_Легкая | OST_Conduit | ADSK_Гофрировання труба_ПВХ_Легкая |  | TRUE |  |  |  |  | 7014.9816 |  | ADSK_Гофрировання труба_ПВХ_Легкая | a2ac59fc-07b3-48e0-9656-c829a53c9e60-0029359c | 8ff47825-067c-46b1-b1ac-e23d445cd47c | Main Model |  | 9494 | ЭМ | [6 empty] | Conduit without Fittings | [22 empty] | OST_Conduit | None | 111 | [87 empty] | ADSK_Гофрировання труба_ПВХ_Легкая | [46 empty] | 0 | 2Yh5dy1xD8u9PMo2cb5Qly | [86 empty] | Conduit without Fittings | ADSK_Гофрировання труба_ПВХ_Легкая |  | ADSK_Гофрировання труба_ПВХ_Легкая | [27 empty] | ADSK_Гофрировання труба_ПВХ_Легкая | [115 empty] | 0 | Гофрировання труба ПВХ, легкая, диаметром 32 мм | [48 empty] | 0 | 2c0RvjQdDC8xveZWApXv54 | [98 empty] | 1.4 | v2021 | [532 empty] | 68х68мм, H=50мм | ПВХ | 68х68мм, H=50мм | 68х68мм, H=50мм |  |  |  |  | Короба | ИС.ЭС.1.2 | м | Трубы электромонтажные и аксессуары | Гофрировання труба ПВХ, легкая | [15 empty] | 3083.9224 | 3115.9224 |  | 32 | 3099.9224 | 0 | 0 | 3099.9224 | 3099.9224 | Жильё_07_EOM | None | Новая конструкция | [151 empty] | Гибкая труба | Неспецифицируемый | 3115.9224 | 3083.9224 | 32 | 32 | 32
2700701 | ADSK_Гофрировання труба_ПВХ_Легкая | OST_Conduit | ADSK_Гофрировання труба_ПВХ_Легкая |  | TRUE |  |  |  |  | 1175.15 |  | ADSK_Гофрировання труба_ПВХ_Легкая | a2ac59fc-07b3-48e0-9656-c829a53c9e60-0029359d | 8ff47825-067c-46b1-b1ac-e23d445cd47c | Main Model |  | 9494 | ЭМ | [6 empty] | Conduit without Fittings | [22 empty] | OST_Conduit | None | 111 | [87 empty] | ADSK_Гофрировання труба_ПВХ_Легкая | [46 empty] | 0 | 2Yh5dy1xD8u9PMo2cb5Qlz | [86 empty] | Conduit without Fittings | ADSK_Гофрировання труба_ПВХ_Легкая |  | ADSK_Гофрировання труба_ПВХ_Легкая | [27 empty] | ADSK_Гофрировання труба_ПВХ_Легкая | [115 empty] | 0 | Гофрировання труба ПВХ, легкая, диаметром 32 мм | [48 empty] | 0 | 2c0RvjQdDC8xveZWApXv54 | [98 empty] | 1.4 | v2021 | [532 empty] | 68х68мм, H=50мм | ПВХ | 68х68мм, H=50мм | 68х68мм, H=50мм |  |  |  |  | Короба | ИС.ЭС.1.2 | м | Трубы электромонтажные и аксессуары | Гофрировання труба ПВХ, легкая | [15 empty] | 3084 | 3116 |  | 32 | 3100 | 0 | 0 | 3100 | 3100 | Жильё_07_EOM | None | Новая конструкция | [151 empty] | Гибкая труба | Неспецифицируемый | 3116 | 3084 | 32 | 32 | 32
2700702 | ADSK_Гофрировання труба_ПВХ_Легкая | OST_Conduit | ADSK_Гофрировання труба_ПВХ_Легкая |  | TRUE |  |  |  |  | 495.9 |  | ADSK_Гофрировання труба_ПВХ_Легкая | a2ac59fc-07b3-48e0-9656-c829a53c9e60-0029359e | 8ff47825-067c-46b1-b1ac-e23d445cd47c | Main Model |  | 9494 | ЭМ | [6 empty] | Conduit without Fittings | [22 empty] | OST_Conduit | None | 111 | [87 empty] | ADSK_Гофрировання труба_ПВХ_Легкая | [46 empty] | 0 | 2Yh5dy1xD8u9PMo2cb5Ql_ | [86 empty] | Conduit without Fittings | ADSK_Гофрировання труба_ПВХ_Легкая |  | ADSK_Гофрировання труба_ПВХ_Легкая | [27 empty] | ADSK_Гофрировання труба_ПВХ_Легкая | [115 empty] | 0 | Гофрировання труба ПВХ, легкая, диаметром 32 мм | [48 empty] | 0 | 2c0RvjQdDC8xveZWApXv54 | [98 empty] | 1.4 | v2021 | [532 empty] | 68х68мм, H=50мм | ПВХ | 68х68мм, H=50мм | 68х68мм, H=50мм |  |  |  |  | Короба | ИС.ЭС.1.2 | м | Трубы электромонтажные и аксессуары | Гофрировання труба ПВХ, легкая | [15 empty] | 3084 | 3116 |  | 32 | 3100 | 0 | 0 | 3100 | 3100 | Жильё_07_EOM | None | Новая конструкция | [151 empty] | Гибкая труба | Неспецифицируемый | 3116 | 3084 | 32 | 32 | 32
2700703 | Неспецифицируемый | OST_ConduitFitting | Неспецифицируемый | Жильё_07_EOM | TRUE |  |  | 2.5832e-05 |  |  |  | Неспецифицируемый | a2ac59fc-07b3-48e0-9656-c829a53c9e60-0029359f | c6779e96-0bb8-4b9d-aa1a-bb4994261007 | Main Model |  | 9494 | ЭМ | [6 empty] | ADSK_Поворот_Простой | [22 empty] | OST_ConduitFitting | None | 483 | [87 empty] | Неспецифицируемый | [46 empty] | 0 | 2Yh5dy1xD8u9PMo2cb5Ql$ | [86 empty] | ADSK_Поворот_Простой | Неспецифицируемый |  | Неспецифицируемый | [27 empty] | Неспецифицируемый | [115 empty] | 0 | Неспецифицируемый | [48 empty] | 0 | 2c0RvjQdDC8xveZWApXwpp | [35 empty] | 90 | [62 empty] | 1.1 | v2021 |  |  | None | [537 empty] | Короба | ИС.ЭС.1.2 | [28 empty] | None | Новая конструкция | [26 empty] | 0 |  |  | Conduits | 23.80.30.17.11 | [7 empty] | Неспецифицируемый | [48 empty] | FALSE | 3100 | Level : Жильё_07_EOM | 3100 | [67 empty] | 0 | 1 | 10 | FALSE | 16 | 32 | 32 | 1 | 20.175 | 16 | 19.175
2700704 | Неспецифицируемый | OST_ConduitFitting |  | Жильё_07_EOM | TRUE |  |  | 2.5832e-05 |  |  |  |  | a2ac59fc-07b3-48e0-9656-c829a53c9e60-002935a0 | c6779e96-0bb8-4b9d-aa1a-bb4994261007 | Main Model |  | 9494 | ЭМ | [6 empty] | ADSK_Поворот_Простой | [159 empty] | 0 | 2Yh5dy1xD8u9PMo2cb5Ql$ | [233 empty] | 0 | Неспецифицируемый | [85 empty] | 90 | [66 empty] | None | [567 empty] | None | Новая конструкция | [87 empty] | FALSE | 3100 | Level : Жильё_07_EOM | 3100 | [68 empty] | 1 | 10 | FALSE | 16 | 32 | 32 | 1 | 20.175 | 16 | 19.175
2700705 | ADSK_Гофрировання труба_ПВХ_Легкая | OST_Conduit | ADSK_Гофрировання труба_ПВХ_Легкая |  | TRUE |  |  |  |  | 152.6289 |  | ADSK_Гофрировання труба_ПВХ_Легкая | a2ac59fc-07b3-48e0-9656-c829a53c9e60-002935a1 | 8ff47825-067c-46b1-b1ac-e23d445cd47c | Main Model |  | 9494 | ЭМ | [6 empty] | Conduit without Fittings | [22 empty] | OST_Conduit | None | 111 | [87 empty] | ADSK_Гофрировання труба_ПВХ_Легкая | [46 empty] | 0 | 2Yh5dy1xD8u9PMo2cb5Ql1 | [86 empty] | Conduit without Fittings | ADSK_Гофрировання труба_ПВХ_Легкая |  | ADSK_Гофрировання труба_ПВХ_Легкая | [27 empty] | ADSK_Гофрировання труба_ПВХ_Легкая | [115 empty] | 0 | Гофрировання труба ПВХ, легкая, диаметром 32 мм | [48 empty] | 0 | 2c0RvjQdDC8xveZWApXv54 | [98 empty] | 1.4 | v2021 | [532 empty] | 68х68мм, H=50мм | ПВХ | 68х68мм, H=50мм | 68х68мм, H=50мм |  |  |  |  | Короба | ИС.ЭС.1.2 | м | Трубы электромонтажные и аксессуары | Гофрировання труба ПВХ, легкая | [15 empty] | 3084 | 3116 |  | 32 | 3100 | 0 | 0 | 3100 | 3100 | Жильё_07_EOM | None | Новая конструкция | [151 empty] | Гибкая труба | Неспецифицируемый | 3116 | 3084 | 32 | 32 | 32
2700706 | ADSK_Гофрировання труба_ПВХ_Легкая | OST_ConduitRun | ADSK_Гофрировання труба_ПВХ_Легкая |  | TRUE | [6 empty] | ADSK_Гофрировання труба_ПВХ_Легкая | a2ac59fc-07b3-48e0-9656-c829a53c9e60-002935a2 | c6779e96-0bb8-4b9d-aa1a-bb4994261007 | Main Model |  | 9494 | ЭМ | [6 empty] | Conduit without Fittings | [22 empty] | OST_Conduit | None | 111 | [87 empty] | ADSK_Гофрировання труба_ПВХ_Легкая | [46 empty] | 0 | 2Yh5dy1xD8u9PMo2cb5Ql2 | [86 empty] | Conduit without Fittings | ADSK_Гофрировання труба_ПВХ_Легкая |  | ADSK_Гофрировання труба_ПВХ_Легкая | [27 empty] | ADSK_Гофрировання труба_ПВХ_Легкая | [165 empty] | 0 | 2c0RvjQdDC8xveZWApXv54 | [98 empty] | 1.4 | v2021 | [532 empty] | 68х68мм, H=50мм | ПВХ | 68х68мм, H=50мм | 68х68мм, H=50мм |  |  |  |  | Короба | ИС.ЭС.1.2 | м | Трубы электромонтажные и аксессуары | Гофрировання труба ПВХ, легкая | [25 empty] | None | Новая конструкция | [151 empty] | Гибкая труба | Неспецифицируемый
2700708 | ADSK_Гофрировання труба_ПВХ_Легкая | OST_Conduit | ADSK_Гофрировання труба_ПВХ_Легкая |  | TRUE |  |  |  |  | 4423.5892 |  | ADSK_Гофрировання труба_ПВХ_Легкая | a2ac59fc-07b3-48e0-9656-c829a53c9e60-002935a4 | 8ff47825-067c-46b1-b1ac-e23d445cd47c | Main Model |  | 9494 | ЭМ | [6 empty] | Conduit without Fittings | [22 empty] | OST_Conduit | None | 111 | [87 empty] | ADSK_Гофрировання труба_ПВХ_Легкая | [46 empty] | 0 | 2Yh5dy1xD8u9PMo2cb5Ql4 | [86 empty] | Conduit without Fittings | ADSK_Гофрировання труба_ПВХ_Легкая |  | ADSK_Гофрировання труба_ПВХ_Легкая | [27 empty] | ADSK_Гофрировання труба_ПВХ_Легкая | [115 empty] | 0 | Гофрировання труба ПВХ, легкая, диаметром 32 мм | [48 empty] | 0 | 2c0RvjQdDC8xveZWApXv54 | [98 empty] | 1.4 | v2021 | [532 empty] | 68х68мм, H=50мм | ПВХ | 68х68мм, H=50мм | 68х68мм, H=50мм |  |  |  |  | Короба | ИС.ЭС.1.2 | м | Трубы электромонтажные и аксессуары | Гофрировання труба ПВХ, легкая | [15 empty] | 3084.058 | 3116.058 |  | 32 | 3100.058 | 0 | 0 | 3100.058 | 3100.058 | Жильё_07_EOM | None | Новая конструкция | [151 empty] | Гибкая труба | Неспецифицируемый | 3116.058 | 3084.058 | 32 | 32 | 32
2700709 | ADSK_Гофрировання труба_ПВХ_Легкая | OST_Conduit | ADSK_Гофрировання труба_ПВХ_Легкая |  | TRUE |  |  |  |  | 5110.9426 |  | ADSK_Гофрировання труба_ПВХ_Легкая | a2ac59fc-07b3-48e0-9656-c829a53c9e60-002935a5 | 8ff47825-067c-46b1-b1ac-e23d445cd47c | Main Model |  | 9494 | ЭМ | [6 empty] | Conduit without Fittings | [22 empty] | OST_Conduit | None | 111 | [87 empty] | ADSK_Гофрировання труба_ПВХ_Легкая | [46 empty] | 0 | 2Yh5dy1xD8u9PMo2cb5Ql5 | [86 empty] | Conduit without Fittings | ADSK_Гофрировання труба_ПВХ_Легкая |  | ADSK_Гофрировання труба_ПВХ_Легкая | [27 empty] | ADSK_Гофрировання труба_ПВХ_Легкая | [165 empty] | 0 | 2c0RvjQdDC8xveZWApXv54 | [98 empty] | 1.4 | v2021 | [532 empty] | 68х68мм, H=50мм | ПВХ | 68х68мм, H=50мм | 68х68мм, H=50мм |  |  |  |  | Короба | ИС.ЭС.1.2 | м | Трубы электромонтажные и аксессуары | Гофрировання труба ПВХ, легкая | [15 empty] | 3084 | 3116 |  | 32 | 3100 | 0 | 0 | 3100 | 3100 | Жильё_07_EOM | None | Новая конструкция | [151 empty] | Гибкая труба | Неспецифицируемый | 3116 | 3084 | 32 | 32 | 32
2700710 | ADSK_Гофрировання труба_ПВХ_Легкая | OST_Conduit | ADSK_Гофрировання труба_ПВХ_Легкая |  | TRUE |  |  |  |  | 301.65 |  | ADSK_Гофрировання труба_ПВХ_Легкая | a2ac59fc-07b3-48e0-9656-c829a53c9e60-002935a6 | 8ff47825-067c-46b1-b1ac-e23d445cd47c | Main Model |  | 9494 | ЭМ | [6 empty] | Conduit without Fittings | [22 empty] | OST_Conduit | None | 111 | [87 empty] | ADSK_Гофрировання труба_ПВХ_Легкая | [46 empty] | 0 | 2Yh5dy1xD8u9PMo2cb5Ql6 | [86 empty] | Conduit without Fittings | ADSK_Гофрировання труба_ПВХ_Легкая |  | ADSK_Гофрировання труба_ПВХ_Легкая | [27 empty] | ADSK_Гофрировання труба_ПВХ_Легкая | [165 empty] | 0 | 2c0RvjQdDC8xveZWApXv54 | [98 empty] | 1.4 | v2021 | [532 empty] | 68х68мм, H=50мм | ПВХ | 68х68мм, H=50мм | 68х68мм, H=50мм |  |  |  |  | Короба | ИС.ЭС.1.2 | м | Трубы электромонтажные и аксессуары | Гофрировання труба ПВХ, легкая | [15 empty] | 3084 | 3116 |  | 32 | 3100 | 0 | 0 | 3100 | 3100 | Жильё_07_EOM | None | Новая конструкция | [151 empty] | Гибкая труба | Неспецифицируемый | 3116 | 3084 | 32 | 32 | 32
2700711 | Неспецифицируемый | OST_ConduitFitting | Неспецифицируемый | Жильё_07_EOM | TRUE |  |  | 2.5832e-05 |  |  |  | Неспецифицируемый | a2ac59fc-07b3-48e0-9656-c829a53c9e60-002935a7 | c6779e96-0bb8-4b9d-aa1a-bb4994261007 | Main Model |  | 9494 | ЭМ | [6 empty] | ADSK_Поворот_Простой | [22 empty] | OST_ConduitFitting | None | 483 | [87 empty] | Неспецифицируемый | [46 empty] | 0 | 2Yh5dy1xD8u9PMo2cb5Ql7 | [86 empty] | ADSK_Поворот_Простой | Неспецифицируемый |  | Неспецифицируемый | [27 empty] | Неспецифицируемый | [115 empty] | 0 | Неспецифицируемый | [48 empty] | 0 | 2c0RvjQdDC8xveZWApXwpp | [35 empty] | 90 | [62 empty] | 1.1 | v2021 |  |  | None | [537 empty] | Короба | ИС.ЭС.1.2 | [28 empty] | None | Новая конструкция | [26 empty] | 0 |  |  | Conduits | 23.80.30.17.11 | [7 empty] | Неспецифицируемый | [48 empty] | FALSE | 3100 | Level : Жильё_07_EOM | 3100 | [67 empty] | 0 | 1 | 10 | FALSE | 16 | 32 | 32 | 1 | 20.175 | 16 | 19.175
2700712 | Неспецифицируемый | OST_ConduitFitting |  | Жильё_07_EOM | TRUE |  |  | 2.5832e-05 |  |  |  |  | a2ac59fc-07b3-48e0-9656-c829a53c9e60-002935a8 | c6779e96-0bb8-4b9d-aa1a-bb4994261007 | Main Model |  | 9494 | ЭМ | [6 empty] | ADSK_Поворот_Простой | [159 empty] | 0 | 2Yh5dy1xD8u9PMo2cb5Ql7 | [233 empty] | 0 | Неспецифицируемый | [85 empty] | 90 | [66 empty] | None | [567 empty] | None | Новая конструкция | [87 empty] | FALSE | 3100 | Level : Жильё_07_EOM | 3100 | [68 empty] | 1 | 10 | FALSE | 16 | 32 | 32 | 1 | 20.175 | 16 | 19.175
2700713 | ADSK_Гофрировання труба_ПВХ_Легкая | OST_Conduit | ADSK_Гофрировання труба_ПВХ_Легкая |  | TRUE |  |  |  |  | 3817.0831 |  | ADSK_Гофрировання труба_ПВХ_Легкая | a2ac59fc-07b3-48e0-9656-c829a53c9e60-002935a9 | 8ff47825-067c-46b1-b1ac-e23d445cd47c | Main Model |  | 9494 | ЭМ | [6 empty] | Conduit without Fittings | [22 empty] | OST_Conduit | None | 111 | [87 empty] | ADSK_Гофрировання труба_ПВХ_Легкая | [46 empty] | 0 | 2Yh5dy1xD8u9PMo2cb5Ql9 | [86 empty] | Conduit without Fittings | ADSK_Гофрировання труба_ПВХ_Легкая |  | ADSK_Гофрировання труба_ПВХ_Легкая | [27 empty] | ADSK_Гофрировання труба_ПВХ_Легкая | [165 empty] | 0 | 2c0RvjQdDC8xveZWApXv54 | [98 empty] | 1.4 | v2021 | [532 empty] | 68х68мм, H=50мм | ПВХ | 68х68мм, H=50мм | 68х68мм, H=50мм |  |  |  |  | Короба | ИС.ЭС.1.2 | м | Трубы электромонтажные и аксессуары | Гофрировання труба ПВХ, легкая | [15 empty] | 3084 | 3116 |  | 32 | 3100 | 0 | 0 | 3100 | 3100 | Жильё_07_EOM | None | Новая конструкция | [151 empty] | Гибкая труба | Неспецифицируемый | 3116 | 3084 | 32 | 32 | 32
2700714 | ADSK_Гофрировання труба_ПВХ_Легкая | OST_Conduit | ADSK_Гофрировання труба_ПВХ_Легкая |  | TRUE |  |  |  |  | 309.1322 |  | ADSK_Гофрировання труба_ПВХ_Легкая | a2ac59fc-07b3-48e0-9656-c829a53c9e60-002935aa | 8ff47825-067c-46b1-b1ac-e23d445cd47c | Main Model |  | 9494 | ЭМ | [6 empty] | Conduit without Fittings | [22 empty] | OST_Conduit | None | 111 | [87 empty] | ADSK_Гофрировання труба_ПВХ_Легкая | [46 empty] | 0 | 2Yh5dy1xD8u9PMo2cb5QlA | [86 empty] | Conduit without Fittings | ADSK_Гофрировання труба_ПВХ_Легкая |  | ADSK_Гофрировання труба_ПВХ_Легкая | [27 empty] | ADSK_Гофрировання труба_ПВХ_Легкая | [165 empty] | 0 | 2c0RvjQdDC8xveZWApXv54 | [98 empty] | 1.4 | v2021 | [532 empty] | 68х68мм, H=50мм | ПВХ | 68х68мм, H=50мм | 68х68мм, H=50мм |  |  |  |  | Короба | ИС.ЭС.1.2 | м | Трубы электромонтажные и аксессуары | Гофрировання труба ПВХ, легкая | [15 empty] | 3084 | 3116 |  | 32 | 3100 | 0 | 0 | 3100 | 3100 | Жильё_07_EOM | None | Новая конструкция | [151 empty] | Гибкая труба | Неспецифицируемый | 3116 | 3084 | 32 | 32 | 32
2700715 | Неспецифицируемый | OST_ConduitFitting | Неспецифицируемый | Жильё_07_EOM | TRUE |  |  | 2.5832e-05 |  |  |  | Неспецифицируемый | a2ac59fc-07b3-48e0-9656-c829a53c9e60-002935ab | c6779e96-0bb8-4b9d-aa1a-bb4994261007 | Main Model |  | 9494 | ЭМ | [6 empty] | ADSK_Поворот_Простой | [22 empty] | OST_ConduitFitting | None | 483 | [87 empty] | Неспецифицируемый | [46 empty] | 0 | 2Yh5dy1xD8u9PMo2cb5QlB | [86 empty] | ADSK_Поворот_Простой | Неспецифицируемый |  | Неспецифицируемый | [27 empty] | Неспецифицируемый | [115 empty] | 0 | Неспецифицируемый | [48 empty] | 0 | 2c0RvjQdDC8xveZWApXwpp | [35 empty] | 90 | [62 empty] | 1.1 | v2021 |  |  | None | [537 empty] | Короба | ИС.ЭС.1.2 | [28 empty] | None | Новая конструкция | [26 empty] | 0 |  |  | Conduits | 23.80.30.17.11 | [7 empty] | Неспецифицируемый | [48 empty] | FALSE | 3100 | Level : Жильё_07_EOM | 3100 | [67 empty] | 0 | 1 | 10 | FALSE | 16 | 32 | 32 | 1 | 20.175 | 16 | 19.175
2700716 | Неспецифицируемый | OST_ConduitFitting |  | Жильё_07_EOM | TRUE |  |  | 2.5832e-05 |  |  |  |  | a2ac59fc-07b3-48e0-9656-c829a53c9e60-002935ac | c6779e96-0bb8-4b9d-aa1a-bb4994261007 | Main Model |  | 9494 | ЭМ | [6 empty] | ADSK_Поворот_Простой | [159 empty] | 0 | 2Yh5dy1xD8u9PMo2cb5QlB | [233 empty] | 0 | Неспецифицируемый | [85 empty] | 90 | [66 empty] | None | [567 empty] | None | Новая конструкция | [87 empty] | FALSE | 3100 | Level : Жильё_07_EOM | 3100 | [68 empty] | 1 | 10 | FALSE | 16 | 32 | 32 | 1 | 20.175 | 16 | 19.175
2700717 | ADSK_Гофрировання труба_ПВХ_Легкая | OST_Conduit | ADSK_Гофрировання труба_ПВХ_Легкая |  | TRUE |  |  |  |  | 239.65 |  | ADSK_Гофрировання труба_ПВХ_Легкая | a2ac59fc-07b3-48e0-9656-c829a53c9e60-002935ad | 8ff47825-067c-46b1-b1ac-e23d445cd47c | Main Model |  | 9494 | ЭМ | [6 empty] | Conduit without Fittings | [22 empty] | OST_Conduit | None | 111 | [87 empty] | ADSK_Гофрировання труба_ПВХ_Легкая | [46 empty] | 0 | 2Yh5dy1xD8u9PMo2cb5QlD | [86 empty] | Conduit without Fittings | ADSK_Гофрировання труба_ПВХ_Легкая |  | ADSK_Гофрировання труба_ПВХ_Легкая | [27 empty] | ADSK_Гофрировання труба_ПВХ_Легкая | [165 empty] | 0 | 2c0RvjQdDC8xveZWApXv54 | [98 empty] | 1.4 | v2021 | [532 empty] | 68х68мм, H=50мм | ПВХ | 68х68мм, H=50мм | 68х68мм, H=50мм |  |  |  |  | Короба | ИС.ЭС.1.2 | м | Трубы электромонтажные и аксессуары | Гофрировання труба ПВХ, легкая | [15 empty] | 3084 | 3116 |  | 32 | 3100 | 0 | 0 | 3100 | 3100 | Жильё_07_EOM | None | Новая конструкция | [151 empty] | Гибкая труба | Неспецифицируемый | 3116 | 3084 | 32 | 32 | 32
2700718 | Неспецифицируемый | OST_ConduitFitting | Неспецифицируемый | Жильё_07_EOM | TRUE |  |  | 2.5832e-05 |  |  |  | Неспецифицируемый | a2ac59fc-07b3-48e0-9656-c829a53c9e60-002935ae | c6779e96-0bb8-4b9d-aa1a-bb4994261007 | Main Model |  | 9494 | ЭМ | [6 empty] | ADSK_Поворот_Простой | [22 empty] | OST_ConduitFitting | None | 483 | [87 empty] | Неспецифицируемый | [46 empty] | 0 | 2Yh5dy1xD8u9PMo2cb5QlE | [86 empty] | ADSK_Поворот_Простой | Неспецифицируемый |  | Неспецифицируемый | [27 empty] | Неспецифицируемый | [115 empty] | 0 | Неспецифицируемый | [48 empty] | 0 | 2c0RvjQdDC8xveZWApXwpp | [35 empty] | 90 | [62 empty] | 1.1 | v2021 |  |  | None | [537 empty] | Короба | ИС.ЭС.1.2 | [28 empty] | None | Новая конструкция | [26 empty] | 0 |  |  | Conduits | 23.80.30.17.11 | [7 empty] | Неспецифицируемый | [48 empty] | FALSE | 3100 | Level : Жильё_07_EOM | 3100 | [67 empty] | 0 | 1 | 10 | FALSE | 16 | 32 | 32 | 1 | 20.175 | 16 | 19.175
2700719 | Неспецифицируемый | OST_ConduitFitting |  | Жильё_07_EOM | TRUE |  |  | 2.5832e-05 |  |  |  |  | a2ac59fc-07b3-48e0-9656-c829a53c9e60-002935af | c6779e96-0bb8-4b9d-aa1a-bb4994261007 | Main Model |  | 9494 | ЭМ | [6 empty] | ADSK_Поворот_Простой | [159 empty] | 0 | 2Yh5dy1xD8u9PMo2cb5QlE | [233 empty] | 0 | Неспецифицируемый | [85 empty] | 90 | [66 empty] | None | [567 empty] | None | Новая конструкция | [87 empty] | FALSE | 3100 | Level : Жильё_07_EOM | 3100 | [68 empty] | 1 | 10 | FALSE | 16 | 32 | 32 | 1 | 20.175 | 16 | 19.175
2700720 | ADSK_Гофрировання труба_ПВХ_Легкая | OST_Conduit | ADSK_Гофрировання труба_ПВХ_Легкая |  | TRUE |  |  |  |  | 1524.825 |  | ADSK_Гофрировання труба_ПВХ_Легкая | a2ac59fc-07b3-48e0-9656-c829a53c9e60-002935b0 | 8ff47825-067c-46b1-b1ac-e23d445cd47c | Main Model |  | 9494 | ЭМ | [6 empty] | Conduit without Fittings | [22 empty] | OST_Conduit | None | 111 | [87 empty] | ADSK_Гофрировання труба_ПВХ_Легкая | [46 empty] | 0 | 2Yh5dy1xD8u9PMo2cb5QlG | [86 empty] | Conduit without Fittings | ADSK_Гофрировання труба_ПВХ_Легкая |  | ADSK_Гофрировання труба_ПВХ_Легкая | [27 empty] | ADSK_Гофрировання труба_ПВХ_Легкая | [165 empty] | 0 | 2c0RvjQdDC8xveZWApXv54 | [98 empty] | 1.4 | v2021 | [532 empty] | 68х68мм, H=50мм | ПВХ | 68х68мм, H=50мм | 68х68мм, H=50мм |  |  |  |  | Короба | ИС.ЭС.1.2 | м | Трубы электромонтажные и аксессуары | Гофрировання труба ПВХ, легкая | [15 empty] | 3120.175 | 4645 |  | 32 | 3120.175 | 0 | 0 | 4645 | 3120.175 | Жильё_07_EOM | None | Новая конструкция | [151 empty] | Гибкая труба | Неспецифицируемый | 3120.175 | 4645 | 32 | 32 | 32
2700721 | Неспецифицируемый | OST_ConduitFitting | Неспецифицируемый | Жильё_07_EOM | TRUE |  |  | 2.5832e-05 |  |  |  | Неспецифицируемый | a2ac59fc-07b3-48e0-9656-c829a53c9e60-002935b1 | c6779e96-0bb8-4b9d-aa1a-bb4994261007 | Main Model |  | 9494 | ЭМ | [6 empty] | ADSK_Поворот_Простой | [22 empty] | OST_ConduitFitting | None | 483 | [87 empty] | Неспецифицируемый | [46 empty] | 0 | 2Yh5dy1xD8u9PMo2cb5QlH | [86 empty] | ADSK_Поворот_Простой | Неспецифицируемый |  | Неспецифицируемый | [27 empty] | Неспецифицируемый | [115 empty] | 0 | Неспецифицируемый | [48 empty] | 0 | 2c0RvjQdDC8xveZWApXwpp | [35 empty] | 90 | [62 empty] | 1.1 | v2021 |  |  | None | [537 empty] | Короба | ИС.ЭС.1.2 | [28 empty] | None | Новая конструкция | [26 empty] | 0 |  |  | Conduits | 23.80.30.17.11 | [7 empty] | Неспецифицируемый | [48 empty] | FALSE | 3100 | Level : Жильё_07_EOM | 3100 | [67 empty] | 0 | 1 | 10 | FALSE | 16 | 32 | 32 | 1 | 20.175 | 16 | 19.175
2700722 | Неспецифицируемый | OST_ConduitFitting |  | Жильё_07_EOM | TRUE |  |  | 2.5832e-05 |  |  |  |  | a2ac59fc-07b3-48e0-9656-c829a53c9e60-002935b2 | c6779e96-0bb8-4b9d-aa1a-bb4994261007 | Main Model |  | 9494 | ЭМ | [6 empty] | ADSK_Поворот_Простой | [159 empty] | 0 | 2Yh5dy1xD8u9PMo2cb5QlH | [233 empty] | 0 | Неспецифицируемый | [85 empty] | 90 | [66 empty] | None | [567 empty] | None | Новая конструкция | [87 empty] | FALSE | 3100 | Level : Жильё_07_EOM | 3100 | [68 empty] | 1 | 10 | FALSE | 16 | 32 | 32 | 1 | 20.175 | 16 | 19.175
2700723 | ADSK_Гофрировання труба_ПВХ_Легкая | OST_Conduit | ADSK_Гофрировання труба_ПВХ_Легкая |  | TRUE |  |  |  |  | 1527.9342 |  | ADSK_Гофрировання труба_ПВХ_Легкая | a2ac59fc-07b3-48e0-9656-c829a53c9e60-002935b3 | 8ff47825-067c-46b1-b1ac-e23d445cd47c | Main Model |  | 9494 | ЭМ | [6 empty] | Conduit without Fittings | [22 empty] | OST_Conduit | None | 111 | [87 empty] | ADSK_Гофрировання труба_ПВХ_Легкая | [46 empty] | 0 | 2Yh5dy1xD8u9PMo2cb5QlJ | [86 empty] | Conduit without Fittings | ADSK_Гофрировання труба_ПВХ_Легкая |  | ADSK_Гофрировання труба_ПВХ_Легкая | [27 empty] | ADSK_Гофрировання труба_ПВХ_Легкая | [165 empty] | 0 | 2c0RvjQdDC8xveZWApXv54 | [98 empty] | 1.4 | v2021 | [532 empty] | 68х68мм, H=50мм | ПВХ | 68х68мм, H=50мм | 68х68мм, H=50мм |  |  |  |  | Короба | ИС.ЭС.1.2 | м | Трубы электромонтажные и аксессуары | Гофрировання труба ПВХ, легкая | [15 empty] | 3120.175 | 4648.1092 |  | 32 | 3120.175 | 0 | 0 | 4648.1092 | 3120.175 | Жильё_07_EOM | None | Новая конструкция | [151 empty] | Гибкая труба | Неспецифицируемый | 3120.175 | 4648.1092 | 32 | 32 | 32
2700724 | ADSK_Гофрировання труба_ПВХ_Легкая | OST_Conduit | ADSK_Гофрировання труба_ПВХ_Легкая |  | TRUE |  |  |  |  | 1499.825 |  | ADSK_Гофрировання труба_ПВХ_Легкая | a2ac59fc-07b3-48e0-9656-c829a53c9e60-002935b4 | 8ff47825-067c-46b1-b1ac-e23d445cd47c | Main Model |  | 9494 | ЭМ | [6 empty] | Conduit without Fittings | [22 empty] | OST_Conduit | None | 111 | [87 empty] | ADSK_Гофрировання труба_ПВХ_Легкая | [46 empty] | 0 | 2Yh5dy1xD8u9PMo2cb5QlK | [86 empty] | Conduit without Fittings | ADSK_Гофрировання труба_ПВХ_Легкая |  | ADSK_Гофрировання труба_ПВХ_Легкая | [27 empty] | ADSK_Гофрировання труба_ПВХ_Легкая | [165 empty] | 0 | 2c0RvjQdDC8xveZWApXv54 | [98 empty] | 1.4 | v2021 | [532 empty] | 68х68мм, H=50мм | ПВХ | 68х68мм, H=50мм | 68х68мм, H=50мм |  |  |  |  | Короба | ИС.ЭС.1.2 | м | Трубы электромонтажные и аксессуары | Гофрировання труба ПВХ, легкая | [15 empty] | 3120.175 | 4620 |  | 32 | 3120.175 | 0 | 0 | 4620 | 3120.175 | Жильё_07_EOM | None | Новая конструкция | [151 empty] | Гибкая труба | Неспецифицируемый | 3120.175 | 4620 | 32 | 32 | 32
2700725 | ADSK_Гофрировання труба_ПВХ_Легкая | OST_Conduit | ADSK_Гофрировання труба_ПВХ_Легкая |  | TRUE |  |  |  |  | 280.8715 |  | ADSK_Гофрировання труба_ПВХ_Легкая | a2ac59fc-07b3-48e0-9656-c829a53c9e60-002935b5 | 8ff47825-067c-46b1-b1ac-e23d445cd47c | Main Model |  | 9494 | ЭМ | [6 empty] | Conduit without Fittings | [22 empty] | OST_Conduit | None | 111 | [87 empty] | ADSK_Гофрировання труба_ПВХ_Легкая | [46 empty] | 0 | 2Yh5dy1xD8u9PMo2cb5QlL | [86 empty] | Conduit without Fittings | ADSK_Гофрировання труба_ПВХ_Легкая |  | ADSK_Гофрировання труба_ПВХ_Легкая | [27 empty] | ADSK_Гофрировання труба_ПВХ_Легкая | [165 empty] | 0 | 2c0RvjQdDC8xveZWApXv54 | [98 empty] | 1.4 | v2021 | [532 empty] | 68х68мм, H=50мм | ПВХ | 68х68мм, H=50мм | 68х68мм, H=50мм |  |  |  |  | Короба | ИС.ЭС.1.2 | м | Трубы электромонтажные и аксессуары | Гофрировання труба ПВХ, легкая | [15 empty] | 3084.058 | 3116.058 |  | 32 | 3100.058 | 0 | 0 | 3100.058 | 3100.058 | Жильё_07_EOM | None | Новая конструкция | [151 empty] | Гибкая труба | Неспецифицируемый | 3116.058 | 3084.058 | 32 | 32 | 32
2700726 | Неспецифицируемый | OST_ConduitFitting | Неспецифицируемый | Жильё_07_EOM | TRUE |  |  | 2.5832e-05 |  |  |  | Неспецифицируемый | a2ac59fc-07b3-48e0-9656-c829a53c9e60-002935b6 | c6779e96-0bb8-4b9d-aa1a-bb4994261007 | Main Model |  | 9494 | ЭМ | [6 empty] | ADSK_Поворот_Простой | [22 empty] | OST_ConduitFitting | None | 483 | [87 empty] | Неспецифицируемый | [46 empty] | 0 | 2Yh5dy1xD8u9PMo2cb5QlM | [86 empty] | ADSK_Поворот_Простой | Неспецифицируемый |  | Неспецифицируемый | [27 empty] | Неспецифицируемый | [115 empty] | 0 | Неспецифицируемый | [48 empty] | 0 | 2c0RvjQdDC8xveZWApXwpp | [35 empty] | 90 | [62 empty] | 1.1 | v2021 |  |  | None | [537 empty] | Короба | ИС.ЭС.1.2 | [28 empty] | None | Новая конструкция | [26 empty] | 0 |  |  | Conduits | 23.80.30.17.11 | [7 empty] | Неспецифицируемый | [48 empty] | FALSE | 3100.058 | Level : Жильё_07_EOM | 3100.058 | [67 empty] | 0 | 1 | 10 | FALSE | 16 | 32 | 32 | 1 | 20.175 | 16 | 19.175
2700727 | Неспецифицируемый | OST_ConduitFitting |  | Жильё_07_EOM | TRUE |  |  | 2.5832e-05 |  |  |  |  | a2ac59fc-07b3-48e0-9656-c829a53c9e60-002935b7 | c6779e96-0bb8-4b9d-aa1a-bb4994261007 | Main Model |  | 9494 | ЭМ | [6 empty] | ADSK_Поворот_Простой | [159 empty] | 0 | 2Yh5dy1xD8u9PMo2cb5QlM | [233 empty] | 0 | Неспецифицируемый | [85 empty] | 90 | [66 empty] | None | [567 empty] | None | Новая конструкция | [87 empty] | FALSE | 3100.058 | Level : Жильё_07_EOM | 3100.058 | [68 empty] | 1 | 10 | FALSE | 16 | 32 | 32 | 1 | 20.175 | 16 | 19.175
2700728 | ADSK_Гофрировання труба_ПВХ_Легкая | OST_Conduit | ADSK_Гофрировання труба_ПВХ_Легкая |  | TRUE |  |  |  |  | 397.4 |  | ADSK_Гофрировання труба_ПВХ_Легкая | a2ac59fc-07b3-48e0-9656-c829a53c9e60-002935b8 | 8ff47825-067c-46b1-b1ac-e23d445cd47c | Main Model |  | 9494 | ЭМ | [6 empty] | Conduit without Fittings | [22 empty] | OST_Conduit | None | 111 | [87 empty] | ADSK_Гофрировання труба_ПВХ_Легкая | [46 empty] | 0 | 2Yh5dy1xD8u9PMo2cb5QlO | [86 empty] | Conduit without Fittings | ADSK_Гофрировання труба_ПВХ_Легкая |  | ADSK_Гофрировання труба_ПВХ_Легкая | [27 empty] | ADSK_Гофрировання труба_ПВХ_Легкая | [165 empty] | 0 | 2c0RvjQdDC8xveZWApXv54 | [98 empty] | 1.4 | v2021 | [532 empty] | 68х68мм, H=50мм | ПВХ | 68х68мм, H=50мм | 68х68мм, H=50мм |  |  |  |  | Короба | ИС.ЭС.1.2 | м | Трубы электромонтажные и аксессуары | Гофрировання труба ПВХ, легкая | [15 empty] | 3084 | 3116 |  | 32 | 3100 | 0 | 0 | 3100 | 3100 | Жильё_07_EOM | None | Новая конструкция | [151 empty] | Гибкая труба | Неспецифицируемый | 3116 | 3084 | 32 | 32 | 32
2700729 | Неспецифицируемый | OST_ConduitFitting | Неспецифицируемый | Жильё_07_EOM | TRUE |  |  | 2.5832e-05 |  |  |  | Неспецифицируемый | a2ac59fc-07b3-48e0-9656-c829a53c9e60-002935b9 | c6779e96-0bb8-4b9d-aa1a-bb4994261007 | Main Model |  | 9494 | ЭМ | [6 empty] | ADSK_Поворот_Простой | [22 empty] | OST_ConduitFitting | None | 483 | [87 empty] | Неспецифицируемый | [46 empty] | 0 | 2Yh5dy1xD8u9PMo2cb5QlP | [86 empty] | ADSK_Поворот_Простой | Неспецифицируемый |  | Неспецифицируемый | [27 empty] | Неспецифицируемый | [115 empty] | 0 | Неспецифицируемый | [48 empty] | 0 | 2c0RvjQdDC8xveZWApXwpp | [35 empty] | 90 | [62 empty] | 1.1 | v2021 |  |  | None | [537 empty] | Короба | ИС.ЭС.1.2 | [28 empty] | None | Новая конструкция | [26 empty] | 0 |  |  | Conduits | 23.80.30.17.11 | [7 empty] | Неспецифицируемый | [48 empty] | FALSE | 3100 | Level : Жильё_07_EOM | 3100 | [67 empty] | 0 | 1 | 10 | FALSE | 16 | 32 | 32 | 1 | 20.175 | 16 | 19.175
2700730 | Неспецифицируемый | OST_ConduitFitting |  | Жильё_07_EOM | TRUE |  |  | 2.5832e-05 |  |  |  |  | a2ac59fc-07b3-48e0-9656-c829a53c9e60-002935ba | c6779e96-0bb8-4b9d-aa1a-bb4994261007 | Main Model |  | 9494 | ЭМ | [6 empty] | ADSK_Поворот_Простой | [159 empty] | 0 | 2Yh5dy1xD8u9PMo2cb5QlP | [233 empty] | 0 | Неспецифицируемый | [85 empty] | 90 | [66 empty] | None | [567 empty] | None | Новая конструкция | [87 empty] | FALSE | 3100 | Level : Жильё_07_EOM | 3100 | [68 empty] | 1 | 10 | FALSE | 16 | 32 | 32 | 1 | 20.175 | 16 | 19.175
2700731 | Неспецифицируемый | OST_ConduitFitting | Неспецифицируемый | Жильё_07_EOM | TRUE |  |  | 2.5832e-05 |  |  |  | Неспецифицируемый | a2ac59fc-07b3-48e0-9656-c829a53c9e60-002935bb | c6779e96-0bb8-4b9d-aa1a-bb4994261007 | Main Model |  | 9494 | ЭМ | [6 empty] | ADSK_Поворот_Простой | [22 empty] | OST_ConduitFitting | None | 483 | [87 empty] | Неспецифицируемый | [46 empty] | 0 | 2Yh5dy1xD8u9PMo2cb5QlR | [86 empty] | ADSK_Поворот_Простой | Неспецифицируемый |  | Неспецифицируемый | [27 empty] | Неспецифицируемый | [115 empty] | 0 | Неспецифицируемый | [48 empty] | 0 | 2c0RvjQdDC8xveZWApXwpp | [35 empty] | 90 | [62 empty] | 1.1 | v2021 |  |  | None | [537 empty] | Короба | ИС.ЭС.1.2 | [28 empty] | None | Новая конструкция | [26 empty] | 0 |  |  | Conduits | 23.80.30.17.11 | [7 empty] | Неспецифицируемый | [48 empty] | FALSE | 3100 | Level : Жильё_07_EOM | 3100 | [67 empty] | 0 | 1 | 10 | FALSE | 16 | 32 | 32 | 1 | 20.175 | 16 | 19.175
2700732 | Неспецифицируемый | OST_ConduitFitting |  | Жильё_07_EOM | TRUE |  |  | 2.5832e-05 |  |  |  |  | a2ac59fc-07b3-48e0-9656-c829a53c9e60-002935bc | c6779e96-0bb8-4b9d-aa1a-bb4994261007 | Main Model |  | 9494 | ЭМ | [6 empty] | ADSK_Поворот_Простой | [159 empty] | 0 | 2Yh5dy1xD8u9PMo2cb5QlR | [233 empty] | 0 | Неспецифицируемый | [85 empty] | 90 | [66 empty] | None | [567 empty] | None | Новая конструкция | [87 empty] | FALSE | 3100 | Level : Жильё_07_EOM | 3100 | [68 empty] | 1 | 10 | FALSE | 16 | 32 | 32 | 1 | 20.175 | 16 | 19.175
2700733 | ADSK_Гофрировання труба_ПВХ_Легкая | OST_ConduitRun | ADSK_Гофрировання труба_ПВХ_Легкая |  | TRUE | [6 empty] | ADSK_Гофрировання труба_ПВХ_Легкая | a2ac59fc-07b3-48e0-9656-c829a53c9e60-002935bd | c6779e96-0bb8-4b9d-aa1a-bb4994261007 | Main Model |  | 9494 | ЭМ | [6 empty] | Conduit without Fittings | [22 empty] | OST_Conduit | None | 111 | [87 empty] | ADSK_Гофрировання труба_ПВХ_Легкая | [46 empty] | 0 | 2Yh5dy1xD8u9PMo2cb5QlT | [86 empty] | Conduit without Fittings | ADSK_Гофрировання труба_ПВХ_Легкая |  | ADSK_Гофрировання труба_ПВХ_Легкая | [27 empty] | ADSK_Гофрировання труба_ПВХ_Легкая | [165 empty] | 0 | 2c0RvjQdDC8xveZWApXv54 | [98 empty] | 1.4 | v2021 | [532 empty] | 68х68мм, H=50мм | ПВХ | 68х68мм, H=50мм | 68х68мм, H=50мм |  |  |  |  | Короба | ИС.ЭС.1.2 | м | Трубы электромонтажные и аксессуары | Гофрировання труба ПВХ, легкая | [25 empty] | None | Новая конструкция | [151 empty] | Гибкая труба | Неспецифицируемый
2700734 | ADSK_Гофрировання труба_ПВХ_Легкая | OST_Conduit | ADSK_Гофрировання труба_ПВХ_Легкая |  | TRUE |  |  |  |  | 1539.65 |  | ADSK_Гофрировання труба_ПВХ_Легкая | a2ac59fc-07b3-48e0-9656-c829a53c9e60-002935be | 8ff47825-067c-46b1-b1ac-e23d445cd47c | Main Model |  | 9494 | ЭМ | [6 empty] | Conduit without Fittings | [22 empty] | OST_Conduit | None | 111 | [87 empty] | ADSK_Гофрировання труба_ПВХ_Легкая | [46 empty] | 0 | 2Yh5dy1xD8u9PMo2cb5QlU | [86 empty] | Conduit without Fittings | ADSK_Гофрировання труба_ПВХ_Легкая |  | ADSK_Гофрировання труба_ПВХ_Легкая | [27 empty] | ADSK_Гофрировання труба_ПВХ_Легкая | [165 empty] | 0 | 2c0RvjQdDC8xveZWApXv54 | [98 empty] | 1.4 | v2021 | [532 empty] | 68х68мм, H=50мм | ПВХ | 68х68мм, H=50мм | 68х68мм, H=50мм |  |  |  |  | Короба | ИС.ЭС.1.2 | м | Трубы электромонтажные и аксессуары | Гофрировання труба ПВХ, легкая | [15 empty] | 3084 | 3116 |  | 32 | 3100 | 0 | 0 | 3100 | 3100 | Жильё_07_EOM | None | Новая конструкция | [151 empty] | Гибкая труба | Неспецифицируемый | 3116 | 3084 | 32 | 32 | 32
2700735 | Неспецифицируемый | OST_ConduitFitting | Неспецифицируемый | Жильё_07_EOM | TRUE |  |  | 2.5832e-05 |  |  |  | Неспецифицируемый | a2ac59fc-07b3-48e0-9656-c829a53c9e60-002935bf | c6779e96-0bb8-4b9d-aa1a-bb4994261007 | Main Model |  | 9494 | ЭМ | [6 empty] | ADSK_Поворот_Простой | [22 empty] | OST_ConduitFitting | None | 483 | [87 empty] | Неспецифицируемый | [46 empty] | 0 | 2Yh5dy1xD8u9PMo2cb5QlV | [86 empty] | ADSK_Поворот_Простой | Неспецифицируемый |  | Неспецифицируемый | [27 empty] | Неспецифицируемый | [115 empty] | 0 | Неспецифицируемый | [48 empty] | 0 | 2c0RvjQdDC8xveZWApXwpp | [35 empty] | 90 | [62 empty] | 1.1 | v2021 |  |  | None | [537 empty] | Короба | ИС.ЭС.1.2 | [28 empty] | None | Новая конструкция | [26 empty] | 0 |  |  | Conduits | 23.80.30.17.11 | [7 empty] | Неспецифицируемый | [48 empty] | FALSE | 3100 | Level : Жильё_07_EOM | 3100 | [67 empty] | 0 | 1 | 10 | FALSE | 16 | 32 | 32 | 1 | 20.175 | 16 | 19.175
2700736 | Неспецифицируемый | OST_ConduitFitting |  | Жильё_07_EOM | TRUE |  |  | 2.5832e-05 |  |  |  |  | a2ac59fc-07b3-48e0-9656-c829a53c9e60-002935c0 | c6779e96-0bb8-4b9d-aa1a-bb4994261007 | Main Model |  | 9494 | ЭМ | [6 empty] | ADSK_Поворот_Простой | [159 empty] | 0 | 2Yh5dy1xD8u9PMo2cb5QlV | [233 empty] | 0 | Неспецифицируемый | [85 empty] | 90 | [66 empty] | None | [567 empty] | None | Новая конструкция | [87 empty] | FALSE | 3100 | Level : Жильё_07_EOM | 3100 | [68 empty] | 1 | 10 | FALSE | 16 | 32 | 32 | 1 | 20.175 | 16 | 19.175
2700737 | Неспецифицируемый | OST_ConduitFitting | Неспецифицируемый | Жильё_07_EOM | TRUE |  |  | 2.5834e-05 |  |  |  | Неспецифицируемый | a2ac59fc-07b3-48e0-9656-c829a53c9e60-002935c1 | c6779e96-0bb8-4b9d-aa1a-bb4994261007 | Main Model |  | 9494 | ЭМ | [6 empty] | ADSK_Поворот_Простой | [22 empty] | OST_ConduitFitting | None | 483 | [87 empty] | Неспецифицируемый | [46 empty] | 0 | 2Yh5dy1xD8u9PMo2cb5QkX | [86 empty] | ADSK_Поворот_Простой | Неспецифицируемый |  | Неспецифицируемый | [27 empty] | Неспецифицируемый | [115 empty] | 0 | Неспецифицируемый | [48 empty] | 0 | 2c0RvjQdDC8xveZWApXwpp | [35 empty] | 90.0097 | [62 empty] | 1.1 | v2021 |  |  | None | [537 empty] | Короба | ИС.ЭС.1.2 | [28 empty] | None | Новая конструкция | [26 empty] | 0 |  |  | Conduits | 23.80.30.17.11 | [7 empty] | Неспецифицируемый | [48 empty] | FALSE | 3100 | Level : Жильё_07_EOM | 3100 | [67 empty] | 0 | 1 | 10 | FALSE | 16 | 32 | 32 | 1 | 20.1783 | 16 | 19.175
2700738 | Неспецифицируемый | OST_ConduitFitting |  | Жильё_07_EOM | TRUE |  |  | 2.5834e-05 |  |  |  |  | a2ac59fc-07b3-48e0-9656-c829a53c9e60-002935c2 | c6779e96-0bb8-4b9d-aa1a-bb4994261007 | Main Model |  | 9494 | ЭМ | [6 empty] | ADSK_Поворот_Простой | [159 empty] | 0 | 2Yh5dy1xD8u9PMo2cb5QkX | [233 empty] | 0 | Неспецифицируемый | [85 empty] | 90.0097 | [66 empty] | None | [567 empty] | None | Новая конструкция | [87 empty] | FALSE | 3100 | Level : Жильё_07_EOM | 3100 | [68 empty] | 1 | 10 | FALSE | 16 | 32 | 32 | 1 | 20.1783 | 16 | 19.175
2700739 | ADSK_Гофрировання труба_ПВХ_Легкая | OST_Conduit | ADSK_Гофрировання труба_ПВХ_Легкая |  | TRUE |  |  |  |  | 1509.7671 |  | ADSK_Гофрировання труба_ПВХ_Легкая | a2ac59fc-07b3-48e0-9656-c829a53c9e60-002935c3 | 8ff47825-067c-46b1-b1ac-e23d445cd47c | Main Model |  | 9494 | ЭМ | [6 empty] | Conduit without Fittings | [22 empty] | OST_Conduit | None | 111 | [87 empty] | ADSK_Гофрировання труба_ПВХ_Легкая | [46 empty] | 0 | 2Yh5dy1xD8u9PMo2cb5QkZ | [86 empty] | Conduit without Fittings | ADSK_Гофрировання труба_ПВХ_Легкая |  | ADSK_Гофрировання труба_ПВХ_Легкая | [27 empty] | ADSK_Гофрировання труба_ПВХ_Легкая | [165 empty] | 0 | 2c0RvjQdDC8xveZWApXv54 | [98 empty] | 1.4 | v2021 | [532 empty] | 68х68мм, H=50мм | ПВХ | 68х68мм, H=50мм | 68х68мм, H=50мм |  |  |  |  | Короба | ИС.ЭС.1.2 | м | Трубы электромонтажные и аксессуары | Гофрировання труба ПВХ, легкая | [15 empty] | 3120.2306 | 4630.0024 |  | 32 | 3120.233 | 0 | 0 | 4630 | 3120.233 | Жильё_07_EOM | None | Новая конструкция | [151 empty] | Гибкая труба | Неспецифицируемый | 3120.2353 | 4629.9976 | 32 | 32 | 32
2700740 | ADSK_Гофрировання труба_ПВХ_Легкая | OST_Conduit | ADSK_Гофрировання труба_ПВХ_Легкая |  | TRUE |  |  |  |  | 1508.0292 |  | ADSK_Гофрировання труба_ПВХ_Легкая | a2ac59fc-07b3-48e0-9656-c829a53c9e60-002935c4 | 8ff47825-067c-46b1-b1ac-e23d445cd47c | Main Model |  | 9494 | ЭМ | [6 empty] | Conduit without Fittings | [22 empty] | OST_Conduit | None | 111 | [87 empty] | ADSK_Гофрировання труба_ПВХ_Легкая | [46 empty] | 0 | 2Yh5dy1xD8u9PMo2cb5Qka | [86 empty] | Conduit without Fittings | ADSK_Гофрировання труба_ПВХ_Легкая |  | ADSK_Гофрировання труба_ПВХ_Легкая | [27 empty] | ADSK_Гофрировання труба_ПВХ_Легкая | [165 empty] | 0 | 2c0RvjQdDC8xveZWApXv54 | [98 empty] | 1.4 | v2021 | [532 empty] | 68х68мм, H=50мм | ПВХ | 68х68мм, H=50мм | 68х68мм, H=50мм |  |  |  |  | Короба | ИС.ЭС.1.2 | м | Трубы электромонтажные и аксессуары | Гофрировання труба ПВХ, легкая | [15 empty] | 3121.9692 | 4630.0016 |  | 32 | 3121.9708 | 0 | 0 | 4630 | 3121.9708 | Жильё_07_EOM | None | Новая конструкция | [151 empty] | Гибкая труба | Неспецифицируемый | 3121.9724 | 4629.9984 | 32 | 32 | 32
2700741 | Неспецифицируемый | OST_ConduitFitting | Неспецифицируемый | Жильё_07_EOM | TRUE |  |  | 2.5832e-05 |  |  |  | Неспецифицируемый | a2ac59fc-07b3-48e0-9656-c829a53c9e60-002935c5 | c6779e96-0bb8-4b9d-aa1a-bb4994261007 | Main Model |  | 9494 | ЭМ | [6 empty] | ADSK_Поворот_Простой | [22 empty] | OST_ConduitFitting | None | 483 | [87 empty] | Неспецифицируемый | [46 empty] | 0 | 2Yh5dy1xD8u9PMo2cb5Qkb | [86 empty] | ADSK_Поворот_Простой | Неспецифицируемый |  | Неспецифицируемый | [27 empty] | Неспецифицируемый | [115 empty] | 0 | Неспецифицируемый | [48 empty] | 0 | 2c0RvjQdDC8xveZWApXwpp | [35 empty] | 90 | [62 empty] | 1.1 | v2021 |  |  | None | [537 empty] | Короба | ИС.ЭС.1.2 | [28 empty] | None | Новая конструкция | [26 empty] | 0 |  |  | Conduits | 23.80.30.17.11 | [7 empty] | Неспецифицируемый | [48 empty] | FALSE | 3100.058 | Level : Жильё_07_EOM | 3100.058 | [67 empty] | 0 | 1 | 10 | FALSE | 16 | 32 | 32 | 1 | 20.175 | 16 | 19.175
2700742 | Неспецифицируемый | OST_ConduitFitting |  | Жильё_07_EOM | TRUE |  |  | 2.5832e-05 |  |  |  |  | a2ac59fc-07b3-48e0-9656-c829a53c9e60-002935c6 | c6779e96-0bb8-4b9d-aa1a-bb4994261007 | Main Model |  | 9494 | ЭМ | [6 empty] | ADSK_Поворот_Простой | [159 empty] | 0 | 2Yh5dy1xD8u9PMo2cb5Qkb | [233 empty] | 0 | Неспецифицируемый | [85 empty] | 90 | [66 empty] | None | [567 empty] | None | Новая конструкция | [87 empty] | FALSE | 3100.058 | Level : Жильё_07_EOM | 3100.058 | [68 empty] | 1 | 10 | FALSE | 16 | 32 | 32 | 1 | 20.175 | 16 | 19.175
2700743 | Неспецифицируемый | OST_ConduitFitting | Неспецифицируемый | Жильё_07_EOM | TRUE |  |  | 2.5832e-05 |  |  |  | Неспецифицируемый | a2ac59fc-07b3-48e0-9656-c829a53c9e60-002935c7 | c6779e96-0bb8-4b9d-aa1a-bb4994261007 | Main Model |  | 9494 | ЭМ | [6 empty] | ADSK_Поворот_Простой | [22 empty] | OST_ConduitFitting | None | 483 | [87 empty] | Неспецифицируемый | [46 empty] | 0 | 2Yh5dy1xD8u9PMo2cb5Qkd | [86 empty] | ADSK_Поворот_Простой | Неспецифицируемый |  | Неспецифицируемый | [27 empty] | Неспецифицируемый | [115 empty] | 0 | Неспецифицируемый | [48 empty] | 0 | 2c0RvjQdDC8xveZWApXwpp | [35 empty] | 90 | [62 empty] | 1.1 | v2021 |  |  | None | [537 empty] | Короба | ИС.ЭС.1.2 | [28 empty] | None | Новая конструкция | [26 empty] | 0 |  |  | Conduits | 23.80.30.17.11 | [7 empty] | Неспецифицируемый | [48 empty] | FALSE | 3101.7958 | Level : Жильё_07_EOM | 3101.7958 | [67 empty] | 0 | 1 | 10 | FALSE | 16 | 32 | 32 | 1 | 20.175 | 16 | 19.175
2700744 | Неспецифицируемый | OST_ConduitFitting |  | Жильё_07_EOM | TRUE |  |  | 2.5832e-05 |  |  |  |  | a2ac59fc-07b3-48e0-9656-c829a53c9e60-002935c8 | c6779e96-0bb8-4b9d-aa1a-bb4994261007 | Main Model |  | 9494 | ЭМ | [6 empty] | ADSK_Поворот_Простой | [159 empty] | 0 | 2Yh5dy1xD8u9PMo2cb5Qkd | [233 empty] | 0 | Неспецифицируемый | [85 empty] | 90 | [66 empty] | None | [567 empty] | None | Новая конструкция | [87 empty] | FALSE | 3101.7958 | Level : Жильё_07_EOM | 3101.7958 | [68 empty] | 1 | 10 | FALSE | 16 | 32 | 32 | 1 | 20.175 | 16 | 19.175
2700745 | ADSK_Гофрировання труба_ПВХ_Легкая | OST_Conduit | ADSK_Гофрировання труба_ПВХ_Легкая |  | TRUE |  |  |  |  | 1511.1755 |  | ADSK_Гофрировання труба_ПВХ_Легкая | a2ac59fc-07b3-48e0-9656-c829a53c9e60-002935c9 | 8ff47825-067c-46b1-b1ac-e23d445cd47c | Main Model |  | 9494 | ЭМ | [6 empty] | Conduit without Fittings | [22 empty] | OST_Conduit | None | 111 | [87 empty] | ADSK_Гофрировання труба_ПВХ_Легкая | [46 empty] | 0 | 2Yh5dy1xD8u9PMo2cb5Qkf | [86 empty] | Conduit without Fittings | ADSK_Гофрировання труба_ПВХ_Легкая |  | ADSK_Гофрировання труба_ПВХ_Легкая | [27 empty] | ADSK_Гофрировання труба_ПВХ_Легкая | [165 empty] | 0 | 2c0RvjQdDC8xveZWApXv54 | [98 empty] | 1.4 | v2021 | [532 empty] | 68х68мм, H=50мм | ПВХ | 68х68мм, H=50мм | 68х68мм, H=50мм |  |  |  |  | Короба | ИС.ЭС.1.2 | м | Трубы электромонтажные и аксессуары | Гофрировання труба ПВХ, легкая | [15 empty] | 3120.175 | 4631.3505 |  | 32 | 3120.175 | 0 | 0 | 4631.3505 | 3120.175 | Жильё_07_EOM | None | Новая конструкция | [151 empty] | Гибкая труба | Неспецифицируемый | 3120.175 | 4631.3505 | 32 | 32 | 32
2700746 | Неспецифицируемый | OST_ConduitFitting | Неспецифицируемый | Жильё_07_EOM | TRUE |  |  | 2.5832e-05 |  |  |  | Неспецифицируемый | a2ac59fc-07b3-48e0-9656-c829a53c9e60-002935ca | c6779e96-0bb8-4b9d-aa1a-bb4994261007 | Main Model |  | 9494 | ЭМ | [6 empty] | ADSK_Поворот_Простой | [22 empty] | OST_ConduitFitting | None | 483 | [87 empty] | Неспецифицируемый | [46 empty] | 0 | 2Yh5dy1xD8u9PMo2cb5Qkg | [86 empty] | ADSK_Поворот_Простой | Неспецифицируемый |  | Неспецифицируемый | [27 empty] | Неспецифицируемый | [115 empty] | 0 | Неспецифицируемый | [48 empty] | 0 | 2c0RvjQdDC8xveZWApXwpp | [35 empty] | 90 | [62 empty] | 1.1 | v2021 |  |  | None | [537 empty] | Короба | ИС.ЭС.1.2 | [28 empty] | None | Новая конструкция | [26 empty] | 0 |  |  | Conduits | 23.80.30.17.11 | [7 empty] | Неспецифицируемый | [48 empty] | FALSE | 3100 | Level : Жильё_07_EOM | 3100 | [67 empty] | 0 | 1 | 10 | FALSE | 16 | 32 | 32 | 1 | 20.175 | 16 | 19.175
2700747 | Неспецифицируемый | OST_ConduitFitting |  | Жильё_07_EOM | TRUE |  |  | 2.5832e-05 |  |  |  |  | a2ac59fc-07b3-48e0-9656-c829a53c9e60-002935cb | c6779e96-0bb8-4b9d-aa1a-bb4994261007 | Main Model |  | 9494 | ЭМ | [6 empty] | ADSK_Поворот_Простой | [159 empty] | 0 | 2Yh5dy1xD8u9PMo2cb5Qkg | [233 empty] | 0 | Неспецифицируемый | [85 empty] | 90 | [66 empty] | None | [567 empty] | None | Новая конструкция | [87 empty] | FALSE | 3100 | Level : Жильё_07_EOM | 3100 | [68 empty] | 1 | 10 | FALSE | 16 | 32 | 32 | 1 | 20.175 | 16 | 19.175
2700748 | Неспецифицируемый | OST_ConduitFitting | Неспецифицируемый | Жильё_07_EOM | TRUE |  |  | 2.5832e-05 |  |  |  | Неспецифицируемый | a2ac59fc-07b3-48e0-9656-c829a53c9e60-002935cc | c6779e96-0bb8-4b9d-aa1a-bb4994261007 | Main Model |  | 9494 | ЭМ | [6 empty] | ADSK_Поворот_Простой | [22 empty] | OST_ConduitFitting | None | 483 | [87 empty] | Неспецифицируемый | [46 empty] | 0 | 2Yh5dy1xD8u9PMo2cb5Qki | [86 empty] | ADSK_Поворот_Простой | Неспецифицируемый |  | Неспецифицируемый | [27 empty] | Неспецифицируемый | [115 empty] | 0 | Неспецифицируемый | [48 empty] | 0 | 2c0RvjQdDC8xveZWApXwpp | [35 empty] | 90 | [62 empty] | 1.1 | v2021 |  |  | None | [537 empty] | Короба | ИС.ЭС.1.2 | [28 empty] | None | Новая конструкция | [26 empty] | 0 |  |  | Conduits | 23.80.30.17.11 | [7 empty] | Неспецифицируемый | [48 empty] | FALSE | 3100 | Level : Жильё_07_EOM | 3100 | [67 empty] | 0 | 1 | 10 | FALSE | 16 | 32 | 32 | 1 | 20.175 | 16 | 19.175
2700749 | Неспецифицируемый | OST_ConduitFitting |  | Жильё_07_EOM | TRUE |  |  | 2.5832e-05 |  |  |  |  | a2ac59fc-07b3-48e0-9656-c829a53c9e60-002935cd | c6779e96-0bb8-4b9d-aa1a-bb4994261007 | Main Model |  | 9494 | ЭМ | [6 empty] | ADSK_Поворот_Простой | [159 empty] | 0 | 2Yh5dy1xD8u9PMo2cb5Qki | [233 empty] | 0 | Неспецифицируемый | [85 empty] | 90 | [66 empty] | None | [567 empty] | None | Новая конструкция | [87 empty] | FALSE | 3100 | Level : Жильё_07_EOM | 3100 | [68 empty] | 1 | 10 | FALSE | 16 | 32 | 32 | 1 | 20.175 | 16 | 19.175
2700750 | ADSK_Гофрировання труба_ПВХ_Легкая | OST_ConduitRun | ADSK_Гофрировання труба_ПВХ_Легкая |  | TRUE | [6 empty] | ADSK_Гофрировання труба_ПВХ_Легкая | a2ac59fc-07b3-48e0-9656-c829a53c9e60-002935ce | c6779e96-0bb8-4b9d-aa1a-bb4994261007 | Main Model |  | 9494 | ЭМ | [6 empty] | Conduit without Fittings | [22 empty] | OST_Conduit | None | 111 | [87 empty] | ADSK_Гофрировання труба_ПВХ_Легкая | [46 empty] | 0 | 2Yh5dy1xD8u9PMo2cb5Qkk | [86 empty] | Conduit without Fittings | ADSK_Гофрировання труба_ПВХ_Легкая |  | ADSK_Гофрировання труба_ПВХ_Легкая | [27 empty] | ADSK_Гофрировання труба_ПВХ_Легкая | [165 empty] | 0 | 2c0RvjQdDC8xveZWApXv54 | [98 empty] | 1.4 | v2021 | [532 empty] | 68х68мм, H=50мм | ПВХ | 68х68мм, H=50мм | 68х68мм, H=50мм |  |  |  |  | Короба | ИС.ЭС.1.2 | м | Трубы электромонтажные и аксессуары | Гофрировання труба ПВХ, легкая | [25 empty] | None | Новая конструкция | [151 empty] | Гибкая труба | Неспецифицируемый
2700751 | Неспецифицируемый | OST_ConduitFitting | Неспецифицируемый | Жильё_07_EOM | TRUE |  |  | 2.5832e-05 |  |  |  | Неспецифицируемый | a2ac59fc-07b3-48e0-9656-c829a53c9e60-002935cf | c6779e96-0bb8-4b9d-aa1a-bb4994261007 | Main Model |  | 9494 | ЭМ | [6 empty] | ADSK_Поворот_Простой | [22 empty] | OST_ConduitFitting | None | 483 | [87 empty] | Неспецифицируемый | [46 empty] | 0 | 2Yh5dy1xD8u9PMo2cb5Qkl | [86 empty] | ADSK_Поворот_Простой | Неспецифицируемый |  | Неспецифицируемый | [27 empty] | Неспецифицируемый | [115 empty] | 0 | Неспецифицируемый | [48 empty] | 0 | 2c0RvjQdDC8xveZWApXwpp | [35 empty] | 90 | [62 empty] | 1.1 | v2021 |  |  | None | [537 empty] | Короба | ИС.ЭС.1.2 | [28 empty] | None | Новая конструкция | [26 empty] | 0 |  |  | Conduits | 23.80.30.17.11 | [7 empty] | Неспецифицируемый | [48 empty] | FALSE | 3100 | Level : Жильё_07_EOM | 3100 | [67 empty] | 0 | 1 | 10 | FALSE | 16 | 32 | 32 | 1 | 20.175 | 16 | 19.175
2700752 | Неспецифицируемый | OST_ConduitFitting |  | Жильё_07_EOM | TRUE |  |  | 2.5832e-05 |  |  |  |  | a2ac59fc-07b3-48e0-9656-c829a53c9e60-002935d0 | c6779e96-0bb8-4b9d-aa1a-bb4994261007 | Main Model |  | 9494 | ЭМ | [6 empty] | ADSK_Поворот_Простой | [159 empty] | 0 | 2Yh5dy1xD8u9PMo2cb5Qkl | [233 empty] | 0 | Неспецифицируемый | [85 empty] | 90 | [66 empty] | None | [567 empty] | None | Новая конструкция | [87 empty] | FALSE | 3100 | Level : Жильё_07_EOM | 3100 | [68 empty] | 1 | 10 | FALSE | 16 | 32 | 32 | 1 | 20.175 | 16 | 19.175
2700753 | Неспецифицируемый | OST_ConduitFitting | Неспецифицируемый | Жильё_07_EOM | TRUE |  |  | 2.5832e-05 |  |  |  | Неспецифицируемый | a2ac59fc-07b3-48e0-9656-c829a53c9e60-002935d1 | c6779e96-0bb8-4b9d-aa1a-bb4994261007 | Main Model |  | 9494 | ЭМ | [6 empty] | ADSK_Поворот_Простой | [22 empty] | OST_ConduitFitting | None | 483 | [87 empty] | Неспецифицируемый | [46 empty] | 0 | 2Yh5dy1xD8u9PMo2cb5Qkn | [86 empty] | ADSK_Поворот_Простой | Неспецифицируемый |  | Неспецифицируемый | [27 empty] | Неспецифицируемый | [115 empty] | 0 | Неспецифицируемый | [48 empty] | 0 | 2c0RvjQdDC8xveZWApXwpp | [35 empty] | 90 | [62 empty] | 1.1 | v2021 |  |  | None | [537 empty] | Короба | ИС.ЭС.1.2 | [28 empty] | None | Новая конструкция | [26 empty] | 0 |  |  | Conduits | 23.80.30.17.11 | [7 empty] | Неспецифицируемый | [48 empty] | FALSE | 3100 | Level : Жильё_07_EOM | 3100 | [67 empty] | 0 | 1 | 10 | FALSE | 16 | 32 | 32 | 1 | 20.175 | 16 | 19.175
2700754 | Неспецифицируемый | OST_ConduitFitting |  | Жильё_07_EOM | TRUE |  |  | 2.5832e-05 |  |  |  |  | a2ac59fc-07b3-48e0-9656-c829a53c9e60-002935d2 | c6779e96-0bb8-4b9d-aa1a-bb4994261007 | Main Model |  | 9494 | ЭМ | [6 empty] | ADSK_Поворот_Простой | [159 empty] | 0 | 2Yh5dy1xD8u9PMo2cb5Qkn | [233 empty] | 0 | Неспецифицируемый | [85 empty] | 90 | [66 empty] | None | [567 empty] | None | Новая конструкция | [87 empty] | FALSE | 3100 | Level : Жильё_07_EOM | 3100 | [68 empty] | 1 | 10 | FALSE | 16 | 32 | 32 | 1 | 20.175 | 16 | 19.175
2700755 | ADSK_Гофрировання труба_ПВХ_Легкая | OST_ConduitRun | ADSK_Гофрировання труба_ПВХ_Легкая |  | TRUE | [6 empty] | ADSK_Гофрировання труба_ПВХ_Легкая | a2ac59fc-07b3-48e0-9656-c829a53c9e60-002935d3 | c6779e96-0bb8-4b9d-aa1a-bb4994261007 | Main Model |  | 9494 | ЭМ | [6 empty] | Conduit without Fittings | [22 empty] | OST_Conduit | None | 111 | [87 empty] | ADSK_Гофрировання труба_ПВХ_Легкая | [46 empty] | 0 | 2Yh5dy1xD8u9PMo2cb5Qkp | [86 empty] | Conduit without Fittings | ADSK_Гофрировання труба_ПВХ_Легкая |  | ADSK_Гофрировання труба_ПВХ_Легкая | [27 empty] | ADSK_Гофрировання труба_ПВХ_Легкая | [165 empty] | 0 | 2c0RvjQdDC8xveZWApXv54 | [98 empty] | 1.4 | v2021 | [532 empty] | 68х68мм, H=50мм | ПВХ | 68х68мм, H=50мм | 68х68мм, H=50мм |  |  |  |  | Короба | ИС.ЭС.1.2 | м | Трубы электромонтажные и аксессуары | Гофрировання труба ПВХ, легкая | [25 empty] | None | Новая конструкция | [151 empty] | Гибкая труба | Неспецифицируемый
2700756 | Неспецифицируемый | OST_ConduitFitting | Неспецифицируемый | Жильё_07_EOM | TRUE |  |  | 2.5832e-05 |  |  |  | Неспецифицируемый | a2ac59fc-07b3-48e0-9656-c829a53c9e60-002935d4 | c6779e96-0bb8-4b9d-aa1a-bb4994261007 | Main Model |  | 9494 | ЭМ | [6 empty] | ADSK_Поворот_Простой | [22 empty] | OST_ConduitFitting | None | 483 | [87 empty] | Неспецифицируемый | [46 empty] | 0 | 2Yh5dy1xD8u9PMo2cb5Qkq | [86 empty] | ADSK_Поворот_Простой | Неспецифицируемый |  | Неспецифицируемый | [27 empty] | Неспецифицируемый | [115 empty] | 0 | Неспецифицируемый | [48 empty] | 0 | 2c0RvjQdDC8xveZWApXwpp | [35 empty] | 90 | [62 empty] | 1.1 | v2021 |  |  | None | [537 empty] | Короба | ИС.ЭС.1.2 | [28 empty] | None | Новая конструкция | [26 empty] | 0 |  |  | Conduits | 23.80.30.17.11 | [7 empty] | Неспецифицируемый | [48 empty] | FALSE | 3101.7958 | Level : Жильё_07_EOM | 3101.7958 | [67 empty] | 0 | 1 | 10 | FALSE | 16 | 32 | 32 | 1 | 20.175 | 16 | 19.175
2700757 | Неспецифицируемый | OST_ConduitFitting |  | Жильё_07_EOM | TRUE |  |  | 2.5832e-05 |  |  |  |  | a2ac59fc-07b3-48e0-9656-c829a53c9e60-002935d5 | c6779e96-0bb8-4b9d-aa1a-bb4994261007 | Main Model |  | 9494 | ЭМ | [6 empty] | ADSK_Поворот_Простой | [159 empty] | 0 | 2Yh5dy1xD8u9PMo2cb5Qkq | [233 empty] | 0 | Неспецифицируемый | [85 empty] | 90 | [66 empty] | None | [567 empty] | None | Новая конструкция | [87 empty] | FALSE | 3101.7958 | Level : Жильё_07_EOM | 3101.7958 | [68 empty] | 1 | 10 | FALSE | 16 | 32 | 32 | 1 | 20.175 | 16 | 19.175
2700758 | ADSK_Гофрировання труба_ПВХ_Легкая | OST_Conduit | ADSK_Гофрировання труба_ПВХ_Легкая |  | TRUE |  |  |  |  | 274.9279 |  | ADSK_Гофрировання труба_ПВХ_Легкая | a2ac59fc-07b3-48e0-9656-c829a53c9e60-002935d6 | 8ff47825-067c-46b1-b1ac-e23d445cd47c | Main Model |  | 9494 | ЭМ | [6 empty] | Conduit without Fittings | [22 empty] | OST_Conduit | None | 111 | [87 empty] | ADSK_Гофрировання труба_ПВХ_Легкая | [46 empty] | 0 | 2Yh5dy1xD8u9PMo2cb5Qks | [86 empty] | Conduit without Fittings | ADSK_Гофрировання труба_ПВХ_Легкая |  | ADSK_Гофрировання труба_ПВХ_Легкая | [27 empty] | ADSK_Гофрировання труба_ПВХ_Легкая | [115 empty] | 0 | Гофрировання труба ПВХ, легкая, диаметром 32 мм | [48 empty] | 0 | 2c0RvjQdDC8xveZWApXv54 | [98 empty] | 1.4 | v2021 | [532 empty] | 68х68мм, H=50мм | ПВХ | 68х68мм, H=50мм | 68х68мм, H=50мм |  |  |  |  | Короба | ИС.ЭС.1.2 | м | Трубы электромонтажные и аксессуары | Гофрировання труба ПВХ, легкая | [15 empty] | 3083.9224 | 3115.9224 |  | 32 | 3099.9224 | 0 | 0 | 3099.9224 | 3099.9224 | Жильё_07_EOM | None | Новая конструкция | [151 empty] | Гибкая труба | Неспецифицируемый | 3115.9224 | 3083.9224 | 32 | 32 | 32
2700759 | ADSK_Гофрировання труба_ПВХ_Легкая | OST_Conduit | ADSK_Гофрировання труба_ПВХ_Легкая |  | TRUE |  |  |  |  | 1546.4015 |  | ADSK_Гофрировання труба_ПВХ_Легкая | a2ac59fc-07b3-48e0-9656-c829a53c9e60-002935d7 | 8ff47825-067c-46b1-b1ac-e23d445cd47c | Main Model |  | 9494 | ЭМ | [6 empty] | Conduit without Fittings | [22 empty] | OST_Conduit | None | 111 | [87 empty] | ADSK_Гофрировання труба_ПВХ_Легкая | [46 empty] | 0 | 2Yh5dy1xD8u9PMo2cb5Qkt | [86 empty] | Conduit without Fittings | ADSK_Гофрировання труба_ПВХ_Легкая |  | ADSK_Гофрировання труба_ПВХ_Легкая | [27 empty] | ADSK_Гофрировання труба_ПВХ_Легкая | [115 empty] | 0 | Гофрировання труба ПВХ, легкая, диаметром 32 мм | [48 empty] | 0 | 2c0RvjQdDC8xveZWApXv54 | [98 empty] | 1.4 | v2021 | [532 empty] | 68х68мм, H=50мм | ПВХ | 68х68мм, H=50мм | 68х68мм, H=50мм |  |  |  |  | Короба | ИС.ЭС.1.2 | м | Трубы электромонтажные и аксессуары | Гофрировання труба ПВХ, легкая | [15 empty] | 3084.058 | 3116.058 |  | 32 | 3100.058 | 0 | 0 | 3100.058 | 3100.058 | Жильё_07_EOM | None | Новая конструкция | [151 empty] | Гибкая труба | Неспецифицируемый | 3116.058 | 3084.058 | 32 | 32 | 32
2700760 | ADSK_Гофрировання труба_ПВХ_Легкая | OST_Conduit | ADSK_Гофрировання труба_ПВХ_Легкая |  | TRUE |  |  |  |  | 249.1331 |  | ADSK_Гофрировання труба_ПВХ_Легкая | a2ac59fc-07b3-48e0-9656-c829a53c9e60-002935d8 | 8ff47825-067c-46b1-b1ac-e23d445cd47c | Main Model |  | 9494 | ЭМ | [6 empty] | Conduit without Fittings | [22 empty] | OST_Conduit | None | 111 | [87 empty] | ADSK_Гофрировання труба_ПВХ_Легкая | [46 empty] | 0 | 2Yh5dy1xD8u9PMo2cb5Qku | [86 empty] | Conduit without Fittings | ADSK_Гофрировання труба_ПВХ_Легкая |  | ADSK_Гофрировання труба_ПВХ_Легкая | [27 empty] | ADSK_Гофрировання труба_ПВХ_Легкая | [115 empty] | 0 | Гофрировання труба ПВХ, легкая, диаметром 32 мм | [48 empty] | 0 | 2c0RvjQdDC8xveZWApXv54 | [98 empty] | 1.4 | v2021 | [532 empty] | 68х68мм, H=50мм | ПВХ | 68х68мм, H=50мм | 68х68мм, H=50мм |  |  |  |  | Короба | ИС.ЭС.1.2 | м | Трубы электромонтажные и аксессуары | Гофрировання труба ПВХ, легкая | [15 empty] | 3086.5411 | 3127.5917 |  | 32 | 3102.5304 | 0 | 0 | 3111.6023 | 3102.5304 | Жильё_07_EOM | None | Новая конструкция | [151 empty] | Гибкая труба | Неспецифицируемый | 3118.5198 | 3095.6129 | 32 | 32 | 32
2700761 | ADSK_Гофрировання труба_ПВХ_Легкая | OST_Conduit | ADSK_Гофрировання труба_ПВХ_Легкая |  | TRUE |  |  |  |  | 1454.5677 |  | ADSK_Гофрировання труба_ПВХ_Легкая | a2ac59fc-07b3-48e0-9656-c829a53c9e60-002935d9 | 8ff47825-067c-46b1-b1ac-e23d445cd47c | Main Model |  | 9494 | ЭМ | [6 empty] | Conduit without Fittings | [22 empty] | OST_Conduit | None | 111 | [87 empty] | ADSK_Гофрировання труба_ПВХ_Легкая | [46 empty] | 0 | 2Yh5dy1xD8u9PMo2cb5Qkv | [86 empty] | Conduit without Fittings | ADSK_Гофрировання труба_ПВХ_Легкая |  | ADSK_Гофрировання труба_ПВХ_Легкая | [27 empty] | ADSK_Гофрировання труба_ПВХ_Легкая | [115 empty] | 0 | Гофрировання труба ПВХ, легкая, диаметром 32 мм | [48 empty] | 0 | 2c0RvjQdDC8xveZWApXv54 | [98 empty] | 1.4 | v2021 | [532 empty] | 68х68мм, H=50мм | ПВХ | 68х68мм, H=50мм | 68х68мм, H=50мм |  |  |  |  | Короба | ИС.ЭС.1.2 | м | Трубы электромонтажные и аксессуары | Гофрировання труба ПВХ, легкая | [15 empty] | 3083.9224 | 3115.9224 |  | 32 | 3099.9224 | 0 | 0 | 3099.9224 | 3099.9224 | Жильё_07_EOM | None | Новая конструкция | [151 empty] | Гибкая труба | Неспецифицируемый | 3115.9224 | 3083.9224 | 32 | 32 | 32
2700762 | ADSK_Гофрировання труба_ПВХ_Легкая | OST_ConduitRun | ADSK_Гофрировання труба_ПВХ_Легкая |  | TRUE | [6 empty] | ADSK_Гофрировання труба_ПВХ_Легкая | a2ac59fc-07b3-48e0-9656-c829a53c9e60-002935da | c6779e96-0bb8-4b9d-aa1a-bb4994261007 | Main Model |  | 9494 | ЭМ | [6 empty] | Conduit without Fittings | [22 empty] | OST_Conduit | None | 111 | [87 empty] | ADSK_Гофрировання труба_ПВХ_Легкая | [46 empty] | 0 | 2Yh5dy1xD8u9PMo2cb5Qkw | [86 empty] | Conduit without Fittings | ADSK_Гофрировання труба_ПВХ_Легкая |  | ADSK_Гофрировання труба_ПВХ_Легкая | [27 empty] | ADSK_Гофрировання труба_ПВХ_Легкая | [165 empty] | 0 | 2c0RvjQdDC8xveZWApXv54 | [98 empty] | 1.4 | v2021 | [532 empty] | 68х68мм, H=50мм | ПВХ | 68х68мм, H=50мм | 68х68мм, H=50мм |  |  |  |  | Короба | ИС.ЭС.1.2 | м | Трубы электромонтажные и аксессуары | Гофрировання труба ПВХ, легкая | [25 empty] | None | Новая конструкция | [151 empty] | Гибкая труба | Неспецифицируемый
2700763 | Неспецифицируемый | OST_ConduitFitting | Неспецифицируемый | Жильё_07_EOM | TRUE |  |  | 2.5832e-05 |  |  |  | Неспецифицируемый | a2ac59fc-07b3-48e0-9656-c829a53c9e60-002935db | c6779e96-0bb8-4b9d-aa1a-bb4994261007 | Main Model |  | 9494 | ЭМ | [6 empty] | ADSK_Поворот_Простой | [22 empty] | OST_ConduitFitting | None | 483 | [87 empty] | Неспецифицируемый | [46 empty] | 0 | 2Yh5dy1xD8u9PMo2cb5Qkx | [86 empty] | ADSK_Поворот_Простой | Неспецифицируемый |  | Неспецифицируемый | [27 empty] | Неспецифицируемый | [115 empty] | 0 | Неспецифицируемый | [48 empty] | 0 | 2c0RvjQdDC8xveZWApXwpp | [35 empty] | 90 | [62 empty] | 1.1 | v2021 |  |  | None | [537 empty] | Короба | ИС.ЭС.1.2 | [28 empty] | None | Новая конструкция | [26 empty] | 0 |  |  | Conduits | 23.80.30.17.11 | [7 empty] | Неспецифицируемый | [48 empty] | FALSE | 3099.9224 | Level : Жильё_07_EOM | 3099.9224 | [67 empty] | 0 | 1 | 10 | FALSE | 16 | 32 | 32 | 1 | 20.175 | 16 | 19.175
2700764 | Неспецифицируемый | OST_ConduitFitting |  | Жильё_07_EOM | TRUE |  |  | 2.5832e-05 |  |  |  |  | a2ac59fc-07b3-48e0-9656-c829a53c9e60-002935dc | c6779e96-0bb8-4b9d-aa1a-bb4994261007 | Main Model |  | 9494 | ЭМ | [6 empty] | ADSK_Поворот_Простой | [159 empty] | 0 | 2Yh5dy1xD8u9PMo2cb5Qkx | [233 empty] | 0 | Неспецифицируемый | [85 empty] | 90 | [66 empty] | None | [567 empty] | None | Новая конструкция | [87 empty] | FALSE | 3099.9224 | Level : Жильё_07_EOM | 3099.9224 | [68 empty] | 1 | 10 | FALSE | 16 | 32 | 32 | 1 | 20.175 | 16 | 19.175
2700765 | Неспецифицируемый | OST_ConduitFitting | Неспецифицируемый | Жильё_07_EOM | TRUE |  |  | 2.5832e-05 |  |  |  | Неспецифицируемый | a2ac59fc-07b3-48e0-9656-c829a53c9e60-002935dd | c6779e96-0bb8-4b9d-aa1a-bb4994261007 | Main Model |  | 9494 | ЭМ | [6 empty] | ADSK_Поворот_Простой | [22 empty] | OST_ConduitFitting | None | 483 | [87 empty] | Неспецифицируемый | [46 empty] | 0 | 2Yh5dy1xD8u9PMo2cb5Qkz | [86 empty] | ADSK_Поворот_Простой | Неспецифицируемый |  | Неспецифицируемый | [27 empty] | Неспецифицируемый | [115 empty] | 0 | Неспецифицируемый | [48 empty] | 0 | 2c0RvjQdDC8xveZWApXwpp | [35 empty] | 90 | [62 empty] | 1.1 | v2021 |  |  | None | [537 empty] | Короба | ИС.ЭС.1.2 | [28 empty] | None | Новая конструкция | [26 empty] | 0 |  |  | Conduits | 23.80.30.17.11 | [7 empty] | Неспецифицируемый | [48 empty] | FALSE | 3099.9224 | Level : Жильё_07_EOM | 3099.9224 | [67 empty] | 0 | 1 | 10 | FALSE | 16 | 32 | 32 | 1 | 20.175 | 16 | 19.175
2700766 | Неспецифицируемый | OST_ConduitFitting |  | Жильё_07_EOM | TRUE |  |  | 2.5832e-05 |  |  |  |  | a2ac59fc-07b3-48e0-9656-c829a53c9e60-002935de | c6779e96-0bb8-4b9d-aa1a-bb4994261007 | Main Model |  | 9494 | ЭМ | [6 empty] | ADSK_Поворот_Простой | [159 empty] | 0 | 2Yh5dy1xD8u9PMo2cb5Qkz | [233 empty] | 0 | Неспецифицируемый | [85 empty] | 90 | [66 empty] | None | [567 empty] | None | Новая конструкция | [87 empty] | FALSE | 3099.9224 | Level : Жильё_07_EOM | 3099.9224 | [68 empty] | 1 | 10 | FALSE | 16 | 32 | 32 | 1 | 20.175 | 16 | 19.175
2700767 | ADSK_Гофрировання труба_ПВХ_Легкая | OST_ConduitRun | ADSK_Гофрировання труба_ПВХ_Легкая |  | TRUE | [6 empty] | ADSK_Гофрировання труба_ПВХ_Легкая | a2ac59fc-07b3-48e0-9656-c829a53c9e60-002935df | c6779e96-0bb8-4b9d-aa1a-bb4994261007 | Main Model |  | 9494 | ЭМ | [6 empty] | Conduit without Fittings | [22 empty] | OST_Conduit | None | 111 | [87 empty] | ADSK_Гофрировання труба_ПВХ_Легкая | [46 empty] | 0 | 2Yh5dy1xD8u9PMo2cb5Qk$ | [86 empty] | Conduit without Fittings | ADSK_Гофрировання труба_ПВХ_Легкая |  | ADSK_Гофрировання труба_ПВХ_Легкая | [27 empty] | ADSK_Гофрировання труба_ПВХ_Легкая | [165 empty] | 0 | 2c0RvjQdDC8xveZWApXv54 | [98 empty] | 1.4 | v2021 | [532 empty] | 68х68мм, H=50мм | ПВХ | 68х68мм, H=50мм | 68х68мм, H=50мм |  |  |  |  | Короба | ИС.ЭС.1.2 | м | Трубы электромонтажные и аксессуары | Гофрировання труба ПВХ, легкая | [25 empty] | None | Новая конструкция | [151 empty] | Гибкая труба | Неспецифицируемый
2700768 | Неспецифицируемый | OST_ConduitFitting | Неспецифицируемый | Жильё_07_EOM | TRUE |  |  | 2.5832e-05 |  |  |  | Неспецифицируемый | a2ac59fc-07b3-48e0-9656-c829a53c9e60-002935e0 | c6779e96-0bb8-4b9d-aa1a-bb4994261007 | Main Model |  | 9494 | ЭМ | [6 empty] | ADSK_Поворот_Простой | [22 empty] | OST_ConduitFitting | None | 483 | [87 empty] | Неспецифицируемый | [46 empty] | 0 | 2Yh5dy1xD8u9PMo2cb5Qk0 | [86 empty] | ADSK_Поворот_Простой | Неспецифицируемый |  | Неспецифицируемый | [27 empty] | Неспецифицируемый | [115 empty] | 0 | Неспецифицируемый | [48 empty] | 0 | 2c0RvjQdDC8xveZWApXwpp | [35 empty] | 90 | [62 empty] | 1.1 | v2021 |  |  | None | [537 empty] | Короба | ИС.ЭС.1.2 | [28 empty] | None | Новая конструкция | [26 empty] | 0 |  |  | Conduits | 23.80.30.17.11 | [7 empty] | Неспецифицируемый | [48 empty] | FALSE | 3099.9224 | Level : Жильё_07_EOM | 3099.9224 | [67 empty] | 0 | 1 | 10 | FALSE | 16 | 32 | 32 | 1 | 20.175 | 16 | 19.175
2700769 | Неспецифицируемый | OST_ConduitFitting |  | Жильё_07_EOM | TRUE |  |  | 2.5832e-05 |  |  |  |  | a2ac59fc-07b3-48e0-9656-c829a53c9e60-002935e1 | c6779e96-0bb8-4b9d-aa1a-bb4994261007 | Main Model |  | 9494 | ЭМ | [6 empty] | ADSK_Поворот_Простой | [159 empty] | 0 | 2Yh5dy1xD8u9PMo2cb5Qk0 | [233 empty] | 0 | Неспецифицируемый | [85 empty] | 90 | [66 empty] | None | [567 empty] | None | Новая конструкция | [87 empty] | FALSE | 3099.9224 | Level : Жильё_07_EOM | 3099.9224 | [68 empty] | 1 | 10 | FALSE | 16 | 32 | 32 | 1 | 20.175 | 16 | 19.175
2700770 | Неспецифицируемый | OST_ConduitFitting | Неспецифицируемый | Жильё_07_EOM | TRUE |  |  | 2.5832e-05 |  |  |  | Неспецифицируемый | a2ac59fc-07b3-48e0-9656-c829a53c9e60-002935e2 | c6779e96-0bb8-4b9d-aa1a-bb4994261007 | Main Model |  | 9494 | ЭМ | [6 empty] | ADSK_Поворот_Простой | [22 empty] | OST_ConduitFitting | None | 483 | [87 empty] | Неспецифицируемый | [46 empty] | 0 | 2Yh5dy1xD8u9PMo2cb5Qk2 | [86 empty] | ADSK_Поворот_Простой | Неспецифицируемый |  | Неспецифицируемый | [27 empty] | Неспецифицируемый | [115 empty] | 0 | Неспецифицируемый | [48 empty] | 0 | 2c0RvjQdDC8xveZWApXwpp | [35 empty] | 90 | [62 empty] | 1.1 | v2021 |  |  | None | [537 empty] | Короба | ИС.ЭС.1.2 | [28 empty] | None | Новая конструкция | [26 empty] | 0 |  |  | Conduits | 23.80.30.17.11 | [7 empty] | Неспецифицируемый | [48 empty] | FALSE | 3101.7958 | Level : Жильё_07_EOM | 3101.7958 | [67 empty] | 0 | 1 | 10 | FALSE | 16 | 32 | 32 | 1 | 20.175 | 16 | 19.175
2700771 | Неспецифицируемый | OST_ConduitFitting |  | Жильё_07_EOM | TRUE |  |  | 2.5832e-05 |  |  |  |  | a2ac59fc-07b3-48e0-9656-c829a53c9e60-002935e3 | c6779e96-0bb8-4b9d-aa1a-bb4994261007 | Main Model |  | 9494 | ЭМ | [6 empty] | ADSK_Поворот_Простой | [159 empty] | 0 | 2Yh5dy1xD8u9PMo2cb5Qk2 | [233 empty] | 0 | Неспецифицируемый | [85 empty] | 90 | [66 empty] | None | [567 empty] | None | Новая конструкция | [87 empty] | FALSE | 3101.7958 | Level : Жильё_07_EOM | 3101.7958 | [68 empty] | 1 | 10 | FALSE | 16 | 32 | 32 | 1 | 20.175 | 16 | 19.175
2700772 | Неспецифицируемый | OST_ConduitFitting | Неспецифицируемый | Жильё_07_EOM | TRUE |  |  | 2.5024e-05 |  |  |  | Неспецифицируемый | a2ac59fc-07b3-48e0-9656-c829a53c9e60-002935e4 | c6779e96-0bb8-4b9d-aa1a-bb4994261007 | Main Model |  | 9494 | ЭМ | [6 empty] | ADSK_Поворот_Простой | [22 empty] | OST_ConduitFitting | None | 483 | [87 empty] | Неспецифицируемый | [46 empty] | 0 | 2Yh5dy1xD8u9PMo2cb5Qk4 | [86 empty] | ADSK_Поворот_Простой | Неспецифицируемый |  | Неспецифицируемый | [27 empty] | Неспецифицируемый | [115 empty] | 0 | Неспецифицируемый | [48 empty] | 0 | 2c0RvjQdDC8xveZWApXwpp | [35 empty] | 87 | [62 empty] | 1.1 | v2021 |  |  | None | [537 empty] | Короба | ИС.ЭС.1.2 | [28 empty] | None | Новая конструкция | [26 empty] | 0 |  |  | Conduits | 23.80.30.17.11 | [7 empty] | Неспецифицируемый | [48 empty] | FALSE | 3112.3013 | Level : Жильё_07_EOM | 3112.3013 | [67 empty] | 0 | 1 | 10 | FALSE | 16 | 32 | 32 | 1 | 19.1964 | 16 | 19.175
2700773 | Неспецифицируемый | OST_ConduitFitting |  | Жильё_07_EOM | TRUE |  |  | 2.5024e-05 |  |  |  |  | a2ac59fc-07b3-48e0-9656-c829a53c9e60-002935e5 | c6779e96-0bb8-4b9d-aa1a-bb4994261007 | Main Model |  | 9494 | ЭМ | [6 empty] | ADSK_Поворот_Простой | [159 empty] | 0 | 2Yh5dy1xD8u9PMo2cb5Qk4 | [233 empty] | 0 | Неспецифицируемый | [85 empty] | 87 | [66 empty] | None | [567 empty] | None | Новая конструкция | [87 empty] | FALSE | 3112.3013 | Level : Жильё_07_EOM | 3112.3013 | [68 empty] | 1 | 10 | FALSE | 16 | 32 | 32 | 1 | 19.1964 | 16 | 19.175
2700774 | Неспецифицируемый | OST_ConduitFitting | Неспецифицируемый | Жильё_07_EOM | TRUE |  |  | 2.5832e-05 |  |  |  | Неспецифицируемый | a2ac59fc-07b3-48e0-9656-c829a53c9e60-002935e6 | c6779e96-0bb8-4b9d-aa1a-bb4994261007 | Main Model |  | 9494 | ЭМ | [6 empty] | ADSK_Поворот_Простой | [22 empty] | OST_ConduitFitting | None | 483 | [87 empty] | Неспецифицируемый | [46 empty] | 0 | 2Yh5dy1xD8u9PMo2cb5Qk6 | [86 empty] | ADSK_Поворот_Простой | Неспецифицируемый |  | Неспецифицируемый | [27 empty] | Неспецифицируемый | [115 empty] | 0 | Неспецифицируемый | [48 empty] | 0 | 2c0RvjQdDC8xveZWApXwpp | [35 empty] | 90 | [62 empty] | 1.1 | v2021 |  |  | None | [537 empty] | Короба | ИС.ЭС.1.2 | [28 empty] | None | Новая конструкция | [26 empty] | 0 |  |  | Conduits | 23.80.30.17.11 | [7 empty] | Неспецифицируемый | [48 empty] | FALSE | 3100.058 | Level : Жильё_07_EOM | 3100.058 | [67 empty] | 0 | 1 | 10 | FALSE | 16 | 32 | 32 | 1 | 20.175 | 16 | 19.175
2700775 | Неспецифицируемый | OST_ConduitFitting |  | Жильё_07_EOM | TRUE |  |  | 2.5832e-05 |  |  |  |  | a2ac59fc-07b3-48e0-9656-c829a53c9e60-002935e7 | c6779e96-0bb8-4b9d-aa1a-bb4994261007 | Main Model |  | 9494 | ЭМ | [6 empty] | ADSK_Поворот_Простой | [159 empty] | 0 | 2Yh5dy1xD8u9PMo2cb5Qk6 | [233 empty] | 0 | Неспецифицируемый | [85 empty] | 90 | [66 empty] | None | [567 empty] | None | Новая конструкция | [87 empty] | FALSE | 3100.058 | Level : Жильё_07_EOM | 3100.058 | [68 empty] | 1 | 10 | FALSE | 16 | 32 | 32 | 1 | 20.175 | 16 | 19.175
2700776 | Неспецифицируемый | OST_ConduitFitting | Неспецифицируемый | Жильё_07_EOM | TRUE |  |  | 2.5832e-05 |  |  |  | Неспецифицируемый | a2ac59fc-07b3-48e0-9656-c829a53c9e60-002935e8 | c6779e96-0bb8-4b9d-aa1a-bb4994261007 | Main Model |  | 9494 | ЭМ | [6 empty] | ADSK_Поворот_Простой | [22 empty] | OST_ConduitFitting | None | 483 | [87 empty] | Неспецифицируемый | [46 empty] | 0 | 2Yh5dy1xD8u9PMo2cb5Qk8 | [86 empty] | ADSK_Поворот_Простой | Неспецифицируемый |  | Неспецифицируемый | [27 empty] | Неспецифицируемый | [115 empty] | 0 | Неспецифицируемый | [48 empty] | 0 | 2c0RvjQdDC8xveZWApXwpp | [35 empty] | 90 | [62 empty] | 1.1 | v2021 |  |  | None | [537 empty] | Короба | ИС.ЭС.1.2 | [28 empty] | None | Новая конструкция | [26 empty] | 0 |  |  | Conduits | 23.80.30.17.11 | [7 empty] | Неспецифицируемый | [48 empty] | FALSE | 3099.9224 | Level : Жильё_07_EOM | 3099.9224 | [67 empty] | 0 | 1 | 10 | FALSE | 16 | 32 | 32 | 1 | 20.175 | 16 | 19.175
2700777 | Неспецифицируемый | OST_ConduitFitting |  | Жильё_07_EOM | TRUE |  |  | 2.5832e-05 |  |  |  |  | a2ac59fc-07b3-48e0-9656-c829a53c9e60-002935e9 | c6779e96-0bb8-4b9d-aa1a-bb4994261007 | Main Model |  | 9494 | ЭМ | [6 empty] | ADSK_Поворот_Простой | [159 empty] | 0 | 2Yh5dy1xD8u9PMo2cb5Qk8 | [233 empty] | 0 | Неспецифицируемый | [85 empty] | 90 | [66 empty] | None | [567 empty] | None | Новая конструкция | [87 empty] | FALSE | 3099.9224 | Level : Жильё_07_EOM | 3099.9224 | [68 empty] | 1 | 10 | FALSE | 16 | 32 | 32 | 1 | 20.175 | 16 | 19.175
2700778 | Неспецифицируемый | OST_ConduitFitting | Неспецифицируемый | Жильё_07_EOM | TRUE |  |  | 2.5831e-05 |  |  |  | Неспецифицируемый | a2ac59fc-07b3-48e0-9656-c829a53c9e60-002935ea | c6779e96-0bb8-4b9d-aa1a-bb4994261007 | Main Model |  | 9494 | ЭМ | [6 empty] | ADSK_Поворот_Простой | [22 empty] | OST_ConduitFitting | None | 483 | [87 empty] | Неспецифицируемый | [46 empty] | 0 | 2Yh5dy1xD8u9PMo2cb5QkA | [86 empty] | ADSK_Поворот_Простой | Неспецифицируемый |  | Неспецифицируемый | [27 empty] | Неспецифицируемый | [115 empty] | 0 | Неспецифицируемый | [48 empty] | 0 | 2c0RvjQdDC8xveZWApXwpp | [35 empty] | 89.9991 | [62 empty] | 1.1 | v2021 |  |  | None | [537 empty] | Короба | ИС.ЭС.1.2 | [28 empty] | None | Новая конструкция | [26 empty] | 0 |  |  | Conduits | 23.80.30.17.11 | [7 empty] | Неспецифицируемый | [48 empty] | FALSE | 3100 | Level : Жильё_07_EOM | 3100 | [67 empty] | 0 | 1 | 10 | FALSE | 16 | 32 | 32 | 1 | 20.1747 | 16 | 19.175
2700779 | Неспецифицируемый | OST_ConduitFitting |  | Жильё_07_EOM | TRUE |  |  | 2.5831e-05 |  |  |  |  | a2ac59fc-07b3-48e0-9656-c829a53c9e60-002935eb | c6779e96-0bb8-4b9d-aa1a-bb4994261007 | Main Model |  | 9494 | ЭМ | [6 empty] | ADSK_Поворот_Простой | [159 empty] | 0 | 2Yh5dy1xD8u9PMo2cb5QkA | [233 empty] | 0 | Неспецифицируемый | [85 empty] | 89.9991 | [66 empty] | None | [567 empty] | None | Новая конструкция | [87 empty] | FALSE | 3100 | Level : Жильё_07_EOM | 3100 | [68 empty] | 1 | 10 | FALSE | 16 | 32 | 32 | 1 | 20.1747 | 16 | 19.175
2700780 | ADSK_Гофрировання труба_ПВХ_Легкая | OST_ConduitRun | ADSK_Гофрировання труба_ПВХ_Легкая |  | TRUE | [6 empty] | ADSK_Гофрировання труба_ПВХ_Легкая | a2ac59fc-07b3-48e0-9656-c829a53c9e60-002935ec | c6779e96-0bb8-4b9d-aa1a-bb4994261007 | Main Model |  | 9494 | ЭМ | [6 empty] | Conduit without Fittings | [22 empty] | OST_Conduit | None | 111 | [87 empty] | ADSK_Гофрировання труба_ПВХ_Легкая | [46 empty] | 0 | 2Yh5dy1xD8u9PMo2cb5QkC | [86 empty] | Conduit without Fittings | ADSK_Гофрировання труба_ПВХ_Легкая |  | ADSK_Гофрировання труба_ПВХ_Легкая | [27 empty] | ADSK_Гофрировання труба_ПВХ_Легкая | [165 empty] | 0 | 2c0RvjQdDC8xveZWApXv54 | [98 empty] | 1.4 | v2021 | [532 empty] | 68х68мм, H=50мм | ПВХ | 68х68мм, H=50мм | 68х68мм, H=50мм |  |  |  |  | Короба | ИС.ЭС.1.2 | м | Трубы электромонтажные и аксессуары | Гофрировання труба ПВХ, легкая | [25 empty] | None | Новая конструкция | [151 empty] | Гибкая труба | Неспецифицируемый
2700781 | ADSK_Гофрировання труба_ПВХ_Легкая | OST_ConduitRun | ADSK_Гофрировання труба_ПВХ_Легкая |  | TRUE | [6 empty] | ADSK_Гофрировання труба_ПВХ_Легкая | a2ac59fc-07b3-48e0-9656-c829a53c9e60-002935ed | c6779e96-0bb8-4b9d-aa1a-bb4994261007 | Main Model |  | 9494 | ЭМ | [6 empty] | Conduit without Fittings | [22 empty] | OST_Conduit | None | 111 | [87 empty] | ADSK_Гофрировання труба_ПВХ_Легкая | [46 empty] | 0 | 2Yh5dy1xD8u9PMo2cb5QkD | [86 empty] | Conduit without Fittings | ADSK_Гофрировання труба_ПВХ_Легкая |  | ADSK_Гофрировання труба_ПВХ_Легкая | [27 empty] | ADSK_Гофрировання труба_ПВХ_Легкая | [165 empty] | 0 | 2c0RvjQdDC8xveZWApXv54 | [98 empty] | 1.4 | v2021 | [532 empty] | 68х68мм, H=50мм | ПВХ | 68х68мм, H=50мм | 68х68мм, H=50мм |  |  |  |  | Короба | ИС.ЭС.1.2 | м | Трубы электромонтажные и аксессуары | Гофрировання труба ПВХ, легкая | [25 empty] | None | Новая конструкция | [151 empty] | Гибкая труба | Неспецифицируемый
2700782 | Неспецифицируемый | OST_ConduitFitting | Неспецифицируемый | Жильё_07_EOM | TRUE |  |  | 2.5832e-05 |  |  |  | Неспецифицируемый | a2ac59fc-07b3-48e0-9656-c829a53c9e60-002935ee | c6779e96-0bb8-4b9d-aa1a-bb4994261007 | Main Model |  | 9494 | ЭМ | [6 empty] | ADSK_Поворот_Простой | [22 empty] | OST_ConduitFitting | None | 483 | [87 empty] | Неспецифицируемый | [46 empty] | 0 | 2Yh5dy1xD8u9PMo2cb5QkE | [86 empty] | ADSK_Поворот_Простой | Неспецифицируемый |  | Неспецифицируемый | [27 empty] | Неспецифицируемый | [115 empty] | 0 | Неспецифицируемый | [48 empty] | 0 | 2c0RvjQdDC8xveZWApXwpp | [35 empty] | 90 | [62 empty] | 1.1 | v2021 |  |  | None | [537 empty] | Короба | ИС.ЭС.1.2 | [28 empty] | None | Новая конструкция | [26 empty] | 0 |  |  | Conduits | 23.80.30.17.11 | [7 empty] | Неспецифицируемый | [48 empty] | FALSE | 3100.058 | Level : Жильё_07_EOM | 3100.058 | [67 empty] | 0 | 1 | 10 | FALSE | 16 | 32 | 32 | 1 | 20.175 | 16 | 19.175
2700783 | Неспецифицируемый | OST_ConduitFitting |  | Жильё_07_EOM | TRUE |  |  | 2.5832e-05 |  |  |  |  | a2ac59fc-07b3-48e0-9656-c829a53c9e60-002935ef | c6779e96-0bb8-4b9d-aa1a-bb4994261007 | Main Model |  | 9494 | ЭМ | [6 empty] | ADSK_Поворот_Простой | [159 empty] | 0 | 2Yh5dy1xD8u9PMo2cb5QkE | [233 empty] | 0 | Неспецифицируемый | [85 empty] | 90 | [66 empty] | None | [567 empty] | None | Новая конструкция | [87 empty] | FALSE | 3100.058 | Level : Жильё_07_EOM | 3100.058 | [68 empty] | 1 | 10 | FALSE | 16 | 32 | 32 | 1 | 20.175 | 16 | 19.175
2700784 | ADSK_Гофрировання труба_ПВХ_Легкая | OST_Conduit | ADSK_Гофрировання труба_ПВХ_Легкая |  | TRUE |  |  |  |  | 7.3132 |  | ADSK_Гофрировання труба_ПВХ_Легкая | a2ac59fc-07b3-48e0-9656-c829a53c9e60-002935f0 | 8ff47825-067c-46b1-b1ac-e23d445cd47c | Main Model |  | 9494 | ЭМ | [6 empty] | Conduit without Fittings | [22 empty] | OST_Conduit | None | 111 | [87 empty] | ADSK_Гофрировання труба_ПВХ_Легкая | [46 empty] | 0 | 2Yh5dy1xD8u9PMo2cb5QkG | [86 empty] | Conduit without Fittings | ADSK_Гофрировання труба_ПВХ_Легкая |  | ADSK_Гофрировання труба_ПВХ_Легкая | [27 empty] | ADSK_Гофрировання труба_ПВХ_Легкая | [165 empty] | 0 | 2c0RvjQdDC8xveZWApXv54 | [98 empty] | 1.4 | v2021 | [532 empty] | 68х68мм, H=50мм | ПВХ | 68х68мм, H=50мм | 68х68мм, H=50мм |  |  |  |  | Короба | ИС.ЭС.1.2 | м | Трубы электромонтажные и аксессуары | Гофрировання труба ПВХ, легкая | [15 empty] | 3084 | 3116 |  | 32 | 3100 | 0 | 0 | 3100 | 3100 | Жильё_07_EOM | None | Новая конструкция | [151 empty] | Гибкая труба | Неспецифицируемый | 3116 | 3084 | 32 | 32 | 32
2700785 | Неспецифицируемый | OST_ConduitFitting | Неспецифицируемый | Жильё_07_EOM | TRUE |  |  | 2.5832e-05 |  |  |  | Неспецифицируемый | a2ac59fc-07b3-48e0-9656-c829a53c9e60-002935f1 | c6779e96-0bb8-4b9d-aa1a-bb4994261007 | Main Model |  | 9494 | ЭМ | [6 empty] | ADSK_Поворот_Простой | [22 empty] | OST_ConduitFitting | None | 483 | [87 empty] | Неспецифицируемый | [46 empty] | 0 | 2Yh5dy1xD8u9PMo2cb5QkH | [86 empty] | ADSK_Поворот_Простой | Неспецифицируемый |  | Неспецифицируемый | [27 empty] | Неспецифицируемый | [115 empty] | 0 | Неспецифицируемый | [48 empty] | 0 | 2c0RvjQdDC8xveZWApXwpp | [35 empty] | 90 | [62 empty] | 1.1 | v2021 |  |  | None | [537 empty] | Короба | ИС.ЭС.1.2 | [28 empty] | None | Новая конструкция | [26 empty] | 0 |  |  | Conduits | 23.80.30.17.11 | [7 empty] | Неспецифицируемый | [48 empty] | FALSE | 3100 | Level : Жильё_07_EOM | 3100 | [67 empty] | 0 | 1 | 10 | FALSE | 16 | 32 | 32 | 1 | 20.175 | 16 | 19.175
2700786 | Неспецифицируемый | OST_ConduitFitting |  | Жильё_07_EOM | TRUE |  |  | 2.5832e-05 |  |  |  |  | a2ac59fc-07b3-48e0-9656-c829a53c9e60-002935f2 | c6779e96-0bb8-4b9d-aa1a-bb4994261007 | Main Model |  | 9494 | ЭМ | [6 empty] | ADSK_Поворот_Простой | [159 empty] | 0 | 2Yh5dy1xD8u9PMo2cb5QkH | [233 empty] | 0 | Неспецифицируемый | [85 empty] | 90 | [66 empty] | None | [567 empty] | None | Новая конструкция | [87 empty] | FALSE | 3100 | Level : Жильё_07_EOM | 3100 | [68 empty] | 1 | 10 | FALSE | 16 | 32 | 32 | 1 | 20.175 | 16 | 19.175
2700787 | ADSK_Гофрировання труба_ПВХ_Легкая | OST_Conduit | ADSK_Гофрировання труба_ПВХ_Легкая |  | TRUE |  |  |  |  | 404.0457 |  | ADSK_Гофрировання труба_ПВХ_Легкая | a2ac59fc-07b3-48e0-9656-c829a53c9e60-002935f3 | 8ff47825-067c-46b1-b1ac-e23d445cd47c | Main Model |  | 9494 | ЭМ | [6 empty] | Conduit without Fittings | [22 empty] | OST_Conduit | None | 111 | [87 empty] | ADSK_Гофрировання труба_ПВХ_Легкая | [46 empty] | 0 | 2Yh5dy1xD8u9PMo2cb5QkJ | [86 empty] | Conduit without Fittings | ADSK_Гофрировання труба_ПВХ_Легкая |  | ADSK_Гофрировання труба_ПВХ_Легкая | [27 empty] | ADSK_Гофрировання труба_ПВХ_Легкая | [165 empty] | 0 | 2c0RvjQdDC8xveZWApXv54 | [98 empty] | 1.4 | v2021 | [532 empty] | 68х68мм, H=50мм | ПВХ | 68х68мм, H=50мм | 68х68мм, H=50мм |  |  |  |  | Короба | ИС.ЭС.1.2 | м | Трубы электромонтажные и аксессуары | Гофрировання труба ПВХ, легкая | [15 empty] | 3084 | 3116 |  | 32 | 3100 | 0 | 0 | 3100 | 3100 | Жильё_07_EOM | None | Новая конструкция | [151 empty] | Гибкая труба | Неспецифицируемый | 3116 | 3084 | 32 | 32 | 32
2700788 | Неспецифицируемый | OST_ConduitFitting | Неспецифицируемый | Жильё_07_EOM | TRUE |  |  | 2.5563e-05 |  |  |  | Неспецифицируемый | a2ac59fc-07b3-48e0-9656-c829a53c9e60-002935f4 | c6779e96-0bb8-4b9d-aa1a-bb4994261007 | Main Model |  | 9494 | ЭМ | [6 empty] | ADSK_Поворот_Простой | [22 empty] | OST_ConduitFitting | None | 483 | [87 empty] | Неспецифицируемый | [46 empty] | 0 | 2Yh5dy1xD8u9PMo2cb5QkK | [86 empty] | ADSK_Поворот_Простой | Неспецифицируемый |  | Неспецифицируемый | [27 empty] | Неспецифицируемый | [115 empty] | 0 | Неспецифицируемый | [48 empty] | 0 | 2c0RvjQdDC8xveZWApXwpp | [35 empty] | 89 | [62 empty] | 1.1 | v2021 |  |  | None | [537 empty] | Короба | ИС.ЭС.1.2 | [28 empty] | None | Новая конструкция | [26 empty] | 0 |  |  | Conduits | 23.80.30.17.11 | [7 empty] | Неспецифицируемый | [48 empty] | FALSE | 3100 | Level : Жильё_07_EOM | 3100 | [67 empty] | 0 | 1 | 10 | FALSE | 16 | 32 | 32 | 1 | 19.8432 | 16 | 19.175
2700789 | Неспецифицируемый | OST_ConduitFitting |  | Жильё_07_EOM | TRUE |  |  | 2.5563e-05 |  |  |  |  | a2ac59fc-07b3-48e0-9656-c829a53c9e60-002935f5 | c6779e96-0bb8-4b9d-aa1a-bb4994261007 | Main Model |  | 9494 | ЭМ | [6 empty] | ADSK_Поворот_Простой | [159 empty] | 0 | 2Yh5dy1xD8u9PMo2cb5QkK | [233 empty] | 0 | Неспецифицируемый | [85 empty] | 89 | [66 empty] | None | [567 empty] | None | Новая конструкция | [87 empty] | FALSE | 3100 | Level : Жильё_07_EOM | 3100 | [68 empty] | 1 | 10 | FALSE | 16 | 32 | 32 | 1 | 19.8432 | 16 | 19.175
2700790 | Неспецифицируемый | OST_ConduitFitting | Неспецифицируемый | Жильё_07_EOM | TRUE |  |  | 2.5832e-05 |  |  |  | Неспецифицируемый | a2ac59fc-07b3-48e0-9656-c829a53c9e60-002935f6 | c6779e96-0bb8-4b9d-aa1a-bb4994261007 | Main Model |  | 9494 | ЭМ | [6 empty] | ADSK_Поворот_Простой | [22 empty] | OST_ConduitFitting | None | 483 | [87 empty] | Неспецифицируемый | [46 empty] | 0 | 2Yh5dy1xD8u9PMo2cb5QkM | [86 empty] | ADSK_Поворот_Простой | Неспецифицируемый |  | Неспецифицируемый | [27 empty] | Неспецифицируемый | [115 empty] | 0 | Неспецифицируемый | [48 empty] | 0 | 2c0RvjQdDC8xveZWApXwpp | [35 empty] | 90 | [62 empty] | 1.1 | v2021 |  |  | None | [537 empty] | Короба | ИС.ЭС.1.2 | [28 empty] | None | Новая конструкция | [26 empty] | 0 |  |  | Conduits | 23.80.30.17.11 | [7 empty] | Неспецифицируемый | [48 empty] | FALSE | 3100 | Level : Жильё_07_EOM | 3100 | [67 empty] | 0 | 1 | 10 | FALSE | 16 | 32 | 32 | 1 | 20.175 | 16 | 19.175
2700791 | Неспецифицируемый | OST_ConduitFitting |  | Жильё_07_EOM | TRUE |  |  | 2.5832e-05 |  |  |  |  | a2ac59fc-07b3-48e0-9656-c829a53c9e60-002935f7 | c6779e96-0bb8-4b9d-aa1a-bb4994261007 | Main Model |  | 9494 | ЭМ | [6 empty] | ADSK_Поворот_Простой | [159 empty] | 0 | 2Yh5dy1xD8u9PMo2cb5QkM | [233 empty] | 0 | Неспецифицируемый | [85 empty] | 90 | [66 empty] | None | [567 empty] | None | Новая конструкция | [87 empty] | FALSE | 3100 | Level : Жильё_07_EOM | 3100 | [68 empty] | 1 | 10 | FALSE | 16 | 32 | 32 | 1 | 20.175 | 16 | 19.175
2700792 | ADSK_Гофрировання труба_ПВХ_Легкая | OST_Conduit | ADSK_Гофрировання труба_ПВХ_Легкая |  | TRUE |  |  |  |  | 1509.825 |  | ADSK_Гофрировання труба_ПВХ_Легкая | a2ac59fc-07b3-48e0-9656-c829a53c9e60-002935f8 | 8ff47825-067c-46b1-b1ac-e23d445cd47c | Main Model |  | 9494 | ЭМ | [6 empty] | Conduit without Fittings | [22 empty] | OST_Conduit | None | 111 | [87 empty] | ADSK_Гофрировання труба_ПВХ_Легкая | [46 empty] | 0 | 2Yh5dy1xD8u9PMo2cb5QkO | [86 empty] | Conduit without Fittings | ADSK_Гофрировання труба_ПВХ_Легкая |  | ADSK_Гофрировання труба_ПВХ_Легкая | [27 empty] | ADSK_Гофрировання труба_ПВХ_Легкая | [165 empty] | 0 | 2c0RvjQdDC8xveZWApXv54 | [98 empty] | 1.4 | v2021 | [532 empty] | 68х68мм, H=50мм | ПВХ | 68х68мм, H=50мм | 68х68мм, H=50мм |  |  |  |  | Короба | ИС.ЭС.1.2 | м | Трубы электромонтажные и аксессуары | Гофрировання труба ПВХ, легкая | [15 empty] | 3120.1731 | 4630.0019 |  | 32 | 3120.175 | 0 | 0 | 4630 | 3120.175 | Жильё_07_EOM | None | Новая конструкция | [151 empty] | Гибкая труба | Неспецифицируемый | 3120.1769 | 4629.9981 | 32 | 32 | 32
2700793 | ADSK_Гофрировання труба_ПВХ_Легкая | OST_Conduit | ADSK_Гофрировання труба_ПВХ_Легкая |  | TRUE |  |  |  |  | 139.3916 |  | ADSK_Гофрировання труба_ПВХ_Легкая | a2ac59fc-07b3-48e0-9656-c829a53c9e60-002935f9 | 8ff47825-067c-46b1-b1ac-e23d445cd47c | Main Model |  | 9494 | ЭМ | [6 empty] | Conduit without Fittings | [22 empty] | OST_Conduit | None | 111 | [87 empty] | ADSK_Гофрировання труба_ПВХ_Легкая | [46 empty] | 0 | 2Yh5dy1xD8u9PMo2cb5QkP | [86 empty] | Conduit without Fittings | ADSK_Гофрировання труба_ПВХ_Легкая |  | ADSK_Гофрировання труба_ПВХ_Легкая | [27 empty] | ADSK_Гофрировання труба_ПВХ_Легкая | [165 empty] | 0 | 2c0RvjQdDC8xveZWApXv54 | [98 empty] | 1.4 | v2021 | [532 empty] | 68х68мм, H=50мм | ПВХ | 68х68мм, H=50мм | 68х68мм, H=50мм |  |  |  |  | Короба | ИС.ЭС.1.2 | м | Трубы электромонтажные и аксессуары | Гофрировання труба ПВХ, легкая | [15 empty] | 3083.9549 | 3116 |  | 32 | 3100 | 0 | 0 | 3099.9549 | 3100 | Жильё_07_EOM | None | Новая конструкция | [151 empty] | Гибкая труба | Неспецифицируемый | 3115.9549 | 3084 | 32 | 32 | 32
2700794 | Неспецифицируемый | OST_ConduitFitting | Неспецифицируемый | Жильё_07_EOM | TRUE |  |  | 2.5832e-05 |  |  |  | Неспецифицируемый | a2ac59fc-07b3-48e0-9656-c829a53c9e60-002935fa | c6779e96-0bb8-4b9d-aa1a-bb4994261007 | Main Model |  | 9494 | ЭМ | [6 empty] | ADSK_Поворот_Простой | [22 empty] | OST_ConduitFitting | None | 483 | [87 empty] | Неспецифицируемый | [46 empty] | 0 | 2Yh5dy1xD8u9PMo2cb5QkQ | [86 empty] | ADSK_Поворот_Простой | Неспецифицируемый |  | Неспецифицируемый | [27 empty] | Неспецифицируемый | [115 empty] | 0 | Неспецифицируемый | [48 empty] | 0 | 2c0RvjQdDC8xveZWApXwpp | [35 empty] | 90 | [62 empty] | 1.1 | v2021 |  |  | None | [537 empty] | Короба | ИС.ЭС.1.2 | [28 empty] | None | Новая конструкция | [26 empty] | 0 |  |  | Conduits | 23.80.30.17.11 | [7 empty] | Неспецифицируемый | [48 empty] | FALSE | 3100 | Level : Жильё_07_EOM | 3100 | [67 empty] | 0 | 1 | 10 | FALSE | 16 | 32 | 32 | 1 | 20.175 | 16 | 19.175
2700795 | Неспецифицируемый | OST_ConduitFitting |  | Жильё_07_EOM | TRUE |  |  | 2.5832e-05 |  |  |  |  | a2ac59fc-07b3-48e0-9656-c829a53c9e60-002935fb | c6779e96-0bb8-4b9d-aa1a-bb4994261007 | Main Model |  | 9494 | ЭМ | [6 empty] | ADSK_Поворот_Простой | [159 empty] | 0 | 2Yh5dy1xD8u9PMo2cb5QkQ | [233 empty] | 0 | Неспецифицируемый | [85 empty] | 90 | [66 empty] | None | [567 empty] | None | Новая конструкция | [87 empty] | FALSE | 3100 | Level : Жильё_07_EOM | 3100 | [68 empty] | 1 | 10 | FALSE | 16 | 32 | 32 | 1 | 20.175 | 16 | 19.175
2700796 | ADSK_Гофрировання труба_ПВХ_Легкая | OST_ConduitRun | ADSK_Гофрировання труба_ПВХ_Легкая |  | TRUE | [6 empty] | ADSK_Гофрировання труба_ПВХ_Легкая | a2ac59fc-07b3-48e0-9656-c829a53c9e60-002935fc | c6779e96-0bb8-4b9d-aa1a-bb4994261007 | Main Model |  | 9494 | ЭМ | [6 empty] | Conduit without Fittings | [22 empty] | OST_Conduit | None | 111 | [87 empty] | ADSK_Гофрировання труба_ПВХ_Легкая | [46 empty] | 0 | 2Yh5dy1xD8u9PMo2cb5QkS | [86 empty] | Conduit without Fittings | ADSK_Гофрировання труба_ПВХ_Легкая |  | ADSK_Гофрировання труба_ПВХ_Легкая | [27 empty] | ADSK_Гофрировання труба_ПВХ_Легкая | [165 empty] | 0 | 2c0RvjQdDC8xveZWApXv54 | [98 empty] | 1.4 | v2021 | [532 empty] | 68х68мм, H=50мм | ПВХ | 68х68мм, H=50мм | 68х68мм, H=50мм |  |  |  |  | Короба | ИС.ЭС.1.2 | м | Трубы электромонтажные и аксессуары | Гофрировання труба ПВХ, легкая | [25 empty] | None | Новая конструкция | [151 empty] | Гибкая труба | Неспецифицируемый
2700797 | ADSK_Гофрировання труба_ПВХ_Легкая | OST_Conduit | ADSK_Гофрировання труба_ПВХ_Легкая |  | TRUE |  |  |  |  | 224.825 |  | ADSK_Гофрировання труба_ПВХ_Легкая | a2ac59fc-07b3-48e0-9656-c829a53c9e60-002935fd | 8ff47825-067c-46b1-b1ac-e23d445cd47c | Main Model |  | 9494 | ЭМ | [6 empty] | Conduit without Fittings | [22 empty] | OST_Conduit | None | 111 | [87 empty] | ADSK_Гофрировання труба_ПВХ_Легкая | [46 empty] | 0 | 2Yh5dy1xD8u9PMo2cb5QkT | [86 empty] | Conduit without Fittings | ADSK_Гофрировання труба_ПВХ_Легкая |  | ADSK_Гофрировання труба_ПВХ_Легкая | [27 empty] | ADSK_Гофрировання труба_ПВХ_Легкая | [165 empty] | 0 | 2c0RvjQdDC8xveZWApXv54 | [98 empty] | 1.4 | v2021 | [532 empty] | 68х68мм, H=50мм | ПВХ | 68х68мм, H=50мм | 68х68мм, H=50мм |  |  |  |  | Короба | ИС.ЭС.1.2 | м | Трубы электромонтажные и аксессуары | Гофрировання труба ПВХ, легкая | [15 empty] | 3083.9455 | 3115.9455 |  | 32 | 3099.9455 | 0 | 0 | 3099.9455 | 3099.9455 | Жильё_07_EOM | None | Новая конструкция | [151 empty] | Гибкая труба | Неспецифицируемый | 3115.9455 | 3083.9455 | 32 | 32 | 32
2700798 | Неспецифицируемый | OST_ConduitFitting | Неспецифицируемый | Жильё_07_EOM | TRUE |  |  | 2.5832e-05 |  |  |  | Неспецифицируемый | a2ac59fc-07b3-48e0-9656-c829a53c9e60-002935fe | c6779e96-0bb8-4b9d-aa1a-bb4994261007 | Main Model |  | 9494 | ЭМ | [6 empty] | ADSK_Поворот_Простой | [22 empty] | OST_ConduitFitting | None | 483 | [87 empty] | Неспецифицируемый | [46 empty] | 0 | 2Yh5dy1xD8u9PMo2cb5QkU | [86 empty] | ADSK_Поворот_Простой | Неспецифицируемый |  | Неспецифицируемый | [27 empty] | Неспецифицируемый | [115 empty] | 0 | Неспецифицируемый | [48 empty] | 0 | 2c0RvjQdDC8xveZWApXwpp | [35 empty] | 90 | [62 empty] | 1.1 | v2021 |  |  | None | [537 empty] | Короба | ИС.ЭС.1.2 | [28 empty] | None | Новая конструкция | [26 empty] | 0 |  |  | Conduits | 23.80.30.17.11 | [7 empty] | Неспецифицируемый | [48 empty] | FALSE | 3099.9484 | Level : Жильё_07_EOM | 3099.9484 | [67 empty] | 0 | 1 | 10 | FALSE | 16 | 32 | 32 | 1 | 20.175 | 16 | 19.175
2700799 | Неспецифицируемый | OST_ConduitFitting |  | Жильё_07_EOM | TRUE |  |  | 2.5832e-05 |  |  |  |  | a2ac59fc-07b3-48e0-9656-c829a53c9e60-002935ff | c6779e96-0bb8-4b9d-aa1a-bb4994261007 | Main Model |  | 9494 | ЭМ | [6 empty] | ADSK_Поворот_Простой | [159 empty] | 0 | 2Yh5dy1xD8u9PMo2cb5QkU | [233 empty] | 0 | Неспецифицируемый | [85 empty] | 90 | [66 empty] | None | [567 empty] | None | Новая конструкция | [87 empty] | FALSE | 3099.9484 | Level : Жильё_07_EOM | 3099.9484 | [68 empty] | 1 | 10 | FALSE | 16 | 32 | 32 | 1 | 20.175 | 16 | 19.175
2700800 | ADSK_Гофрировання труба_ПВХ_Легкая | OST_Conduit |  |  | TRUE |  |  |  |  | 2449.721 |  |  | a2ac59fc-07b3-48e0-9656-c829a53c9e60-00293600 | c6779e96-0bb8-4b9d-aa1a-bb4994261007 | Main Model |  | 9494 | ЭМ | [6 empty] | Conduit without Fittings | [159 empty] | 0 | 2Yh5dy1xD8u9PMo2cb5Qlu | [233 empty] | 0 | Гофрировання труба ПВХ, легкая, диаметром 32 мм | [710 empty] | 3083.923 | 3115.9994 |  | 32 | 3099.923 | 0 | 0 |  |  | Жильё_07_EOM | None | Новая конструкция | [155 empty] | 32 | 32 | 32
2700801 | ADSK_Гофрировання труба_ПВХ_Легкая | OST_Conduit |  |  | TRUE |  |  |  |  | 500.4279 |  |  | a2ac59fc-07b3-48e0-9656-c829a53c9e60-00293601 | c6779e96-0bb8-4b9d-aa1a-bb4994261007 | Main Model |  | 9494 | ЭМ | [6 empty] | Conduit without Fittings | [159 empty] | 0 | 2Yh5dy1xD8u9PMo2cb5Qlv | [233 empty] | 0 | Гофрировання труба ПВХ, легкая, диаметром 32 мм | [710 empty] | 3084 | 3116 |  | 32 | 3100 | 0 | 0 |  |  | Жильё_07_EOM | None | Новая конструкция | [155 empty] | 32 | 32 | 32
2700802 | ADSK_Гофрировання труба_ПВХ_Легкая | OST_Conduit |  |  | TRUE |  |  |  |  | 2869.1003 |  |  | a2ac59fc-07b3-48e0-9656-c829a53c9e60-00293602 | c6779e96-0bb8-4b9d-aa1a-bb4994261007 | Main Model |  | 9494 | ЭМ | [6 empty] | Conduit without Fittings | [159 empty] | 0 | 2Yh5dy1xD8u9PMo2cb5Qlw | [233 empty] | 0 | Гофрировання труба ПВХ, легкая, диаметром 32 мм | [710 empty] | 3085.7958 | 3117.7958 |  | 32 | 3101.7958 | 0 | 0 |  |  | Жильё_07_EOM | None | Новая конструкция | [155 empty] | 32 | 32 | 32
2700803 | ADSK_Гофрировання труба_ПВХ_Легкая | OST_Conduit |  |  | TRUE |  |  |  |  | 446.9322 |  |  | a2ac59fc-07b3-48e0-9656-c829a53c9e60-00293603 | c6779e96-0bb8-4b9d-aa1a-bb4994261007 | Main Model |  | 9494 | ЭМ | [6 empty] | Conduit without Fittings | [159 empty] | 0 | 2Yh5dy1xD8u9PMo2cb5Qlx | [233 empty] | 0 | Гофрировання труба ПВХ, легкая, диаметром 32 мм | [710 empty] | 3085.7958 | 3117.7958 |  | 32 | 3101.7958 | 0 | 0 |  |  | Жильё_07_EOM | None | Новая конструкция | [155 empty] | 32 | 32 | 32
2700804 | ADSK_Гофрировання труба_ПВХ_Легкая | OST_Conduit |  |  | TRUE |  |  |  |  | 7014.9816 |  |  | a2ac59fc-07b3-48e0-9656-c829a53c9e60-00293604 | c6779e96-0bb8-4b9d-aa1a-bb4994261007 | Main Model |  | 9494 | ЭМ | [6 empty] | Conduit without Fittings | [159 empty] | 0 | 2Yh5dy1xD8u9PMo2cb5Qly | [233 empty] | 0 | Гофрировання труба ПВХ, легкая, диаметром 32 мм | [710 empty] | 3083.9224 | 3115.9224 |  | 32 | 3099.9224 | 0 | 0 |  |  | Жильё_07_EOM | None | Новая конструкция | [155 empty] | 32 | 32 | 32
2700805 | ADSK_Гофрировання труба_ПВХ_Легкая | OST_Conduit |  |  | TRUE |  |  |  |  | 1175.15 |  |  | a2ac59fc-07b3-48e0-9656-c829a53c9e60-00293605 | c6779e96-0bb8-4b9d-aa1a-bb4994261007 | Main Model |  | 9494 | ЭМ | [6 empty] | Conduit without Fittings | [159 empty] | 0 | 2Yh5dy1xD8u9PMo2cb5Qlz | [233 empty] | 0 | Гофрировання труба ПВХ, легкая, диаметром 32 мм | [710 empty] | 3084 | 3116 |  | 32 | 3100 | 0 | 0 |  |  | Жильё_07_EOM | None | Новая конструкция | [155 empty] | 32 | 32 | 32
2700806 | ADSK_Гофрировання труба_ПВХ_Легкая | OST_Conduit |  |  | TRUE |  |  |  |  | 495.9 |  |  | a2ac59fc-07b3-48e0-9656-c829a53c9e60-00293606 | c6779e96-0bb8-4b9d-aa1a-bb4994261007 | Main Model |  | 9494 | ЭМ | [6 empty] | Conduit without Fittings | [159 empty] | 0 | 2Yh5dy1xD8u9PMo2cb5Ql_ | [233 empty] | 0 | Гофрировання труба ПВХ, легкая, диаметром 32 мм | [710 empty] | 3084 | 3116 |  | 32 | 3100 | 0 | 0 |  |  | Жильё_07_EOM | None | Новая конструкция | [155 empty] | 32 | 32 | 32
2700807 | ADSK_Гофрировання труба_ПВХ_Легкая | OST_Conduit |  |  | TRUE |  |  |  |  | 152.6289 |  |  | a2ac59fc-07b3-48e0-9656-c829a53c9e60-00293607 | c6779e96-0bb8-4b9d-aa1a-bb4994261007 | Main Model |  | 9494 | ЭМ | [6 empty] | Conduit without Fittings | [159 empty] | 0 | 2Yh5dy1xD8u9PMo2cb5Ql1 | [233 empty] | 0 | Гофрировання труба ПВХ, легкая, диаметром 32 мм | [710 empty] | 3084 | 3116 |  | 32 | 3100 | 0 | 0 |  |  | Жильё_07_EOM | None | Новая конструкция | [155 empty] | 32 | 32 | 32
2700808 | ADSK_Гофрировання труба_ПВХ_Легкая | OST_Conduit |  |  | TRUE |  |  |  |  | 4423.5892 |  |  | a2ac59fc-07b3-48e0-9656-c829a53c9e60-00293608 | c6779e96-0bb8-4b9d-aa1a-bb4994261007 | Main Model |  | 9494 | ЭМ | [6 empty] | Conduit without Fittings | [159 empty] | 0 | 2Yh5dy1xD8u9PMo2cb5Ql4 | [233 empty] | 0 | Гофрировання труба ПВХ, легкая, диаметром 32 мм | [710 empty] | 3084.058 | 3116.058 |  | 32 | 3100.058 | 0 | 0 |  |  | Жильё_07_EOM | None | Новая конструкция | [155 empty] | 32 | 32 | 32
2700809 | ADSK_Гофрировання труба_ПВХ_Легкая | OST_Conduit |  |  | TRUE |  |  |  |  | 5110.9426 |  |  | a2ac59fc-07b3-48e0-9656-c829a53c9e60-00293609 | c6779e96-0bb8-4b9d-aa1a-bb4994261007 | Main Model |  | 9494 | ЭМ | [6 empty] | Conduit without Fittings | [159 empty] | 0 | 2Yh5dy1xD8u9PMo2cb5Ql5 | [945 empty] | 3084 | 3116 |  | 32 | 3100 | 0 | 0 |  |  | Жильё_07_EOM | None | Новая конструкция | [155 empty] | 32 | 32 | 32
2700810 | ADSK_Гофрировання труба_ПВХ_Легкая | OST_Conduit |  |  | TRUE |  |  |  |  | 301.65 |  |  | a2ac59fc-07b3-48e0-9656-c829a53c9e60-0029360a | c6779e96-0bb8-4b9d-aa1a-bb4994261007 | Main Model |  | 9494 | ЭМ | [6 empty] | Conduit without Fittings | [159 empty] | 0 | 2Yh5dy1xD8u9PMo2cb5Ql6 | [945 empty] | 3084 | 3116 |  | 32 | 3100 | 0 | 0 |  |  | Жильё_07_EOM | None | Новая конструкция | [155 empty] | 32 | 32 | 32
2700811 | ADSK_Гофрировання труба_ПВХ_Легкая | OST_Conduit |  |  | TRUE |  |  |  |  | 3817.0831 |  |  | a2ac59fc-07b3-48e0-9656-c829a53c9e60-0029360b | c6779e96-0bb8-4b9d-aa1a-bb4994261007 | Main Model |  | 9494 | ЭМ | [6 empty] | Conduit without Fittings | [159 empty] | 0 | 2Yh5dy1xD8u9PMo2cb5Ql9 | [945 empty] | 3084 | 3116 |  | 32 | 3100 | 0 | 0 |  |  | Жильё_07_EOM | None | Новая конструкция | [155 empty] | 32 | 32 | 32
2700812 | ADSK_Гофрировання труба_ПВХ_Легкая | OST_Conduit |  |  | TRUE |  |  |  |  | 309.1322 |  |  | a2ac59fc-07b3-48e0-9656-c829a53c9e60-0029360c | c6779e96-0bb8-4b9d-aa1a-bb4994261007 | Main Model |  | 9494 | ЭМ | [6 empty] | Conduit without Fittings | [159 empty] | 0 | 2Yh5dy1xD8u9PMo2cb5QlA | [945 empty] | 3084 | 3116 |  | 32 | 3100 | 0 | 0 |  |  | Жильё_07_EOM | None | Новая конструкция | [155 empty] | 32 | 32 | 32
2700813 | ADSK_Гофрировання труба_ПВХ_Легкая | OST_Conduit |  |  | TRUE |  |  |  |  | 239.65 |  |  | a2ac59fc-07b3-48e0-9656-c829a53c9e60-0029360d | c6779e96-0bb8-4b9d-aa1a-bb4994261007 | Main Model |  | 9494 | ЭМ | [6 empty] | Conduit without Fittings | [159 empty] | 0 | 2Yh5dy1xD8u9PMo2cb5QlD | [945 empty] | 3084 | 3116 |  | 32 | 3100 | 0 | 0 |  |  | Жильё_07_EOM | None | Новая конструкция | [155 empty] | 32 | 32 | 32
2700814 | ADSK_Гофрировання труба_ПВХ_Легкая | OST_Conduit |  |  | TRUE |  |  |  |  | 1524.825 |  |  | a2ac59fc-07b3-48e0-9656-c829a53c9e60-0029360e | c6779e96-0bb8-4b9d-aa1a-bb4994261007 | Main Model |  | 9494 | ЭМ | [6 empty] | Conduit without Fittings | [159 empty] | 0 | 2Yh5dy1xD8u9PMo2cb5QlG | [945 empty] | 3120.175 | 4645 |  | 32 | 3120.175 | 0 | 0 |  |  | Жильё_07_EOM | None | Новая конструкция | [155 empty] | 32 | 32 | 32
2700815 | ADSK_Гофрировання труба_ПВХ_Легкая | OST_Conduit |  |  | TRUE |  |  |  |  | 1527.9342 |  |  | a2ac59fc-07b3-48e0-9656-c829a53c9e60-0029360f | c6779e96-0bb8-4b9d-aa1a-bb4994261007 | Main Model |  | 9494 | ЭМ | [6 empty] | Conduit without Fittings | [159 empty] | 0 | 2Yh5dy1xD8u9PMo2cb5QlJ | [945 empty] | 3120.175 | 4648.1092 |  | 32 | 3120.175 | 0 | 0 |  |  | Жильё_07_EOM | None | Новая конструкция | [155 empty] | 32 | 32 | 32
2700816 | ADSK_Гофрировання труба_ПВХ_Легкая | OST_Conduit |  |  | TRUE |  |  |  |  | 1499.825 |  |  | a2ac59fc-07b3-48e0-9656-c829a53c9e60-00293610 | c6779e96-0bb8-4b9d-aa1a-bb4994261007 | Main Model |  | 9494 | ЭМ | [6 empty] | Conduit without Fittings | [159 empty] | 0 | 2Yh5dy1xD8u9PMo2cb5QlK | [945 empty] | 3120.175 | 4620 |  | 32 | 3120.175 | 0 | 0 |  |  | Жильё_07_EOM | None | Новая конструкция | [155 empty] | 32 | 32 | 32
2700817 | ADSK_Гофрировання труба_ПВХ_Легкая | OST_Conduit |  |  | TRUE |  |  |  |  | 280.8715 |  |  | a2ac59fc-07b3-48e0-9656-c829a53c9e60-00293611 | c6779e96-0bb8-4b9d-aa1a-bb4994261007 | Main Model |  | 9494 | ЭМ | [6 empty] | Conduit without Fittings | [159 empty] | 0 | 2Yh5dy1xD8u9PMo2cb5QlL | [945 empty] | 3084.058 | 3116.058 |  | 32 | 3100.058 | 0 | 0 |  |  | Жильё_07_EOM | None | Новая конструкция | [155 empty] | 32 | 32 | 32
2700818 | ADSK_Гофрировання труба_ПВХ_Легкая | OST_Conduit |  |  | TRUE |  |  |  |  | 397.4 |  |  | a2ac59fc-07b3-48e0-9656-c829a53c9e60-00293612 | c6779e96-0bb8-4b9d-aa1a-bb4994261007 | Main Model |  | 9494 | ЭМ | [6 empty] | Conduit without Fittings | [159 empty] | 0 | 2Yh5dy1xD8u9PMo2cb5QlO | [945 empty] | 3084 | 3116 |  | 32 | 3100 | 0 | 0 |  |  | Жильё_07_EOM | None | Новая конструкция | [155 empty] | 32 | 32 | 32
2700819 | ADSK_Гофрировання труба_ПВХ_Легкая | OST_Conduit |  |  | TRUE |  |  |  |  | 1539.65 |  |  | a2ac59fc-07b3-48e0-9656-c829a53c9e60-00293613 | c6779e96-0bb8-4b9d-aa1a-bb4994261007 | Main Model |  | 9494 | ЭМ | [6 empty] | Conduit without Fittings | [159 empty] | 0 | 2Yh5dy1xD8u9PMo2cb5QlU | [945 empty] | 3084 | 3116 |  | 32 | 3100 | 0 | 0 |  |  | Жильё_07_EOM | None | Новая конструкция | [155 empty] | 32 | 32 | 32
2700820 | ADSK_Гофрировання труба_ПВХ_Легкая | OST_Conduit |  |  | TRUE |  |  |  |  | 1509.7671 |  |  | a2ac59fc-07b3-48e0-9656-c829a53c9e60-00293614 | c6779e96-0bb8-4b9d-aa1a-bb4994261007 | Main Model |  | 9494 | ЭМ | [6 empty] | Conduit without Fittings | [159 empty] | 0 | 2Yh5dy1xD8u9PMo2cb5QkZ | [945 empty] | 3120.2306 | 4630.0024 |  | 32 | 3120.233 | 0 | 0 |  |  | Жильё_07_EOM | None | Новая конструкция | [155 empty] | 32 | 32 | 32
2700821 | ADSK_Гофрировання труба_ПВХ_Легкая | OST_Conduit |  |  | TRUE |  |  |  |  | 1508.0292 |  |  | a2ac59fc-07b3-48e0-9656-c829a53c9e60-00293615 | c6779e96-0bb8-4b9d-aa1a-bb4994261007 | Main Model |  | 9494 | ЭМ | [6 empty] | Conduit without Fittings | [159 empty] | 0 | 2Yh5dy1xD8u9PMo2cb5Qka | [945 empty] | 3121.9692 | 4630.0016 |  | 32 | 3121.9708 | 0 | 0 |  |  | Жильё_07_EOM | None | Новая конструкция | [155 empty] | 32 | 32 | 32
2700822 | ADSK_Гофрировання труба_ПВХ_Легкая | OST_Conduit |  |  | TRUE |  |  |  |  | 1511.1755 |  |  | a2ac59fc-07b3-48e0-9656-c829a53c9e60-00293616 | c6779e96-0bb8-4b9d-aa1a-bb4994261007 | Main Model |  | 9494 | ЭМ | [6 empty] | Conduit without Fittings | [159 empty] | 0 | 2Yh5dy1xD8u9PMo2cb5Qkf | [945 empty] | 3120.175 | 4631.3505 |  | 32 | 3120.175 | 0 | 0 |  |  | Жильё_07_EOM | None | Новая конструкция | [155 empty] | 32 | 32 | 32
2700823 | ADSK_Гофрировання труба_ПВХ_Легкая | OST_Conduit |  |  | TRUE |  |  |  |  | 274.9279 |  |  | a2ac59fc-07b3-48e0-9656-c829a53c9e60-00293617 | c6779e96-0bb8-4b9d-aa1a-bb4994261007 | Main Model |  | 9494 | ЭМ | [6 empty] | Conduit without Fittings | [159 empty] | 0 | 2Yh5dy1xD8u9PMo2cb5Qks | [233 empty] | 0 | Гофрировання труба ПВХ, легкая, диаметром 32 мм | [710 empty] | 3083.9224 | 3115.9224 |  | 32 | 3099.9224 | 0 | 0 |  |  | Жильё_07_EOM | None | Новая конструкция | [155 empty] | 32 | 32 | 32
2700824 | ADSK_Гофрировання труба_ПВХ_Легкая | OST_Conduit |  |  | TRUE |  |  |  |  | 1546.4015 |  |  | a2ac59fc-07b3-48e0-9656-c829a53c9e60-00293618 | c6779e96-0bb8-4b9d-aa1a-bb4994261007 | Main Model |  | 9494 | ЭМ | [6 empty] | Conduit without Fittings | [159 empty] | 0 | 2Yh5dy1xD8u9PMo2cb5Qkt | [233 empty] | 0 | Гофрировання труба ПВХ, легкая, диаметром 32 мм | [710 empty] | 3084.058 | 3116.058 |  | 32 | 3100.058 | 0 | 0 |  |  | Жильё_07_EOM | None | Новая конструкция | [155 empty] | 32 | 32 | 32
2700825 | ADSK_Гофрировання труба_ПВХ_Легкая | OST_Conduit |  |  | TRUE |  |  |  |  | 249.1331 |  |  | a2ac59fc-07b3-48e0-9656-c829a53c9e60-00293619 | c6779e96-0bb8-4b9d-aa1a-bb4994261007 | Main Model |  | 9494 | ЭМ | [6 empty] | Conduit without Fittings | [159 empty] | 0 | 2Yh5dy1xD8u9PMo2cb5Qku | [233 empty] | 0 | Гофрировання труба ПВХ, легкая, диаметром 32 мм | [710 empty] | 3086.5411 | 3127.5917 |  | 32 | 3102.5304 | 0 | 0 |  |  | Жильё_07_EOM | None | Новая конструкция | [155 empty] | 32 | 32 | 32
2700826 | ADSK_Гофрировання труба_ПВХ_Легкая | OST_Conduit |  |  | TRUE |  |  |  |  | 1454.5677 |  |  | a2ac59fc-07b3-48e0-9656-c829a53c9e60-0029361a | c6779e96-0bb8-4b9d-aa1a-bb4994261007 | Main Model |  | 9494 | ЭМ | [6 empty] | Conduit without Fittings | [159 empty] | 0 | 2Yh5dy1xD8u9PMo2cb5Qkv | [233 empty] | 0 | Гофрировання труба ПВХ, легкая, диаметром 32 мм | [710 empty] | 3083.9224 | 3115.9224 |  | 32 | 3099.9224 | 0 | 0 |  |  | Жильё_07_EOM | None | Новая конструкция | [155 empty] | 32 | 32 | 32
2700827 | ADSK_Гофрировання труба_ПВХ_Легкая | OST_Conduit |  |  | TRUE |  |  |  |  | 7.3132 |  |  | a2ac59fc-07b3-48e0-9656-c829a53c9e60-0029361b | c6779e96-0bb8-4b9d-aa1a-bb4994261007 | Main Model |  | 9494 | ЭМ | [6 empty] | Conduit without Fittings | [159 empty] | 0 | 2Yh5dy1xD8u9PMo2cb5QkG | [945 empty] | 3084 | 3116 |  | 32 | 3100 | 0 | 0 |  |  | Жильё_07_EOM | None | Новая конструкция | [155 empty] | 32 | 32 | 32
2700828 | ADSK_Гофрировання труба_ПВХ_Легкая | OST_Conduit |  |  | TRUE |  |  |  |  | 404.0457 |  |  | a2ac59fc-07b3-48e0-9656-c829a53c9e60-0029361c | c6779e96-0bb8-4b9d-aa1a-bb4994261007 | Main Model |  | 9494 | ЭМ | [6 empty] | Conduit without Fittings | [159 empty] | 0 | 2Yh5dy1xD8u9PMo2cb5QkJ | [945 empty] | 3084 | 3116 |  | 32 | 3100 | 0 | 0 |  |  | Жильё_07_EOM | None | Новая конструкция | [155 empty] | 32 | 32 | 32
2700829 | ADSK_Гофрировання труба_ПВХ_Легкая | OST_Conduit |  |  | TRUE |  |  |  |  | 1509.825 |  |  | a2ac59fc-07b3-48e0-9656-c829a53c9e60-0029361d | c6779e96-0bb8-4b9d-aa1a-bb4994261007 | Main Model |  | 9494 | ЭМ | [6 empty] | Conduit without Fittings | [159 empty] | 0 | 2Yh5dy1xD8u9PMo2cb5QkO | [945 empty] | 3120.1731 | 4630.0019 |  | 32 | 3120.175 | 0 | 0 |  |  | Жильё_07_EOM | None | Новая конструкция | [155 empty] | 32 | 32 | 32
2700830 | ADSK_Гофрировання труба_ПВХ_Легкая | OST_Conduit |  |  | TRUE |  |  |  |  | 139.3916 |  |  | a2ac59fc-07b3-48e0-9656-c829a53c9e60-0029361e | c6779e96-0bb8-4b9d-aa1a-bb4994261007 | Main Model |  | 9494 | ЭМ | [6 empty] | Conduit without Fittings | [159 empty] | 0 | 2Yh5dy1xD8u9PMo2cb5QkP | [945 empty] | 3083.9549 | 3116 |  | 32 | 3100 | 0 | 0 |  |  | Жильё_07_EOM | None | Новая конструкция | [155 empty] | 32 | 32 | 32
2700831 | ADSK_Гофрировання труба_ПВХ_Легкая | OST_Conduit |  |  | TRUE |  |  |  |  | 224.825 |  |  | a2ac59fc-07b3-48e0-9656-c829a53c9e60-0029361f | c6779e96-0bb8-4b9d-aa1a-bb4994261007 | Main Model |  | 9494 | ЭМ | [6 empty] | Conduit without Fittings | [159 empty] | 0 | 2Yh5dy1xD8u9PMo2cb5QkT | [945 empty] | 3083.9455 | 3115.9455 |  | 32 | 3099.9455 | 0 | 0 |  |  | Жильё_07_EOM | None | Новая конструкция | [155 empty] | 32 | 32 | 32
2700967 | ADSK_Гофрировання труба_ПВХ_Легкая | OST_Conduit | ADSK_Гофрировання труба_ПВХ_Легкая |  | TRUE |  |  |  |  | 1683.825 |  | ADSK_Гофрировання труба_ПВХ_Легкая | a2ac59fc-07b3-48e0-9656-c829a53c9e60-002936a7 | 8ff47825-067c-46b1-b1ac-e23d445cd47c | Main Model |  | 9494 | ЭМ | [6 empty] | Conduit without Fittings | [22 empty] | OST_Conduit | None | 111 | [87 empty] | ADSK_Гофрировання труба_ПВХ_Легкая | [46 empty] | 0 | 2Yh5dy1xD8u9PMo2cb5QZ7 | [86 empty] | Conduit without Fittings | ADSK_Гофрировання труба_ПВХ_Легкая |  | ADSK_Гофрировання труба_ПВХ_Легкая | [27 empty] | ADSK_Гофрировання труба_ПВХ_Легкая | [115 empty] | 0 | Гофрировання труба ПВХ, легкая, диаметром 32 мм | [48 empty] | 0 | 2c0RvjQdDC8xveZWApXv54 | [98 empty] | 1.4 | v2021 | [532 empty] | 68х68мм, H=50мм | ПВХ | 68х68мм, H=50мм | 68х68мм, H=50мм |  |  |  |  | Короба | ИС.ЭС.1.2 | м | Трубы электромонтажные и аксессуары | Гофрировання труба ПВХ, легкая | [15 empty] | 3120.175 | 4804 |  | 32 | 3120.175 | 0 | 0 | 4804 | 3120.175 | Жильё_07_EOM | None | Новая конструкция | [151 empty] | Гибкая труба | Неспецифицируемый | 3120.175 | 4804 | 32 | 32 | 32
2700968 | ADSK_Гофрировання труба_ПВХ_Легкая | OST_Conduit | ADSK_Гофрировання труба_ПВХ_Легкая |  | TRUE |  |  |  |  | 1683.825 |  | ADSK_Гофрировання труба_ПВХ_Легкая | a2ac59fc-07b3-48e0-9656-c829a53c9e60-002936a8 | 8ff47825-067c-46b1-b1ac-e23d445cd47c | Main Model |  | 9494 | ЭМ | [6 empty] | Conduit without Fittings | [22 empty] | OST_Conduit | None | 111 | [87 empty] | ADSK_Гофрировання труба_ПВХ_Легкая | [46 empty] | 0 | 2Yh5dy1xD8u9PMo2cb5QZ8 | [86 empty] | Conduit without Fittings | ADSK_Гофрировання труба_ПВХ_Легкая |  | ADSK_Гофрировання труба_ПВХ_Легкая | [27 empty] | ADSK_Гофрировання труба_ПВХ_Легкая | [115 empty] | 0 | Гофрировання труба ПВХ, легкая, диаметром 32 мм | [48 empty] | 0 | 2c0RvjQdDC8xveZWApXv54 | [98 empty] | 1.4 | v2021 | [532 empty] | 68х68мм, H=50мм | ПВХ | 68х68мм, H=50мм | 68х68мм, H=50мм |  |  |  |  | Короба | ИС.ЭС.1.2 | м | Трубы электромонтажные и аксессуары | Гофрировання труба ПВХ, легкая | [15 empty] | 3120.175 | 4804 |  | 32 | 3120.175 | 0 | 0 | 4804 | 3120.175 | Жильё_07_EOM | None | Новая конструкция | [151 empty] | Гибкая труба | Неспецифицируемый | 3120.175 | 4804 | 32 | 32 | 32
2700969 | ADSK_Гофрировання труба_ПВХ_Легкая | OST_ConduitRun | ADSK_Гофрировання труба_ПВХ_Легкая |  | TRUE | [6 empty] | ADSK_Гофрировання труба_ПВХ_Легкая | a2ac59fc-07b3-48e0-9656-c829a53c9e60-002936a9 | a2ac59fc-07b3-48e0-9656-c829a53c9e60 | Main Model |  | 9494 | ЭМ | [6 empty] | Conduit without Fittings | [22 empty] | OST_Conduit | None | 111 | [87 empty] | ADSK_Гофрировання труба_ПВХ_Легкая | [46 empty] | 0 | 2Yh5dy1xD8u9PMo2cb5QZ9 | [86 empty] | Conduit without Fittings | ADSK_Гофрировання труба_ПВХ_Легкая |  | ADSK_Гофрировання труба_ПВХ_Легкая | [27 empty] | ADSK_Гофрировання труба_ПВХ_Легкая | [165 empty] | 0 | 2c0RvjQdDC8xveZWApXv54 | [98 empty] | 1.4 | v2021 | [532 empty] | 68х68мм, H=50мм | ПВХ | 68х68мм, H=50мм | 68х68мм, H=50мм |  |  |  |  | Короба | ИС.ЭС.1.2 | м | Трубы электромонтажные и аксессуары | Гофрировання труба ПВХ, легкая | [25 empty] | None | Новая конструкция | [151 empty] | Гибкая труба | Неспецифицируемый
2700970 | ADSK_Гофрировання труба_ПВХ_Легкая | OST_Conduit | ADSK_Гофрировання труба_ПВХ_Легкая |  | TRUE |  |  |  |  | 1683.825 |  | ADSK_Гофрировання труба_ПВХ_Легкая | a2ac59fc-07b3-48e0-9656-c829a53c9e60-002936aa | 8ff47825-067c-46b1-b1ac-e23d445cd47c | Main Model |  | 9494 | ЭМ | [6 empty] | Conduit without Fittings | [22 empty] | OST_Conduit | None | 111 | [87 empty] | ADSK_Гофрировання труба_ПВХ_Легкая | [46 empty] | 0 | 2Yh5dy1xD8u9PMo2cb5QZA | [86 empty] | Conduit without Fittings | ADSK_Гофрировання труба_ПВХ_Легкая |  | ADSK_Гофрировання труба_ПВХ_Легкая | [27 empty] | ADSK_Гофрировання труба_ПВХ_Легкая | [115 empty] | 0 | Гофрировання труба ПВХ, легкая, диаметром 32 мм | [48 empty] | 0 | 2c0RvjQdDC8xveZWApXv54 | [98 empty] | 1.4 | v2021 | [532 empty] | 68х68мм, H=50мм | ПВХ | 68х68мм, H=50мм | 68х68мм, H=50мм |  |  |  |  | Короба | ИС.ЭС.1.2 | м | Трубы электромонтажные и аксессуары | Гофрировання труба ПВХ, легкая | [15 empty] | 3120.175 | 4804 |  | 32 | 3120.175 | 0 | 0 | 4804 | 3120.175 | Жильё_07_EOM | None | Новая конструкция | [151 empty] | Гибкая труба | Неспецифицируемый | 3120.175 | 4804 | 32 | 32 | 32
2700971 | ADSK_Гофрировання труба_ПВХ_Легкая | OST_Conduit | ADSK_Гофрировання труба_ПВХ_Легкая |  | TRUE |  |  |  |  | 1683.8234 |  | ADSK_Гофрировання труба_ПВХ_Легкая | a2ac59fc-07b3-48e0-9656-c829a53c9e60-002936ab | 8ff47825-067c-46b1-b1ac-e23d445cd47c | Main Model |  | 9494 | ЭМ | [6 empty] | Conduit without Fittings | [22 empty] | OST_Conduit | None | 111 | [87 empty] | ADSK_Гофрировання труба_ПВХ_Легкая | [46 empty] | 0 | 2Yh5dy1xD8u9PMo2cb5QZB | [86 empty] | Conduit without Fittings | ADSK_Гофрировання труба_ПВХ_Легкая |  | ADSK_Гофрировання труба_ПВХ_Легкая | [27 empty] | ADSK_Гофрировання труба_ПВХ_Легкая | [115 empty] | 0 | Гофрировання труба ПВХ, легкая, диаметром 32 мм | [48 empty] | 0 | 2c0RvjQdDC8xveZWApXv54 | [98 empty] | 1.4 | v2021 | [532 empty] | 68х68мм, H=50мм | ПВХ | 68х68мм, H=50мм | 68х68мм, H=50мм |  |  |  |  | Короба | ИС.ЭС.1.2 | м | Трубы электромонтажные и аксессуары | Гофрировання труба ПВХ, легкая | [15 empty] | 3120.1749 | 4803.9984 |  | 32 | 3120.175 | 0 | 0 | 4803.9984 | 3120.175 | Жильё_07_EOM | None | Новая конструкция | [151 empty] | Гибкая труба | Неспецифицируемый | 3120.1751 | 4803.9983 | 32 | 32 | 32
2700972 | ADSK_Гофрировання труба_ПВХ_Легкая | OST_ConduitRun | ADSK_Гофрировання труба_ПВХ_Легкая |  | TRUE | [6 empty] | ADSK_Гофрировання труба_ПВХ_Легкая | a2ac59fc-07b3-48e0-9656-c829a53c9e60-002936ac | a2ac59fc-07b3-48e0-9656-c829a53c9e60 | Main Model |  | 9494 | ЭМ | [6 empty] | Conduit without Fittings | [22 empty] | OST_Conduit | None | 111 | [87 empty] | ADSK_Гофрировання труба_ПВХ_Легкая | [46 empty] | 0 | 2Yh5dy1xD8u9PMo2cb5QZC | [86 empty] | Conduit without Fittings | ADSK_Гофрировання труба_ПВХ_Легкая |  | ADSK_Гофрировання труба_ПВХ_Легкая | [27 empty] | ADSK_Гофрировання труба_ПВХ_Легкая | [165 empty] | 0 | 2c0RvjQdDC8xveZWApXv54 | [98 empty] | 1.4 | v2021 | [532 empty] | 68х68мм, H=50мм | ПВХ | 68х68мм, H=50мм | 68х68мм, H=50мм |  |  |  |  | Короба | ИС.ЭС.1.2 | м | Трубы электромонтажные и аксессуары | Гофрировання труба ПВХ, легкая | [25 empty] | None | Новая конструкция | [151 empty] | Гибкая труба | Неспецифицируемый
2700973 | ADSK_Гофрировання труба_ПВХ_Легкая | OST_ConduitRun | ADSK_Гофрировання труба_ПВХ_Легкая |  | TRUE | [6 empty] | ADSK_Гофрировання труба_ПВХ_Легкая | a2ac59fc-07b3-48e0-9656-c829a53c9e60-002936ad | a2ac59fc-07b3-48e0-9656-c829a53c9e60 | Main Model |  | 9494 | ЭМ | [6 empty] | Conduit without Fittings | [22 empty] | OST_Conduit | None | 111 | [87 empty] | ADSK_Гофрировання труба_ПВХ_Легкая | [46 empty] | 0 | 2Yh5dy1xD8u9PMo2cb5QZD | [86 empty] | Conduit without Fittings | ADSK_Гофрировання труба_ПВХ_Легкая |  | ADSK_Гофрировання труба_ПВХ_Легкая | [27 empty] | ADSK_Гофрировання труба_ПВХ_Легкая | [165 empty] | 0 | 2c0RvjQdDC8xveZWApXv54 | [98 empty] | 1.4 | v2021 | [532 empty] | 68х68мм, H=50мм | ПВХ | 68х68мм, H=50мм | 68х68мм, H=50мм |  |  |  |  | Короба | ИС.ЭС.1.2 | м | Трубы электромонтажные и аксессуары | Гофрировання труба ПВХ, легкая | [25 empty] | None | Новая конструкция | [151 empty] | Гибкая труба | Неспецифицируемый
2700974 | ADSK_Гофрировання труба_ПВХ_Легкая | OST_ConduitRun | ADSK_Гофрировання труба_ПВХ_Легкая |  | TRUE | [6 empty] | ADSK_Гофрировання труба_ПВХ_Легкая | a2ac59fc-07b3-48e0-9656-c829a53c9e60-002936ae | a2ac59fc-07b3-48e0-9656-c829a53c9e60 | Main Model |  | 9494 | ЭМ | [6 empty] | Conduit without Fittings | [22 empty] | OST_Conduit | None | 111 | [87 empty] | ADSK_Гофрировання труба_ПВХ_Легкая | [46 empty] | 0 | 2Yh5dy1xD8u9PMo2cb5QZE | [86 empty] | Conduit without Fittings | ADSK_Гофрировання труба_ПВХ_Легкая |  | ADSK_Гофрировання труба_ПВХ_Легкая | [27 empty] | ADSK_Гофрировання труба_ПВХ_Легкая | [165 empty] | 0 | 2c0RvjQdDC8xveZWApXv54 | [98 empty] | 1.4 | v2021 | [532 empty] | 68х68мм, H=50мм | ПВХ | 68х68мм, H=50мм | 68х68мм, H=50мм |  |  |  |  | Короба | ИС.ЭС.1.2 | м | Трубы электромонтажные и аксессуары | Гофрировання труба ПВХ, легкая | [25 empty] | None | Новая конструкция | [151 empty] | Гибкая труба | Неспецифицируемый
2700975 | ADSK_Гофрировання труба_ПВХ_Легкая | OST_Conduit | ADSK_Гофрировання труба_ПВХ_Легкая |  | TRUE |  |  |  |  | 1683.981 |  | ADSK_Гофрировання труба_ПВХ_Легкая | a2ac59fc-07b3-48e0-9656-c829a53c9e60-002936af | 8ff47825-067c-46b1-b1ac-e23d445cd47c | Main Model |  | 9494 | ЭМ | [6 empty] | Conduit without Fittings | [22 empty] | OST_Conduit | None | 111 | [87 empty] | ADSK_Гофрировання труба_ПВХ_Легкая | [46 empty] | 0 | 2Yh5dy1xD8u9PMo2cb5QZF | [86 empty] | Conduit without Fittings | ADSK_Гофрировання труба_ПВХ_Легкая |  | ADSK_Гофрировання труба_ПВХ_Легкая | [27 empty] | ADSK_Гофрировання труба_ПВХ_Легкая | [115 empty] | 0 | Гофрировання труба ПВХ, легкая, диаметром 32 мм | [48 empty] | 0 | 2c0RvjQdDC8xveZWApXv54 | [98 empty] | 1.4 | v2021 | [532 empty] | 68х68мм, H=50мм | ПВХ | 68х68мм, H=50мм | 68х68мм, H=50мм |  |  |  |  | Короба | ИС.ЭС.1.2 | м | Трубы электромонтажные и аксессуары | Гофрировання труба ПВХ, легкая | [15 empty] | 3120.0961 | 4804.0796 |  | 32 | 3120.0974 | 0 | 0 | 4804.0783 | 3120.0974 | Жильё_07_EOM | None | Новая конструкция | [151 empty] | Гибкая труба | Неспецифицируемый | 3120.0987 | 4804.077 | 32 | 32 | 32
2700976 | ADSK_Гофрировання труба_ПВХ_Легкая | OST_Conduit | ADSK_Гофрировання труба_ПВХ_Легкая |  | TRUE |  |  |  |  | 1672.7172 |  | ADSK_Гофрировання труба_ПВХ_Легкая | a2ac59fc-07b3-48e0-9656-c829a53c9e60-002936b0 | 8ff47825-067c-46b1-b1ac-e23d445cd47c | Main Model |  | 9494 | ЭМ | [6 empty] | Conduit without Fittings | [22 empty] | OST_Conduit | None | 111 | [87 empty] | ADSK_Гофрировання труба_ПВХ_Легкая | [46 empty] | 0 | 2Yh5dy1xD8u9PMo2cb5QZG | [86 empty] | Conduit without Fittings | ADSK_Гофрировання труба_ПВХ_Легкая |  | ADSK_Гофрировання труба_ПВХ_Легкая | [27 empty] | ADSK_Гофрировання труба_ПВХ_Легкая | [115 empty] | 0 | Гофрировання труба ПВХ, легкая, диаметром 32 мм | [48 empty] | 0 | 2c0RvjQdDC8xveZWApXv54 | [98 empty] | 1.4 | v2021 | [532 empty] | 68х68мм, H=50мм | ПВХ | 68х68мм, H=50мм | 68х68мм, H=50мм |  |  |  |  | Короба | ИС.ЭС.1.2 | м | Трубы электромонтажные и аксессуары | Гофрировання труба ПВХ, легкая | [15 empty] | 3131.2403 | 4804.255 |  | 32 | 3131.4953 | 0 | 0 | 4804 | 3131.4953 | Жильё_07_EOM | None | Новая конструкция | [151 empty] | Гибкая труба | Неспецифицируемый | 3131.7503 | 4803.745 | 32 | 32 | 32
2700977 | ADSK_Гофрировання труба_ПВХ_Легкая | OST_Conduit | ADSK_Гофрировання труба_ПВХ_Легкая |  | TRUE |  |  |  |  | 1679.825 |  | ADSK_Гофрировання труба_ПВХ_Легкая | a2ac59fc-07b3-48e0-9656-c829a53c9e60-002936b1 | 8ff47825-067c-46b1-b1ac-e23d445cd47c | Main Model |  | 9494 | ЭМ | [6 empty] | Conduit without Fittings | [22 empty] | OST_Conduit | None | 111 | [87 empty] | ADSK_Гофрировання труба_ПВХ_Легкая | [46 empty] | 0 | 2Yh5dy1xD8u9PMo2cb5QZH | [86 empty] | Conduit without Fittings | ADSK_Гофрировання труба_ПВХ_Легкая |  | ADSK_Гофрировання труба_ПВХ_Легкая | [27 empty] | ADSK_Гофрировання труба_ПВХ_Легкая | [115 empty] | 0 | Гофрировання труба ПВХ, легкая, диаметром 32 мм | [48 empty] | 0 | 2c0RvjQdDC8xveZWApXv54 | [98 empty] | 1.4 | v2021 | [532 empty] | 68х68мм, H=50мм | ПВХ | 68х68мм, H=50мм | 68х68мм, H=50мм |  |  |  |  | Короба | ИС.ЭС.1.2 | м | Трубы электромонтажные и аксессуары | Гофрировання труба ПВХ, легкая | [15 empty] | 3120.233 | 4800.058 |  | 32 | 3120.233 | 0 | 0 | 4800.058 | 3120.233 | Жильё_07_EOM | None | Новая конструкция | [151 empty] | Гибкая труба | Неспецифицируемый | 3120.233 | 4800.058 | 32 | 32 | 32
2700978 | ADSK_Гофрировання труба_ПВХ_Легкая | OST_Conduit | ADSK_Гофрировання труба_ПВХ_Легкая |  | TRUE |  |  |  |  | 1683.9026 |  | ADSK_Гофрировання труба_ПВХ_Легкая | a2ac59fc-07b3-48e0-9656-c829a53c9e60-002936b2 | 8ff47825-067c-46b1-b1ac-e23d445cd47c | Main Model |  | 9494 | ЭМ | [6 empty] | Conduit without Fittings | [22 empty] | OST_Conduit | None | 111 | [87 empty] | ADSK_Гофрировання труба_ПВХ_Легкая | [46 empty] | 0 | 2Yh5dy1xD8u9PMo2cb5QZI | [86 empty] | Conduit without Fittings | ADSK_Гофрировання труба_ПВХ_Легкая |  | ADSK_Гофрировання труба_ПВХ_Легкая | [27 empty] | ADSK_Гофрировання труба_ПВХ_Легкая | [115 empty] | 0 | Гофрировання труба ПВХ, легкая, диаметром 32 мм | [48 empty] | 0 | 2c0RvjQdDC8xveZWApXv54 | [98 empty] | 1.4 | v2021 | [532 empty] | 68х68мм, H=50мм | ПВХ | 68х68мм, H=50мм | 68х68мм, H=50мм |  |  |  |  | Короба | ИС.ЭС.1.2 | м | Трубы электромонтажные и аксессуары | Гофрировання труба ПВХ, легкая | [15 empty] | 3120.0973 | 4804.0001 |  | 32 | 3120.0974 | 0 | 0 | 4804 | 3120.0974 | Жильё_07_EOM | None | Новая конструкция | [151 empty] | Гибкая труба | Неспецифицируемый | 3120.0975 | 4803.9999 | 32 | 32 | 32
2700979 | ADSK_Гофрировання труба_ПВХ_Легкая | OST_ConduitRun | ADSK_Гофрировання труба_ПВХ_Легкая |  | TRUE | [6 empty] | ADSK_Гофрировання труба_ПВХ_Легкая | a2ac59fc-07b3-48e0-9656-c829a53c9e60-002936b3 | a2ac59fc-07b3-48e0-9656-c829a53c9e60 | Main Model |  | 9494 | ЭМ | [6 empty] | Conduit without Fittings | [22 empty] | OST_Conduit | None | 111 | [87 empty] | ADSK_Гофрировання труба_ПВХ_Легкая | [46 empty] | 0 | 2Yh5dy1xD8u9PMo2cb5QZJ | [86 empty] | Conduit without Fittings | ADSK_Гофрировання труба_ПВХ_Легкая |  | ADSK_Гофрировання труба_ПВХ_Легкая | [27 empty] | ADSK_Гофрировання труба_ПВХ_Легкая | [165 empty] | 0 | 2c0RvjQdDC8xveZWApXv54 | [98 empty] | 1.4 | v2021 | [532 empty] | 68х68мм, H=50мм | ПВХ | 68х68мм, H=50мм | 68х68мм, H=50мм |  |  |  |  | Короба | ИС.ЭС.1.2 | м | Трубы электромонтажные и аксессуары | Гофрировання труба ПВХ, легкая | [25 empty] | None | Новая конструкция | [151 empty] | Гибкая труба | Неспецифицируемый
2700980 | ADSK_Гофрировання труба_ПВХ_Легкая | OST_ConduitRun | ADSK_Гофрировання труба_ПВХ_Легкая |  | TRUE | [6 empty] | ADSK_Гофрировання труба_ПВХ_Легкая | a2ac59fc-07b3-48e0-9656-c829a53c9e60-002936b4 | a2ac59fc-07b3-48e0-9656-c829a53c9e60 | Main Model |  | 9494 | ЭМ | [6 empty] | Conduit without Fittings | [22 empty] | OST_Conduit | None | 111 | [87 empty] | ADSK_Гофрировання труба_ПВХ_Легкая | [46 empty] | 0 | 2Yh5dy1xD8u9PMo2cb5QZK | [86 empty] | Conduit without Fittings | ADSK_Гофрировання труба_ПВХ_Легкая |  | ADSK_Гофрировання труба_ПВХ_Легкая | [27 empty] | ADSK_Гофрировання труба_ПВХ_Легкая | [165 empty] | 0 | 2c0RvjQdDC8xveZWApXv54 | [98 empty] | 1.4 | v2021 | [532 empty] | 68х68мм, H=50мм | ПВХ | 68х68мм, H=50мм | 68х68мм, H=50мм |  |  |  |  | Короба | ИС.ЭС.1.2 | м | Трубы электромонтажные и аксессуары | Гофрировання труба ПВХ, легкая | [25 empty] | None | Новая конструкция | [151 empty] | Гибкая труба | Неспецифицируемый
2700981 | ADSK_Гофрировання труба_ПВХ_Легкая | OST_ConduitRun | ADSK_Гофрировання труба_ПВХ_Легкая |  | TRUE | [6 empty] | ADSK_Гофрировання труба_ПВХ_Легкая | a2ac59fc-07b3-48e0-9656-c829a53c9e60-002936b5 | a2ac59fc-07b3-48e0-9656-c829a53c9e60 | Main Model |  | 9494 | ЭМ | [6 empty] | Conduit without Fittings | [22 empty] | OST_Conduit | None | 111 | [87 empty] | ADSK_Гофрировання труба_ПВХ_Легкая | [46 empty] | 0 | 2Yh5dy1xD8u9PMo2cb5QZL | [86 empty] | Conduit without Fittings | ADSK_Гофрировання труба_ПВХ_Легкая |  | ADSK_Гофрировання труба_ПВХ_Легкая | [27 empty] | ADSK_Гофрировання труба_ПВХ_Легкая | [165 empty] | 0 | 2c0RvjQdDC8xveZWApXv54 | [98 empty] | 1.4 | v2021 | [532 empty] | 68х68мм, H=50мм | ПВХ | 68х68мм, H=50мм | 68х68мм, H=50мм |  |  |  |  | Короба | ИС.ЭС.1.2 | м | Трубы электромонтажные и аксессуары | Гофрировання труба ПВХ, легкая | [25 empty] | None | Новая конструкция | [151 empty] | Гибкая труба | Неспецифицируемый
2700982 | ADSK_Гофрировання труба_ПВХ_Легкая | OST_ConduitRun | ADSK_Гофрировання труба_ПВХ_Легкая |  | TRUE | [6 empty] | ADSK_Гофрировання труба_ПВХ_Легкая | a2ac59fc-07b3-48e0-9656-c829a53c9e60-002936b6 | a2ac59fc-07b3-48e0-9656-c829a53c9e60 | Main Model |  | 9494 | ЭМ | [6 empty] | Conduit without Fittings | [22 empty] | OST_Conduit | None | 111 | [87 empty] | ADSK_Гофрировання труба_ПВХ_Легкая | [46 empty] | 0 | 2Yh5dy1xD8u9PMo2cb5QZM | [86 empty] | Conduit without Fittings | ADSK_Гофрировання труба_ПВХ_Легкая |  | ADSK_Гофрировання труба_ПВХ_Легкая | [27 empty] | ADSK_Гофрировання труба_ПВХ_Легкая | [165 empty] | 0 | 2c0RvjQdDC8xveZWApXv54 | [98 empty] | 1.4 | v2021 | [532 empty] | 68х68мм, H=50мм | ПВХ | 68х68мм, H=50мм | 68х68мм, H=50мм |  |  |  |  | Короба | ИС.ЭС.1.2 | м | Трубы электромонтажные и аксессуары | Гофрировання труба ПВХ, легкая | [25 empty] | None | Новая конструкция | [151 empty] | Гибкая труба | Неспецифицируемый
2700983 | ADSK_Гофрировання труба_ПВХ_Легкая | OST_Conduit |  |  | TRUE |  |  |  |  | 1683.825 |  |  | a2ac59fc-07b3-48e0-9656-c829a53c9e60-002936b7 | c6779e96-0bb8-4b9d-aa1a-bb4994261007 | Main Model |  | 9494 | ЭМ | [6 empty] | Conduit without Fittings | [159 empty] | 0 | 2Yh5dy1xD8u9PMo2cb5QZ7 | [233 empty] | 0 | Гофрировання труба ПВХ, легкая, диаметром 32 мм | [710 empty] | 3120.175 | 4804 |  | 32 | 3120.175 | 0 | 0 |  |  | Жильё_07_EOM | None | Новая конструкция | [155 empty] | 32 | 32 | 32
2700984 | ADSK_Гофрировання труба_ПВХ_Легкая | OST_Conduit |  |  | TRUE |  |  |  |  | 1683.825 |  |  | a2ac59fc-07b3-48e0-9656-c829a53c9e60-002936b8 | c6779e96-0bb8-4b9d-aa1a-bb4994261007 | Main Model |  | 9494 | ЭМ | [6 empty] | Conduit without Fittings | [159 empty] | 0 | 2Yh5dy1xD8u9PMo2cb5QZ8 | [233 empty] | 0 | Гофрировання труба ПВХ, легкая, диаметром 32 мм | [710 empty] | 3120.175 | 4804 |  | 32 | 3120.175 | 0 | 0 |  |  | Жильё_07_EOM | None | Новая конструкция | [155 empty] | 32 | 32 | 32
2700985 | ADSK_Гофрировання труба_ПВХ_Легкая | OST_Conduit |  |  | TRUE |  |  |  |  | 1683.825 |  |  | a2ac59fc-07b3-48e0-9656-c829a53c9e60-002936b9 | c6779e96-0bb8-4b9d-aa1a-bb4994261007 | Main Model |  | 9494 | ЭМ | [6 empty] | Conduit without Fittings | [159 empty] | 0 | 2Yh5dy1xD8u9PMo2cb5QZA | [233 empty] | 0 | Гофрировання труба ПВХ, легкая, диаметром 32 мм | [710 empty] | 3120.175 | 4804 |  | 32 | 3120.175 | 0 | 0 |  |  | Жильё_07_EOM | None | Новая конструкция | [155 empty] | 32 | 32 | 32
2700986 | ADSK_Гофрировання труба_ПВХ_Легкая | OST_Conduit |  |  | TRUE |  |  |  |  | 1683.8234 |  |  | a2ac59fc-07b3-48e0-9656-c829a53c9e60-002936ba | c6779e96-0bb8-4b9d-aa1a-bb4994261007 | Main Model |  | 9494 | ЭМ | [6 empty] | Conduit without Fittings | [159 empty] | 0 | 2Yh5dy1xD8u9PMo2cb5QZB | [233 empty] | 0 | Гофрировання труба ПВХ, легкая, диаметром 32 мм | [710 empty] | 3120.1749 | 4803.9984 |  | 32 | 3120.175 | 0 | 0 |  |  | Жильё_07_EOM | None | Новая конструкция | [155 empty] | 32 | 32 | 32
2700987 | ADSK_Гофрировання труба_ПВХ_Легкая | OST_Conduit |  |  | TRUE |  |  |  |  | 1683.981 |  |  | a2ac59fc-07b3-48e0-9656-c829a53c9e60-002936bb | c6779e96-0bb8-4b9d-aa1a-bb4994261007 | Main Model |  | 9494 | ЭМ | [6 empty] | Conduit without Fittings | [159 empty] | 0 | 2Yh5dy1xD8u9PMo2cb5QZF | [233 empty] | 0 | Гофрировання труба ПВХ, легкая, диаметром 32 мм | [710 empty] | 3120.0961 | 4804.0796 |  | 32 | 3120.0974 | 0 | 0 |  |  | Жильё_07_EOM | None | Новая конструкция | [155 empty] | 32 | 32 | 32
2700988 | ADSK_Гофрировання труба_ПВХ_Легкая | OST_Conduit |  |  | TRUE |  |  |  |  | 1672.7172 |  |  | a2ac59fc-07b3-48e0-9656-c829a53c9e60-002936bc | c6779e96-0bb8-4b9d-aa1a-bb4994261007 | Main Model |  | 9494 | ЭМ | [6 empty] | Conduit without Fittings | [159 empty] | 0 | 2Yh5dy1xD8u9PMo2cb5QZG | [233 empty] | 0 | Гофрировання труба ПВХ, легкая, диаметром 32 мм | [710 empty] | 3131.2403 | 4804.255 |  | 32 | 3131.4953 | 0 | 0 |  |  | Жильё_07_EOM | None | Новая конструкция | [155 empty] | 32 | 32 | 32
2700989 | ADSK_Гофрировання труба_ПВХ_Легкая | OST_Conduit |  |  | TRUE |  |  |  |  | 1679.825 |  |  | a2ac59fc-07b3-48e0-9656-c829a53c9e60-002936bd | c6779e96-0bb8-4b9d-aa1a-bb4994261007 | Main Model |  | 9494 | ЭМ | [6 empty] | Conduit without Fittings | [159 empty] | 0 | 2Yh5dy1xD8u9PMo2cb5QZH | [233 empty] | 0 | Гофрировання труба ПВХ, легкая, диаметром 32 мм | [710 empty] | 3120.233 | 4800.058 |  | 32 | 3120.233 | 0 | 0 |  |  | Жильё_07_EOM | None | Новая конструкция | [155 empty] | 32 | 32 | 32
2700990 | ADSK_Гофрировання труба_ПВХ_Легкая | OST_Conduit |  |  | TRUE |  |  |  |  | 1683.9026 |  |  | a2ac59fc-07b3-48e0-9656-c829a53c9e60-002936be | c6779e96-0bb8-4b9d-aa1a-bb4994261007 | Main Model |  | 9494 | ЭМ | [6 empty] | Conduit without Fittings | [159 empty] | 0 | 2Yh5dy1xD8u9PMo2cb5QZI | [233 empty] | 0 | Гофрировання труба ПВХ, легкая, диаметром 32 мм | [710 empty] | 3120.0973 | 4804.0001 |  | 32 | 3120.0974 | 0 | 0 |  |  | Жильё_07_EOM | None | Новая конструкция | [155 empty] | 32 | 32 | 32
2701060 | ADSK_Гофрировання труба_ПВХ_Легкая | OST_Conduit | ADSK_Гофрировання труба_ПВХ_Легкая |  | TRUE |  |  |  |  | 1499.825 |  | ADSK_Гофрировання труба_ПВХ_Легкая | a2ac59fc-07b3-48e0-9656-c829a53c9e60-00293704 | 8ff47825-067c-46b1-b1ac-e23d445cd47c | Main Model |  | 9494 | ЭМ | [6 empty] | Conduit without Fittings | [22 empty] | OST_Conduit | None | 111 | [87 empty] | ADSK_Гофрировання труба_ПВХ_Легкая | [46 empty] | 0 | 2Yh5dy1xD8u9PMo2cb5Qba | [86 empty] | Conduit without Fittings | ADSK_Гофрировання труба_ПВХ_Легкая |  | ADSK_Гофрировання труба_ПВХ_Легкая | [27 empty] | ADSK_Гофрировання труба_ПВХ_Легкая | [165 empty] | 0 | 2c0RvjQdDC8xveZWApXv54 | [98 empty] | 1.4 | v2021 | [532 empty] | 68х68мм, H=50мм | ПВХ | 68х68мм, H=50мм | 68х68мм, H=50мм |  |  |  |  | Короба | ИС.ЭС.1.2 | м | Трубы электромонтажные и аксессуары | Гофрировання труба ПВХ, легкая | [15 empty] | 3120.175 | 4620 |  | 32 | 3120.175 | 0 | 0 | 4620 | 3120.175 | Жильё_07_EOM | None | Новая конструкция | [151 empty] | Гибкая труба | Неспецифицируемый | 3120.175 | 4620 | 32 | 32 | 32
2701061 | ADSK_Гофрировання труба_ПВХ_Легкая | OST_ConduitRun | ADSK_Гофрировання труба_ПВХ_Легкая |  | TRUE | [6 empty] | ADSK_Гофрировання труба_ПВХ_Легкая | a2ac59fc-07b3-48e0-9656-c829a53c9e60-00293705 | c6779e96-0bb8-4b9d-aa1a-bb4994261007 | Main Model |  | 9494 | ЭМ | [6 empty] | Conduit without Fittings | [22 empty] | OST_Conduit | None | 111 | [87 empty] | ADSK_Гофрировання труба_ПВХ_Легкая | [46 empty] | 0 | 2Yh5dy1xD8u9PMo2cb5Qbb | [86 empty] | Conduit without Fittings | ADSK_Гофрировання труба_ПВХ_Легкая |  | ADSK_Гофрировання труба_ПВХ_Легкая | [27 empty] | ADSK_Гофрировання труба_ПВХ_Легкая | [165 empty] | 0 | 2c0RvjQdDC8xveZWApXv54 | [98 empty] | 1.4 | v2021 | [532 empty] | 68х68мм, H=50мм | ПВХ | 68х68мм, H=50мм | 68х68мм, H=50мм |  |  |  |  | Короба | ИС.ЭС.1.2 | м | Трубы электромонтажные и аксессуары | Гофрировання труба ПВХ, легкая | [25 empty] | None | Новая конструкция | [151 empty] | Гибкая труба | Неспецифицируемый
2701062 | Неспецифицируемый | OST_ConduitFitting | Неспецифицируемый | Жильё_07_EOM | TRUE |  |  | 2.5832e-05 |  |  |  | Неспецифицируемый | a2ac59fc-07b3-48e0-9656-c829a53c9e60-00293706 | c6779e96-0bb8-4b9d-aa1a-bb4994261007 | Main Model |  | 9494 | ЭМ | [6 empty] | ADSK_Поворот_Простой | [22 empty] | OST_ConduitFitting | None | 483 | [87 empty] | Неспецифицируемый | [46 empty] | 0 | 2Yh5dy1xD8u9PMo2cb5Qbc | [86 empty] | ADSK_Поворот_Простой | Неспецифицируемый |  | Неспецифицируемый | [27 empty] | Неспецифицируемый | [115 empty] | 0 | Неспецифицируемый | [48 empty] | 0 | 2c0RvjQdDC8xveZWApXwpp | [35 empty] | 90 | [62 empty] | 1.1 | v2021 |  |  | None | [537 empty] | Короба | ИС.ЭС.1.2 | [28 empty] | None | Новая конструкция | [26 empty] | 0 |  |  | Conduits | 23.80.30.17.11 | [7 empty] | Неспецифицируемый | [48 empty] | FALSE | 3100 | Level : Жильё_07_EOM | 3100 | [67 empty] | 0 | 1 | 10 | FALSE | 16 | 32 | 32 | 1 | 20.175 | 16 | 19.175
2701063 | Неспецифицируемый | OST_ConduitFitting |  | Жильё_07_EOM | TRUE |  |  | 2.5832e-05 |  |  |  |  | a2ac59fc-07b3-48e0-9656-c829a53c9e60-00293707 | c6779e96-0bb8-4b9d-aa1a-bb4994261007 | Main Model |  | 9494 | ЭМ | [6 empty] | ADSK_Поворот_Простой | [159 empty] | 0 | 2Yh5dy1xD8u9PMo2cb5Qbc | [233 empty] | 0 | Неспецифицируемый | [85 empty] | 90 | [66 empty] | None | [567 empty] | None | Новая конструкция | [87 empty] | FALSE | 3100 | Level : Жильё_07_EOM | 3100 | [68 empty] | 1 | 10 | FALSE | 16 | 32 | 32 | 1 | 20.175 | 16 | 19.175
2701064 | ADSK_Гофрировання труба_ПВХ_Легкая | OST_Conduit |  |  | TRUE |  |  |  |  | 1499.825 |  |  | a2ac59fc-07b3-48e0-9656-c829a53c9e60-00293708 | c6779e96-0bb8-4b9d-aa1a-bb4994261007 | Main Model |  | 9494 | ЭМ | [6 empty] | Conduit without Fittings | [159 empty] | 0 | 2Yh5dy1xD8u9PMo2cb5Qba | [945 empty] | 3120.175 | 4620 |  | 32 | 3120.175 | 0 | 0 |  |  | Жильё_07_EOM | None | Новая конструкция | [155 empty] | 32 | 32 | 32
2701789 | ADSK_Гофрировання труба_ПВХ_Легкая | OST_Conduit | ADSK_Гофрировання труба_ПВХ_Легкая |  | TRUE |  |  |  |  | 2569.721 |  | ADSK_Гофрировання труба_ПВХ_Легкая | a22d7ca5-11bf-4a91-a1d5-3166e9a7d1a6-002939dd | 8ff47825-067c-46b1-b1ac-e23d445cd47c | Main Model |  | 9494 | ЭМ | [6 empty] | Conduit without Fittings | [22 empty] | OST_Conduit | None | 111 | [87 empty] | ADSK_Гофрировання труба_ПВХ_Легкая | [46 empty] | 0 | 2YBNob4RzAaQ7LCMRfZkXx | [86 empty] | Conduit without Fittings | ADSK_Гофрировання труба_ПВХ_Легкая |  | ADSK_Гофрировання труба_ПВХ_Легкая | [27 empty] | ADSK_Гофрировання труба_ПВХ_Легкая | [115 empty] | 0 | Гофрировання труба ПВХ, легкая, диаметром 32 мм | [48 empty] | 0 | 2c0RvjQdDC8xveZWApXv54 | [98 empty] | 1.4 | v2021 | [532 empty] | 68х68мм, H=50мм | ПВХ | 68х68мм, H=50мм | 68х68мм, H=50мм |  |  |  |  | Короба | ИС.ЭС.1.2 | м | Трубы электромонтажные и аксессуары | Гофрировання труба ПВХ, легкая | [15 empty] | 1733.923 | 1765.9994 |  | 32 | 1749.923 | 0 | 0 | 1749.9994 | 1749.923 | Жильё_14-ПЕРЕХОДНЫЕ КОНСТР._EOM | None | Новая конструкция | [151 empty] | Гибкая труба | Неспецифицируемый | 1765.923 | 1733.9994 | 32 | 32 | 32
2701790 | ADSK_Гофрировання труба_ПВХ_Легкая | OST_Conduit | ADSK_Гофрировання труба_ПВХ_Легкая |  | TRUE |  |  |  |  | 500.4301 |  | ADSK_Гофрировання труба_ПВХ_Легкая | a22d7ca5-11bf-4a91-a1d5-3166e9a7d1a6-002939de | 8ff47825-067c-46b1-b1ac-e23d445cd47c | Main Model |  | 9494 | ЭМ | [6 empty] | Conduit without Fittings | [22 empty] | OST_Conduit | None | 111 | [87 empty] | ADSK_Гофрировання труба_ПВХ_Легкая | [46 empty] | 0 | 2YBNob4RzAaQ7LCMRfZkXu | [86 empty] | Conduit without Fittings | ADSK_Гофрировання труба_ПВХ_Легкая |  | ADSK_Гофрировання труба_ПВХ_Легкая | [27 empty] | ADSK_Гофрировання труба_ПВХ_Легкая | [115 empty] | 0 | Гофрировання труба ПВХ, легкая, диаметром 32 мм | [48 empty] | 0 | 2c0RvjQdDC8xveZWApXv54 | [98 empty] | 1.4 | v2021 | [532 empty] | 68х68мм, H=50мм | ПВХ | 68х68мм, H=50мм | 68х68мм, H=50мм |  |  |  |  | Короба | ИС.ЭС.1.2 | м | Трубы электромонтажные и аксессуары | Гофрировання труба ПВХ, легкая | [15 empty] | 1734 | 1766 |  | 32 | 1750 | 0 | 0 | 1750 | 1750 | Жильё_14-ПЕРЕХОДНЫЕ КОНСТР._EOM | None | Новая конструкция | [151 empty] | Гибкая труба | Неспецифицируемый | 1766 | 1734 | 32 | 32 | 32
2701791 | ADSK_Гофрировання труба_ПВХ_Легкая | OST_Conduit | ADSK_Гофрировання труба_ПВХ_Легкая |  | TRUE |  |  |  |  | 2728.9836 |  | ADSK_Гофрировання труба_ПВХ_Легкая | a22d7ca5-11bf-4a91-a1d5-3166e9a7d1a6-002939df | 8ff47825-067c-46b1-b1ac-e23d445cd47c | Main Model |  | 9494 | ЭМ | [6 empty] | Conduit without Fittings | [22 empty] | OST_Conduit | None | 111 | [87 empty] | ADSK_Гофрировання труба_ПВХ_Легкая | [46 empty] | 0 | 2YBNob4RzAaQ7LCMRfZkXv | [86 empty] | Conduit without Fittings | ADSK_Гофрировання труба_ПВХ_Легкая |  | ADSK_Гофрировання труба_ПВХ_Легкая | [27 empty] | ADSK_Гофрировання труба_ПВХ_Легкая | [115 empty] | 0 | Гофрировання труба ПВХ, легкая, диаметром 32 мм | [48 empty] | 0 | 2c0RvjQdDC8xveZWApXv54 | [98 empty] | 1.4 | v2021 | [532 empty] | 68х68мм, H=50мм | ПВХ | 68х68мм, H=50мм | 68х68мм, H=50мм |  |  |  |  | Короба | ИС.ЭС.1.2 | м | Трубы электромонтажные и аксессуары | Гофрировання труба ПВХ, легкая | [15 empty] | 1734 | 1766 |  | 32 | 1750 | 0 | 0 | 1750 | 1750 | Жильё_14-ПЕРЕХОДНЫЕ КОНСТР._EOM | None | Новая конструкция | [151 empty] | Гибкая труба | Неспецифицируемый | 1766 | 1734 | 32 | 32 | 32
2701792 | ADSK_Гофрировання труба_ПВХ_Легкая | OST_Conduit | ADSK_Гофрировання труба_ПВХ_Легкая |  | TRUE |  |  |  |  | 500.4265 |  | ADSK_Гофрировання труба_ПВХ_Легкая | a22d7ca5-11bf-4a91-a1d5-3166e9a7d1a6-002939e0 | 8ff47825-067c-46b1-b1ac-e23d445cd47c | Main Model |  | 9494 | ЭМ | [6 empty] | Conduit without Fittings | [22 empty] | OST_Conduit | None | 111 | [87 empty] | ADSK_Гофрировання труба_ПВХ_Легкая | [46 empty] | 0 | 2YBNob4RzAaQ7LCMRfZkX6 | [86 empty] | Conduit without Fittings | ADSK_Гофрировання труба_ПВХ_Легкая |  | ADSK_Гофрировання труба_ПВХ_Легкая | [27 empty] | ADSK_Гофрировання труба_ПВХ_Легкая | [115 empty] | 0 | Гофрировання труба ПВХ, легкая, диаметром 32 мм | [48 empty] | 0 | 2c0RvjQdDC8xveZWApXv54 | [98 empty] | 1.4 | v2021 | [532 empty] | 68х68мм, H=50мм | ПВХ | 68х68мм, H=50мм | 68х68мм, H=50мм |  |  |  |  | Короба | ИС.ЭС.1.2 | м | Трубы электромонтажные и аксессуары | Гофрировання труба ПВХ, легкая | [15 empty] | 1734 | 1766 |  | 32 | 1750 | 0 | 0 | 1750 | 1750 | Жильё_14-ПЕРЕХОДНЫЕ КОНСТР._EOM | None | Новая конструкция | [151 empty] | Гибкая труба | Неспецифицируемый | 1766 | 1734 | 32 | 32 | 32
2701794 | ADSK_Гофрировання труба_ПВХ_Легкая | OST_Conduit | ADSK_Гофрировання труба_ПВХ_Легкая |  | TRUE |  |  |  |  | 4570.2067 |  | ADSK_Гофрировання труба_ПВХ_Легкая | a22d7ca5-11bf-4a91-a1d5-3166e9a7d1a6-002939e2 | 8ff47825-067c-46b1-b1ac-e23d445cd47c | Main Model |  | 9494 | ЭМ | [6 empty] | Conduit without Fittings | [22 empty] | OST_Conduit | None | 111 | [87 empty] | ADSK_Гофрировання труба_ПВХ_Легкая | [46 empty] | 0 | 2YBNob4RzAaQ7LCMRfZkX4 | [86 empty] | Conduit without Fittings | ADSK_Гофрировання труба_ПВХ_Легкая |  | ADSK_Гофрировання труба_ПВХ_Легкая | [27 empty] | ADSK_Гофрировання труба_ПВХ_Легкая | [115 empty] | 0 | Гофрировання труба ПВХ, легкая, диаметром 32 мм | [48 empty] | 0 | 2c0RvjQdDC8xveZWApXv54 | [98 empty] | 1.4 | v2021 | [532 empty] | 68х68мм, H=50мм | ПВХ | 68х68мм, H=50мм | 68х68мм, H=50мм |  |  |  |  | Короба | ИС.ЭС.1.2 | м | Трубы электромонтажные и аксессуары | Гофрировання труба ПВХ, легкая | [15 empty] | 1734.058 | 1766.058 |  | 32 | 1750.058 | 0 | 0 | 1750.058 | 1750.058 | Жильё_14-ПЕРЕХОДНЫЕ КОНСТР._EOM | None | Новая конструкция | [151 empty] | Гибкая труба | Неспецифицируемый | 1766.058 | 1734.058 | 32 | 32 | 32
2701795 | ADSK_Гофрировання труба_ПВХ_Легкая | OST_Conduit | ADSK_Гофрировання труба_ПВХ_Легкая |  | TRUE |  |  |  |  | 315.8715 |  | ADSK_Гофрировання труба_ПВХ_Легкая | a22d7ca5-11bf-4a91-a1d5-3166e9a7d1a6-002939e3 | 8ff47825-067c-46b1-b1ac-e23d445cd47c | Main Model |  | 9494 | ЭМ | [6 empty] | Conduit without Fittings | [22 empty] | OST_Conduit | None | 111 | [87 empty] | ADSK_Гофрировання труба_ПВХ_Легкая | [46 empty] | 0 | 2YBNob4RzAaQ7LCMRfZkX5 | [86 empty] | Conduit without Fittings | ADSK_Гофрировання труба_ПВХ_Легкая |  | ADSK_Гофрировання труба_ПВХ_Легкая | [27 empty] | ADSK_Гофрировання труба_ПВХ_Легкая | [165 empty] | 0 | 2c0RvjQdDC8xveZWApXv54 | [98 empty] | 1.4 | v2021 | [532 empty] | 68х68мм, H=50мм | ПВХ | 68х68мм, H=50мм | 68х68мм, H=50мм |  |  |  |  | Короба | ИС.ЭС.1.2 | м | Трубы электромонтажные и аксессуары | Гофрировання труба ПВХ, легкая | [15 empty] | 1734.058 | 1766.058 |  | 32 | 1750.058 | 0 | 0 | 1750.058 | 1750.058 | Жильё_14-ПЕРЕХОДНЫЕ КОНСТР._EOM | None | Новая конструкция | [151 empty] | Гибкая труба | Неспецифицируемый | 1766.058 | 1734.058 | 32 | 32 | 32
2701796 | Неспецифицируемый | OST_ConduitFitting | Неспецифицируемый | Жильё_14-ПЕРЕХОДНЫЕ КОНСТР._EOM | TRUE |  |  | 2.5832e-05 |  |  |  | Неспецифицируемый | a22d7ca5-11bf-4a91-a1d5-3166e9a7d1a6-002939e4 | c6779e96-0bb8-4b9d-aa1a-bb4994261007 | Main Model |  | 9494 | ЭМ | [6 empty] | ADSK_Поворот_Простой | [22 empty] | OST_ConduitFitting | None | 483 | [87 empty] | Неспецифицируемый | [46 empty] | 0 | 2YBNob4RzAaQ7LCMRfZkX2 | [86 empty] | ADSK_Поворот_Простой | Неспецифицируемый |  | Неспецифицируемый | [27 empty] | Неспецифицируемый | [115 empty] | 0 | Неспецифицируемый | [48 empty] | 0 | 2c0RvjQdDC8xveZWApXwpp | [35 empty] | 90 | [62 empty] | 1.1 | v2021 |  |  | None | [537 empty] | Короба | ИС.ЭС.1.2 | [28 empty] | None | Новая конструкция | [26 empty] | 0 |  |  | Conduits | 23.80.30.17.11 | [7 empty] | Неспецифицируемый | [48 empty] | FALSE | 1750.058 | Level : Жильё_14-ПЕРЕХОДНЫЕ КОНСТР._EOM | 1750.058 | [67 empty] | 0 | 1 | 10 | FALSE | 16 | 32 | 32 | 1 | 20.175 | 16 | 19.175
2701797 | Неспецифицируемый | OST_ConduitFitting |  | Жильё_14-ПЕРЕХОДНЫЕ КОНСТР._EOM | TRUE |  |  | 2.5832e-05 |  |  |  |  | a22d7ca5-11bf-4a91-a1d5-3166e9a7d1a6-002939e5 | c6779e96-0bb8-4b9d-aa1a-bb4994261007 | Main Model |  | 9494 | ЭМ | [6 empty] | ADSK_Поворот_Простой | [159 empty] | 0 | 2YBNob4RzAaQ7LCMRfZkX2 | [233 empty] | 0 | Неспецифицируемый | [85 empty] | 90 | [66 empty] | None | [567 empty] | None | Новая конструкция | [87 empty] | FALSE | 1750.058 | Level : Жильё_14-ПЕРЕХОДНЫЕ КОНСТР._EOM | 1750.058 | [68 empty] | 1 | 10 | FALSE | 16 | 32 | 32 | 1 | 20.175 | 16 | 19.175
2701798 | ADSK_Гофрировання труба_ПВХ_Легкая | OST_Conduit | ADSK_Гофрировання труба_ПВХ_Легкая |  | TRUE |  |  |  |  | 1509.7671 |  | ADSK_Гофрировання труба_ПВХ_Легкая | a22d7ca5-11bf-4a91-a1d5-3166e9a7d1a6-002939e6 | 8ff47825-067c-46b1-b1ac-e23d445cd47c | Main Model |  | 9494 | ЭМ | [6 empty] | Conduit without Fittings | [22 empty] | OST_Conduit | None | 111 | [87 empty] | ADSK_Гофрировання труба_ПВХ_Легкая | [46 empty] | 0 | 2YBNob4RzAaQ7LCMRfZkX0 | [86 empty] | Conduit without Fittings | ADSK_Гофрировання труба_ПВХ_Легкая |  | ADSK_Гофрировання труба_ПВХ_Легкая | [27 empty] | ADSK_Гофрировання труба_ПВХ_Легкая | [165 empty] | 0 | 2c0RvjQdDC8xveZWApXv54 | [98 empty] | 1.4 | v2021 | [532 empty] | 68х68мм, H=50мм | ПВХ | 68х68мм, H=50мм | 68х68мм, H=50мм |  |  |  |  | Короба | ИС.ЭС.1.2 | м | Трубы электромонтажные и аксессуары | Гофрировання труба ПВХ, легкая | [15 empty] | 1770.2306 | 3280.0024 |  | 32 | 1770.233 | 0 | 0 | 3280 | 1770.233 | Жильё_14-ПЕРЕХОДНЫЕ КОНСТР._EOM | None | Новая конструкция | [151 empty] | Гибкая труба | Неспецифицируемый | 1770.2353 | 3279.9976 | 32 | 32 | 32
2701799 | ADSK_Гофрировання труба_ПВХ_Легкая | OST_Conduit | ADSK_Гофрировання труба_ПВХ_Легкая |  | TRUE |  |  |  |  | 1509.825 |  | ADSK_Гофрировання труба_ПВХ_Легкая | a22d7ca5-11bf-4a91-a1d5-3166e9a7d1a6-002939e7 | 8ff47825-067c-46b1-b1ac-e23d445cd47c | Main Model |  | 9494 | ЭМ | [6 empty] | Conduit without Fittings | [22 empty] | OST_Conduit | None | 111 | [87 empty] | ADSK_Гофрировання труба_ПВХ_Легкая | [46 empty] | 0 | 2YBNob4RzAaQ7LCMRfZkX1 | [86 empty] | Conduit without Fittings | ADSK_Гофрировання труба_ПВХ_Легкая |  | ADSK_Гофрировання труба_ПВХ_Легкая | [27 empty] | ADSK_Гофрировання труба_ПВХ_Легкая | [165 empty] | 0 | 2c0RvjQdDC8xveZWApXv54 | [98 empty] | 1.4 | v2021 | [532 empty] | 68х68мм, H=50мм | ПВХ | 68х68мм, H=50мм | 68х68мм, H=50мм |  |  |  |  | Короба | ИС.ЭС.1.2 | м | Трубы электромонтажные и аксессуары | Гофрировання труба ПВХ, легкая | [15 empty] | 1770.1734 | 3280.0016 |  | 32 | 1770.175 | 0 | 0 | 3280 | 1770.175 | Жильё_14-ПЕРЕХОДНЫЕ КОНСТР._EOM | None | Новая конструкция | [151 empty] | Гибкая труба | Неспецифицируемый | 1770.1766 | 3279.9984 | 32 | 32 | 32
2701800 | Неспецифицируемый | OST_ConduitFitting | Неспецифицируемый | Жильё_14-ПЕРЕХОДНЫЕ КОНСТР._EOM | TRUE |  |  | 2.5832e-05 |  |  |  | Неспецифицируемый | a22d7ca5-11bf-4a91-a1d5-3166e9a7d1a6-002939e8 | c6779e96-0bb8-4b9d-aa1a-bb4994261007 | Main Model |  | 9494 | ЭМ | [6 empty] | ADSK_Поворот_Простой | [22 empty] | OST_ConduitFitting | None | 483 | [87 empty] | Неспецифицируемый | [46 empty] | 0 | 2YBNob4RzAaQ7LCMRfZkXE | [86 empty] | ADSK_Поворот_Простой | Неспецифицируемый |  | Неспецифицируемый | [27 empty] | Неспецифицируемый | [115 empty] | 0 | Неспецифицируемый | [48 empty] | 0 | 2c0RvjQdDC8xveZWApXwpp | [35 empty] | 90 | [62 empty] | 1.1 | v2021 |  |  | None | [537 empty] | Короба | ИС.ЭС.1.2 | [28 empty] | None | Новая конструкция | [26 empty] | 0 |  |  | Conduits | 23.80.30.17.11 | [7 empty] | Неспецифицируемый | [48 empty] | FALSE | 1750.058 | Level : Жильё_14-ПЕРЕХОДНЫЕ КОНСТР._EOM | 1750.058 | [67 empty] | 0 | 1 | 10 | FALSE | 16 | 32 | 32 | 1 | 20.175 | 16 | 19.175
2701801 | Неспецифицируемый | OST_ConduitFitting |  | Жильё_14-ПЕРЕХОДНЫЕ КОНСТР._EOM | TRUE |  |  | 2.5832e-05 |  |  |  |  | a22d7ca5-11bf-4a91-a1d5-3166e9a7d1a6-002939e9 | c6779e96-0bb8-4b9d-aa1a-bb4994261007 | Main Model |  | 9494 | ЭМ | [6 empty] | ADSK_Поворот_Простой | [159 empty] | 0 | 2YBNob4RzAaQ7LCMRfZkXE | [233 empty] | 0 | Неспецифицируемый | [85 empty] | 90 | [66 empty] | None | [567 empty] | None | Новая конструкция | [87 empty] | FALSE | 1750.058 | Level : Жильё_14-ПЕРЕХОДНЫЕ КОНСТР._EOM | 1750.058 | [68 empty] | 1 | 10 | FALSE | 16 | 32 | 32 | 1 | 20.175 | 16 | 19.175
2701802 | Неспецифицируемый | OST_ConduitFitting | Неспецифицируемый | Жильё_14-ПЕРЕХОДНЫЕ КОНСТР._EOM | TRUE |  |  | 2.5832e-05 |  |  |  | Неспецифицируемый | a22d7ca5-11bf-4a91-a1d5-3166e9a7d1a6-002939ea | c6779e96-0bb8-4b9d-aa1a-bb4994261007 | Main Model |  | 9494 | ЭМ | [6 empty] | ADSK_Поворот_Простой | [22 empty] | OST_ConduitFitting | None | 483 | [87 empty] | Неспецифицируемый | [46 empty] | 0 | 2YBNob4RzAaQ7LCMRfZkXC | [86 empty] | ADSK_Поворот_Простой | Неспецифицируемый |  | Неспецифицируемый | [27 empty] | Неспецифицируемый | [115 empty] | 0 | Неспецифицируемый | [48 empty] | 0 | 2c0RvjQdDC8xveZWApXwpp | [35 empty] | 90 | [62 empty] | 1.1 | v2021 |  |  | None | [537 empty] | Короба | ИС.ЭС.1.2 | [28 empty] | None | Новая конструкция | [26 empty] | 0 |  |  | Conduits | 23.80.30.17.11 | [7 empty] | Неспецифицируемый | [48 empty] | FALSE | 1750 | Level : Жильё_14-ПЕРЕХОДНЫЕ КОНСТР._EOM | 1750 | [67 empty] | 0 | 1 | 10 | FALSE | 16 | 32 | 32 | 1 | 20.175 | 16 | 19.175
2701803 | Неспецифицируемый | OST_ConduitFitting |  | Жильё_14-ПЕРЕХОДНЫЕ КОНСТР._EOM | TRUE |  |  | 2.5832e-05 |  |  |  |  | a22d7ca5-11bf-4a91-a1d5-3166e9a7d1a6-002939eb | c6779e96-0bb8-4b9d-aa1a-bb4994261007 | Main Model |  | 9494 | ЭМ | [6 empty] | ADSK_Поворот_Простой | [159 empty] | 0 | 2YBNob4RzAaQ7LCMRfZkXC | [233 empty] | 0 | Неспецифицируемый | [85 empty] | 90 | [66 empty] | None | [567 empty] | None | Новая конструкция | [87 empty] | FALSE | 1750 | Level : Жильё_14-ПЕРЕХОДНЫЕ КОНСТР._EOM | 1750 | [68 empty] | 1 | 10 | FALSE | 16 | 32 | 32 | 1 | 20.175 | 16 | 19.175
2701804 | ADSK_Гофрировання труба_ПВХ_Легкая | OST_Conduit | ADSK_Гофрировання труба_ПВХ_Легкая |  | TRUE |  |  |  |  | 1511.1755 |  | ADSK_Гофрировання труба_ПВХ_Легкая | a22d7ca5-11bf-4a91-a1d5-3166e9a7d1a6-002939ec | 8ff47825-067c-46b1-b1ac-e23d445cd47c | Main Model |  | 9494 | ЭМ | [6 empty] | Conduit without Fittings | [22 empty] | OST_Conduit | None | 111 | [87 empty] | ADSK_Гофрировання труба_ПВХ_Легкая | [46 empty] | 0 | 2YBNob4RzAaQ7LCMRfZkXA | [86 empty] | Conduit without Fittings | ADSK_Гофрировання труба_ПВХ_Легкая |  | ADSK_Гофрировання труба_ПВХ_Легкая | [27 empty] | ADSK_Гофрировання труба_ПВХ_Легкая | [165 empty] | 0 | 2c0RvjQdDC8xveZWApXv54 | [98 empty] | 1.4 | v2021 | [532 empty] | 68х68мм, H=50мм | ПВХ | 68х68мм, H=50мм | 68х68мм, H=50мм |  |  |  |  | Короба | ИС.ЭС.1.2 | м | Трубы электромонтажные и аксессуары | Гофрировання труба ПВХ, легкая | [15 empty] | 1770.175 | 3281.3505 |  | 32 | 1770.175 | 0 | 0 | 3281.3505 | 1770.175 | Жильё_14-ПЕРЕХОДНЫЕ КОНСТР._EOM | None | Новая конструкция | [151 empty] | Гибкая труба | Неспецифицируемый | 1770.175 | 3281.3505 | 32 | 32 | 32
2701805 | Неспецифицируемый | OST_ConduitFitting | Неспецифицируемый | Жильё_14-ПЕРЕХОДНЫЕ КОНСТР._EOM | TRUE |  |  | 2.5832e-05 |  |  |  | Неспецифицируемый | a22d7ca5-11bf-4a91-a1d5-3166e9a7d1a6-002939ed | c6779e96-0bb8-4b9d-aa1a-bb4994261007 | Main Model |  | 9494 | ЭМ | [6 empty] | ADSK_Поворот_Простой | [22 empty] | OST_ConduitFitting | None | 483 | [87 empty] | Неспецифицируемый | [46 empty] | 0 | 2YBNob4RzAaQ7LCMRfZkXB | [86 empty] | ADSK_Поворот_Простой | Неспецифицируемый |  | Неспецифицируемый | [27 empty] | Неспецифицируемый | [115 empty] | 0 | Неспецифицируемый | [48 empty] | 0 | 2c0RvjQdDC8xveZWApXwpp | [35 empty] | 90 | [62 empty] | 1.1 | v2021 |  |  | None | [537 empty] | Короба | ИС.ЭС.1.2 | [28 empty] | None | Новая конструкция | [26 empty] | 0 |  |  | Conduits | 23.80.30.17.11 | [7 empty] | Неспецифицируемый | [48 empty] | FALSE | 1750 | Level : Жильё_14-ПЕРЕХОДНЫЕ КОНСТР._EOM | 1750 | [67 empty] | 0 | 1 | 10 | FALSE | 16 | 32 | 32 | 1 | 20.175 | 16 | 19.175
2701806 | Неспецифицируемый | OST_ConduitFitting |  | Жильё_14-ПЕРЕХОДНЫЕ КОНСТР._EOM | TRUE |  |  | 2.5832e-05 |  |  |  |  | a22d7ca5-11bf-4a91-a1d5-3166e9a7d1a6-002939ee | c6779e96-0bb8-4b9d-aa1a-bb4994261007 | Main Model |  | 9494 | ЭМ | [6 empty] | ADSK_Поворот_Простой | [159 empty] | 0 | 2YBNob4RzAaQ7LCMRfZkXB | [233 empty] | 0 | Неспецифицируемый | [85 empty] | 90 | [66 empty] | None | [567 empty] | None | Новая конструкция | [87 empty] | FALSE | 1750 | Level : Жильё_14-ПЕРЕХОДНЫЕ КОНСТР._EOM | 1750 | [68 empty] | 1 | 10 | FALSE | 16 | 32 | 32 | 1 | 20.175 | 16 | 19.175
2701807 | Неспецифицируемый | OST_ConduitFitting | Неспецифицируемый | Жильё_14-ПЕРЕХОДНЫЕ КОНСТР._EOM | TRUE |  |  | 2.5832e-05 |  |  |  | Неспецифицируемый | a22d7ca5-11bf-4a91-a1d5-3166e9a7d1a6-002939ef | c6779e96-0bb8-4b9d-aa1a-bb4994261007 | Main Model |  | 9494 | ЭМ | [6 empty] | ADSK_Поворот_Простой | [22 empty] | OST_ConduitFitting | None | 483 | [87 empty] | Неспецифицируемый | [46 empty] | 0 | 2YBNob4RzAaQ7LCMRfZkX9 | [86 empty] | ADSK_Поворот_Простой | Неспецифицируемый |  | Неспецифицируемый | [27 empty] | Неспецифицируемый | [115 empty] | 0 | Неспецифицируемый | [48 empty] | 0 | 2c0RvjQdDC8xveZWApXwpp | [35 empty] | 90 | [62 empty] | 1.1 | v2021 |  |  | None | [537 empty] | Короба | ИС.ЭС.1.2 | [28 empty] | None | Новая конструкция | [26 empty] | 0 |  |  | Conduits | 23.80.30.17.11 | [7 empty] | Неспецифицируемый | [48 empty] | FALSE | 1750 | Level : Жильё_14-ПЕРЕХОДНЫЕ КОНСТР._EOM | 1750 | [67 empty] | 0 | 1 | 10 | FALSE | 16 | 32 | 32 | 1 | 20.175 | 16 | 19.175
2701808 | Неспецифицируемый | OST_ConduitFitting |  | Жильё_14-ПЕРЕХОДНЫЕ КОНСТР._EOM | TRUE |  |  | 2.5832e-05 |  |  |  |  | a22d7ca5-11bf-4a91-a1d5-3166e9a7d1a6-002939f0 | c6779e96-0bb8-4b9d-aa1a-bb4994261007 | Main Model |  | 9494 | ЭМ | [6 empty] | ADSK_Поворот_Простой | [159 empty] | 0 | 2YBNob4RzAaQ7LCMRfZkX9 | [233 empty] | 0 | Неспецифицируемый | [85 empty] | 90 | [66 empty] | None | [567 empty] | None | Новая конструкция | [87 empty] | FALSE | 1750 | Level : Жильё_14-ПЕРЕХОДНЫЕ КОНСТР._EOM | 1750 | [68 empty] | 1 | 10 | FALSE | 16 | 32 | 32 | 1 | 20.175 | 16 | 19.175
2701809 | ADSK_Гофрировання труба_ПВХ_Легкая | OST_Conduit | ADSK_Гофрировання труба_ПВХ_Легкая |  | TRUE |  |  |  |  | 274.9279 |  | ADSK_Гофрировання труба_ПВХ_Легкая | a22d7ca5-11bf-4a91-a1d5-3166e9a7d1a6-002939f1 | 8ff47825-067c-46b1-b1ac-e23d445cd47c | Main Model |  | 9494 | ЭМ | [6 empty] | Conduit without Fittings | [22 empty] | OST_Conduit | None | 111 | [87 empty] | ADSK_Гофрировання труба_ПВХ_Легкая | [46 empty] | 0 | 2YBNob4RzAaQ7LCMRfZkXN | [86 empty] | Conduit without Fittings | ADSK_Гофрировання труба_ПВХ_Легкая |  | ADSK_Гофрировання труба_ПВХ_Легкая | [27 empty] | ADSK_Гофрировання труба_ПВХ_Легкая | [115 empty] | 0 | Гофрировання труба ПВХ, легкая, диаметром 32 мм | [48 empty] | 0 | 2c0RvjQdDC8xveZWApXv54 | [98 empty] | 1.4 | v2021 | [532 empty] | 68х68мм, H=50мм | ПВХ | 68х68мм, H=50мм | 68х68мм, H=50мм |  |  |  |  | Короба | ИС.ЭС.1.2 | м | Трубы электромонтажные и аксессуары | Гофрировання труба ПВХ, легкая | [15 empty] | 1733.9224 | 1765.9224 |  | 32 | 1749.9224 | 0 | 0 | 1749.9224 | 1749.9224 | Жильё_14-ПЕРЕХОДНЫЕ КОНСТР._EOM | None | Новая конструкция | [151 empty] | Гибкая труба | Неспецифицируемый | 1765.9224 | 1733.9224 | 32 | 32 | 32
2701810 | ADSK_Гофрировання труба_ПВХ_Легкая | OST_Conduit | ADSK_Гофрировання труба_ПВХ_Легкая |  | TRUE |  |  |  |  | 1521.4015 |  | ADSK_Гофрировання труба_ПВХ_Легкая | a22d7ca5-11bf-4a91-a1d5-3166e9a7d1a6-002939f2 | 8ff47825-067c-46b1-b1ac-e23d445cd47c | Main Model |  | 9494 | ЭМ | [6 empty] | Conduit without Fittings | [22 empty] | OST_Conduit | None | 111 | [87 empty] | ADSK_Гофрировання труба_ПВХ_Легкая | [46 empty] | 0 | 2YBNob4RzAaQ7LCMRfZkXK | [86 empty] | Conduit without Fittings | ADSK_Гофрировання труба_ПВХ_Легкая |  | ADSK_Гофрировання труба_ПВХ_Легкая | [27 empty] | ADSK_Гофрировання труба_ПВХ_Легкая | [115 empty] | 0 | Гофрировання труба ПВХ, легкая, диаметром 32 мм | [48 empty] | 0 | 2c0RvjQdDC8xveZWApXv54 | [98 empty] | 1.4 | v2021 | [532 empty] | 68х68мм, H=50мм | ПВХ | 68х68мм, H=50мм | 68х68мм, H=50мм |  |  |  |  | Короба | ИС.ЭС.1.2 | м | Трубы электромонтажные и аксессуары | Гофрировання труба ПВХ, легкая | [15 empty] | 1734.058 | 1766.058 |  | 32 | 1750.058 | 0 | 0 | 1750.058 | 1750.058 | Жильё_14-ПЕРЕХОДНЫЕ КОНСТР._EOM | None | Новая конструкция | [151 empty] | Гибкая труба | Неспецифицируемый | 1766.058 | 1734.058 | 32 | 32 | 32
2701811 | ADSK_Гофрировання труба_ПВХ_Легкая | OST_Conduit | ADSK_Гофрировання труба_ПВХ_Легкая |  | TRUE |  |  |  |  | 249.1045 |  | ADSK_Гофрировання труба_ПВХ_Легкая | a22d7ca5-11bf-4a91-a1d5-3166e9a7d1a6-002939f3 | 8ff47825-067c-46b1-b1ac-e23d445cd47c | Main Model |  | 9494 | ЭМ | [6 empty] | Conduit without Fittings | [22 empty] | OST_Conduit | None | 111 | [87 empty] | ADSK_Гофрировання труба_ПВХ_Легкая | [46 empty] | 0 | 2YBNob4RzAaQ7LCMRfZkXL | [86 empty] | Conduit without Fittings | ADSK_Гофрировання труба_ПВХ_Легкая |  | ADSK_Гофрировання труба_ПВХ_Легкая | [27 empty] | ADSK_Гофрировання труба_ПВХ_Легкая | [115 empty] | 0 | Гофрировання труба ПВХ, легкая, диаметром 32 мм | [48 empty] | 0 | 2c0RvjQdDC8xveZWApXv54 | [98 empty] | 1.4 | v2021 | [532 empty] | 68х68мм, H=50мм | ПВХ | 68х68мм, H=50мм | 68х68мм, H=50мм |  |  |  |  | Короба | ИС.ЭС.1.2 | м | Трубы электромонтажные и аксессуары | Гофрировання труба ПВХ, легкая | [15 empty] | 1734.7453 | 1775.7949 |  | 32 | 1750.7346 | 0 | 0 | 1759.8055 | 1750.7346 | Жильё_14-ПЕРЕХОДНЫЕ КОНСТР._EOM | None | Новая конструкция | [151 empty] | Гибкая труба | Неспецифицируемый | 1766.724 | 1743.8161 | 32 | 32 | 32
2701814 | ADSK_Гофрировання труба_ПВХ_Легкая | OST_Conduit | ADSK_Гофрировання труба_ПВХ_Легкая |  | TRUE |  |  |  |  | 1674.5142 |  | ADSK_Гофрировання труба_ПВХ_Легкая | a22d7ca5-11bf-4a91-a1d5-3166e9a7d1a6-002939f6 | 8ff47825-067c-46b1-b1ac-e23d445cd47c | Main Model |  | 9494 | ЭМ | [6 empty] | Conduit without Fittings | [22 empty] | OST_Conduit | None | 111 | [87 empty] | ADSK_Гофрировання труба_ПВХ_Легкая | [46 empty] | 0 | 2YBNob4RzAaQ7LCMRfZkXG | [86 empty] | Conduit without Fittings | ADSK_Гофрировання труба_ПВХ_Легкая |  | ADSK_Гофрировання труба_ПВХ_Легкая | [27 empty] | ADSK_Гофрировання труба_ПВХ_Легкая | [115 empty] | 0 | Гофрировання труба ПВХ, легкая, диаметром 32 мм | [48 empty] | 0 | 2c0RvjQdDC8xveZWApXv54 | [98 empty] | 1.4 | v2021 | [532 empty] | 68х68мм, H=50мм | ПВХ | 68х68мм, H=50мм | 68х68мм, H=50мм |  |  |  |  | Короба | ИС.ЭС.1.2 | м | Трубы электромонтажные и аксессуары | Гофрировання труба ПВХ, легкая | [15 empty] | 1779.4434 | 3454.255 |  | 32 | 1779.6984 | 0 | 0 | 3454 | 1779.6984 | Жильё_14-ПЕРЕХОДНЫЕ КОНСТР._EOM | None | Новая конструкция | [151 empty] | Гибкая труба | Неспецифицируемый | 1779.9534 | 3453.745 | 32 | 32 | 32
2701815 | ADSK_Гофрировання труба_ПВХ_Легкая | OST_Conduit | ADSK_Гофрировання труба_ПВХ_Легкая |  | TRUE |  |  |  |  | 1679.825 |  | ADSK_Гофрировання труба_ПВХ_Легкая | a22d7ca5-11bf-4a91-a1d5-3166e9a7d1a6-002939f7 | 8ff47825-067c-46b1-b1ac-e23d445cd47c | Main Model |  | 9494 | ЭМ | [6 empty] | Conduit without Fittings | [22 empty] | OST_Conduit | None | 111 | [87 empty] | ADSK_Гофрировання труба_ПВХ_Легкая | [46 empty] | 0 | 2YBNob4RzAaQ7LCMRfZkXH | [86 empty] | Conduit without Fittings | ADSK_Гофрировання труба_ПВХ_Легкая |  | ADSK_Гофрировання труба_ПВХ_Легкая | [27 empty] | ADSK_Гофрировання труба_ПВХ_Легкая | [115 empty] | 0 | Гофрировання труба ПВХ, легкая, диаметром 32 мм | [48 empty] | 0 | 2c0RvjQdDC8xveZWApXv54 | [98 empty] | 1.4 | v2021 | [532 empty] | 68х68мм, H=50мм | ПВХ | 68х68мм, H=50мм | 68х68мм, H=50мм |  |  |  |  | Короба | ИС.ЭС.1.2 | м | Трубы электромонтажные и аксессуары | Гофрировання труба ПВХ, легкая | [15 empty] | 1770.233 | 3450.058 |  | 32 | 1770.233 | 0 | 0 | 3450.058 | 1770.233 | Жильё_14-ПЕРЕХОДНЫЕ КОНСТР._EOM | None | Новая конструкция | [151 empty] | Гибкая труба | Неспецифицируемый | 1770.233 | 3450.058 | 32 | 32 | 32
2701816 | ADSK_Гофрировання труба_ПВХ_Легкая | OST_Conduit | ADSK_Гофрировання труба_ПВХ_Легкая |  | TRUE |  |  |  |  | 1683.9026 |  | ADSK_Гофрировання труба_ПВХ_Легкая | a22d7ca5-11bf-4a91-a1d5-3166e9a7d1a6-002939f8 | 8ff47825-067c-46b1-b1ac-e23d445cd47c | Main Model |  | 9494 | ЭМ | [6 empty] | Conduit without Fittings | [22 empty] | OST_Conduit | None | 111 | [87 empty] | ADSK_Гофрировання труба_ПВХ_Легкая | [46 empty] | 0 | 2YBNob4RzAaQ7LCMRfZkXU | [86 empty] | Conduit without Fittings | ADSK_Гофрировання труба_ПВХ_Легкая |  | ADSK_Гофрировання труба_ПВХ_Легкая | [27 empty] | ADSK_Гофрировання труба_ПВХ_Легкая | [115 empty] | 0 | Гофрировання труба ПВХ, легкая, диаметром 32 мм | [48 empty] | 0 | 2c0RvjQdDC8xveZWApXv54 | [98 empty] | 1.4 | v2021 | [532 empty] | 68х68мм, H=50мм | ПВХ | 68х68мм, H=50мм | 68х68мм, H=50мм |  |  |  |  | Короба | ИС.ЭС.1.2 | м | Трубы электромонтажные и аксессуары | Гофрировання труба ПВХ, легкая | [15 empty] | 1770.0973 | 3454.0001 |  | 32 | 1770.0974 | 0 | 0 | 3454 | 1770.0974 | Жильё_14-ПЕРЕХОДНЫЕ КОНСТР._EOM | None | Новая конструкция | [151 empty] | Гибкая труба | Неспецифицируемый | 1770.0975 | 3453.9999 | 32 | 32 | 32
2701817 | ADSK_Гофрировання труба_ПВХ_Легкая | OST_ConduitRun | ADSK_Гофрировання труба_ПВХ_Легкая |  | TRUE | [6 empty] | ADSK_Гофрировання труба_ПВХ_Легкая | a22d7ca5-11bf-4a91-a1d5-3166e9a7d1a6-002939f9 | c6779e96-0bb8-4b9d-aa1a-bb4994261007 | Main Model |  | 9494 | ЭМ | [6 empty] | Conduit without Fittings | [22 empty] | OST_Conduit | None | 111 | [87 empty] | ADSK_Гофрировання труба_ПВХ_Легкая | [46 empty] | 0 | 2YBNob4RzAaQ7LCMRfZkXV | [86 empty] | Conduit without Fittings | ADSK_Гофрировання труба_ПВХ_Легкая |  | ADSK_Гофрировання труба_ПВХ_Легкая | [27 empty] | ADSK_Гофрировання труба_ПВХ_Легкая | [165 empty] | 0 | 2c0RvjQdDC8xveZWApXv54 | [98 empty] | 1.4 | v2021 | [532 empty] | 68х68мм, H=50мм | ПВХ | 68х68мм, H=50мм | 68х68мм, H=50мм |  |  |  |  | Короба | ИС.ЭС.1.2 | м | Трубы электромонтажные и аксессуары | Гофрировання труба ПВХ, легкая | [25 empty] | None | Новая конструкция | [151 empty] | Гибкая труба | Неспецифицируемый
2701820 | Неспецифицируемый | OST_ConduitFitting | Неспецифицируемый | Жильё_14-ПЕРЕХОДНЫЕ КОНСТР._EOM | TRUE |  |  | 2.5832e-05 |  |  |  | Неспецифицируемый | a22d7ca5-11bf-4a91-a1d5-3166e9a7d1a6-002939fc | c6779e96-0bb8-4b9d-aa1a-bb4994261007 | Main Model |  | 9494 | ЭМ | [6 empty] | ADSK_Поворот_Простой | [22 empty] | OST_ConduitFitting | None | 483 | [87 empty] | Неспецифицируемый | [46 empty] | 0 | 2YBNob4RzAaQ7LCMRfZkXQ | [86 empty] | ADSK_Поворот_Простой | Неспецифицируемый |  | Неспецифицируемый | [27 empty] | Неспецифицируемый | [115 empty] | 0 | Неспецифицируемый | [48 empty] | 0 | 2c0RvjQdDC8xveZWApXwpp | [35 empty] | 90 | [62 empty] | 1.1 | v2021 |  |  | None | [537 empty] | Короба | ИС.ЭС.1.2 | [28 empty] | None | Новая конструкция | [26 empty] | 0 |  |  | Conduits | 23.80.30.17.11 | [7 empty] | Неспецифицируемый | [48 empty] | FALSE | 1749.9224 | Level : Жильё_14-ПЕРЕХОДНЫЕ КОНСТР._EOM | 1749.9224 | [67 empty] | 0 | 1 | 10 | FALSE | 16 | 32 | 32 | 1 | 20.175 | 16 | 19.175
2701821 | Неспецифицируемый | OST_ConduitFitting |  | Жильё_14-ПЕРЕХОДНЫЕ КОНСТР._EOM | TRUE |  |  | 2.5832e-05 |  |  |  |  | a22d7ca5-11bf-4a91-a1d5-3166e9a7d1a6-002939fd | c6779e96-0bb8-4b9d-aa1a-bb4994261007 | Main Model |  | 9494 | ЭМ | [6 empty] | ADSK_Поворот_Простой | [159 empty] | 0 | 2YBNob4RzAaQ7LCMRfZkXQ | [233 empty] | 0 | Неспецифицируемый | [85 empty] | 90 | [66 empty] | None | [567 empty] | None | Новая конструкция | [87 empty] | FALSE | 1749.9224 | Level : Жильё_14-ПЕРЕХОДНЫЕ КОНСТР._EOM | 1749.9224 | [68 empty] | 1 | 10 | FALSE | 16 | 32 | 32 | 1 | 20.175 | 16 | 19.175
2701822 | Неспецифицируемый | OST_ConduitFitting | Неспецифицируемый | Жильё_14-ПЕРЕХОДНЫЕ КОНСТР._EOM | TRUE |  |  | 2.5832e-05 |  |  |  | Неспецифицируемый | a22d7ca5-11bf-4a91-a1d5-3166e9a7d1a6-002939fe | c6779e96-0bb8-4b9d-aa1a-bb4994261007 | Main Model |  | 9494 | ЭМ | [6 empty] | ADSK_Поворот_Простой | [22 empty] | OST_ConduitFitting | None | 483 | [87 empty] | Неспецифицируемый | [46 empty] | 0 | 2YBNob4RzAaQ7LCMRfZkXO | [86 empty] | ADSK_Поворот_Простой | Неспецифицируемый |  | Неспецифицируемый | [27 empty] | Неспецифицируемый | [115 empty] | 0 | Неспецифицируемый | [48 empty] | 0 | 2c0RvjQdDC8xveZWApXwpp | [35 empty] | 90 | [62 empty] | 1.1 | v2021 |  |  | None | [537 empty] | Короба | ИС.ЭС.1.2 | [28 empty] | None | Новая конструкция | [26 empty] | 0 |  |  | Conduits | 23.80.30.17.11 | [7 empty] | Неспецифицируемый | [48 empty] | FALSE | 1750 | Level : Жильё_14-ПЕРЕХОДНЫЕ КОНСТР._EOM | 1750 | [67 empty] | 0 | 1 | 10 | FALSE | 16 | 32 | 32 | 1 | 20.175 | 16 | 19.175
2701823 | Неспецифицируемый | OST_ConduitFitting |  | Жильё_14-ПЕРЕХОДНЫЕ КОНСТР._EOM | TRUE |  |  | 2.5832e-05 |  |  |  |  | a22d7ca5-11bf-4a91-a1d5-3166e9a7d1a6-002939ff | c6779e96-0bb8-4b9d-aa1a-bb4994261007 | Main Model |  | 9494 | ЭМ | [6 empty] | ADSK_Поворот_Простой | [159 empty] | 0 | 2YBNob4RzAaQ7LCMRfZkXO | [233 empty] | 0 | Неспецифицируемый | [85 empty] | 90 | [66 empty] | None | [567 empty] | None | Новая конструкция | [87 empty] | FALSE | 1750 | Level : Жильё_14-ПЕРЕХОДНЫЕ КОНСТР._EOM | 1750 | [68 empty] | 1 | 10 | FALSE | 16 | 32 | 32 | 1 | 20.175 | 16 | 19.175
2701824 | Неспецифицируемый | OST_ConduitFitting | Неспецифицируемый | Жильё_14-ПЕРЕХОДНЫЕ КОНСТР._EOM | TRUE |  |  | 2.5024e-05 |  |  |  | Неспецифицируемый | a22d7ca5-11bf-4a91-a1d5-3166e9a7d1a6-00293a00 | c6779e96-0bb8-4b9d-aa1a-bb4994261007 | Main Model |  | 9494 | ЭМ | [6 empty] | ADSK_Поворот_Простой | [22 empty] | OST_ConduitFitting | None | 483 | [87 empty] | Неспецифицируемый | [46 empty] | 0 | 2YBNob4RzAaQ7LCMRfZkkc | [86 empty] | ADSK_Поворот_Простой | Неспецифицируемый |  | Неспецифицируемый | [27 empty] | Неспецифицируемый | [115 empty] | 0 | Неспецифицируемый | [48 empty] | 0 | 2c0RvjQdDC8xveZWApXwpp | [35 empty] | 87 | [62 empty] | 1.1 | v2021 |  |  | None | [537 empty] | Короба | ИС.ЭС.1.2 | [28 empty] | None | Новая конструкция | [26 empty] | 0 |  |  | Conduits | 23.80.30.17.11 | [7 empty] | Неспецифицируемый | [48 empty] | FALSE | 1760.5045 | Level : Жильё_14-ПЕРЕХОДНЫЕ КОНСТР._EOM | 1760.5045 | [67 empty] | 0 | 1 | 10 | FALSE | 16 | 32 | 32 | 1 | 19.1964 | 16 | 19.175
2701825 | Неспецифицируемый | OST_ConduitFitting |  | Жильё_14-ПЕРЕХОДНЫЕ КОНСТР._EOM | TRUE |  |  | 2.5024e-05 |  |  |  |  | a22d7ca5-11bf-4a91-a1d5-3166e9a7d1a6-00293a01 | c6779e96-0bb8-4b9d-aa1a-bb4994261007 | Main Model |  | 9494 | ЭМ | [6 empty] | ADSK_Поворот_Простой | [159 empty] | 0 | 2YBNob4RzAaQ7LCMRfZkkc | [233 empty] | 0 | Неспецифицируемый | [85 empty] | 87 | [66 empty] | None | [567 empty] | None | Новая конструкция | [87 empty] | FALSE | 1760.5045 | Level : Жильё_14-ПЕРЕХОДНЫЕ КОНСТР._EOM | 1760.5045 | [68 empty] | 1 | 10 | FALSE | 16 | 32 | 32 | 1 | 19.1964 | 16 | 19.175
2701826 | Неспецифицируемый | OST_ConduitFitting | Неспецифицируемый | Жильё_14-ПЕРЕХОДНЫЕ КОНСТР._EOM | TRUE |  |  | 2.5832e-05 |  |  |  | Неспецифицируемый | a22d7ca5-11bf-4a91-a1d5-3166e9a7d1a6-00293a02 | c6779e96-0bb8-4b9d-aa1a-bb4994261007 | Main Model |  | 9494 | ЭМ | [6 empty] | ADSK_Поворот_Простой | [22 empty] | OST_ConduitFitting | None | 483 | [87 empty] | Неспецифицируемый | [46 empty] | 0 | 2YBNob4RzAaQ7LCMRfZkka | [86 empty] | ADSK_Поворот_Простой | Неспецифицируемый |  | Неспецифицируемый | [27 empty] | Неспецифицируемый | [115 empty] | 0 | Неспецифицируемый | [48 empty] | 0 | 2c0RvjQdDC8xveZWApXwpp | [35 empty] | 90 | [62 empty] | 1.1 | v2021 |  |  | None | [537 empty] | Короба | ИС.ЭС.1.2 | [28 empty] | None | Новая конструкция | [26 empty] | 0 |  |  | Conduits | 23.80.30.17.11 | [7 empty] | Неспецифицируемый | [48 empty] | FALSE | 1750.058 | Level : Жильё_14-ПЕРЕХОДНЫЕ КОНСТР._EOM | 1750.058 | [67 empty] | 0 | 1 | 10 | FALSE | 16 | 32 | 32 | 1 | 20.175 | 16 | 19.175
2701827 | Неспецифицируемый | OST_ConduitFitting |  | Жильё_14-ПЕРЕХОДНЫЕ КОНСТР._EOM | TRUE |  |  | 2.5832e-05 |  |  |  |  | a22d7ca5-11bf-4a91-a1d5-3166e9a7d1a6-00293a03 | c6779e96-0bb8-4b9d-aa1a-bb4994261007 | Main Model |  | 9494 | ЭМ | [6 empty] | ADSK_Поворот_Простой | [159 empty] | 0 | 2YBNob4RzAaQ7LCMRfZkka | [233 empty] | 0 | Неспецифицируемый | [85 empty] | 90 | [66 empty] | None | [567 empty] | None | Новая конструкция | [87 empty] | FALSE | 1750.058 | Level : Жильё_14-ПЕРЕХОДНЫЕ КОНСТР._EOM | 1750.058 | [68 empty] | 1 | 10 | FALSE | 16 | 32 | 32 | 1 | 20.175 | 16 | 19.175
2701828 | Неспецифицируемый | OST_ConduitFitting | Неспецифицируемый | Жильё_14-ПЕРЕХОДНЫЕ КОНСТР._EOM | TRUE |  |  | 2.5832e-05 |  |  |  | Неспецифицируемый | a22d7ca5-11bf-4a91-a1d5-3166e9a7d1a6-00293a04 | c6779e96-0bb8-4b9d-aa1a-bb4994261007 | Main Model |  | 9494 | ЭМ | [6 empty] | ADSK_Поворот_Простой | [22 empty] | OST_ConduitFitting | None | 483 | [87 empty] | Неспецифицируемый | [46 empty] | 0 | 2YBNob4RzAaQ7LCMRfZkkY | [86 empty] | ADSK_Поворот_Простой | Неспецифицируемый |  | Неспецифицируемый | [27 empty] | Неспецифицируемый | [115 empty] | 0 | Неспецифицируемый | [48 empty] | 0 | 2c0RvjQdDC8xveZWApXwpp | [35 empty] | 90 | [62 empty] | 1.1 | v2021 |  |  | None | [537 empty] | Короба | ИС.ЭС.1.2 | [28 empty] | None | Новая конструкция | [26 empty] | 0 |  |  | Conduits | 23.80.30.17.11 | [7 empty] | Неспецифицируемый | [48 empty] | FALSE | 1749.9224 | Level : Жильё_14-ПЕРЕХОДНЫЕ КОНСТР._EOM | 1749.9224 | [67 empty] | 0 | 1 | 10 | FALSE | 16 | 32 | 32 | 1 | 20.175 | 16 | 19.175
2701829 | Неспецифицируемый | OST_ConduitFitting |  | Жильё_14-ПЕРЕХОДНЫЕ КОНСТР._EOM | TRUE |  |  | 2.5832e-05 |  |  |  |  | a22d7ca5-11bf-4a91-a1d5-3166e9a7d1a6-00293a05 | c6779e96-0bb8-4b9d-aa1a-bb4994261007 | Main Model |  | 9494 | ЭМ | [6 empty] | ADSK_Поворот_Простой | [159 empty] | 0 | 2YBNob4RzAaQ7LCMRfZkkY | [233 empty] | 0 | Неспецифицируемый | [85 empty] | 90 | [66 empty] | None | [567 empty] | None | Новая конструкция | [87 empty] | FALSE | 1749.9224 | Level : Жильё_14-ПЕРЕХОДНЫЕ КОНСТР._EOM | 1749.9224 | [68 empty] | 1 | 10 | FALSE | 16 | 32 | 32 | 1 | 20.175 | 16 | 19.175
2701830 | Неспецифицируемый | OST_ConduitFitting | Неспецифицируемый | Жильё_14-ПЕРЕХОДНЫЕ КОНСТР._EOM | TRUE |  |  | 2.5831e-05 |  |  |  | Неспецифицируемый | a22d7ca5-11bf-4a91-a1d5-3166e9a7d1a6-00293a06 | c6779e96-0bb8-4b9d-aa1a-bb4994261007 | Main Model |  | 9494 | ЭМ | [6 empty] | ADSK_Поворот_Простой | [22 empty] | OST_ConduitFitting | None | 483 | [87 empty] | Неспецифицируемый | [46 empty] | 0 | 2YBNob4RzAaQ7LCMRfZkkW | [86 empty] | ADSK_Поворот_Простой | Неспецифицируемый |  | Неспецифицируемый | [27 empty] | Неспецифицируемый | [115 empty] | 0 | Неспецифицируемый | [48 empty] | 0 | 2c0RvjQdDC8xveZWApXwpp | [35 empty] | 89.9991 | [62 empty] | 1.1 | v2021 |  |  | None | [537 empty] | Короба | ИС.ЭС.1.2 | [28 empty] | None | Новая конструкция | [26 empty] | 0 |  |  | Conduits | 23.80.30.17.11 | [7 empty] | Неспецифицируемый | [48 empty] | FALSE | 1750 | Level : Жильё_14-ПЕРЕХОДНЫЕ КОНСТР._EOM | 1750 | [67 empty] | 0 | 1 | 10 | FALSE | 16 | 32 | 32 | 1 | 20.1747 | 16 | 19.175
2701831 | Неспецифицируемый | OST_ConduitFitting |  | Жильё_14-ПЕРЕХОДНЫЕ КОНСТР._EOM | TRUE |  |  | 2.5831e-05 |  |  |  |  | a22d7ca5-11bf-4a91-a1d5-3166e9a7d1a6-00293a07 | c6779e96-0bb8-4b9d-aa1a-bb4994261007 | Main Model |  | 9494 | ЭМ | [6 empty] | ADSK_Поворот_Простой | [159 empty] | 0 | 2YBNob4RzAaQ7LCMRfZkkW | [233 empty] | 0 | Неспецифицируемый | [85 empty] | 89.9991 | [66 empty] | None | [567 empty] | None | Новая конструкция | [87 empty] | FALSE | 1750 | Level : Жильё_14-ПЕРЕХОДНЫЕ КОНСТР._EOM | 1750 | [68 empty] | 1 | 10 | FALSE | 16 | 32 | 32 | 1 | 20.1747 | 16 | 19.175
2701832 | ADSK_Гофрировання труба_ПВХ_Легкая | OST_ConduitRun | ADSK_Гофрировання труба_ПВХ_Легкая |  | TRUE | [6 empty] | ADSK_Гофрировання труба_ПВХ_Легкая | a22d7ca5-11bf-4a91-a1d5-3166e9a7d1a6-00293a08 | c6779e96-0bb8-4b9d-aa1a-bb4994261007 | Main Model |  | 9494 | ЭМ | [6 empty] | Conduit without Fittings | [22 empty] | OST_Conduit | None | 111 | [87 empty] | ADSK_Гофрировання труба_ПВХ_Легкая | [46 empty] | 0 | 2YBNob4RzAaQ7LCMRfZkkk | [86 empty] | Conduit without Fittings | ADSK_Гофрировання труба_ПВХ_Легкая |  | ADSK_Гофрировання труба_ПВХ_Легкая | [27 empty] | ADSK_Гофрировання труба_ПВХ_Легкая | [165 empty] | 0 | 2c0RvjQdDC8xveZWApXv54 | [98 empty] | 1.4 | v2021 | [532 empty] | 68х68мм, H=50мм | ПВХ | 68х68мм, H=50мм | 68х68мм, H=50мм |  |  |  |  | Короба | ИС.ЭС.1.2 | м | Трубы электромонтажные и аксессуары | Гофрировання труба ПВХ, легкая | [25 empty] | None | Новая конструкция | [151 empty] | Гибкая труба | Неспецифицируемый
2701833 | ADSK_Гофрировання труба_ПВХ_Легкая | OST_ConduitRun | ADSK_Гофрировання труба_ПВХ_Легкая |  | TRUE | [6 empty] | ADSK_Гофрировання труба_ПВХ_Легкая | a22d7ca5-11bf-4a91-a1d5-3166e9a7d1a6-00293a09 | c6779e96-0bb8-4b9d-aa1a-bb4994261007 | Main Model |  | 9494 | ЭМ | [6 empty] | Conduit without Fittings | [22 empty] | OST_Conduit | None | 111 | [87 empty] | ADSK_Гофрировання труба_ПВХ_Легкая | [46 empty] | 0 | 2YBNob4RzAaQ7LCMRfZkkl | [86 empty] | Conduit without Fittings | ADSK_Гофрировання труба_ПВХ_Легкая |  | ADSK_Гофрировання труба_ПВХ_Легкая | [27 empty] | ADSK_Гофрировання труба_ПВХ_Легкая | [165 empty] | 0 | 2c0RvjQdDC8xveZWApXv54 | [98 empty] | 1.4 | v2021 | [532 empty] | 68х68мм, H=50мм | ПВХ | 68х68мм, H=50мм | 68х68мм, H=50мм |  |  |  |  | Короба | ИС.ЭС.1.2 | м | Трубы электромонтажные и аксессуары | Гофрировання труба ПВХ, легкая | [25 empty] | None | Новая конструкция | [151 empty] | Гибкая труба | Неспецифицируемый
2701834 | Неспецифицируемый | OST_ConduitFitting | Неспецифицируемый | Жильё_14-ПЕРЕХОДНЫЕ КОНСТР._EOM | TRUE |  |  | 2.5832e-05 |  |  |  | Неспецифицируемый | a22d7ca5-11bf-4a91-a1d5-3166e9a7d1a6-00293a0a | c6779e96-0bb8-4b9d-aa1a-bb4994261007 | Main Model |  | 9494 | ЭМ | [6 empty] | ADSK_Поворот_Простой | [22 empty] | OST_ConduitFitting | None | 483 | [87 empty] | Неспецифицируемый | [46 empty] | 0 | 2YBNob4RzAaQ7LCMRfZkki | [86 empty] | ADSK_Поворот_Простой | Неспецифицируемый |  | Неспецифицируемый | [27 empty] | Неспецифицируемый | [115 empty] | 0 | Неспецифицируемый | [48 empty] | 0 | 2c0RvjQdDC8xveZWApXwpp | [35 empty] | 90 | [62 empty] | 1.1 | v2021 |  |  | None | [537 empty] | Короба | ИС.ЭС.1.2 | [28 empty] | None | Новая конструкция | [26 empty] | 0 |  |  | Conduits | 23.80.30.17.11 | [7 empty] | Неспецифицируемый | [48 empty] | FALSE | 1750.058 | Level : Жильё_14-ПЕРЕХОДНЫЕ КОНСТР._EOM | 1750.058 | [67 empty] | 0 | 1 | 10 | FALSE | 16 | 32 | 32 | 1 | 20.175 | 16 | 19.175
2701835 | Неспецифицируемый | OST_ConduitFitting |  | Жильё_14-ПЕРЕХОДНЫЕ КОНСТР._EOM | TRUE |  |  | 2.5832e-05 |  |  |  |  | a22d7ca5-11bf-4a91-a1d5-3166e9a7d1a6-00293a0b | c6779e96-0bb8-4b9d-aa1a-bb4994261007 | Main Model |  | 9494 | ЭМ | [6 empty] | ADSK_Поворот_Простой | [159 empty] | 0 | 2YBNob4RzAaQ7LCMRfZkki | [233 empty] | 0 | Неспецифицируемый | [85 empty] | 90 | [66 empty] | None | [567 empty] | None | Новая конструкция | [87 empty] | FALSE | 1750.058 | Level : Жильё_14-ПЕРЕХОДНЫЕ КОНСТР._EOM | 1750.058 | [68 empty] | 1 | 10 | FALSE | 16 | 32 | 32 | 1 | 20.175 | 16 | 19.175
2701836 | ADSK_Гофрировання труба_ПВХ_Легкая | OST_Conduit | ADSK_Гофрировання труба_ПВХ_Легкая |  | TRUE |  |  |  |  | 1154.1003 |  | ADSK_Гофрировання труба_ПВХ_Легкая | a22d7ca5-11bf-4a91-a1d5-3166e9a7d1a6-00293a0c | 8ff47825-067c-46b1-b1ac-e23d445cd47c | Main Model |  | 9494 | ЭМ | [6 empty] | Conduit without Fittings | [22 empty] | OST_Conduit | None | 111 | [87 empty] | ADSK_Гофрировання труба_ПВХ_Легкая | [46 empty] | 0 | 2YBNob4RzAaQ7LCMRfZkkg | [86 empty] | Conduit without Fittings | ADSK_Гофрировання труба_ПВХ_Легкая |  | ADSK_Гофрировання труба_ПВХ_Легкая | [27 empty] | ADSK_Гофрировання труба_ПВХ_Легкая | [115 empty] | 0 | Гофрировання труба ПВХ, легкая, диаметром 32 мм | [48 empty] | 0 | 2c0RvjQdDC8xveZWApXv54 | [98 empty] | 1.4 | v2021 | [532 empty] | 68х68мм, H=50мм | ПВХ | 68х68мм, H=50мм | 68х68мм, H=50мм |  |  |  |  | Короба | ИС.ЭС.1.2 | м | Трубы электромонтажные и аксессуары | Гофрировання труба ПВХ, легкая | [15 empty] | 1734 | 1766 |  | 32 | 1750 | 0 | 0 | 1750 | 1750 | Жильё_14-ПЕРЕХОДНЫЕ КОНСТР._EOM | None | Новая конструкция | [151 empty] | Гибкая труба | Неспецифицируемый | 1766 | 1734 | 32 | 32 | 32
2701837 | ADSK_Гофрировання труба_ПВХ_Легкая | OST_Conduit | ADSK_Гофрировання труба_ПВХ_Легкая |  | TRUE |  |  |  |  | 475.9 |  | ADSK_Гофрировання труба_ПВХ_Легкая | a22d7ca5-11bf-4a91-a1d5-3166e9a7d1a6-00293a0d | 8ff47825-067c-46b1-b1ac-e23d445cd47c | Main Model |  | 9494 | ЭМ | [6 empty] | Conduit without Fittings | [22 empty] | OST_Conduit | None | 111 | [87 empty] | ADSK_Гофрировання труба_ПВХ_Легкая | [46 empty] | 0 | 2YBNob4RzAaQ7LCMRfZkkh | [86 empty] | Conduit without Fittings | ADSK_Гофрировання труба_ПВХ_Легкая |  | ADSK_Гофрировання труба_ПВХ_Легкая | [27 empty] | ADSK_Гофрировання труба_ПВХ_Легкая | [115 empty] | 0 | Гофрировання труба ПВХ, легкая, диаметром 32 мм | [48 empty] | 0 | 2c0RvjQdDC8xveZWApXv54 | [98 empty] | 1.4 | v2021 | [532 empty] | 68х68мм, H=50мм | ПВХ | 68х68мм, H=50мм | 68х68мм, H=50мм |  |  |  |  | Короба | ИС.ЭС.1.2 | м | Трубы электромонтажные и аксессуары | Гофрировання труба ПВХ, легкая | [15 empty] | 1734 | 1766 |  | 32 | 1750 | 0 | 0 | 1750 | 1750 | Жильё_14-ПЕРЕХОДНЫЕ КОНСТР._EOM | None | Новая конструкция | [151 empty] | Гибкая труба | Неспецифицируемый | 1766 | 1734 | 32 | 32 | 32
2701838 | Неспецифицируемый | OST_ConduitFitting | Неспецифицируемый | Жильё_14-ПЕРЕХОДНЫЕ КОНСТР._EOM | TRUE |  |  | 2.5832e-05 |  |  |  | Неспецифицируемый | a22d7ca5-11bf-4a91-a1d5-3166e9a7d1a6-00293a0e | c6779e96-0bb8-4b9d-aa1a-bb4994261007 | Main Model |  | 9494 | ЭМ | [6 empty] | ADSK_Поворот_Простой | [22 empty] | OST_ConduitFitting | None | 483 | [87 empty] | Неспецифицируемый | [46 empty] | 0 | 2YBNob4RzAaQ7LCMRfZkke | [86 empty] | ADSK_Поворот_Простой | Неспецифицируемый |  | Неспецифицируемый | [27 empty] | Неспецифицируемый | [115 empty] | 0 | Неспецифицируемый | [48 empty] | 0 | 2c0RvjQdDC8xveZWApXwpp | [35 empty] | 90 | [62 empty] | 1.1 | v2021 |  |  | None | [537 empty] | Короба | ИС.ЭС.1.2 | [28 empty] | None | Новая конструкция | [26 empty] | 0 |  |  | Conduits | 23.80.30.17.11 | [7 empty] | Неспецифицируемый | [48 empty] | FALSE | 1750 | Level : Жильё_14-ПЕРЕХОДНЫЕ КОНСТР._EOM | 1750 | [67 empty] | 0 | 1 | 10 | FALSE | 16 | 32 | 32 | 1 | 20.175 | 16 | 19.175
2701839 | Неспецифицируемый | OST_ConduitFitting |  | Жильё_14-ПЕРЕХОДНЫЕ КОНСТР._EOM | TRUE |  |  | 2.5832e-05 |  |  |  |  | a22d7ca5-11bf-4a91-a1d5-3166e9a7d1a6-00293a0f | c6779e96-0bb8-4b9d-aa1a-bb4994261007 | Main Model |  | 9494 | ЭМ | [6 empty] | ADSK_Поворот_Простой | [159 empty] | 0 | 2YBNob4RzAaQ7LCMRfZkke | [233 empty] | 0 | Неспецифицируемый | [85 empty] | 90 | [66 empty] | None | [567 empty] | None | Новая конструкция | [87 empty] | FALSE | 1750 | Level : Жильё_14-ПЕРЕХОДНЫЕ КОНСТР._EOM | 1750 | [68 empty] | 1 | 10 | FALSE | 16 | 32 | 32 | 1 | 20.175 | 16 | 19.175
2701841 | ADSK_Гофрировання труба_ПВХ_Легкая | OST_Conduit | ADSK_Гофрировання труба_ПВХ_Легкая |  | TRUE |  |  |  |  | 1683.825 |  | ADSK_Гофрировання труба_ПВХ_Легкая | a22d7ca5-11bf-4a91-a1d5-3166e9a7d1a6-00293a11 | 8ff47825-067c-46b1-b1ac-e23d445cd47c | Main Model |  | 9494 | ЭМ | [6 empty] | Conduit without Fittings | [22 empty] | OST_Conduit | None | 111 | [87 empty] | ADSK_Гофрировання труба_ПВХ_Легкая | [46 empty] | 0 | 2YBNob4RzAaQ7LCMRfZkkt | [86 empty] | Conduit without Fittings | ADSK_Гофрировання труба_ПВХ_Легкая |  | ADSK_Гофрировання труба_ПВХ_Легкая | [27 empty] | ADSK_Гофрировання труба_ПВХ_Легкая | [115 empty] | 0 | Гофрировання труба ПВХ, легкая, диаметром 32 мм | [48 empty] | 0 | 2c0RvjQdDC8xveZWApXv54 | [98 empty] | 1.4 | v2021 | [532 empty] | 68х68мм, H=50мм | ПВХ | 68х68мм, H=50мм | 68х68мм, H=50мм |  |  |  |  | Короба | ИС.ЭС.1.2 | м | Трубы электромонтажные и аксессуары | Гофрировання труба ПВХ, легкая | [15 empty] | 1770.175 | 3454 |  | 32 | 1770.175 | 0 | 0 | 3454 | 1770.175 | Жильё_14-ПЕРЕХОДНЫЕ КОНСТР._EOM | None | Новая конструкция | [151 empty] | Гибкая труба | Неспецифицируемый | 1770.175 | 3454 | 32 | 32 | 32
2701844 | ADSK_Гофрировання труба_ПВХ_Легкая | OST_Conduit | ADSK_Гофрировання труба_ПВХ_Легкая |  | TRUE |  |  |  |  | 1683.825 |  | ADSK_Гофрировання труба_ПВХ_Легкая | a22d7ca5-11bf-4a91-a1d5-3166e9a7d1a6-00293a14 | 8ff47825-067c-46b1-b1ac-e23d445cd47c | Main Model |  | 9494 | ЭМ | [6 empty] | Conduit without Fittings | [22 empty] | OST_Conduit | None | 111 | [87 empty] | ADSK_Гофрировання труба_ПВХ_Легкая | [46 empty] | 0 | 2YBNob4RzAaQ7LCMRfZkko | [86 empty] | Conduit without Fittings | ADSK_Гофрировання труба_ПВХ_Легкая |  | ADSK_Гофрировання труба_ПВХ_Легкая | [27 empty] | ADSK_Гофрировання труба_ПВХ_Легкая | [115 empty] | 0 | Гофрировання труба ПВХ, легкая, диаметром 32 мм | [48 empty] | 0 | 2c0RvjQdDC8xveZWApXv54 | [98 empty] | 1.4 | v2021 | [532 empty] | 68х68мм, H=50мм | ПВХ | 68х68мм, H=50мм | 68х68мм, H=50мм |  |  |  |  | Короба | ИС.ЭС.1.2 | м | Трубы электромонтажные и аксессуары | Гофрировання труба ПВХ, легкая | [15 empty] | 1770.175 | 3454 |  | 32 | 1770.175 | 0 | 0 | 3454 | 1770.175 | Жильё_14-ПЕРЕХОДНЫЕ КОНСТР._EOM | None | Новая конструкция | [151 empty] | Гибкая труба | Неспецифицируемый | 1770.175 | 3454 | 32 | 32 | 32
2701845 | ADSK_Гофрировання труба_ПВХ_Легкая | OST_Conduit | ADSK_Гофрировання труба_ПВХ_Легкая |  | TRUE |  |  |  |  | 3768.1815 |  | ADSK_Гофрировання труба_ПВХ_Легкая | a22d7ca5-11bf-4a91-a1d5-3166e9a7d1a6-00293a15 | 8ff47825-067c-46b1-b1ac-e23d445cd47c | Main Model |  | 9494 | ЭМ | [6 empty] | Conduit without Fittings | [22 empty] | OST_Conduit | None | 111 | [87 empty] | ADSK_Гофрировання труба_ПВХ_Легкая | [46 empty] | 0 | 2YBNob4RzAaQ7LCMRfZkkp | [86 empty] | Conduit without Fittings | ADSK_Гофрировання труба_ПВХ_Легкая |  | ADSK_Гофрировання труба_ПВХ_Легкая | [27 empty] | ADSK_Гофрировання труба_ПВХ_Легкая | [165 empty] | 0 | 2c0RvjQdDC8xveZWApXv54 | [98 empty] | 1.4 | v2021 | [532 empty] | 68х68мм, H=50мм | ПВХ | 68х68мм, H=50мм | 68х68мм, H=50мм |  |  |  |  | Короба | ИС.ЭС.1.2 | м | Трубы электромонтажные и аксессуары | Гофрировання труба ПВХ, легкая | [15 empty] | 1734 | 1766 |  | 32 | 1750 | 0 | 0 | 1750 | 1750 | Жильё_14-ПЕРЕХОДНЫЕ КОНСТР._EOM | None | Новая конструкция | [151 empty] | Гибкая труба | Неспецифицируемый | 1766 | 1734 | 32 | 32 | 32
2701846 | ADSK_Гофрировання труба_ПВХ_Легкая | OST_Conduit | ADSK_Гофрировання труба_ПВХ_Легкая |  | TRUE |  |  |  |  | 321.65 |  | ADSK_Гофрировання труба_ПВХ_Легкая | a22d7ca5-11bf-4a91-a1d5-3166e9a7d1a6-00293a16 | 8ff47825-067c-46b1-b1ac-e23d445cd47c | Main Model |  | 9494 | ЭМ | [6 empty] | Conduit without Fittings | [22 empty] | OST_Conduit | None | 111 | [87 empty] | ADSK_Гофрировання труба_ПВХ_Легкая | [46 empty] | 0 | 2YBNob4RzAaQ7LCMRfZkkm | [86 empty] | Conduit without Fittings | ADSK_Гофрировання труба_ПВХ_Легкая |  | ADSK_Гофрировання труба_ПВХ_Легкая | [27 empty] | ADSK_Гофрировання труба_ПВХ_Легкая | [165 empty] | 0 | 2c0RvjQdDC8xveZWApXv54 | [98 empty] | 1.4 | v2021 | [532 empty] | 68х68мм, H=50мм | ПВХ | 68х68мм, H=50мм | 68х68мм, H=50мм |  |  |  |  | Короба | ИС.ЭС.1.2 | м | Трубы электромонтажные и аксессуары | Гофрировання труба ПВХ, легкая | [15 empty] | 1734 | 1766 |  | 32 | 1750 | 0 | 0 | 1750 | 1750 | Жильё_14-ПЕРЕХОДНЫЕ КОНСТР._EOM | None | Новая конструкция | [151 empty] | Гибкая труба | Неспецифицируемый | 1766 | 1734 | 32 | 32 | 32
2701847 | Неспецифицируемый | OST_ConduitFitting | Неспецифицируемый | Жильё_14-ПЕРЕХОДНЫЕ КОНСТР._EOM | TRUE |  |  | 2.5832e-05 |  |  |  | Неспецифицируемый | a22d7ca5-11bf-4a91-a1d5-3166e9a7d1a6-00293a17 | c6779e96-0bb8-4b9d-aa1a-bb4994261007 | Main Model |  | 9494 | ЭМ | [6 empty] | ADSK_Поворот_Простой | [22 empty] | OST_ConduitFitting | None | 483 | [87 empty] | Неспецифицируемый | [46 empty] | 0 | 2YBNob4RzAaQ7LCMRfZkkn | [86 empty] | ADSK_Поворот_Простой | Неспецифицируемый |  | Неспецифицируемый | [27 empty] | Неспецифицируемый | [115 empty] | 0 | Неспецифицируемый | [48 empty] | 0 | 2c0RvjQdDC8xveZWApXwpp | [35 empty] | 90 | [62 empty] | 1.1 | v2021 |  |  | None | [537 empty] | Короба | ИС.ЭС.1.2 | [28 empty] | None | Новая конструкция | [26 empty] | 0 |  |  | Conduits | 23.80.30.17.11 | [7 empty] | Неспецифицируемый | [48 empty] | FALSE | 1750 | Level : Жильё_14-ПЕРЕХОДНЫЕ КОНСТР._EOM | 1750 | [67 empty] | 0 | 1 | 10 | FALSE | 16 | 32 | 32 | 1 | 20.175 | 16 | 19.175
2701848 | Неспецифицируемый | OST_ConduitFitting |  | Жильё_14-ПЕРЕХОДНЫЕ КОНСТР._EOM | TRUE |  |  | 2.5832e-05 |  |  |  |  | a22d7ca5-11bf-4a91-a1d5-3166e9a7d1a6-00293a18 | c6779e96-0bb8-4b9d-aa1a-bb4994261007 | Main Model |  | 9494 | ЭМ | [6 empty] | ADSK_Поворот_Простой | [159 empty] | 0 | 2YBNob4RzAaQ7LCMRfZkkn | [233 empty] | 0 | Неспецифицируемый | [85 empty] | 90 | [66 empty] | None | [567 empty] | None | Новая конструкция | [87 empty] | FALSE | 1750 | Level : Жильё_14-ПЕРЕХОДНЫЕ КОНСТР._EOM | 1750 | [68 empty] | 1 | 10 | FALSE | 16 | 32 | 32 | 1 | 20.175 | 16 | 19.175
2701853 | ADSK_Гофрировання труба_ПВХ_Легкая | OST_Conduit | ADSK_Гофрировання труба_ПВХ_Легкая |  | TRUE |  |  |  |  | 219.65 |  | ADSK_Гофрировання труба_ПВХ_Легкая | a22d7ca5-11bf-4a91-a1d5-3166e9a7d1a6-00293a1d | 8ff47825-067c-46b1-b1ac-e23d445cd47c | Main Model |  | 9494 | ЭМ | [6 empty] | Conduit without Fittings | [22 empty] | OST_Conduit | None | 111 | [87 empty] | ADSK_Гофрировання труба_ПВХ_Легкая | [46 empty] | 0 | 2YBNob4RzAaQ7LCMRfZkkx | [86 empty] | Conduit without Fittings | ADSK_Гофрировання труба_ПВХ_Легкая |  | ADSK_Гофрировання труба_ПВХ_Легкая | [27 empty] | ADSK_Гофрировання труба_ПВХ_Легкая | [165 empty] | 0 | 2c0RvjQdDC8xveZWApXv54 | [98 empty] | 1.4 | v2021 | [532 empty] | 68х68мм, H=50мм | ПВХ | 68х68мм, H=50мм | 68х68мм, H=50мм |  |  |  |  | Короба | ИС.ЭС.1.2 | м | Трубы электромонтажные и аксессуары | Гофрировання труба ПВХ, легкая | [15 empty] | 1734 | 1766 |  | 32 | 1750 | 0 | 0 | 1750 | 1750 | Жильё_14-ПЕРЕХОДНЫЕ КОНСТР._EOM | None | Новая конструкция | [151 empty] | Гибкая труба | Неспецифицируемый | 1766 | 1734 | 32 | 32 | 32
2701854 | Неспецифицируемый | OST_ConduitFitting | Неспецифицируемый | Жильё_14-ПЕРЕХОДНЫЕ КОНСТР._EOM | TRUE |  |  | 2.5832e-05 |  |  |  | Неспецифицируемый | a22d7ca5-11bf-4a91-a1d5-3166e9a7d1a6-00293a1e | c6779e96-0bb8-4b9d-aa1a-bb4994261007 | Main Model |  | 9494 | ЭМ | [6 empty] | ADSK_Поворот_Простой | [22 empty] | OST_ConduitFitting | None | 483 | [87 empty] | Неспецифицируемый | [46 empty] | 0 | 2YBNob4RzAaQ7LCMRfZkku | [86 empty] | ADSK_Поворот_Простой | Неспецифицируемый |  | Неспецифицируемый | [27 empty] | Неспецифицируемый | [115 empty] | 0 | Неспецифицируемый | [48 empty] | 0 | 2c0RvjQdDC8xveZWApXwpp | [35 empty] | 90 | [62 empty] | 1.1 | v2021 |  |  | None | [537 empty] | Короба | ИС.ЭС.1.2 | [28 empty] | None | Новая конструкция | [26 empty] | 0 |  |  | Conduits | 23.80.30.17.11 | [7 empty] | Неспецифицируемый | [48 empty] | FALSE | 1750 | Level : Жильё_14-ПЕРЕХОДНЫЕ КОНСТР._EOM | 1750 | [67 empty] | 0 | 1 | 10 | FALSE | 16 | 32 | 32 | 1 | 20.175 | 16 | 19.175
2701855 | Неспецифицируемый | OST_ConduitFitting |  | Жильё_14-ПЕРЕХОДНЫЕ КОНСТР._EOM | TRUE |  |  | 2.5832e-05 |  |  |  |  | a22d7ca5-11bf-4a91-a1d5-3166e9a7d1a6-00293a1f | c6779e96-0bb8-4b9d-aa1a-bb4994261007 | Main Model |  | 9494 | ЭМ | [6 empty] | ADSK_Поворот_Простой | [159 empty] | 0 | 2YBNob4RzAaQ7LCMRfZkku | [233 empty] | 0 | Неспецифицируемый | [85 empty] | 90 | [66 empty] | None | [567 empty] | None | Новая конструкция | [87 empty] | FALSE | 1750 | Level : Жильё_14-ПЕРЕХОДНЫЕ КОНСТР._EOM | 1750 | [68 empty] | 1 | 10 | FALSE | 16 | 32 | 32 | 1 | 20.175 | 16 | 19.175
2701856 | ADSK_Гофрировання труба_ПВХ_Легкая | OST_Conduit | ADSK_Гофрировання труба_ПВХ_Легкая |  | TRUE |  |  |  |  | 1507.1576 |  | ADSK_Гофрировання труба_ПВХ_Легкая | a22d7ca5-11bf-4a91-a1d5-3166e9a7d1a6-00293a20 | 8ff47825-067c-46b1-b1ac-e23d445cd47c | Main Model |  | 9494 | ЭМ | [6 empty] | Conduit without Fittings | [22 empty] | OST_Conduit | None | 111 | [87 empty] | ADSK_Гофрировання труба_ПВХ_Легкая | [46 empty] | 0 | 2YBNob4RzAaQ7LCMRfZkk6 | [86 empty] | Conduit without Fittings | ADSK_Гофрировання труба_ПВХ_Легкая |  | ADSK_Гофрировання труба_ПВХ_Легкая | [27 empty] | ADSK_Гофрировання труба_ПВХ_Легкая | [165 empty] | 0 | 2c0RvjQdDC8xveZWApXv54 | [98 empty] | 1.4 | v2021 | [532 empty] | 68х68мм, H=50мм | ПВХ | 68х68мм, H=50мм | 68х68мм, H=50мм |  |  |  |  | Короба | ИС.ЭС.1.2 | м | Трубы электромонтажные и аксессуары | Гофрировання труба ПВХ, легкая | [15 empty] | 1770.175 | 3277.3326 |  | 32 | 1770.175 | 0 | 0 | 3277.3326 | 1770.175 | Жильё_14-ПЕРЕХОДНЫЕ КОНСТР._EOM | None | Новая конструкция | [151 empty] | Гибкая труба | Неспецифицируемый | 1770.175 | 3277.3326 | 32 | 32 | 32
2701857 | Неспецифицируемый | OST_ConduitFitting | Неспецифицируемый | Жильё_14-ПЕРЕХОДНЫЕ КОНСТР._EOM | TRUE |  |  | 2.5832e-05 |  |  |  | Неспецифицируемый | a22d7ca5-11bf-4a91-a1d5-3166e9a7d1a6-00293a21 | c6779e96-0bb8-4b9d-aa1a-bb4994261007 | Main Model |  | 9494 | ЭМ | [6 empty] | ADSK_Поворот_Простой | [22 empty] | OST_ConduitFitting | None | 483 | [87 empty] | Неспецифицируемый | [46 empty] | 0 | 2YBNob4RzAaQ7LCMRfZkk7 | [86 empty] | ADSK_Поворот_Простой | Неспецифицируемый |  | Неспецифицируемый | [27 empty] | Неспецифицируемый | [115 empty] | 0 | Неспецифицируемый | [48 empty] | 0 | 2c0RvjQdDC8xveZWApXwpp | [35 empty] | 90 | [62 empty] | 1.1 | v2021 |  |  | None | [537 empty] | Короба | ИС.ЭС.1.2 | [28 empty] | None | Новая конструкция | [26 empty] | 0 |  |  | Conduits | 23.80.30.17.11 | [7 empty] | Неспецифицируемый | [48 empty] | FALSE | 1750 | Level : Жильё_14-ПЕРЕХОДНЫЕ КОНСТР._EOM | 1750 | [67 empty] | 0 | 1 | 10 | FALSE | 16 | 32 | 32 | 1 | 20.175 | 16 | 19.175
2701858 | Неспецифицируемый | OST_ConduitFitting |  | Жильё_14-ПЕРЕХОДНЫЕ КОНСТР._EOM | TRUE |  |  | 2.5832e-05 |  |  |  |  | a22d7ca5-11bf-4a91-a1d5-3166e9a7d1a6-00293a22 | c6779e96-0bb8-4b9d-aa1a-bb4994261007 | Main Model |  | 9494 | ЭМ | [6 empty] | ADSK_Поворот_Простой | [159 empty] | 0 | 2YBNob4RzAaQ7LCMRfZkk7 | [233 empty] | 0 | Неспецифицируемый | [85 empty] | 90 | [66 empty] | None | [567 empty] | None | Новая конструкция | [87 empty] | FALSE | 1750 | Level : Жильё_14-ПЕРЕХОДНЫЕ КОНСТР._EOM | 1750 | [68 empty] | 1 | 10 | FALSE | 16 | 32 | 32 | 1 | 20.175 | 16 | 19.175
2701860 | ADSK_Гофрировання труба_ПВХ_Легкая | OST_Conduit | ADSK_Гофрировання труба_ПВХ_Легкая |  | TRUE |  |  |  |  | 1499.825 |  | ADSK_Гофрировання труба_ПВХ_Легкая | a22d7ca5-11bf-4a91-a1d5-3166e9a7d1a6-00293a24 | 8ff47825-067c-46b1-b1ac-e23d445cd47c | Main Model |  | 9494 | ЭМ | [6 empty] | Conduit without Fittings | [22 empty] | OST_Conduit | None | 111 | [87 empty] | ADSK_Гофрировання труба_ПВХ_Легкая | [46 empty] | 0 | 2YBNob4RzAaQ7LCMRfZkk2 | [86 empty] | Conduit without Fittings | ADSK_Гофрировання труба_ПВХ_Легкая |  | ADSK_Гофрировання труба_ПВХ_Легкая | [27 empty] | ADSK_Гофрировання труба_ПВХ_Легкая | [165 empty] | 0 | 2c0RvjQdDC8xveZWApXv54 | [98 empty] | 1.4 | v2021 | [532 empty] | 68х68мм, H=50мм | ПВХ | 68х68мм, H=50мм | 68х68мм, H=50мм |  |  |  |  | Короба | ИС.ЭС.1.2 | м | Трубы электромонтажные и аксессуары | Гофрировання труба ПВХ, легкая | [15 empty] | 1770.175 | 3270 |  | 32 | 1770.175 | 0 | 0 | 3270 | 1770.175 | Жильё_14-ПЕРЕХОДНЫЕ КОНСТР._EOM | None | Новая конструкция | [151 empty] | Гибкая труба | Неспецифицируемый | 1770.175 | 3270 | 32 | 32 | 32
2701861 | ADSK_Гофрировання труба_ПВХ_Легкая | OST_Conduit | ADSK_Гофрировання труба_ПВХ_Легкая |  | TRUE |  |  |  |  | 527.4 |  | ADSK_Гофрировання труба_ПВХ_Легкая | a22d7ca5-11bf-4a91-a1d5-3166e9a7d1a6-00293a25 | 8ff47825-067c-46b1-b1ac-e23d445cd47c | Main Model |  | 9494 | ЭМ | [6 empty] | Conduit without Fittings | [22 empty] | OST_Conduit | None | 111 | [87 empty] | ADSK_Гофрировання труба_ПВХ_Легкая | [46 empty] | 0 | 2YBNob4RzAaQ7LCMRfZkk3 | [86 empty] | Conduit without Fittings | ADSK_Гофрировання труба_ПВХ_Легкая |  | ADSK_Гофрировання труба_ПВХ_Легкая | [27 empty] | ADSK_Гофрировання труба_ПВХ_Легкая | [165 empty] | 0 | 2c0RvjQdDC8xveZWApXv54 | [98 empty] | 1.4 | v2021 | [532 empty] | 68х68мм, H=50мм | ПВХ | 68х68мм, H=50мм | 68х68мм, H=50мм |  |  |  |  | Короба | ИС.ЭС.1.2 | м | Трубы электромонтажные и аксессуары | Гофрировання труба ПВХ, легкая | [15 empty] | 1734 | 1766 |  | 32 | 1750 | 0 | 0 | 1750 | 1750 | Жильё_14-ПЕРЕХОДНЫЕ КОНСТР._EOM | None | Новая конструкция | [151 empty] | Гибкая труба | Неспецифицируемый | 1766 | 1734 | 32 | 32 | 32
2701862 | Неспецифицируемый | OST_ConduitFitting | Неспецифицируемый | Жильё_14-ПЕРЕХОДНЫЕ КОНСТР._EOM | TRUE |  |  | 2.5832e-05 |  |  |  | Неспецифицируемый | a22d7ca5-11bf-4a91-a1d5-3166e9a7d1a6-00293a26 | c6779e96-0bb8-4b9d-aa1a-bb4994261007 | Main Model |  | 9494 | ЭМ | [6 empty] | ADSK_Поворот_Простой | [22 empty] | OST_ConduitFitting | None | 483 | [87 empty] | Неспецифицируемый | [46 empty] | 0 | 2YBNob4RzAaQ7LCMRfZkk0 | [86 empty] | ADSK_Поворот_Простой | Неспецифицируемый |  | Неспецифицируемый | [27 empty] | Неспецифицируемый | [115 empty] | 0 | Неспецифицируемый | [48 empty] | 0 | 2c0RvjQdDC8xveZWApXwpp | [35 empty] | 90 | [62 empty] | 1.1 | v2021 |  |  | None | [537 empty] | Короба | ИС.ЭС.1.2 | [28 empty] | None | Новая конструкция | [26 empty] | 0 |  |  | Conduits | 23.80.30.17.11 | [7 empty] | Неспецифицируемый | [48 empty] | FALSE | 1750 | Level : Жильё_14-ПЕРЕХОДНЫЕ КОНСТР._EOM | 1750 | [67 empty] | 0 | 1 | 10 | FALSE | 16 | 32 | 32 | 1 | 20.175 | 16 | 19.175
2701863 | Неспецифицируемый | OST_ConduitFitting |  | Жильё_14-ПЕРЕХОДНЫЕ КОНСТР._EOM | TRUE |  |  | 2.5832e-05 |  |  |  |  | a22d7ca5-11bf-4a91-a1d5-3166e9a7d1a6-00293a27 | c6779e96-0bb8-4b9d-aa1a-bb4994261007 | Main Model |  | 9494 | ЭМ | [6 empty] | ADSK_Поворот_Простой | [159 empty] | 0 | 2YBNob4RzAaQ7LCMRfZkk0 | [233 empty] | 0 | Неспецифицируемый | [85 empty] | 90 | [66 empty] | None | [567 empty] | None | Новая конструкция | [87 empty] | FALSE | 1750 | Level : Жильё_14-ПЕРЕХОДНЫЕ КОНСТР._EOM | 1750 | [68 empty] | 1 | 10 | FALSE | 16 | 32 | 32 | 1 | 20.175 | 16 | 19.175
2701864 | Неспецифицируемый | OST_ConduitFitting | Неспецифицируемый | Жильё_14-ПЕРЕХОДНЫЕ КОНСТР._EOM | TRUE |  |  | 2.5832e-05 |  |  |  | Неспецифицируемый | a22d7ca5-11bf-4a91-a1d5-3166e9a7d1a6-00293a28 | c6779e96-0bb8-4b9d-aa1a-bb4994261007 | Main Model |  | 9494 | ЭМ | [6 empty] | ADSK_Поворот_Простой | [22 empty] | OST_ConduitFitting | None | 483 | [87 empty] | Неспецифицируемый | [46 empty] | 0 | 2YBNob4RzAaQ7LCMRfZkkE | [86 empty] | ADSK_Поворот_Простой | Неспецифицируемый |  | Неспецифицируемый | [27 empty] | Неспецифицируемый | [115 empty] | 0 | Неспецифицируемый | [48 empty] | 0 | 2c0RvjQdDC8xveZWApXwpp | [35 empty] | 90 | [62 empty] | 1.1 | v2021 |  |  | None | [537 empty] | Короба | ИС.ЭС.1.2 | [28 empty] | None | Новая конструкция | [26 empty] | 0 |  |  | Conduits | 23.80.30.17.11 | [7 empty] | Неспецифицируемый | [48 empty] | FALSE | 1750 | Level : Жильё_14-ПЕРЕХОДНЫЕ КОНСТР._EOM | 1750 | [67 empty] | 0 | 1 | 10 | FALSE | 16 | 32 | 32 | 1 | 20.175 | 16 | 19.175
2701865 | Неспецифицируемый | OST_ConduitFitting |  | Жильё_14-ПЕРЕХОДНЫЕ КОНСТР._EOM | TRUE |  |  | 2.5832e-05 |  |  |  |  | a22d7ca5-11bf-4a91-a1d5-3166e9a7d1a6-00293a29 | c6779e96-0bb8-4b9d-aa1a-bb4994261007 | Main Model |  | 9494 | ЭМ | [6 empty] | ADSK_Поворот_Простой | [159 empty] | 0 | 2YBNob4RzAaQ7LCMRfZkkE | [233 empty] | 0 | Неспецифицируемый | [85 empty] | 90 | [66 empty] | None | [567 empty] | None | Новая конструкция | [87 empty] | FALSE | 1750 | Level : Жильё_14-ПЕРЕХОДНЫЕ КОНСТР._EOM | 1750 | [68 empty] | 1 | 10 | FALSE | 16 | 32 | 32 | 1 | 20.175 | 16 | 19.175
2701866 | ADSK_Гофрировання труба_ПВХ_Легкая | OST_Conduit | ADSK_Гофрировання труба_ПВХ_Легкая |  | TRUE |  |  |  |  | 1683.825 |  | ADSK_Гофрировання труба_ПВХ_Легкая | a22d7ca5-11bf-4a91-a1d5-3166e9a7d1a6-00293a2a | 8ff47825-067c-46b1-b1ac-e23d445cd47c | Main Model |  | 9494 | ЭМ | [6 empty] | Conduit without Fittings | [22 empty] | OST_Conduit | None | 111 | [87 empty] | ADSK_Гофрировання труба_ПВХ_Легкая | [46 empty] | 0 | 2YBNob4RzAaQ7LCMRfZkkC | [86 empty] | Conduit without Fittings | ADSK_Гофрировання труба_ПВХ_Легкая |  | ADSK_Гофрировання труба_ПВХ_Легкая | [27 empty] | ADSK_Гофрировання труба_ПВХ_Легкая | [115 empty] | 0 | Гофрировання труба ПВХ, легкая, диаметром 32 мм | [48 empty] | 0 | 2c0RvjQdDC8xveZWApXv54 | [98 empty] | 1.4 | v2021 | [532 empty] | 68х68мм, H=50мм | ПВХ | 68х68мм, H=50мм | 68х68мм, H=50мм |  |  |  |  | Короба | ИС.ЭС.1.2 | м | Трубы электромонтажные и аксессуары | Гофрировання труба ПВХ, легкая | [15 empty] | 1770.1749 | 3454.0001 |  | 32 | 1770.175 | 0 | 0 | 3454 | 1770.175 | Жильё_14-ПЕРЕХОДНЫЕ КОНСТР._EOM | None | Новая конструкция | [151 empty] | Гибкая труба | Неспецифицируемый | 1770.1751 | 3453.9999 | 32 | 32 | 32
2701871 | Неспецифицируемый | OST_ConduitFitting | Неспецифицируемый | Жильё_14-ПЕРЕХОДНЫЕ КОНСТР._EOM | TRUE |  |  | 2.5832e-05 |  |  |  | Неспецифицируемый | a22d7ca5-11bf-4a91-a1d5-3166e9a7d1a6-00293a2f | c6779e96-0bb8-4b9d-aa1a-bb4994261007 | Main Model |  | 9494 | ЭМ | [6 empty] | ADSK_Поворот_Простой | [22 empty] | OST_ConduitFitting | None | 483 | [87 empty] | Неспецифицируемый | [46 empty] | 0 | 2YBNob4RzAaQ7LCMRfZkk9 | [86 empty] | ADSK_Поворот_Простой | Неспецифицируемый |  | Неспецифицируемый | [27 empty] | Неспецифицируемый | [115 empty] | 0 | Неспецифицируемый | [48 empty] | 0 | 2c0RvjQdDC8xveZWApXwpp | [35 empty] | 90 | [62 empty] | 1.1 | v2021 |  |  | None | [537 empty] | Короба | ИС.ЭС.1.2 | [28 empty] | None | Новая конструкция | [26 empty] | 0 |  |  | Conduits | 23.80.30.17.11 | [7 empty] | Неспецифицируемый | [48 empty] | FALSE | 1750 | Level : Жильё_14-ПЕРЕХОДНЫЕ КОНСТР._EOM | 1750 | [67 empty] | 0 | 1 | 10 | FALSE | 16 | 32 | 32 | 1 | 20.175 | 16 | 19.175
2701872 | Неспецифицируемый | OST_ConduitFitting |  | Жильё_14-ПЕРЕХОДНЫЕ КОНСТР._EOM | TRUE |  |  | 2.5832e-05 |  |  |  |  | a22d7ca5-11bf-4a91-a1d5-3166e9a7d1a6-00293a30 | c6779e96-0bb8-4b9d-aa1a-bb4994261007 | Main Model |  | 9494 | ЭМ | [6 empty] | ADSK_Поворот_Простой | [159 empty] | 0 | 2YBNob4RzAaQ7LCMRfZkk9 | [233 empty] | 0 | Неспецифицируемый | [85 empty] | 90 | [66 empty] | None | [567 empty] | None | Новая конструкция | [87 empty] | FALSE | 1750 | Level : Жильё_14-ПЕРЕХОДНЫЕ КОНСТР._EOM | 1750 | [68 empty] | 1 | 10 | FALSE | 16 | 32 | 32 | 1 | 20.175 | 16 | 19.175
2701873 | ADSK_Гофрировання труба_ПВХ_Легкая | OST_ConduitRun | ADSK_Гофрировання труба_ПВХ_Легкая |  | TRUE | [6 empty] | ADSK_Гофрировання труба_ПВХ_Легкая | a22d7ca5-11bf-4a91-a1d5-3166e9a7d1a6-00293a31 | c6779e96-0bb8-4b9d-aa1a-bb4994261007 | Main Model |  | 9494 | ЭМ | [6 empty] | Conduit without Fittings | [22 empty] | OST_Conduit | None | 111 | [87 empty] | ADSK_Гофрировання труба_ПВХ_Легкая | [46 empty] | 0 | 2YBNob4RzAaQ7LCMRfZkkN | [86 empty] | Conduit without Fittings | ADSK_Гофрировання труба_ПВХ_Легкая |  | ADSK_Гофрировання труба_ПВХ_Легкая | [27 empty] | ADSK_Гофрировання труба_ПВХ_Легкая | [165 empty] | 0 | 2c0RvjQdDC8xveZWApXv54 | [98 empty] | 1.4 | v2021 | [532 empty] | 68х68мм, H=50мм | ПВХ | 68х68мм, H=50мм | 68х68мм, H=50мм |  |  |  |  | Короба | ИС.ЭС.1.2 | м | Трубы электромонтажные и аксессуары | Гофрировання труба ПВХ, легкая | [25 empty] | None | Новая конструкция | [151 empty] | Гибкая труба | Неспецифицируемый
2701874 | Неспецифицируемый | OST_ConduitFitting | Неспецифицируемый | Жильё_14-ПЕРЕХОДНЫЕ КОНСТР._EOM | TRUE |  |  | 2.5832e-05 |  |  |  | Неспецифицируемый | a22d7ca5-11bf-4a91-a1d5-3166e9a7d1a6-00293a32 | c6779e96-0bb8-4b9d-aa1a-bb4994261007 | Main Model |  | 9494 | ЭМ | [6 empty] | ADSK_Поворот_Простой | [22 empty] | OST_ConduitFitting | None | 483 | [87 empty] | Неспецифицируемый | [46 empty] | 0 | 2YBNob4RzAaQ7LCMRfZkkK | [86 empty] | ADSK_Поворот_Простой | Неспецифицируемый |  | Неспецифицируемый | [27 empty] | Неспецифицируемый | [115 empty] | 0 | Неспецифицируемый | [48 empty] | 0 | 2c0RvjQdDC8xveZWApXwpp | [35 empty] | 90 | [62 empty] | 1.1 | v2021 |  |  | None | [537 empty] | Короба | ИС.ЭС.1.2 | [28 empty] | None | Новая конструкция | [26 empty] | 0 |  |  | Conduits | 23.80.30.17.11 | [7 empty] | Неспецифицируемый | [48 empty] | FALSE | 1750 | Level : Жильё_14-ПЕРЕХОДНЫЕ КОНСТР._EOM | 1750 | [67 empty] | 0 | 1 | 10 | FALSE | 16 | 32 | 32 | 1 | 20.175 | 16 | 19.175
2701875 | Неспецифицируемый | OST_ConduitFitting |  | Жильё_14-ПЕРЕХОДНЫЕ КОНСТР._EOM | TRUE |  |  | 2.5832e-05 |  |  |  |  | a22d7ca5-11bf-4a91-a1d5-3166e9a7d1a6-00293a33 | c6779e96-0bb8-4b9d-aa1a-bb4994261007 | Main Model |  | 9494 | ЭМ | [6 empty] | ADSK_Поворот_Простой | [159 empty] | 0 | 2YBNob4RzAaQ7LCMRfZkkK | [233 empty] | 0 | Неспецифицируемый | [85 empty] | 90 | [66 empty] | None | [567 empty] | None | Новая конструкция | [87 empty] | FALSE | 1750 | Level : Жильё_14-ПЕРЕХОДНЫЕ КОНСТР._EOM | 1750 | [68 empty] | 1 | 10 | FALSE | 16 | 32 | 32 | 1 | 20.175 | 16 | 19.175
2701878 | Неспецифицируемый | OST_ConduitFitting | Неспецифицируемый | Жильё_14-ПЕРЕХОДНЫЕ КОНСТР._EOM | TRUE |  |  | 2.5832e-05 |  |  |  | Неспецифицируемый | a22d7ca5-11bf-4a91-a1d5-3166e9a7d1a6-00293a36 | c6779e96-0bb8-4b9d-aa1a-bb4994261007 | Main Model |  | 9494 | ЭМ | [6 empty] | ADSK_Поворот_Простой | [22 empty] | OST_ConduitFitting | None | 483 | [87 empty] | Неспецифицируемый | [46 empty] | 0 | 2YBNob4RzAaQ7LCMRfZkkG | [86 empty] | ADSK_Поворот_Простой | Неспецифицируемый |  | Неспецифицируемый | [27 empty] | Неспецифицируемый | [115 empty] | 0 | Неспецифицируемый | [48 empty] | 0 | 2c0RvjQdDC8xveZWApXwpp | [35 empty] | 90 | [62 empty] | 1.1 | v2021 |  |  | None | [537 empty] | Короба | ИС.ЭС.1.2 | [28 empty] | None | Новая конструкция | [26 empty] | 0 |  |  | Conduits | 23.80.30.17.11 | [7 empty] | Неспецифицируемый | [48 empty] | FALSE | 1750 | Level : Жильё_14-ПЕРЕХОДНЫЕ КОНСТР._EOM | 1750 | [67 empty] | 0 | 1 | 10 | FALSE | 16 | 32 | 32 | 1 | 20.175 | 16 | 19.175
2701879 | Неспецифицируемый | OST_ConduitFitting |  | Жильё_14-ПЕРЕХОДНЫЕ КОНСТР._EOM | TRUE |  |  | 2.5832e-05 |  |  |  |  | a22d7ca5-11bf-4a91-a1d5-3166e9a7d1a6-00293a37 | c6779e96-0bb8-4b9d-aa1a-bb4994261007 | Main Model |  | 9494 | ЭМ | [6 empty] | ADSK_Поворот_Простой | [159 empty] | 0 | 2YBNob4RzAaQ7LCMRfZkkG | [233 empty] | 0 | Неспецифицируемый | [85 empty] | 90 | [66 empty] | None | [567 empty] | None | Новая конструкция | [87 empty] | FALSE | 1750 | Level : Жильё_14-ПЕРЕХОДНЫЕ КОНСТР._EOM | 1750 | [68 empty] | 1 | 10 | FALSE | 16 | 32 | 32 | 1 | 20.175 | 16 | 19.175
2701880 | ADSK_Гофрировання труба_ПВХ_Легкая | OST_ConduitRun | ADSK_Гофрировання труба_ПВХ_Легкая |  | TRUE | [6 empty] | ADSK_Гофрировання труба_ПВХ_Легкая | a22d7ca5-11bf-4a91-a1d5-3166e9a7d1a6-00293a38 | c6779e96-0bb8-4b9d-aa1a-bb4994261007 | Main Model |  | 9494 | ЭМ | [6 empty] | Conduit without Fittings | [22 empty] | OST_Conduit | None | 111 | [87 empty] | ADSK_Гофрировання труба_ПВХ_Легкая | [46 empty] | 0 | 2YBNob4RzAaQ7LCMRfZkkU | [86 empty] | Conduit without Fittings | ADSK_Гофрировання труба_ПВХ_Легкая |  | ADSK_Гофрировання труба_ПВХ_Легкая | [27 empty] | ADSK_Гофрировання труба_ПВХ_Легкая | [165 empty] | 0 | 2c0RvjQdDC8xveZWApXv54 | [98 empty] | 1.4 | v2021 | [532 empty] | 68х68мм, H=50мм | ПВХ | 68х68мм, H=50мм | 68х68мм, H=50мм |  |  |  |  | Короба | ИС.ЭС.1.2 | м | Трубы электромонтажные и аксессуары | Гофрировання труба ПВХ, легкая | [25 empty] | None | Новая конструкция | [151 empty] | Гибкая труба | Неспецифицируемый
2701881 | ADSK_Гофрировання труба_ПВХ_Легкая | OST_Conduit | ADSK_Гофрировання труба_ПВХ_Легкая |  | TRUE |  |  |  |  | 371.65 |  | ADSK_Гофрировання труба_ПВХ_Легкая | a22d7ca5-11bf-4a91-a1d5-3166e9a7d1a6-00293a39 | 8ff47825-067c-46b1-b1ac-e23d445cd47c | Main Model |  | 9494 | ЭМ | [6 empty] | Conduit without Fittings | [22 empty] | OST_Conduit | None | 111 | [87 empty] | ADSK_Гофрировання труба_ПВХ_Легкая | [46 empty] | 0 | 2YBNob4RzAaQ7LCMRfZkkV | [86 empty] | Conduit without Fittings | ADSK_Гофрировання труба_ПВХ_Легкая |  | ADSK_Гофрировання труба_ПВХ_Легкая | [27 empty] | ADSK_Гофрировання труба_ПВХ_Легкая | [165 empty] | 0 | 2c0RvjQdDC8xveZWApXv54 | [98 empty] | 1.4 | v2021 | [532 empty] | 68х68мм, H=50мм | ПВХ | 68х68мм, H=50мм | 68х68мм, H=50мм |  |  |  |  | Короба | ИС.ЭС.1.2 | м | Трубы электромонтажные и аксессуары | Гофрировання труба ПВХ, легкая | [15 empty] | 1734 | 1766 |  | 32 | 1750 | 0 | 0 | 1750 | 1750 | Жильё_14-ПЕРЕХОДНЫЕ КОНСТР._EOM | None | Новая конструкция | [151 empty] | Гибкая труба | Неспецифицируемый | 1766 | 1734 | 32 | 32 | 32
2701882 | ADSK_Гофрировання труба_ПВХ_Легкая | OST_Conduit | ADSK_Гофрировання труба_ПВХ_Легкая |  | TRUE |  |  |  |  | 39.6499 |  | ADSK_Гофрировання труба_ПВХ_Легкая | a22d7ca5-11bf-4a91-a1d5-3166e9a7d1a6-00293a3a | 8ff47825-067c-46b1-b1ac-e23d445cd47c | Main Model |  | 9494 | ЭМ | [6 empty] | Conduit without Fittings | [22 empty] | OST_Conduit | None | 111 | [87 empty] | ADSK_Гофрировання труба_ПВХ_Легкая | [46 empty] | 0 | 2YBNob4RzAaQ7LCMRfZkkS | [86 empty] | Conduit without Fittings | ADSK_Гофрировання труба_ПВХ_Легкая |  | ADSK_Гофрировання труба_ПВХ_Легкая | [27 empty] | ADSK_Гофрировання труба_ПВХ_Легкая | [165 empty] | 0 | 2c0RvjQdDC8xveZWApXv54 | [98 empty] | 1.4 | v2021 | [532 empty] | 68х68мм, H=50мм | ПВХ | 68х68мм, H=50мм | 68х68мм, H=50мм |  |  |  |  | Короба | ИС.ЭС.1.2 | м | Трубы электромонтажные и аксессуары | Гофрировання труба ПВХ, легкая | [15 empty] | 1734 | 1766 |  | 32 | 1750 | 0 | 0 | 1750 | 1750 | Жильё_14-ПЕРЕХОДНЫЕ КОНСТР._EOM | None | Новая конструкция | [151 empty] | Гибкая труба | Неспецифицируемый | 1766 | 1734 | 32 | 32 | 32
2701883 | Неспецифицируемый | OST_ConduitFitting | Неспецифицируемый | Жильё_14-ПЕРЕХОДНЫЕ КОНСТР._EOM | TRUE |  |  | 2.5832e-05 |  |  |  | Неспецифицируемый | a22d7ca5-11bf-4a91-a1d5-3166e9a7d1a6-00293a3b | c6779e96-0bb8-4b9d-aa1a-bb4994261007 | Main Model |  | 9494 | ЭМ | [6 empty] | ADSK_Поворот_Простой | [22 empty] | OST_ConduitFitting | None | 483 | [87 empty] | Неспецифицируемый | [46 empty] | 0 | 2YBNob4RzAaQ7LCMRfZkkT | [86 empty] | ADSK_Поворот_Простой | Неспецифицируемый |  | Неспецифицируемый | [27 empty] | Неспецифицируемый | [115 empty] | 0 | Неспецифицируемый | [48 empty] | 0 | 2c0RvjQdDC8xveZWApXwpp | [35 empty] | 90 | [62 empty] | 1.1 | v2021 |  |  | None | [537 empty] | Короба | ИС.ЭС.1.2 | [28 empty] | None | Новая конструкция | [26 empty] | 0 |  |  | Conduits | 23.80.30.17.11 | [7 empty] | Неспецифицируемый | [48 empty] | FALSE | 1750 | Level : Жильё_14-ПЕРЕХОДНЫЕ КОНСТР._EOM | 1750 | [67 empty] | 0 | 1 | 10 | FALSE | 16 | 32 | 32 | 1 | 20.175 | 16 | 19.175
2701884 | Неспецифицируемый | OST_ConduitFitting |  | Жильё_14-ПЕРЕХОДНЫЕ КОНСТР._EOM | TRUE |  |  | 2.5832e-05 |  |  |  |  | a22d7ca5-11bf-4a91-a1d5-3166e9a7d1a6-00293a3c | c6779e96-0bb8-4b9d-aa1a-bb4994261007 | Main Model |  | 9494 | ЭМ | [6 empty] | ADSK_Поворот_Простой | [159 empty] | 0 | 2YBNob4RzAaQ7LCMRfZkkT | [233 empty] | 0 | Неспецифицируемый | [85 empty] | 90 | [66 empty] | None | [567 empty] | None | Новая конструкция | [87 empty] | FALSE | 1750 | Level : Жильё_14-ПЕРЕХОДНЫЕ КОНСТР._EOM | 1750 | [68 empty] | 1 | 10 | FALSE | 16 | 32 | 32 | 1 | 20.175 | 16 | 19.175
2701885 | ADSK_Гофрировання труба_ПВХ_Легкая | OST_Conduit | ADSK_Гофрировання труба_ПВХ_Легкая |  | TRUE |  |  |  |  | 1536.4792 |  | ADSK_Гофрировання труба_ПВХ_Легкая | a22d7ca5-11bf-4a91-a1d5-3166e9a7d1a6-00293a3d | 8ff47825-067c-46b1-b1ac-e23d445cd47c | Main Model |  | 9494 | ЭМ | [6 empty] | Conduit without Fittings | [22 empty] | OST_Conduit | None | 111 | [87 empty] | ADSK_Гофрировання труба_ПВХ_Легкая | [46 empty] | 0 | 2YBNob4RzAaQ7LCMRfZkkR | [86 empty] | Conduit without Fittings | ADSK_Гофрировання труба_ПВХ_Легкая |  | ADSK_Гофрировання труба_ПВХ_Легкая | [27 empty] | ADSK_Гофрировання труба_ПВХ_Легкая | [165 empty] | 0 | 2c0RvjQdDC8xveZWApXv54 | [98 empty] | 1.4 | v2021 | [532 empty] | 68х68мм, H=50мм | ПВХ | 68х68мм, H=50мм | 68х68мм, H=50мм |  |  |  |  | Короба | ИС.ЭС.1.2 | м | Трубы электромонтажные и аксессуары | Гофрировання труба ПВХ, легкая | [15 empty] | 1734 | 1766 |  | 32 | 1750 | 0 | 0 | 1750 | 1750 | Жильё_14-ПЕРЕХОДНЫЕ КОНСТР._EOM | None | Новая конструкция | [151 empty] | Гибкая труба | Неспецифицируемый | 1766 | 1734 | 32 | 32 | 32
2701886 | Неспецифицируемый | OST_ConduitFitting | Неспецифицируемый | Жильё_14-ПЕРЕХОДНЫЕ КОНСТР._EOM | TRUE |  |  | 2.5832e-05 |  |  |  | Неспецифицируемый | a22d7ca5-11bf-4a91-a1d5-3166e9a7d1a6-00293a3e | c6779e96-0bb8-4b9d-aa1a-bb4994261007 | Main Model |  | 9494 | ЭМ | [6 empty] | ADSK_Поворот_Простой | [22 empty] | OST_ConduitFitting | None | 483 | [87 empty] | Неспецифицируемый | [46 empty] | 0 | 2YBNob4RzAaQ7LCMRfZkkO | [86 empty] | ADSK_Поворот_Простой | Неспецифицируемый |  | Неспецифицируемый | [27 empty] | Неспецифицируемый | [115 empty] | 0 | Неспецифицируемый | [48 empty] | 0 | 2c0RvjQdDC8xveZWApXwpp | [35 empty] | 90.0002 | [62 empty] | 1.1 | v2021 |  |  | None | [537 empty] | Короба | ИС.ЭС.1.2 | [28 empty] | None | Новая конструкция | [26 empty] | 0 |  |  | Conduits | 23.80.30.17.11 | [7 empty] | Неспецифицируемый | [48 empty] | FALSE | 1750 | Level : Жильё_14-ПЕРЕХОДНЫЕ КОНСТР._EOM | 1750 | [67 empty] | 0 | 1 | 10 | FALSE | 16 | 32 | 32 | 1 | 20.1751 | 16 | 19.175
2701887 | Неспецифицируемый | OST_ConduitFitting |  | Жильё_14-ПЕРЕХОДНЫЕ КОНСТР._EOM | TRUE |  |  | 2.5832e-05 |  |  |  |  | a22d7ca5-11bf-4a91-a1d5-3166e9a7d1a6-00293a3f | c6779e96-0bb8-4b9d-aa1a-bb4994261007 | Main Model |  | 9494 | ЭМ | [6 empty] | ADSK_Поворот_Простой | [159 empty] | 0 | 2YBNob4RzAaQ7LCMRfZkkO | [233 empty] | 0 | Неспецифицируемый | [85 empty] | 90.0002 | [66 empty] | None | [567 empty] | None | Новая конструкция | [87 empty] | FALSE | 1750 | Level : Жильё_14-ПЕРЕХОДНЫЕ КОНСТР._EOM | 1750 | [68 empty] | 1 | 10 | FALSE | 16 | 32 | 32 | 1 | 20.1751 | 16 | 19.175
2701888 | ADSK_Гофрировання труба_ПВХ_Легкая | OST_ConduitRun | ADSK_Гофрировання труба_ПВХ_Легкая |  | TRUE | [6 empty] | ADSK_Гофрировання труба_ПВХ_Легкая | a22d7ca5-11bf-4a91-a1d5-3166e9a7d1a6-00293a40 | c6779e96-0bb8-4b9d-aa1a-bb4994261007 | Main Model |  | 9494 | ЭМ | [6 empty] | Conduit without Fittings | [22 empty] | OST_Conduit | None | 111 | [87 empty] | ADSK_Гофрировання труба_ПВХ_Легкая | [46 empty] | 0 | 2YBNob4RzAaQ7LCMRfZklc | [86 empty] | Conduit without Fittings | ADSK_Гофрировання труба_ПВХ_Легкая |  | ADSK_Гофрировання труба_ПВХ_Легкая | [27 empty] | ADSK_Гофрировання труба_ПВХ_Легкая | [165 empty] | 0 | 2c0RvjQdDC8xveZWApXv54 | [98 empty] | 1.4 | v2021 | [532 empty] | 68х68мм, H=50мм | ПВХ | 68х68мм, H=50мм | 68х68мм, H=50мм |  |  |  |  | Короба | ИС.ЭС.1.2 | м | Трубы электромонтажные и аксессуары | Гофрировання труба ПВХ, легкая | [25 empty] | None | Новая конструкция | [151 empty] | Гибкая труба | Неспецифицируемый
2701898 | ADSK_Гофрировання труба_ПВХ_Легкая | OST_Conduit |  |  | TRUE |  |  |  |  | 2569.721 |  |  | a22d7ca5-11bf-4a91-a1d5-3166e9a7d1a6-00293a4a | c6779e96-0bb8-4b9d-aa1a-bb4994261007 | Main Model |  | 9494 | ЭМ | [6 empty] | Conduit without Fittings | [159 empty] | 0 | 2YBNob4RzAaQ7LCMRfZkXx | [233 empty] | 0 | Гофрировання труба ПВХ, легкая, диаметром 32 мм | [710 empty] | 1733.923 | 1765.9994 |  | 32 | 1749.923 | 0 | 0 |  |  | Жильё_14-ПЕРЕХОДНЫЕ КОНСТР._EOM | None | Новая конструкция | [155 empty] | 32 | 32 | 32
2701899 | ADSK_Гофрировання труба_ПВХ_Легкая | OST_Conduit |  |  | TRUE |  |  |  |  | 500.4301 |  |  | a22d7ca5-11bf-4a91-a1d5-3166e9a7d1a6-00293a4b | c6779e96-0bb8-4b9d-aa1a-bb4994261007 | Main Model |  | 9494 | ЭМ | [6 empty] | Conduit without Fittings | [159 empty] | 0 | 2YBNob4RzAaQ7LCMRfZkXu | [233 empty] | 0 | Гофрировання труба ПВХ, легкая, диаметром 32 мм | [710 empty] | 1734 | 1766 |  | 32 | 1750 | 0 | 0 |  |  | Жильё_14-ПЕРЕХОДНЫЕ КОНСТР._EOM | None | Новая конструкция | [155 empty] | 32 | 32 | 32
2701900 | ADSK_Гофрировання труба_ПВХ_Легкая | OST_Conduit |  |  | TRUE |  |  |  |  | 2728.9836 |  |  | a22d7ca5-11bf-4a91-a1d5-3166e9a7d1a6-00293a4c | c6779e96-0bb8-4b9d-aa1a-bb4994261007 | Main Model |  | 9494 | ЭМ | [6 empty] | Conduit without Fittings | [159 empty] | 0 | 2YBNob4RzAaQ7LCMRfZkXv | [233 empty] | 0 | Гофрировання труба ПВХ, легкая, диаметром 32 мм | [710 empty] | 1734 | 1766 |  | 32 | 1750 | 0 | 0 |  |  | Жильё_14-ПЕРЕХОДНЫЕ КОНСТР._EOM | None | Новая конструкция | [155 empty] | 32 | 32 | 32
2701901 | ADSK_Гофрировання труба_ПВХ_Легкая | OST_Conduit |  |  | TRUE |  |  |  |  | 500.4265 |  |  | a22d7ca5-11bf-4a91-a1d5-3166e9a7d1a6-00293a4d | c6779e96-0bb8-4b9d-aa1a-bb4994261007 | Main Model |  | 9494 | ЭМ | [6 empty] | Conduit without Fittings | [159 empty] | 0 | 2YBNob4RzAaQ7LCMRfZkX6 | [233 empty] | 0 | Гофрировання труба ПВХ, легкая, диаметром 32 мм | [710 empty] | 1734 | 1766 |  | 32 | 1750 | 0 | 0 |  |  | Жильё_14-ПЕРЕХОДНЫЕ КОНСТР._EOM | None | Новая конструкция | [155 empty] | 32 | 32 | 32
2701903 | ADSK_Гофрировання труба_ПВХ_Легкая | OST_Conduit |  |  | TRUE |  |  |  |  | 4570.2067 |  |  | a22d7ca5-11bf-4a91-a1d5-3166e9a7d1a6-00293a4f | c6779e96-0bb8-4b9d-aa1a-bb4994261007 | Main Model |  | 9494 | ЭМ | [6 empty] | Conduit without Fittings | [159 empty] | 0 | 2YBNob4RzAaQ7LCMRfZkX4 | [233 empty] | 0 | Гофрировання труба ПВХ, легкая, диаметром 32 мм | [710 empty] | 1734.058 | 1766.058 |  | 32 | 1750.058 | 0 | 0 |  |  | Жильё_14-ПЕРЕХОДНЫЕ КОНСТР._EOM | None | Новая конструкция | [155 empty] | 32 | 32 | 32
2701904 | ADSK_Гофрировання труба_ПВХ_Легкая | OST_Conduit |  |  | TRUE |  |  |  |  | 315.8715 |  |  | a22d7ca5-11bf-4a91-a1d5-3166e9a7d1a6-00293a50 | c6779e96-0bb8-4b9d-aa1a-bb4994261007 | Main Model |  | 9494 | ЭМ | [6 empty] | Conduit without Fittings | [159 empty] | 0 | 2YBNob4RzAaQ7LCMRfZkX5 | [945 empty] | 1734.058 | 1766.058 |  | 32 | 1750.058 | 0 | 0 |  |  | Жильё_14-ПЕРЕХОДНЫЕ КОНСТР._EOM | None | Новая конструкция | [155 empty] | 32 | 32 | 32
2701905 | ADSK_Гофрировання труба_ПВХ_Легкая | OST_Conduit |  |  | TRUE |  |  |  |  | 1509.7671 |  |  | a22d7ca5-11bf-4a91-a1d5-3166e9a7d1a6-00293a51 | c6779e96-0bb8-4b9d-aa1a-bb4994261007 | Main Model |  | 9494 | ЭМ | [6 empty] | Conduit without Fittings | [159 empty] | 0 | 2YBNob4RzAaQ7LCMRfZkX0 | [945 empty] | 1770.2306 | 3280.0024 |  | 32 | 1770.233 | 0 | 0 |  |  | Жильё_14-ПЕРЕХОДНЫЕ КОНСТР._EOM | None | Новая конструкция | [155 empty] | 32 | 32 | 32
2701906 | ADSK_Гофрировання труба_ПВХ_Легкая | OST_Conduit |  |  | TRUE |  |  |  |  | 1509.825 |  |  | a22d7ca5-11bf-4a91-a1d5-3166e9a7d1a6-00293a52 | c6779e96-0bb8-4b9d-aa1a-bb4994261007 | Main Model |  | 9494 | ЭМ | [6 empty] | Conduit without Fittings | [159 empty] | 0 | 2YBNob4RzAaQ7LCMRfZkX1 | [945 empty] | 1770.1734 | 3280.0016 |  | 32 | 1770.175 | 0 | 0 |  |  | Жильё_14-ПЕРЕХОДНЫЕ КОНСТР._EOM | None | Новая конструкция | [155 empty] | 32 | 32 | 32
2701907 | ADSK_Гофрировання труба_ПВХ_Легкая | OST_Conduit |  |  | TRUE |  |  |  |  | 1511.1755 |  |  | a22d7ca5-11bf-4a91-a1d5-3166e9a7d1a6-00293a53 | c6779e96-0bb8-4b9d-aa1a-bb4994261007 | Main Model |  | 9494 | ЭМ | [6 empty] | Conduit without Fittings | [159 empty] | 0 | 2YBNob4RzAaQ7LCMRfZkXA | [945 empty] | 1770.175 | 3281.3505 |  | 32 | 1770.175 | 0 | 0 |  |  | Жильё_14-ПЕРЕХОДНЫЕ КОНСТР._EOM | None | Новая конструкция | [155 empty] | 32 | 32 | 32
2701908 | ADSK_Гофрировання труба_ПВХ_Легкая | OST_Conduit |  |  | TRUE |  |  |  |  | 274.9279 |  |  | a22d7ca5-11bf-4a91-a1d5-3166e9a7d1a6-00293a54 | c6779e96-0bb8-4b9d-aa1a-bb4994261007 | Main Model |  | 9494 | ЭМ | [6 empty] | Conduit without Fittings | [159 empty] | 0 | 2YBNob4RzAaQ7LCMRfZkXN | [233 empty] | 0 | Гофрировання труба ПВХ, легкая, диаметром 32 мм | [710 empty] | 1733.9224 | 1765.9224 |  | 32 | 1749.9224 | 0 | 0 |  |  | Жильё_14-ПЕРЕХОДНЫЕ КОНСТР._EOM | None | Новая конструкция | [155 empty] | 32 | 32 | 32
2701909 | ADSK_Гофрировання труба_ПВХ_Легкая | OST_Conduit |  |  | TRUE |  |  |  |  | 1521.4015 |  |  | a22d7ca5-11bf-4a91-a1d5-3166e9a7d1a6-00293a55 | c6779e96-0bb8-4b9d-aa1a-bb4994261007 | Main Model |  | 9494 | ЭМ | [6 empty] | Conduit without Fittings | [159 empty] | 0 | 2YBNob4RzAaQ7LCMRfZkXK | [233 empty] | 0 | Гофрировання труба ПВХ, легкая, диаметром 32 мм | [710 empty] | 1734.058 | 1766.058 |  | 32 | 1750.058 | 0 | 0 |  |  | Жильё_14-ПЕРЕХОДНЫЕ КОНСТР._EOM | None | Новая конструкция | [155 empty] | 32 | 32 | 32
2701910 | ADSK_Гофрировання труба_ПВХ_Легкая | OST_Conduit |  |  | TRUE |  |  |  |  | 249.1045 |  |  | a22d7ca5-11bf-4a91-a1d5-3166e9a7d1a6-00293a56 | c6779e96-0bb8-4b9d-aa1a-bb4994261007 | Main Model |  | 9494 | ЭМ | [6 empty] | Conduit without Fittings | [159 empty] | 0 | 2YBNob4RzAaQ7LCMRfZkXL | [233 empty] | 0 | Гофрировання труба ПВХ, легкая, диаметром 32 мм | [710 empty] | 1734.7453 | 1775.7949 |  | 32 | 1750.7346 | 0 | 0 |  |  | Жильё_14-ПЕРЕХОДНЫЕ КОНСТР._EOM | None | Новая конструкция | [155 empty] | 32 | 32 | 32
2701913 | ADSK_Гофрировання труба_ПВХ_Легкая | OST_Conduit |  |  | TRUE |  |  |  |  | 1674.5142 |  |  | a22d7ca5-11bf-4a91-a1d5-3166e9a7d1a6-00293a59 | c6779e96-0bb8-4b9d-aa1a-bb4994261007 | Main Model |  | 9494 | ЭМ | [6 empty] | Conduit without Fittings | [159 empty] | 0 | 2YBNob4RzAaQ7LCMRfZkXG | [233 empty] | 0 | Гофрировання труба ПВХ, легкая, диаметром 32 мм | [710 empty] | 1779.4434 | 3454.255 |  | 32 | 1779.6984 | 0 | 0 |  |  | Жильё_14-ПЕРЕХОДНЫЕ КОНСТР._EOM | None | Новая конструкция | [155 empty] | 32 | 32 | 32
2701914 | ADSK_Гофрировання труба_ПВХ_Легкая | OST_Conduit |  |  | TRUE |  |  |  |  | 1679.825 |  |  | a22d7ca5-11bf-4a91-a1d5-3166e9a7d1a6-00293a5a | c6779e96-0bb8-4b9d-aa1a-bb4994261007 | Main Model |  | 9494 | ЭМ | [6 empty] | Conduit without Fittings | [159 empty] | 0 | 2YBNob4RzAaQ7LCMRfZkXH | [233 empty] | 0 | Гофрировання труба ПВХ, легкая, диаметром 32 мм | [710 empty] | 1770.233 | 3450.058 |  | 32 | 1770.233 | 0 | 0 |  |  | Жильё_14-ПЕРЕХОДНЫЕ КОНСТР._EOM | None | Новая конструкция | [155 empty] | 32 | 32 | 32
2701915 | ADSK_Гофрировання труба_ПВХ_Легкая | OST_Conduit |  |  | TRUE |  |  |  |  | 1683.9026 |  |  | a22d7ca5-11bf-4a91-a1d5-3166e9a7d1a6-00293a5b | c6779e96-0bb8-4b9d-aa1a-bb4994261007 | Main Model |  | 9494 | ЭМ | [6 empty] | Conduit without Fittings | [159 empty] | 0 | 2YBNob4RzAaQ7LCMRfZkXU | [233 empty] | 0 | Гофрировання труба ПВХ, легкая, диаметром 32 мм | [710 empty] | 1770.0973 | 3454.0001 |  | 32 | 1770.0974 | 0 | 0 |  |  | Жильё_14-ПЕРЕХОДНЫЕ КОНСТР._EOM | None | Новая конструкция | [155 empty] | 32 | 32 | 32
2701916 | ADSK_Гофрировання труба_ПВХ_Легкая | OST_Conduit |  |  | TRUE |  |  |  |  | 1154.1003 |  |  | a22d7ca5-11bf-4a91-a1d5-3166e9a7d1a6-00293a5c | c6779e96-0bb8-4b9d-aa1a-bb4994261007 | Main Model |  | 9494 | ЭМ | [6 empty] | Conduit without Fittings | [159 empty] | 0 | 2YBNob4RzAaQ7LCMRfZkkg | [233 empty] | 0 | Гофрировання труба ПВХ, легкая, диаметром 32 мм | [710 empty] | 1734 | 1766 |  | 32 | 1750 | 0 | 0 |  |  | Жильё_14-ПЕРЕХОДНЫЕ КОНСТР._EOM | None | Новая конструкция | [155 empty] | 32 | 32 | 32
2701917 | ADSK_Гофрировання труба_ПВХ_Легкая | OST_Conduit |  |  | TRUE |  |  |  |  | 475.9 |  |  | a22d7ca5-11bf-4a91-a1d5-3166e9a7d1a6-00293a5d | c6779e96-0bb8-4b9d-aa1a-bb4994261007 | Main Model |  | 9494 | ЭМ | [6 empty] | Conduit without Fittings | [159 empty] | 0 | 2YBNob4RzAaQ7LCMRfZkkh | [233 empty] | 0 | Гофрировання труба ПВХ, легкая, диаметром 32 мм | [710 empty] | 1734 | 1766 |  | 32 | 1750 | 0 | 0 |  |  | Жильё_14-ПЕРЕХОДНЫЕ КОНСТР._EOM | None | Новая конструкция | [155 empty] | 32 | 32 | 32
2701919 | ADSK_Гофрировання труба_ПВХ_Легкая | OST_Conduit |  |  | TRUE |  |  |  |  | 1683.825 |  |  | a22d7ca5-11bf-4a91-a1d5-3166e9a7d1a6-00293a5f | c6779e96-0bb8-4b9d-aa1a-bb4994261007 | Main Model |  | 9494 | ЭМ | [6 empty] | Conduit without Fittings | [159 empty] | 0 | 2YBNob4RzAaQ7LCMRfZkkt | [233 empty] | 0 | Гофрировання труба ПВХ, легкая, диаметром 32 мм | [710 empty] | 1770.175 | 3454 |  | 32 | 1770.175 | 0 | 0 |  |  | Жильё_14-ПЕРЕХОДНЫЕ КОНСТР._EOM | None | Новая конструкция | [155 empty] | 32 | 32 | 32
2701921 | ADSK_Гофрировання труба_ПВХ_Легкая | OST_Conduit |  |  | TRUE |  |  |  |  | 1683.825 |  |  | a22d7ca5-11bf-4a91-a1d5-3166e9a7d1a6-00293a61 | c6779e96-0bb8-4b9d-aa1a-bb4994261007 | Main Model |  | 9494 | ЭМ | [6 empty] | Conduit without Fittings | [159 empty] | 0 | 2YBNob4RzAaQ7LCMRfZkko | [233 empty] | 0 | Гофрировання труба ПВХ, легкая, диаметром 32 мм | [710 empty] | 1770.175 | 3454 |  | 32 | 1770.175 | 0 | 0 |  |  | Жильё_14-ПЕРЕХОДНЫЕ КОНСТР._EOM | None | Новая конструкция | [155 empty] | 32 | 32 | 32
2701922 | ADSK_Гофрировання труба_ПВХ_Легкая | OST_Conduit |  |  | TRUE |  |  |  |  | 3768.1815 |  |  | a22d7ca5-11bf-4a91-a1d5-3166e9a7d1a6-00293a62 | c6779e96-0bb8-4b9d-aa1a-bb4994261007 | Main Model |  | 9494 | ЭМ | [6 empty] | Conduit without Fittings | [159 empty] | 0 | 2YBNob4RzAaQ7LCMRfZkkp | [945 empty] | 1734 | 1766 |  | 32 | 1750 | 0 | 0 |  |  | Жильё_14-ПЕРЕХОДНЫЕ КОНСТР._EOM | None | Новая конструкция | [155 empty] | 32 | 32 | 32
2701923 | ADSK_Гофрировання труба_ПВХ_Легкая | OST_Conduit |  |  | TRUE |  |  |  |  | 321.65 |  |  | a22d7ca5-11bf-4a91-a1d5-3166e9a7d1a6-00293a63 | c6779e96-0bb8-4b9d-aa1a-bb4994261007 | Main Model |  | 9494 | ЭМ | [6 empty] | Conduit without Fittings | [159 empty] | 0 | 2YBNob4RzAaQ7LCMRfZkkm | [945 empty] | 1734 | 1766 |  | 32 | 1750 | 0 | 0 |  |  | Жильё_14-ПЕРЕХОДНЫЕ КОНСТР._EOM | None | Новая конструкция | [155 empty] | 32 | 32 | 32
2701926 | ADSK_Гофрировання труба_ПВХ_Легкая | OST_Conduit |  |  | TRUE |  |  |  |  | 219.65 |  |  | a22d7ca5-11bf-4a91-a1d5-3166e9a7d1a6-00293a66 | c6779e96-0bb8-4b9d-aa1a-bb4994261007 | Main Model |  | 9494 | ЭМ | [6 empty] | Conduit without Fittings | [159 empty] | 0 | 2YBNob4RzAaQ7LCMRfZkkx | [945 empty] | 1734 | 1766 |  | 32 | 1750 | 0 | 0 |  |  | Жильё_14-ПЕРЕХОДНЫЕ КОНСТР._EOM | None | Новая конструкция | [155 empty] | 32 | 32 | 32
2701927 | ADSK_Гофрировання труба_ПВХ_Легкая | OST_Conduit |  |  | TRUE |  |  |  |  | 1507.1576 |  |  | a22d7ca5-11bf-4a91-a1d5-3166e9a7d1a6-00293a67 | c6779e96-0bb8-4b9d-aa1a-bb4994261007 | Main Model |  | 9494 | ЭМ | [6 empty] | Conduit without Fittings | [159 empty] | 0 | 2YBNob4RzAaQ7LCMRfZkk6 | [945 empty] | 1770.175 | 3277.3326 |  | 32 | 1770.175 | 0 | 0 |  |  | Жильё_14-ПЕРЕХОДНЫЕ КОНСТР._EOM | None | Новая конструкция | [155 empty] | 32 | 32 | 32
2701929 | ADSK_Гофрировання труба_ПВХ_Легкая | OST_Conduit |  |  | TRUE |  |  |  |  | 1499.825 |  |  | a22d7ca5-11bf-4a91-a1d5-3166e9a7d1a6-00293a69 | c6779e96-0bb8-4b9d-aa1a-bb4994261007 | Main Model |  | 9494 | ЭМ | [6 empty] | Conduit without Fittings | [159 empty] | 0 | 2YBNob4RzAaQ7LCMRfZkk2 | [945 empty] | 1770.175 | 3270 |  | 32 | 1770.175 | 0 | 0 |  |  | Жильё_14-ПЕРЕХОДНЫЕ КОНСТР._EOM | None | Новая конструкция | [155 empty] | 32 | 32 | 32
2701930 | ADSK_Гофрировання труба_ПВХ_Легкая | OST_Conduit |  |  | TRUE |  |  |  |  | 527.4 |  |  | a22d7ca5-11bf-4a91-a1d5-3166e9a7d1a6-00293a6a | c6779e96-0bb8-4b9d-aa1a-bb4994261007 | Main Model |  | 9494 | ЭМ | [6 empty] | Conduit without Fittings | [159 empty] | 0 | 2YBNob4RzAaQ7LCMRfZkk3 | [945 empty] | 1734 | 1766 |  | 32 | 1750 | 0 | 0 |  |  | Жильё_14-ПЕРЕХОДНЫЕ КОНСТР._EOM | None | Новая конструкция | [155 empty] | 32 | 32 | 32
2701931 | ADSK_Гофрировання труба_ПВХ_Легкая | OST_Conduit |  |  | TRUE |  |  |  |  | 1683.825 |  |  | a22d7ca5-11bf-4a91-a1d5-3166e9a7d1a6-00293a6b | c6779e96-0bb8-4b9d-aa1a-bb4994261007 | Main Model |  | 9494 | ЭМ | [6 empty] | Conduit without Fittings | [159 empty] | 0 | 2YBNob4RzAaQ7LCMRfZkkC | [233 empty] | 0 | Гофрировання труба ПВХ, легкая, диаметром 32 мм | [710 empty] | 1770.1749 | 3454.0001 |  | 32 | 1770.175 | 0 | 0 |  |  | Жильё_14-ПЕРЕХОДНЫЕ КОНСТР._EOM | None | Новая конструкция | [155 empty] | 32 | 32 | 32
2701932 | ADSK_Гофрировання труба_ПВХ_Легкая | OST_Conduit |  |  | TRUE |  |  |  |  | 371.65 |  |  | a22d7ca5-11bf-4a91-a1d5-3166e9a7d1a6-00293a6c | c6779e96-0bb8-4b9d-aa1a-bb4994261007 | Main Model |  | 9494 | ЭМ | [6 empty] | Conduit without Fittings | [159 empty] | 0 | 2YBNob4RzAaQ7LCMRfZkkV | [945 empty] | 1734 | 1766 |  | 32 | 1750 | 0 | 0 |  |  | Жильё_14-ПЕРЕХОДНЫЕ КОНСТР._EOM | None | Новая конструкция | [155 empty] | 32 | 32 | 32
2701933 | ADSK_Гофрировання труба_ПВХ_Легкая | OST_Conduit |  |  | TRUE |  |  |  |  | 39.6499 |  |  | a22d7ca5-11bf-4a91-a1d5-3166e9a7d1a6-00293a6d | c6779e96-0bb8-4b9d-aa1a-bb4994261007 | Main Model |  | 9494 | ЭМ | [6 empty] | Conduit without Fittings | [159 empty] | 0 | 2YBNob4RzAaQ7LCMRfZkkS | [945 empty] | 1734 | 1766 |  | 32 | 1750 | 0 | 0 |  |  | Жильё_14-ПЕРЕХОДНЫЕ КОНСТР._EOM | None | Новая конструкция | [155 empty] | 32 | 32 | 32
2701934 | ADSK_Гофрировання труба_ПВХ_Легкая | OST_Conduit |  |  | TRUE |  |  |  |  | 1536.4792 |  |  | a22d7ca5-11bf-4a91-a1d5-3166e9a7d1a6-00293a6e | c6779e96-0bb8-4b9d-aa1a-bb4994261007 | Main Model |  | 9494 | ЭМ | [6 empty] | Conduit without Fittings | [159 empty] | 0 | 2YBNob4RzAaQ7LCMRfZkkR | [945 empty] | 1734 | 1766 |  | 32 | 1750 | 0 | 0 |  |  | Жильё_14-ПЕРЕХОДНЫЕ КОНСТР._EOM | None | Новая конструкция | [155 empty] | 32 | 32 | 32
2702883 | ADSK_Гофрировання труба_ПВХ_Легкая | OST_Conduit | ADSK_Гофрировання труба_ПВХ_Легкая |  | TRUE |  |  |  |  | 2584.721 |  | ADSK_Гофрировання труба_ПВХ_Легкая | a22d7ca5-11bf-4a91-a1d5-3166e9a7d1a6-00293e23 | 8ff47825-067c-46b1-b1ac-e23d445cd47c | Main Model |  | 9494 | ЭМ | [6 empty] | Conduit without Fittings | [22 empty] | OST_Conduit | None | 111 | [87 empty] | ADSK_Гофрировання труба_ПВХ_Легкая | [46 empty] | 0 | 2YBNob4RzAaQ7LCMRfZk_5 | [86 empty] | Conduit without Fittings | ADSK_Гофрировання труба_ПВХ_Легкая |  | ADSK_Гофрировання труба_ПВХ_Легкая | [27 empty] | ADSK_Гофрировання труба_ПВХ_Легкая | [115 empty] | 0 | Гофрировання труба ПВХ, легкая, диаметром 32 мм | [48 empty] | 0 | 2c0RvjQdDC8xveZWApXv54 | [98 empty] | 1.4 | v2021 | [532 empty] | 68х68мм, H=50мм | ПВХ | 68х68мм, H=50мм | 68х68мм, H=50мм |  |  |  |  | Короба | ИС.ЭС.1.2 | м | Трубы электромонтажные и аксессуары | Гофрировання труба ПВХ, легкая | [15 empty] | 3083.923 | 3115.9994 |  | 32 | 3099.923 | 0 | 0 | 3099.9994 | 3099.923 | Жильё_12_EOM | None | Новая конструкция | [151 empty] | Гибкая труба | Неспецифицируемый | 3115.923 | 3083.9994 | 32 | 32 | 32
2702884 | ADSK_Гофрировання труба_ПВХ_Легкая | OST_Conduit | ADSK_Гофрировання труба_ПВХ_Легкая |  | TRUE |  |  |  |  | 500.4303 |  | ADSK_Гофрировання труба_ПВХ_Легкая | a22d7ca5-11bf-4a91-a1d5-3166e9a7d1a6-00293e24 | 8ff47825-067c-46b1-b1ac-e23d445cd47c | Main Model |  | 9494 | ЭМ | [6 empty] | Conduit without Fittings | [22 empty] | OST_Conduit | None | 111 | [87 empty] | ADSK_Гофрировання труба_ПВХ_Легкая | [46 empty] | 0 | 2YBNob4RzAaQ7LCMRfZk_2 | [86 empty] | Conduit without Fittings | ADSK_Гофрировання труба_ПВХ_Легкая |  | ADSK_Гофрировання труба_ПВХ_Легкая | [27 empty] | ADSK_Гофрировання труба_ПВХ_Легкая | [115 empty] | 0 | Гофрировання труба ПВХ, легкая, диаметром 32 мм | [48 empty] | 0 | 2c0RvjQdDC8xveZWApXv54 | [98 empty] | 1.4 | v2021 | [532 empty] | 68х68мм, H=50мм | ПВХ | 68х68мм, H=50мм | 68х68мм, H=50мм |  |  |  |  | Короба | ИС.ЭС.1.2 | м | Трубы электромонтажные и аксессуары | Гофрировання труба ПВХ, легкая | [15 empty] | 3084 | 3116 |  | 32 | 3100 | 0 | 0 | 3100 | 3100 | Жильё_12_EOM | None | Новая конструкция | [151 empty] | Гибкая труба | Неспецифицируемый | 3116 | 3084 | 32 | 32 | 32
2702885 | ADSK_Гофрировання труба_ПВХ_Легкая | OST_Conduit | ADSK_Гофрировання труба_ПВХ_Легкая |  | TRUE |  |  |  |  | 2713.9836 |  | ADSK_Гофрировання труба_ПВХ_Легкая | a22d7ca5-11bf-4a91-a1d5-3166e9a7d1a6-00293e25 | 8ff47825-067c-46b1-b1ac-e23d445cd47c | Main Model |  | 9494 | ЭМ | [6 empty] | Conduit without Fittings | [22 empty] | OST_Conduit | None | 111 | [87 empty] | ADSK_Гофрировання труба_ПВХ_Легкая | [46 empty] | 0 | 2YBNob4RzAaQ7LCMRfZk_3 | [86 empty] | Conduit without Fittings | ADSK_Гофрировання труба_ПВХ_Легкая |  | ADSK_Гофрировання труба_ПВХ_Легкая | [27 empty] | ADSK_Гофрировання труба_ПВХ_Легкая | [115 empty] | 0 | Гофрировання труба ПВХ, легкая, диаметром 32 мм | [48 empty] | 0 | 2c0RvjQdDC8xveZWApXv54 | [98 empty] | 1.4 | v2021 | [532 empty] | 68х68мм, H=50мм | ПВХ | 68х68мм, H=50мм | 68х68мм, H=50мм |  |  |  |  | Короба | ИС.ЭС.1.2 | м | Трубы электромонтажные и аксессуары | Гофрировання труба ПВХ, легкая | [15 empty] | 3084 | 3116 |  | 32 | 3100 | 0 | 0 | 3100 | 3100 | Жильё_12_EOM | None | Новая конструкция | [151 empty] | Гибкая труба | Неспецифицируемый | 3116 | 3084 | 32 | 32 | 32
2702886 | ADSK_Гофрировання труба_ПВХ_Легкая | OST_Conduit | ADSK_Гофрировання труба_ПВХ_Легкая |  | TRUE |  |  |  |  | 500.4265 |  | ADSK_Гофрировання труба_ПВХ_Легкая | a22d7ca5-11bf-4a91-a1d5-3166e9a7d1a6-00293e26 | 8ff47825-067c-46b1-b1ac-e23d445cd47c | Main Model |  | 9494 | ЭМ | [6 empty] | Conduit without Fittings | [22 empty] | OST_Conduit | None | 111 | [87 empty] | ADSK_Гофрировання труба_ПВХ_Легкая | [46 empty] | 0 | 2YBNob4RzAaQ7LCMRfZk_0 | [86 empty] | Conduit without Fittings | ADSK_Гофрировання труба_ПВХ_Легкая |  | ADSK_Гофрировання труба_ПВХ_Легкая | [27 empty] | ADSK_Гофрировання труба_ПВХ_Легкая | [115 empty] | 0 | Гофрировання труба ПВХ, легкая, диаметром 32 мм | [48 empty] | 0 | 2c0RvjQdDC8xveZWApXv54 | [98 empty] | 1.4 | v2021 | [532 empty] | 68х68мм, H=50мм | ПВХ | 68х68мм, H=50мм | 68х68мм, H=50мм |  |  |  |  | Короба | ИС.ЭС.1.2 | м | Трубы электромонтажные и аксессуары | Гофрировання труба ПВХ, легкая | [15 empty] | 3084 | 3116 |  | 32 | 3100 | 0 | 0 | 3100 | 3100 | Жильё_12_EOM | None | Новая конструкция | [151 empty] | Гибкая труба | Неспецифицируемый | 3116 | 3084 | 32 | 32 | 32
2702887 | ADSK_Гофрировання труба_ПВХ_Легкая | OST_Conduit | ADSK_Гофрировання труба_ПВХ_Легкая |  | TRUE |  |  |  |  | 7087.3066 |  | ADSK_Гофрировання труба_ПВХ_Легкая | a22d7ca5-11bf-4a91-a1d5-3166e9a7d1a6-00293e27 | 8ff47825-067c-46b1-b1ac-e23d445cd47c | Main Model |  | 9494 | ЭМ | [6 empty] | Conduit without Fittings | [22 empty] | OST_Conduit | None | 111 | [87 empty] | ADSK_Гофрировання труба_ПВХ_Легкая | [46 empty] | 0 | 2YBNob4RzAaQ7LCMRfZk_1 | [86 empty] | Conduit without Fittings | ADSK_Гофрировання труба_ПВХ_Легкая |  | ADSK_Гофрировання труба_ПВХ_Легкая | [27 empty] | ADSK_Гофрировання труба_ПВХ_Легкая | [115 empty] | 0 | Гофрировання труба ПВХ, легкая, диаметром 32 мм | [48 empty] | 0 | 2c0RvjQdDC8xveZWApXv54 | [98 empty] | 1.4 | v2021 | [532 empty] | 68х68мм, H=50мм | ПВХ | 68х68мм, H=50мм | 68х68мм, H=50мм |  |  |  |  | Короба | ИС.ЭС.1.2 | м | Трубы электромонтажные и аксессуары | Гофрировання труба ПВХ, легкая | [15 empty] | 3084 | 3116 |  | 32 | 3100 | 0 | 0 | 3100 | 3100 | Жильё_12_EOM | None | Новая конструкция | [151 empty] | Гибкая труба | Неспецифицируемый | 3116 | 3084 | 32 | 32 | 32
2702888 | ADSK_Гофрировання труба_ПВХ_Легкая | OST_Conduit | ADSK_Гофрировання труба_ПВХ_Легкая |  | TRUE |  |  |  |  | 4290.2067 |  | ADSK_Гофрировання труба_ПВХ_Легкая | a22d7ca5-11bf-4a91-a1d5-3166e9a7d1a6-00293e28 | 8ff47825-067c-46b1-b1ac-e23d445cd47c | Main Model |  | 9494 | ЭМ | [6 empty] | Conduit without Fittings | [22 empty] | OST_Conduit | None | 111 | [87 empty] | ADSK_Гофрировання труба_ПВХ_Легкая | [46 empty] | 0 | 2YBNob4RzAaQ7LCMRfZk_E | [86 empty] | Conduit without Fittings | ADSK_Гофрировання труба_ПВХ_Легкая |  | ADSK_Гофрировання труба_ПВХ_Легкая | [27 empty] | ADSK_Гофрировання труба_ПВХ_Легкая | [115 empty] | 0 | Гофрировання труба ПВХ, легкая, диаметром 32 мм | [48 empty] | 0 | 2c0RvjQdDC8xveZWApXv54 | [98 empty] | 1.4 | v2021 | [532 empty] | 68х68мм, H=50мм | ПВХ | 68х68мм, H=50мм | 68х68мм, H=50мм |  |  |  |  | Короба | ИС.ЭС.1.2 | м | Трубы электромонтажные и аксессуары | Гофрировання труба ПВХ, легкая | [15 empty] | 3084.058 | 3116.058 |  | 32 | 3100.058 | 0 | 0 | 3100.058 | 3100.058 | Жильё_12_EOM | None | Новая конструкция | [151 empty] | Гибкая труба | Неспецифицируемый | 3116.058 | 3084.058 | 32 | 32 | 32
2702889 | ADSK_Гофрировання труба_ПВХ_Легкая | OST_Conduit | ADSK_Гофрировання труба_ПВХ_Легкая |  | TRUE |  |  |  |  | 315.8715 |  | ADSK_Гофрировання труба_ПВХ_Легкая | a22d7ca5-11bf-4a91-a1d5-3166e9a7d1a6-00293e29 | 8ff47825-067c-46b1-b1ac-e23d445cd47c | Main Model |  | 9494 | ЭМ | [6 empty] | Conduit without Fittings | [22 empty] | OST_Conduit | None | 111 | [87 empty] | ADSK_Гофрировання труба_ПВХ_Легкая | [46 empty] | 0 | 2YBNob4RzAaQ7LCMRfZk_F | [86 empty] | Conduit without Fittings | ADSK_Гофрировання труба_ПВХ_Легкая |  | ADSK_Гофрировання труба_ПВХ_Легкая | [27 empty] | ADSK_Гофрировання труба_ПВХ_Легкая | [165 empty] | 0 | 2c0RvjQdDC8xveZWApXv54 | [98 empty] | 1.4 | v2021 | [532 empty] | 68х68мм, H=50мм | ПВХ | 68х68мм, H=50мм | 68х68мм, H=50мм |  |  |  |  | Короба | ИС.ЭС.1.2 | м | Трубы электромонтажные и аксессуары | Гофрировання труба ПВХ, легкая | [15 empty] | 3084.058 | 3116.058 |  | 32 | 3100.058 | 0 | 0 | 3100.058 | 3100.058 | Жильё_12_EOM | None | Новая конструкция | [151 empty] | Гибкая труба | Неспецифицируемый | 3116.058 | 3084.058 | 32 | 32 | 32
2702890 | Неспецифицируемый | OST_ConduitFitting | Неспецифицируемый | Жильё_12_EOM | TRUE |  |  | 2.5832e-05 |  |  |  | Неспецифицируемый | a22d7ca5-11bf-4a91-a1d5-3166e9a7d1a6-00293e2a | c6779e96-0bb8-4b9d-aa1a-bb4994261007 | Main Model |  | 9494 | ЭМ | [6 empty] | ADSK_Поворот_Простой | [22 empty] | OST_ConduitFitting | None | 483 | [87 empty] | Неспецифицируемый | [46 empty] | 0 | 2YBNob4RzAaQ7LCMRfZk_C | [86 empty] | ADSK_Поворот_Простой | Неспецифицируемый |  | Неспецифицируемый | [27 empty] | Неспецифицируемый | [115 empty] | 0 | Неспецифицируемый | [48 empty] | 0 | 2c0RvjQdDC8xveZWApXwpp | [35 empty] | 90 | [62 empty] | 1.1 | v2021 |  |  | None | [537 empty] | Короба | ИС.ЭС.1.2 | [28 empty] | None | Новая конструкция | [26 empty] | 0 |  |  | Conduits | 23.80.30.17.11 | [7 empty] | Неспецифицируемый | [48 empty] | FALSE | 3100.058 | Level : Жильё_12_EOM | 3100.058 | [67 empty] | 0 | 1 | 10 | FALSE | 16 | 32 | 32 | 1 | 20.175 | 16 | 19.175
2702891 | Неспецифицируемый | OST_ConduitFitting |  | Жильё_12_EOM | TRUE |  |  | 2.5832e-05 |  |  |  |  | a22d7ca5-11bf-4a91-a1d5-3166e9a7d1a6-00293e2b | c6779e96-0bb8-4b9d-aa1a-bb4994261007 | Main Model |  | 9494 | ЭМ | [6 empty] | ADSK_Поворот_Простой | [159 empty] | 0 | 2YBNob4RzAaQ7LCMRfZk_C | [233 empty] | 0 | Неспецифицируемый | [85 empty] | 90 | [66 empty] | None | [567 empty] | None | Новая конструкция | [87 empty] | FALSE | 3100.058 | Level : Жильё_12_EOM | 3100.058 | [68 empty] | 1 | 10 | FALSE | 16 | 32 | 32 | 1 | 20.175 | 16 | 19.175
2702892 | ADSK_Гофрировання труба_ПВХ_Легкая | OST_Conduit | ADSK_Гофрировання труба_ПВХ_Легкая |  | TRUE |  |  |  |  | 1509.7671 |  | ADSK_Гофрировання труба_ПВХ_Легкая | a22d7ca5-11bf-4a91-a1d5-3166e9a7d1a6-00293e2c | 8ff47825-067c-46b1-b1ac-e23d445cd47c | Main Model |  | 9494 | ЭМ | [6 empty] | Conduit without Fittings | [22 empty] | OST_Conduit | None | 111 | [87 empty] | ADSK_Гофрировання труба_ПВХ_Легкая | [46 empty] | 0 | 2YBNob4RzAaQ7LCMRfZk_A | [86 empty] | Conduit without Fittings | ADSK_Гофрировання труба_ПВХ_Легкая |  | ADSK_Гофрировання труба_ПВХ_Легкая | [27 empty] | ADSK_Гофрировання труба_ПВХ_Легкая | [165 empty] | 0 | 2c0RvjQdDC8xveZWApXv54 | [98 empty] | 1.4 | v2021 | [532 empty] | 68х68мм, H=50мм | ПВХ | 68х68мм, H=50мм | 68х68мм, H=50мм |  |  |  |  | Короба | ИС.ЭС.1.2 | м | Трубы электромонтажные и аксессуары | Гофрировання труба ПВХ, легкая | [15 empty] | 3120.2306 | 4630.0024 |  | 32 | 3120.233 | 0 | 0 | 4630 | 3120.233 | Жильё_12_EOM | None | Новая конструкция | [151 empty] | Гибкая труба | Неспецифицируемый | 3120.2353 | 4629.9976 | 32 | 32 | 32
2702893 | ADSK_Гофрировання труба_ПВХ_Легкая | OST_Conduit | ADSK_Гофрировання труба_ПВХ_Легкая |  | TRUE |  |  |  |  | 1509.825 |  | ADSK_Гофрировання труба_ПВХ_Легкая | a22d7ca5-11bf-4a91-a1d5-3166e9a7d1a6-00293e2d | 8ff47825-067c-46b1-b1ac-e23d445cd47c | Main Model |  | 9494 | ЭМ | [6 empty] | Conduit without Fittings | [22 empty] | OST_Conduit | None | 111 | [87 empty] | ADSK_Гофрировання труба_ПВХ_Легкая | [46 empty] | 0 | 2YBNob4RzAaQ7LCMRfZk_B | [86 empty] | Conduit without Fittings | ADSK_Гофрировання труба_ПВХ_Легкая |  | ADSK_Гофрировання труба_ПВХ_Легкая | [27 empty] | ADSK_Гофрировання труба_ПВХ_Легкая | [165 empty] | 0 | 2c0RvjQdDC8xveZWApXv54 | [98 empty] | 1.4 | v2021 | [532 empty] | 68х68мм, H=50мм | ПВХ | 68х68мм, H=50мм | 68х68мм, H=50мм |  |  |  |  | Короба | ИС.ЭС.1.2 | м | Трубы электромонтажные и аксессуары | Гофрировання труба ПВХ, легкая | [15 empty] | 3120.1734 | 4630.0016 |  | 32 | 3120.175 | 0 | 0 | 4630 | 3120.175 | Жильё_12_EOM | None | Новая конструкция | [151 empty] | Гибкая труба | Неспецифицируемый | 3120.1766 | 4629.9984 | 32 | 32 | 32
2702894 | Неспецифицируемый | OST_ConduitFitting | Неспецифицируемый | Жильё_12_EOM | TRUE |  |  | 2.5832e-05 |  |  |  | Неспецифицируемый | a22d7ca5-11bf-4a91-a1d5-3166e9a7d1a6-00293e2e | c6779e96-0bb8-4b9d-aa1a-bb4994261007 | Main Model |  | 9494 | ЭМ | [6 empty] | ADSK_Поворот_Простой | [22 empty] | OST_ConduitFitting | None | 483 | [87 empty] | Неспецифицируемый | [46 empty] | 0 | 2YBNob4RzAaQ7LCMRfZk_8 | [86 empty] | ADSK_Поворот_Простой | Неспецифицируемый |  | Неспецифицируемый | [27 empty] | Неспецифицируемый | [115 empty] | 0 | Неспецифицируемый | [48 empty] | 0 | 2c0RvjQdDC8xveZWApXwpp | [35 empty] | 90 | [62 empty] | 1.1 | v2021 |  |  | None | [537 empty] | Короба | ИС.ЭС.1.2 | [28 empty] | None | Новая конструкция | [26 empty] | 0 |  |  | Conduits | 23.80.30.17.11 | [7 empty] | Неспецифицируемый | [48 empty] | FALSE | 3100.058 | Level : Жильё_12_EOM | 3100.058 | [67 empty] | 0 | 1 | 10 | FALSE | 16 | 32 | 32 | 1 | 20.175 | 16 | 19.175
2702895 | Неспецифицируемый | OST_ConduitFitting |  | Жильё_12_EOM | TRUE |  |  | 2.5832e-05 |  |  |  |  | a22d7ca5-11bf-4a91-a1d5-3166e9a7d1a6-00293e2f | c6779e96-0bb8-4b9d-aa1a-bb4994261007 | Main Model |  | 9494 | ЭМ | [6 empty] | ADSK_Поворот_Простой | [159 empty] | 0 | 2YBNob4RzAaQ7LCMRfZk_8 | [233 empty] | 0 | Неспецифицируемый | [85 empty] | 90 | [66 empty] | None | [567 empty] | None | Новая конструкция | [87 empty] | FALSE | 3100.058 | Level : Жильё_12_EOM | 3100.058 | [68 empty] | 1 | 10 | FALSE | 16 | 32 | 32 | 1 | 20.175 | 16 | 19.175
2702896 | Неспецифицируемый | OST_ConduitFitting | Неспецифицируемый | Жильё_12_EOM | TRUE |  |  | 2.5832e-05 |  |  |  | Неспецифицируемый | a22d7ca5-11bf-4a91-a1d5-3166e9a7d1a6-00293e30 | c6779e96-0bb8-4b9d-aa1a-bb4994261007 | Main Model |  | 9494 | ЭМ | [6 empty] | ADSK_Поворот_Простой | [22 empty] | OST_ConduitFitting | None | 483 | [87 empty] | Неспецифицируемый | [46 empty] | 0 | 2YBNob4RzAaQ7LCMRfZk_M | [86 empty] | ADSK_Поворот_Простой | Неспецифицируемый |  | Неспецифицируемый | [27 empty] | Неспецифицируемый | [115 empty] | 0 | Неспецифицируемый | [48 empty] | 0 | 2c0RvjQdDC8xveZWApXwpp | [35 empty] | 90 | [62 empty] | 1.1 | v2021 |  |  | None | [537 empty] | Короба | ИС.ЭС.1.2 | [28 empty] | None | Новая конструкция | [26 empty] | 0 |  |  | Conduits | 23.80.30.17.11 | [7 empty] | Неспецифицируемый | [48 empty] | FALSE | 3100 | Level : Жильё_12_EOM | 3100 | [67 empty] | 0 | 1 | 10 | FALSE | 16 | 32 | 32 | 1 | 20.175 | 16 | 19.175
2702897 | Неспецифицируемый | OST_ConduitFitting |  | Жильё_12_EOM | TRUE |  |  | 2.5832e-05 |  |  |  |  | a22d7ca5-11bf-4a91-a1d5-3166e9a7d1a6-00293e31 | c6779e96-0bb8-4b9d-aa1a-bb4994261007 | Main Model |  | 9494 | ЭМ | [6 empty] | ADSK_Поворот_Простой | [159 empty] | 0 | 2YBNob4RzAaQ7LCMRfZk_M | [233 empty] | 0 | Неспецифицируемый | [85 empty] | 90 | [66 empty] | None | [567 empty] | None | Новая конструкция | [87 empty] | FALSE | 3100 | Level : Жильё_12_EOM | 3100 | [68 empty] | 1 | 10 | FALSE | 16 | 32 | 32 | 1 | 20.175 | 16 | 19.175
2702898 | ADSK_Гофрировання труба_ПВХ_Легкая | OST_Conduit | ADSK_Гофрировання труба_ПВХ_Легкая |  | TRUE |  |  |  |  | 1511.1755 |  | ADSK_Гофрировання труба_ПВХ_Легкая | a22d7ca5-11bf-4a91-a1d5-3166e9a7d1a6-00293e32 | 8ff47825-067c-46b1-b1ac-e23d445cd47c | Main Model |  | 9494 | ЭМ | [6 empty] | Conduit without Fittings | [22 empty] | OST_Conduit | None | 111 | [87 empty] | ADSK_Гофрировання труба_ПВХ_Легкая | [46 empty] | 0 | 2YBNob4RzAaQ7LCMRfZk_K | [86 empty] | Conduit without Fittings | ADSK_Гофрировання труба_ПВХ_Легкая |  | ADSK_Гофрировання труба_ПВХ_Легкая | [27 empty] | ADSK_Гофрировання труба_ПВХ_Легкая | [165 empty] | 0 | 2c0RvjQdDC8xveZWApXv54 | [98 empty] | 1.4 | v2021 | [532 empty] | 68х68мм, H=50мм | ПВХ | 68х68мм, H=50мм | 68х68мм, H=50мм |  |  |  |  | Короба | ИС.ЭС.1.2 | м | Трубы электромонтажные и аксессуары | Гофрировання труба ПВХ, легкая | [15 empty] | 3120.175 | 4631.3505 |  | 32 | 3120.175 | 0 | 0 | 4631.3505 | 3120.175 | Жильё_12_EOM | None | Новая конструкция | [151 empty] | Гибкая труба | Неспецифицируемый | 3120.175 | 4631.3505 | 32 | 32 | 32
2702899 | Неспецифицируемый | OST_ConduitFitting | Неспецифицируемый | Жильё_12_EOM | TRUE |  |  | 2.5832e-05 |  |  |  | Неспецифицируемый | a22d7ca5-11bf-4a91-a1d5-3166e9a7d1a6-00293e33 | be11a0b2-75ad-4fb9-a64e-6a7ee88865a3 | Main Model |  | 9494 | ЭМ | [6 empty] | ADSK_Поворот_Простой | [22 empty] | OST_ConduitFitting | None | 483 | [87 empty] | Неспецифицируемый | [46 empty] | 0 | 2YBNob4RzAaQ7LCMRfZk_L | [86 empty] | ADSK_Поворот_Простой | Неспецифицируемый |  | Неспецифицируемый | [27 empty] | Неспецифицируемый | [115 empty] | 0 | Неспецифицируемый | [48 empty] | 0 | 2c0RvjQdDC8xveZWApXwpp | [35 empty] | 90 | [62 empty] | 1.1 | v2021 |  |  | None | [537 empty] | Короба | ИС.ЭС.1.2 | [28 empty] | None | Новая конструкция | [26 empty] | 0 |  |  | Conduits | 23.80.30.17.11 | [7 empty] | Неспецифицируемый | [48 empty] | FALSE | 3100 | Level : Жильё_12_EOM | 3100 | [67 empty] | 0 | 1 | 10 | FALSE | 16 | 32 | 32 | 1 | 20.175 | 16 | 19.175
2702900 | Неспецифицируемый | OST_ConduitFitting |  | Жильё_12_EOM | TRUE |  |  | 2.5832e-05 |  |  |  |  | a22d7ca5-11bf-4a91-a1d5-3166e9a7d1a6-00293e34 | be11a0b2-75ad-4fb9-a64e-6a7ee88865a3 | Main Model |  | 9494 | ЭМ | [6 empty] | ADSK_Поворот_Простой | [159 empty] | 0 | 2YBNob4RzAaQ7LCMRfZk_L | [233 empty] | 0 | Неспецифицируемый | [85 empty] | 90 | [66 empty] | None | [567 empty] | None | Новая конструкция | [87 empty] | FALSE | 3100 | Level : Жильё_12_EOM | 3100 | [68 empty] | 1 | 10 | FALSE | 16 | 32 | 32 | 1 | 20.175 | 16 | 19.175
2702901 | Неспецифицируемый | OST_ConduitFitting | Неспецифицируемый | Жильё_12_EOM | TRUE |  |  | 2.5832e-05 |  |  |  | Неспецифицируемый | a22d7ca5-11bf-4a91-a1d5-3166e9a7d1a6-00293e35 | c6779e96-0bb8-4b9d-aa1a-bb4994261007 | Main Model |  | 9494 | ЭМ | [6 empty] | ADSK_Поворот_Простой | [22 empty] | OST_ConduitFitting | None | 483 | [87 empty] | Неспецифицируемый | [46 empty] | 0 | 2YBNob4RzAaQ7LCMRfZk_J | [86 empty] | ADSK_Поворот_Простой | Неспецифицируемый |  | Неспецифицируемый | [27 empty] | Неспецифицируемый | [115 empty] | 0 | Неспецифицируемый | [48 empty] | 0 | 2c0RvjQdDC8xveZWApXwpp | [35 empty] | 90 | [62 empty] | 1.1 | v2021 |  |  | None | [537 empty] | Короба | ИС.ЭС.1.2 | [28 empty] | None | Новая конструкция | [26 empty] | 0 |  |  | Conduits | 23.80.30.17.11 | [7 empty] | Неспецифицируемый | [48 empty] | FALSE | 3100 | Level : Жильё_12_EOM | 3100 | [67 empty] | 0 | 1 | 10 | FALSE | 16 | 32 | 32 | 1 | 20.175 | 16 | 19.175
2702902 | Неспецифицируемый | OST_ConduitFitting |  | Жильё_12_EOM | TRUE |  |  | 2.5832e-05 |  |  |  |  | a22d7ca5-11bf-4a91-a1d5-3166e9a7d1a6-00293e36 | c6779e96-0bb8-4b9d-aa1a-bb4994261007 | Main Model |  | 9494 | ЭМ | [6 empty] | ADSK_Поворот_Простой | [159 empty] | 0 | 2YBNob4RzAaQ7LCMRfZk_J | [233 empty] | 0 | Неспецифицируемый | [85 empty] | 90 | [66 empty] | None | [567 empty] | None | Новая конструкция | [87 empty] | FALSE | 3100 | Level : Жильё_12_EOM | 3100 | [68 empty] | 1 | 10 | FALSE | 16 | 32 | 32 | 1 | 20.175 | 16 | 19.175
2702903 | ADSK_Гофрировання труба_ПВХ_Легкая | OST_Conduit | ADSK_Гофрировання труба_ПВХ_Легкая |  | TRUE |  |  |  |  | 274.9279 |  | ADSK_Гофрировання труба_ПВХ_Легкая | a22d7ca5-11bf-4a91-a1d5-3166e9a7d1a6-00293e37 | 8ff47825-067c-46b1-b1ac-e23d445cd47c | Main Model |  | 9494 | ЭМ | [6 empty] | Conduit without Fittings | [22 empty] | OST_Conduit | None | 111 | [87 empty] | ADSK_Гофрировання труба_ПВХ_Легкая | [46 empty] | 0 | 2YBNob4RzAaQ7LCMRfZk_H | [86 empty] | Conduit without Fittings | ADSK_Гофрировання труба_ПВХ_Легкая |  | ADSK_Гофрировання труба_ПВХ_Легкая | [27 empty] | ADSK_Гофрировання труба_ПВХ_Легкая | [115 empty] | 0 | Гофрировання труба ПВХ, легкая, диаметром 32 мм | [48 empty] | 0 | 2c0RvjQdDC8xveZWApXv54 | [98 empty] | 1.4 | v2021 | [532 empty] | 68х68мм, H=50мм | ПВХ | 68х68мм, H=50мм | 68х68мм, H=50мм |  |  |  |  | Короба | ИС.ЭС.1.2 | м | Трубы электромонтажные и аксессуары | Гофрировання труба ПВХ, легкая | [15 empty] | 3083.9224 | 3115.9224 |  | 32 | 3099.9224 | 0 | 0 | 3099.9224 | 3099.9224 | Жильё_12_EOM | None | Новая конструкция | [151 empty] | Гибкая труба | Неспецифицируемый | 3115.9224 | 3083.9224 | 32 | 32 | 32
2702904 | ADSK_Гофрировання труба_ПВХ_Легкая | OST_Conduit | ADSK_Гофрировання труба_ПВХ_Легкая |  | TRUE |  |  |  |  | 1521.4015 |  | ADSK_Гофрировання труба_ПВХ_Легкая | a22d7ca5-11bf-4a91-a1d5-3166e9a7d1a6-00293e38 | 8ff47825-067c-46b1-b1ac-e23d445cd47c | Main Model |  | 9494 | ЭМ | [6 empty] | Conduit without Fittings | [22 empty] | OST_Conduit | None | 111 | [87 empty] | ADSK_Гофрировання труба_ПВХ_Легкая | [46 empty] | 0 | 2YBNob4RzAaQ7LCMRfZk_U | [86 empty] | Conduit without Fittings | ADSK_Гофрировання труба_ПВХ_Легкая |  | ADSK_Гофрировання труба_ПВХ_Легкая | [27 empty] | ADSK_Гофрировання труба_ПВХ_Легкая | [115 empty] | 0 | Гофрировання труба ПВХ, легкая, диаметром 32 мм | [48 empty] | 0 | 2c0RvjQdDC8xveZWApXv54 | [98 empty] | 1.4 | v2021 | [532 empty] | 68х68мм, H=50мм | ПВХ | 68х68мм, H=50мм | 68х68мм, H=50мм |  |  |  |  | Короба | ИС.ЭС.1.2 | м | Трубы электромонтажные и аксессуары | Гофрировання труба ПВХ, легкая | [15 empty] | 3084.058 | 3116.058 |  | 32 | 3100.058 | 0 | 0 | 3100.058 | 3100.058 | Жильё_12_EOM | None | Новая конструкция | [151 empty] | Гибкая труба | Неспецифицируемый | 3116.058 | 3084.058 | 32 | 32 | 32
2702905 | ADSK_Гофрировання труба_ПВХ_Легкая | OST_Conduit | ADSK_Гофрировання труба_ПВХ_Легкая |  | TRUE |  |  |  |  | 249.1045 |  | ADSK_Гофрировання труба_ПВХ_Легкая | a22d7ca5-11bf-4a91-a1d5-3166e9a7d1a6-00293e39 | 8ff47825-067c-46b1-b1ac-e23d445cd47c | Main Model |  | 9494 | ЭМ | [6 empty] | Conduit without Fittings | [22 empty] | OST_Conduit | None | 111 | [87 empty] | ADSK_Гофрировання труба_ПВХ_Легкая | [46 empty] | 0 | 2YBNob4RzAaQ7LCMRfZk_V | [86 empty] | Conduit without Fittings | ADSK_Гофрировання труба_ПВХ_Легкая |  | ADSK_Гофрировання труба_ПВХ_Легкая | [27 empty] | ADSK_Гофрировання труба_ПВХ_Легкая | [115 empty] | 0 | Гофрировання труба ПВХ, легкая, диаметром 32 мм | [48 empty] | 0 | 2c0RvjQdDC8xveZWApXv54 | [98 empty] | 1.4 | v2021 | [532 empty] | 68х68мм, H=50мм | ПВХ | 68х68мм, H=50мм | 68х68мм, H=50мм |  |  |  |  | Короба | ИС.ЭС.1.2 | м | Трубы электромонтажные и аксессуары | Гофрировання труба ПВХ, легкая | [15 empty] | 3084.7453 | 3125.7949 |  | 32 | 3100.7346 | 0 | 0 | 3109.8055 | 3100.7346 | Жильё_12_EOM | None | Новая конструкция | [151 empty] | Гибкая труба | Неспецифицируемый | 3116.724 | 3093.8161 | 32 | 32 | 32
2702906 | ADSK_Гофрировання труба_ПВХ_Легкая | OST_Conduit | ADSK_Гофрировання труба_ПВХ_Легкая |  | TRUE |  |  |  |  | 1371.7548 |  | ADSK_Гофрировання труба_ПВХ_Легкая | a22d7ca5-11bf-4a91-a1d5-3166e9a7d1a6-00293e3a | 8ff47825-067c-46b1-b1ac-e23d445cd47c | Main Model |  | 9494 | ЭМ | [6 empty] | Conduit without Fittings | [22 empty] | OST_Conduit | None | 111 | [87 empty] | ADSK_Гофрировання труба_ПВХ_Легкая | [46 empty] | 0 | 2YBNob4RzAaQ7LCMRfZk_S | [86 empty] | Conduit without Fittings | ADSK_Гофрировання труба_ПВХ_Легкая |  | ADSK_Гофрировання труба_ПВХ_Легкая | [27 empty] | ADSK_Гофрировання труба_ПВХ_Легкая | [115 empty] | 0 | Гофрировання труба ПВХ, легкая, диаметром 32 мм | [48 empty] | 0 | 2c0RvjQdDC8xveZWApXv54 | [98 empty] | 1.4 | v2021 | [532 empty] | 68х68мм, H=50мм | ПВХ | 68х68мм, H=50мм | 68х68мм, H=50мм |  |  |  |  | Короба | ИС.ЭС.1.2 | м | Трубы электромонтажные и аксессуары | Гофрировання труба ПВХ, легкая | [15 empty] | 3084 | 3116 |  | 32 | 3100 | 0 | 0 | 3100 | 3100 | Жильё_12_EOM | None | Новая конструкция | [151 empty] | Гибкая труба | Неспецифицируемый | 3116 | 3084 | 32 | 32 | 32
2702907 | ADSK_Гофрировання труба_ПВХ_Легкая | OST_Conduit | ADSK_Гофрировання труба_ПВХ_Легкая |  | TRUE |  |  |  |  | 1683.9033 |  | ADSK_Гофрировання труба_ПВХ_Легкая | a22d7ca5-11bf-4a91-a1d5-3166e9a7d1a6-00293e3b | 8ff47825-067c-46b1-b1ac-e23d445cd47c | Main Model |  | 9494 | ЭМ | [6 empty] | Conduit without Fittings | [22 empty] | OST_Conduit | None | 111 | [87 empty] | ADSK_Гофрировання труба_ПВХ_Легкая | [46 empty] | 0 | 2YBNob4RzAaQ7LCMRfZk_T | [86 empty] | Conduit without Fittings | ADSK_Гофрировання труба_ПВХ_Легкая |  | ADSK_Гофрировання труба_ПВХ_Легкая | [27 empty] | ADSK_Гофрировання труба_ПВХ_Легкая | [115 empty] | 0 | Гофрировання труба ПВХ, легкая, диаметром 32 мм | [48 empty] | 0 | 2c0RvjQdDC8xveZWApXv54 | [98 empty] | 1.4 | v2021 | [532 empty] | 68х68мм, H=50мм | ПВХ | 68х68мм, H=50мм | 68х68мм, H=50мм |  |  |  |  | Короба | ИС.ЭС.1.2 | м | Трубы электромонтажные и аксессуары | Гофрировання труба ПВХ, легкая | [15 empty] | 3120.1737 | 4804.0796 |  | 32 | 3120.175 | 0 | 0 | 4804.0783 | 3120.175 | Жильё_12_EOM | None | Новая конструкция | [151 empty] | Гибкая труба | Неспецифицируемый | 3120.1763 | 4804.077 | 32 | 32 | 32
2702908 | ADSK_Гофрировання труба_ПВХ_Легкая | OST_Conduit | ADSK_Гофрировання труба_ПВХ_Легкая |  | TRUE |  |  |  |  | 1674.5142 |  | ADSK_Гофрировання труба_ПВХ_Легкая | a22d7ca5-11bf-4a91-a1d5-3166e9a7d1a6-00293e3c | 8ff47825-067c-46b1-b1ac-e23d445cd47c | Main Model |  | 9494 | ЭМ | [6 empty] | Conduit without Fittings | [22 empty] | OST_Conduit | None | 111 | [87 empty] | ADSK_Гофрировання труба_ПВХ_Легкая | [46 empty] | 0 | 2YBNob4RzAaQ7LCMRfZk_Q | [86 empty] | Conduit without Fittings | ADSK_Гофрировання труба_ПВХ_Легкая |  | ADSK_Гофрировання труба_ПВХ_Легкая | [27 empty] | ADSK_Гофрировання труба_ПВХ_Легкая | [115 empty] | 0 | Гофрировання труба ПВХ, легкая, диаметром 32 мм | [48 empty] | 0 | 2c0RvjQdDC8xveZWApXv54 | [98 empty] | 1.4 | v2021 | [532 empty] | 68х68мм, H=50мм | ПВХ | 68х68мм, H=50мм | 68х68мм, H=50мм |  |  |  |  | Короба | ИС.ЭС.1.2 | м | Трубы электромонтажные и аксессуары | Гофрировання труба ПВХ, легкая | [15 empty] | 3129.4434 | 4804.255 |  | 32 | 3129.6984 | 0 | 0 | 4804 | 3129.6984 | Жильё_12_EOM | None | Новая конструкция | [151 empty] | Гибкая труба | Неспецифицируемый | 3129.9534 | 4803.745 | 32 | 32 | 32
2702909 | ADSK_Гофрировання труба_ПВХ_Легкая | OST_Conduit | ADSK_Гофрировання труба_ПВХ_Легкая |  | TRUE |  |  |  |  | 1679.825 |  | ADSK_Гофрировання труба_ПВХ_Легкая | a22d7ca5-11bf-4a91-a1d5-3166e9a7d1a6-00293e3d | 8ff47825-067c-46b1-b1ac-e23d445cd47c | Main Model |  | 9494 | ЭМ | [6 empty] | Conduit without Fittings | [22 empty] | OST_Conduit | None | 111 | [87 empty] | ADSK_Гофрировання труба_ПВХ_Легкая | [46 empty] | 0 | 2YBNob4RzAaQ7LCMRfZk_R | [86 empty] | Conduit without Fittings | ADSK_Гофрировання труба_ПВХ_Легкая |  | ADSK_Гофрировання труба_ПВХ_Легкая | [27 empty] | ADSK_Гофрировання труба_ПВХ_Легкая | [115 empty] | 0 | Гофрировання труба ПВХ, легкая, диаметром 32 мм | [48 empty] | 0 | 2c0RvjQdDC8xveZWApXv54 | [98 empty] | 1.4 | v2021 | [532 empty] | 68х68мм, H=50мм | ПВХ | 68х68мм, H=50мм | 68х68мм, H=50мм |  |  |  |  | Короба | ИС.ЭС.1.2 | м | Трубы электромонтажные и аксессуары | Гофрировання труба ПВХ, легкая | [15 empty] | 3120.233 | 4800.058 |  | 32 | 3120.233 | 0 | 0 | 4800.058 | 3120.233 | Жильё_12_EOM | None | Новая конструкция | [151 empty] | Гибкая труба | Неспецифицируемый | 3120.233 | 4800.058 | 32 | 32 | 32
2702910 | ADSK_Гофрировання труба_ПВХ_Легкая | OST_Conduit | ADSK_Гофрировання труба_ПВХ_Легкая |  | TRUE |  |  |  |  | 1683.9026 |  | ADSK_Гофрировання труба_ПВХ_Легкая | a22d7ca5-11bf-4a91-a1d5-3166e9a7d1a6-00293e3e | 8ff47825-067c-46b1-b1ac-e23d445cd47c | Main Model |  | 9494 | ЭМ | [6 empty] | Conduit without Fittings | [22 empty] | OST_Conduit | None | 111 | [87 empty] | ADSK_Гофрировання труба_ПВХ_Легкая | [46 empty] | 0 | 2YBNob4RzAaQ7LCMRfZk_O | [86 empty] | Conduit without Fittings | ADSK_Гофрировання труба_ПВХ_Легкая |  | ADSK_Гофрировання труба_ПВХ_Легкая | [27 empty] | ADSK_Гофрировання труба_ПВХ_Легкая | [115 empty] | 0 | Гофрировання труба ПВХ, легкая, диаметром 32 мм | [48 empty] | 0 | 2c0RvjQdDC8xveZWApXv54 | [98 empty] | 1.4 | v2021 | [532 empty] | 68х68мм, H=50мм | ПВХ | 68х68мм, H=50мм | 68х68мм, H=50мм |  |  |  |  | Короба | ИС.ЭС.1.2 | м | Трубы электромонтажные и аксессуары | Гофрировання труба ПВХ, легкая | [15 empty] | 3120.0973 | 4804.0001 |  | 32 | 3120.0974 | 0 | 0 | 4804 | 3120.0974 | Жильё_12_EOM | None | Новая конструкция | [151 empty] | Гибкая труба | Неспецифицируемый | 3120.0975 | 4803.9999 | 32 | 32 | 32
2702911 | ADSK_Гофрировання труба_ПВХ_Легкая | OST_ConduitRun | ADSK_Гофрировання труба_ПВХ_Легкая |  | TRUE | [6 empty] | ADSK_Гофрировання труба_ПВХ_Легкая | a22d7ca5-11bf-4a91-a1d5-3166e9a7d1a6-00293e3f | c6779e96-0bb8-4b9d-aa1a-bb4994261007 | Main Model |  | 9494 | ЭМ | [6 empty] | Conduit without Fittings | [22 empty] | OST_Conduit | None | 111 | [87 empty] | ADSK_Гофрировання труба_ПВХ_Легкая | [46 empty] | 0 | 2YBNob4RzAaQ7LCMRfZk_P | [86 empty] | Conduit without Fittings | ADSK_Гофрировання труба_ПВХ_Легкая |  | ADSK_Гофрировання труба_ПВХ_Легкая | [27 empty] | ADSK_Гофрировання труба_ПВХ_Легкая | [165 empty] | 0 | 2c0RvjQdDC8xveZWApXv54 | [98 empty] | 1.4 | v2021 | [532 empty] | 68х68мм, H=50мм | ПВХ | 68х68мм, H=50мм | 68х68мм, H=50мм |  |  |  |  | Короба | ИС.ЭС.1.2 | м | Трубы электромонтажные и аксессуары | Гофрировання труба ПВХ, легкая | [25 empty] | None | Новая конструкция | [151 empty] | Гибкая труба | Неспецифицируемый
2702912 | Неспецифицируемый | OST_ConduitFitting | Неспецифицируемый | Жильё_12_EOM | TRUE |  |  | 2.5832e-05 |  |  |  | Неспецифицируемый | a22d7ca5-11bf-4a91-a1d5-3166e9a7d1a6-00293e40 | c6779e96-0bb8-4b9d-aa1a-bb4994261007 | Main Model |  | 9494 | ЭМ | [6 empty] | ADSK_Поворот_Простой | [22 empty] | OST_ConduitFitting | None | 483 | [87 empty] | Неспецифицируемый | [46 empty] | 0 | 2YBNob4RzAaQ7LCMRfZk$c | [86 empty] | ADSK_Поворот_Простой | Неспецифицируемый |  | Неспецифицируемый | [27 empty] | Неспецифицируемый | [115 empty] | 0 | Неспецифицируемый | [48 empty] | 0 | 2c0RvjQdDC8xveZWApXwpp | [35 empty] | 90 | [62 empty] | 1.1 | v2021 |  |  | None | [537 empty] | Короба | ИС.ЭС.1.2 | [28 empty] | None | Новая конструкция | [26 empty] | 0 |  |  | Conduits | 23.80.30.17.11 | [7 empty] | Неспецифицируемый | [48 empty] | FALSE | 3100 | Level : Жильё_12_EOM | 3100 | [67 empty] | 0 | 1 | 10 | FALSE | 16 | 32 | 32 | 1 | 20.175 | 16 | 19.175
2702913 | Неспецифицируемый | OST_ConduitFitting |  | Жильё_12_EOM | TRUE |  |  | 2.5832e-05 |  |  |  |  | a22d7ca5-11bf-4a91-a1d5-3166e9a7d1a6-00293e41 | c6779e96-0bb8-4b9d-aa1a-bb4994261007 | Main Model |  | 9494 | ЭМ | [6 empty] | ADSK_Поворот_Простой | [159 empty] | 0 | 2YBNob4RzAaQ7LCMRfZk$c | [233 empty] | 0 | Неспецифицируемый | [85 empty] | 90 | [66 empty] | None | [567 empty] | None | Новая конструкция | [87 empty] | FALSE | 3100 | Level : Жильё_12_EOM | 3100 | [68 empty] | 1 | 10 | FALSE | 16 | 32 | 32 | 1 | 20.175 | 16 | 19.175
2702914 | Неспецифицируемый | OST_ConduitFitting | Неспецифицируемый | Жильё_12_EOM | TRUE |  |  | 2.5832e-05 |  |  |  | Неспецифицируемый | a22d7ca5-11bf-4a91-a1d5-3166e9a7d1a6-00293e42 | c6779e96-0bb8-4b9d-aa1a-bb4994261007 | Main Model |  | 9494 | ЭМ | [6 empty] | ADSK_Поворот_Простой | [22 empty] | OST_ConduitFitting | None | 483 | [87 empty] | Неспецифицируемый | [46 empty] | 0 | 2YBNob4RzAaQ7LCMRfZk$a | [86 empty] | ADSK_Поворот_Простой | Неспецифицируемый |  | Неспецифицируемый | [27 empty] | Неспецифицируемый | [115 empty] | 0 | Неспецифицируемый | [48 empty] | 0 | 2c0RvjQdDC8xveZWApXwpp | [35 empty] | 90 | [62 empty] | 1.1 | v2021 |  |  | None | [537 empty] | Короба | ИС.ЭС.1.2 | [28 empty] | None | Новая конструкция | [26 empty] | 0 |  |  | Conduits | 23.80.30.17.11 | [7 empty] | Неспецифицируемый | [48 empty] | FALSE | 3099.9224 | Level : Жильё_12_EOM | 3099.9224 | [67 empty] | 0 | 1 | 10 | FALSE | 16 | 32 | 32 | 1 | 20.175 | 16 | 19.175
2702915 | Неспецифицируемый | OST_ConduitFitting |  | Жильё_12_EOM | TRUE |  |  | 2.5832e-05 |  |  |  |  | a22d7ca5-11bf-4a91-a1d5-3166e9a7d1a6-00293e43 | c6779e96-0bb8-4b9d-aa1a-bb4994261007 | Main Model |  | 9494 | ЭМ | [6 empty] | ADSK_Поворот_Простой | [159 empty] | 0 | 2YBNob4RzAaQ7LCMRfZk$a | [233 empty] | 0 | Неспецифицируемый | [85 empty] | 90 | [66 empty] | None | [567 empty] | None | Новая конструкция | [87 empty] | FALSE | 3099.9224 | Level : Жильё_12_EOM | 3099.9224 | [68 empty] | 1 | 10 | FALSE | 16 | 32 | 32 | 1 | 20.175 | 16 | 19.175
2702916 | Неспецифицируемый | OST_ConduitFitting | Неспецифицируемый | Жильё_12_EOM | TRUE |  |  | 2.5832e-05 |  |  |  | Неспецифицируемый | a22d7ca5-11bf-4a91-a1d5-3166e9a7d1a6-00293e44 | c6779e96-0bb8-4b9d-aa1a-bb4994261007 | Main Model |  | 9494 | ЭМ | [6 empty] | ADSK_Поворот_Простой | [22 empty] | OST_ConduitFitting | None | 483 | [87 empty] | Неспецифицируемый | [46 empty] | 0 | 2YBNob4RzAaQ7LCMRfZk$Y | [86 empty] | ADSK_Поворот_Простой | Неспецифицируемый |  | Неспецифицируемый | [27 empty] | Неспецифицируемый | [115 empty] | 0 | Неспецифицируемый | [48 empty] | 0 | 2c0RvjQdDC8xveZWApXwpp | [35 empty] | 90 | [62 empty] | 1.1 | v2021 |  |  | None | [537 empty] | Короба | ИС.ЭС.1.2 | [28 empty] | None | Новая конструкция | [26 empty] | 0 |  |  | Conduits | 23.80.30.17.11 | [7 empty] | Неспецифицируемый | [48 empty] | FALSE | 3100 | Level : Жильё_12_EOM | 3100 | [67 empty] | 0 | 1 | 10 | FALSE | 16 | 32 | 32 | 1 | 20.175 | 16 | 19.175
2702917 | Неспецифицируемый | OST_ConduitFitting |  | Жильё_12_EOM | TRUE |  |  | 2.5832e-05 |  |  |  |  | a22d7ca5-11bf-4a91-a1d5-3166e9a7d1a6-00293e45 | c6779e96-0bb8-4b9d-aa1a-bb4994261007 | Main Model |  | 9494 | ЭМ | [6 empty] | ADSK_Поворот_Простой | [159 empty] | 0 | 2YBNob4RzAaQ7LCMRfZk$Y | [233 empty] | 0 | Неспецифицируемый | [85 empty] | 90 | [66 empty] | None | [567 empty] | None | Новая конструкция | [87 empty] | FALSE | 3100 | Level : Жильё_12_EOM | 3100 | [68 empty] | 1 | 10 | FALSE | 16 | 32 | 32 | 1 | 20.175 | 16 | 19.175
2702918 | Неспецифицируемый | OST_ConduitFitting | Неспецифицируемый | Жильё_12_EOM | TRUE |  |  | 2.5024e-05 |  |  |  | Неспецифицируемый | a22d7ca5-11bf-4a91-a1d5-3166e9a7d1a6-00293e46 | c6779e96-0bb8-4b9d-aa1a-bb4994261007 | Main Model |  | 9494 | ЭМ | [6 empty] | ADSK_Поворот_Простой | [22 empty] | OST_ConduitFitting | None | 483 | [87 empty] | Неспецифицируемый | [46 empty] | 0 | 2YBNob4RzAaQ7LCMRfZk$W | [86 empty] | ADSK_Поворот_Простой | Неспецифицируемый |  | Неспецифицируемый | [27 empty] | Неспецифицируемый | [115 empty] | 0 | Неспецифицируемый | [48 empty] | 0 | 2c0RvjQdDC8xveZWApXwpp | [35 empty] | 87 | [62 empty] | 1.1 | v2021 |  |  | None | [537 empty] | Короба | ИС.ЭС.1.2 | [28 empty] | None | Новая конструкция | [26 empty] | 0 |  |  | Conduits | 23.80.30.17.11 | [7 empty] | Неспецифицируемый | [48 empty] | FALSE | 3110.5045 | Level : Жильё_12_EOM | 3110.5045 | [67 empty] | 0 | 1 | 10 | FALSE | 16 | 32 | 32 | 1 | 19.1964 | 16 | 19.175
2702919 | Неспецифицируемый | OST_ConduitFitting |  | Жильё_12_EOM | TRUE |  |  | 2.5024e-05 |  |  |  |  | a22d7ca5-11bf-4a91-a1d5-3166e9a7d1a6-00293e47 | c6779e96-0bb8-4b9d-aa1a-bb4994261007 | Main Model |  | 9494 | ЭМ | [6 empty] | ADSK_Поворот_Простой | [159 empty] | 0 | 2YBNob4RzAaQ7LCMRfZk$W | [233 empty] | 0 | Неспецифицируемый | [85 empty] | 87 | [66 empty] | None | [567 empty] | None | Новая конструкция | [87 empty] | FALSE | 3110.5045 | Level : Жильё_12_EOM | 3110.5045 | [68 empty] | 1 | 10 | FALSE | 16 | 32 | 32 | 1 | 19.1964 | 16 | 19.175
2702920 | Неспецифицируемый | OST_ConduitFitting | Неспецифицируемый | Жильё_12_EOM | TRUE |  |  | 2.5832e-05 |  |  |  | Неспецифицируемый | a22d7ca5-11bf-4a91-a1d5-3166e9a7d1a6-00293e48 | c6779e96-0bb8-4b9d-aa1a-bb4994261007 | Main Model |  | 9494 | ЭМ | [6 empty] | ADSK_Поворот_Простой | [22 empty] | OST_ConduitFitting | None | 483 | [87 empty] | Неспецифицируемый | [46 empty] | 0 | 2YBNob4RzAaQ7LCMRfZk$k | [86 empty] | ADSK_Поворот_Простой | Неспецифицируемый |  | Неспецифицируемый | [27 empty] | Неспецифицируемый | [115 empty] | 0 | Неспецифицируемый | [48 empty] | 0 | 2c0RvjQdDC8xveZWApXwpp | [35 empty] | 90 | [62 empty] | 1.1 | v2021 |  |  | None | [537 empty] | Короба | ИС.ЭС.1.2 | [28 empty] | None | Новая конструкция | [26 empty] | 0 |  |  | Conduits | 23.80.30.17.11 | [7 empty] | Неспецифицируемый | [48 empty] | FALSE | 3100.058 | Level : Жильё_12_EOM | 3100.058 | [67 empty] | 0 | 1 | 10 | FALSE | 16 | 32 | 32 | 1 | 20.175 | 16 | 19.175
2702921 | Неспецифицируемый | OST_ConduitFitting |  | Жильё_12_EOM | TRUE |  |  | 2.5832e-05 |  |  |  |  | a22d7ca5-11bf-4a91-a1d5-3166e9a7d1a6-00293e49 | c6779e96-0bb8-4b9d-aa1a-bb4994261007 | Main Model |  | 9494 | ЭМ | [6 empty] | ADSK_Поворот_Простой | [159 empty] | 0 | 2YBNob4RzAaQ7LCMRfZk$k | [233 empty] | 0 | Неспецифицируемый | [85 empty] | 90 | [66 empty] | None | [567 empty] | None | Новая конструкция | [87 empty] | FALSE | 3100.058 | Level : Жильё_12_EOM | 3100.058 | [68 empty] | 1 | 10 | FALSE | 16 | 32 | 32 | 1 | 20.175 | 16 | 19.175
2702922 | Неспецифицируемый | OST_ConduitFitting | Неспецифицируемый | Жильё_12_EOM | TRUE |  |  | 2.5832e-05 |  |  |  | Неспецифицируемый | a22d7ca5-11bf-4a91-a1d5-3166e9a7d1a6-00293e4a | c6779e96-0bb8-4b9d-aa1a-bb4994261007 | Main Model |  | 9494 | ЭМ | [6 empty] | ADSK_Поворот_Простой | [22 empty] | OST_ConduitFitting | None | 483 | [87 empty] | Неспецифицируемый | [46 empty] | 0 | 2YBNob4RzAaQ7LCMRfZk$i | [86 empty] | ADSK_Поворот_Простой | Неспецифицируемый |  | Неспецифицируемый | [27 empty] | Неспецифицируемый | [115 empty] | 0 | Неспецифицируемый | [48 empty] | 0 | 2c0RvjQdDC8xveZWApXwpp | [35 empty] | 90 | [62 empty] | 1.1 | v2021 |  |  | None | [537 empty] | Короба | ИС.ЭС.1.2 | [28 empty] | None | Новая конструкция | [26 empty] | 0 |  |  | Conduits | 23.80.30.17.11 | [7 empty] | Неспецифицируемый | [48 empty] | FALSE | 3099.9224 | Level : Жильё_12_EOM | 3099.9224 | [67 empty] | 0 | 1 | 10 | FALSE | 16 | 32 | 32 | 1 | 20.175 | 16 | 19.175
2702923 | Неспецифицируемый | OST_ConduitFitting |  | Жильё_12_EOM | TRUE |  |  | 2.5832e-05 |  |  |  |  | a22d7ca5-11bf-4a91-a1d5-3166e9a7d1a6-00293e4b | c6779e96-0bb8-4b9d-aa1a-bb4994261007 | Main Model |  | 9494 | ЭМ | [6 empty] | ADSK_Поворот_Простой | [159 empty] | 0 | 2YBNob4RzAaQ7LCMRfZk$i | [233 empty] | 0 | Неспецифицируемый | [85 empty] | 90 | [66 empty] | None | [567 empty] | None | Новая конструкция | [87 empty] | FALSE | 3099.9224 | Level : Жильё_12_EOM | 3099.9224 | [68 empty] | 1 | 10 | FALSE | 16 | 32 | 32 | 1 | 20.175 | 16 | 19.175
2702924 | Неспецифицируемый | OST_ConduitFitting | Неспецифицируемый | Жильё_12_EOM | TRUE |  |  | 2.5831e-05 |  |  |  | Неспецифицируемый | a22d7ca5-11bf-4a91-a1d5-3166e9a7d1a6-00293e4c | be11a0b2-75ad-4fb9-a64e-6a7ee88865a3 | Main Model |  | 9494 | ЭМ | [6 empty] | ADSK_Поворот_Простой | [22 empty] | OST_ConduitFitting | None | 483 | [87 empty] | Неспецифицируемый | [46 empty] | 0 | 2YBNob4RzAaQ7LCMRfZk$g | [86 empty] | ADSK_Поворот_Простой | Неспецифицируемый |  | Неспецифицируемый | [27 empty] | Неспецифицируемый | [115 empty] | 0 | Неспецифицируемый | [48 empty] | 0 | 2c0RvjQdDC8xveZWApXwpp | [35 empty] | 89.9991 | [62 empty] | 1.1 | v2021 |  |  | None | [537 empty] | Короба | ИС.ЭС.1.2 | [28 empty] | None | Новая конструкция | [26 empty] | 0 |  |  | Conduits | 23.80.30.17.11 | [7 empty] | Неспецифицируемый | [48 empty] | FALSE | 3100 | Level : Жильё_12_EOM | 3100 | [67 empty] | 0 | 1 | 10 | FALSE | 16 | 32 | 32 | 1 | 20.1747 | 16 | 19.175
2702925 | Неспецифицируемый | OST_ConduitFitting |  | Жильё_12_EOM | TRUE |  |  | 2.5831e-05 |  |  |  |  | a22d7ca5-11bf-4a91-a1d5-3166e9a7d1a6-00293e4d | be11a0b2-75ad-4fb9-a64e-6a7ee88865a3 | Main Model |  | 9494 | ЭМ | [6 empty] | ADSK_Поворот_Простой | [159 empty] | 0 | 2YBNob4RzAaQ7LCMRfZk$g | [233 empty] | 0 | Неспецифицируемый | [85 empty] | 89.9991 | [66 empty] | None | [567 empty] | None | Новая конструкция | [87 empty] | FALSE | 3100 | Level : Жильё_12_EOM | 3100 | [68 empty] | 1 | 10 | FALSE | 16 | 32 | 32 | 1 | 20.1747 | 16 | 19.175
2702926 | ADSK_Гофрировання труба_ПВХ_Легкая | OST_ConduitRun | ADSK_Гофрировання труба_ПВХ_Легкая |  | TRUE | [6 empty] | ADSK_Гофрировання труба_ПВХ_Легкая | a22d7ca5-11bf-4a91-a1d5-3166e9a7d1a6-00293e4e | be11a0b2-75ad-4fb9-a64e-6a7ee88865a3 | Main Model |  | 9494 | ЭМ | [6 empty] | Conduit without Fittings | [22 empty] | OST_Conduit | None | 111 | [87 empty] | ADSK_Гофрировання труба_ПВХ_Легкая | [46 empty] | 0 | 2YBNob4RzAaQ7LCMRfZk$e | [86 empty] | Conduit without Fittings | ADSK_Гофрировання труба_ПВХ_Легкая |  | ADSK_Гофрировання труба_ПВХ_Легкая | [27 empty] | ADSK_Гофрировання труба_ПВХ_Легкая | [165 empty] | 0 | 2c0RvjQdDC8xveZWApXv54 | [98 empty] | 1.4 | v2021 | [532 empty] | 68х68мм, H=50мм | ПВХ | 68х68мм, H=50мм | 68х68мм, H=50мм |  |  |  |  | Короба | ИС.ЭС.1.2 | м | Трубы электромонтажные и аксессуары | Гофрировання труба ПВХ, легкая | [25 empty] | None | Новая конструкция | [151 empty] | Гибкая труба | Неспецифицируемый
2702927 | ADSK_Гофрировання труба_ПВХ_Легкая | OST_ConduitRun | ADSK_Гофрировання труба_ПВХ_Легкая |  | TRUE | [6 empty] | ADSK_Гофрировання труба_ПВХ_Легкая | a22d7ca5-11bf-4a91-a1d5-3166e9a7d1a6-00293e4f | c6779e96-0bb8-4b9d-aa1a-bb4994261007 | Main Model |  | 9494 | ЭМ | [6 empty] | Conduit without Fittings | [22 empty] | OST_Conduit | None | 111 | [87 empty] | ADSK_Гофрировання труба_ПВХ_Легкая | [46 empty] | 0 | 2YBNob4RzAaQ7LCMRfZk$f | [86 empty] | Conduit without Fittings | ADSK_Гофрировання труба_ПВХ_Легкая |  | ADSK_Гофрировання труба_ПВХ_Легкая | [27 empty] | ADSK_Гофрировання труба_ПВХ_Легкая | [165 empty] | 0 | 2c0RvjQdDC8xveZWApXv54 | [98 empty] | 1.4 | v2021 | [532 empty] | 68х68мм, H=50мм | ПВХ | 68х68мм, H=50мм | 68х68мм, H=50мм |  |  |  |  | Короба | ИС.ЭС.1.2 | м | Трубы электромонтажные и аксессуары | Гофрировання труба ПВХ, легкая | [25 empty] | None | Новая конструкция | [151 empty] | Гибкая труба | Неспецифицируемый
2702928 | Неспецифицируемый | OST_ConduitFitting | Неспецифицируемый | Жильё_12_EOM | TRUE |  |  | 2.5832e-05 |  |  |  | Неспецифицируемый | a22d7ca5-11bf-4a91-a1d5-3166e9a7d1a6-00293e50 | c6779e96-0bb8-4b9d-aa1a-bb4994261007 | Main Model |  | 9494 | ЭМ | [6 empty] | ADSK_Поворот_Простой | [22 empty] | OST_ConduitFitting | None | 483 | [87 empty] | Неспецифицируемый | [46 empty] | 0 | 2YBNob4RzAaQ7LCMRfZk$s | [86 empty] | ADSK_Поворот_Простой | Неспецифицируемый |  | Неспецифицируемый | [27 empty] | Неспецифицируемый | [115 empty] | 0 | Неспецифицируемый | [48 empty] | 0 | 2c0RvjQdDC8xveZWApXwpp | [35 empty] | 90 | [62 empty] | 1.1 | v2021 |  |  | None | [537 empty] | Короба | ИС.ЭС.1.2 | [28 empty] | None | Новая конструкция | [26 empty] | 0 |  |  | Conduits | 23.80.30.17.11 | [7 empty] | Неспецифицируемый | [48 empty] | FALSE | 3100.058 | Level : Жильё_12_EOM | 3100.058 | [67 empty] | 0 | 1 | 10 | FALSE | 16 | 32 | 32 | 1 | 20.175 | 16 | 19.175
2702929 | Неспецифицируемый | OST_ConduitFitting |  | Жильё_12_EOM | TRUE |  |  | 2.5832e-05 |  |  |  |  | a22d7ca5-11bf-4a91-a1d5-3166e9a7d1a6-00293e51 | c6779e96-0bb8-4b9d-aa1a-bb4994261007 | Main Model |  | 9494 | ЭМ | [6 empty] | ADSK_Поворот_Простой | [159 empty] | 0 | 2YBNob4RzAaQ7LCMRfZk$s | [233 empty] | 0 | Неспецифицируемый | [85 empty] | 90 | [66 empty] | None | [567 empty] | None | Новая конструкция | [87 empty] | FALSE | 3100.058 | Level : Жильё_12_EOM | 3100.058 | [68 empty] | 1 | 10 | FALSE | 16 | 32 | 32 | 1 | 20.175 | 16 | 19.175
2702930 | ADSK_Гофрировання труба_ПВХ_Легкая | OST_Conduit | ADSK_Гофрировання труба_ПВХ_Легкая |  | TRUE |  |  |  |  | 1140.15 |  | ADSK_Гофрировання труба_ПВХ_Легкая | a22d7ca5-11bf-4a91-a1d5-3166e9a7d1a6-00293e52 | 8ff47825-067c-46b1-b1ac-e23d445cd47c | Main Model |  | 9494 | ЭМ | [6 empty] | Conduit without Fittings | [22 empty] | OST_Conduit | None | 111 | [87 empty] | ADSK_Гофрировання труба_ПВХ_Легкая | [46 empty] | 0 | 2YBNob4RzAaQ7LCMRfZk$q | [86 empty] | Conduit without Fittings | ADSK_Гофрировання труба_ПВХ_Легкая |  | ADSK_Гофрировання труба_ПВХ_Легкая | [27 empty] | ADSK_Гофрировання труба_ПВХ_Легкая | [115 empty] | 0 | Гофрировання труба ПВХ, легкая, диаметром 32 мм | [48 empty] | 0 | 2c0RvjQdDC8xveZWApXv54 | [98 empty] | 1.4 | v2021 | [532 empty] | 68х68мм, H=50мм | ПВХ | 68х68мм, H=50мм | 68х68мм, H=50мм |  |  |  |  | Короба | ИС.ЭС.1.2 | м | Трубы электромонтажные и аксессуары | Гофрировання труба ПВХ, легкая | [15 empty] | 3084 | 3116 |  | 32 | 3100 | 0 | 0 | 3100 | 3100 | Жильё_12_EOM | None | Новая конструкция | [151 empty] | Гибкая труба | Неспецифицируемый | 3116 | 3084 | 32 | 32 | 32
2702931 | ADSK_Гофрировання труба_ПВХ_Легкая | OST_Conduit | ADSK_Гофрировання труба_ПВХ_Легкая |  | TRUE |  |  |  |  | 475.9 |  | ADSK_Гофрировання труба_ПВХ_Легкая | a22d7ca5-11bf-4a91-a1d5-3166e9a7d1a6-00293e53 | 8ff47825-067c-46b1-b1ac-e23d445cd47c | Main Model |  | 9494 | ЭМ | [6 empty] | Conduit without Fittings | [22 empty] | OST_Conduit | None | 111 | [87 empty] | ADSK_Гофрировання труба_ПВХ_Легкая | [46 empty] | 0 | 2YBNob4RzAaQ7LCMRfZk$r | [86 empty] | Conduit without Fittings | ADSK_Гофрировання труба_ПВХ_Легкая |  | ADSK_Гофрировання труба_ПВХ_Легкая | [27 empty] | ADSK_Гофрировання труба_ПВХ_Легкая | [115 empty] | 0 | Гофрировання труба ПВХ, легкая, диаметром 32 мм | [48 empty] | 0 | 2c0RvjQdDC8xveZWApXv54 | [98 empty] | 1.4 | v2021 | [532 empty] | 68х68мм, H=50мм | ПВХ | 68х68мм, H=50мм | 68х68мм, H=50мм |  |  |  |  | Короба | ИС.ЭС.1.2 | м | Трубы электромонтажные и аксессуары | Гофрировання труба ПВХ, легкая | [15 empty] | 3084 | 3116 |  | 32 | 3100 | 0 | 0 | 3100 | 3100 | Жильё_12_EOM | None | Новая конструкция | [151 empty] | Гибкая труба | Неспецифицируемый | 3116 | 3084 | 32 | 32 | 32
2702932 | Неспецифицируемый | OST_ConduitFitting | Неспецифицируемый | Жильё_12_EOM | TRUE |  |  | 2.5832e-05 |  |  |  | Неспецифицируемый | a22d7ca5-11bf-4a91-a1d5-3166e9a7d1a6-00293e54 | c6779e96-0bb8-4b9d-aa1a-bb4994261007 | Main Model |  | 9494 | ЭМ | [6 empty] | ADSK_Поворот_Простой | [22 empty] | OST_ConduitFitting | None | 483 | [87 empty] | Неспецифицируемый | [46 empty] | 0 | 2YBNob4RzAaQ7LCMRfZk$o | [86 empty] | ADSK_Поворот_Простой | Неспецифицируемый |  | Неспецифицируемый | [27 empty] | Неспецифицируемый | [115 empty] | 0 | Неспецифицируемый | [48 empty] | 0 | 2c0RvjQdDC8xveZWApXwpp | [35 empty] | 90 | [62 empty] | 1.1 | v2021 |  |  | None | [537 empty] | Короба | ИС.ЭС.1.2 | [28 empty] | None | Новая конструкция | [26 empty] | 0 |  |  | Conduits | 23.80.30.17.11 | [7 empty] | Неспецифицируемый | [48 empty] | FALSE | 3100 | Level : Жильё_12_EOM | 3100 | [67 empty] | 0 | 1 | 10 | FALSE | 16 | 32 | 32 | 1 | 20.175 | 16 | 19.175
2702933 | Неспецифицируемый | OST_ConduitFitting |  | Жильё_12_EOM | TRUE |  |  | 2.5832e-05 |  |  |  |  | a22d7ca5-11bf-4a91-a1d5-3166e9a7d1a6-00293e55 | c6779e96-0bb8-4b9d-aa1a-bb4994261007 | Main Model |  | 9494 | ЭМ | [6 empty] | ADSK_Поворот_Простой | [159 empty] | 0 | 2YBNob4RzAaQ7LCMRfZk$o | [233 empty] | 0 | Неспецифицируемый | [85 empty] | 90 | [66 empty] | None | [567 empty] | None | Новая конструкция | [87 empty] | FALSE | 3100 | Level : Жильё_12_EOM | 3100 | [68 empty] | 1 | 10 | FALSE | 16 | 32 | 32 | 1 | 20.175 | 16 | 19.175
2702934 | ADSK_Гофрировання труба_ПВХ_Легкая | OST_Conduit | ADSK_Гофрировання труба_ПВХ_Легкая |  | TRUE |  |  |  |  | 47.6238 |  | ADSK_Гофрировання труба_ПВХ_Легкая | a22d7ca5-11bf-4a91-a1d5-3166e9a7d1a6-00293e56 | 8ff47825-067c-46b1-b1ac-e23d445cd47c | Main Model |  | 9494 | ЭМ | [6 empty] | Conduit without Fittings | [22 empty] | OST_Conduit | None | 111 | [87 empty] | ADSK_Гофрировання труба_ПВХ_Легкая | [46 empty] | 0 | 2YBNob4RzAaQ7LCMRfZk$m | [86 empty] | Conduit without Fittings | ADSK_Гофрировання труба_ПВХ_Легкая |  | ADSK_Гофрировання труба_ПВХ_Легкая | [27 empty] | ADSK_Гофрировання труба_ПВХ_Легкая | [115 empty] | 0 | Гофрировання труба ПВХ, легкая, диаметром 32 мм | [48 empty] | 0 | 2c0RvjQdDC8xveZWApXv54 | [98 empty] | 1.4 | v2021 | [532 empty] | 68х68мм, H=50мм | ПВХ | 68х68мм, H=50мм | 68х68мм, H=50мм |  |  |  |  | Короба | ИС.ЭС.1.2 | м | Трубы электромонтажные и аксессуары | Гофрировання труба ПВХ, легкая | [15 empty] | 3084 | 3116 |  | 32 | 3100 | 0 | 0 | 3100 | 3100 | Жильё_12_EOM | None | Новая конструкция | [151 empty] | Гибкая труба | Неспецифицируемый | 3116 | 3084 | 32 | 32 | 32
2702935 | ADSK_Гофрировання труба_ПВХ_Легкая | OST_Conduit | ADSK_Гофрировання труба_ПВХ_Легкая |  | TRUE |  |  |  |  | 1683.825 |  | ADSK_Гофрировання труба_ПВХ_Легкая | a22d7ca5-11bf-4a91-a1d5-3166e9a7d1a6-00293e57 | 8ff47825-067c-46b1-b1ac-e23d445cd47c | Main Model |  | 9494 | ЭМ | [6 empty] | Conduit without Fittings | [22 empty] | OST_Conduit | None | 111 | [87 empty] | ADSK_Гофрировання труба_ПВХ_Легкая | [46 empty] | 0 | 2YBNob4RzAaQ7LCMRfZk$n | [86 empty] | Conduit without Fittings | ADSK_Гофрировання труба_ПВХ_Легкая |  | ADSK_Гофрировання труба_ПВХ_Легкая | [27 empty] | ADSK_Гофрировання труба_ПВХ_Легкая | [115 empty] | 0 | Гофрировання труба ПВХ, легкая, диаметром 32 мм | [48 empty] | 0 | 2c0RvjQdDC8xveZWApXv54 | [98 empty] | 1.4 | v2021 | [532 empty] | 68х68мм, H=50мм | ПВХ | 68х68мм, H=50мм | 68х68мм, H=50мм |  |  |  |  | Короба | ИС.ЭС.1.2 | м | Трубы электромонтажные и аксессуары | Гофрировання труба ПВХ, легкая | [15 empty] | 3120.175 | 4804 |  | 32 | 3120.175 | 0 | 0 | 4804 | 3120.175 | Жильё_12_EOM | None | Новая конструкция | [151 empty] | Гибкая труба | Неспецифицируемый | 3120.175 | 4804 | 32 | 32 | 32
2702936 | ADSK_Гофрировання труба_ПВХ_Легкая | OST_Conduit | ADSK_Гофрировання труба_ПВХ_Легкая |  | TRUE |  |  |  |  | 1683.825 |  | ADSK_Гофрировання труба_ПВХ_Легкая | a22d7ca5-11bf-4a91-a1d5-3166e9a7d1a6-00293e58 | 8ff47825-067c-46b1-b1ac-e23d445cd47c | Main Model |  | 9494 | ЭМ | [6 empty] | Conduit without Fittings | [22 empty] | OST_Conduit | None | 111 | [87 empty] | ADSK_Гофрировання труба_ПВХ_Легкая | [46 empty] | 0 | 2YBNob4RzAaQ7LCMRfZk$_ | [86 empty] | Conduit without Fittings | ADSK_Гофрировання труба_ПВХ_Легкая |  | ADSK_Гофрировання труба_ПВХ_Легкая | [27 empty] | ADSK_Гофрировання труба_ПВХ_Легкая | [115 empty] | 0 | Гофрировання труба ПВХ, легкая, диаметром 32 мм | [48 empty] | 0 | 2c0RvjQdDC8xveZWApXv54 | [98 empty] | 1.4 | v2021 | [532 empty] | 68х68мм, H=50мм | ПВХ | 68х68мм, H=50мм | 68х68мм, H=50мм |  |  |  |  | Короба | ИС.ЭС.1.2 | м | Трубы электромонтажные и аксессуары | Гофрировання труба ПВХ, легкая | [15 empty] | 3120.175 | 4804 |  | 32 | 3120.175 | 0 | 0 | 4804 | 3120.175 | Жильё_12_EOM | None | Новая конструкция | [151 empty] | Гибкая труба | Неспецифицируемый | 3120.175 | 4804 | 32 | 32 | 32
2702937 | ADSK_Гофрировання труба_ПВХ_Легкая | OST_ConduitRun | ADSK_Гофрировання труба_ПВХ_Легкая |  | TRUE | [6 empty] | ADSK_Гофрировання труба_ПВХ_Легкая | a22d7ca5-11bf-4a91-a1d5-3166e9a7d1a6-00293e59 | c6779e96-0bb8-4b9d-aa1a-bb4994261007 | Main Model |  | 9494 | ЭМ | [6 empty] | Conduit without Fittings | [22 empty] | OST_Conduit | None | 111 | [87 empty] | ADSK_Гофрировання труба_ПВХ_Легкая | [46 empty] | 0 | 2YBNob4RzAaQ7LCMRfZk$$ | [86 empty] | Conduit without Fittings | ADSK_Гофрировання труба_ПВХ_Легкая |  | ADSK_Гофрировання труба_ПВХ_Легкая | [27 empty] | ADSK_Гофрировання труба_ПВХ_Легкая | [165 empty] | 0 | 2c0RvjQdDC8xveZWApXv54 | [98 empty] | 1.4 | v2021 | [532 empty] | 68х68мм, H=50мм | ПВХ | 68х68мм, H=50мм | 68х68мм, H=50мм |  |  |  |  | Короба | ИС.ЭС.1.2 | м | Трубы электромонтажные и аксессуары | Гофрировання труба ПВХ, легкая | [25 empty] | None | Новая конструкция | [151 empty] | Гибкая труба | Неспецифицируемый
2702938 | ADSK_Гофрировання труба_ПВХ_Легкая | OST_Conduit | ADSK_Гофрировання труба_ПВХ_Легкая |  | TRUE |  |  |  |  | 1683.825 |  | ADSK_Гофрировання труба_ПВХ_Легкая | a22d7ca5-11bf-4a91-a1d5-3166e9a7d1a6-00293e5a | 8ff47825-067c-46b1-b1ac-e23d445cd47c | Main Model |  | 9494 | ЭМ | [6 empty] | Conduit without Fittings | [22 empty] | OST_Conduit | None | 111 | [87 empty] | ADSK_Гофрировання труба_ПВХ_Легкая | [46 empty] | 0 | 2YBNob4RzAaQ7LCMRfZk$y | [86 empty] | Conduit without Fittings | ADSK_Гофрировання труба_ПВХ_Легкая |  | ADSK_Гофрировання труба_ПВХ_Легкая | [27 empty] | ADSK_Гофрировання труба_ПВХ_Легкая | [115 empty] | 0 | Гофрировання труба ПВХ, легкая, диаметром 32 мм | [48 empty] | 0 | 2c0RvjQdDC8xveZWApXv54 | [98 empty] | 1.4 | v2021 | [532 empty] | 68х68мм, H=50мм | ПВХ | 68х68мм, H=50мм | 68х68мм, H=50мм |  |  |  |  | Короба | ИС.ЭС.1.2 | м | Трубы электромонтажные и аксессуары | Гофрировання труба ПВХ, легкая | [15 empty] | 3120.175 | 4804 |  | 32 | 3120.175 | 0 | 0 | 4804 | 3120.175 | Жильё_12_EOM | None | Новая конструкция | [151 empty] | Гибкая труба | Неспецифицируемый | 3120.175 | 4804 | 32 | 32 | 32
2702939 | ADSK_Гофрировання труба_ПВХ_Легкая | OST_Conduit | ADSK_Гофрировання труба_ПВХ_Легкая |  | TRUE |  |  |  |  | 5113.6943 |  | ADSK_Гофрировання труба_ПВХ_Легкая | a22d7ca5-11bf-4a91-a1d5-3166e9a7d1a6-00293e5b | 8ff47825-067c-46b1-b1ac-e23d445cd47c | Main Model |  | 9494 | ЭМ | [6 empty] | Conduit without Fittings | [22 empty] | OST_Conduit | None | 111 | [87 empty] | ADSK_Гофрировання труба_ПВХ_Легкая | [46 empty] | 0 | 2YBNob4RzAaQ7LCMRfZk$z | [86 empty] | Conduit without Fittings | ADSK_Гофрировання труба_ПВХ_Легкая |  | ADSK_Гофрировання труба_ПВХ_Легкая | [27 empty] | ADSK_Гофрировання труба_ПВХ_Легкая | [165 empty] | 0 | 2c0RvjQdDC8xveZWApXv54 | [98 empty] | 1.4 | v2021 | [532 empty] | 68х68мм, H=50мм | ПВХ | 68х68мм, H=50мм | 68х68мм, H=50мм |  |  |  |  | Короба | ИС.ЭС.1.2 | м | Трубы электромонтажные и аксессуары | Гофрировання труба ПВХ, легкая | [15 empty] | 3084 | 3116 |  | 32 | 3100 | 0 | 0 | 3100 | 3100 | Жильё_12_EOM | None | Новая конструкция | [151 empty] | Гибкая труба | Неспецифицируемый | 3116 | 3084 | 32 | 32 | 32
2702940 | ADSK_Гофрировання труба_ПВХ_Легкая | OST_Conduit | ADSK_Гофрировання труба_ПВХ_Легкая |  | TRUE |  |  |  |  | 321.65 |  | ADSK_Гофрировання труба_ПВХ_Легкая | a22d7ca5-11bf-4a91-a1d5-3166e9a7d1a6-00293e5c | 8ff47825-067c-46b1-b1ac-e23d445cd47c | Main Model |  | 9494 | ЭМ | [6 empty] | Conduit without Fittings | [22 empty] | OST_Conduit | None | 111 | [87 empty] | ADSK_Гофрировання труба_ПВХ_Легкая | [46 empty] | 0 | 2YBNob4RzAaQ7LCMRfZk$w | [86 empty] | Conduit without Fittings | ADSK_Гофрировання труба_ПВХ_Легкая |  | ADSK_Гофрировання труба_ПВХ_Легкая | [27 empty] | ADSK_Гофрировання труба_ПВХ_Легкая | [165 empty] | 0 | 2c0RvjQdDC8xveZWApXv54 | [98 empty] | 1.4 | v2021 | [532 empty] | 68х68мм, H=50мм | ПВХ | 68х68мм, H=50мм | 68х68мм, H=50мм |  |  |  |  | Короба | ИС.ЭС.1.2 | м | Трубы электромонтажные и аксессуары | Гофрировання труба ПВХ, легкая | [15 empty] | 3084 | 3116 |  | 32 | 3100 | 0 | 0 | 3100 | 3100 | Жильё_12_EOM | None | Новая конструкция | [151 empty] | Гибкая труба | Неспецифицируемый | 3116 | 3084 | 32 | 32 | 32
2702941 | Неспецифицируемый | OST_ConduitFitting | Неспецифицируемый | Жильё_12_EOM | TRUE |  |  | 2.5832e-05 |  |  |  | Неспецифицируемый | a22d7ca5-11bf-4a91-a1d5-3166e9a7d1a6-00293e5d | c6779e96-0bb8-4b9d-aa1a-bb4994261007 | Main Model |  | 9494 | ЭМ | [6 empty] | ADSK_Поворот_Простой | [22 empty] | OST_ConduitFitting | None | 483 | [87 empty] | Неспецифицируемый | [46 empty] | 0 | 2YBNob4RzAaQ7LCMRfZk$x | [86 empty] | ADSK_Поворот_Простой | Неспецифицируемый |  | Неспецифицируемый | [27 empty] | Неспецифицируемый | [115 empty] | 0 | Неспецифицируемый | [48 empty] | 0 | 2c0RvjQdDC8xveZWApXwpp | [35 empty] | 90 | [62 empty] | 1.1 | v2021 |  |  | None | [537 empty] | Короба | ИС.ЭС.1.2 | [28 empty] | None | Новая конструкция | [26 empty] | 0 |  |  | Conduits | 23.80.30.17.11 | [7 empty] | Неспецифицируемый | [48 empty] | FALSE | 3100 | Level : Жильё_12_EOM | 3100 | [67 empty] | 0 | 1 | 10 | FALSE | 16 | 32 | 32 | 1 | 20.175 | 16 | 19.175
2702942 | Неспецифицируемый | OST_ConduitFitting |  | Жильё_12_EOM | TRUE |  |  | 2.5832e-05 |  |  |  |  | a22d7ca5-11bf-4a91-a1d5-3166e9a7d1a6-00293e5e | c6779e96-0bb8-4b9d-aa1a-bb4994261007 | Main Model |  | 9494 | ЭМ | [6 empty] | ADSK_Поворот_Простой | [159 empty] | 0 | 2YBNob4RzAaQ7LCMRfZk$x | [233 empty] | 0 | Неспецифицируемый | [85 empty] | 90 | [66 empty] | None | [567 empty] | None | Новая конструкция | [87 empty] | FALSE | 3100 | Level : Жильё_12_EOM | 3100 | [68 empty] | 1 | 10 | FALSE | 16 | 32 | 32 | 1 | 20.175 | 16 | 19.175
2702943 | ADSK_Гофрировання труба_ПВХ_Легкая | OST_Conduit | ADSK_Гофрировання труба_ПВХ_Легкая |  | TRUE |  |  |  |  | 3787.1048 |  | ADSK_Гофрировання труба_ПВХ_Легкая | a22d7ca5-11bf-4a91-a1d5-3166e9a7d1a6-00293e5f | 8ff47825-067c-46b1-b1ac-e23d445cd47c | Main Model |  | 9494 | ЭМ | [6 empty] | Conduit without Fittings | [22 empty] | OST_Conduit | None | 111 | [87 empty] | ADSK_Гофрировання труба_ПВХ_Легкая | [46 empty] | 0 | 2YBNob4RzAaQ7LCMRfZk$v | [86 empty] | Conduit without Fittings | ADSK_Гофрировання труба_ПВХ_Легкая |  | ADSK_Гофрировання труба_ПВХ_Легкая | [27 empty] | ADSK_Гофрировання труба_ПВХ_Легкая | [165 empty] | 0 | 2c0RvjQdDC8xveZWApXv54 | [98 empty] | 1.4 | v2021 | [532 empty] | 68х68мм, H=50мм | ПВХ | 68х68мм, H=50мм | 68х68мм, H=50мм |  |  |  |  | Короба | ИС.ЭС.1.2 | м | Трубы электромонтажные и аксессуары | Гофрировання труба ПВХ, легкая | [15 empty] | 3084 | 3116 |  | 32 | 3100 | 0 | 0 | 3100 | 3100 | Жильё_12_EOM | None | Новая конструкция | [151 empty] | Гибкая труба | Неспецифицируемый | 3116 | 3084 | 32 | 32 | 32
2702944 | ADSK_Гофрировання труба_ПВХ_Легкая | OST_Conduit | ADSK_Гофрировання труба_ПВХ_Легкая |  | TRUE |  |  |  |  | 281.6322 |  | ADSK_Гофрировання труба_ПВХ_Легкая | a22d7ca5-11bf-4a91-a1d5-3166e9a7d1a6-00293e60 | 8ff47825-067c-46b1-b1ac-e23d445cd47c | Main Model |  | 9494 | ЭМ | [6 empty] | Conduit without Fittings | [22 empty] | OST_Conduit | None | 111 | [87 empty] | ADSK_Гофрировання труба_ПВХ_Легкая | [46 empty] | 0 | 2YBNob4RzAaQ7LCMRfZk$6 | [86 empty] | Conduit without Fittings | ADSK_Гофрировання труба_ПВХ_Легкая |  | ADSK_Гофрировання труба_ПВХ_Легкая | [27 empty] | ADSK_Гофрировання труба_ПВХ_Легкая | [165 empty] | 0 | 2c0RvjQdDC8xveZWApXv54 | [98 empty] | 1.4 | v2021 | [532 empty] | 68х68мм, H=50мм | ПВХ | 68х68мм, H=50мм | 68х68мм, H=50мм |  |  |  |  | Короба | ИС.ЭС.1.2 | м | Трубы электромонтажные и аксессуары | Гофрировання труба ПВХ, легкая | [15 empty] | 3084 | 3116 |  | 32 | 3100 | 0 | 0 | 3100 | 3100 | Жильё_12_EOM | None | Новая конструкция | [151 empty] | Гибкая труба | Неспецифицируемый | 3116 | 3084 | 32 | 32 | 32
2702945 | Неспецифицируемый | OST_ConduitFitting | Неспецифицируемый | Жильё_12_EOM | TRUE |  |  | 2.5832e-05 |  |  |  | Неспецифицируемый | a22d7ca5-11bf-4a91-a1d5-3166e9a7d1a6-00293e61 | c6779e96-0bb8-4b9d-aa1a-bb4994261007 | Main Model |  | 9494 | ЭМ | [6 empty] | ADSK_Поворот_Простой | [22 empty] | OST_ConduitFitting | None | 483 | [87 empty] | Неспецифицируемый | [46 empty] | 0 | 2YBNob4RzAaQ7LCMRfZk$7 | [86 empty] | ADSK_Поворот_Простой | Неспецифицируемый |  | Неспецифицируемый | [27 empty] | Неспецифицируемый | [115 empty] | 0 | Неспецифицируемый | [48 empty] | 0 | 2c0RvjQdDC8xveZWApXwpp | [35 empty] | 90 | [62 empty] | 1.1 | v2021 |  |  | None | [537 empty] | Короба | ИС.ЭС.1.2 | [28 empty] | None | Новая конструкция | [26 empty] | 0 |  |  | Conduits | 23.80.30.17.11 | [7 empty] | Неспецифицируемый | [48 empty] | FALSE | 3100 | Level : Жильё_12_EOM | 3100 | [67 empty] | 0 | 1 | 10 | FALSE | 16 | 32 | 32 | 1 | 20.175 | 16 | 19.175
2702946 | Неспецифицируемый | OST_ConduitFitting |  | Жильё_12_EOM | TRUE |  |  | 2.5832e-05 |  |  |  |  | a22d7ca5-11bf-4a91-a1d5-3166e9a7d1a6-00293e62 | c6779e96-0bb8-4b9d-aa1a-bb4994261007 | Main Model |  | 9494 | ЭМ | [6 empty] | ADSK_Поворот_Простой | [159 empty] | 0 | 2YBNob4RzAaQ7LCMRfZk$7 | [233 empty] | 0 | Неспецифицируемый | [85 empty] | 90 | [66 empty] | None | [567 empty] | None | Новая конструкция | [87 empty] | FALSE | 3100 | Level : Жильё_12_EOM | 3100 | [68 empty] | 1 | 10 | FALSE | 16 | 32 | 32 | 1 | 20.175 | 16 | 19.175
2702947 | ADSK_Гофрировання труба_ПВХ_Легкая | OST_Conduit | ADSK_Гофрировання труба_ПВХ_Легкая |  | TRUE |  |  |  |  | 219.65 |  | ADSK_Гофрировання труба_ПВХ_Легкая | a22d7ca5-11bf-4a91-a1d5-3166e9a7d1a6-00293e63 | 8ff47825-067c-46b1-b1ac-e23d445cd47c | Main Model |  | 9494 | ЭМ | [6 empty] | Conduit without Fittings | [22 empty] | OST_Conduit | None | 111 | [87 empty] | ADSK_Гофрировання труба_ПВХ_Легкая | [46 empty] | 0 | 2YBNob4RzAaQ7LCMRfZk$5 | [86 empty] | Conduit without Fittings | ADSK_Гофрировання труба_ПВХ_Легкая |  | ADSK_Гофрировання труба_ПВХ_Легкая | [27 empty] | ADSK_Гофрировання труба_ПВХ_Легкая | [165 empty] | 0 | 2c0RvjQdDC8xveZWApXv54 | [98 empty] | 1.4 | v2021 | [532 empty] | 68х68мм, H=50мм | ПВХ | 68х68мм, H=50мм | 68х68мм, H=50мм |  |  |  |  | Короба | ИС.ЭС.1.2 | м | Трубы электромонтажные и аксессуары | Гофрировання труба ПВХ, легкая | [15 empty] | 3084 | 3116 |  | 32 | 3100 | 0 | 0 | 3100 | 3100 | Жильё_12_EOM | None | Новая конструкция | [151 empty] | Гибкая труба | Неспецифицируемый | 3116 | 3084 | 32 | 32 | 32
2702948 | Неспецифицируемый | OST_ConduitFitting | Неспецифицируемый | Жильё_12_EOM | TRUE |  |  | 2.5832e-05 |  |  |  | Неспецифицируемый | a22d7ca5-11bf-4a91-a1d5-3166e9a7d1a6-00293e64 | c6779e96-0bb8-4b9d-aa1a-bb4994261007 | Main Model |  | 9494 | ЭМ | [6 empty] | ADSK_Поворот_Простой | [22 empty] | OST_ConduitFitting | None | 483 | [87 empty] | Неспецифицируемый | [46 empty] | 0 | 2YBNob4RzAaQ7LCMRfZk$2 | [86 empty] | ADSK_Поворот_Простой | Неспецифицируемый |  | Неспецифицируемый | [27 empty] | Неспецифицируемый | [115 empty] | 0 | Неспецифицируемый | [48 empty] | 0 | 2c0RvjQdDC8xveZWApXwpp | [35 empty] | 90 | [62 empty] | 1.1 | v2021 |  |  | None | [537 empty] | Короба | ИС.ЭС.1.2 | [28 empty] | None | Новая конструкция | [26 empty] | 0 |  |  | Conduits | 23.80.30.17.11 | [7 empty] | Неспецифицируемый | [48 empty] | FALSE | 3100 | Level : Жильё_12_EOM | 3100 | [67 empty] | 0 | 1 | 10 | FALSE | 16 | 32 | 32 | 1 | 20.175 | 16 | 19.175
2702949 | Неспецифицируемый | OST_ConduitFitting |  | Жильё_12_EOM | TRUE |  |  | 2.5832e-05 |  |  |  |  | a22d7ca5-11bf-4a91-a1d5-3166e9a7d1a6-00293e65 | c6779e96-0bb8-4b9d-aa1a-bb4994261007 | Main Model |  | 9494 | ЭМ | [6 empty] | ADSK_Поворот_Простой | [159 empty] | 0 | 2YBNob4RzAaQ7LCMRfZk$2 | [233 empty] | 0 | Неспецифицируемый | [85 empty] | 90 | [66 empty] | None | [567 empty] | None | Новая конструкция | [87 empty] | FALSE | 3100 | Level : Жильё_12_EOM | 3100 | [68 empty] | 1 | 10 | FALSE | 16 | 32 | 32 | 1 | 20.175 | 16 | 19.175
2702950 | ADSK_Гофрировання труба_ПВХ_Легкая | OST_Conduit | ADSK_Гофрировання труба_ПВХ_Легкая |  | TRUE |  |  |  |  | 1519.825 |  | ADSK_Гофрировання труба_ПВХ_Легкая | a22d7ca5-11bf-4a91-a1d5-3166e9a7d1a6-00293e66 | 8ff47825-067c-46b1-b1ac-e23d445cd47c | Main Model |  | 9494 | ЭМ | [6 empty] | Conduit without Fittings | [22 empty] | OST_Conduit | None | 111 | [87 empty] | ADSK_Гофрировання труба_ПВХ_Легкая | [46 empty] | 0 | 2YBNob4RzAaQ7LCMRfZk$0 | [86 empty] | Conduit without Fittings | ADSK_Гофрировання труба_ПВХ_Легкая |  | ADSK_Гофрировання труба_ПВХ_Легкая | [27 empty] | ADSK_Гофрировання труба_ПВХ_Легкая | [165 empty] | 0 | 2c0RvjQdDC8xveZWApXv54 | [98 empty] | 1.4 | v2021 | [532 empty] | 68х68мм, H=50мм | ПВХ | 68х68мм, H=50мм | 68х68мм, H=50мм |  |  |  |  | Короба | ИС.ЭС.1.2 | м | Трубы электромонтажные и аксессуары | Гофрировання труба ПВХ, легкая | [15 empty] | 3120.175 | 4640 |  | 32 | 3120.175 | 0 | 0 | 4640 | 3120.175 | Жильё_12_EOM | None | Новая конструкция | [151 empty] | Гибкая труба | Неспецифицируемый | 3120.175 | 4640 | 32 | 32 | 32
2702951 | Неспецифицируемый | OST_ConduitFitting | Неспецифицируемый | Жильё_12_EOM | TRUE |  |  | 2.5832e-05 |  |  |  | Неспецифицируемый | a22d7ca5-11bf-4a91-a1d5-3166e9a7d1a6-00293e67 | c6779e96-0bb8-4b9d-aa1a-bb4994261007 | Main Model |  | 9494 | ЭМ | [6 empty] | ADSK_Поворот_Простой | [22 empty] | OST_ConduitFitting | None | 483 | [87 empty] | Неспецифицируемый | [46 empty] | 0 | 2YBNob4RzAaQ7LCMRfZk$1 | [86 empty] | ADSK_Поворот_Простой | Неспецифицируемый |  | Неспецифицируемый | [27 empty] | Неспецифицируемый | [115 empty] | 0 | Неспецифицируемый | [48 empty] | 0 | 2c0RvjQdDC8xveZWApXwpp | [35 empty] | 90 | [62 empty] | 1.1 | v2021 |  |  | None | [537 empty] | Короба | ИС.ЭС.1.2 | [28 empty] | None | Новая конструкция | [26 empty] | 0 |  |  | Conduits | 23.80.30.17.11 | [7 empty] | Неспецифицируемый | [48 empty] | FALSE | 3100 | Level : Жильё_12_EOM | 3100 | [67 empty] | 0 | 1 | 10 | FALSE | 16 | 32 | 32 | 1 | 20.175 | 16 | 19.175
2702952 | Неспецифицируемый | OST_ConduitFitting |  | Жильё_12_EOM | TRUE |  |  | 2.5832e-05 |  |  |  |  | a22d7ca5-11bf-4a91-a1d5-3166e9a7d1a6-00293e68 | c6779e96-0bb8-4b9d-aa1a-bb4994261007 | Main Model |  | 9494 | ЭМ | [6 empty] | ADSK_Поворот_Простой | [159 empty] | 0 | 2YBNob4RzAaQ7LCMRfZk$1 | [233 empty] | 0 | Неспецифицируемый | [85 empty] | 90 | [66 empty] | None | [567 empty] | None | Новая конструкция | [87 empty] | FALSE | 3100 | Level : Жильё_12_EOM | 3100 | [68 empty] | 1 | 10 | FALSE | 16 | 32 | 32 | 1 | 20.175 | 16 | 19.175
2702953 | ADSK_Гофрировання труба_ПВХ_Легкая | OST_Conduit | ADSK_Гофрировання труба_ПВХ_Легкая |  | TRUE |  |  |  |  | 1527.9342 |  | ADSK_Гофрировання труба_ПВХ_Легкая | a22d7ca5-11bf-4a91-a1d5-3166e9a7d1a6-00293e69 | 8ff47825-067c-46b1-b1ac-e23d445cd47c | Main Model |  | 9494 | ЭМ | [6 empty] | Conduit without Fittings | [22 empty] | OST_Conduit | None | 111 | [87 empty] | ADSK_Гофрировання труба_ПВХ_Легкая | [46 empty] | 0 | 2YBNob4RzAaQ7LCMRfZk$F | [86 empty] | Conduit without Fittings | ADSK_Гофрировання труба_ПВХ_Легкая |  | ADSK_Гофрировання труба_ПВХ_Легкая | [27 empty] | ADSK_Гофрировання труба_ПВХ_Легкая | [165 empty] | 0 | 2c0RvjQdDC8xveZWApXv54 | [98 empty] | 1.4 | v2021 | [532 empty] | 68х68мм, H=50мм | ПВХ | 68х68мм, H=50мм | 68х68мм, H=50мм |  |  |  |  | Короба | ИС.ЭС.1.2 | м | Трубы электромонтажные и аксессуары | Гофрировання труба ПВХ, легкая | [15 empty] | 3120.175 | 4648.1092 |  | 32 | 3120.175 | 0 | 0 | 4648.1092 | 3120.175 | Жильё_12_EOM | None | Новая конструкция | [151 empty] | Гибкая труба | Неспецифицируемый | 3120.175 | 4648.1092 | 32 | 32 | 32
2702954 | ADSK_Гофрировання труба_ПВХ_Легкая | OST_Conduit | ADSK_Гофрировання труба_ПВХ_Легкая |  | TRUE |  |  |  |  | 1499.825 |  | ADSK_Гофрировання труба_ПВХ_Легкая | a22d7ca5-11bf-4a91-a1d5-3166e9a7d1a6-00293e6a | 8ff47825-067c-46b1-b1ac-e23d445cd47c | Main Model |  | 9494 | ЭМ | [6 empty] | Conduit without Fittings | [22 empty] | OST_Conduit | None | 111 | [87 empty] | ADSK_Гофрировання труба_ПВХ_Легкая | [46 empty] | 0 | 2YBNob4RzAaQ7LCMRfZk$C | [86 empty] | Conduit without Fittings | ADSK_Гофрировання труба_ПВХ_Легкая |  | ADSK_Гофрировання труба_ПВХ_Легкая | [27 empty] | ADSK_Гофрировання труба_ПВХ_Легкая | [165 empty] | 0 | 2c0RvjQdDC8xveZWApXv54 | [98 empty] | 1.4 | v2021 | [532 empty] | 68х68мм, H=50мм | ПВХ | 68х68мм, H=50мм | 68х68мм, H=50мм |  |  |  |  | Короба | ИС.ЭС.1.2 | м | Трубы электромонтажные и аксессуары | Гофрировання труба ПВХ, легкая | [15 empty] | 3120.175 | 4620 |  | 32 | 3120.175 | 0 | 0 | 4620 | 3120.175 | Жильё_12_EOM | None | Новая конструкция | [151 empty] | Гибкая труба | Неспецифицируемый | 3120.175 | 4620 | 32 | 32 | 32
2702955 | ADSK_Гофрировання труба_ПВХ_Легкая | OST_Conduit | ADSK_Гофрировання труба_ПВХ_Легкая |  | TRUE |  |  |  |  | 1499.825 |  | ADSK_Гофрировання труба_ПВХ_Легкая | a22d7ca5-11bf-4a91-a1d5-3166e9a7d1a6-00293e6b | 8ff47825-067c-46b1-b1ac-e23d445cd47c | Main Model |  | 9494 | ЭМ | [6 empty] | Conduit without Fittings | [22 empty] | OST_Conduit | None | 111 | [87 empty] | ADSK_Гофрировання труба_ПВХ_Легкая | [46 empty] | 0 | 2YBNob4RzAaQ7LCMRfZk$D | [86 empty] | Conduit without Fittings | ADSK_Гофрировання труба_ПВХ_Легкая |  | ADSK_Гофрировання труба_ПВХ_Легкая | [27 empty] | ADSK_Гофрировання труба_ПВХ_Легкая | [165 empty] | 0 | 2c0RvjQdDC8xveZWApXv54 | [98 empty] | 1.4 | v2021 | [532 empty] | 68х68мм, H=50мм | ПВХ | 68х68мм, H=50мм | 68х68мм, H=50мм |  |  |  |  | Короба | ИС.ЭС.1.2 | м | Трубы электромонтажные и аксессуары | Гофрировання труба ПВХ, легкая | [15 empty] | 3120.175 | 4620 |  | 32 | 3120.175 | 0 | 0 | 4620 | 3120.175 | Жильё_12_EOM | None | Новая конструкция | [151 empty] | Гибкая труба | Неспецифицируемый | 3120.175 | 4620 | 32 | 32 | 32
2702956 | ADSK_Гофрировання труба_ПВХ_Легкая | OST_Conduit | ADSK_Гофрировання труба_ПВХ_Легкая |  | TRUE |  |  |  |  | 427.4 |  | ADSK_Гофрировання труба_ПВХ_Легкая | a22d7ca5-11bf-4a91-a1d5-3166e9a7d1a6-00293e6c | 8ff47825-067c-46b1-b1ac-e23d445cd47c | Main Model |  | 9494 | ЭМ | [6 empty] | Conduit without Fittings | [22 empty] | OST_Conduit | None | 111 | [87 empty] | ADSK_Гофрировання труба_ПВХ_Легкая | [46 empty] | 0 | 2YBNob4RzAaQ7LCMRfZk$A | [86 empty] | Conduit without Fittings | ADSK_Гофрировання труба_ПВХ_Легкая |  | ADSK_Гофрировання труба_ПВХ_Легкая | [27 empty] | ADSK_Гофрировання труба_ПВХ_Легкая | [165 empty] | 0 | 2c0RvjQdDC8xveZWApXv54 | [98 empty] | 1.4 | v2021 | [532 empty] | 68х68мм, H=50мм | ПВХ | 68х68мм, H=50мм | 68х68мм, H=50мм |  |  |  |  | Короба | ИС.ЭС.1.2 | м | Трубы электромонтажные и аксессуары | Гофрировання труба ПВХ, легкая | [15 empty] | 3084 | 3116 |  | 32 | 3100 | 0 | 0 | 3100 | 3100 | Жильё_12_EOM | None | Новая конструкция | [151 empty] | Гибкая труба | Неспецифицируемый | 3116 | 3084 | 32 | 32 | 32
2702957 | Неспецифицируемый | OST_ConduitFitting | Неспецифицируемый | Жильё_12_EOM | TRUE |  |  | 2.5832e-05 |  |  |  | Неспецифицируемый | a22d7ca5-11bf-4a91-a1d5-3166e9a7d1a6-00293e6d | c6779e96-0bb8-4b9d-aa1a-bb4994261007 | Main Model |  | 9494 | ЭМ | [6 empty] | ADSK_Поворот_Простой | [22 empty] | OST_ConduitFitting | None | 483 | [87 empty] | Неспецифицируемый | [46 empty] | 0 | 2YBNob4RzAaQ7LCMRfZk$B | [86 empty] | ADSK_Поворот_Простой | Неспецифицируемый |  | Неспецифицируемый | [27 empty] | Неспецифицируемый | [115 empty] | 0 | Неспецифицируемый | [48 empty] | 0 | 2c0RvjQdDC8xveZWApXwpp | [35 empty] | 90 | [62 empty] | 1.1 | v2021 |  |  | None | [537 empty] | Короба | ИС.ЭС.1.2 | [28 empty] | None | Новая конструкция | [26 empty] | 0 |  |  | Conduits | 23.80.30.17.11 | [7 empty] | Неспецифицируемый | [48 empty] | FALSE | 3100 | Level : Жильё_12_EOM | 3100 | [67 empty] | 0 | 1 | 10 | FALSE | 16 | 32 | 32 | 1 | 20.175 | 16 | 19.175
2702958 | Неспецифицируемый | OST_ConduitFitting |  | Жильё_12_EOM | TRUE |  |  | 2.5832e-05 |  |  |  |  | a22d7ca5-11bf-4a91-a1d5-3166e9a7d1a6-00293e6e | c6779e96-0bb8-4b9d-aa1a-bb4994261007 | Main Model |  | 9494 | ЭМ | [6 empty] | ADSK_Поворот_Простой | [159 empty] | 0 | 2YBNob4RzAaQ7LCMRfZk$B | [233 empty] | 0 | Неспецифицируемый | [85 empty] | 90 | [66 empty] | None | [567 empty] | None | Новая конструкция | [87 empty] | FALSE | 3100 | Level : Жильё_12_EOM | 3100 | [68 empty] | 1 | 10 | FALSE | 16 | 32 | 32 | 1 | 20.175 | 16 | 19.175
2702959 | Неспецифицируемый | OST_ConduitFitting | Неспецифицируемый | Жильё_12_EOM | TRUE |  |  | 2.5832e-05 |  |  |  | Неспецифицируемый | a22d7ca5-11bf-4a91-a1d5-3166e9a7d1a6-00293e6f | c6779e96-0bb8-4b9d-aa1a-bb4994261007 | Main Model |  | 9494 | ЭМ | [6 empty] | ADSK_Поворот_Простой | [22 empty] | OST_ConduitFitting | None | 483 | [87 empty] | Неспецифицируемый | [46 empty] | 0 | 2YBNob4RzAaQ7LCMRfZk$9 | [86 empty] | ADSK_Поворот_Простой | Неспецифицируемый |  | Неспецифицируемый | [27 empty] | Неспецифицируемый | [115 empty] | 0 | Неспецифицируемый | [48 empty] | 0 | 2c0RvjQdDC8xveZWApXwpp | [35 empty] | 90 | [62 empty] | 1.1 | v2021 |  |  | None | [537 empty] | Короба | ИС.ЭС.1.2 | [28 empty] | None | Новая конструкция | [26 empty] | 0 |  |  | Conduits | 23.80.30.17.11 | [7 empty] | Неспецифицируемый | [48 empty] | FALSE | 3100 | Level : Жильё_12_EOM | 3100 | [67 empty] | 0 | 1 | 10 | FALSE | 16 | 32 | 32 | 1 | 20.175 | 16 | 19.175
2702960 | Неспецифицируемый | OST_ConduitFitting |  | Жильё_12_EOM | TRUE |  |  | 2.5832e-05 |  |  |  |  | a22d7ca5-11bf-4a91-a1d5-3166e9a7d1a6-00293e70 | c6779e96-0bb8-4b9d-aa1a-bb4994261007 | Main Model |  | 9494 | ЭМ | [6 empty] | ADSK_Поворот_Простой | [159 empty] | 0 | 2YBNob4RzAaQ7LCMRfZk$9 | [233 empty] | 0 | Неспецифицируемый | [85 empty] | 90 | [66 empty] | None | [567 empty] | None | Новая конструкция | [87 empty] | FALSE | 3100 | Level : Жильё_12_EOM | 3100 | [68 empty] | 1 | 10 | FALSE | 16 | 32 | 32 | 1 | 20.175 | 16 | 19.175
2702961 | ADSK_Гофрировання труба_ПВХ_Легкая | OST_Conduit | ADSK_Гофрировання труба_ПВХ_Легкая |  | TRUE |  |  |  |  | 1683.825 |  | ADSK_Гофрировання труба_ПВХ_Легкая | a22d7ca5-11bf-4a91-a1d5-3166e9a7d1a6-00293e71 | 8ff47825-067c-46b1-b1ac-e23d445cd47c | Main Model |  | 9494 | ЭМ | [6 empty] | Conduit without Fittings | [22 empty] | OST_Conduit | None | 111 | [87 empty] | ADSK_Гофрировання труба_ПВХ_Легкая | [46 empty] | 0 | 2YBNob4RzAaQ7LCMRfZk$N | [86 empty] | Conduit without Fittings | ADSK_Гофрировання труба_ПВХ_Легкая |  | ADSK_Гофрировання труба_ПВХ_Легкая | [27 empty] | ADSK_Гофрировання труба_ПВХ_Легкая | [115 empty] | 0 | Гофрировання труба ПВХ, легкая, диаметром 32 мм | [48 empty] | 0 | 2c0RvjQdDC8xveZWApXv54 | [98 empty] | 1.4 | v2021 | [532 empty] | 68х68мм, H=50мм | ПВХ | 68х68мм, H=50мм | 68х68мм, H=50мм |  |  |  |  | Короба | ИС.ЭС.1.2 | м | Трубы электромонтажные и аксессуары | Гофрировання труба ПВХ, легкая | [15 empty] | 3120.1749 | 4804.0001 |  | 32 | 3120.175 | 0 | 0 | 4804 | 3120.175 | Жильё_12_EOM | None | Новая конструкция | [151 empty] | Гибкая труба | Неспецифицируемый | 3120.1751 | 4803.9999 | 32 | 32 | 32
2702962 | Неспецифицируемый | OST_ConduitFitting | Неспецифицируемый | Жильё_12_EOM | TRUE |  |  | 2.5832e-05 |  |  |  | Неспецифицируемый | a22d7ca5-11bf-4a91-a1d5-3166e9a7d1a6-00293e72 | c6779e96-0bb8-4b9d-aa1a-bb4994261007 | Main Model |  | 9494 | ЭМ | [6 empty] | ADSK_Поворот_Простой | [22 empty] | OST_ConduitFitting | None | 483 | [87 empty] | Неспецифицируемый | [46 empty] | 0 | 2YBNob4RzAaQ7LCMRfZk$K | [86 empty] | ADSK_Поворот_Простой | Неспецифицируемый |  | Неспецифицируемый | [27 empty] | Неспецифицируемый | [115 empty] | 0 | Неспецифицируемый | [48 empty] | 0 | 2c0RvjQdDC8xveZWApXwpp | [35 empty] | 90 | [62 empty] | 1.1 | v2021 |  |  | None | [537 empty] | Короба | ИС.ЭС.1.2 | [28 empty] | None | Новая конструкция | [26 empty] | 0 |  |  | Conduits | 23.80.30.17.11 | [7 empty] | Неспецифицируемый | [48 empty] | FALSE | 3100 | Level : Жильё_12_EOM | 3100 | [67 empty] | 0 | 1 | 10 | FALSE | 16 | 32 | 32 | 1 | 20.175 | 16 | 19.175
2702963 | Неспецифицируемый | OST_ConduitFitting |  | Жильё_12_EOM | TRUE |  |  | 2.5832e-05 |  |  |  |  | a22d7ca5-11bf-4a91-a1d5-3166e9a7d1a6-00293e73 | c6779e96-0bb8-4b9d-aa1a-bb4994261007 | Main Model |  | 9494 | ЭМ | [6 empty] | ADSK_Поворот_Простой | [159 empty] | 0 | 2YBNob4RzAaQ7LCMRfZk$K | [233 empty] | 0 | Неспецифицируемый | [85 empty] | 90 | [66 empty] | None | [567 empty] | None | Новая конструкция | [87 empty] | FALSE | 3100 | Level : Жильё_12_EOM | 3100 | [68 empty] | 1 | 10 | FALSE | 16 | 32 | 32 | 1 | 20.175 | 16 | 19.175
2702964 | Неспецифицируемый | OST_ConduitFitting | Неспецифицируемый | Жильё_12_EOM | TRUE |  |  | 2.5832e-05 |  |  |  | Неспецифицируемый | a22d7ca5-11bf-4a91-a1d5-3166e9a7d1a6-00293e74 | c6779e96-0bb8-4b9d-aa1a-bb4994261007 | Main Model |  | 9494 | ЭМ | [6 empty] | ADSK_Поворот_Простой | [22 empty] | OST_ConduitFitting | None | 483 | [87 empty] | Неспецифицируемый | [46 empty] | 0 | 2YBNob4RzAaQ7LCMRfZk$I | [86 empty] | ADSK_Поворот_Простой | Неспецифицируемый |  | Неспецифицируемый | [27 empty] | Неспецифицируемый | [115 empty] | 0 | Неспецифицируемый | [48 empty] | 0 | 2c0RvjQdDC8xveZWApXwpp | [35 empty] | 90 | [62 empty] | 1.1 | v2021 |  |  | None | [537 empty] | Короба | ИС.ЭС.1.2 | [28 empty] | None | Новая конструкция | [26 empty] | 0 |  |  | Conduits | 23.80.30.17.11 | [7 empty] | Неспецифицируемый | [48 empty] | FALSE | 3100 | Level : Жильё_12_EOM | 3100 | [67 empty] | 0 | 1 | 10 | FALSE | 16 | 32 | 32 | 1 | 20.175 | 16 | 19.175
2702965 | Неспецифицируемый | OST_ConduitFitting |  | Жильё_12_EOM | TRUE |  |  | 2.5832e-05 |  |  |  |  | a22d7ca5-11bf-4a91-a1d5-3166e9a7d1a6-00293e75 | c6779e96-0bb8-4b9d-aa1a-bb4994261007 | Main Model |  | 9494 | ЭМ | [6 empty] | ADSK_Поворот_Простой | [159 empty] | 0 | 2YBNob4RzAaQ7LCMRfZk$I | [233 empty] | 0 | Неспецифицируемый | [85 empty] | 90 | [66 empty] | None | [567 empty] | None | Новая конструкция | [87 empty] | FALSE | 3100 | Level : Жильё_12_EOM | 3100 | [68 empty] | 1 | 10 | FALSE | 16 | 32 | 32 | 1 | 20.175 | 16 | 19.175
2702966 | Неспецифицируемый | OST_ConduitFitting | Неспецифицируемый | Жильё_12_EOM | TRUE |  |  | 2.5834e-05 |  |  |  | Неспецифицируемый | a22d7ca5-11bf-4a91-a1d5-3166e9a7d1a6-00293e76 | c6779e96-0bb8-4b9d-aa1a-bb4994261007 | Main Model |  | 9494 | ЭМ | [6 empty] | ADSK_Поворот_Простой | [22 empty] | OST_ConduitFitting | None | 483 | [87 empty] | Неспецифицируемый | [46 empty] | 0 | 2YBNob4RzAaQ7LCMRfZk$G | [86 empty] | ADSK_Поворот_Простой | Неспецифицируемый |  | Неспецифицируемый | [27 empty] | Неспецифицируемый | [115 empty] | 0 | Неспецифицируемый | [48 empty] | 0 | 2c0RvjQdDC8xveZWApXwpp | [35 empty] | 90.0097 | [62 empty] | 1.1 | v2021 |  |  | None | [537 empty] | Короба | ИС.ЭС.1.2 | [28 empty] | None | Новая конструкция | [26 empty] | 0 |  |  | Conduits | 23.80.30.17.11 | [7 empty] | Неспецифицируемый | [48 empty] | FALSE | 3100 | Level : Жильё_12_EOM | 3100 | [67 empty] | 0 | 1 | 10 | FALSE | 16 | 32 | 32 | 1 | 20.1783 | 16 | 19.175
2702967 | Неспецифицируемый | OST_ConduitFitting |  | Жильё_12_EOM | TRUE |  |  | 2.5834e-05 |  |  |  |  | a22d7ca5-11bf-4a91-a1d5-3166e9a7d1a6-00293e77 | c6779e96-0bb8-4b9d-aa1a-bb4994261007 | Main Model |  | 9494 | ЭМ | [6 empty] | ADSK_Поворот_Простой | [159 empty] | 0 | 2YBNob4RzAaQ7LCMRfZk$G | [233 empty] | 0 | Неспецифицируемый | [85 empty] | 90.0097 | [66 empty] | None | [567 empty] | None | Новая конструкция | [87 empty] | FALSE | 3100 | Level : Жильё_12_EOM | 3100 | [68 empty] | 1 | 10 | FALSE | 16 | 32 | 32 | 1 | 20.1783 | 16 | 19.175
2702968 | Неспецифицируемый | OST_ConduitFitting | Неспецифицируемый | Жильё_12_EOM | TRUE |  |  | 2.5832e-05 |  |  |  | Неспецифицируемый | a22d7ca5-11bf-4a91-a1d5-3166e9a7d1a6-00293e78 | c6779e96-0bb8-4b9d-aa1a-bb4994261007 | Main Model |  | 9494 | ЭМ | [6 empty] | ADSK_Поворот_Простой | [22 empty] | OST_ConduitFitting | None | 483 | [87 empty] | Неспецифицируемый | [46 empty] | 0 | 2YBNob4RzAaQ7LCMRfZk$U | [86 empty] | ADSK_Поворот_Простой | Неспецифицируемый |  | Неспецифицируемый | [27 empty] | Неспецифицируемый | [115 empty] | 0 | Неспецифицируемый | [48 empty] | 0 | 2c0RvjQdDC8xveZWApXwpp | [35 empty] | 90 | [62 empty] | 1.1 | v2021 |  |  | None | [537 empty] | Короба | ИС.ЭС.1.2 | [28 empty] | None | Новая конструкция | [26 empty] | 0 |  |  | Conduits | 23.80.30.17.11 | [7 empty] | Неспецифицируемый | [48 empty] | FALSE | 3100 | Level : Жильё_12_EOM | 3100 | [67 empty] | 0 | 1 | 10 | FALSE | 16 | 32 | 32 | 1 | 20.175 | 16 | 19.175
2702969 | Неспецифицируемый | OST_ConduitFitting |  | Жильё_12_EOM | TRUE |  |  | 2.5832e-05 |  |  |  |  | a22d7ca5-11bf-4a91-a1d5-3166e9a7d1a6-00293e79 | c6779e96-0bb8-4b9d-aa1a-bb4994261007 | Main Model |  | 9494 | ЭМ | [6 empty] | ADSK_Поворот_Простой | [159 empty] | 0 | 2YBNob4RzAaQ7LCMRfZk$U | [233 empty] | 0 | Неспецифицируемый | [85 empty] | 90 | [66 empty] | None | [567 empty] | None | Новая конструкция | [87 empty] | FALSE | 3100 | Level : Жильё_12_EOM | 3100 | [68 empty] | 1 | 10 | FALSE | 16 | 32 | 32 | 1 | 20.175 | 16 | 19.175
2702970 | ADSK_Гофрировання труба_ПВХ_Легкая | OST_ConduitRun | ADSK_Гофрировання труба_ПВХ_Легкая |  | TRUE | [6 empty] | ADSK_Гофрировання труба_ПВХ_Легкая | a22d7ca5-11bf-4a91-a1d5-3166e9a7d1a6-00293e7a | c6779e96-0bb8-4b9d-aa1a-bb4994261007 | Main Model |  | 9494 | ЭМ | [6 empty] | Conduit without Fittings | [22 empty] | OST_Conduit | None | 111 | [87 empty] | ADSK_Гофрировання труба_ПВХ_Легкая | [46 empty] | 0 | 2YBNob4RzAaQ7LCMRfZk$S | [86 empty] | Conduit without Fittings | ADSK_Гофрировання труба_ПВХ_Легкая |  | ADSK_Гофрировання труба_ПВХ_Легкая | [27 empty] | ADSK_Гофрировання труба_ПВХ_Легкая | [165 empty] | 0 | 2c0RvjQdDC8xveZWApXv54 | [98 empty] | 1.4 | v2021 | [532 empty] | 68х68мм, H=50мм | ПВХ | 68х68мм, H=50мм | 68х68мм, H=50мм |  |  |  |  | Короба | ИС.ЭС.1.2 | м | Трубы электромонтажные и аксессуары | Гофрировання труба ПВХ, легкая | [25 empty] | None | Новая конструкция | [151 empty] | Гибкая труба | Неспецифицируемый
2702971 | Неспецифицируемый | OST_ConduitFitting | Неспецифицируемый | Жильё_12_EOM | TRUE |  |  | 2.5832e-05 |  |  |  | Неспецифицируемый | a22d7ca5-11bf-4a91-a1d5-3166e9a7d1a6-00293e7b | c6779e96-0bb8-4b9d-aa1a-bb4994261007 | Main Model |  | 9494 | ЭМ | [6 empty] | ADSK_Поворот_Простой | [22 empty] | OST_ConduitFitting | None | 483 | [87 empty] | Неспецифицируемый | [46 empty] | 0 | 2YBNob4RzAaQ7LCMRfZk$T | [86 empty] | ADSK_Поворот_Простой | Неспецифицируемый |  | Неспецифицируемый | [27 empty] | Неспецифицируемый | [115 empty] | 0 | Неспецифицируемый | [48 empty] | 0 | 2c0RvjQdDC8xveZWApXwpp | [35 empty] | 90 | [62 empty] | 1.1 | v2021 |  |  | None | [537 empty] | Короба | ИС.ЭС.1.2 | [28 empty] | None | Новая конструкция | [26 empty] | 0 |  |  | Conduits | 23.80.30.17.11 | [7 empty] | Неспецифицируемый | [48 empty] | FALSE | 3100 | Level : Жильё_12_EOM | 3100 | [67 empty] | 0 | 1 | 10 | FALSE | 16 | 32 | 32 | 1 | 20.175 | 16 | 19.175
2702972 | Неспецифицируемый | OST_ConduitFitting |  | Жильё_12_EOM | TRUE |  |  | 2.5832e-05 |  |  |  |  | a22d7ca5-11bf-4a91-a1d5-3166e9a7d1a6-00293e7c | c6779e96-0bb8-4b9d-aa1a-bb4994261007 | Main Model |  | 9494 | ЭМ | [6 empty] | ADSK_Поворот_Простой | [159 empty] | 0 | 2YBNob4RzAaQ7LCMRfZk$T | [233 empty] | 0 | Неспецифицируемый | [85 empty] | 90 | [66 empty] | None | [567 empty] | None | Новая конструкция | [87 empty] | FALSE | 3100 | Level : Жильё_12_EOM | 3100 | [68 empty] | 1 | 10 | FALSE | 16 | 32 | 32 | 1 | 20.175 | 16 | 19.175
2702973 | Неспецифицируемый | OST_ConduitFitting | Неспецифицируемый | Жильё_12_EOM | TRUE |  |  | 2.5832e-05 |  |  |  | Неспецифицируемый | a22d7ca5-11bf-4a91-a1d5-3166e9a7d1a6-00293e7d | c6779e96-0bb8-4b9d-aa1a-bb4994261007 | Main Model |  | 9494 | ЭМ | [6 empty] | ADSK_Поворот_Простой | [22 empty] | OST_ConduitFitting | None | 483 | [87 empty] | Неспецифицируемый | [46 empty] | 0 | 2YBNob4RzAaQ7LCMRfZk$R | [86 empty] | ADSK_Поворот_Простой | Неспецифицируемый |  | Неспецифицируемый | [27 empty] | Неспецифицируемый | [115 empty] | 0 | Неспецифицируемый | [48 empty] | 0 | 2c0RvjQdDC8xveZWApXwpp | [35 empty] | 90 | [62 empty] | 1.1 | v2021 |  |  | None | [537 empty] | Короба | ИС.ЭС.1.2 | [28 empty] | None | Новая конструкция | [26 empty] | 0 |  |  | Conduits | 23.80.30.17.11 | [7 empty] | Неспецифицируемый | [48 empty] | FALSE | 3100 | Level : Жильё_12_EOM | 3100 | [67 empty] | 0 | 1 | 10 | FALSE | 16 | 32 | 32 | 1 | 20.175 | 16 | 19.175
2702974 | Неспецифицируемый | OST_ConduitFitting |  | Жильё_12_EOM | TRUE |  |  | 2.5832e-05 |  |  |  |  | a22d7ca5-11bf-4a91-a1d5-3166e9a7d1a6-00293e7e | c6779e96-0bb8-4b9d-aa1a-bb4994261007 | Main Model |  | 9494 | ЭМ | [6 empty] | ADSK_Поворот_Простой | [159 empty] | 0 | 2YBNob4RzAaQ7LCMRfZk$R | [233 empty] | 0 | Неспецифицируемый | [85 empty] | 90 | [66 empty] | None | [567 empty] | None | Новая конструкция | [87 empty] | FALSE | 3100 | Level : Жильё_12_EOM | 3100 | [68 empty] | 1 | 10 | FALSE | 16 | 32 | 32 | 1 | 20.175 | 16 | 19.175
2702975 | Неспецифицируемый | OST_ConduitFitting | Неспецифицируемый | Жильё_12_EOM | TRUE |  |  | 2.5832e-05 |  |  |  | Неспецифицируемый | a22d7ca5-11bf-4a91-a1d5-3166e9a7d1a6-00293e7f | c6779e96-0bb8-4b9d-aa1a-bb4994261007 | Main Model |  | 9494 | ЭМ | [6 empty] | ADSK_Поворот_Простой | [22 empty] | OST_ConduitFitting | None | 483 | [87 empty] | Неспецифицируемый | [46 empty] | 0 | 2YBNob4RzAaQ7LCMRfZk$P | [86 empty] | ADSK_Поворот_Простой | Неспецифицируемый |  | Неспецифицируемый | [27 empty] | Неспецифицируемый | [115 empty] | 0 | Неспецифицируемый | [48 empty] | 0 | 2c0RvjQdDC8xveZWApXwpp | [35 empty] | 90 | [62 empty] | 1.1 | v2021 |  |  | None | [537 empty] | Короба | ИС.ЭС.1.2 | [28 empty] | None | Новая конструкция | [26 empty] | 0 |  |  | Conduits | 23.80.30.17.11 | [7 empty] | Неспецифицируемый | [48 empty] | FALSE | 3100 | Level : Жильё_12_EOM | 3100 | [67 empty] | 0 | 1 | 10 | FALSE | 16 | 32 | 32 | 1 | 20.175 | 16 | 19.175
2702976 | Неспецифицируемый | OST_ConduitFitting |  | Жильё_12_EOM | TRUE |  |  | 2.5832e-05 |  |  |  |  | a22d7ca5-11bf-4a91-a1d5-3166e9a7d1a6-00293e80 | c6779e96-0bb8-4b9d-aa1a-bb4994261007 | Main Model |  | 9494 | ЭМ | [6 empty] | ADSK_Поворот_Простой | [159 empty] | 0 | 2YBNob4RzAaQ7LCMRfZk$P | [233 empty] | 0 | Неспецифицируемый | [85 empty] | 90 | [66 empty] | None | [567 empty] | None | Новая конструкция | [87 empty] | FALSE | 3100 | Level : Жильё_12_EOM | 3100 | [68 empty] | 1 | 10 | FALSE | 16 | 32 | 32 | 1 | 20.175 | 16 | 19.175
2702977 | ADSK_Гофрировання труба_ПВХ_Легкая | OST_ConduitRun | ADSK_Гофрировання труба_ПВХ_Легкая |  | TRUE | [6 empty] | ADSK_Гофрировання труба_ПВХ_Легкая | a22d7ca5-11bf-4a91-a1d5-3166e9a7d1a6-00293e81 | c6779e96-0bb8-4b9d-aa1a-bb4994261007 | Main Model |  | 9494 | ЭМ | [6 empty] | Conduit without Fittings | [22 empty] | OST_Conduit | None | 111 | [87 empty] | ADSK_Гофрировання труба_ПВХ_Легкая | [46 empty] | 0 | 2YBNob4RzAaQ7LCMRfZkyd | [86 empty] | Conduit without Fittings | ADSK_Гофрировання труба_ПВХ_Легкая |  | ADSK_Гофрировання труба_ПВХ_Легкая | [27 empty] | ADSK_Гофрировання труба_ПВХ_Легкая | [165 empty] | 0 | 2c0RvjQdDC8xveZWApXv54 | [98 empty] | 1.4 | v2021 | [532 empty] | 68х68мм, H=50мм | ПВХ | 68х68мм, H=50мм | 68х68мм, H=50мм |  |  |  |  | Короба | ИС.ЭС.1.2 | м | Трубы электромонтажные и аксессуары | Гофрировання труба ПВХ, легкая | [25 empty] | None | Новая конструкция | [151 empty] | Гибкая труба | Неспецифицируемый
2702978 | ADSK_Гофрировання труба_ПВХ_Легкая | OST_Conduit | ADSK_Гофрировання труба_ПВХ_Легкая |  | TRUE |  |  |  |  | 391.825 |  | ADSK_Гофрировання труба_ПВХ_Легкая | a22d7ca5-11bf-4a91-a1d5-3166e9a7d1a6-00293e82 | 8ff47825-067c-46b1-b1ac-e23d445cd47c | Main Model |  | 9494 | ЭМ | [6 empty] | Conduit without Fittings | [22 empty] | OST_Conduit | None | 111 | [87 empty] | ADSK_Гофрировання труба_ПВХ_Легкая | [46 empty] | 0 | 2YBNob4RzAaQ7LCMRfZkya | [86 empty] | Conduit without Fittings | ADSK_Гофрировання труба_ПВХ_Легкая |  | ADSK_Гофрировання труба_ПВХ_Легкая | [27 empty] | ADSK_Гофрировання труба_ПВХ_Легкая | [165 empty] | 0 | 2c0RvjQdDC8xveZWApXv54 | [98 empty] | 1.4 | v2021 | [532 empty] | 68х68мм, H=50мм | ПВХ | 68х68мм, H=50мм | 68х68мм, H=50мм |  |  |  |  | Короба | ИС.ЭС.1.2 | м | Трубы электромонтажные и аксессуары | Гофрировання труба ПВХ, легкая | [15 empty] | 3084 | 3116 |  | 32 | 3100 | 0 | 0 | 3100 | 3100 | Жильё_12_EOM | None | Новая конструкция | [151 empty] | Гибкая труба | Неспецифицируемый | 3116 | 3084 | 32 | 32 | 32
2702979 | ADSK_Гофрировання труба_ПВХ_Легкая | OST_Conduit | ADSK_Гофрировання труба_ПВХ_Легкая |  | TRUE |  |  |  |  | 39.6499 |  | ADSK_Гофрировання труба_ПВХ_Легкая | a22d7ca5-11bf-4a91-a1d5-3166e9a7d1a6-00293e83 | 8ff47825-067c-46b1-b1ac-e23d445cd47c | Main Model |  | 9494 | ЭМ | [6 empty] | Conduit without Fittings | [22 empty] | OST_Conduit | None | 111 | [87 empty] | ADSK_Гофрировання труба_ПВХ_Легкая | [46 empty] | 0 | 2YBNob4RzAaQ7LCMRfZkyb | [86 empty] | Conduit without Fittings | ADSK_Гофрировання труба_ПВХ_Легкая |  | ADSK_Гофрировання труба_ПВХ_Легкая | [27 empty] | ADSK_Гофрировання труба_ПВХ_Легкая | [165 empty] | 0 | 2c0RvjQdDC8xveZWApXv54 | [98 empty] | 1.4 | v2021 | [532 empty] | 68х68мм, H=50мм | ПВХ | 68х68мм, H=50мм | 68х68мм, H=50мм |  |  |  |  | Короба | ИС.ЭС.1.2 | м | Трубы электромонтажные и аксессуары | Гофрировання труба ПВХ, легкая | [15 empty] | 3084 | 3116 |  | 32 | 3100 | 0 | 0 | 3100 | 3100 | Жильё_12_EOM | None | Новая конструкция | [151 empty] | Гибкая труба | Неспецифицируемый | 3116 | 3084 | 32 | 32 | 32
2702980 | Неспецифицируемый | OST_ConduitFitting | Неспецифицируемый | Жильё_12_EOM | TRUE |  |  | 2.5832e-05 |  |  |  | Неспецифицируемый | a22d7ca5-11bf-4a91-a1d5-3166e9a7d1a6-00293e84 | c6779e96-0bb8-4b9d-aa1a-bb4994261007 | Main Model |  | 9494 | ЭМ | [6 empty] | ADSK_Поворот_Простой | [22 empty] | OST_ConduitFitting | None | 483 | [87 empty] | Неспецифицируемый | [46 empty] | 0 | 2YBNob4RzAaQ7LCMRfZkyY | [86 empty] | ADSK_Поворот_Простой | Неспецифицируемый |  | Неспецифицируемый | [27 empty] | Неспецифицируемый | [115 empty] | 0 | Неспецифицируемый | [48 empty] | 0 | 2c0RvjQdDC8xveZWApXwpp | [35 empty] | 90 | [62 empty] | 1.1 | v2021 |  |  | None | [537 empty] | Короба | ИС.ЭС.1.2 | [28 empty] | None | Новая конструкция | [26 empty] | 0 |  |  | Conduits | 23.80.30.17.11 | [7 empty] | Неспецифицируемый | [48 empty] | FALSE | 3100 | Level : Жильё_12_EOM | 3100 | [67 empty] | 0 | 1 | 10 | FALSE | 16 | 32 | 32 | 1 | 20.175 | 16 | 19.175
2702981 | Неспецифицируемый | OST_ConduitFitting |  | Жильё_12_EOM | TRUE |  |  | 2.5832e-05 |  |  |  |  | a22d7ca5-11bf-4a91-a1d5-3166e9a7d1a6-00293e85 | c6779e96-0bb8-4b9d-aa1a-bb4994261007 | Main Model |  | 9494 | ЭМ | [6 empty] | ADSK_Поворот_Простой | [159 empty] | 0 | 2YBNob4RzAaQ7LCMRfZkyY | [233 empty] | 0 | Неспецифицируемый | [85 empty] | 90 | [66 empty] | None | [567 empty] | None | Новая конструкция | [87 empty] | FALSE | 3100 | Level : Жильё_12_EOM | 3100 | [68 empty] | 1 | 10 | FALSE | 16 | 32 | 32 | 1 | 20.175 | 16 | 19.175
2702982 | ADSK_Гофрировання труба_ПВХ_Легкая | OST_Conduit | ADSK_Гофрировання труба_ПВХ_Легкая |  | TRUE |  |  |  |  | 1536.4792 |  | ADSK_Гофрировання труба_ПВХ_Легкая | a22d7ca5-11bf-4a91-a1d5-3166e9a7d1a6-00293e86 | 8ff47825-067c-46b1-b1ac-e23d445cd47c | Main Model |  | 9494 | ЭМ | [6 empty] | Conduit without Fittings | [22 empty] | OST_Conduit | None | 111 | [87 empty] | ADSK_Гофрировання труба_ПВХ_Легкая | [46 empty] | 0 | 2YBNob4RzAaQ7LCMRfZkyW | [86 empty] | Conduit without Fittings | ADSK_Гофрировання труба_ПВХ_Легкая |  | ADSK_Гофрировання труба_ПВХ_Легкая | [27 empty] | ADSK_Гофрировання труба_ПВХ_Легкая | [165 empty] | 0 | 2c0RvjQdDC8xveZWApXv54 | [98 empty] | 1.4 | v2021 | [532 empty] | 68х68мм, H=50мм | ПВХ | 68х68мм, H=50мм | 68х68мм, H=50мм |  |  |  |  | Короба | ИС.ЭС.1.2 | м | Трубы электромонтажные и аксессуары | Гофрировання труба ПВХ, легкая | [15 empty] | 3084 | 3116 |  | 32 | 3100 | 0 | 0 | 3100 | 3100 | Жильё_12_EOM | None | Новая конструкция | [151 empty] | Гибкая труба | Неспецифицируемый | 3116 | 3084 | 32 | 32 | 32
2702983 | Неспецифицируемый | OST_ConduitFitting | Неспецифицируемый | Жильё_12_EOM | TRUE |  |  | 2.5832e-05 |  |  |  | Неспецифицируемый | a22d7ca5-11bf-4a91-a1d5-3166e9a7d1a6-00293e87 | c6779e96-0bb8-4b9d-aa1a-bb4994261007 | Main Model |  | 9494 | ЭМ | [6 empty] | ADSK_Поворот_Простой | [22 empty] | OST_ConduitFitting | None | 483 | [87 empty] | Неспецифицируемый | [46 empty] | 0 | 2YBNob4RzAaQ7LCMRfZkyX | [86 empty] | ADSK_Поворот_Простой | Неспецифицируемый |  | Неспецифицируемый | [27 empty] | Неспецифицируемый | [115 empty] | 0 | Неспецифицируемый | [48 empty] | 0 | 2c0RvjQdDC8xveZWApXwpp | [35 empty] | 90.0002 | [62 empty] | 1.1 | v2021 |  |  | None | [537 empty] | Короба | ИС.ЭС.1.2 | [28 empty] | None | Новая конструкция | [26 empty] | 0 |  |  | Conduits | 23.80.30.17.11 | [7 empty] | Неспецифицируемый | [48 empty] | FALSE | 3100 | Level : Жильё_12_EOM | 3100 | [67 empty] | 0 | 1 | 10 | FALSE | 16 | 32 | 32 | 1 | 20.1751 | 16 | 19.175
2702984 | Неспецифицируемый | OST_ConduitFitting |  | Жильё_12_EOM | TRUE |  |  | 2.5832e-05 |  |  |  |  | a22d7ca5-11bf-4a91-a1d5-3166e9a7d1a6-00293e88 | c6779e96-0bb8-4b9d-aa1a-bb4994261007 | Main Model |  | 9494 | ЭМ | [6 empty] | ADSK_Поворот_Простой | [159 empty] | 0 | 2YBNob4RzAaQ7LCMRfZkyX | [233 empty] | 0 | Неспецифицируемый | [85 empty] | 90.0002 | [66 empty] | None | [567 empty] | None | Новая конструкция | [87 empty] | FALSE | 3100 | Level : Жильё_12_EOM | 3100 | [68 empty] | 1 | 10 | FALSE | 16 | 32 | 32 | 1 | 20.1751 | 16 | 19.175
2702985 | ADSK_Гофрировання труба_ПВХ_Легкая | OST_ConduitRun | ADSK_Гофрировання труба_ПВХ_Легкая |  | TRUE | [6 empty] | ADSK_Гофрировання труба_ПВХ_Легкая | a22d7ca5-11bf-4a91-a1d5-3166e9a7d1a6-00293e89 | c6779e96-0bb8-4b9d-aa1a-bb4994261007 | Main Model |  | 9494 | ЭМ | [6 empty] | Conduit without Fittings | [22 empty] | OST_Conduit | None | 111 | [87 empty] | ADSK_Гофрировання труба_ПВХ_Легкая | [46 empty] | 0 | 2YBNob4RzAaQ7LCMRfZkyl | [86 empty] | Conduit without Fittings | ADSK_Гофрировання труба_ПВХ_Легкая |  | ADSK_Гофрировання труба_ПВХ_Легкая | [27 empty] | ADSK_Гофрировання труба_ПВХ_Легкая | [165 empty] | 0 | 2c0RvjQdDC8xveZWApXv54 | [98 empty] | 1.4 | v2021 | [532 empty] | 68х68мм, H=50мм | ПВХ | 68х68мм, H=50мм | 68х68мм, H=50мм |  |  |  |  | Короба | ИС.ЭС.1.2 | м | Трубы электромонтажные и аксессуары | Гофрировання труба ПВХ, легкая | [25 empty] | None | Новая конструкция | [151 empty] | Гибкая труба | Неспецифицируемый
2702986 | ADSK_Гофрировання труба_ПВХ_Легкая | OST_Conduit | ADSK_Гофрировання труба_ПВХ_Легкая |  | TRUE |  |  |  |  | 1509.825 |  | ADSK_Гофрировання труба_ПВХ_Легкая | a22d7ca5-11bf-4a91-a1d5-3166e9a7d1a6-00293e8a | 8ff47825-067c-46b1-b1ac-e23d445cd47c | Main Model |  | 9494 | ЭМ | [6 empty] | Conduit without Fittings | [22 empty] | OST_Conduit | None | 111 | [87 empty] | ADSK_Гофрировання труба_ПВХ_Легкая | [46 empty] | 0 | 2YBNob4RzAaQ7LCMRfZkyi | [86 empty] | Conduit without Fittings | ADSK_Гофрировання труба_ПВХ_Легкая |  | ADSK_Гофрировання труба_ПВХ_Легкая | [27 empty] | ADSK_Гофрировання труба_ПВХ_Легкая | [165 empty] | 0 | 2c0RvjQdDC8xveZWApXv54 | [98 empty] | 1.4 | v2021 | [532 empty] | 68х68мм, H=50мм | ПВХ | 68х68мм, H=50мм | 68х68мм, H=50мм |  |  |  |  | Короба | ИС.ЭС.1.2 | м | Трубы электромонтажные и аксессуары | Гофрировання труба ПВХ, легкая | [15 empty] | 3120.1731 | 4630.0019 |  | 32 | 3120.175 | 0 | 0 | 4630 | 3120.175 | Жильё_12_EOM | None | Новая конструкция | [151 empty] | Гибкая труба | Неспецифицируемый | 3120.1769 | 4629.9981 | 32 | 32 | 32
2702987 | ADSK_Гофрировання труба_ПВХ_Легкая | OST_Conduit | ADSK_Гофрировання труба_ПВХ_Легкая |  | TRUE |  |  |  |  | 229.65 |  | ADSK_Гофрировання труба_ПВХ_Легкая | a22d7ca5-11bf-4a91-a1d5-3166e9a7d1a6-00293e8b | 8ff47825-067c-46b1-b1ac-e23d445cd47c | Main Model |  | 9494 | ЭМ | [6 empty] | Conduit without Fittings | [22 empty] | OST_Conduit | None | 111 | [87 empty] | ADSK_Гофрировання труба_ПВХ_Легкая | [46 empty] | 0 | 2YBNob4RzAaQ7LCMRfZkyj | [86 empty] | Conduit without Fittings | ADSK_Гофрировання труба_ПВХ_Легкая |  | ADSK_Гофрировання труба_ПВХ_Легкая | [27 empty] | ADSK_Гофрировання труба_ПВХ_Легкая | [165 empty] | 0 | 2c0RvjQdDC8xveZWApXv54 | [98 empty] | 1.4 | v2021 | [532 empty] | 68х68мм, H=50мм | ПВХ | 68х68мм, H=50мм | 68х68мм, H=50мм |  |  |  |  | Короба | ИС.ЭС.1.2 | м | Трубы электромонтажные и аксессуары | Гофрировання труба ПВХ, легкая | [15 empty] | 3084 | 3116 |  | 32 | 3100 | 0 | 0 | 3100 | 3100 | Жильё_12_EOM | None | Новая конструкция | [151 empty] | Гибкая труба | Неспецифицируемый | 3116 | 3084 | 32 | 32 | 32
2702988 | Неспецифицируемый | OST_ConduitFitting | Неспецифицируемый | Жильё_12_EOM | TRUE |  |  | 2.5832e-05 |  |  |  | Неспецифицируемый | a22d7ca5-11bf-4a91-a1d5-3166e9a7d1a6-00293e8c | c6779e96-0bb8-4b9d-aa1a-bb4994261007 | Main Model |  | 9494 | ЭМ | [6 empty] | ADSK_Поворот_Простой | [22 empty] | OST_ConduitFitting | None | 483 | [87 empty] | Неспецифицируемый | [46 empty] | 0 | 2YBNob4RzAaQ7LCMRfZkyg | [86 empty] | ADSK_Поворот_Простой | Неспецифицируемый |  | Неспецифицируемый | [27 empty] | Неспецифицируемый | [115 empty] | 0 | Неспецифицируемый | [48 empty] | 0 | 2c0RvjQdDC8xveZWApXwpp | [35 empty] | 90 | [62 empty] | 1.1 | v2021 |  |  | None | [537 empty] | Короба | ИС.ЭС.1.2 | [28 empty] | None | Новая конструкция | [26 empty] | 0 |  |  | Conduits | 23.80.30.17.11 | [7 empty] | Неспецифицируемый | [48 empty] | FALSE | 3100 | Level : Жильё_12_EOM | 3100 | [67 empty] | 0 | 1 | 10 | FALSE | 16 | 32 | 32 | 1 | 20.175 | 16 | 19.175
2702989 | Неспецифицируемый | OST_ConduitFitting |  | Жильё_12_EOM | TRUE |  |  | 2.5832e-05 |  |  |  |  | a22d7ca5-11bf-4a91-a1d5-3166e9a7d1a6-00293e8d | c6779e96-0bb8-4b9d-aa1a-bb4994261007 | Main Model |  | 9494 | ЭМ | [6 empty] | ADSK_Поворот_Простой | [159 empty] | 0 | 2YBNob4RzAaQ7LCMRfZkyg | [233 empty] | 0 | Неспецифицируемый | [85 empty] | 90 | [66 empty] | None | [567 empty] | None | Новая конструкция | [87 empty] | FALSE | 3100 | Level : Жильё_12_EOM | 3100 | [68 empty] | 1 | 10 | FALSE | 16 | 32 | 32 | 1 | 20.175 | 16 | 19.175
2702990 | Неспецифицируемый | OST_ConduitFitting | Неспецифицируемый | Жильё_12_EOM | TRUE |  |  | 2.5832e-05 |  |  |  | Неспецифицируемый | a22d7ca5-11bf-4a91-a1d5-3166e9a7d1a6-00293e8e | c6779e96-0bb8-4b9d-aa1a-bb4994261007 | Main Model |  | 9494 | ЭМ | [6 empty] | ADSK_Поворот_Простой | [22 empty] | OST_ConduitFitting | None | 483 | [87 empty] | Неспецифицируемый | [46 empty] | 0 | 2YBNob4RzAaQ7LCMRfZkye | [86 empty] | ADSK_Поворот_Простой | Неспецифицируемый |  | Неспецифицируемый | [27 empty] | Неспецифицируемый | [115 empty] | 0 | Неспецифицируемый | [48 empty] | 0 | 2c0RvjQdDC8xveZWApXwpp | [35 empty] | 90 | [62 empty] | 1.1 | v2021 |  |  | None | [537 empty] | Короба | ИС.ЭС.1.2 | [28 empty] | None | Новая конструкция | [26 empty] | 0 |  |  | Conduits | 23.80.30.17.11 | [7 empty] | Неспецифицируемый | [48 empty] | FALSE | 3100 | Level : Жильё_12_EOM | 3100 | [67 empty] | 0 | 1 | 10 | FALSE | 16 | 32 | 32 | 1 | 20.175 | 16 | 19.175
2702991 | Неспецифицируемый | OST_ConduitFitting |  | Жильё_12_EOM | TRUE |  |  | 2.5832e-05 |  |  |  |  | a22d7ca5-11bf-4a91-a1d5-3166e9a7d1a6-00293e8f | c6779e96-0bb8-4b9d-aa1a-bb4994261007 | Main Model |  | 9494 | ЭМ | [6 empty] | ADSK_Поворот_Простой | [159 empty] | 0 | 2YBNob4RzAaQ7LCMRfZkye | [233 empty] | 0 | Неспецифицируемый | [85 empty] | 90 | [66 empty] | None | [567 empty] | None | Новая конструкция | [87 empty] | FALSE | 3100 | Level : Жильё_12_EOM | 3100 | [68 empty] | 1 | 10 | FALSE | 16 | 32 | 32 | 1 | 20.175 | 16 | 19.175
2702992 | Неспецифицируемый | OST_ConduitFitting | Неспецифицируемый | Жильё_12_EOM | TRUE |  |  | 2.5832e-05 |  |  |  | Неспецифицируемый | a22d7ca5-11bf-4a91-a1d5-3166e9a7d1a6-00293e90 | c6779e96-0bb8-4b9d-aa1a-bb4994261007 | Main Model |  | 9494 | ЭМ | [6 empty] | ADSK_Поворот_Простой | [22 empty] | OST_ConduitFitting | None | 483 | [87 empty] | Неспецифицируемый | [46 empty] | 0 | 2YBNob4RzAaQ7LCMRfZkys | [86 empty] | ADSK_Поворот_Простой | Неспецифицируемый |  | Неспецифицируемый | [27 empty] | Неспецифицируемый | [115 empty] | 0 | Неспецифицируемый | [48 empty] | 0 | 2c0RvjQdDC8xveZWApXwpp | [35 empty] | 90 | [62 empty] | 1.1 | v2021 |  |  | None | [537 empty] | Короба | ИС.ЭС.1.2 | [28 empty] | None | Новая конструкция | [26 empty] | 0 |  |  | Conduits | 23.80.30.17.11 | [7 empty] | Неспецифицируемый | [48 empty] | FALSE | 3100 | Level : Жильё_12_EOM | 3100 | [67 empty] | 0 | 1 | 10 | FALSE | 16 | 32 | 32 | 1 | 20.175 | 16 | 19.175
2702993 | Неспецифицируемый | OST_ConduitFitting |  | Жильё_12_EOM | TRUE |  |  | 2.5832e-05 |  |  |  |  | a22d7ca5-11bf-4a91-a1d5-3166e9a7d1a6-00293e91 | c6779e96-0bb8-4b9d-aa1a-bb4994261007 | Main Model |  | 9494 | ЭМ | [6 empty] | ADSK_Поворот_Простой | [159 empty] | 0 | 2YBNob4RzAaQ7LCMRfZkys | [233 empty] | 0 | Неспецифицируемый | [85 empty] | 90 | [66 empty] | None | [567 empty] | None | Новая конструкция | [87 empty] | FALSE | 3100 | Level : Жильё_12_EOM | 3100 | [68 empty] | 1 | 10 | FALSE | 16 | 32 | 32 | 1 | 20.175 | 16 | 19.175
2702994 | ADSK_Гофрировання труба_ПВХ_Легкая | OST_ConduitRun | ADSK_Гофрировання труба_ПВХ_Легкая |  | TRUE | [6 empty] | ADSK_Гофрировання труба_ПВХ_Легкая | a22d7ca5-11bf-4a91-a1d5-3166e9a7d1a6-00293e92 | c6779e96-0bb8-4b9d-aa1a-bb4994261007 | Main Model |  | 9494 | ЭМ | [6 empty] | Conduit without Fittings | [22 empty] | OST_Conduit | None | 111 | [87 empty] | ADSK_Гофрировання труба_ПВХ_Легкая | [46 empty] | 0 | 2YBNob4RzAaQ7LCMRfZkyq | [86 empty] | Conduit without Fittings | ADSK_Гофрировання труба_ПВХ_Легкая |  | ADSK_Гофрировання труба_ПВХ_Легкая | [27 empty] | ADSK_Гофрировання труба_ПВХ_Легкая | [165 empty] | 0 | 2c0RvjQdDC8xveZWApXv54 | [98 empty] | 1.4 | v2021 | [532 empty] | 68х68мм, H=50мм | ПВХ | 68х68мм, H=50мм | 68х68мм, H=50мм |  |  |  |  | Короба | ИС.ЭС.1.2 | м | Трубы электромонтажные и аксессуары | Гофрировання труба ПВХ, легкая | [25 empty] | None | Новая конструкция | [151 empty] | Гибкая труба | Неспецифицируемый
2702995 | ADSK_Гофрировання труба_ПВХ_Легкая | OST_Conduit |  |  | TRUE |  |  |  |  | 2584.721 |  |  | a22d7ca5-11bf-4a91-a1d5-3166e9a7d1a6-00293e93 | be11a0b2-75ad-4fb9-a64e-6a7ee88865a3 | Main Model |  | 9494 | ЭМ | [6 empty] | Conduit without Fittings | [159 empty] | 0 | 2YBNob4RzAaQ7LCMRfZk_5 | [233 empty] | 0 | Гофрировання труба ПВХ, легкая, диаметром 32 мм | [710 empty] | 3083.923 | 3115.9994 |  | 32 | 3099.923 | 0 | 0 |  |  | Жильё_12_EOM | None | Новая конструкция | [155 empty] | 32 | 32 | 32
2702996 | ADSK_Гофрировання труба_ПВХ_Легкая | OST_Conduit |  |  | TRUE |  |  |  |  | 500.4303 |  |  | a22d7ca5-11bf-4a91-a1d5-3166e9a7d1a6-00293e94 | be11a0b2-75ad-4fb9-a64e-6a7ee88865a3 | Main Model |  | 9494 | ЭМ | [6 empty] | Conduit without Fittings | [159 empty] | 0 | 2YBNob4RzAaQ7LCMRfZk_2 | [233 empty] | 0 | Гофрировання труба ПВХ, легкая, диаметром 32 мм | [710 empty] | 3084 | 3116 |  | 32 | 3100 | 0 | 0 |  |  | Жильё_12_EOM | None | Новая конструкция | [155 empty] | 32 | 32 | 32
2702997 | ADSK_Гофрировання труба_ПВХ_Легкая | OST_Conduit |  |  | TRUE |  |  |  |  | 2713.9836 |  |  | a22d7ca5-11bf-4a91-a1d5-3166e9a7d1a6-00293e95 | c6779e96-0bb8-4b9d-aa1a-bb4994261007 | Main Model |  | 9494 | ЭМ | [6 empty] | Conduit without Fittings | [159 empty] | 0 | 2YBNob4RzAaQ7LCMRfZk_3 | [233 empty] | 0 | Гофрировання труба ПВХ, легкая, диаметром 32 мм | [710 empty] | 3084 | 3116 |  | 32 | 3100 | 0 | 0 |  |  | Жильё_12_EOM | None | Новая конструкция | [155 empty] | 32 | 32 | 32
2702998 | ADSK_Гофрировання труба_ПВХ_Легкая | OST_Conduit |  |  | TRUE |  |  |  |  | 500.4265 |  |  | a22d7ca5-11bf-4a91-a1d5-3166e9a7d1a6-00293e96 | c6779e96-0bb8-4b9d-aa1a-bb4994261007 | Main Model |  | 9494 | ЭМ | [6 empty] | Conduit without Fittings | [159 empty] | 0 | 2YBNob4RzAaQ7LCMRfZk_0 | [233 empty] | 0 | Гофрировання труба ПВХ, легкая, диаметром 32 мм | [710 empty] | 3084 | 3116 |  | 32 | 3100 | 0 | 0 |  |  | Жильё_12_EOM | None | Новая конструкция | [155 empty] | 32 | 32 | 32
2702999 | ADSK_Гофрировання труба_ПВХ_Легкая | OST_Conduit |  |  | TRUE |  |  |  |  | 7087.3066 |  |  | a22d7ca5-11bf-4a91-a1d5-3166e9a7d1a6-00293e97 | c6779e96-0bb8-4b9d-aa1a-bb4994261007 | Main Model |  | 9494 | ЭМ | [6 empty] | Conduit without Fittings | [159 empty] | 0 | 2YBNob4RzAaQ7LCMRfZk_1 | [233 empty] | 0 | Гофрировання труба ПВХ, легкая, диаметром 32 мм | [710 empty] | 3084 | 3116 |  | 32 | 3100 | 0 | 0 |  |  | Жильё_12_EOM | None | Новая конструкция | [155 empty] | 32 | 32 | 32
2703000 | ADSK_Гофрировання труба_ПВХ_Легкая | OST_Conduit |  |  | TRUE |  |  |  |  | 4290.2067 |  |  | a22d7ca5-11bf-4a91-a1d5-3166e9a7d1a6-00293e98 | c6779e96-0bb8-4b9d-aa1a-bb4994261007 | Main Model |  | 9494 | ЭМ | [6 empty] | Conduit without Fittings | [159 empty] | 0 | 2YBNob4RzAaQ7LCMRfZk_E | [233 empty] | 0 | Гофрировання труба ПВХ, легкая, диаметром 32 мм | [710 empty] | 3084.058 | 3116.058 |  | 32 | 3100.058 | 0 | 0 |  |  | Жильё_12_EOM | None | Новая конструкция | [155 empty] | 32 | 32 | 32
2703001 | ADSK_Гофрировання труба_ПВХ_Легкая | OST_Conduit |  |  | TRUE |  |  |  |  | 315.8715 |  |  | a22d7ca5-11bf-4a91-a1d5-3166e9a7d1a6-00293e99 | c6779e96-0bb8-4b9d-aa1a-bb4994261007 | Main Model |  | 9494 | ЭМ | [6 empty] | Conduit without Fittings | [159 empty] | 0 | 2YBNob4RzAaQ7LCMRfZk_F | [945 empty] | 3084.058 | 3116.058 |  | 32 | 3100.058 | 0 | 0 |  |  | Жильё_12_EOM | None | Новая конструкция | [155 empty] | 32 | 32 | 32
2703002 | ADSK_Гофрировання труба_ПВХ_Легкая | OST_Conduit |  |  | TRUE |  |  |  |  | 1509.7671 |  |  | a22d7ca5-11bf-4a91-a1d5-3166e9a7d1a6-00293e9a | c6779e96-0bb8-4b9d-aa1a-bb4994261007 | Main Model |  | 9494 | ЭМ | [6 empty] | Conduit without Fittings | [159 empty] | 0 | 2YBNob4RzAaQ7LCMRfZk_A | [945 empty] | 3120.2306 | 4630.0024 |  | 32 | 3120.233 | 0 | 0 |  |  | Жильё_12_EOM | None | Новая конструкция | [155 empty] | 32 | 32 | 32
2703003 | ADSK_Гофрировання труба_ПВХ_Легкая | OST_Conduit |  |  | TRUE |  |  |  |  | 1509.825 |  |  | a22d7ca5-11bf-4a91-a1d5-3166e9a7d1a6-00293e9b | c6779e96-0bb8-4b9d-aa1a-bb4994261007 | Main Model |  | 9494 | ЭМ | [6 empty] | Conduit without Fittings | [159 empty] | 0 | 2YBNob4RzAaQ7LCMRfZk_B | [945 empty] | 3120.1734 | 4630.0016 |  | 32 | 3120.175 | 0 | 0 |  |  | Жильё_12_EOM | None | Новая конструкция | [155 empty] | 32 | 32 | 32
2703004 | ADSK_Гофрировання труба_ПВХ_Легкая | OST_Conduit |  |  | TRUE |  |  |  |  | 1511.1755 |  |  | a22d7ca5-11bf-4a91-a1d5-3166e9a7d1a6-00293e9c | be11a0b2-75ad-4fb9-a64e-6a7ee88865a3 | Main Model |  | 9494 | ЭМ | [6 empty] | Conduit without Fittings | [159 empty] | 0 | 2YBNob4RzAaQ7LCMRfZk_K | [945 empty] | 3120.175 | 4631.3505 |  | 32 | 3120.175 | 0 | 0 |  |  | Жильё_12_EOM | None | Новая конструкция | [155 empty] | 32 | 32 | 32
2703005 | ADSK_Гофрировання труба_ПВХ_Легкая | OST_Conduit |  |  | TRUE |  |  |  |  | 274.9279 |  |  | a22d7ca5-11bf-4a91-a1d5-3166e9a7d1a6-00293e9d | c6779e96-0bb8-4b9d-aa1a-bb4994261007 | Main Model |  | 9494 | ЭМ | [6 empty] | Conduit without Fittings | [159 empty] | 0 | 2YBNob4RzAaQ7LCMRfZk_H | [233 empty] | 0 | Гофрировання труба ПВХ, легкая, диаметром 32 мм | [710 empty] | 3083.9224 | 3115.9224 |  | 32 | 3099.9224 | 0 | 0 |  |  | Жильё_12_EOM | None | Новая конструкция | [155 empty] | 32 | 32 | 32
2703006 | ADSK_Гофрировання труба_ПВХ_Легкая | OST_Conduit |  |  | TRUE |  |  |  |  | 1521.4015 |  |  | a22d7ca5-11bf-4a91-a1d5-3166e9a7d1a6-00293e9e | c6779e96-0bb8-4b9d-aa1a-bb4994261007 | Main Model |  | 9494 | ЭМ | [6 empty] | Conduit without Fittings | [159 empty] | 0 | 2YBNob4RzAaQ7LCMRfZk_U | [233 empty] | 0 | Гофрировання труба ПВХ, легкая, диаметром 32 мм | [710 empty] | 3084.058 | 3116.058 |  | 32 | 3100.058 | 0 | 0 |  |  | Жильё_12_EOM | None | Новая конструкция | [155 empty] | 32 | 32 | 32
2703007 | ADSK_Гофрировання труба_ПВХ_Легкая | OST_Conduit |  |  | TRUE |  |  |  |  | 249.1045 |  |  | a22d7ca5-11bf-4a91-a1d5-3166e9a7d1a6-00293e9f | c6779e96-0bb8-4b9d-aa1a-bb4994261007 | Main Model |  | 9494 | ЭМ | [6 empty] | Conduit without Fittings | [159 empty] | 0 | 2YBNob4RzAaQ7LCMRfZk_V | [233 empty] | 0 | Гофрировання труба ПВХ, легкая, диаметром 32 мм | [710 empty] | 3084.7453 | 3125.7949 |  | 32 | 3100.7346 | 0 | 0 |  |  | Жильё_12_EOM | None | Новая конструкция | [155 empty] | 32 | 32 | 32
2703008 | ADSK_Гофрировання труба_ПВХ_Легкая | OST_Conduit |  |  | TRUE |  |  |  |  | 1371.7548 |  |  | a22d7ca5-11bf-4a91-a1d5-3166e9a7d1a6-00293ea0 | c6779e96-0bb8-4b9d-aa1a-bb4994261007 | Main Model |  | 9494 | ЭМ | [6 empty] | Conduit without Fittings | [159 empty] | 0 | 2YBNob4RzAaQ7LCMRfZk_S | [233 empty] | 0 | Гофрировання труба ПВХ, легкая, диаметром 32 мм | [710 empty] | 3084 | 3116 |  | 32 | 3100 | 0 | 0 |  |  | Жильё_12_EOM | None | Новая конструкция | [155 empty] | 32 | 32 | 32
2703009 | ADSK_Гофрировання труба_ПВХ_Легкая | OST_Conduit |  |  | TRUE |  |  |  |  | 1683.9033 |  |  | a22d7ca5-11bf-4a91-a1d5-3166e9a7d1a6-00293ea1 | c6779e96-0bb8-4b9d-aa1a-bb4994261007 | Main Model |  | 9494 | ЭМ | [6 empty] | Conduit without Fittings | [159 empty] | 0 | 2YBNob4RzAaQ7LCMRfZk_T | [233 empty] | 0 | Гофрировання труба ПВХ, легкая, диаметром 32 мм | [710 empty] | 3120.1737 | 4804.0796 |  | 32 | 3120.175 | 0 | 0 |  |  | Жильё_12_EOM | None | Новая конструкция | [155 empty] | 32 | 32 | 32
2703010 | ADSK_Гофрировання труба_ПВХ_Легкая | OST_Conduit |  |  | TRUE |  |  |  |  | 1674.5142 |  |  | a22d7ca5-11bf-4a91-a1d5-3166e9a7d1a6-00293ea2 | c6779e96-0bb8-4b9d-aa1a-bb4994261007 | Main Model |  | 9494 | ЭМ | [6 empty] | Conduit without Fittings | [159 empty] | 0 | 2YBNob4RzAaQ7LCMRfZk_Q | [233 empty] | 0 | Гофрировання труба ПВХ, легкая, диаметром 32 мм | [710 empty] | 3129.4434 | 4804.255 |  | 32 | 3129.6984 | 0 | 0 |  |  | Жильё_12_EOM | None | Новая конструкция | [155 empty] | 32 | 32 | 32
2703011 | ADSK_Гофрировання труба_ПВХ_Легкая | OST_Conduit |  |  | TRUE |  |  |  |  | 1679.825 |  |  | a22d7ca5-11bf-4a91-a1d5-3166e9a7d1a6-00293ea3 | c6779e96-0bb8-4b9d-aa1a-bb4994261007 | Main Model |  | 9494 | ЭМ | [6 empty] | Conduit without Fittings | [159 empty] | 0 | 2YBNob4RzAaQ7LCMRfZk_R | [233 empty] | 0 | Гофрировання труба ПВХ, легкая, диаметром 32 мм | [710 empty] | 3120.233 | 4800.058 |  | 32 | 3120.233 | 0 | 0 |  |  | Жильё_12_EOM | None | Новая конструкция | [155 empty] | 32 | 32 | 32
2703012 | ADSK_Гофрировання труба_ПВХ_Легкая | OST_Conduit |  |  | TRUE |  |  |  |  | 1683.9026 |  |  | a22d7ca5-11bf-4a91-a1d5-3166e9a7d1a6-00293ea4 | c6779e96-0bb8-4b9d-aa1a-bb4994261007 | Main Model |  | 9494 | ЭМ | [6 empty] | Conduit without Fittings | [159 empty] | 0 | 2YBNob4RzAaQ7LCMRfZk_O | [233 empty] | 0 | Гофрировання труба ПВХ, легкая, диаметром 32 мм | [710 empty] | 3120.0973 | 4804.0001 |  | 32 | 3120.0974 | 0 | 0 |  |  | Жильё_12_EOM | None | Новая конструкция | [155 empty] | 32 | 32 | 32
2703013 | ADSK_Гофрировання труба_ПВХ_Легкая | OST_Conduit |  |  | TRUE |  |  |  |  | 1140.15 |  |  | a22d7ca5-11bf-4a91-a1d5-3166e9a7d1a6-00293ea5 | c6779e96-0bb8-4b9d-aa1a-bb4994261007 | Main Model |  | 9494 | ЭМ | [6 empty] | Conduit without Fittings | [159 empty] | 0 | 2YBNob4RzAaQ7LCMRfZk$q | [233 empty] | 0 | Гофрировання труба ПВХ, легкая, диаметром 32 мм | [710 empty] | 3084 | 3116 |  | 32 | 3100 | 0 | 0 |  |  | Жильё_12_EOM | None | Новая конструкция | [155 empty] | 32 | 32 | 32
2703014 | ADSK_Гофрировання труба_ПВХ_Легкая | OST_Conduit |  |  | TRUE |  |  |  |  | 475.9 |  |  | a22d7ca5-11bf-4a91-a1d5-3166e9a7d1a6-00293ea6 | c6779e96-0bb8-4b9d-aa1a-bb4994261007 | Main Model |  | 9494 | ЭМ | [6 empty] | Conduit without Fittings | [159 empty] | 0 | 2YBNob4RzAaQ7LCMRfZk$r | [233 empty] | 0 | Гофрировання труба ПВХ, легкая, диаметром 32 мм | [710 empty] | 3084 | 3116 |  | 32 | 3100 | 0 | 0 |  |  | Жильё_12_EOM | None | Новая конструкция | [155 empty] | 32 | 32 | 32
2703015 | ADSK_Гофрировання труба_ПВХ_Легкая | OST_Conduit |  |  | TRUE |  |  |  |  | 47.6238 |  |  | a22d7ca5-11bf-4a91-a1d5-3166e9a7d1a6-00293ea7 | c6779e96-0bb8-4b9d-aa1a-bb4994261007 | Main Model |  | 9494 | ЭМ | [6 empty] | Conduit without Fittings | [159 empty] | 0 | 2YBNob4RzAaQ7LCMRfZk$m | [233 empty] | 0 | Гофрировання труба ПВХ, легкая, диаметром 32 мм | [710 empty] | 3084 | 3116 |  | 32 | 3100 | 0 | 0 |  |  | Жильё_12_EOM | None | Новая конструкция | [155 empty] | 32 | 32 | 32
2703016 | ADSK_Гофрировання труба_ПВХ_Легкая | OST_Conduit |  |  | TRUE |  |  |  |  | 1683.825 |  |  | a22d7ca5-11bf-4a91-a1d5-3166e9a7d1a6-00293ea8 | c6779e96-0bb8-4b9d-aa1a-bb4994261007 | Main Model |  | 9494 | ЭМ | [6 empty] | Conduit without Fittings | [159 empty] | 0 | 2YBNob4RzAaQ7LCMRfZk$n | [233 empty] | 0 | Гофрировання труба ПВХ, легкая, диаметром 32 мм | [710 empty] | 3120.175 | 4804 |  | 32 | 3120.175 | 0 | 0 |  |  | Жильё_12_EOM | None | Новая конструкция | [155 empty] | 32 | 32 | 32
2703017 | ADSK_Гофрировання труба_ПВХ_Легкая | OST_Conduit |  |  | TRUE |  |  |  |  | 1683.825 |  |  | a22d7ca5-11bf-4a91-a1d5-3166e9a7d1a6-00293ea9 | c6779e96-0bb8-4b9d-aa1a-bb4994261007 | Main Model |  | 9494 | ЭМ | [6 empty] | Conduit without Fittings | [159 empty] | 0 | 2YBNob4RzAaQ7LCMRfZk$_ | [233 empty] | 0 | Гофрировання труба ПВХ, легкая, диаметром 32 мм | [710 empty] | 3120.175 | 4804 |  | 32 | 3120.175 | 0 | 0 |  |  | Жильё_12_EOM | None | Новая конструкция | [155 empty] | 32 | 32 | 32
2703018 | ADSK_Гофрировання труба_ПВХ_Легкая | OST_Conduit |  |  | TRUE |  |  |  |  | 1683.825 |  |  | a22d7ca5-11bf-4a91-a1d5-3166e9a7d1a6-00293eaa | c6779e96-0bb8-4b9d-aa1a-bb4994261007 | Main Model |  | 9494 | ЭМ | [6 empty] | Conduit without Fittings | [159 empty] | 0 | 2YBNob4RzAaQ7LCMRfZk$y | [233 empty] | 0 | Гофрировання труба ПВХ, легкая, диаметром 32 мм | [710 empty] | 3120.175 | 4804 |  | 32 | 3120.175 | 0 | 0 |  |  | Жильё_12_EOM | None | Новая конструкция | [155 empty] | 32 | 32 | 32
2703019 | ADSK_Гофрировання труба_ПВХ_Легкая | OST_Conduit |  |  | TRUE |  |  |  |  | 5113.6943 |  |  | a22d7ca5-11bf-4a91-a1d5-3166e9a7d1a6-00293eab | c6779e96-0bb8-4b9d-aa1a-bb4994261007 | Main Model |  | 9494 | ЭМ | [6 empty] | Conduit without Fittings | [159 empty] | 0 | 2YBNob4RzAaQ7LCMRfZk$z | [945 empty] | 3084 | 3116 |  | 32 | 3100 | 0 | 0 |  |  | Жильё_12_EOM | None | Новая конструкция | [155 empty] | 32 | 32 | 32
2703020 | ADSK_Гофрировання труба_ПВХ_Легкая | OST_Conduit |  |  | TRUE |  |  |  |  | 321.65 |  |  | a22d7ca5-11bf-4a91-a1d5-3166e9a7d1a6-00293eac | c6779e96-0bb8-4b9d-aa1a-bb4994261007 | Main Model |  | 9494 | ЭМ | [6 empty] | Conduit without Fittings | [159 empty] | 0 | 2YBNob4RzAaQ7LCMRfZk$w | [945 empty] | 3084 | 3116 |  | 32 | 3100 | 0 | 0 |  |  | Жильё_12_EOM | None | Новая конструкция | [155 empty] | 32 | 32 | 32
2703021 | ADSK_Гофрировання труба_ПВХ_Легкая | OST_Conduit |  |  | TRUE |  |  |  |  | 3787.1048 |  |  | a22d7ca5-11bf-4a91-a1d5-3166e9a7d1a6-00293ead | c6779e96-0bb8-4b9d-aa1a-bb4994261007 | Main Model |  | 9494 | ЭМ | [6 empty] | Conduit without Fittings | [159 empty] | 0 | 2YBNob4RzAaQ7LCMRfZk$v | [945 empty] | 3084 | 3116 |  | 32 | 3100 | 0 | 0 |  |  | Жильё_12_EOM | None | Новая конструкция | [155 empty] | 32 | 32 | 32
2703022 | ADSK_Гофрировання труба_ПВХ_Легкая | OST_Conduit |  |  | TRUE |  |  |  |  | 281.6322 |  |  | a22d7ca5-11bf-4a91-a1d5-3166e9a7d1a6-00293eae | c6779e96-0bb8-4b9d-aa1a-bb4994261007 | Main Model |  | 9494 | ЭМ | [6 empty] | Conduit without Fittings | [159 empty] | 0 | 2YBNob4RzAaQ7LCMRfZk$6 | [945 empty] | 3084 | 3116 |  | 32 | 3100 | 0 | 0 |  |  | Жильё_12_EOM | None | Новая конструкция | [155 empty] | 32 | 32 | 32
2703023 | ADSK_Гофрировання труба_ПВХ_Легкая | OST_Conduit |  |  | TRUE |  |  |  |  | 219.65 |  |  | a22d7ca5-11bf-4a91-a1d5-3166e9a7d1a6-00293eaf | c6779e96-0bb8-4b9d-aa1a-bb4994261007 | Main Model |  | 9494 | ЭМ | [6 empty] | Conduit without Fittings | [159 empty] | 0 | 2YBNob4RzAaQ7LCMRfZk$5 | [945 empty] | 3084 | 3116 |  | 32 | 3100 | 0 | 0 |  |  | Жильё_12_EOM | None | Новая конструкция | [155 empty] | 32 | 32 | 32
2703024 | ADSK_Гофрировання труба_ПВХ_Легкая | OST_Conduit |  |  | TRUE |  |  |  |  | 1519.825 |  |  | a22d7ca5-11bf-4a91-a1d5-3166e9a7d1a6-00293eb0 | c6779e96-0bb8-4b9d-aa1a-bb4994261007 | Main Model |  | 9494 | ЭМ | [6 empty] | Conduit without Fittings | [159 empty] | 0 | 2YBNob4RzAaQ7LCMRfZk$0 | [945 empty] | 3120.175 | 4640 |  | 32 | 3120.175 | 0 | 0 |  |  | Жильё_12_EOM | None | Новая конструкция | [155 empty] | 32 | 32 | 32
2703025 | ADSK_Гофрировання труба_ПВХ_Легкая | OST_Conduit |  |  | TRUE |  |  |  |  | 1527.9342 |  |  | a22d7ca5-11bf-4a91-a1d5-3166e9a7d1a6-00293eb1 | c6779e96-0bb8-4b9d-aa1a-bb4994261007 | Main Model |  | 9494 | ЭМ | [6 empty] | Conduit without Fittings | [159 empty] | 0 | 2YBNob4RzAaQ7LCMRfZk$F | [945 empty] | 3120.175 | 4648.1092 |  | 32 | 3120.175 | 0 | 0 |  |  | Жильё_12_EOM | None | Новая конструкция | [155 empty] | 32 | 32 | 32
2703026 | ADSK_Гофрировання труба_ПВХ_Легкая | OST_Conduit |  |  | TRUE |  |  |  |  | 1499.825 |  |  | a22d7ca5-11bf-4a91-a1d5-3166e9a7d1a6-00293eb2 | c6779e96-0bb8-4b9d-aa1a-bb4994261007 | Main Model |  | 9494 | ЭМ | [6 empty] | Conduit without Fittings | [159 empty] | 0 | 2YBNob4RzAaQ7LCMRfZk$C | [945 empty] | 3120.175 | 4620 |  | 32 | 3120.175 | 0 | 0 |  |  | Жильё_12_EOM | None | Новая конструкция | [155 empty] | 32 | 32 | 32
2703027 | ADSK_Гофрировання труба_ПВХ_Легкая | OST_Conduit |  |  | TRUE |  |  |  |  | 1499.825 |  |  | a22d7ca5-11bf-4a91-a1d5-3166e9a7d1a6-00293eb3 | c6779e96-0bb8-4b9d-aa1a-bb4994261007 | Main Model |  | 9494 | ЭМ | [6 empty] | Conduit without Fittings | [159 empty] | 0 | 2YBNob4RzAaQ7LCMRfZk$D | [945 empty] | 3120.175 | 4620 |  | 32 | 3120.175 | 0 | 0 |  |  | Жильё_12_EOM | None | Новая конструкция | [155 empty] | 32 | 32 | 32
2703028 | ADSK_Гофрировання труба_ПВХ_Легкая | OST_Conduit |  |  | TRUE |  |  |  |  | 427.4 |  |  | a22d7ca5-11bf-4a91-a1d5-3166e9a7d1a6-00293eb4 | c6779e96-0bb8-4b9d-aa1a-bb4994261007 | Main Model |  | 9494 | ЭМ | [6 empty] | Conduit without Fittings | [159 empty] | 0 | 2YBNob4RzAaQ7LCMRfZk$A | [945 empty] | 3084 | 3116 |  | 32 | 3100 | 0 | 0 |  |  | Жильё_12_EOM | None | Новая конструкция | [155 empty] | 32 | 32 | 32
2703029 | ADSK_Гофрировання труба_ПВХ_Легкая | OST_Conduit |  |  | TRUE |  |  |  |  | 1683.825 |  |  | a22d7ca5-11bf-4a91-a1d5-3166e9a7d1a6-00293eb5 | c6779e96-0bb8-4b9d-aa1a-bb4994261007 | Main Model |  | 9494 | ЭМ | [6 empty] | Conduit without Fittings | [159 empty] | 0 | 2YBNob4RzAaQ7LCMRfZk$N | [233 empty] | 0 | Гофрировання труба ПВХ, легкая, диаметром 32 мм | [710 empty] | 3120.1749 | 4804.0001 |  | 32 | 3120.175 | 0 | 0 |  |  | Жильё_12_EOM | None | Новая конструкция | [155 empty] | 32 | 32 | 32
2703030 | ADSK_Гофрировання труба_ПВХ_Легкая | OST_Conduit |  |  | TRUE |  |  |  |  | 391.825 |  |  | a22d7ca5-11bf-4a91-a1d5-3166e9a7d1a6-00293eb6 | c6779e96-0bb8-4b9d-aa1a-bb4994261007 | Main Model |  | 9494 | ЭМ | [6 empty] | Conduit without Fittings | [159 empty] | 0 | 2YBNob4RzAaQ7LCMRfZkya | [945 empty] | 3084 | 3116 |  | 32 | 3100 | 0 | 0 |  |  | Жильё_12_EOM | None | Новая конструкция | [155 empty] | 32 | 32 | 32
2703031 | ADSK_Гофрировання труба_ПВХ_Легкая | OST_Conduit |  |  | TRUE |  |  |  |  | 39.6499 |  |  | a22d7ca5-11bf-4a91-a1d5-3166e9a7d1a6-00293eb7 | c6779e96-0bb8-4b9d-aa1a-bb4994261007 | Main Model |  | 9494 | ЭМ | [6 empty] | Conduit without Fittings | [159 empty] | 0 | 2YBNob4RzAaQ7LCMRfZkyb | [945 empty] | 3084 | 3116 |  | 32 | 3100 | 0 | 0 |  |  | Жильё_12_EOM | None | Новая конструкция | [155 empty] | 32 | 32 | 32
2703032 | ADSK_Гофрировання труба_ПВХ_Легкая | OST_Conduit |  |  | TRUE |  |  |  |  | 1536.4792 |  |  | a22d7ca5-11bf-4a91-a1d5-3166e9a7d1a6-00293eb8 | c6779e96-0bb8-4b9d-aa1a-bb4994261007 | Main Model |  | 9494 | ЭМ | [6 empty] | Conduit without Fittings | [159 empty] | 0 | 2YBNob4RzAaQ7LCMRfZkyW | [945 empty] | 3084 | 3116 |  | 32 | 3100 | 0 | 0 |  |  | Жильё_12_EOM | None | Новая конструкция | [155 empty] | 32 | 32 | 32
2703033 | ADSK_Гофрировання труба_ПВХ_Легкая | OST_Conduit |  |  | TRUE |  |  |  |  | 1509.825 |  |  | a22d7ca5-11bf-4a91-a1d5-3166e9a7d1a6-00293eb9 | c6779e96-0bb8-4b9d-aa1a-bb4994261007 | Main Model |  | 9494 | ЭМ | [6 empty] | Conduit without Fittings | [159 empty] | 0 | 2YBNob4RzAaQ7LCMRfZkyi | [945 empty] | 3120.1731 | 4630.0019 |  | 32 | 3120.175 | 0 | 0 |  |  | Жильё_12_EOM | None | Новая конструкция | [155 empty] | 32 | 32 | 32
2703034 | ADSK_Гофрировання труба_ПВХ_Легкая | OST_Conduit |  |  | TRUE |  |  |  |  | 229.65 |  |  | a22d7ca5-11bf-4a91-a1d5-3166e9a7d1a6-00293eba | c6779e96-0bb8-4b9d-aa1a-bb4994261007 | Main Model |  | 9494 | ЭМ | [6 empty] | Conduit without Fittings | [159 empty] | 0 | 2YBNob4RzAaQ7LCMRfZkyj | [945 empty] | 3084 | 3116 |  | 32 | 3100 | 0 | 0 |  |  | Жильё_12_EOM | None | Новая конструкция | [155 empty] | 32 | 32 | 32
2703717 | ADSK_Гофрировання труба_ПВХ_Легкая | OST_Conduit | ADSK_Гофрировання труба_ПВХ_Легкая |  | TRUE |  |  |  |  | 1215.15 |  | ADSK_Гофрировання труба_ПВХ_Легкая | a22d7ca5-11bf-4a91-a1d5-3166e9a7d1a6-00294165 | 8ff47825-067c-46b1-b1ac-e23d445cd47c | Main Model |  | 9494 | ЭМ | [6 empty] | Conduit without Fittings | [22 empty] | OST_Conduit | None | 111 | [87 empty] | ADSK_Гофрировання труба_ПВХ_Легкая | [46 empty] | 0 | 2YBNob4RzAaQ7LCMRfZf33 | [86 empty] | Conduit without Fittings | ADSK_Гофрировання труба_ПВХ_Легкая |  | ADSK_Гофрировання труба_ПВХ_Легкая | [27 empty] | ADSK_Гофрировання труба_ПВХ_Легкая | [115 empty] | 0 | Гофрировання труба ПВХ, легкая, диаметром 32 мм | [48 empty] | 0 | 2c0RvjQdDC8xveZWApXv54 | [98 empty] | 1.4 | v2021 | [532 empty] | 68х68мм, H=50мм | ПВХ | 68х68мм, H=50мм | 68х68мм, H=50мм |  |  |  |  | Короба | ИС.ЭС.1.2 | м | Трубы электромонтажные и аксессуары | Гофрировання труба ПВХ, легкая | [15 empty] | 3068 | 3100 |  | 32 | 3084 | 0 | 0 | 3084 | 3084 | Жилье_23_ЕОМ | None | Новая конструкция | [151 empty] | Гибкая труба | Неспецифицируемый | 3100 | 3068 | 32 | 32 | 32
2703718 | ADSK_Гофрировання труба_ПВХ_Легкая | OST_Conduit | ADSK_Гофрировання труба_ПВХ_Легкая |  | TRUE |  |  |  |  | 515.9 |  | ADSK_Гофрировання труба_ПВХ_Легкая | a22d7ca5-11bf-4a91-a1d5-3166e9a7d1a6-00294166 | 8ff47825-067c-46b1-b1ac-e23d445cd47c | Main Model |  | 9494 | ЭМ | [6 empty] | Conduit without Fittings | [22 empty] | OST_Conduit | None | 111 | [87 empty] | ADSK_Гофрировання труба_ПВХ_Легкая | [46 empty] | 0 | 2YBNob4RzAaQ7LCMRfZf30 | [86 empty] | Conduit without Fittings | ADSK_Гофрировання труба_ПВХ_Легкая |  | ADSK_Гофрировання труба_ПВХ_Легкая | [27 empty] | ADSK_Гофрировання труба_ПВХ_Легкая | [115 empty] | 0 | Гофрировання труба ПВХ, легкая, диаметром 32 мм | [48 empty] | 0 | 2c0RvjQdDC8xveZWApXv54 | [98 empty] | 1.4 | v2021 | [532 empty] | 68х68мм, H=50мм | ПВХ | 68х68мм, H=50мм | 68х68мм, H=50мм |  |  |  |  | Короба | ИС.ЭС.1.2 | м | Трубы электромонтажные и аксессуары | Гофрировання труба ПВХ, легкая | [15 empty] | 3068 | 3100 |  | 32 | 3084 | 0 | 0 | 3084 | 3084 | Жилье_23_ЕОМ | None | Новая конструкция | [151 empty] | Гибкая труба | Неспецифицируемый | 3100 | 3068 | 32 | 32 | 32
2703719 | Неспецифицируемый | OST_ConduitFitting | Неспецифицируемый | Жилье_23_ЕОМ | TRUE |  |  | 2.5832e-05 |  |  |  | Неспецифицируемый | a22d7ca5-11bf-4a91-a1d5-3166e9a7d1a6-00294167 | c6779e96-0bb8-4b9d-aa1a-bb4994261007 | Main Model |  | 9494 | ЭМ | [6 empty] | ADSK_Поворот_Простой | [22 empty] | OST_ConduitFitting | None | 483 | [87 empty] | Неспецифицируемый | [46 empty] | 0 | 2YBNob4RzAaQ7LCMRfZf31 | [86 empty] | ADSK_Поворот_Простой | Неспецифицируемый |  | Неспецифицируемый | [27 empty] | Неспецифицируемый | [115 empty] | 0 | Неспецифицируемый | [48 empty] | 0 | 2c0RvjQdDC8xveZWApXwpp | [35 empty] | 90 | [62 empty] | 1.1 | v2021 |  |  | None | [537 empty] | Короба | ИС.ЭС.1.2 | [28 empty] | None | Новая конструкция | [26 empty] | 0 |  |  | Conduits | 23.80.30.17.11 | [7 empty] | Неспецифицируемый | [48 empty] | FALSE | 3084 | Level : Жилье_23_ЕОМ | 3084 | [67 empty] | 0 | 1 | 10 | FALSE | 16 | 32 | 32 | 1 | 20.175 | 16 | 19.175
2703720 | Неспецифицируемый | OST_ConduitFitting |  | Жилье_23_ЕОМ | TRUE |  |  | 2.5832e-05 |  |  |  |  | a22d7ca5-11bf-4a91-a1d5-3166e9a7d1a6-00294168 | c6779e96-0bb8-4b9d-aa1a-bb4994261007 | Main Model |  | 9494 | ЭМ | [6 empty] | ADSK_Поворот_Простой | [159 empty] | 0 | 2YBNob4RzAaQ7LCMRfZf31 | [233 empty] | 0 | Неспецифицируемый | [85 empty] | 90 | [66 empty] | None | [567 empty] | None | Новая конструкция | [87 empty] | FALSE | 3084 | Level : Жилье_23_ЕОМ | 3084 | [68 empty] | 1 | 10 | FALSE | 16 | 32 | 32 | 1 | 20.175 | 16 | 19.175
2703721 | ADSK_Гофрировання труба_ПВХ_Легкая | OST_Conduit | ADSK_Гофрировання труба_ПВХ_Легкая |  | TRUE |  |  |  |  | 75.1332 |  | ADSK_Гофрировання труба_ПВХ_Легкая | a22d7ca5-11bf-4a91-a1d5-3166e9a7d1a6-00294169 | 8ff47825-067c-46b1-b1ac-e23d445cd47c | Main Model |  | 9494 | ЭМ | [6 empty] | Conduit without Fittings | [22 empty] | OST_Conduit | None | 111 | [87 empty] | ADSK_Гофрировання труба_ПВХ_Легкая | [46 empty] | 0 | 2YBNob4RzAaQ7LCMRfZf3F | [86 empty] | Conduit without Fittings | ADSK_Гофрировання труба_ПВХ_Легкая |  | ADSK_Гофрировання труба_ПВХ_Легкая | [27 empty] | ADSK_Гофрировання труба_ПВХ_Легкая | [115 empty] | 0 | Гофрировання труба ПВХ, легкая, диаметром 32 мм | [48 empty] | 0 | 2c0RvjQdDC8xveZWApXv54 | [98 empty] | 1.4 | v2021 | [532 empty] | 68х68мм, H=50мм | ПВХ | 68х68мм, H=50мм | 68х68мм, H=50мм |  |  |  |  | Короба | ИС.ЭС.1.2 | м | Трубы электромонтажные и аксессуары | Гофрировання труба ПВХ, легкая | [15 empty] | 3068 | 3100 |  | 32 | 3084 | 0 | 0 | 3084 | 3084 | Жилье_23_ЕОМ | None | Новая конструкция | [151 empty] | Гибкая труба | Неспецифицируемый | 3100 | 3068 | 32 | 32 | 32
2703722 | ADSK_Гофрировання труба_ПВХ_Легкая | OST_Conduit | ADSK_Гофрировання труба_ПВХ_Легкая |  | TRUE |  |  |  |  | 1849.825 |  | ADSK_Гофрировання труба_ПВХ_Легкая | a22d7ca5-11bf-4a91-a1d5-3166e9a7d1a6-0029416a | 8ff47825-067c-46b1-b1ac-e23d445cd47c | Main Model |  | 9494 | ЭМ | [6 empty] | Conduit without Fittings | [22 empty] | OST_Conduit | None | 111 | [87 empty] | ADSK_Гофрировання труба_ПВХ_Легкая | [46 empty] | 0 | 2YBNob4RzAaQ7LCMRfZf3C | [86 empty] | Conduit without Fittings | ADSK_Гофрировання труба_ПВХ_Легкая |  | ADSK_Гофрировання труба_ПВХ_Легкая | [27 empty] | ADSK_Гофрировання труба_ПВХ_Легкая | [115 empty] | 0 | Гофрировання труба ПВХ, легкая, диаметром 32 мм | [48 empty] | 0 | 2c0RvjQdDC8xveZWApXv54 | [98 empty] | 1.4 | v2021 | [532 empty] | 68х68мм, H=50мм | ПВХ | 68х68мм, H=50мм | 68х68мм, H=50мм |  |  |  |  | Короба | ИС.ЭС.1.2 | м | Трубы электромонтажные и аксессуары | Гофрировання труба ПВХ, легкая | [15 empty] | 3104.175 | 4954 |  | 32 | 3104.175 | 0 | 0 | 4954 | 3104.175 | Жилье_23_ЕОМ | None | Новая конструкция | [151 empty] | Гибкая труба | Неспецифицируемый | 3104.175 | 4954 | 32 | 32 | 32
2703723 | ADSK_Гофрировання труба_ПВХ_Легкая | OST_Conduit | ADSK_Гофрировання труба_ПВХ_Легкая |  | TRUE |  |  |  |  | 1849.825 |  | ADSK_Гофрировання труба_ПВХ_Легкая | a22d7ca5-11bf-4a91-a1d5-3166e9a7d1a6-0029416b | 8ff47825-067c-46b1-b1ac-e23d445cd47c | Main Model |  | 9494 | ЭМ | [6 empty] | Conduit without Fittings | [22 empty] | OST_Conduit | None | 111 | [87 empty] | ADSK_Гофрировання труба_ПВХ_Легкая | [46 empty] | 0 | 2YBNob4RzAaQ7LCMRfZf3D | [86 empty] | Conduit without Fittings | ADSK_Гофрировання труба_ПВХ_Легкая |  | ADSK_Гофрировання труба_ПВХ_Легкая | [27 empty] | ADSK_Гофрировання труба_ПВХ_Легкая | [115 empty] | 0 | Гофрировання труба ПВХ, легкая, диаметром 32 мм | [48 empty] | 0 | 2c0RvjQdDC8xveZWApXv54 | [98 empty] | 1.4 | v2021 | [532 empty] | 68х68мм, H=50мм | ПВХ | 68х68мм, H=50мм | 68х68мм, H=50мм |  |  |  |  | Короба | ИС.ЭС.1.2 | м | Трубы электромонтажные и аксессуары | Гофрировання труба ПВХ, легкая | [15 empty] | 3104.175 | 4954 |  | 32 | 3104.175 | 0 | 0 | 4954 | 3104.175 | Жилье_23_ЕОМ | None | Новая конструкция | [151 empty] | Гибкая труба | Неспецифицируемый | 3104.175 | 4954 | 32 | 32 | 32
2703724 | ADSK_Гофрировання труба_ПВХ_Легкая | OST_ConduitRun | ADSK_Гофрировання труба_ПВХ_Легкая |  | TRUE | [6 empty] | ADSK_Гофрировання труба_ПВХ_Легкая | a22d7ca5-11bf-4a91-a1d5-3166e9a7d1a6-0029416c | c6779e96-0bb8-4b9d-aa1a-bb4994261007 | Main Model |  | 9494 | ЭМ | [6 empty] | Conduit without Fittings | [22 empty] | OST_Conduit | None | 111 | [87 empty] | ADSK_Гофрировання труба_ПВХ_Легкая | [46 empty] | 0 | 2YBNob4RzAaQ7LCMRfZf3A | [86 empty] | Conduit without Fittings | ADSK_Гофрировання труба_ПВХ_Легкая |  | ADSK_Гофрировання труба_ПВХ_Легкая | [27 empty] | ADSK_Гофрировання труба_ПВХ_Легкая | [165 empty] | 0 | 2c0RvjQdDC8xveZWApXv54 | [98 empty] | 1.4 | v2021 | [532 empty] | 68х68мм, H=50мм | ПВХ | 68х68мм, H=50мм | 68х68мм, H=50мм |  |  |  |  | Короба | ИС.ЭС.1.2 | м | Трубы электромонтажные и аксессуары | Гофрировання труба ПВХ, легкая | [25 empty] | None | Новая конструкция | [151 empty] | Гибкая труба | Неспецифицируемый
2703725 | ADSK_Гофрировання труба_ПВХ_Легкая | OST_Conduit | ADSK_Гофрировання труба_ПВХ_Легкая |  | TRUE |  |  |  |  | 1849.825 |  | ADSK_Гофрировання труба_ПВХ_Легкая | a22d7ca5-11bf-4a91-a1d5-3166e9a7d1a6-0029416d | 8ff47825-067c-46b1-b1ac-e23d445cd47c | Main Model |  | 9494 | ЭМ | [6 empty] | Conduit without Fittings | [22 empty] | OST_Conduit | None | 111 | [87 empty] | ADSK_Гофрировання труба_ПВХ_Легкая | [46 empty] | 0 | 2YBNob4RzAaQ7LCMRfZf3B | [86 empty] | Conduit without Fittings | ADSK_Гофрировання труба_ПВХ_Легкая |  | ADSK_Гофрировання труба_ПВХ_Легкая | [27 empty] | ADSK_Гофрировання труба_ПВХ_Легкая | [115 empty] | 0 | Гофрировання труба ПВХ, легкая, диаметром 32 мм | [48 empty] | 0 | 2c0RvjQdDC8xveZWApXv54 | [98 empty] | 1.4 | v2021 | [532 empty] | 68х68мм, H=50мм | ПВХ | 68х68мм, H=50мм | 68х68мм, H=50мм |  |  |  |  | Короба | ИС.ЭС.1.2 | м | Трубы электромонтажные и аксессуары | Гофрировання труба ПВХ, легкая | [15 empty] | 3104.175 | 4954 |  | 32 | 3104.175 | 0 | 0 | 4954 | 3104.175 | Жилье_23_ЕОМ | None | Новая конструкция | [151 empty] | Гибкая труба | Неспецифицируемый | 3104.175 | 4954 | 32 | 32 | 32
2703726 | ADSK_Гофрировання труба_ПВХ_Легкая | OST_Conduit | ADSK_Гофрировання труба_ПВХ_Легкая |  | TRUE |  |  |  |  | 5081.6134 |  | ADSK_Гофрировання труба_ПВХ_Легкая | a22d7ca5-11bf-4a91-a1d5-3166e9a7d1a6-0029416e | 8ff47825-067c-46b1-b1ac-e23d445cd47c | Main Model |  | 9494 | ЭМ | [6 empty] | Conduit without Fittings | [22 empty] | OST_Conduit | None | 111 | [87 empty] | ADSK_Гофрировання труба_ПВХ_Легкая | [46 empty] | 0 | 2YBNob4RzAaQ7LCMRfZf38 | [86 empty] | Conduit without Fittings | ADSK_Гофрировання труба_ПВХ_Легкая |  | ADSK_Гофрировання труба_ПВХ_Легкая | [27 empty] | ADSK_Гофрировання труба_ПВХ_Легкая | [165 empty] | 0 | 2c0RvjQdDC8xveZWApXv54 | [98 empty] | 1.4 | v2021 | [532 empty] | 68х68мм, H=50мм | ПВХ | 68х68мм, H=50мм | 68х68мм, H=50мм |  |  |  |  | Короба | ИС.ЭС.1.2 | м | Трубы электромонтажные и аксессуары | Гофрировання труба ПВХ, легкая | [15 empty] | 3068 | 3100 |  | 32 | 3084 | 0 | 0 | 3084 | 3084 | Жилье_23_ЕОМ | None | Новая конструкция | [151 empty] | Гибкая труба | Неспецифицируемый | 3100 | 3068 | 32 | 32 | 32
2703727 | ADSK_Гофрировання труба_ПВХ_Легкая | OST_Conduit | ADSK_Гофрировання труба_ПВХ_Легкая |  | TRUE |  |  |  |  | 301.65 |  | ADSK_Гофрировання труба_ПВХ_Легкая | a22d7ca5-11bf-4a91-a1d5-3166e9a7d1a6-0029416f | 8ff47825-067c-46b1-b1ac-e23d445cd47c | Main Model |  | 9494 | ЭМ | [6 empty] | Conduit without Fittings | [22 empty] | OST_Conduit | None | 111 | [87 empty] | ADSK_Гофрировання труба_ПВХ_Легкая | [46 empty] | 0 | 2YBNob4RzAaQ7LCMRfZf39 | [86 empty] | Conduit without Fittings | ADSK_Гофрировання труба_ПВХ_Легкая |  | ADSK_Гофрировання труба_ПВХ_Легкая | [27 empty] | ADSK_Гофрировання труба_ПВХ_Легкая | [165 empty] | 0 | 2c0RvjQdDC8xveZWApXv54 | [98 empty] | 1.4 | v2021 | [532 empty] | 68х68мм, H=50мм | ПВХ | 68х68мм, H=50мм | 68х68мм, H=50мм |  |  |  |  | Короба | ИС.ЭС.1.2 | м | Трубы электромонтажные и аксессуары | Гофрировання труба ПВХ, легкая | [15 empty] | 3068 | 3100 |  | 32 | 3084 | 0 | 0 | 3084 | 3084 | Жилье_23_ЕОМ | None | Новая конструкция | [151 empty] | Гибкая труба | Неспецифицируемый | 3100 | 3068 | 32 | 32 | 32
2703728 | Неспецифицируемый | OST_ConduitFitting | Неспецифицируемый | Жилье_23_ЕОМ | TRUE |  |  | 2.5832e-05 |  |  |  | Неспецифицируемый | a22d7ca5-11bf-4a91-a1d5-3166e9a7d1a6-00294170 | c6779e96-0bb8-4b9d-aa1a-bb4994261007 | Main Model |  | 9494 | ЭМ | [6 empty] | ADSK_Поворот_Простой | [22 empty] | OST_ConduitFitting | None | 483 | [87 empty] | Неспецифицируемый | [46 empty] | 0 | 2YBNob4RzAaQ7LCMRfZf3M | [86 empty] | ADSK_Поворот_Простой | Неспецифицируемый |  | Неспецифицируемый | [27 empty] | Неспецифицируемый | [115 empty] | 0 | Неспецифицируемый | [48 empty] | 0 | 2c0RvjQdDC8xveZWApXwpp | [35 empty] | 90 | [62 empty] | 1.1 | v2021 |  |  | None | [537 empty] | Короба | ИС.ЭС.1.2 | [28 empty] | None | Новая конструкция | [26 empty] | 0 |  |  | Conduits | 23.80.30.17.11 | [7 empty] | Неспецифицируемый | [48 empty] | FALSE | 3084 | Level : Жилье_23_ЕОМ | 3084 | [67 empty] | 0 | 1 | 10 | FALSE | 16 | 32 | 32 | 1 | 20.175 | 16 | 19.175
2703729 | Неспецифицируемый | OST_ConduitFitting |  | Жилье_23_ЕОМ | TRUE |  |  | 2.5832e-05 |  |  |  |  | a22d7ca5-11bf-4a91-a1d5-3166e9a7d1a6-00294171 | c6779e96-0bb8-4b9d-aa1a-bb4994261007 | Main Model |  | 9494 | ЭМ | [6 empty] | ADSK_Поворот_Простой | [159 empty] | 0 | 2YBNob4RzAaQ7LCMRfZf3M | [233 empty] | 0 | Неспецифицируемый | [85 empty] | 90 | [66 empty] | None | [567 empty] | None | Новая конструкция | [87 empty] | FALSE | 3084 | Level : Жилье_23_ЕОМ | 3084 | [68 empty] | 1 | 10 | FALSE | 16 | 32 | 32 | 1 | 20.175 | 16 | 19.175
2703730 | ADSK_Гофрировання труба_ПВХ_Легкая | OST_Conduit | ADSK_Гофрировання труба_ПВХ_Легкая |  | TRUE |  |  |  |  | 3922.1073 |  | ADSK_Гофрировання труба_ПВХ_Легкая | a22d7ca5-11bf-4a91-a1d5-3166e9a7d1a6-00294172 | 8ff47825-067c-46b1-b1ac-e23d445cd47c | Main Model |  | 9494 | ЭМ | [6 empty] | Conduit without Fittings | [22 empty] | OST_Conduit | None | 111 | [87 empty] | ADSK_Гофрировання труба_ПВХ_Легкая | [46 empty] | 0 | 2YBNob4RzAaQ7LCMRfZf3K | [86 empty] | Conduit without Fittings | ADSK_Гофрировання труба_ПВХ_Легкая |  | ADSK_Гофрировання труба_ПВХ_Легкая | [27 empty] | ADSK_Гофрировання труба_ПВХ_Легкая | [165 empty] | 0 | 2c0RvjQdDC8xveZWApXv54 | [98 empty] | 1.4 | v2021 | [532 empty] | 68х68мм, H=50мм | ПВХ | 68х68мм, H=50мм | 68х68мм, H=50мм |  |  |  |  | Короба | ИС.ЭС.1.2 | м | Трубы электромонтажные и аксессуары | Гофрировання труба ПВХ, легкая | [15 empty] | 3068 | 3100 |  | 32 | 3084 | 0 | 0 | 3084 | 3084 | Жилье_23_ЕОМ | None | Новая конструкция | [151 empty] | Гибкая труба | Неспецифицируемый | 3100 | 3068 | 32 | 32 | 32
2703731 | ADSK_Гофрировання труба_ПВХ_Легкая | OST_Conduit | ADSK_Гофрировання труба_ПВХ_Легкая |  | TRUE |  |  |  |  | 311.6322 |  | ADSK_Гофрировання труба_ПВХ_Легкая | a22d7ca5-11bf-4a91-a1d5-3166e9a7d1a6-00294173 | 8ff47825-067c-46b1-b1ac-e23d445cd47c | Main Model |  | 9494 | ЭМ | [6 empty] | Conduit without Fittings | [22 empty] | OST_Conduit | None | 111 | [87 empty] | ADSK_Гофрировання труба_ПВХ_Легкая | [46 empty] | 0 | 2YBNob4RzAaQ7LCMRfZf3L | [86 empty] | Conduit without Fittings | ADSK_Гофрировання труба_ПВХ_Легкая |  | ADSK_Гофрировання труба_ПВХ_Легкая | [27 empty] | ADSK_Гофрировання труба_ПВХ_Легкая | [165 empty] | 0 | 2c0RvjQdDC8xveZWApXv54 | [98 empty] | 1.4 | v2021 | [532 empty] | 68х68мм, H=50мм | ПВХ | 68х68мм, H=50мм | 68х68мм, H=50мм |  |  |  |  | Короба | ИС.ЭС.1.2 | м | Трубы электромонтажные и аксессуары | Гофрировання труба ПВХ, легкая | [15 empty] | 3068 | 3100 |  | 32 | 3084 | 0 | 0 | 3084 | 3084 | Жилье_23_ЕОМ | None | Новая конструкция | [151 empty] | Гибкая труба | Неспецифицируемый | 3100 | 3068 | 32 | 32 | 32
2703732 | Неспецифицируемый | OST_ConduitFitting | Неспецифицируемый | Жилье_23_ЕОМ | TRUE |  |  | 2.5832e-05 |  |  |  | Неспецифицируемый | a22d7ca5-11bf-4a91-a1d5-3166e9a7d1a6-00294174 | c6779e96-0bb8-4b9d-aa1a-bb4994261007 | Main Model |  | 9494 | ЭМ | [6 empty] | ADSK_Поворот_Простой | [22 empty] | OST_ConduitFitting | None | 483 | [87 empty] | Неспецифицируемый | [46 empty] | 0 | 2YBNob4RzAaQ7LCMRfZf3I | [86 empty] | ADSK_Поворот_Простой | Неспецифицируемый |  | Неспецифицируемый | [27 empty] | Неспецифицируемый | [115 empty] | 0 | Неспецифицируемый | [48 empty] | 0 | 2c0RvjQdDC8xveZWApXwpp | [35 empty] | 90 | [62 empty] | 1.1 | v2021 |  |  | None | [537 empty] | Короба | ИС.ЭС.1.2 | [28 empty] | None | Новая конструкция | [26 empty] | 0 |  |  | Conduits | 23.80.30.17.11 | [7 empty] | Неспецифицируемый | [48 empty] | FALSE | 3084 | Level : Жилье_23_ЕОМ | 3084 | [67 empty] | 0 | 1 | 10 | FALSE | 16 | 32 | 32 | 1 | 20.175 | 16 | 19.175
2703733 | Неспецифицируемый | OST_ConduitFitting |  | Жилье_23_ЕОМ | TRUE |  |  | 2.5832e-05 |  |  |  |  | a22d7ca5-11bf-4a91-a1d5-3166e9a7d1a6-00294175 | c6779e96-0bb8-4b9d-aa1a-bb4994261007 | Main Model |  | 9494 | ЭМ | [6 empty] | ADSK_Поворот_Простой | [159 empty] | 0 | 2YBNob4RzAaQ7LCMRfZf3I | [233 empty] | 0 | Неспецифицируемый | [85 empty] | 90 | [66 empty] | None | [567 empty] | None | Новая конструкция | [87 empty] | FALSE | 3084 | Level : Жилье_23_ЕОМ | 3084 | [68 empty] | 1 | 10 | FALSE | 16 | 32 | 32 | 1 | 20.175 | 16 | 19.175
2703734 | ADSK_Гофрировання труба_ПВХ_Легкая | OST_Conduit | ADSK_Гофрировання труба_ПВХ_Легкая |  | TRUE |  |  |  |  | 259.65 |  | ADSK_Гофрировання труба_ПВХ_Легкая | a22d7ca5-11bf-4a91-a1d5-3166e9a7d1a6-00294176 | 8ff47825-067c-46b1-b1ac-e23d445cd47c | Main Model |  | 9494 | ЭМ | [6 empty] | Conduit without Fittings | [22 empty] | OST_Conduit | None | 111 | [87 empty] | ADSK_Гофрировання труба_ПВХ_Легкая | [46 empty] | 0 | 2YBNob4RzAaQ7LCMRfZf3G | [86 empty] | Conduit without Fittings | ADSK_Гофрировання труба_ПВХ_Легкая |  | ADSK_Гофрировання труба_ПВХ_Легкая | [27 empty] | ADSK_Гофрировання труба_ПВХ_Легкая | [165 empty] | 0 | 2c0RvjQdDC8xveZWApXv54 | [98 empty] | 1.4 | v2021 | [532 empty] | 68х68мм, H=50мм | ПВХ | 68х68мм, H=50мм | 68х68мм, H=50мм |  |  |  |  | Короба | ИС.ЭС.1.2 | м | Трубы электромонтажные и аксессуары | Гофрировання труба ПВХ, легкая | [15 empty] | 3068 | 3100 |  | 32 | 3084 | 0 | 0 | 3084 | 3084 | Жилье_23_ЕОМ | None | Новая конструкция | [151 empty] | Гибкая труба | Неспецифицируемый | 3100 | 3068 | 32 | 32 | 32
2703735 | Неспецифицируемый | OST_ConduitFitting | Неспецифицируемый | Жилье_23_ЕОМ | TRUE |  |  | 2.5832e-05 |  |  |  | Неспецифицируемый | a22d7ca5-11bf-4a91-a1d5-3166e9a7d1a6-00294177 | c6779e96-0bb8-4b9d-aa1a-bb4994261007 | Main Model |  | 9494 | ЭМ | [6 empty] | ADSK_Поворот_Простой | [22 empty] | OST_ConduitFitting | None | 483 | [87 empty] | Неспецифицируемый | [46 empty] | 0 | 2YBNob4RzAaQ7LCMRfZf3H | [86 empty] | ADSK_Поворот_Простой | Неспецифицируемый |  | Неспецифицируемый | [27 empty] | Неспецифицируемый | [115 empty] | 0 | Неспецифицируемый | [48 empty] | 0 | 2c0RvjQdDC8xveZWApXwpp | [35 empty] | 90 | [62 empty] | 1.1 | v2021 |  |  | None | [537 empty] | Короба | ИС.ЭС.1.2 | [28 empty] | None | Новая конструкция | [26 empty] | 0 |  |  | Conduits | 23.80.30.17.11 | [7 empty] | Неспецифицируемый | [48 empty] | FALSE | 3084 | Level : Жилье_23_ЕОМ | 3084 | [67 empty] | 0 | 1 | 10 | FALSE | 16 | 32 | 32 | 1 | 20.175 | 16 | 19.175
2703736 | Неспецифицируемый | OST_ConduitFitting |  | Жилье_23_ЕОМ | TRUE |  |  | 2.5832e-05 |  |  |  |  | a22d7ca5-11bf-4a91-a1d5-3166e9a7d1a6-00294178 | c6779e96-0bb8-4b9d-aa1a-bb4994261007 | Main Model |  | 9494 | ЭМ | [6 empty] | ADSK_Поворот_Простой | [159 empty] | 0 | 2YBNob4RzAaQ7LCMRfZf3H | [233 empty] | 0 | Неспецифицируемый | [85 empty] | 90 | [66 empty] | None | [567 empty] | None | Новая конструкция | [87 empty] | FALSE | 3084 | Level : Жилье_23_ЕОМ | 3084 | [68 empty] | 1 | 10 | FALSE | 16 | 32 | 32 | 1 | 20.175 | 16 | 19.175
2703737 | ADSK_Гофрировання труба_ПВХ_Легкая | OST_Conduit | ADSK_Гофрировання труба_ПВХ_Легкая |  | TRUE |  |  |  |  | 1539.825 |  | ADSK_Гофрировання труба_ПВХ_Легкая | a22d7ca5-11bf-4a91-a1d5-3166e9a7d1a6-00294179 | 8ff47825-067c-46b1-b1ac-e23d445cd47c | Main Model |  | 9494 | ЭМ | [6 empty] | Conduit without Fittings | [22 empty] | OST_Conduit | None | 111 | [87 empty] | ADSK_Гофрировання труба_ПВХ_Легкая | [46 empty] | 0 | 2YBNob4RzAaQ7LCMRfZf3V | [86 empty] | Conduit without Fittings | ADSK_Гофрировання труба_ПВХ_Легкая |  | ADSK_Гофрировання труба_ПВХ_Легкая | [27 empty] | ADSK_Гофрировання труба_ПВХ_Легкая | [165 empty] | 0 | 2c0RvjQdDC8xveZWApXv54 | [98 empty] | 1.4 | v2021 | [532 empty] | 68х68мм, H=50мм | ПВХ | 68х68мм, H=50мм | 68х68мм, H=50мм |  |  |  |  | Короба | ИС.ЭС.1.2 | м | Трубы электромонтажные и аксессуары | Гофрировання труба ПВХ, легкая | [15 empty] | 3104.175 | 4644 |  | 32 | 3104.175 | 0 | 0 | 4644 | 3104.175 | Жилье_23_ЕОМ | None | Новая конструкция | [151 empty] | Гибкая труба | Неспецифицируемый | 3104.175 | 4644 | 32 | 32 | 32
2703738 | Неспецифицируемый | OST_ConduitFitting | Неспецифицируемый | Жилье_23_ЕОМ | TRUE |  |  | 2.5832e-05 |  |  |  | Неспецифицируемый | a22d7ca5-11bf-4a91-a1d5-3166e9a7d1a6-0029417a | c6779e96-0bb8-4b9d-aa1a-bb4994261007 | Main Model |  | 9494 | ЭМ | [6 empty] | ADSK_Поворот_Простой | [22 empty] | OST_ConduitFitting | None | 483 | [87 empty] | Неспецифицируемый | [46 empty] | 0 | 2YBNob4RzAaQ7LCMRfZf3S | [86 empty] | ADSK_Поворот_Простой | Неспецифицируемый |  | Неспецифицируемый | [27 empty] | Неспецифицируемый | [115 empty] | 0 | Неспецифицируемый | [48 empty] | 0 | 2c0RvjQdDC8xveZWApXwpp | [35 empty] | 90 | [62 empty] | 1.1 | v2021 |  |  | None | [537 empty] | Короба | ИС.ЭС.1.2 | [28 empty] | None | Новая конструкция | [26 empty] | 0 |  |  | Conduits | 23.80.30.17.11 | [7 empty] | Неспецифицируемый | [48 empty] | FALSE | 3084 | Level : Жилье_23_ЕОМ | 3084 | [67 empty] | 0 | 1 | 10 | FALSE | 16 | 32 | 32 | 1 | 20.175 | 16 | 19.175
2703739 | Неспецифицируемый | OST_ConduitFitting |  | Жилье_23_ЕОМ | TRUE |  |  | 2.5832e-05 |  |  |  |  | a22d7ca5-11bf-4a91-a1d5-3166e9a7d1a6-0029417b | c6779e96-0bb8-4b9d-aa1a-bb4994261007 | Main Model |  | 9494 | ЭМ | [6 empty] | ADSK_Поворот_Простой | [159 empty] | 0 | 2YBNob4RzAaQ7LCMRfZf3S | [233 empty] | 0 | Неспецифицируемый | [85 empty] | 90 | [66 empty] | None | [567 empty] | None | Новая конструкция | [87 empty] | FALSE | 3084 | Level : Жилье_23_ЕОМ | 3084 | [68 empty] | 1 | 10 | FALSE | 16 | 32 | 32 | 1 | 20.175 | 16 | 19.175
2703740 | ADSK_Гофрировання труба_ПВХ_Легкая | OST_Conduit | ADSK_Гофрировання труба_ПВХ_Легкая |  | TRUE |  |  |  |  | 1539.825 |  | ADSK_Гофрировання труба_ПВХ_Легкая | a22d7ca5-11bf-4a91-a1d5-3166e9a7d1a6-0029417c | 8ff47825-067c-46b1-b1ac-e23d445cd47c | Main Model |  | 9494 | ЭМ | [6 empty] | Conduit without Fittings | [22 empty] | OST_Conduit | None | 111 | [87 empty] | ADSK_Гофрировання труба_ПВХ_Легкая | [46 empty] | 0 | 2YBNob4RzAaQ7LCMRfZf3Q | [86 empty] | Conduit without Fittings | ADSK_Гофрировання труба_ПВХ_Легкая |  | ADSK_Гофрировання труба_ПВХ_Легкая | [27 empty] | ADSK_Гофрировання труба_ПВХ_Легкая | [165 empty] | 0 | 2c0RvjQdDC8xveZWApXv54 | [98 empty] | 1.4 | v2021 | [532 empty] | 68х68мм, H=50мм | ПВХ | 68х68мм, H=50мм | 68х68мм, H=50мм |  |  |  |  | Короба | ИС.ЭС.1.2 | м | Трубы электромонтажные и аксессуары | Гофрировання труба ПВХ, легкая | [15 empty] | 3104.175 | 4644 |  | 32 | 3104.175 | 0 | 0 | 4644 | 3104.175 | Жилье_23_ЕОМ | None | Новая конструкция | [151 empty] | Гибкая труба | Неспецифицируемый | 3104.175 | 4644 | 32 | 32 | 32
2703741 | ADSK_Гофрировання труба_ПВХ_Легкая | OST_Conduit | ADSK_Гофрировання труба_ПВХ_Легкая |  | TRUE |  |  |  |  | 1539.825 |  | ADSK_Гофрировання труба_ПВХ_Легкая | a22d7ca5-11bf-4a91-a1d5-3166e9a7d1a6-0029417d | 8ff47825-067c-46b1-b1ac-e23d445cd47c | Main Model |  | 9494 | ЭМ | [6 empty] | Conduit without Fittings | [22 empty] | OST_Conduit | None | 111 | [87 empty] | ADSK_Гофрировання труба_ПВХ_Легкая | [46 empty] | 0 | 2YBNob4RzAaQ7LCMRfZf3R | [86 empty] | Conduit without Fittings | ADSK_Гофрировання труба_ПВХ_Легкая |  | ADSK_Гофрировання труба_ПВХ_Легкая | [27 empty] | ADSK_Гофрировання труба_ПВХ_Легкая | [165 empty] | 0 | 2c0RvjQdDC8xveZWApXv54 | [98 empty] | 1.4 | v2021 | [532 empty] | 68х68мм, H=50мм | ПВХ | 68х68мм, H=50мм | 68х68мм, H=50мм |  |  |  |  | Короба | ИС.ЭС.1.2 | м | Трубы электромонтажные и аксессуары | Гофрировання труба ПВХ, легкая | [15 empty] | 3104.175 | 4644 |  | 32 | 3104.175 | 0 | 0 | 4644 | 3104.175 | Жилье_23_ЕОМ | None | Новая конструкция | [151 empty] | Гибкая труба | Неспецифицируемый | 3104.175 | 4644 | 32 | 32 | 32
2703742 | ADSK_Гофрировання труба_ПВХ_Легкая | OST_Conduit | ADSK_Гофрировання труба_ПВХ_Легкая |  | TRUE |  |  |  |  | 372.4 |  | ADSK_Гофрировання труба_ПВХ_Легкая | a22d7ca5-11bf-4a91-a1d5-3166e9a7d1a6-0029417e | 8ff47825-067c-46b1-b1ac-e23d445cd47c | Main Model |  | 9494 | ЭМ | [6 empty] | Conduit without Fittings | [22 empty] | OST_Conduit | None | 111 | [87 empty] | ADSK_Гофрировання труба_ПВХ_Легкая | [46 empty] | 0 | 2YBNob4RzAaQ7LCMRfZf3O | [86 empty] | Conduit without Fittings | ADSK_Гофрировання труба_ПВХ_Легкая |  | ADSK_Гофрировання труба_ПВХ_Легкая | [27 empty] | ADSK_Гофрировання труба_ПВХ_Легкая | [165 empty] | 0 | 2c0RvjQdDC8xveZWApXv54 | [98 empty] | 1.4 | v2021 | [532 empty] | 68х68мм, H=50мм | ПВХ | 68х68мм, H=50мм | 68х68мм, H=50мм |  |  |  |  | Короба | ИС.ЭС.1.2 | м | Трубы электромонтажные и аксессуары | Гофрировання труба ПВХ, легкая | [15 empty] | 3068 | 3100 |  | 32 | 3084 | 0 | 0 | 3084 | 3084 | Жилье_23_ЕОМ | None | Новая конструкция | [151 empty] | Гибкая труба | Неспецифицируемый | 3100 | 3068 | 32 | 32 | 32
2703743 | Неспецифицируемый | OST_ConduitFitting | Неспецифицируемый | Жилье_23_ЕОМ | TRUE |  |  | 2.5832e-05 |  |  |  | Неспецифицируемый | a22d7ca5-11bf-4a91-a1d5-3166e9a7d1a6-0029417f | c6779e96-0bb8-4b9d-aa1a-bb4994261007 | Main Model |  | 9494 | ЭМ | [6 empty] | ADSK_Поворот_Простой | [22 empty] | OST_ConduitFitting | None | 483 | [87 empty] | Неспецифицируемый | [46 empty] | 0 | 2YBNob4RzAaQ7LCMRfZf3P | [86 empty] | ADSK_Поворот_Простой | Неспецифицируемый |  | Неспецифицируемый | [27 empty] | Неспецифицируемый | [115 empty] | 0 | Неспецифицируемый | [48 empty] | 0 | 2c0RvjQdDC8xveZWApXwpp | [35 empty] | 90 | [62 empty] | 1.1 | v2021 |  |  | None | [537 empty] | Короба | ИС.ЭС.1.2 | [28 empty] | None | Новая конструкция | [26 empty] | 0 |  |  | Conduits | 23.80.30.17.11 | [7 empty] | Неспецифицируемый | [48 empty] | FALSE | 3084 | Level : Жилье_23_ЕОМ | 3084 | [67 empty] | 0 | 1 | 10 | FALSE | 16 | 32 | 32 | 1 | 20.175 | 16 | 19.175
2703744 | Неспецифицируемый | OST_ConduitFitting |  | Жилье_23_ЕОМ | TRUE |  |  | 2.5832e-05 |  |  |  |  | a22d7ca5-11bf-4a91-a1d5-3166e9a7d1a6-00294180 | c6779e96-0bb8-4b9d-aa1a-bb4994261007 | Main Model |  | 9494 | ЭМ | [6 empty] | ADSK_Поворот_Простой | [159 empty] | 0 | 2YBNob4RzAaQ7LCMRfZf3P | [233 empty] | 0 | Неспецифицируемый | [85 empty] | 90 | [66 empty] | None | [567 empty] | None | Новая конструкция | [87 empty] | FALSE | 3084 | Level : Жилье_23_ЕОМ | 3084 | [68 empty] | 1 | 10 | FALSE | 16 | 32 | 32 | 1 | 20.175 | 16 | 19.175
2703745 | Неспецифицируемый | OST_ConduitFitting | Неспецифицируемый | Жилье_23_ЕОМ | TRUE |  |  | 2.5832e-05 |  |  |  | Неспецифицируемый | a22d7ca5-11bf-4a91-a1d5-3166e9a7d1a6-00294181 | c6779e96-0bb8-4b9d-aa1a-bb4994261007 | Main Model |  | 9494 | ЭМ | [6 empty] | ADSK_Поворот_Простой | [22 empty] | OST_ConduitFitting | None | 483 | [87 empty] | Неспецифицируемый | [46 empty] | 0 | 2YBNob4RzAaQ7LCMRfZf0d | [86 empty] | ADSK_Поворот_Простой | Неспецифицируемый |  | Неспецифицируемый | [27 empty] | Неспецифицируемый | [115 empty] | 0 | Неспецифицируемый | [48 empty] | 0 | 2c0RvjQdDC8xveZWApXwpp | [35 empty] | 90 | [62 empty] | 1.1 | v2021 |  |  | None | [537 empty] | Короба | ИС.ЭС.1.2 | [28 empty] | None | Новая конструкция | [26 empty] | 0 |  |  | Conduits | 23.80.30.17.11 | [7 empty] | Неспецифицируемый | [48 empty] | FALSE | 3084 | Level : Жилье_23_ЕОМ | 3084 | [67 empty] | 0 | 1 | 10 | FALSE | 16 | 32 | 32 | 1 | 20.175 | 16 | 19.175
2703746 | Неспецифицируемый | OST_ConduitFitting |  | Жилье_23_ЕОМ | TRUE |  |  | 2.5832e-05 |  |  |  |  | a22d7ca5-11bf-4a91-a1d5-3166e9a7d1a6-00294182 | c6779e96-0bb8-4b9d-aa1a-bb4994261007 | Main Model |  | 9494 | ЭМ | [6 empty] | ADSK_Поворот_Простой | [159 empty] | 0 | 2YBNob4RzAaQ7LCMRfZf0d | [233 empty] | 0 | Неспецифицируемый | [85 empty] | 90 | [66 empty] | None | [567 empty] | None | Новая конструкция | [87 empty] | FALSE | 3084 | Level : Жилье_23_ЕОМ | 3084 | [68 empty] | 1 | 10 | FALSE | 16 | 32 | 32 | 1 | 20.175 | 16 | 19.175
2703747 | ADSK_Гофрировання труба_ПВХ_Легкая | OST_Conduit | ADSK_Гофрировання труба_ПВХ_Легкая |  | TRUE |  |  |  |  | 1833.8251 |  | ADSK_Гофрировання труба_ПВХ_Легкая | a22d7ca5-11bf-4a91-a1d5-3166e9a7d1a6-00294183 | 8ff47825-067c-46b1-b1ac-e23d445cd47c | Main Model |  | 9494 | ЭМ | [6 empty] | Conduit without Fittings | [22 empty] | OST_Conduit | None | 111 | [87 empty] | ADSK_Гофрировання труба_ПВХ_Легкая | [46 empty] | 0 | 2YBNob4RzAaQ7LCMRfZf0b | [86 empty] | Conduit without Fittings | ADSK_Гофрировання труба_ПВХ_Легкая |  | ADSK_Гофрировання труба_ПВХ_Легкая | [27 empty] | ADSK_Гофрировання труба_ПВХ_Легкая | [115 empty] | 0 | Гофрировання труба ПВХ, легкая, диаметром 32 мм | [48 empty] | 0 | 2c0RvjQdDC8xveZWApXv54 | [98 empty] | 1.4 | v2021 | [532 empty] | 68х68мм, H=50мм | ПВХ | 68х68мм, H=50мм | 68х68мм, H=50мм |  |  |  |  | Короба | ИС.ЭС.1.2 | м | Трубы электромонтажные и аксессуары | Гофрировання труба ПВХ, легкая | [15 empty] | 3120.1749 | 4954.0002 |  | 32 | 3120.175 | 0 | 0 | 4954.0001 | 3120.175 | Жилье_23_ЕОМ | None | Новая конструкция | [151 empty] | Гибкая труба | Неспецифицируемый | 3120.1751 | 4954.0001 | 32 | 32 | 32
2703748 | ADSK_Гофрировання труба_ПВХ_Легкая | OST_Conduit | ADSK_Гофрировання труба_ПВХ_Легкая |  | TRUE |  |  |  |  | 1949.6489 |  | ADSK_Гофрировання труба_ПВХ_Легкая | a22d7ca5-11bf-4a91-a1d5-3166e9a7d1a6-00294184 | 8ff47825-067c-46b1-b1ac-e23d445cd47c | Main Model |  | 9494 | ЭМ | [6 empty] | Conduit without Fittings | [22 empty] | OST_Conduit | None | 111 | [87 empty] | ADSK_Гофрировання труба_ПВХ_Легкая | [46 empty] | 0 | 2YBNob4RzAaQ7LCMRfZf0Y | [86 empty] | Conduit without Fittings | ADSK_Гофрировання труба_ПВХ_Легкая |  | ADSK_Гофрировання труба_ПВХ_Легкая | [27 empty] | ADSK_Гофрировання труба_ПВХ_Легкая | [165 empty] | 0 | 2c0RvjQdDC8xveZWApXv54 | [98 empty] | 1.4 | v2021 | [532 empty] | 68х68мм, H=50мм | ПВХ | 68х68мм, H=50мм | 68х68мм, H=50мм |  |  |  |  | Короба | ИС.ЭС.1.2 | м | Трубы электромонтажные и аксессуары | Гофрировання труба ПВХ, легкая | [15 empty] | 3084 | 3116 |  | 32 | 3100 | 0 | 0 | 3100 | 3100 | Жилье_23_ЕОМ | None | Новая конструкция | [151 empty] | Гибкая труба | Неспецифицируемый | 3116 | 3084 | 32 | 32 | 32
2703749 | Неспецифицируемый | OST_ConduitFitting | Неспецифицируемый | Жилье_23_ЕОМ | TRUE |  |  | 2.5832e-05 |  |  |  | Неспецифицируемый | a22d7ca5-11bf-4a91-a1d5-3166e9a7d1a6-00294185 | c6779e96-0bb8-4b9d-aa1a-bb4994261007 | Main Model |  | 9494 | ЭМ | [6 empty] | ADSK_Поворот_Простой | [22 empty] | OST_ConduitFitting | None | 483 | [87 empty] | Неспецифицируемый | [46 empty] | 0 | 2YBNob4RzAaQ7LCMRfZf0Z | [86 empty] | ADSK_Поворот_Простой | Неспецифицируемый |  | Неспецифицируемый | [27 empty] | Неспецифицируемый | [115 empty] | 0 | Неспецифицируемый | [48 empty] | 0 | 2c0RvjQdDC8xveZWApXwpp | [35 empty] | 90 | [62 empty] | 1.1 | v2021 |  |  | None | [537 empty] | Короба | ИС.ЭС.1.2 | [28 empty] | None | Новая конструкция | [26 empty] | 0 |  |  | Conduits | 23.80.30.17.11 | [7 empty] | Неспецифицируемый | [48 empty] | FALSE | 3084 | Level : Жилье_23_ЕОМ | 3084 | [67 empty] | 0 | 1 | 10 | FALSE | 16 | 32 | 32 | 1 | 20.175 | 16 | 19.175
2703750 | Неспецифицируемый | OST_ConduitFitting |  | Жилье_23_ЕОМ | TRUE |  |  | 2.5832e-05 |  |  |  |  | a22d7ca5-11bf-4a91-a1d5-3166e9a7d1a6-00294186 | c6779e96-0bb8-4b9d-aa1a-bb4994261007 | Main Model |  | 9494 | ЭМ | [6 empty] | ADSK_Поворот_Простой | [159 empty] | 0 | 2YBNob4RzAaQ7LCMRfZf0Z | [233 empty] | 0 | Неспецифицируемый | [85 empty] | 90 | [66 empty] | None | [567 empty] | None | Новая конструкция | [87 empty] | FALSE | 3084 | Level : Жилье_23_ЕОМ | 3084 | [68 empty] | 1 | 10 | FALSE | 16 | 32 | 32 | 1 | 20.175 | 16 | 19.175
2703751 | Неспецифицируемый | OST_ConduitFitting | Неспецифицируемый | Жилье_23_ЕОМ | TRUE |  |  | 2.5834e-05 |  |  |  | Неспецифицируемый | a22d7ca5-11bf-4a91-a1d5-3166e9a7d1a6-00294187 | c6779e96-0bb8-4b9d-aa1a-bb4994261007 | Main Model |  | 9494 | ЭМ | [6 empty] | ADSK_Поворот_Простой | [22 empty] | OST_ConduitFitting | None | 483 | [87 empty] | Неспецифицируемый | [46 empty] | 0 | 2YBNob4RzAaQ7LCMRfZf0X | [86 empty] | ADSK_Поворот_Простой | Неспецифицируемый |  | Неспецифицируемый | [27 empty] | Неспецифицируемый | [115 empty] | 0 | Неспецифицируемый | [48 empty] | 0 | 2c0RvjQdDC8xveZWApXwpp | [35 empty] | 90.0097 | [62 empty] | 1.1 | v2021 |  |  | None | [537 empty] | Короба | ИС.ЭС.1.2 | [28 empty] | None | Новая конструкция | [26 empty] | 0 |  |  | Conduits | 23.80.30.17.11 | [7 empty] | Неспецифицируемый | [48 empty] | FALSE | 3084 | Level : Жилье_23_ЕОМ | 3084 | [67 empty] | 0 | 1 | 10 | FALSE | 16 | 32 | 32 | 1 | 20.1783 | 16 | 19.175
2703752 | Неспецифицируемый | OST_ConduitFitting |  | Жилье_23_ЕОМ | TRUE |  |  | 2.5834e-05 |  |  |  |  | a22d7ca5-11bf-4a91-a1d5-3166e9a7d1a6-00294188 | c6779e96-0bb8-4b9d-aa1a-bb4994261007 | Main Model |  | 9494 | ЭМ | [6 empty] | ADSK_Поворот_Простой | [159 empty] | 0 | 2YBNob4RzAaQ7LCMRfZf0X | [233 empty] | 0 | Неспецифицируемый | [85 empty] | 90.0097 | [66 empty] | None | [567 empty] | None | Новая конструкция | [87 empty] | FALSE | 3084 | Level : Жилье_23_ЕОМ | 3084 | [68 empty] | 1 | 10 | FALSE | 16 | 32 | 32 | 1 | 20.1783 | 16 | 19.175
2703753 | Неспецифицируемый | OST_ConduitFitting | Неспецифицируемый | Жилье_23_ЕОМ | TRUE |  |  | 2.5832e-05 |  |  |  | Неспецифицируемый | a22d7ca5-11bf-4a91-a1d5-3166e9a7d1a6-00294189 | c6779e96-0bb8-4b9d-aa1a-bb4994261007 | Main Model |  | 9494 | ЭМ | [6 empty] | ADSK_Поворот_Простой | [22 empty] | OST_ConduitFitting | None | 483 | [87 empty] | Неспецифицируемый | [46 empty] | 0 | 2YBNob4RzAaQ7LCMRfZf0l | [86 empty] | ADSK_Поворот_Простой | Неспецифицируемый |  | Неспецифицируемый | [27 empty] | Неспецифицируемый | [115 empty] | 0 | Неспецифицируемый | [48 empty] | 0 | 2c0RvjQdDC8xveZWApXwpp | [35 empty] | 90 | [62 empty] | 1.1 | v2021 |  |  | None | [537 empty] | Короба | ИС.ЭС.1.2 | [28 empty] | None | Новая конструкция | [26 empty] | 0 |  |  | Conduits | 23.80.30.17.11 | [7 empty] | Неспецифицируемый | [48 empty] | FALSE | 3084 | Level : Жилье_23_ЕОМ | 3084 | [67 empty] | 0 | 1 | 10 | FALSE | 16 | 32 | 32 | 1 | 20.175 | 16 | 19.175
2703754 | Неспецифицируемый | OST_ConduitFitting |  | Жилье_23_ЕОМ | TRUE |  |  | 2.5832e-05 |  |  |  |  | a22d7ca5-11bf-4a91-a1d5-3166e9a7d1a6-0029418a | c6779e96-0bb8-4b9d-aa1a-bb4994261007 | Main Model |  | 9494 | ЭМ | [6 empty] | ADSK_Поворот_Простой | [159 empty] | 0 | 2YBNob4RzAaQ7LCMRfZf0l | [233 empty] | 0 | Неспецифицируемый | [85 empty] | 90 | [66 empty] | None | [567 empty] | None | Новая конструкция | [87 empty] | FALSE | 3084 | Level : Жилье_23_ЕОМ | 3084 | [68 empty] | 1 | 10 | FALSE | 16 | 32 | 32 | 1 | 20.175 | 16 | 19.175
2703755 | ADSK_Гофрировання труба_ПВХ_Легкая | OST_ConduitRun | ADSK_Гофрировання труба_ПВХ_Легкая |  | TRUE | [6 empty] | ADSK_Гофрировання труба_ПВХ_Легкая | a22d7ca5-11bf-4a91-a1d5-3166e9a7d1a6-0029418b | c6779e96-0bb8-4b9d-aa1a-bb4994261007 | Main Model |  | 9494 | ЭМ | [6 empty] | Conduit without Fittings | [22 empty] | OST_Conduit | None | 111 | [87 empty] | ADSK_Гофрировання труба_ПВХ_Легкая | [46 empty] | 0 | 2YBNob4RzAaQ7LCMRfZf0j | [86 empty] | Conduit without Fittings | ADSK_Гофрировання труба_ПВХ_Легкая |  | ADSK_Гофрировання труба_ПВХ_Легкая | [27 empty] | ADSK_Гофрировання труба_ПВХ_Легкая | [165 empty] | 0 | 2c0RvjQdDC8xveZWApXv54 | [98 empty] | 1.4 | v2021 | [532 empty] | 68х68мм, H=50мм | ПВХ | 68х68мм, H=50мм | 68х68мм, H=50мм |  |  |  |  | Короба | ИС.ЭС.1.2 | м | Трубы электромонтажные и аксессуары | Гофрировання труба ПВХ, легкая | [25 empty] | None | Новая конструкция | [151 empty] | Гибкая труба | Неспецифицируемый
2703756 | Неспецифицируемый | OST_ConduitFitting | Неспецифицируемый | Жилье_23_ЕОМ | TRUE |  |  | 2.5832e-05 |  |  |  | Неспецифицируемый | a22d7ca5-11bf-4a91-a1d5-3166e9a7d1a6-0029418c | c6779e96-0bb8-4b9d-aa1a-bb4994261007 | Main Model |  | 9494 | ЭМ | [6 empty] | ADSK_Поворот_Простой | [22 empty] | OST_ConduitFitting | None | 483 | [87 empty] | Неспецифицируемый | [46 empty] | 0 | 2YBNob4RzAaQ7LCMRfZf0g | [86 empty] | ADSK_Поворот_Простой | Неспецифицируемый |  | Неспецифицируемый | [27 empty] | Неспецифицируемый | [115 empty] | 0 | Неспецифицируемый | [48 empty] | 0 | 2c0RvjQdDC8xveZWApXwpp | [35 empty] | 90 | [62 empty] | 1.1 | v2021 |  |  | None | [537 empty] | Короба | ИС.ЭС.1.2 | [28 empty] | None | Новая конструкция | [26 empty] | 0 |  |  | Conduits | 23.80.30.17.11 | [7 empty] | Неспецифицируемый | [48 empty] | FALSE | 3084 | Level : Жилье_23_ЕОМ | 3084 | [67 empty] | 0 | 1 | 10 | FALSE | 16 | 32 | 32 | 1 | 20.175 | 16 | 19.175
2703757 | Неспецифицируемый | OST_ConduitFitting |  | Жилье_23_ЕОМ | TRUE |  |  | 2.5832e-05 |  |  |  |  | a22d7ca5-11bf-4a91-a1d5-3166e9a7d1a6-0029418d | c6779e96-0bb8-4b9d-aa1a-bb4994261007 | Main Model |  | 9494 | ЭМ | [6 empty] | ADSK_Поворот_Простой | [159 empty] | 0 | 2YBNob4RzAaQ7LCMRfZf0g | [233 empty] | 0 | Неспецифицируемый | [85 empty] | 90 | [66 empty] | None | [567 empty] | None | Новая конструкция | [87 empty] | FALSE | 3084 | Level : Жилье_23_ЕОМ | 3084 | [68 empty] | 1 | 10 | FALSE | 16 | 32 | 32 | 1 | 20.175 | 16 | 19.175
2703758 | Неспецифицируемый | OST_ConduitFitting | Неспецифицируемый | Жилье_23_ЕОМ | TRUE |  |  | 2.5832e-05 |  |  |  | Неспецифицируемый | a22d7ca5-11bf-4a91-a1d5-3166e9a7d1a6-0029418e | c6779e96-0bb8-4b9d-aa1a-bb4994261007 | Main Model |  | 9494 | ЭМ | [6 empty] | ADSK_Поворот_Простой | [22 empty] | OST_ConduitFitting | None | 483 | [87 empty] | Неспецифицируемый | [46 empty] | 0 | 2YBNob4RzAaQ7LCMRfZf0e | [86 empty] | ADSK_Поворот_Простой | Неспецифицируемый |  | Неспецифицируемый | [27 empty] | Неспецифицируемый | [115 empty] | 0 | Неспецифицируемый | [48 empty] | 0 | 2c0RvjQdDC8xveZWApXwpp | [35 empty] | 90 | [62 empty] | 1.1 | v2021 |  |  | None | [537 empty] | Короба | ИС.ЭС.1.2 | [28 empty] | None | Новая конструкция | [26 empty] | 0 |  |  | Conduits | 23.80.30.17.11 | [7 empty] | Неспецифицируемый | [48 empty] | FALSE | 3084 | Level : Жилье_23_ЕОМ | 3084 | [67 empty] | 0 | 1 | 10 | FALSE | 16 | 32 | 32 | 1 | 20.175 | 16 | 19.175
2703759 | Неспецифицируемый | OST_ConduitFitting |  | Жилье_23_ЕОМ | TRUE |  |  | 2.5832e-05 |  |  |  |  | a22d7ca5-11bf-4a91-a1d5-3166e9a7d1a6-0029418f | c6779e96-0bb8-4b9d-aa1a-bb4994261007 | Main Model |  | 9494 | ЭМ | [6 empty] | ADSK_Поворот_Простой | [159 empty] | 0 | 2YBNob4RzAaQ7LCMRfZf0e | [233 empty] | 0 | Неспецифицируемый | [85 empty] | 90 | [66 empty] | None | [567 empty] | None | Новая конструкция | [87 empty] | FALSE | 3084 | Level : Жилье_23_ЕОМ | 3084 | [68 empty] | 1 | 10 | FALSE | 16 | 32 | 32 | 1 | 20.175 | 16 | 19.175
2703760 | ADSK_Гофрировання труба_ПВХ_Легкая | OST_ConduitRun | ADSK_Гофрировання труба_ПВХ_Легкая |  | TRUE | [6 empty] | ADSK_Гофрировання труба_ПВХ_Легкая | a22d7ca5-11bf-4a91-a1d5-3166e9a7d1a6-00294190 | c6779e96-0bb8-4b9d-aa1a-bb4994261007 | Main Model |  | 9494 | ЭМ | [6 empty] | Conduit without Fittings | [22 empty] | OST_Conduit | None | 111 | [87 empty] | ADSK_Гофрировання труба_ПВХ_Легкая | [46 empty] | 0 | 2YBNob4RzAaQ7LCMRfZf0s | [86 empty] | Conduit without Fittings | ADSK_Гофрировання труба_ПВХ_Легкая |  | ADSK_Гофрировання труба_ПВХ_Легкая | [27 empty] | ADSK_Гофрировання труба_ПВХ_Легкая | [165 empty] | 0 | 2c0RvjQdDC8xveZWApXv54 | [98 empty] | 1.4 | v2021 | [532 empty] | 68х68мм, H=50мм | ПВХ | 68х68мм, H=50мм | 68х68мм, H=50мм |  |  |  |  | Короба | ИС.ЭС.1.2 | м | Трубы электромонтажные и аксессуары | Гофрировання труба ПВХ, легкая | [25 empty] | None | Новая конструкция | [151 empty] | Гибкая труба | Неспецифицируемый
2703761 | Неспецифицируемый | OST_ConduitFitting | Неспецифицируемый | Жилье_23_ЕОМ | TRUE |  |  | 2.5832e-05 |  |  |  | Неспецифицируемый | a22d7ca5-11bf-4a91-a1d5-3166e9a7d1a6-00294191 | c6779e96-0bb8-4b9d-aa1a-bb4994261007 | Main Model |  | 9494 | ЭМ | [6 empty] | ADSK_Поворот_Простой | [22 empty] | OST_ConduitFitting | None | 483 | [87 empty] | Неспецифицируемый | [46 empty] | 0 | 2YBNob4RzAaQ7LCMRfZf0t | [86 empty] | ADSK_Поворот_Простой | Неспецифицируемый |  | Неспецифицируемый | [27 empty] | Неспецифицируемый | [115 empty] | 0 | Неспецифицируемый | [48 empty] | 0 | 2c0RvjQdDC8xveZWApXwpp | [35 empty] | 90 | [62 empty] | 1.1 | v2021 |  |  | None | [537 empty] | Короба | ИС.ЭС.1.2 | [28 empty] | None | Новая конструкция | [26 empty] | 0 |  |  | Conduits | 23.80.30.17.11 | [7 empty] | Неспецифицируемый | [48 empty] | FALSE | 3100 | Level : Жилье_23_ЕОМ | 3100 | [67 empty] | 0 | 1 | 10 | FALSE | 16 | 32 | 32 | 1 | 20.175 | 16 | 19.175
2703762 | Неспецифицируемый | OST_ConduitFitting |  | Жилье_23_ЕОМ | TRUE |  |  | 2.5832e-05 |  |  |  |  | a22d7ca5-11bf-4a91-a1d5-3166e9a7d1a6-00294192 | c6779e96-0bb8-4b9d-aa1a-bb4994261007 | Main Model |  | 9494 | ЭМ | [6 empty] | ADSK_Поворот_Простой | [159 empty] | 0 | 2YBNob4RzAaQ7LCMRfZf0t | [233 empty] | 0 | Неспецифицируемый | [85 empty] | 90 | [66 empty] | None | [567 empty] | None | Новая конструкция | [87 empty] | FALSE | 3100 | Level : Жилье_23_ЕОМ | 3100 | [68 empty] | 1 | 10 | FALSE | 16 | 32 | 32 | 1 | 20.175 | 16 | 19.175
2703763 | ADSK_Гофрировання труба_ПВХ_Легкая | OST_Conduit | ADSK_Гофрировання труба_ПВХ_Легкая |  | TRUE |  |  |  |  | 1849.825 |  | ADSK_Гофрировання труба_ПВХ_Легкая | a22d7ca5-11bf-4a91-a1d5-3166e9a7d1a6-00294193 | 8ff47825-067c-46b1-b1ac-e23d445cd47c | Main Model |  | 9494 | ЭМ | [6 empty] | Conduit without Fittings | [22 empty] | OST_Conduit | None | 111 | [87 empty] | ADSK_Гофрировання труба_ПВХ_Легкая | [46 empty] | 0 | 2YBNob4RzAaQ7LCMRfZf0r | [86 empty] | Conduit without Fittings | ADSK_Гофрировання труба_ПВХ_Легкая |  | ADSK_Гофрировання труба_ПВХ_Легкая | [27 empty] | ADSK_Гофрировання труба_ПВХ_Легкая | [115 empty] | 0 | Гофрировання труба ПВХ, легкая, диаметром 32 мм | [48 empty] | 0 | 2c0RvjQdDC8xveZWApXv54 | [98 empty] | 1.4 | v2021 | [532 empty] | 68х68мм, H=50мм | ПВХ | 68х68мм, H=50мм | 68х68мм, H=50мм |  |  |  |  | Короба | ИС.ЭС.1.2 | м | Трубы электромонтажные и аксессуары | Гофрировання труба ПВХ, легкая | [15 empty] | 3104.175 | 4954 |  | 32 | 3104.175 | 0 | 0 | 4954 | 3104.175 | Жилье_23_ЕОМ | None | Новая конструкция | [151 empty] | Гибкая труба | Неспецифицируемый | 3104.175 | 4954 | 32 | 32 | 32
2703764 | ADSK_Гофрировання труба_ПВХ_Легкая | OST_Conduit | ADSK_Гофрировання труба_ПВХ_Легкая |  | TRUE |  |  |  |  | 1833.825 |  | ADSK_Гофрировання труба_ПВХ_Легкая | a22d7ca5-11bf-4a91-a1d5-3166e9a7d1a6-00294194 | 8ff47825-067c-46b1-b1ac-e23d445cd47c | Main Model |  | 9494 | ЭМ | [6 empty] | Conduit without Fittings | [22 empty] | OST_Conduit | None | 111 | [87 empty] | ADSK_Гофрировання труба_ПВХ_Легкая | [46 empty] | 0 | 2YBNob4RzAaQ7LCMRfZf0o | [86 empty] | Conduit without Fittings | ADSK_Гофрировання труба_ПВХ_Легкая |  | ADSK_Гофрировання труба_ПВХ_Легкая | [27 empty] | ADSK_Гофрировання труба_ПВХ_Легкая | [115 empty] | 0 | Гофрировання труба ПВХ, легкая, диаметром 32 мм | [48 empty] | 0 | 2c0RvjQdDC8xveZWApXv54 | [98 empty] | 1.4 | v2021 | [532 empty] | 68х68мм, H=50мм | ПВХ | 68х68мм, H=50мм | 68х68мм, H=50мм |  |  |  |  | Короба | ИС.ЭС.1.2 | м | Трубы электромонтажные и аксессуары | Гофрировання труба ПВХ, легкая | [15 empty] | 3120.175 | 4954 |  | 32 | 3120.175 | 0 | 0 | 4954 | 3120.175 | Жилье_23_ЕОМ | None | Новая конструкция | [151 empty] | Гибкая труба | Неспецифицируемый | 3120.175 | 4954 | 32 | 32 | 32
2703765 | ADSK_Гофрировання труба_ПВХ_Легкая | OST_Conduit | ADSK_Гофрировання труба_ПВХ_Легкая |  | TRUE |  |  |  |  | 1849.825 |  | ADSK_Гофрировання труба_ПВХ_Легкая | a22d7ca5-11bf-4a91-a1d5-3166e9a7d1a6-00294195 | 8ff47825-067c-46b1-b1ac-e23d445cd47c | Main Model |  | 9494 | ЭМ | [6 empty] | Conduit without Fittings | [22 empty] | OST_Conduit | None | 111 | [87 empty] | ADSK_Гофрировання труба_ПВХ_Легкая | [46 empty] | 0 | 2YBNob4RzAaQ7LCMRfZf0p | [86 empty] | Conduit without Fittings | ADSK_Гофрировання труба_ПВХ_Легкая |  | ADSK_Гофрировання труба_ПВХ_Легкая | [27 empty] | ADSK_Гофрировання труба_ПВХ_Легкая | [115 empty] | 0 | Гофрировання труба ПВХ, легкая, диаметром 32 мм | [48 empty] | 0 | 2c0RvjQdDC8xveZWApXv54 | [98 empty] | 1.4 | v2021 | [532 empty] | 68х68мм, H=50мм | ПВХ | 68х68мм, H=50мм | 68х68мм, H=50мм |  |  |  |  | Короба | ИС.ЭС.1.2 | м | Трубы электромонтажные и аксессуары | Гофрировання труба ПВХ, легкая | [15 empty] | 3104.175 | 4954 |  | 32 | 3104.175 | 0 | 0 | 4954 | 3104.175 | Жилье_23_ЕОМ | None | Новая конструкция | [151 empty] | Гибкая труба | Неспецифицируемый | 3104.175 | 4954 | 32 | 32 | 32
2703766 | ADSK_Гофрировання труба_ПВХ_Легкая | OST_Conduit | ADSK_Гофрировання труба_ПВХ_Легкая |  | TRUE |  |  |  |  | 239.475 |  | ADSK_Гофрировання труба_ПВХ_Легкая | a22d7ca5-11bf-4a91-a1d5-3166e9a7d1a6-00294196 | 8ff47825-067c-46b1-b1ac-e23d445cd47c | Main Model |  | 9494 | ЭМ | [6 empty] | Conduit without Fittings | [22 empty] | OST_Conduit | None | 111 | [87 empty] | ADSK_Гофрировання труба_ПВХ_Легкая | [46 empty] | 0 | 2YBNob4RzAaQ7LCMRfZf0m | [86 empty] | Conduit without Fittings | ADSK_Гофрировання труба_ПВХ_Легкая |  | ADSK_Гофрировання труба_ПВХ_Легкая | [27 empty] | ADSK_Гофрировання труба_ПВХ_Легкая | [165 empty] | 0 | 2c0RvjQdDC8xveZWApXv54 | [98 empty] | 1.4 | v2021 | [532 empty] | 68х68мм, H=50мм | ПВХ | 68х68мм, H=50мм | 68х68мм, H=50мм |  |  |  |  | Короба | ИС.ЭС.1.2 | м | Трубы электромонтажные и аксессуары | Гофрировання труба ПВХ, легкая | [15 empty] | 3068 | 3100 |  | 32 | 3084 | 0 | 0 | 3084 | 3084 | Жилье_23_ЕОМ | None | Новая конструкция | [151 empty] | Гибкая труба | Неспецифицируемый | 3100 | 3068 | 32 | 32 | 32
2703767 | ADSK_Гофрировання труба_ПВХ_Легкая | OST_Conduit | ADSK_Гофрировання труба_ПВХ_Легкая |  | TRUE |  |  |  |  | 1479.65 |  | ADSK_Гофрировання труба_ПВХ_Легкая | a22d7ca5-11bf-4a91-a1d5-3166e9a7d1a6-00294197 | 8ff47825-067c-46b1-b1ac-e23d445cd47c | Main Model |  | 9494 | ЭМ | [6 empty] | Conduit without Fittings | [22 empty] | OST_Conduit | None | 111 | [87 empty] | ADSK_Гофрировання труба_ПВХ_Легкая | [46 empty] | 0 | 2YBNob4RzAaQ7LCMRfZf0n | [86 empty] | Conduit without Fittings | ADSK_Гофрировання труба_ПВХ_Легкая |  | ADSK_Гофрировання труба_ПВХ_Легкая | [27 empty] | ADSK_Гофрировання труба_ПВХ_Легкая | [165 empty] | 0 | 2c0RvjQdDC8xveZWApXv54 | [98 empty] | 1.4 | v2021 | [532 empty] | 68х68мм, H=50мм | ПВХ | 68х68мм, H=50мм | 68х68мм, H=50мм |  |  |  |  | Короба | ИС.ЭС.1.2 | м | Трубы электромонтажные и аксессуары | Гофрировання труба ПВХ, легкая | [15 empty] | 3084 | 3116 |  | 32 | 3100 | 0 | 0 | 3100 | 3100 | Жилье_23_ЕОМ | None | Новая конструкция | [151 empty] | Гибкая труба | Неспецифицируемый | 3116 | 3084 | 32 | 32 | 32
2703768 | ADSK_Гофрировання труба_ПВХ_Легкая | OST_Conduit | ADSK_Гофрировання труба_ПВХ_Легкая |  | TRUE |  |  |  |  | 239.475 |  | ADSK_Гофрировання труба_ПВХ_Легкая | a22d7ca5-11bf-4a91-a1d5-3166e9a7d1a6-00294198 | 8ff47825-067c-46b1-b1ac-e23d445cd47c | Main Model |  | 9494 | ЭМ | [6 empty] | Conduit without Fittings | [22 empty] | OST_Conduit | None | 111 | [87 empty] | ADSK_Гофрировання труба_ПВХ_Легкая | [46 empty] | 0 | 2YBNob4RzAaQ7LCMRfZf0_ | [86 empty] | Conduit without Fittings | ADSK_Гофрировання труба_ПВХ_Легкая |  | ADSK_Гофрировання труба_ПВХ_Легкая | [27 empty] | ADSK_Гофрировання труба_ПВХ_Легкая | [165 empty] | 0 | 2c0RvjQdDC8xveZWApXv54 | [98 empty] | 1.4 | v2021 | [532 empty] | 68х68мм, H=50мм | ПВХ | 68х68мм, H=50мм | 68х68мм, H=50мм |  |  |  |  | Короба | ИС.ЭС.1.2 | м | Трубы электромонтажные и аксессуары | Гофрировання труба ПВХ, легкая | [15 empty] | 3068 | 3100 |  | 32 | 3084 | 0 | 0 | 3084 | 3084 | Жилье_23_ЕОМ | None | Новая конструкция | [151 empty] | Гибкая труба | Неспецифицируемый | 3100 | 3068 | 32 | 32 | 32
2703769 | ADSK_Гофрировання труба_ПВХ_Легкая | OST_Conduit | ADSK_Гофрировання труба_ПВХ_Легкая |  | TRUE |  |  |  |  | 1833.825 |  | ADSK_Гофрировання труба_ПВХ_Легкая | a22d7ca5-11bf-4a91-a1d5-3166e9a7d1a6-00294199 | 8ff47825-067c-46b1-b1ac-e23d445cd47c | Main Model |  | 9494 | ЭМ | [6 empty] | Conduit without Fittings | [22 empty] | OST_Conduit | None | 111 | [87 empty] | ADSK_Гофрировання труба_ПВХ_Легкая | [46 empty] | 0 | 2YBNob4RzAaQ7LCMRfZf0$ | [86 empty] | Conduit without Fittings | ADSK_Гофрировання труба_ПВХ_Легкая |  | ADSK_Гофрировання труба_ПВХ_Легкая | [27 empty] | ADSK_Гофрировання труба_ПВХ_Легкая | [115 empty] | 0 | Гофрировання труба ПВХ, легкая, диаметром 32 мм | [48 empty] | 0 | 2c0RvjQdDC8xveZWApXv54 | [98 empty] | 1.4 | v2021 | [532 empty] | 68х68мм, H=50мм | ПВХ | 68х68мм, H=50мм | 68х68мм, H=50мм |  |  |  |  | Короба | ИС.ЭС.1.2 | м | Трубы электромонтажные и аксессуары | Гофрировання труба ПВХ, легкая | [15 empty] | 3120.1749 | 4954.0001 |  | 32 | 3120.175 | 0 | 0 | 4954 | 3120.175 | Жилье_23_ЕОМ | None | Новая конструкция | [151 empty] | Гибкая труба | Неспецифицируемый | 3120.1751 | 4953.9999 | 32 | 32 | 32
2703770 | ADSK_Гофрировання труба_ПВХ_Легкая | OST_Conduit | ADSK_Гофрировання труба_ПВХ_Легкая |  | TRUE |  |  |  |  | 1390.6704 |  | ADSK_Гофрировання труба_ПВХ_Легкая | a22d7ca5-11bf-4a91-a1d5-3166e9a7d1a6-0029419a | 8ff47825-067c-46b1-b1ac-e23d445cd47c | Main Model |  | 9494 | ЭМ | [6 empty] | Conduit without Fittings | [22 empty] | OST_Conduit | None | 111 | [87 empty] | ADSK_Гофрировання труба_ПВХ_Легкая | [46 empty] | 0 | 2YBNob4RzAaQ7LCMRfZf0y | [86 empty] | Conduit without Fittings | ADSK_Гофрировання труба_ПВХ_Легкая |  | ADSK_Гофрировання труба_ПВХ_Легкая | [27 empty] | ADSK_Гофрировання труба_ПВХ_Легкая | [165 empty] | 0 | 2c0RvjQdDC8xveZWApXv54 | [98 empty] | 1.4 | v2021 | [532 empty] | 68х68мм, H=50мм | ПВХ | 68х68мм, H=50мм | 68х68мм, H=50мм |  |  |  |  | Короба | ИС.ЭС.1.2 | м | Трубы электромонтажные и аксессуары | Гофрировання труба ПВХ, легкая | [15 empty] | 3084 | 3116 |  | 32 | 3100 | 0 | 0 | 3100 | 3100 | Жилье_23_ЕОМ | None | Новая конструкция | [151 empty] | Гибкая труба | Неспецифицируемый | 3116 | 3084 | 32 | 32 | 32
2703771 | Неспецифицируемый | OST_ConduitFitting | Неспецифицируемый | Жилье_23_ЕОМ | TRUE |  |  | 2.5832e-05 |  |  |  | Неспецифицируемый | a22d7ca5-11bf-4a91-a1d5-3166e9a7d1a6-0029419b | c6779e96-0bb8-4b9d-aa1a-bb4994261007 | Main Model |  | 9494 | ЭМ | [6 empty] | ADSK_Поворот_Простой | [22 empty] | OST_ConduitFitting | None | 483 | [87 empty] | Неспецифицируемый | [46 empty] | 0 | 2YBNob4RzAaQ7LCMRfZf0z | [86 empty] | ADSK_Поворот_Простой | Неспецифицируемый |  | Неспецифицируемый | [27 empty] | Неспецифицируемый | [115 empty] | 0 | Неспецифицируемый | [48 empty] | 0 | 2c0RvjQdDC8xveZWApXwpp | [35 empty] | 90 | [62 empty] | 1.1 | v2021 |  |  | None | [537 empty] | Короба | ИС.ЭС.1.2 | [28 empty] | None | Новая конструкция | [26 empty] | 0 |  |  | Conduits | 23.80.30.17.11 | [7 empty] | Неспецифицируемый | [48 empty] | FALSE | 3084 | Level : Жилье_23_ЕОМ | 3084 | [67 empty] | 0 | 1 | 10 | FALSE | 16 | 32 | 32 | 1 | 20.175 | 16 | 19.175
2703772 | Неспецифицируемый | OST_ConduitFitting |  | Жилье_23_ЕОМ | TRUE |  |  | 2.5832e-05 |  |  |  |  | a22d7ca5-11bf-4a91-a1d5-3166e9a7d1a6-0029419c | c6779e96-0bb8-4b9d-aa1a-bb4994261007 | Main Model |  | 9494 | ЭМ | [6 empty] | ADSK_Поворот_Простой | [159 empty] | 0 | 2YBNob4RzAaQ7LCMRfZf0z | [233 empty] | 0 | Неспецифицируемый | [85 empty] | 90 | [66 empty] | None | [567 empty] | None | Новая конструкция | [87 empty] | FALSE | 3084 | Level : Жилье_23_ЕОМ | 3084 | [68 empty] | 1 | 10 | FALSE | 16 | 32 | 32 | 1 | 20.175 | 16 | 19.175
2703773 | ADSK_Гофрировання труба_ПВХ_Легкая | OST_ConduitRun | ADSK_Гофрировання труба_ПВХ_Легкая |  | TRUE | [6 empty] | ADSK_Гофрировання труба_ПВХ_Легкая | a22d7ca5-11bf-4a91-a1d5-3166e9a7d1a6-0029419d | be11a0b2-75ad-4fb9-a64e-6a7ee88865a3 | Main Model |  | 9494 | ЭМ | [6 empty] | Conduit without Fittings | [22 empty] | OST_Conduit | None | 111 | [87 empty] | ADSK_Гофрировання труба_ПВХ_Легкая | [46 empty] | 0 | 2YBNob4RzAaQ7LCMRfZf0x | [86 empty] | Conduit without Fittings | ADSK_Гофрировання труба_ПВХ_Легкая |  | ADSK_Гофрировання труба_ПВХ_Легкая | [27 empty] | ADSK_Гофрировання труба_ПВХ_Легкая | [165 empty] | 0 | 2c0RvjQdDC8xveZWApXv54 | [98 empty] | 1.4 | v2021 | [532 empty] | 68х68мм, H=50мм | ПВХ | 68х68мм, H=50мм | 68х68мм, H=50мм |  |  |  |  | Короба | ИС.ЭС.1.2 | м | Трубы электромонтажные и аксессуары | Гофрировання труба ПВХ, легкая | [25 empty] | None | Новая конструкция | [151 empty] | Гибкая труба | Неспецифицируемый
2703774 | Неспецифицируемый | OST_ConduitFitting | Неспецифицируемый | Жилье_23_ЕОМ | TRUE |  |  | 2.5832e-05 |  |  |  | Неспецифицируемый | a22d7ca5-11bf-4a91-a1d5-3166e9a7d1a6-0029419e | c6779e96-0bb8-4b9d-aa1a-bb4994261007 | Main Model |  | 9494 | ЭМ | [6 empty] | ADSK_Поворот_Простой | [22 empty] | OST_ConduitFitting | None | 483 | [87 empty] | Неспецифицируемый | [46 empty] | 0 | 2YBNob4RzAaQ7LCMRfZf0u | [86 empty] | ADSK_Поворот_Простой | Неспецифицируемый |  | Неспецифицируемый | [27 empty] | Неспецифицируемый | [115 empty] | 0 | Неспецифицируемый | [48 empty] | 0 | 2c0RvjQdDC8xveZWApXwpp | [35 empty] | 90 | [62 empty] | 1.1 | v2021 |  |  | None | [537 empty] | Короба | ИС.ЭС.1.2 | [28 empty] | None | Новая конструкция | [26 empty] | 0 |  |  | Conduits | 23.80.30.17.11 | [7 empty] | Неспецифицируемый | [48 empty] | FALSE | 3100 | Level : Жилье_23_ЕОМ | 3100 | [67 empty] | 0 | 1 | 10 | FALSE | 16 | 32 | 32 | 1 | 20.175 | 16 | 19.175
2703775 | Неспецифицируемый | OST_ConduitFitting |  | Жилье_23_ЕОМ | TRUE |  |  | 2.5832e-05 |  |  |  |  | a22d7ca5-11bf-4a91-a1d5-3166e9a7d1a6-0029419f | c6779e96-0bb8-4b9d-aa1a-bb4994261007 | Main Model |  | 9494 | ЭМ | [6 empty] | ADSK_Поворот_Простой | [159 empty] | 0 | 2YBNob4RzAaQ7LCMRfZf0u | [233 empty] | 0 | Неспецифицируемый | [85 empty] | 90 | [66 empty] | None | [567 empty] | None | Новая конструкция | [87 empty] | FALSE | 3100 | Level : Жилье_23_ЕОМ | 3100 | [68 empty] | 1 | 10 | FALSE | 16 | 32 | 32 | 1 | 20.175 | 16 | 19.175
2703776 | Неспецифицируемый | OST_ConduitFitting | Неспецифицируемый | Жилье_23_ЕОМ | TRUE |  |  | 2.5832e-05 |  |  |  | Неспецифицируемый | a22d7ca5-11bf-4a91-a1d5-3166e9a7d1a6-002941a0 | c6779e96-0bb8-4b9d-aa1a-bb4994261007 | Main Model |  | 9494 | ЭМ | [6 empty] | ADSK_Поворот_Простой | [22 empty] | OST_ConduitFitting | None | 483 | [87 empty] | Неспецифицируемый | [46 empty] | 0 | 2YBNob4RzAaQ7LCMRfZf06 | [86 empty] | ADSK_Поворот_Простой | Неспецифицируемый |  | Неспецифицируемый | [27 empty] | Неспецифицируемый | [115 empty] | 0 | Неспецифицируемый | [48 empty] | 0 | 2c0RvjQdDC8xveZWApXwpp | [35 empty] | 90 | [62 empty] | 1.1 | v2021 |  |  | None | [537 empty] | Короба | ИС.ЭС.1.2 | [28 empty] | None | Новая конструкция | [26 empty] | 0 |  |  | Conduits | 23.80.30.17.11 | [7 empty] | Неспецифицируемый | [48 empty] | FALSE | 3084 | Level : Жилье_23_ЕОМ | 3084 | [67 empty] | 0 | 1 | 10 | FALSE | 16 | 32 | 32 | 1 | 20.175 | 16 | 19.175
2703777 | Неспецифицируемый | OST_ConduitFitting |  | Жилье_23_ЕОМ | TRUE |  |  | 2.5832e-05 |  |  |  |  | a22d7ca5-11bf-4a91-a1d5-3166e9a7d1a6-002941a1 | c6779e96-0bb8-4b9d-aa1a-bb4994261007 | Main Model |  | 9494 | ЭМ | [6 empty] | ADSK_Поворот_Простой | [159 empty] | 0 | 2YBNob4RzAaQ7LCMRfZf06 | [233 empty] | 0 | Неспецифицируемый | [85 empty] | 90 | [66 empty] | None | [567 empty] | None | Новая конструкция | [87 empty] | FALSE | 3084 | Level : Жилье_23_ЕОМ | 3084 | [68 empty] | 1 | 10 | FALSE | 16 | 32 | 32 | 1 | 20.175 | 16 | 19.175
2703778 | ADSK_Гофрировання труба_ПВХ_Легкая | OST_ConduitRun | ADSK_Гофрировання труба_ПВХ_Легкая |  | TRUE | [6 empty] | ADSK_Гофрировання труба_ПВХ_Легкая | a22d7ca5-11bf-4a91-a1d5-3166e9a7d1a6-002941a2 | c6779e96-0bb8-4b9d-aa1a-bb4994261007 | Main Model |  | 9494 | ЭМ | [6 empty] | Conduit without Fittings | [22 empty] | OST_Conduit | None | 111 | [87 empty] | ADSK_Гофрировання труба_ПВХ_Легкая | [46 empty] | 0 | 2YBNob4RzAaQ7LCMRfZf04 | [86 empty] | Conduit without Fittings | ADSK_Гофрировання труба_ПВХ_Легкая |  | ADSK_Гофрировання труба_ПВХ_Легкая | [27 empty] | ADSK_Гофрировання труба_ПВХ_Легкая | [165 empty] | 0 | 2c0RvjQdDC8xveZWApXv54 | [98 empty] | 1.4 | v2021 | [532 empty] | 68х68мм, H=50мм | ПВХ | 68х68мм, H=50мм | 68х68мм, H=50мм |  |  |  |  | Короба | ИС.ЭС.1.2 | м | Трубы электромонтажные и аксессуары | Гофрировання труба ПВХ, легкая | [25 empty] | None | Новая конструкция | [151 empty] | Гибкая труба | Неспецифицируемый
2703779 | Неспецифицируемый | OST_ConduitFitting | Неспецифицируемый | Жилье_23_ЕОМ | TRUE |  |  | 2.5832e-05 |  |  |  | Неспецифицируемый | a22d7ca5-11bf-4a91-a1d5-3166e9a7d1a6-002941a3 | c6779e96-0bb8-4b9d-aa1a-bb4994261007 | Main Model |  | 9494 | ЭМ | [6 empty] | ADSK_Поворот_Простой | [22 empty] | OST_ConduitFitting | None | 483 | [87 empty] | Неспецифицируемый | [46 empty] | 0 | 2YBNob4RzAaQ7LCMRfZf05 | [86 empty] | ADSK_Поворот_Простой | Неспецифицируемый |  | Неспецифицируемый | [27 empty] | Неспецифицируемый | [115 empty] | 0 | Неспецифицируемый | [48 empty] | 0 | 2c0RvjQdDC8xveZWApXwpp | [35 empty] | 90 | [62 empty] | 1.1 | v2021 |  |  | None | [537 empty] | Короба | ИС.ЭС.1.2 | [28 empty] | None | Новая конструкция | [26 empty] | 0 |  |  | Conduits | 23.80.30.17.11 | [7 empty] | Неспецифицируемый | [48 empty] | FALSE | 3100 | Level : Жилье_23_ЕОМ | 3100 | [67 empty] | 0 | 1 | 10 | FALSE | 16 | 32 | 32 | 1 | 20.175 | 16 | 19.175
2703780 | Неспецифицируемый | OST_ConduitFitting |  | Жилье_23_ЕОМ | TRUE |  |  | 2.5832e-05 |  |  |  |  | a22d7ca5-11bf-4a91-a1d5-3166e9a7d1a6-002941a4 | c6779e96-0bb8-4b9d-aa1a-bb4994261007 | Main Model |  | 9494 | ЭМ | [6 empty] | ADSK_Поворот_Простой | [159 empty] | 0 | 2YBNob4RzAaQ7LCMRfZf05 | [233 empty] | 0 | Неспецифицируемый | [85 empty] | 90 | [66 empty] | None | [567 empty] | None | Новая конструкция | [87 empty] | FALSE | 3100 | Level : Жилье_23_ЕОМ | 3100 | [68 empty] | 1 | 10 | FALSE | 16 | 32 | 32 | 1 | 20.175 | 16 | 19.175
2703781 | ADSK_Гофрировання труба_ПВХ_Легкая | OST_Conduit | ADSK_Гофрировання труба_ПВХ_Легкая |  | TRUE |  |  |  |  | 2509.65 |  | ADSK_Гофрировання труба_ПВХ_Легкая | a22d7ca5-11bf-4a91-a1d5-3166e9a7d1a6-002941a5 | 8ff47825-067c-46b1-b1ac-e23d445cd47c | Main Model |  | 9494 | ЭМ | [6 empty] | Conduit without Fittings | [22 empty] | OST_Conduit | None | 111 | [87 empty] | ADSK_Гофрировання труба_ПВХ_Легкая | [46 empty] | 0 | 2YBNob4RzAaQ7LCMRfZf03 | [86 empty] | Conduit without Fittings | ADSK_Гофрировання труба_ПВХ_Легкая |  | ADSK_Гофрировання труба_ПВХ_Легкая | [27 empty] | ADSK_Гофрировання труба_ПВХ_Легкая | [165 empty] | 0 | 2c0RvjQdDC8xveZWApXv54 | [98 empty] | 1.4 | v2021 | [532 empty] | 68х68мм, H=50мм | ПВХ | 68х68мм, H=50мм | 68х68мм, H=50мм |  |  |  |  | Короба | ИС.ЭС.1.2 | м | Трубы электромонтажные и аксессуары | Гофрировання труба ПВХ, легкая | [15 empty] | 3068 | 3100 |  | 32 | 3084 | 0 | 0 | 3084 | 3084 | Жилье_23_ЕОМ | None | Новая конструкция | [151 empty] | Гибкая труба | Неспецифицируемый | 3100 | 3068 | 32 | 32 | 32
2703782 | Неспецифицируемый | OST_ConduitFitting | Неспецифицируемый | Жилье_23_ЕОМ | TRUE |  |  | 2.5832e-05 |  |  |  | Неспецифицируемый | a22d7ca5-11bf-4a91-a1d5-3166e9a7d1a6-002941a6 | c6779e96-0bb8-4b9d-aa1a-bb4994261007 | Main Model |  | 9494 | ЭМ | [6 empty] | ADSK_Поворот_Простой | [22 empty] | OST_ConduitFitting | None | 483 | [87 empty] | Неспецифицируемый | [46 empty] | 0 | 2YBNob4RzAaQ7LCMRfZf00 | [86 empty] | ADSK_Поворот_Простой | Неспецифицируемый |  | Неспецифицируемый | [27 empty] | Неспецифицируемый | [115 empty] | 0 | Неспецифицируемый | [48 empty] | 0 | 2c0RvjQdDC8xveZWApXwpp | [35 empty] | 90 | [62 empty] | 1.1 | v2021 |  |  | None | [537 empty] | Короба | ИС.ЭС.1.2 | [28 empty] | None | Новая конструкция | [26 empty] | 0 |  |  | Conduits | 23.80.30.17.11 | [7 empty] | Неспецифицируемый | [48 empty] | FALSE | 3084 | Level : Жилье_23_ЕОМ | 3084 | [67 empty] | 0 | 1 | 10 | FALSE | 16 | 32 | 32 | 1 | 20.175 | 16 | 19.175
2703783 | Неспецифицируемый | OST_ConduitFitting |  | Жилье_23_ЕОМ | TRUE |  |  | 2.5832e-05 |  |  |  |  | a22d7ca5-11bf-4a91-a1d5-3166e9a7d1a6-002941a7 | c6779e96-0bb8-4b9d-aa1a-bb4994261007 | Main Model |  | 9494 | ЭМ | [6 empty] | ADSK_Поворот_Простой | [159 empty] | 0 | 2YBNob4RzAaQ7LCMRfZf00 | [233 empty] | 0 | Неспецифицируемый | [85 empty] | 90 | [66 empty] | None | [567 empty] | None | Новая конструкция | [87 empty] | FALSE | 3084 | Level : Жилье_23_ЕОМ | 3084 | [68 empty] | 1 | 10 | FALSE | 16 | 32 | 32 | 1 | 20.175 | 16 | 19.175
2703784 | ADSK_Гофрировання труба_ПВХ_Легкая | OST_Conduit | ADSK_Гофрировання труба_ПВХ_Легкая |  | TRUE |  |  |  |  | 535.475 |  | ADSK_Гофрировання труба_ПВХ_Легкая | a22d7ca5-11bf-4a91-a1d5-3166e9a7d1a6-002941a8 | 8ff47825-067c-46b1-b1ac-e23d445cd47c | Main Model |  | 9494 | ЭМ | [6 empty] | Conduit without Fittings | [22 empty] | OST_Conduit | None | 111 | [87 empty] | ADSK_Гофрировання труба_ПВХ_Легкая | [46 empty] | 0 | 2YBNob4RzAaQ7LCMRfZf0E | [86 empty] | Conduit without Fittings | ADSK_Гофрировання труба_ПВХ_Легкая |  | ADSK_Гофрировання труба_ПВХ_Легкая | [27 empty] | ADSK_Гофрировання труба_ПВХ_Легкая | [165 empty] | 0 | 2c0RvjQdDC8xveZWApXv54 | [98 empty] | 1.4 | v2021 | [532 empty] | 68х68мм, H=50мм | ПВХ | 68х68мм, H=50мм | 68х68мм, H=50мм |  |  |  |  | Короба | ИС.ЭС.1.2 | м | Трубы электромонтажные и аксессуары | Гофрировання труба ПВХ, легкая | [15 empty] | 3068 | 3100 |  | 32 | 3084 | 0 | 0 | 3084 | 3084 | Жилье_23_ЕОМ | None | Новая конструкция | [151 empty] | Гибкая труба | Неспецифицируемый | 3100 | 3068 | 32 | 32 | 32
2703785 | Неспецифицируемый | OST_ConduitFitting | Неспецифицируемый | Жилье_23_ЕОМ | TRUE |  |  | 2.5832e-05 |  |  |  | Неспецифицируемый | a22d7ca5-11bf-4a91-a1d5-3166e9a7d1a6-002941a9 | c6779e96-0bb8-4b9d-aa1a-bb4994261007 | Main Model |  | 9494 | ЭМ | [6 empty] | ADSK_Поворот_Простой | [22 empty] | OST_ConduitFitting | None | 483 | [87 empty] | Неспецифицируемый | [46 empty] | 0 | 2YBNob4RzAaQ7LCMRfZf0F | [86 empty] | ADSK_Поворот_Простой | Неспецифицируемый |  | Неспецифицируемый | [27 empty] | Неспецифицируемый | [115 empty] | 0 | Неспецифицируемый | [48 empty] | 0 | 2c0RvjQdDC8xveZWApXwpp | [35 empty] | 90 | [62 empty] | 1.1 | v2021 |  |  | None | [537 empty] | Короба | ИС.ЭС.1.2 | [28 empty] | None | Новая конструкция | [26 empty] | 0 |  |  | Conduits | 23.80.30.17.11 | [7 empty] | Неспецифицируемый | [48 empty] | FALSE | 3084 | Level : Жилье_23_ЕОМ | 3084 | [67 empty] | 0 | 1 | 10 | FALSE | 16 | 32 | 32 | 1 | 20.175 | 16 | 19.175
2703786 | Неспецифицируемый | OST_ConduitFitting |  | Жилье_23_ЕОМ | TRUE |  |  | 2.5832e-05 |  |  |  |  | a22d7ca5-11bf-4a91-a1d5-3166e9a7d1a6-002941aa | c6779e96-0bb8-4b9d-aa1a-bb4994261007 | Main Model |  | 9494 | ЭМ | [6 empty] | ADSK_Поворот_Простой | [159 empty] | 0 | 2YBNob4RzAaQ7LCMRfZf0F | [233 empty] | 0 | Неспецифицируемый | [85 empty] | 90 | [66 empty] | None | [567 empty] | None | Новая конструкция | [87 empty] | FALSE | 3084 | Level : Жилье_23_ЕОМ | 3084 | [68 empty] | 1 | 10 | FALSE | 16 | 32 | 32 | 1 | 20.175 | 16 | 19.175
2703787 | ADSK_Гофрировання труба_ПВХ_Легкая | OST_Conduit | ADSK_Гофрировання труба_ПВХ_Легкая |  | TRUE |  |  |  |  | 1524.825 |  | ADSK_Гофрировання труба_ПВХ_Легкая | a22d7ca5-11bf-4a91-a1d5-3166e9a7d1a6-002941ab | 8ff47825-067c-46b1-b1ac-e23d445cd47c | Main Model |  | 9494 | ЭМ | [6 empty] | Conduit without Fittings | [22 empty] | OST_Conduit | None | 111 | [87 empty] | ADSK_Гофрировання труба_ПВХ_Легкая | [46 empty] | 0 | 2YBNob4RzAaQ7LCMRfZf0D | [86 empty] | Conduit without Fittings | ADSK_Гофрировання труба_ПВХ_Легкая |  | ADSK_Гофрировання труба_ПВХ_Легкая | [27 empty] | ADSK_Гофрировання труба_ПВХ_Легкая | [165 empty] | 0 | 2c0RvjQdDC8xveZWApXv54 | [98 empty] | 1.4 | v2021 | [532 empty] | 68х68мм, H=50мм | ПВХ | 68х68мм, H=50мм | 68х68мм, H=50мм |  |  |  |  | Короба | ИС.ЭС.1.2 | м | Трубы электромонтажные и аксессуары | Гофрировання труба ПВХ, легкая | [15 empty] | 3104.175 | 4629 |  | 32 | 3104.175 | 0 | 0 | 4629 | 3104.175 | Жилье_23_ЕОМ | None | Новая конструкция | [151 empty] | Гибкая труба | Неспецифицируемый | 3104.175 | 4629 | 32 | 32 | 32
2703788 | Неспецифицируемый | OST_ConduitFitting | Неспецифицируемый | Жилье_23_ЕОМ | TRUE |  |  | 2.5832e-05 |  |  |  | Неспецифицируемый | a22d7ca5-11bf-4a91-a1d5-3166e9a7d1a6-002941ac | c6779e96-0bb8-4b9d-aa1a-bb4994261007 | Main Model |  | 9494 | ЭМ | [6 empty] | ADSK_Поворот_Простой | [22 empty] | OST_ConduitFitting | None | 483 | [87 empty] | Неспецифицируемый | [46 empty] | 0 | 2YBNob4RzAaQ7LCMRfZf0A | [86 empty] | ADSK_Поворот_Простой | Неспецифицируемый |  | Неспецифицируемый | [27 empty] | Неспецифицируемый | [115 empty] | 0 | Неспецифицируемый | [48 empty] | 0 | 2c0RvjQdDC8xveZWApXwpp | [35 empty] | 90 | [62 empty] | 1.1 | v2021 |  |  | None | [537 empty] | Короба | ИС.ЭС.1.2 | [28 empty] | None | Новая конструкция | [26 empty] | 0 |  |  | Conduits | 23.80.30.17.11 | [7 empty] | Неспецифицируемый | [48 empty] | FALSE | 3084 | Level : Жилье_23_ЕОМ | 3084 | [67 empty] | 0 | 1 | 10 | FALSE | 16 | 32 | 32 | 1 | 20.175 | 16 | 19.175
2703789 | Неспецифицируемый | OST_ConduitFitting |  | Жилье_23_ЕОМ | TRUE |  |  | 2.5832e-05 |  |  |  |  | a22d7ca5-11bf-4a91-a1d5-3166e9a7d1a6-002941ad | c6779e96-0bb8-4b9d-aa1a-bb4994261007 | Main Model |  | 9494 | ЭМ | [6 empty] | ADSK_Поворот_Простой | [159 empty] | 0 | 2YBNob4RzAaQ7LCMRfZf0A | [233 empty] | 0 | Неспецифицируемый | [85 empty] | 90 | [66 empty] | None | [567 empty] | None | Новая конструкция | [87 empty] | FALSE | 3084 | Level : Жилье_23_ЕОМ | 3084 | [68 empty] | 1 | 10 | FALSE | 16 | 32 | 32 | 1 | 20.175 | 16 | 19.175
2703790 | ADSK_Гофрировання труба_ПВХ_Легкая | OST_Conduit | ADSK_Гофрировання труба_ПВХ_Легкая |  | TRUE |  |  |  |  | 4886.9064 |  | ADSK_Гофрировання труба_ПВХ_Легкая | a22d7ca5-11bf-4a91-a1d5-3166e9a7d1a6-002941ae | 8ff47825-067c-46b1-b1ac-e23d445cd47c | Main Model |  | 9494 | ЭМ | [6 empty] | Conduit without Fittings | [22 empty] | OST_Conduit | None | 111 | [87 empty] | ADSK_Гофрировання труба_ПВХ_Легкая | [46 empty] | 0 | 2YBNob4RzAaQ7LCMRfZf08 | [86 empty] | Conduit without Fittings | ADSK_Гофрировання труба_ПВХ_Легкая |  | ADSK_Гофрировання труба_ПВХ_Легкая | [27 empty] | ADSK_Гофрировання труба_ПВХ_Легкая | [165 empty] | 0 | 2c0RvjQdDC8xveZWApXv54 | [98 empty] | 1.4 | v2021 | [532 empty] | 68х68мм, H=50мм | ПВХ | 68х68мм, H=50мм | 68х68мм, H=50мм |  |  |  |  | Короба | ИС.ЭС.1.2 | м | Трубы электромонтажные и аксессуары | Гофрировання труба ПВХ, легкая | [15 empty] | 3084 | 3116 |  | 32 | 3100 | 0 | 0 | 3100 | 3100 | Жилье_23_ЕОМ | None | Новая конструкция | [151 empty] | Гибкая труба | Неспецифицируемый | 3116 | 3084 | 32 | 32 | 32
2703791 | Неспецифицируемый | OST_ConduitFitting | Неспецифицируемый | Жилье_23_ЕОМ | TRUE |  |  | 2.5832e-05 |  |  |  | Неспецифицируемый | a22d7ca5-11bf-4a91-a1d5-3166e9a7d1a6-002941af | c6779e96-0bb8-4b9d-aa1a-bb4994261007 | Main Model |  | 9494 | ЭМ | [6 empty] | ADSK_Поворот_Простой | [22 empty] | OST_ConduitFitting | None | 483 | [87 empty] | Неспецифицируемый | [46 empty] | 0 | 2YBNob4RzAaQ7LCMRfZf09 | [86 empty] | ADSK_Поворот_Простой | Неспецифицируемый |  | Неспецифицируемый | [27 empty] | Неспецифицируемый | [115 empty] | 0 | Неспецифицируемый | [48 empty] | 0 | 2c0RvjQdDC8xveZWApXwpp | [35 empty] | 90 | [62 empty] | 1.1 | v2021 |  |  | None | [537 empty] | Короба | ИС.ЭС.1.2 | [28 empty] | None | Новая конструкция | [26 empty] | 0 |  |  | Conduits | 23.80.30.17.11 | [7 empty] | Неспецифицируемый | [48 empty] | FALSE | 3100 | Level : Жилье_23_ЕОМ | 3100 | [67 empty] | 0 | 1 | 10 | FALSE | 16 | 32 | 32 | 1 | 20.175 | 16 | 19.175
2703792 | Неспецифицируемый | OST_ConduitFitting |  | Жилье_23_ЕОМ | TRUE |  |  | 2.5832e-05 |  |  |  |  | a22d7ca5-11bf-4a91-a1d5-3166e9a7d1a6-002941b0 | c6779e96-0bb8-4b9d-aa1a-bb4994261007 | Main Model |  | 9494 | ЭМ | [6 empty] | ADSK_Поворот_Простой | [159 empty] | 0 | 2YBNob4RzAaQ7LCMRfZf09 | [233 empty] | 0 | Неспецифицируемый | [85 empty] | 90 | [66 empty] | None | [567 empty] | None | Новая конструкция | [87 empty] | FALSE | 3100 | Level : Жилье_23_ЕОМ | 3100 | [68 empty] | 1 | 10 | FALSE | 16 | 32 | 32 | 1 | 20.175 | 16 | 19.175
2703793 | ADSK_Гофрировання труба_ПВХ_Легкая | OST_ConduitRun | ADSK_Гофрировання труба_ПВХ_Легкая |  | TRUE | [6 empty] | ADSK_Гофрировання труба_ПВХ_Легкая | a22d7ca5-11bf-4a91-a1d5-3166e9a7d1a6-002941b1 | c6779e96-0bb8-4b9d-aa1a-bb4994261007 | Main Model |  | 9494 | ЭМ | [6 empty] | Conduit without Fittings | [22 empty] | OST_Conduit | None | 111 | [87 empty] | ADSK_Гофрировання труба_ПВХ_Легкая | [46 empty] | 0 | 2YBNob4RzAaQ7LCMRfZf0N | [86 empty] | Conduit without Fittings | ADSK_Гофрировання труба_ПВХ_Легкая |  | ADSK_Гофрировання труба_ПВХ_Легкая | [27 empty] | ADSK_Гофрировання труба_ПВХ_Легкая | [165 empty] | 0 | 2c0RvjQdDC8xveZWApXv54 | [98 empty] | 1.4 | v2021 | [532 empty] | 68х68мм, H=50мм | ПВХ | 68х68мм, H=50мм | 68х68мм, H=50мм |  |  |  |  | Короба | ИС.ЭС.1.2 | м | Трубы электромонтажные и аксессуары | Гофрировання труба ПВХ, легкая | [25 empty] | None | Новая конструкция | [151 empty] | Гибкая труба | Неспецифицируемый
2703794 | ADSK_Гофрировання труба_ПВХ_Легкая | OST_Conduit | ADSK_Гофрировання труба_ПВХ_Легкая |  | TRUE |  |  |  |  | 273.65 |  | ADSK_Гофрировання труба_ПВХ_Легкая | a22d7ca5-11bf-4a91-a1d5-3166e9a7d1a6-002941b2 | 8ff47825-067c-46b1-b1ac-e23d445cd47c | Main Model |  | 9494 | ЭМ | [6 empty] | Conduit without Fittings | [22 empty] | OST_Conduit | None | 111 | [87 empty] | ADSK_Гофрировання труба_ПВХ_Легкая | [46 empty] | 0 | 2YBNob4RzAaQ7LCMRfZf0K | [86 empty] | Conduit without Fittings | ADSK_Гофрировання труба_ПВХ_Легкая |  | ADSK_Гофрировання труба_ПВХ_Легкая | [27 empty] | ADSK_Гофрировання труба_ПВХ_Легкая | [165 empty] | 0 | 2c0RvjQdDC8xveZWApXv54 | [98 empty] | 1.4 | v2021 | [532 empty] | 68х68мм, H=50мм | ПВХ | 68х68мм, H=50мм | 68х68мм, H=50мм |  |  |  |  | Короба | ИС.ЭС.1.2 | м | Трубы электромонтажные и аксессуары | Гофрировання труба ПВХ, легкая | [15 empty] | 3084 | 3116 |  | 32 | 3100 | 0 | 0 | 3100 | 3100 | Жилье_23_ЕОМ | None | Новая конструкция | [151 empty] | Гибкая труба | Неспецифицируемый | 3116 | 3084 | 32 | 32 | 32
2703795 | Неспецифицируемый | OST_ConduitFitting | Неспецифицируемый | Жилье_23_ЕОМ | TRUE |  |  | 2.5832e-05 |  |  |  | Неспецифицируемый | a22d7ca5-11bf-4a91-a1d5-3166e9a7d1a6-002941b3 | c6779e96-0bb8-4b9d-aa1a-bb4994261007 | Main Model |  | 9494 | ЭМ | [6 empty] | ADSK_Поворот_Простой | [22 empty] | OST_ConduitFitting | None | 483 | [87 empty] | Неспецифицируемый | [46 empty] | 0 | 2YBNob4RzAaQ7LCMRfZf0L | [86 empty] | ADSK_Поворот_Простой | Неспецифицируемый |  | Неспецифицируемый | [27 empty] | Неспецифицируемый | [115 empty] | 0 | Неспецифицируемый | [48 empty] | 0 | 2c0RvjQdDC8xveZWApXwpp | [35 empty] | 90 | [62 empty] | 1.1 | v2021 |  |  | None | [537 empty] | Короба | ИС.ЭС.1.2 | [28 empty] | None | Новая конструкция | [26 empty] | 0 |  |  | Conduits | 23.80.30.17.11 | [7 empty] | Неспецифицируемый | [48 empty] | FALSE | 3100 | Level : Жилье_23_ЕОМ | 3100 | [67 empty] | 0 | 1 | 10 | FALSE | 16 | 32 | 32 | 1 | 20.175 | 16 | 19.175
2703796 | Неспецифицируемый | OST_ConduitFitting |  | Жилье_23_ЕОМ | TRUE |  |  | 2.5832e-05 |  |  |  |  | a22d7ca5-11bf-4a91-a1d5-3166e9a7d1a6-002941b4 | c6779e96-0bb8-4b9d-aa1a-bb4994261007 | Main Model |  | 9494 | ЭМ | [6 empty] | ADSK_Поворот_Простой | [159 empty] | 0 | 2YBNob4RzAaQ7LCMRfZf0L | [233 empty] | 0 | Неспецифицируемый | [85 empty] | 90 | [66 empty] | None | [567 empty] | None | Новая конструкция | [87 empty] | FALSE | 3100 | Level : Жилье_23_ЕОМ | 3100 | [68 empty] | 1 | 10 | FALSE | 16 | 32 | 32 | 1 | 20.175 | 16 | 19.175
2703797 | ADSK_Гофрировання труба_ПВХ_Легкая | OST_Conduit | ADSK_Гофрировання труба_ПВХ_Легкая |  | TRUE |  |  |  |  | 1523.825 |  | ADSK_Гофрировання труба_ПВХ_Легкая | a22d7ca5-11bf-4a91-a1d5-3166e9a7d1a6-002941b5 | 8ff47825-067c-46b1-b1ac-e23d445cd47c | Main Model |  | 9494 | ЭМ | [6 empty] | Conduit without Fittings | [22 empty] | OST_Conduit | None | 111 | [87 empty] | ADSK_Гофрировання труба_ПВХ_Легкая | [46 empty] | 0 | 2YBNob4RzAaQ7LCMRfZf0J | [86 empty] | Conduit without Fittings | ADSK_Гофрировання труба_ПВХ_Легкая |  | ADSK_Гофрировання труба_ПВХ_Легкая | [27 empty] | ADSK_Гофрировання труба_ПВХ_Легкая | [165 empty] | 0 | 2c0RvjQdDC8xveZWApXv54 | [98 empty] | 1.4 | v2021 | [532 empty] | 68х68мм, H=50мм | ПВХ | 68х68мм, H=50мм | 68х68мм, H=50мм |  |  |  |  | Короба | ИС.ЭС.1.2 | м | Трубы электромонтажные и аксессуары | Гофрировання труба ПВХ, легкая | [15 empty] | 3120.175 | 4644 |  | 32 | 3120.175 | 0 | 0 | 4644 | 3120.175 | Жилье_23_ЕОМ | None | Новая конструкция | [151 empty] | Гибкая труба | Неспецифицируемый | 3120.175 | 4644 | 32 | 32 | 32
2703798 | Неспецифицируемый | OST_ConduitFitting | Неспецифицируемый | Жилье_23_ЕОМ | TRUE |  |  | 2.5832e-05 |  |  |  | Неспецифицируемый | a22d7ca5-11bf-4a91-a1d5-3166e9a7d1a6-002941b6 | c6779e96-0bb8-4b9d-aa1a-bb4994261007 | Main Model |  | 9494 | ЭМ | [6 empty] | ADSK_Поворот_Простой | [22 empty] | OST_ConduitFitting | None | 483 | [87 empty] | Неспецифицируемый | [46 empty] | 0 | 2YBNob4RzAaQ7LCMRfZf0G | [86 empty] | ADSK_Поворот_Простой | Неспецифицируемый |  | Неспецифицируемый | [27 empty] | Неспецифицируемый | [115 empty] | 0 | Неспецифицируемый | [48 empty] | 0 | 2c0RvjQdDC8xveZWApXwpp | [35 empty] | 90 | [62 empty] | 1.1 | v2021 |  |  | None | [537 empty] | Короба | ИС.ЭС.1.2 | [28 empty] | None | Новая конструкция | [26 empty] | 0 |  |  | Conduits | 23.80.30.17.11 | [7 empty] | Неспецифицируемый | [48 empty] | FALSE | 3100 | Level : Жилье_23_ЕОМ | 3100 | [67 empty] | 0 | 1 | 10 | FALSE | 16 | 32 | 32 | 1 | 20.175 | 16 | 19.175
2703799 | Неспецифицируемый | OST_ConduitFitting |  | Жилье_23_ЕОМ | TRUE |  |  | 2.5832e-05 |  |  |  |  | a22d7ca5-11bf-4a91-a1d5-3166e9a7d1a6-002941b7 | c6779e96-0bb8-4b9d-aa1a-bb4994261007 | Main Model |  | 9494 | ЭМ | [6 empty] | ADSK_Поворот_Простой | [159 empty] | 0 | 2YBNob4RzAaQ7LCMRfZf0G | [233 empty] | 0 | Неспецифицируемый | [85 empty] | 90 | [66 empty] | None | [567 empty] | None | Новая конструкция | [87 empty] | FALSE | 3100 | Level : Жилье_23_ЕОМ | 3100 | [68 empty] | 1 | 10 | FALSE | 16 | 32 | 32 | 1 | 20.175 | 16 | 19.175
2703800 | ADSK_Гофрировання труба_ПВХ_Легкая | OST_Conduit | ADSK_Гофрировання труба_ПВХ_Легкая |  | TRUE |  |  |  |  | 7309.6571 |  | ADSK_Гофрировання труба_ПВХ_Легкая | a22d7ca5-11bf-4a91-a1d5-3166e9a7d1a6-002941b8 | 8ff47825-067c-46b1-b1ac-e23d445cd47c | Main Model |  | 9494 | ЭМ | [6 empty] | Conduit without Fittings | [22 empty] | OST_Conduit | None | 111 | [87 empty] | ADSK_Гофрировання труба_ПВХ_Легкая | [46 empty] | 0 | 2YBNob4RzAaQ7LCMRfZf0U | [86 empty] | Conduit without Fittings | ADSK_Гофрировання труба_ПВХ_Легкая |  | ADSK_Гофрировання труба_ПВХ_Легкая | [27 empty] | ADSK_Гофрировання труба_ПВХ_Легкая | [165 empty] | 0 | 2c0RvjQdDC8xveZWApXv54 | [98 empty] | 1.4 | v2021 | [532 empty] | 68х68мм, H=50мм | ПВХ | 68х68мм, H=50мм | 68х68мм, H=50мм |  |  |  |  | Короба | ИС.ЭС.1.2 | м | Трубы электромонтажные и аксессуары | Гофрировання труба ПВХ, легкая | [15 empty] | 3084 | 3116 |  | 32 | 3100 | 0 | 0 | 3100 | 3100 | Жилье_23_ЕОМ | None | Новая конструкция | [151 empty] | Гибкая труба | Неспецифицируемый | 3116 | 3084 | 32 | 32 | 32
2703801 | ADSK_Гофрировання труба_ПВХ_Легкая | OST_Conduit | ADSK_Гофрировання труба_ПВХ_Легкая |  | TRUE |  |  |  |  | 156.1306 |  | ADSK_Гофрировання труба_ПВХ_Легкая | a22d7ca5-11bf-4a91-a1d5-3166e9a7d1a6-002941b9 | 8ff47825-067c-46b1-b1ac-e23d445cd47c | Main Model |  | 9494 | ЭМ | [6 empty] | Conduit without Fittings | [22 empty] | OST_Conduit | None | 111 | [87 empty] | ADSK_Гофрировання труба_ПВХ_Легкая | [46 empty] | 0 | 2YBNob4RzAaQ7LCMRfZf0V | [86 empty] | Conduit without Fittings | ADSK_Гофрировання труба_ПВХ_Легкая |  | ADSK_Гофрировання труба_ПВХ_Легкая | [27 empty] | ADSK_Гофрировання труба_ПВХ_Легкая | [165 empty] | 0 | 2c0RvjQdDC8xveZWApXv54 | [98 empty] | 1.4 | v2021 | [532 empty] | 68х68мм, H=50мм | ПВХ | 68х68мм, H=50мм | 68х68мм, H=50мм |  |  |  |  | Короба | ИС.ЭС.1.2 | м | Трубы электромонтажные и аксессуары | Гофрировання труба ПВХ, легкая | [15 empty] | 3084 | 3116 |  | 32 | 3100 | 0 | 0 | 3100 | 3100 | Жилье_23_ЕОМ | None | Новая конструкция | [151 empty] | Гибкая труба | Неспецифицируемый | 3116 | 3084 | 32 | 32 | 32
2703802 | ADSK_Гофрировання труба_ПВХ_Легкая | OST_Conduit | ADSK_Гофрировання труба_ПВХ_Легкая |  | TRUE |  |  |  |  | 1523.825 |  | ADSK_Гофрировання труба_ПВХ_Легкая | a22d7ca5-11bf-4a91-a1d5-3166e9a7d1a6-002941ba | 8ff47825-067c-46b1-b1ac-e23d445cd47c | Main Model |  | 9494 | ЭМ | [6 empty] | Conduit without Fittings | [22 empty] | OST_Conduit | None | 111 | [87 empty] | ADSK_Гофрировання труба_ПВХ_Легкая | [46 empty] | 0 | 2YBNob4RzAaQ7LCMRfZf0S | [86 empty] | Conduit without Fittings | ADSK_Гофрировання труба_ПВХ_Легкая |  | ADSK_Гофрировання труба_ПВХ_Легкая | [27 empty] | ADSK_Гофрировання труба_ПВХ_Легкая | [165 empty] | 0 | 2c0RvjQdDC8xveZWApXv54 | [98 empty] | 1.4 | v2021 | [532 empty] | 68х68мм, H=50мм | ПВХ | 68х68мм, H=50мм | 68х68мм, H=50мм |  |  |  |  | Короба | ИС.ЭС.1.2 | м | Трубы электромонтажные и аксессуары | Гофрировання труба ПВХ, легкая | [15 empty] | 3120.175 | 4644 |  | 32 | 3120.175 | 0 | 0 | 4644 | 3120.175 | Жилье_23_ЕОМ | None | Новая конструкция | [151 empty] | Гибкая труба | Неспецифицируемый | 3120.175 | 4644 | 32 | 32 | 32
2703803 | Неспецифицируемый | OST_ConduitFitting | Неспецифицируемый | Жилье_23_ЕОМ | TRUE |  |  | 2.5832e-05 |  |  |  | Неспецифицируемый | a22d7ca5-11bf-4a91-a1d5-3166e9a7d1a6-002941bb | c6779e96-0bb8-4b9d-aa1a-bb4994261007 | Main Model |  | 9494 | ЭМ | [6 empty] | ADSK_Поворот_Простой | [22 empty] | OST_ConduitFitting | None | 483 | [87 empty] | Неспецифицируемый | [46 empty] | 0 | 2YBNob4RzAaQ7LCMRfZf0T | [86 empty] | ADSK_Поворот_Простой | Неспецифицируемый |  | Неспецифицируемый | [27 empty] | Неспецифицируемый | [115 empty] | 0 | Неспецифицируемый | [48 empty] | 0 | 2c0RvjQdDC8xveZWApXwpp | [35 empty] | 90 | [62 empty] | 1.1 | v2021 |  |  | None | [537 empty] | Короба | ИС.ЭС.1.2 | [28 empty] | None | Новая конструкция | [26 empty] | 0 |  |  | Conduits | 23.80.30.17.11 | [7 empty] | Неспецифицируемый | [48 empty] | FALSE | 3100 | Level : Жилье_23_ЕОМ | 3100 | [67 empty] | 0 | 1 | 10 | FALSE | 16 | 32 | 32 | 1 | 20.175 | 16 | 19.175
2703804 | Неспецифицируемый | OST_ConduitFitting |  | Жилье_23_ЕОМ | TRUE |  |  | 2.5832e-05 |  |  |  |  | a22d7ca5-11bf-4a91-a1d5-3166e9a7d1a6-002941bc | c6779e96-0bb8-4b9d-aa1a-bb4994261007 | Main Model |  | 9494 | ЭМ | [6 empty] | ADSK_Поворот_Простой | [159 empty] | 0 | 2YBNob4RzAaQ7LCMRfZf0T | [233 empty] | 0 | Неспецифицируемый | [85 empty] | 90 | [66 empty] | None | [567 empty] | None | Новая конструкция | [87 empty] | FALSE | 3100 | Level : Жилье_23_ЕОМ | 3100 | [68 empty] | 1 | 10 | FALSE | 16 | 32 | 32 | 1 | 20.175 | 16 | 19.175
2703805 | Неспецифицируемый | OST_ConduitFitting | Неспецифицируемый | Жилье_23_ЕОМ | TRUE |  |  | 2.5832e-05 |  |  |  | Неспецифицируемый | a22d7ca5-11bf-4a91-a1d5-3166e9a7d1a6-002941bd | c6779e96-0bb8-4b9d-aa1a-bb4994261007 | Main Model |  | 9494 | ЭМ | [6 empty] | ADSK_Поворот_Простой | [22 empty] | OST_ConduitFitting | None | 483 | [87 empty] | Неспецифицируемый | [46 empty] | 0 | 2YBNob4RzAaQ7LCMRfZf0R | [86 empty] | ADSK_Поворот_Простой | Неспецифицируемый |  | Неспецифицируемый | [27 empty] | Неспецифицируемый | [115 empty] | 0 | Неспецифицируемый | [48 empty] | 0 | 2c0RvjQdDC8xveZWApXwpp | [35 empty] | 90.0018 | [62 empty] | 1.1 | v2021 |  |  | None | [537 empty] | Короба | ИС.ЭС.1.2 | [28 empty] | None | Новая конструкция | [26 empty] | 0 |  |  | Conduits | 23.80.30.17.11 | [7 empty] | Неспецифицируемый | [48 empty] | FALSE | 3100 | Level : Жилье_23_ЕОМ | 3100 | [67 empty] | 0 | 1 | 10 | FALSE | 16 | 32 | 32 | 1 | 20.1756 | 16 | 19.175
2703806 | Неспецифицируемый | OST_ConduitFitting |  | Жилье_23_ЕОМ | TRUE |  |  | 2.5832e-05 |  |  |  |  | a22d7ca5-11bf-4a91-a1d5-3166e9a7d1a6-002941be | c6779e96-0bb8-4b9d-aa1a-bb4994261007 | Main Model |  | 9494 | ЭМ | [6 empty] | ADSK_Поворот_Простой | [159 empty] | 0 | 2YBNob4RzAaQ7LCMRfZf0R | [233 empty] | 0 | Неспецифицируемый | [85 empty] | 90.0018 | [66 empty] | None | [567 empty] | None | Новая конструкция | [87 empty] | FALSE | 3100 | Level : Жилье_23_ЕОМ | 3100 | [68 empty] | 1 | 10 | FALSE | 16 | 32 | 32 | 1 | 20.1756 | 16 | 19.175
2703807 | Неспецифицируемый | OST_ConduitFitting | Неспецифицируемый | Жилье_23_ЕОМ | TRUE |  |  | 2.5832e-05 |  |  |  | Неспецифицируемый | a22d7ca5-11bf-4a91-a1d5-3166e9a7d1a6-002941bf | c6779e96-0bb8-4b9d-aa1a-bb4994261007 | Main Model |  | 9494 | ЭМ | [6 empty] | ADSK_Поворот_Простой | [22 empty] | OST_ConduitFitting | None | 483 | [87 empty] | Неспецифицируемый | [46 empty] | 0 | 2YBNob4RzAaQ7LCMRfZf0P | [86 empty] | ADSK_Поворот_Простой | Неспецифицируемый |  | Неспецифицируемый | [27 empty] | Неспецифицируемый | [115 empty] | 0 | Неспецифицируемый | [48 empty] | 0 | 2c0RvjQdDC8xveZWApXwpp | [35 empty] | 90 | [62 empty] | 1.1 | v2021 |  |  | None | [537 empty] | Короба | ИС.ЭС.1.2 | [28 empty] | None | Новая конструкция | [26 empty] | 0 |  |  | Conduits | 23.80.30.17.11 | [7 empty] | Неспецифицируемый | [48 empty] | FALSE | 3100 | Level : Жилье_23_ЕОМ | 3100 | [67 empty] | 0 | 1 | 10 | FALSE | 16 | 32 | 32 | 1 | 20.175 | 16 | 19.175
2703808 | Неспецифицируемый | OST_ConduitFitting |  | Жилье_23_ЕОМ | TRUE |  |  | 2.5832e-05 |  |  |  |  | a22d7ca5-11bf-4a91-a1d5-3166e9a7d1a6-002941c0 | c6779e96-0bb8-4b9d-aa1a-bb4994261007 | Main Model |  | 9494 | ЭМ | [6 empty] | ADSK_Поворот_Простой | [159 empty] | 0 | 2YBNob4RzAaQ7LCMRfZf0P | [233 empty] | 0 | Неспецифицируемый | [85 empty] | 90 | [66 empty] | None | [567 empty] | None | Новая конструкция | [87 empty] | FALSE | 3100 | Level : Жилье_23_ЕОМ | 3100 | [68 empty] | 1 | 10 | FALSE | 16 | 32 | 32 | 1 | 20.175 | 16 | 19.175
2703809 | ADSK_Гофрировання труба_ПВХ_Легкая | OST_ConduitRun | ADSK_Гофрировання труба_ПВХ_Легкая |  | TRUE | [6 empty] | ADSK_Гофрировання труба_ПВХ_Легкая | a22d7ca5-11bf-4a91-a1d5-3166e9a7d1a6-002941c1 | c6779e96-0bb8-4b9d-aa1a-bb4994261007 | Main Model |  | 9494 | ЭМ | [6 empty] | Conduit without Fittings | [22 empty] | OST_Conduit | None | 111 | [87 empty] | ADSK_Гофрировання труба_ПВХ_Легкая | [46 empty] | 0 | 2YBNob4RzAaQ7LCMRfZf1d | [86 empty] | Conduit without Fittings | ADSK_Гофрировання труба_ПВХ_Легкая |  | ADSK_Гофрировання труба_ПВХ_Легкая | [27 empty] | ADSK_Гофрировання труба_ПВХ_Легкая | [165 empty] | 0 | 2c0RvjQdDC8xveZWApXv54 | [98 empty] | 1.4 | v2021 | [532 empty] | 68х68мм, H=50мм | ПВХ | 68х68мм, H=50мм | 68х68мм, H=50мм |  |  |  |  | Короба | ИС.ЭС.1.2 | м | Трубы электромонтажные и аксессуары | Гофрировання труба ПВХ, легкая | [25 empty] | None | Новая конструкция | [151 empty] | Гибкая труба | Неспецифицируемый
2703810 | ADSK_Гофрировання труба_ПВХ_Легкая | OST_Conduit | ADSK_Гофрировання труба_ПВХ_Легкая |  | TRUE |  |  |  |  | 2954.65 |  | ADSK_Гофрировання труба_ПВХ_Легкая | a22d7ca5-11bf-4a91-a1d5-3166e9a7d1a6-002941c2 | 8ff47825-067c-46b1-b1ac-e23d445cd47c | Main Model |  | 9494 | ЭМ | [6 empty] | Conduit without Fittings | [22 empty] | OST_Conduit | None | 111 | [87 empty] | ADSK_Гофрировання труба_ПВХ_Легкая | [46 empty] | 0 | 2YBNob4RzAaQ7LCMRfZf1a | [86 empty] | Conduit without Fittings | ADSK_Гофрировання труба_ПВХ_Легкая |  | ADSK_Гофрировання труба_ПВХ_Легкая | [27 empty] | ADSK_Гофрировання труба_ПВХ_Легкая | [165 empty] | 0 | 2c0RvjQdDC8xveZWApXv54 | [98 empty] | 1.4 | v2021 | [532 empty] | 68х68мм, H=50мм | ПВХ | 68х68мм, H=50мм | 68х68мм, H=50мм |  |  |  |  | Короба | ИС.ЭС.1.2 | м | Трубы электромонтажные и аксессуары | Гофрировання труба ПВХ, легкая | [15 empty] | 3068 | 3100 |  | 32 | 3084 | 0 | 0 | 3084 | 3084 | Жилье_23_ЕОМ | None | Новая конструкция | [151 empty] | Гибкая труба | Неспецифицируемый | 3100 | 3068 | 32 | 32 | 32
2703811 | Неспецифицируемый | OST_ConduitFitting | Неспецифицируемый | Жилье_23_ЕОМ | TRUE |  |  | 2.5832e-05 |  |  |  | Неспецифицируемый | a22d7ca5-11bf-4a91-a1d5-3166e9a7d1a6-002941c3 | c6779e96-0bb8-4b9d-aa1a-bb4994261007 | Main Model |  | 9494 | ЭМ | [6 empty] | ADSK_Поворот_Простой | [22 empty] | OST_ConduitFitting | None | 483 | [87 empty] | Неспецифицируемый | [46 empty] | 0 | 2YBNob4RzAaQ7LCMRfZf1b | [86 empty] | ADSK_Поворот_Простой | Неспецифицируемый |  | Неспецифицируемый | [27 empty] | Неспецифицируемый | [115 empty] | 0 | Неспецифицируемый | [48 empty] | 0 | 2c0RvjQdDC8xveZWApXwpp | [35 empty] | 90 | [62 empty] | 1.1 | v2021 |  |  | None | [537 empty] | Короба | ИС.ЭС.1.2 | [28 empty] | None | Новая конструкция | [26 empty] | 0 |  |  | Conduits | 23.80.30.17.11 | [7 empty] | Неспецифицируемый | [48 empty] | FALSE | 3084 | Level : Жилье_23_ЕОМ | 3084 | [67 empty] | 0 | 1 | 10 | FALSE | 16 | 32 | 32 | 1 | 20.175 | 16 | 19.175
2703812 | Неспецифицируемый | OST_ConduitFitting |  | Жилье_23_ЕОМ | TRUE |  |  | 2.5832e-05 |  |  |  |  | a22d7ca5-11bf-4a91-a1d5-3166e9a7d1a6-002941c4 | c6779e96-0bb8-4b9d-aa1a-bb4994261007 | Main Model |  | 9494 | ЭМ | [6 empty] | ADSK_Поворот_Простой | [159 empty] | 0 | 2YBNob4RzAaQ7LCMRfZf1b | [233 empty] | 0 | Неспецифицируемый | [85 empty] | 90 | [66 empty] | None | [567 empty] | None | Новая конструкция | [87 empty] | FALSE | 3084 | Level : Жилье_23_ЕОМ | 3084 | [68 empty] | 1 | 10 | FALSE | 16 | 32 | 32 | 1 | 20.175 | 16 | 19.175
2703813 | ADSK_Гофрировання труба_ПВХ_Легкая | OST_Conduit | ADSK_Гофрировання труба_ПВХ_Легкая |  | TRUE |  |  |  |  | 537.65 |  | ADSK_Гофрировання труба_ПВХ_Легкая | a22d7ca5-11bf-4a91-a1d5-3166e9a7d1a6-002941c5 | 8ff47825-067c-46b1-b1ac-e23d445cd47c | Main Model |  | 9494 | ЭМ | [6 empty] | Conduit without Fittings | [22 empty] | OST_Conduit | None | 111 | [87 empty] | ADSK_Гофрировання труба_ПВХ_Легкая | [46 empty] | 0 | 2YBNob4RzAaQ7LCMRfZf1Z | [86 empty] | Conduit without Fittings | ADSK_Гофрировання труба_ПВХ_Легкая |  | ADSK_Гофрировання труба_ПВХ_Легкая | [27 empty] | ADSK_Гофрировання труба_ПВХ_Легкая | [165 empty] | 0 | 2c0RvjQdDC8xveZWApXv54 | [98 empty] | 1.4 | v2021 | [532 empty] | 68х68мм, H=50мм | ПВХ | 68х68мм, H=50мм | 68х68мм, H=50мм |  |  |  |  | Короба | ИС.ЭС.1.2 | м | Трубы электромонтажные и аксессуары | Гофрировання труба ПВХ, легкая | [15 empty] | 3068 | 3100 |  | 32 | 3084 | 0 | 0 | 3084 | 3084 | Жилье_23_ЕОМ | None | Новая конструкция | [151 empty] | Гибкая труба | Неспецифицируемый | 3100 | 3068 | 32 | 32 | 32
2703814 | Неспецифицируемый | OST_ConduitFitting | Неспецифицируемый | Жилье_23_ЕОМ | TRUE |  |  | 2.5832e-05 |  |  |  | Неспецифицируемый | a22d7ca5-11bf-4a91-a1d5-3166e9a7d1a6-002941c6 | be11a0b2-75ad-4fb9-a64e-6a7ee88865a3 | Main Model |  | 9494 | ЭМ | [6 empty] | ADSK_Поворот_Простой | [22 empty] | OST_ConduitFitting | None | 483 | [87 empty] | Неспецифицируемый | [46 empty] | 0 | 2YBNob4RzAaQ7LCMRfZf1W | [86 empty] | ADSK_Поворот_Простой | Неспецифицируемый |  | Неспецифицируемый | [27 empty] | Неспецифицируемый | [115 empty] | 0 | Неспецифицируемый | [48 empty] | 0 | 2c0RvjQdDC8xveZWApXwpp | [35 empty] | 90 | [62 empty] | 1.1 | v2021 |  |  | None | [537 empty] | Короба | ИС.ЭС.1.2 | [28 empty] | None | Новая конструкция | [26 empty] | 0 |  |  | Conduits | 23.80.30.17.11 | [7 empty] | Неспецифицируемый | [48 empty] | FALSE | 3084 | Level : Жилье_23_ЕОМ | 3084 | [67 empty] | 0 | 1 | 10 | FALSE | 16 | 32 | 32 | 1 | 20.175 | 16 | 19.175
2703815 | Неспецифицируемый | OST_ConduitFitting |  | Жилье_23_ЕОМ | TRUE |  |  | 2.5832e-05 |  |  |  |  | a22d7ca5-11bf-4a91-a1d5-3166e9a7d1a6-002941c7 | be11a0b2-75ad-4fb9-a64e-6a7ee88865a3 | Main Model |  | 9494 | ЭМ | [6 empty] | ADSK_Поворот_Простой | [159 empty] | 0 | 2YBNob4RzAaQ7LCMRfZf1W | [233 empty] | 0 | Неспецифицируемый | [85 empty] | 90 | [66 empty] | None | [567 empty] | None | Новая конструкция | [87 empty] | FALSE | 3084 | Level : Жилье_23_ЕОМ | 3084 | [68 empty] | 1 | 10 | FALSE | 16 | 32 | 32 | 1 | 20.175 | 16 | 19.175
2703816 | ADSK_Гофрировання труба_ПВХ_Легкая | OST_Conduit | ADSK_Гофрировання труба_ПВХ_Легкая |  | TRUE |  |  |  |  | 1554.825 |  | ADSK_Гофрировання труба_ПВХ_Легкая | a22d7ca5-11bf-4a91-a1d5-3166e9a7d1a6-002941c8 | 8ff47825-067c-46b1-b1ac-e23d445cd47c | Main Model |  | 9494 | ЭМ | [6 empty] | Conduit without Fittings | [22 empty] | OST_Conduit | None | 111 | [87 empty] | ADSK_Гофрировання труба_ПВХ_Легкая | [46 empty] | 0 | 2YBNob4RzAaQ7LCMRfZf1k | [86 empty] | Conduit without Fittings | ADSK_Гофрировання труба_ПВХ_Легкая |  | ADSK_Гофрировання труба_ПВХ_Легкая | [27 empty] | ADSK_Гофрировання труба_ПВХ_Легкая | [165 empty] | 0 | 2c0RvjQdDC8xveZWApXv54 | [98 empty] | 1.4 | v2021 | [532 empty] | 68х68мм, H=50мм | ПВХ | 68х68мм, H=50мм | 68х68мм, H=50мм |  |  |  |  | Короба | ИС.ЭС.1.2 | м | Трубы электромонтажные и аксессуары | Гофрировання труба ПВХ, легкая | [15 empty] | 3104.175 | 4659 |  | 32 | 3104.175 | 0 | 0 | 4659 | 3104.175 | Жилье_23_ЕОМ | None | Новая конструкция | [151 empty] | Гибкая труба | Неспецифицируемый | 3104.175 | 4659 | 32 | 32 | 32
2703817 | Неспецифицируемый | OST_ConduitFitting | Неспецифицируемый | Жилье_23_ЕОМ | TRUE |  |  | 2.5832e-05 |  |  |  | Неспецифицируемый | a22d7ca5-11bf-4a91-a1d5-3166e9a7d1a6-002941c9 | be11a0b2-75ad-4fb9-a64e-6a7ee88865a3 | Main Model |  | 9494 | ЭМ | [6 empty] | ADSK_Поворот_Простой | [22 empty] | OST_ConduitFitting | None | 483 | [87 empty] | Неспецифицируемый | [46 empty] | 0 | 2YBNob4RzAaQ7LCMRfZf1l | [86 empty] | ADSK_Поворот_Простой | Неспецифицируемый |  | Неспецифицируемый | [27 empty] | Неспецифицируемый | [115 empty] | 0 | Неспецифицируемый | [48 empty] | 0 | 2c0RvjQdDC8xveZWApXwpp | [35 empty] | 90 | [62 empty] | 1.1 | v2021 |  |  | None | [537 empty] | Короба | ИС.ЭС.1.2 | [28 empty] | None | Новая конструкция | [26 empty] | 0 |  |  | Conduits | 23.80.30.17.11 | [7 empty] | Неспецифицируемый | [48 empty] | FALSE | 3084 | Level : Жилье_23_ЕОМ | 3084 | [67 empty] | 0 | 1 | 10 | FALSE | 16 | 32 | 32 | 1 | 20.175 | 16 | 19.175
2703818 | Неспецифицируемый | OST_ConduitFitting |  | Жилье_23_ЕОМ | TRUE |  |  | 2.5832e-05 |  |  |  |  | a22d7ca5-11bf-4a91-a1d5-3166e9a7d1a6-002941ca | be11a0b2-75ad-4fb9-a64e-6a7ee88865a3 | Main Model |  | 9494 | ЭМ | [6 empty] | ADSK_Поворот_Простой | [159 empty] | 0 | 2YBNob4RzAaQ7LCMRfZf1l | [233 empty] | 0 | Неспецифицируемый | [85 empty] | 90 | [66 empty] | None | [567 empty] | None | Новая конструкция | [87 empty] | FALSE | 3084 | Level : Жилье_23_ЕОМ | 3084 | [68 empty] | 1 | 10 | FALSE | 16 | 32 | 32 | 1 | 20.175 | 16 | 19.175
2703819 | ADSK_Гофрировання труба_ПВХ_Легкая | OST_ConduitRun | ADSK_Гофрировання труба_ПВХ_Легкая |  | TRUE | [6 empty] | ADSK_Гофрировання труба_ПВХ_Легкая | a22d7ca5-11bf-4a91-a1d5-3166e9a7d1a6-002941cb | c6779e96-0bb8-4b9d-aa1a-bb4994261007 | Main Model |  | 9494 | ЭМ | [6 empty] | Conduit without Fittings | [22 empty] | OST_Conduit | None | 111 | [87 empty] | ADSK_Гофрировання труба_ПВХ_Легкая | [46 empty] | 0 | 2YBNob4RzAaQ7LCMRfZf1j | [86 empty] | Conduit without Fittings | ADSK_Гофрировання труба_ПВХ_Легкая |  | ADSK_Гофрировання труба_ПВХ_Легкая | [27 empty] | ADSK_Гофрировання труба_ПВХ_Легкая | [165 empty] | 0 | 2c0RvjQdDC8xveZWApXv54 | [98 empty] | 1.4 | v2021 | [532 empty] | 68х68мм, H=50мм | ПВХ | 68х68мм, H=50мм | 68х68мм, H=50мм |  |  |  |  | Короба | ИС.ЭС.1.2 | м | Трубы электромонтажные и аксессуары | Гофрировання труба ПВХ, легкая | [25 empty] | None | Новая конструкция | [151 empty] | Гибкая труба | Неспецифицируемый
2703820 | ADSK_Гофрировання труба_ПВХ_Легкая | OST_Conduit |  |  | TRUE |  |  |  |  | 1215.15 |  |  | a22d7ca5-11bf-4a91-a1d5-3166e9a7d1a6-002941cc | c6779e96-0bb8-4b9d-aa1a-bb4994261007 | Main Model |  | 9494 | ЭМ | [6 empty] | Conduit without Fittings | [159 empty] | 0 | 2YBNob4RzAaQ7LCMRfZf33 | [233 empty] | 0 | Гофрировання труба ПВХ, легкая, диаметром 32 мм | [710 empty] | 3068 | 3100 |  | 32 | 3084 | 0 | 0 |  |  | Жилье_23_ЕОМ | None | Новая конструкция | [155 empty] | 32 | 32 | 32
2703821 | ADSK_Гофрировання труба_ПВХ_Легкая | OST_Conduit |  |  | TRUE |  |  |  |  | 515.9 |  |  | a22d7ca5-11bf-4a91-a1d5-3166e9a7d1a6-002941cd | c6779e96-0bb8-4b9d-aa1a-bb4994261007 | Main Model |  | 9494 | ЭМ | [6 empty] | Conduit without Fittings | [159 empty] | 0 | 2YBNob4RzAaQ7LCMRfZf30 | [233 empty] | 0 | Гофрировання труба ПВХ, легкая, диаметром 32 мм | [710 empty] | 3068 | 3100 |  | 32 | 3084 | 0 | 0 |  |  | Жилье_23_ЕОМ | None | Новая конструкция | [155 empty] | 32 | 32 | 32
2703822 | ADSK_Гофрировання труба_ПВХ_Легкая | OST_Conduit |  |  | TRUE |  |  |  |  | 75.1332 |  |  | a22d7ca5-11bf-4a91-a1d5-3166e9a7d1a6-002941ce | c6779e96-0bb8-4b9d-aa1a-bb4994261007 | Main Model |  | 9494 | ЭМ | [6 empty] | Conduit without Fittings | [159 empty] | 0 | 2YBNob4RzAaQ7LCMRfZf3F | [233 empty] | 0 | Гофрировання труба ПВХ, легкая, диаметром 32 мм | [710 empty] | 3068 | 3100 |  | 32 | 3084 | 0 | 0 |  |  | Жилье_23_ЕОМ | None | Новая конструкция | [155 empty] | 32 | 32 | 32
2703823 | ADSK_Гофрировання труба_ПВХ_Легкая | OST_Conduit |  |  | TRUE |  |  |  |  | 1849.825 |  |  | a22d7ca5-11bf-4a91-a1d5-3166e9a7d1a6-002941cf | c6779e96-0bb8-4b9d-aa1a-bb4994261007 | Main Model |  | 9494 | ЭМ | [6 empty] | Conduit without Fittings | [159 empty] | 0 | 2YBNob4RzAaQ7LCMRfZf3C | [233 empty] | 0 | Гофрировання труба ПВХ, легкая, диаметром 32 мм | [710 empty] | 3104.175 | 4954 |  | 32 | 3104.175 | 0 | 0 |  |  | Жилье_23_ЕОМ | None | Новая конструкция | [155 empty] | 32 | 32 | 32
2703824 | ADSK_Гофрировання труба_ПВХ_Легкая | OST_Conduit |  |  | TRUE |  |  |  |  | 1849.825 |  |  | a22d7ca5-11bf-4a91-a1d5-3166e9a7d1a6-002941d0 | c6779e96-0bb8-4b9d-aa1a-bb4994261007 | Main Model |  | 9494 | ЭМ | [6 empty] | Conduit without Fittings | [159 empty] | 0 | 2YBNob4RzAaQ7LCMRfZf3D | [233 empty] | 0 | Гофрировання труба ПВХ, легкая, диаметром 32 мм | [710 empty] | 3104.175 | 4954 |  | 32 | 3104.175 | 0 | 0 |  |  | Жилье_23_ЕОМ | None | Новая конструкция | [155 empty] | 32 | 32 | 32
2703825 | ADSK_Гофрировання труба_ПВХ_Легкая | OST_Conduit |  |  | TRUE |  |  |  |  | 1849.825 |  |  | a22d7ca5-11bf-4a91-a1d5-3166e9a7d1a6-002941d1 | c6779e96-0bb8-4b9d-aa1a-bb4994261007 | Main Model |  | 9494 | ЭМ | [6 empty] | Conduit without Fittings | [159 empty] | 0 | 2YBNob4RzAaQ7LCMRfZf3B | [233 empty] | 0 | Гофрировання труба ПВХ, легкая, диаметром 32 мм | [710 empty] | 3104.175 | 4954 |  | 32 | 3104.175 | 0 | 0 |  |  | Жилье_23_ЕОМ | None | Новая конструкция | [155 empty] | 32 | 32 | 32
2703826 | ADSK_Гофрировання труба_ПВХ_Легкая | OST_Conduit |  |  | TRUE |  |  |  |  | 5081.6134 |  |  | a22d7ca5-11bf-4a91-a1d5-3166e9a7d1a6-002941d2 | c6779e96-0bb8-4b9d-aa1a-bb4994261007 | Main Model |  | 9494 | ЭМ | [6 empty] | Conduit without Fittings | [159 empty] | 0 | 2YBNob4RzAaQ7LCMRfZf38 | [945 empty] | 3068 | 3100 |  | 32 | 3084 | 0 | 0 |  |  | Жилье_23_ЕОМ | None | Новая конструкция | [155 empty] | 32 | 32 | 32
2703827 | ADSK_Гофрировання труба_ПВХ_Легкая | OST_Conduit |  |  | TRUE |  |  |  |  | 301.65 |  |  | a22d7ca5-11bf-4a91-a1d5-3166e9a7d1a6-002941d3 | c6779e96-0bb8-4b9d-aa1a-bb4994261007 | Main Model |  | 9494 | ЭМ | [6 empty] | Conduit without Fittings | [159 empty] | 0 | 2YBNob4RzAaQ7LCMRfZf39 | [945 empty] | 3068 | 3100 |  | 32 | 3084 | 0 | 0 |  |  | Жилье_23_ЕОМ | None | Новая конструкция | [155 empty] | 32 | 32 | 32
2703828 | ADSK_Гофрировання труба_ПВХ_Легкая | OST_Conduit |  |  | TRUE |  |  |  |  | 3922.1073 |  |  | a22d7ca5-11bf-4a91-a1d5-3166e9a7d1a6-002941d4 | c6779e96-0bb8-4b9d-aa1a-bb4994261007 | Main Model |  | 9494 | ЭМ | [6 empty] | Conduit without Fittings | [159 empty] | 0 | 2YBNob4RzAaQ7LCMRfZf3K | [945 empty] | 3068 | 3100 |  | 32 | 3084 | 0 | 0 |  |  | Жилье_23_ЕОМ | None | Новая конструкция | [155 empty] | 32 | 32 | 32
2703829 | ADSK_Гофрировання труба_ПВХ_Легкая | OST_Conduit |  |  | TRUE |  |  |  |  | 311.6322 |  |  | a22d7ca5-11bf-4a91-a1d5-3166e9a7d1a6-002941d5 | c6779e96-0bb8-4b9d-aa1a-bb4994261007 | Main Model |  | 9494 | ЭМ | [6 empty] | Conduit without Fittings | [159 empty] | 0 | 2YBNob4RzAaQ7LCMRfZf3L | [945 empty] | 3068 | 3100 |  | 32 | 3084 | 0 | 0 |  |  | Жилье_23_ЕОМ | None | Новая конструкция | [155 empty] | 32 | 32 | 32
2703830 | ADSK_Гофрировання труба_ПВХ_Легкая | OST_Conduit |  |  | TRUE |  |  |  |  | 259.65 |  |  | a22d7ca5-11bf-4a91-a1d5-3166e9a7d1a6-002941d6 | c6779e96-0bb8-4b9d-aa1a-bb4994261007 | Main Model |  | 9494 | ЭМ | [6 empty] | Conduit without Fittings | [159 empty] | 0 | 2YBNob4RzAaQ7LCMRfZf3G | [945 empty] | 3068 | 3100 |  | 32 | 3084 | 0 | 0 |  |  | Жилье_23_ЕОМ | None | Новая конструкция | [155 empty] | 32 | 32 | 32
2703831 | ADSK_Гофрировання труба_ПВХ_Легкая | OST_Conduit |  |  | TRUE |  |  |  |  | 1539.825 |  |  | a22d7ca5-11bf-4a91-a1d5-3166e9a7d1a6-002941d7 | c6779e96-0bb8-4b9d-aa1a-bb4994261007 | Main Model |  | 9494 | ЭМ | [6 empty] | Conduit without Fittings | [159 empty] | 0 | 2YBNob4RzAaQ7LCMRfZf3V | [945 empty] | 3104.175 | 4644 |  | 32 | 3104.175 | 0 | 0 |  |  | Жилье_23_ЕОМ | None | Новая конструкция | [155 empty] | 32 | 32 | 32
2703832 | ADSK_Гофрировання труба_ПВХ_Легкая | OST_Conduit |  |  | TRUE |  |  |  |  | 1539.825 |  |  | a22d7ca5-11bf-4a91-a1d5-3166e9a7d1a6-002941d8 | c6779e96-0bb8-4b9d-aa1a-bb4994261007 | Main Model |  | 9494 | ЭМ | [6 empty] | Conduit without Fittings | [159 empty] | 0 | 2YBNob4RzAaQ7LCMRfZf3Q | [945 empty] | 3104.175 | 4644 |  | 32 | 3104.175 | 0 | 0 |  |  | Жилье_23_ЕОМ | None | Новая конструкция | [155 empty] | 32 | 32 | 32
2703833 | ADSK_Гофрировання труба_ПВХ_Легкая | OST_Conduit |  |  | TRUE |  |  |  |  | 1539.825 |  |  | a22d7ca5-11bf-4a91-a1d5-3166e9a7d1a6-002941d9 | c6779e96-0bb8-4b9d-aa1a-bb4994261007 | Main Model |  | 9494 | ЭМ | [6 empty] | Conduit without Fittings | [159 empty] | 0 | 2YBNob4RzAaQ7LCMRfZf3R | [945 empty] | 3104.175 | 4644 |  | 32 | 3104.175 | 0 | 0 |  |  | Жилье_23_ЕОМ | None | Новая конструкция | [155 empty] | 32 | 32 | 32
2703834 | ADSK_Гофрировання труба_ПВХ_Легкая | OST_Conduit |  |  | TRUE |  |  |  |  | 372.4 |  |  | a22d7ca5-11bf-4a91-a1d5-3166e9a7d1a6-002941da | c6779e96-0bb8-4b9d-aa1a-bb4994261007 | Main Model |  | 9494 | ЭМ | [6 empty] | Conduit without Fittings | [159 empty] | 0 | 2YBNob4RzAaQ7LCMRfZf3O | [945 empty] | 3068 | 3100 |  | 32 | 3084 | 0 | 0 |  |  | Жилье_23_ЕОМ | None | Новая конструкция | [155 empty] | 32 | 32 | 32
2703835 | ADSK_Гофрировання труба_ПВХ_Легкая | OST_Conduit |  |  | TRUE |  |  |  |  | 1833.8251 |  |  | a22d7ca5-11bf-4a91-a1d5-3166e9a7d1a6-002941db | c6779e96-0bb8-4b9d-aa1a-bb4994261007 | Main Model |  | 9494 | ЭМ | [6 empty] | Conduit without Fittings | [159 empty] | 0 | 2YBNob4RzAaQ7LCMRfZf0b | [233 empty] | 0 | Гофрировання труба ПВХ, легкая, диаметром 32 мм | [710 empty] | 3120.1749 | 4954.0002 |  | 32 | 3120.175 | 0 | 0 |  |  | Жилье_23_ЕОМ | None | Новая конструкция | [155 empty] | 32 | 32 | 32
2703836 | ADSK_Гофрировання труба_ПВХ_Легкая | OST_Conduit |  |  | TRUE |  |  |  |  | 1949.6489 |  |  | a22d7ca5-11bf-4a91-a1d5-3166e9a7d1a6-002941dc | c6779e96-0bb8-4b9d-aa1a-bb4994261007 | Main Model |  | 9494 | ЭМ | [6 empty] | Conduit without Fittings | [159 empty] | 0 | 2YBNob4RzAaQ7LCMRfZf0Y | [945 empty] | 3084 | 3116 |  | 32 | 3100 | 0 | 0 |  |  | Жилье_23_ЕОМ | None | Новая конструкция | [155 empty] | 32 | 32 | 32
2703837 | ADSK_Гофрировання труба_ПВХ_Легкая | OST_Conduit |  |  | TRUE |  |  |  |  | 1849.825 |  |  | a22d7ca5-11bf-4a91-a1d5-3166e9a7d1a6-002941dd | c6779e96-0bb8-4b9d-aa1a-bb4994261007 | Main Model |  | 9494 | ЭМ | [6 empty] | Conduit without Fittings | [159 empty] | 0 | 2YBNob4RzAaQ7LCMRfZf0r | [233 empty] | 0 | Гофрировання труба ПВХ, легкая, диаметром 32 мм | [710 empty] | 3104.175 | 4954 |  | 32 | 3104.175 | 0 | 0 |  |  | Жилье_23_ЕОМ | None | Новая конструкция | [155 empty] | 32 | 32 | 32
2703838 | ADSK_Гофрировання труба_ПВХ_Легкая | OST_Conduit |  |  | TRUE |  |  |  |  | 1833.825 |  |  | a22d7ca5-11bf-4a91-a1d5-3166e9a7d1a6-002941de | c6779e96-0bb8-4b9d-aa1a-bb4994261007 | Main Model |  | 9494 | ЭМ | [6 empty] | Conduit without Fittings | [159 empty] | 0 | 2YBNob4RzAaQ7LCMRfZf0o | [233 empty] | 0 | Гофрировання труба ПВХ, легкая, диаметром 32 мм | [710 empty] | 3120.175 | 4954 |  | 32 | 3120.175 | 0 | 0 |  |  | Жилье_23_ЕОМ | None | Новая конструкция | [155 empty] | 32 | 32 | 32
2703839 | ADSK_Гофрировання труба_ПВХ_Легкая | OST_Conduit |  |  | TRUE |  |  |  |  | 1849.825 |  |  | a22d7ca5-11bf-4a91-a1d5-3166e9a7d1a6-002941df | c6779e96-0bb8-4b9d-aa1a-bb4994261007 | Main Model |  | 9494 | ЭМ | [6 empty] | Conduit without Fittings | [159 empty] | 0 | 2YBNob4RzAaQ7LCMRfZf0p | [233 empty] | 0 | Гофрировання труба ПВХ, легкая, диаметром 32 мм | [710 empty] | 3104.175 | 4954 |  | 32 | 3104.175 | 0 | 0 |  |  | Жилье_23_ЕОМ | None | Новая конструкция | [155 empty] | 32 | 32 | 32
2703840 | ADSK_Гофрировання труба_ПВХ_Легкая | OST_Conduit |  |  | TRUE |  |  |  |  | 239.475 |  |  | a22d7ca5-11bf-4a91-a1d5-3166e9a7d1a6-002941e0 | c6779e96-0bb8-4b9d-aa1a-bb4994261007 | Main Model |  | 9494 | ЭМ | [6 empty] | Conduit without Fittings | [159 empty] | 0 | 2YBNob4RzAaQ7LCMRfZf0m | [945 empty] | 3068 | 3100 |  | 32 | 3084 | 0 | 0 |  |  | Жилье_23_ЕОМ | None | Новая конструкция | [155 empty] | 32 | 32 | 32
2703841 | ADSK_Гофрировання труба_ПВХ_Легкая | OST_Conduit |  |  | TRUE |  |  |  |  | 1479.65 |  |  | a22d7ca5-11bf-4a91-a1d5-3166e9a7d1a6-002941e1 | c6779e96-0bb8-4b9d-aa1a-bb4994261007 | Main Model |  | 9494 | ЭМ | [6 empty] | Conduit without Fittings | [159 empty] | 0 | 2YBNob4RzAaQ7LCMRfZf0n | [945 empty] | 3084 | 3116 |  | 32 | 3100 | 0 | 0 |  |  | Жилье_23_ЕОМ | None | Новая конструкция | [155 empty] | 32 | 32 | 32
2703842 | ADSK_Гофрировання труба_ПВХ_Легкая | OST_Conduit |  |  | TRUE |  |  |  |  | 239.475 |  |  | a22d7ca5-11bf-4a91-a1d5-3166e9a7d1a6-002941e2 | c6779e96-0bb8-4b9d-aa1a-bb4994261007 | Main Model |  | 9494 | ЭМ | [6 empty] | Conduit without Fittings | [159 empty] | 0 | 2YBNob4RzAaQ7LCMRfZf0_ | [945 empty] | 3068 | 3100 |  | 32 | 3084 | 0 | 0 |  |  | Жилье_23_ЕОМ | None | Новая конструкция | [155 empty] | 32 | 32 | 32
2703843 | ADSK_Гофрировання труба_ПВХ_Легкая | OST_Conduit |  |  | TRUE |  |  |  |  | 1833.825 |  |  | a22d7ca5-11bf-4a91-a1d5-3166e9a7d1a6-002941e3 | c6779e96-0bb8-4b9d-aa1a-bb4994261007 | Main Model |  | 9494 | ЭМ | [6 empty] | Conduit without Fittings | [159 empty] | 0 | 2YBNob4RzAaQ7LCMRfZf0$ | [233 empty] | 0 | Гофрировання труба ПВХ, легкая, диаметром 32 мм | [710 empty] | 3120.1749 | 4954.0001 |  | 32 | 3120.175 | 0 | 0 |  |  | Жилье_23_ЕОМ | None | Новая конструкция | [155 empty] | 32 | 32 | 32
2703844 | ADSK_Гофрировання труба_ПВХ_Легкая | OST_Conduit |  |  | TRUE |  |  |  |  | 1390.6704 |  |  | a22d7ca5-11bf-4a91-a1d5-3166e9a7d1a6-002941e4 | c6779e96-0bb8-4b9d-aa1a-bb4994261007 | Main Model |  | 9494 | ЭМ | [6 empty] | Conduit without Fittings | [159 empty] | 0 | 2YBNob4RzAaQ7LCMRfZf0y | [945 empty] | 3084 | 3116 |  | 32 | 3100 | 0 | 0 |  |  | Жилье_23_ЕОМ | None | Новая конструкция | [155 empty] | 32 | 32 | 32
2703845 | ADSK_Гофрировання труба_ПВХ_Легкая | OST_Conduit |  |  | TRUE |  |  |  |  | 2509.65 |  |  | a22d7ca5-11bf-4a91-a1d5-3166e9a7d1a6-002941e5 | c6779e96-0bb8-4b9d-aa1a-bb4994261007 | Main Model |  | 9494 | ЭМ | [6 empty] | Conduit without Fittings | [159 empty] | 0 | 2YBNob4RzAaQ7LCMRfZf03 | [945 empty] | 3068 | 3100 |  | 32 | 3084 | 0 | 0 |  |  | Жилье_23_ЕОМ | None | Новая конструкция | [155 empty] | 32 | 32 | 32
2703846 | ADSK_Гофрировання труба_ПВХ_Легкая | OST_Conduit |  |  | TRUE |  |  |  |  | 535.475 |  |  | a22d7ca5-11bf-4a91-a1d5-3166e9a7d1a6-002941e6 | c6779e96-0bb8-4b9d-aa1a-bb4994261007 | Main Model |  | 9494 | ЭМ | [6 empty] | Conduit without Fittings | [159 empty] | 0 | 2YBNob4RzAaQ7LCMRfZf0E | [945 empty] | 3068 | 3100 |  | 32 | 3084 | 0 | 0 |  |  | Жилье_23_ЕОМ | None | Новая конструкция | [155 empty] | 32 | 32 | 32
2703847 | ADSK_Гофрировання труба_ПВХ_Легкая | OST_Conduit |  |  | TRUE |  |  |  |  | 1524.825 |  |  | a22d7ca5-11bf-4a91-a1d5-3166e9a7d1a6-002941e7 | c6779e96-0bb8-4b9d-aa1a-bb4994261007 | Main Model |  | 9494 | ЭМ | [6 empty] | Conduit without Fittings | [159 empty] | 0 | 2YBNob4RzAaQ7LCMRfZf0D | [945 empty] | 3104.175 | 4629 |  | 32 | 3104.175 | 0 | 0 |  |  | Жилье_23_ЕОМ | None | Новая конструкция | [155 empty] | 32 | 32 | 32
2703848 | ADSK_Гофрировання труба_ПВХ_Легкая | OST_Conduit |  |  | TRUE |  |  |  |  | 4886.9064 |  |  | a22d7ca5-11bf-4a91-a1d5-3166e9a7d1a6-002941e8 | c6779e96-0bb8-4b9d-aa1a-bb4994261007 | Main Model |  | 9494 | ЭМ | [6 empty] | Conduit without Fittings | [159 empty] | 0 | 2YBNob4RzAaQ7LCMRfZf08 | [945 empty] | 3084 | 3116 |  | 32 | 3100 | 0 | 0 |  |  | Жилье_23_ЕОМ | None | Новая конструкция | [155 empty] | 32 | 32 | 32
2703849 | ADSK_Гофрировання труба_ПВХ_Легкая | OST_Conduit |  |  | TRUE |  |  |  |  | 273.65 |  |  | a22d7ca5-11bf-4a91-a1d5-3166e9a7d1a6-002941e9 | c6779e96-0bb8-4b9d-aa1a-bb4994261007 | Main Model |  | 9494 | ЭМ | [6 empty] | Conduit without Fittings | [159 empty] | 0 | 2YBNob4RzAaQ7LCMRfZf0K | [945 empty] | 3084 | 3116 |  | 32 | 3100 | 0 | 0 |  |  | Жилье_23_ЕОМ | None | Новая конструкция | [155 empty] | 32 | 32 | 32
2703850 | ADSK_Гофрировання труба_ПВХ_Легкая | OST_Conduit |  |  | TRUE |  |  |  |  | 1523.825 |  |  | a22d7ca5-11bf-4a91-a1d5-3166e9a7d1a6-002941ea | c6779e96-0bb8-4b9d-aa1a-bb4994261007 | Main Model |  | 9494 | ЭМ | [6 empty] | Conduit without Fittings | [159 empty] | 0 | 2YBNob4RzAaQ7LCMRfZf0J | [945 empty] | 3120.175 | 4644 |  | 32 | 3120.175 | 0 | 0 |  |  | Жилье_23_ЕОМ | None | Новая конструкция | [155 empty] | 32 | 32 | 32
2703851 | ADSK_Гофрировання труба_ПВХ_Легкая | OST_Conduit |  |  | TRUE |  |  |  |  | 7309.6571 |  |  | a22d7ca5-11bf-4a91-a1d5-3166e9a7d1a6-002941eb | c6779e96-0bb8-4b9d-aa1a-bb4994261007 | Main Model |  | 9494 | ЭМ | [6 empty] | Conduit without Fittings | [159 empty] | 0 | 2YBNob4RzAaQ7LCMRfZf0U | [945 empty] | 3084 | 3116 |  | 32 | 3100 | 0 | 0 |  |  | Жилье_23_ЕОМ | None | Новая конструкция | [155 empty] | 32 | 32 | 32
2703852 | ADSK_Гофрировання труба_ПВХ_Легкая | OST_Conduit |  |  | TRUE |  |  |  |  | 156.1306 |  |  | a22d7ca5-11bf-4a91-a1d5-3166e9a7d1a6-002941ec | c6779e96-0bb8-4b9d-aa1a-bb4994261007 | Main Model |  | 9494 | ЭМ | [6 empty] | Conduit without Fittings | [159 empty] | 0 | 2YBNob4RzAaQ7LCMRfZf0V | [945 empty] | 3084 | 3116 |  | 32 | 3100 | 0 | 0 |  |  | Жилье_23_ЕОМ | None | Новая конструкция | [155 empty] | 32 | 32 | 32
2703853 | ADSK_Гофрировання труба_ПВХ_Легкая | OST_Conduit |  |  | TRUE |  |  |  |  | 1523.825 |  |  | a22d7ca5-11bf-4a91-a1d5-3166e9a7d1a6-002941ed | c6779e96-0bb8-4b9d-aa1a-bb4994261007 | Main Model |  | 9494 | ЭМ | [6 empty] | Conduit without Fittings | [159 empty] | 0 | 2YBNob4RzAaQ7LCMRfZf0S | [945 empty] | 3120.175 | 4644 |  | 32 | 3120.175 | 0 | 0 |  |  | Жилье_23_ЕОМ | None | Новая конструкция | [155 empty] | 32 | 32 | 32
2703854 | ADSK_Гофрировання труба_ПВХ_Легкая | OST_Conduit |  |  | TRUE |  |  |  |  | 2954.65 |  |  | a22d7ca5-11bf-4a91-a1d5-3166e9a7d1a6-002941ee | be11a0b2-75ad-4fb9-a64e-6a7ee88865a3 | Main Model |  | 9494 | ЭМ | [6 empty] | Conduit without Fittings | [159 empty] | 0 | 2YBNob4RzAaQ7LCMRfZf1a | [945 empty] | 3068 | 3100 |  | 32 | 3084 | 0 | 0 |  |  | Жилье_23_ЕОМ | None | Новая конструкция | [155 empty] | 32 | 32 | 32
2703855 | ADSK_Гофрировання труба_ПВХ_Легкая | OST_Conduit |  |  | TRUE |  |  |  |  | 537.65 |  |  | a22d7ca5-11bf-4a91-a1d5-3166e9a7d1a6-002941ef | be11a0b2-75ad-4fb9-a64e-6a7ee88865a3 | Main Model |  | 9494 | ЭМ | [6 empty] | Conduit without Fittings | [159 empty] | 0 | 2YBNob4RzAaQ7LCMRfZf1Z | [945 empty] | 3068 | 3100 |  | 32 | 3084 | 0 | 0 |  |  | Жилье_23_ЕОМ | None | Новая конструкция | [155 empty] | 32 | 32 | 32
2703856 | ADSK_Гофрировання труба_ПВХ_Легкая | OST_Conduit |  |  | TRUE |  |  |  |  | 1554.825 |  |  | a22d7ca5-11bf-4a91-a1d5-3166e9a7d1a6-002941f0 | be11a0b2-75ad-4fb9-a64e-6a7ee88865a3 | Main Model |  | 9494 | ЭМ | [6 empty] | Conduit without Fittings | [159 empty] | 0 | 2YBNob4RzAaQ7LCMRfZf1k | [945 empty] | 3104.175 | 4659 |  | 32 | 3104.175 | 0 | 0 |  |  | Жилье_23_ЕОМ | None | Новая конструкция | [155 empty] | 32 | 32 | 32
2703866 | ADSK_Гофрировання труба_ПВХ_Легкая | OST_Conduit | ADSK_Гофрировання труба_ПВХ_Легкая |  | TRUE |  |  |  |  | 1210.15 |  | ADSK_Гофрировання труба_ПВХ_Легкая | a22d7ca5-11bf-4a91-a1d5-3166e9a7d1a6-002941fa | 8ff47825-067c-46b1-b1ac-e23d445cd47c | Main Model |  | 9494 | ЭМ | [6 empty] | Conduit without Fittings | [22 empty] | OST_Conduit | None | 111 | [87 empty] | ADSK_Гофрировання труба_ПВХ_Легкая | [46 empty] | 0 | 2YBNob4RzAaQ7LCMRfZf1S | [86 empty] | Conduit without Fittings | ADSK_Гофрировання труба_ПВХ_Легкая |  | ADSK_Гофрировання труба_ПВХ_Легкая | [27 empty] | ADSK_Гофрировання труба_ПВХ_Легкая | [115 empty] | 0 | Гофрировання труба ПВХ, легкая, диаметром 32 мм | [48 empty] | 0 | 2c0RvjQdDC8xveZWApXv54 | [98 empty] | 1.4 | v2021 | [532 empty] | 68х68мм, H=50мм | ПВХ | 68х68мм, H=50мм | 68х68мм, H=50мм |  |  |  |  | Короба | ИС.ЭС.1.2 | м | Трубы электромонтажные и аксессуары | Гофрировання труба ПВХ, легкая | [15 empty] | 3068 | 3100 |  | 32 | 3084 | 0 | 0 | 3084 | 3084 | Жилье_24_ЕОМ | None | Новая конструкция | [151 empty] | Гибкая труба | Неспецифицируемый | 3100 | 3068 | 32 | 32 | 32
2703867 | ADSK_Гофрировання труба_ПВХ_Легкая | OST_Conduit | ADSK_Гофрировання труба_ПВХ_Легкая |  | TRUE |  |  |  |  | 515.9 |  | ADSK_Гофрировання труба_ПВХ_Легкая | a22d7ca5-11bf-4a91-a1d5-3166e9a7d1a6-002941fb | 8ff47825-067c-46b1-b1ac-e23d445cd47c | Main Model |  | 9494 | ЭМ | [6 empty] | Conduit without Fittings | [22 empty] | OST_Conduit | None | 111 | [87 empty] | ADSK_Гофрировання труба_ПВХ_Легкая | [46 empty] | 0 | 2YBNob4RzAaQ7LCMRfZf1T | [86 empty] | Conduit without Fittings | ADSK_Гофрировання труба_ПВХ_Легкая |  | ADSK_Гофрировання труба_ПВХ_Легкая | [27 empty] | ADSK_Гофрировання труба_ПВХ_Легкая | [115 empty] | 0 | Гофрировання труба ПВХ, легкая, диаметром 32 мм | [48 empty] | 0 | 2c0RvjQdDC8xveZWApXv54 | [98 empty] | 1.4 | v2021 | [532 empty] | 68х68мм, H=50мм | ПВХ | 68х68мм, H=50мм | 68х68мм, H=50мм |  |  |  |  | Короба | ИС.ЭС.1.2 | м | Трубы электромонтажные и аксессуары | Гофрировання труба ПВХ, легкая | [15 empty] | 3068 | 3100 |  | 32 | 3084 | 0 | 0 | 3084 | 3084 | Жилье_24_ЕОМ | None | Новая конструкция | [151 empty] | Гибкая труба | Неспецифицируемый | 3100 | 3068 | 32 | 32 | 32
2703868 | Неспецифицируемый | OST_ConduitFitting | Неспецифицируемый | Жилье_24_ЕОМ | TRUE |  |  | 2.5832e-05 |  |  |  | Неспецифицируемый | a22d7ca5-11bf-4a91-a1d5-3166e9a7d1a6-002941fc | c6779e96-0bb8-4b9d-aa1a-bb4994261007 | Main Model |  | 9494 | ЭМ | [6 empty] | ADSK_Поворот_Простой | [22 empty] | OST_ConduitFitting | None | 483 | [87 empty] | Неспецифицируемый | [46 empty] | 0 | 2YBNob4RzAaQ7LCMRfZf1Q | [86 empty] | ADSK_Поворот_Простой | Неспецифицируемый |  | Неспецифицируемый | [27 empty] | Неспецифицируемый | [115 empty] | 0 | Неспецифицируемый | [48 empty] | 0 | 2c0RvjQdDC8xveZWApXwpp | [35 empty] | 90 | [62 empty] | 1.1 | v2021 |  |  | None | [537 empty] | Короба | ИС.ЭС.1.2 | [28 empty] | None | Новая конструкция | [26 empty] | 0 |  |  | Conduits | 23.80.30.17.11 | [7 empty] | Неспецифицируемый | [48 empty] | FALSE | 3084 | Level : Жилье_24_ЕОМ | 3084 | [67 empty] | 0 | 1 | 10 | FALSE | 16 | 32 | 32 | 1 | 20.175 | 16 | 19.175
2703869 | Неспецифицируемый | OST_ConduitFitting |  | Жилье_24_ЕОМ | TRUE |  |  | 2.5832e-05 |  |  |  |  | a22d7ca5-11bf-4a91-a1d5-3166e9a7d1a6-002941fd | c6779e96-0bb8-4b9d-aa1a-bb4994261007 | Main Model |  | 9494 | ЭМ | [6 empty] | ADSK_Поворот_Простой | [159 empty] | 0 | 2YBNob4RzAaQ7LCMRfZf1Q | [233 empty] | 0 | Неспецифицируемый | [85 empty] | 90 | [66 empty] | None | [567 empty] | None | Новая конструкция | [87 empty] | FALSE | 3084 | Level : Жилье_24_ЕОМ | 3084 | [68 empty] | 1 | 10 | FALSE | 16 | 32 | 32 | 1 | 20.175 | 16 | 19.175
2703870 | ADSK_Гофрировання труба_ПВХ_Легкая | OST_Conduit | ADSK_Гофрировання труба_ПВХ_Легкая |  | TRUE |  |  |  |  | 80.1332 |  | ADSK_Гофрировання труба_ПВХ_Легкая | a22d7ca5-11bf-4a91-a1d5-3166e9a7d1a6-002941fe | 8ff47825-067c-46b1-b1ac-e23d445cd47c | Main Model |  | 9494 | ЭМ | [6 empty] | Conduit without Fittings | [22 empty] | OST_Conduit | None | 111 | [87 empty] | ADSK_Гофрировання труба_ПВХ_Легкая | [46 empty] | 0 | 2YBNob4RzAaQ7LCMRfZf1O | [86 empty] | Conduit without Fittings | ADSK_Гофрировання труба_ПВХ_Легкая |  | ADSK_Гофрировання труба_ПВХ_Легкая | [27 empty] | ADSK_Гофрировання труба_ПВХ_Легкая | [115 empty] | 0 | Гофрировання труба ПВХ, легкая, диаметром 32 мм | [48 empty] | 0 | 2c0RvjQdDC8xveZWApXv54 | [98 empty] | 1.4 | v2021 | [532 empty] | 68х68мм, H=50мм | ПВХ | 68х68мм, H=50мм | 68х68мм, H=50мм |  |  |  |  | Короба | ИС.ЭС.1.2 | м | Трубы электромонтажные и аксессуары | Гофрировання труба ПВХ, легкая | [15 empty] | 3068 | 3100 |  | 32 | 3084 | 0 | 0 | 3084 | 3084 | Жилье_24_ЕОМ | None | Новая конструкция | [151 empty] | Гибкая труба | Неспецифицируемый | 3100 | 3068 | 32 | 32 | 32
2703871 | ADSK_Гофрировання труба_ПВХ_Легкая | OST_Conduit | ADSK_Гофрировання труба_ПВХ_Легкая |  | TRUE |  |  |  |  | 1849.825 |  | ADSK_Гофрировання труба_ПВХ_Легкая | a22d7ca5-11bf-4a91-a1d5-3166e9a7d1a6-002941ff | 8ff47825-067c-46b1-b1ac-e23d445cd47c | Main Model |  | 9494 | ЭМ | [6 empty] | Conduit without Fittings | [22 empty] | OST_Conduit | None | 111 | [87 empty] | ADSK_Гофрировання труба_ПВХ_Легкая | [46 empty] | 0 | 2YBNob4RzAaQ7LCMRfZf1P | [86 empty] | Conduit without Fittings | ADSK_Гофрировання труба_ПВХ_Легкая |  | ADSK_Гофрировання труба_ПВХ_Легкая | [27 empty] | ADSK_Гофрировання труба_ПВХ_Легкая | [115 empty] | 0 | Гофрировання труба ПВХ, легкая, диаметром 32 мм | [48 empty] | 0 | 2c0RvjQdDC8xveZWApXv54 | [98 empty] | 1.4 | v2021 | [532 empty] | 68х68мм, H=50мм | ПВХ | 68х68мм, H=50мм | 68х68мм, H=50мм |  |  |  |  | Короба | ИС.ЭС.1.2 | м | Трубы электромонтажные и аксессуары | Гофрировання труба ПВХ, легкая | [15 empty] | 3104.175 | 4954 |  | 32 | 3104.175 | 0 | 0 | 4954 | 3104.175 | Жилье_24_ЕОМ | None | Новая конструкция | [151 empty] | Гибкая труба | Неспецифицируемый | 3104.175 | 4954 | 32 | 32 | 32
2703872 | ADSK_Гофрировання труба_ПВХ_Легкая | OST_Conduit | ADSK_Гофрировання труба_ПВХ_Легкая |  | TRUE |  |  |  |  | 1849.825 |  | ADSK_Гофрировання труба_ПВХ_Легкая | a22d7ca5-11bf-4a91-a1d5-3166e9a7d1a6-00294200 | 8ff47825-067c-46b1-b1ac-e23d445cd47c | Main Model |  | 9494 | ЭМ | [6 empty] | Conduit without Fittings | [22 empty] | OST_Conduit | None | 111 | [87 empty] | ADSK_Гофрировання труба_ПВХ_Легкая | [46 empty] | 0 | 2YBNob4RzAaQ7LCMRfZfEc | [86 empty] | Conduit without Fittings | ADSK_Гофрировання труба_ПВХ_Легкая |  | ADSK_Гофрировання труба_ПВХ_Легкая | [27 empty] | ADSK_Гофрировання труба_ПВХ_Легкая | [115 empty] | 0 | Гофрировання труба ПВХ, легкая, диаметром 32 мм | [48 empty] | 0 | 2c0RvjQdDC8xveZWApXv54 | [98 empty] | 1.4 | v2021 | [532 empty] | 68х68мм, H=50мм | ПВХ | 68х68мм, H=50мм | 68х68мм, H=50мм |  |  |  |  | Короба | ИС.ЭС.1.2 | м | Трубы электромонтажные и аксессуары | Гофрировання труба ПВХ, легкая | [15 empty] | 3104.175 | 4954 |  | 32 | 3104.175 | 0 | 0 | 4954 | 3104.175 | Жилье_24_ЕОМ | None | Новая конструкция | [151 empty] | Гибкая труба | Неспецифицируемый | 3104.175 | 4954 | 32 | 32 | 32
2703873 | ADSK_Гофрировання труба_ПВХ_Легкая | OST_ConduitRun | ADSK_Гофрировання труба_ПВХ_Легкая |  | TRUE | [6 empty] | ADSK_Гофрировання труба_ПВХ_Легкая | a22d7ca5-11bf-4a91-a1d5-3166e9a7d1a6-00294201 | c6779e96-0bb8-4b9d-aa1a-bb4994261007 | Main Model |  | 9494 | ЭМ | [6 empty] | Conduit without Fittings | [22 empty] | OST_Conduit | None | 111 | [87 empty] | ADSK_Гофрировання труба_ПВХ_Легкая | [46 empty] | 0 | 2YBNob4RzAaQ7LCMRfZfEd | [86 empty] | Conduit without Fittings | ADSK_Гофрировання труба_ПВХ_Легкая |  | ADSK_Гофрировання труба_ПВХ_Легкая | [27 empty] | ADSK_Гофрировання труба_ПВХ_Легкая | [165 empty] | 0 | 2c0RvjQdDC8xveZWApXv54 | [98 empty] | 1.4 | v2021 | [532 empty] | 68х68мм, H=50мм | ПВХ | 68х68мм, H=50мм | 68х68мм, H=50мм |  |  |  |  | Короба | ИС.ЭС.1.2 | м | Трубы электромонтажные и аксессуары | Гофрировання труба ПВХ, легкая | [25 empty] | None | Новая конструкция | [151 empty] | Гибкая труба | Неспецифицируемый
2703874 | ADSK_Гофрировання труба_ПВХ_Легкая | OST_Conduit | ADSK_Гофрировання труба_ПВХ_Легкая |  | TRUE |  |  |  |  | 1849.825 |  | ADSK_Гофрировання труба_ПВХ_Легкая | a22d7ca5-11bf-4a91-a1d5-3166e9a7d1a6-00294202 | 8ff47825-067c-46b1-b1ac-e23d445cd47c | Main Model |  | 9494 | ЭМ | [6 empty] | Conduit without Fittings | [22 empty] | OST_Conduit | None | 111 | [87 empty] | ADSK_Гофрировання труба_ПВХ_Легкая | [46 empty] | 0 | 2YBNob4RzAaQ7LCMRfZfEa | [86 empty] | Conduit without Fittings | ADSK_Гофрировання труба_ПВХ_Легкая |  | ADSK_Гофрировання труба_ПВХ_Легкая | [27 empty] | ADSK_Гофрировання труба_ПВХ_Легкая | [115 empty] | 0 | Гофрировання труба ПВХ, легкая, диаметром 32 мм | [48 empty] | 0 | 2c0RvjQdDC8xveZWApXv54 | [98 empty] | 1.4 | v2021 | [532 empty] | 68х68мм, H=50мм | ПВХ | 68х68мм, H=50мм | 68х68мм, H=50мм |  |  |  |  | Короба | ИС.ЭС.1.2 | м | Трубы электромонтажные и аксессуары | Гофрировання труба ПВХ, легкая | [15 empty] | 3104.175 | 4954 |  | 32 | 3104.175 | 0 | 0 | 4954 | 3104.175 | Жилье_24_ЕОМ | None | Новая конструкция | [151 empty] | Гибкая труба | Неспецифицируемый | 3104.175 | 4954 | 32 | 32 | 32
2703875 | ADSK_Гофрировання труба_ПВХ_Легкая | OST_Conduit | ADSK_Гофрировання труба_ПВХ_Легкая |  | TRUE |  |  |  |  | 5081.6134 |  | ADSK_Гофрировання труба_ПВХ_Легкая | a22d7ca5-11bf-4a91-a1d5-3166e9a7d1a6-00294203 | 8ff47825-067c-46b1-b1ac-e23d445cd47c | Main Model |  | 9494 | ЭМ | [6 empty] | Conduit without Fittings | [22 empty] | OST_Conduit | None | 111 | [87 empty] | ADSK_Гофрировання труба_ПВХ_Легкая | [46 empty] | 0 | 2YBNob4RzAaQ7LCMRfZfEb | [86 empty] | Conduit without Fittings | ADSK_Гофрировання труба_ПВХ_Легкая |  | ADSK_Гофрировання труба_ПВХ_Легкая | [27 empty] | ADSK_Гофрировання труба_ПВХ_Легкая | [165 empty] | 0 | 2c0RvjQdDC8xveZWApXv54 | [98 empty] | 1.4 | v2021 | [532 empty] | 68х68мм, H=50мм | ПВХ | 68х68мм, H=50мм | 68х68мм, H=50мм |  |  |  |  | Короба | ИС.ЭС.1.2 | м | Трубы электромонтажные и аксессуары | Гофрировання труба ПВХ, легкая | [15 empty] | 3068 | 3100 |  | 32 | 3084 | 0 | 0 | 3084 | 3084 | Жилье_24_ЕОМ | None | Новая конструкция | [151 empty] | Гибкая труба | Неспецифицируемый | 3100 | 3068 | 32 | 32 | 32
2703876 | ADSK_Гофрировання труба_ПВХ_Легкая | OST_Conduit | ADSK_Гофрировання труба_ПВХ_Легкая |  | TRUE |  |  |  |  | 301.65 |  | ADSK_Гофрировання труба_ПВХ_Легкая | a22d7ca5-11bf-4a91-a1d5-3166e9a7d1a6-00294204 | 8ff47825-067c-46b1-b1ac-e23d445cd47c | Main Model |  | 9494 | ЭМ | [6 empty] | Conduit without Fittings | [22 empty] | OST_Conduit | None | 111 | [87 empty] | ADSK_Гофрировання труба_ПВХ_Легкая | [46 empty] | 0 | 2YBNob4RzAaQ7LCMRfZfEY | [86 empty] | Conduit without Fittings | ADSK_Гофрировання труба_ПВХ_Легкая |  | ADSK_Гофрировання труба_ПВХ_Легкая | [27 empty] | ADSK_Гофрировання труба_ПВХ_Легкая | [165 empty] | 0 | 2c0RvjQdDC8xveZWApXv54 | [98 empty] | 1.4 | v2021 | [532 empty] | 68х68мм, H=50мм | ПВХ | 68х68мм, H=50мм | 68х68мм, H=50мм |  |  |  |  | Короба | ИС.ЭС.1.2 | м | Трубы электромонтажные и аксессуары | Гофрировання труба ПВХ, легкая | [15 empty] | 3068 | 3100 |  | 32 | 3084 | 0 | 0 | 3084 | 3084 | Жилье_24_ЕОМ | None | Новая конструкция | [151 empty] | Гибкая труба | Неспецифицируемый | 3100 | 3068 | 32 | 32 | 32
2703877 | Неспецифицируемый | OST_ConduitFitting | Неспецифицируемый | Жилье_24_ЕОМ | TRUE |  |  | 2.5832e-05 |  |  |  | Неспецифицируемый | a22d7ca5-11bf-4a91-a1d5-3166e9a7d1a6-00294205 | c6779e96-0bb8-4b9d-aa1a-bb4994261007 | Main Model |  | 9494 | ЭМ | [6 empty] | ADSK_Поворот_Простой | [22 empty] | OST_ConduitFitting | None | 483 | [87 empty] | Неспецифицируемый | [46 empty] | 0 | 2YBNob4RzAaQ7LCMRfZfEZ | [86 empty] | ADSK_Поворот_Простой | Неспецифицируемый |  | Неспецифицируемый | [27 empty] | Неспецифицируемый | [115 empty] | 0 | Неспецифицируемый | [48 empty] | 0 | 2c0RvjQdDC8xveZWApXwpp | [35 empty] | 90 | [62 empty] | 1.1 | v2021 |  |  | None | [537 empty] | Короба | ИС.ЭС.1.2 | [28 empty] | None | Новая конструкция | [26 empty] | 0 |  |  | Conduits | 23.80.30.17.11 | [7 empty] | Неспецифицируемый | [48 empty] | FALSE | 3084 | Level : Жилье_24_ЕОМ | 3084 | [67 empty] | 0 | 1 | 10 | FALSE | 16 | 32 | 32 | 1 | 20.175 | 16 | 19.175
2703878 | Неспецифицируемый | OST_ConduitFitting |  | Жилье_24_ЕОМ | TRUE |  |  | 2.5832e-05 |  |  |  |  | a22d7ca5-11bf-4a91-a1d5-3166e9a7d1a6-00294206 | c6779e96-0bb8-4b9d-aa1a-bb4994261007 | Main Model |  | 9494 | ЭМ | [6 empty] | ADSK_Поворот_Простой | [159 empty] | 0 | 2YBNob4RzAaQ7LCMRfZfEZ | [233 empty] | 0 | Неспецифицируемый | [85 empty] | 90 | [66 empty] | None | [567 empty] | None | Новая конструкция | [87 empty] | FALSE | 3084 | Level : Жилье_24_ЕОМ | 3084 | [68 empty] | 1 | 10 | FALSE | 16 | 32 | 32 | 1 | 20.175 | 16 | 19.175
2703879 | ADSK_Гофрировання труба_ПВХ_Легкая | OST_Conduit | ADSK_Гофрировання труба_ПВХ_Легкая |  | TRUE |  |  |  |  | 3922.1073 |  | ADSK_Гофрировання труба_ПВХ_Легкая | a22d7ca5-11bf-4a91-a1d5-3166e9a7d1a6-00294207 | 8ff47825-067c-46b1-b1ac-e23d445cd47c | Main Model |  | 9494 | ЭМ | [6 empty] | Conduit without Fittings | [22 empty] | OST_Conduit | None | 111 | [87 empty] | ADSK_Гофрировання труба_ПВХ_Легкая | [46 empty] | 0 | 2YBNob4RzAaQ7LCMRfZfEX | [86 empty] | Conduit without Fittings | ADSK_Гофрировання труба_ПВХ_Легкая |  | ADSK_Гофрировання труба_ПВХ_Легкая | [27 empty] | ADSK_Гофрировання труба_ПВХ_Легкая | [165 empty] | 0 | 2c0RvjQdDC8xveZWApXv54 | [98 empty] | 1.4 | v2021 | [532 empty] | 68х68мм, H=50мм | ПВХ | 68х68мм, H=50мм | 68х68мм, H=50мм |  |  |  |  | Короба | ИС.ЭС.1.2 | м | Трубы электромонтажные и аксессуары | Гофрировання труба ПВХ, легкая | [15 empty] | 3068 | 3100 |  | 32 | 3084 | 0 | 0 | 3084 | 3084 | Жилье_24_ЕОМ | None | Новая конструкция | [151 empty] | Гибкая труба | Неспецифицируемый | 3100 | 3068 | 32 | 32 | 32
2703880 | ADSK_Гофрировання труба_ПВХ_Легкая | OST_Conduit | ADSK_Гофрировання труба_ПВХ_Легкая |  | TRUE |  |  |  |  | 311.6322 |  | ADSK_Гофрировання труба_ПВХ_Легкая | a22d7ca5-11bf-4a91-a1d5-3166e9a7d1a6-00294208 | 8ff47825-067c-46b1-b1ac-e23d445cd47c | Main Model |  | 9494 | ЭМ | [6 empty] | Conduit without Fittings | [22 empty] | OST_Conduit | None | 111 | [87 empty] | ADSK_Гофрировання труба_ПВХ_Легкая | [46 empty] | 0 | 2YBNob4RzAaQ7LCMRfZfEk | [86 empty] | Conduit without Fittings | ADSK_Гофрировання труба_ПВХ_Легкая |  | ADSK_Гофрировання труба_ПВХ_Легкая | [27 empty] | ADSK_Гофрировання труба_ПВХ_Легкая | [165 empty] | 0 | 2c0RvjQdDC8xveZWApXv54 | [98 empty] | 1.4 | v2021 | [532 empty] | 68х68мм, H=50мм | ПВХ | 68х68мм, H=50мм | 68х68мм, H=50мм |  |  |  |  | Короба | ИС.ЭС.1.2 | м | Трубы электромонтажные и аксессуары | Гофрировання труба ПВХ, легкая | [15 empty] | 3068 | 3100 |  | 32 | 3084 | 0 | 0 | 3084 | 3084 | Жилье_24_ЕОМ | None | Новая конструкция | [151 empty] | Гибкая труба | Неспецифицируемый | 3100 | 3068 | 32 | 32 | 32
2703881 | Неспецифицируемый | OST_ConduitFitting | Неспецифицируемый | Жилье_24_ЕОМ | TRUE |  |  | 2.5832e-05 |  |  |  | Неспецифицируемый | a22d7ca5-11bf-4a91-a1d5-3166e9a7d1a6-00294209 | c6779e96-0bb8-4b9d-aa1a-bb4994261007 | Main Model |  | 9494 | ЭМ | [6 empty] | ADSK_Поворот_Простой | [22 empty] | OST_ConduitFitting | None | 483 | [87 empty] | Неспецифицируемый | [46 empty] | 0 | 2YBNob4RzAaQ7LCMRfZfEl | [86 empty] | ADSK_Поворот_Простой | Неспецифицируемый |  | Неспецифицируемый | [27 empty] | Неспецифицируемый | [115 empty] | 0 | Неспецифицируемый | [48 empty] | 0 | 2c0RvjQdDC8xveZWApXwpp | [35 empty] | 90 | [62 empty] | 1.1 | v2021 |  |  | None | [537 empty] | Короба | ИС.ЭС.1.2 | [28 empty] | None | Новая конструкция | [26 empty] | 0 |  |  | Conduits | 23.80.30.17.11 | [7 empty] | Неспецифицируемый | [48 empty] | FALSE | 3084 | Level : Жилье_24_ЕОМ | 3084 | [67 empty] | 0 | 1 | 10 | FALSE | 16 | 32 | 32 | 1 | 20.175 | 16 | 19.175
2703882 | Неспецифицируемый | OST_ConduitFitting |  | Жилье_24_ЕОМ | TRUE |  |  | 2.5832e-05 |  |  |  |  | a22d7ca5-11bf-4a91-a1d5-3166e9a7d1a6-0029420a | c6779e96-0bb8-4b9d-aa1a-bb4994261007 | Main Model |  | 9494 | ЭМ | [6 empty] | ADSK_Поворот_Простой | [159 empty] | 0 | 2YBNob4RzAaQ7LCMRfZfEl | [233 empty] | 0 | Неспецифицируемый | [85 empty] | 90 | [66 empty] | None | [567 empty] | None | Новая конструкция | [87 empty] | FALSE | 3084 | Level : Жилье_24_ЕОМ | 3084 | [68 empty] | 1 | 10 | FALSE | 16 | 32 | 32 | 1 | 20.175 | 16 | 19.175
2703883 | ADSK_Гофрировання труба_ПВХ_Легкая | OST_Conduit | ADSK_Гофрировання труба_ПВХ_Легкая |  | TRUE |  |  |  |  | 259.65 |  | ADSK_Гофрировання труба_ПВХ_Легкая | a22d7ca5-11bf-4a91-a1d5-3166e9a7d1a6-0029420b | 8ff47825-067c-46b1-b1ac-e23d445cd47c | Main Model |  | 9494 | ЭМ | [6 empty] | Conduit without Fittings | [22 empty] | OST_Conduit | None | 111 | [87 empty] | ADSK_Гофрировання труба_ПВХ_Легкая | [46 empty] | 0 | 2YBNob4RzAaQ7LCMRfZfEj | [86 empty] | Conduit without Fittings | ADSK_Гофрировання труба_ПВХ_Легкая |  | ADSK_Гофрировання труба_ПВХ_Легкая | [27 empty] | ADSK_Гофрировання труба_ПВХ_Легкая | [165 empty] | 0 | 2c0RvjQdDC8xveZWApXv54 | [98 empty] | 1.4 | v2021 | [532 empty] | 68х68мм, H=50мм | ПВХ | 68х68мм, H=50мм | 68х68мм, H=50мм |  |  |  |  | Короба | ИС.ЭС.1.2 | м | Трубы электромонтажные и аксессуары | Гофрировання труба ПВХ, легкая | [15 empty] | 3068 | 3100 |  | 32 | 3084 | 0 | 0 | 3084 | 3084 | Жилье_24_ЕОМ | None | Новая конструкция | [151 empty] | Гибкая труба | Неспецифицируемый | 3100 | 3068 | 32 | 32 | 32
2703884 | Неспецифицируемый | OST_ConduitFitting | Неспецифицируемый | Жилье_24_ЕОМ | TRUE |  |  | 2.5832e-05 |  |  |  | Неспецифицируемый | a22d7ca5-11bf-4a91-a1d5-3166e9a7d1a6-0029420c | c6779e96-0bb8-4b9d-aa1a-bb4994261007 | Main Model |  | 9494 | ЭМ | [6 empty] | ADSK_Поворот_Простой | [22 empty] | OST_ConduitFitting | None | 483 | [87 empty] | Неспецифицируемый | [46 empty] | 0 | 2YBNob4RzAaQ7LCMRfZfEg | [86 empty] | ADSK_Поворот_Простой | Неспецифицируемый |  | Неспецифицируемый | [27 empty] | Неспецифицируемый | [115 empty] | 0 | Неспецифицируемый | [48 empty] | 0 | 2c0RvjQdDC8xveZWApXwpp | [35 empty] | 90 | [62 empty] | 1.1 | v2021 |  |  | None | [537 empty] | Короба | ИС.ЭС.1.2 | [28 empty] | None | Новая конструкция | [26 empty] | 0 |  |  | Conduits | 23.80.30.17.11 | [7 empty] | Неспецифицируемый | [48 empty] | FALSE | 3084 | Level : Жилье_24_ЕОМ | 3084 | [67 empty] | 0 | 1 | 10 | FALSE | 16 | 32 | 32 | 1 | 20.175 | 16 | 19.175
2703885 | Неспецифицируемый | OST_ConduitFitting |  | Жилье_24_ЕОМ | TRUE |  |  | 2.5832e-05 |  |  |  |  | a22d7ca5-11bf-4a91-a1d5-3166e9a7d1a6-0029420d | c6779e96-0bb8-4b9d-aa1a-bb4994261007 | Main Model |  | 9494 | ЭМ | [6 empty] | ADSK_Поворот_Простой | [159 empty] | 0 | 2YBNob4RzAaQ7LCMRfZfEg | [233 empty] | 0 | Неспецифицируемый | [85 empty] | 90 | [66 empty] | None | [567 empty] | None | Новая конструкция | [87 empty] | FALSE | 3084 | Level : Жилье_24_ЕОМ | 3084 | [68 empty] | 1 | 10 | FALSE | 16 | 32 | 32 | 1 | 20.175 | 16 | 19.175
2703886 | ADSK_Гофрировання труба_ПВХ_Легкая | OST_Conduit | ADSK_Гофрировання труба_ПВХ_Легкая |  | TRUE |  |  |  |  | 1539.825 |  | ADSK_Гофрировання труба_ПВХ_Легкая | a22d7ca5-11bf-4a91-a1d5-3166e9a7d1a6-0029420e | 8ff47825-067c-46b1-b1ac-e23d445cd47c | Main Model |  | 9494 | ЭМ | [6 empty] | Conduit without Fittings | [22 empty] | OST_Conduit | None | 111 | [87 empty] | ADSK_Гофрировання труба_ПВХ_Легкая | [46 empty] | 0 | 2YBNob4RzAaQ7LCMRfZfEe | [86 empty] | Conduit without Fittings | ADSK_Гофрировання труба_ПВХ_Легкая |  | ADSK_Гофрировання труба_ПВХ_Легкая | [27 empty] | ADSK_Гофрировання труба_ПВХ_Легкая | [165 empty] | 0 | 2c0RvjQdDC8xveZWApXv54 | [98 empty] | 1.4 | v2021 | [532 empty] | 68х68мм, H=50мм | ПВХ | 68х68мм, H=50мм | 68х68мм, H=50мм |  |  |  |  | Короба | ИС.ЭС.1.2 | м | Трубы электромонтажные и аксессуары | Гофрировання труба ПВХ, легкая | [15 empty] | 3104.175 | 4644 |  | 32 | 3104.175 | 0 | 0 | 4644 | 3104.175 | Жилье_24_ЕОМ | None | Новая конструкция | [151 empty] | Гибкая труба | Неспецифицируемый | 3104.175 | 4644 | 32 | 32 | 32
2703887 | Неспецифицируемый | OST_ConduitFitting | Неспецифицируемый | Жилье_24_ЕОМ | TRUE |  |  | 2.5832e-05 |  |  |  | Неспецифицируемый | a22d7ca5-11bf-4a91-a1d5-3166e9a7d1a6-0029420f | c6779e96-0bb8-4b9d-aa1a-bb4994261007 | Main Model |  | 9494 | ЭМ | [6 empty] | ADSK_Поворот_Простой | [22 empty] | OST_ConduitFitting | None | 483 | [87 empty] | Неспецифицируемый | [46 empty] | 0 | 2YBNob4RzAaQ7LCMRfZfEf | [86 empty] | ADSK_Поворот_Простой | Неспецифицируемый |  | Неспецифицируемый | [27 empty] | Неспецифицируемый | [115 empty] | 0 | Неспецифицируемый | [48 empty] | 0 | 2c0RvjQdDC8xveZWApXwpp | [35 empty] | 90 | [62 empty] | 1.1 | v2021 |  |  | None | [537 empty] | Короба | ИС.ЭС.1.2 | [28 empty] | None | Новая конструкция | [26 empty] | 0 |  |  | Conduits | 23.80.30.17.11 | [7 empty] | Неспецифицируемый | [48 empty] | FALSE | 3084 | Level : Жилье_24_ЕОМ | 3084 | [67 empty] | 0 | 1 | 10 | FALSE | 16 | 32 | 32 | 1 | 20.175 | 16 | 19.175
2703888 | Неспецифицируемый | OST_ConduitFitting |  | Жилье_24_ЕОМ | TRUE |  |  | 2.5832e-05 |  |  |  |  | a22d7ca5-11bf-4a91-a1d5-3166e9a7d1a6-00294210 | c6779e96-0bb8-4b9d-aa1a-bb4994261007 | Main Model |  | 9494 | ЭМ | [6 empty] | ADSK_Поворот_Простой | [159 empty] | 0 | 2YBNob4RzAaQ7LCMRfZfEf | [233 empty] | 0 | Неспецифицируемый | [85 empty] | 90 | [66 empty] | None | [567 empty] | None | Новая конструкция | [87 empty] | FALSE | 3084 | Level : Жилье_24_ЕОМ | 3084 | [68 empty] | 1 | 10 | FALSE | 16 | 32 | 32 | 1 | 20.175 | 16 | 19.175
2703889 | ADSK_Гофрировання труба_ПВХ_Легкая | OST_Conduit | ADSK_Гофрировання труба_ПВХ_Легкая |  | TRUE |  |  |  |  | 1539.825 |  | ADSK_Гофрировання труба_ПВХ_Легкая | a22d7ca5-11bf-4a91-a1d5-3166e9a7d1a6-00294211 | 8ff47825-067c-46b1-b1ac-e23d445cd47c | Main Model |  | 9494 | ЭМ | [6 empty] | Conduit without Fittings | [22 empty] | OST_Conduit | None | 111 | [87 empty] | ADSK_Гофрировання труба_ПВХ_Легкая | [46 empty] | 0 | 2YBNob4RzAaQ7LCMRfZfEt | [86 empty] | Conduit without Fittings | ADSK_Гофрировання труба_ПВХ_Легкая |  | ADSK_Гофрировання труба_ПВХ_Легкая | [27 empty] | ADSK_Гофрировання труба_ПВХ_Легкая | [165 empty] | 0 | 2c0RvjQdDC8xveZWApXv54 | [98 empty] | 1.4 | v2021 | [532 empty] | 68х68мм, H=50мм | ПВХ | 68х68мм, H=50мм | 68х68мм, H=50мм |  |  |  |  | Короба | ИС.ЭС.1.2 | м | Трубы электромонтажные и аксессуары | Гофрировання труба ПВХ, легкая | [15 empty] | 3104.175 | 4644 |  | 32 | 3104.175 | 0 | 0 | 4644 | 3104.175 | Жилье_24_ЕОМ | None | Новая конструкция | [151 empty] | Гибкая труба | Неспецифицируемый | 3104.175 | 4644 | 32 | 32 | 32
2703890 | ADSK_Гофрировання труба_ПВХ_Легкая | OST_Conduit | ADSK_Гофрировання труба_ПВХ_Легкая |  | TRUE |  |  |  |  | 1539.825 |  | ADSK_Гофрировання труба_ПВХ_Легкая | a22d7ca5-11bf-4a91-a1d5-3166e9a7d1a6-00294212 | 8ff47825-067c-46b1-b1ac-e23d445cd47c | Main Model |  | 9494 | ЭМ | [6 empty] | Conduit without Fittings | [22 empty] | OST_Conduit | None | 111 | [87 empty] | ADSK_Гофрировання труба_ПВХ_Легкая | [46 empty] | 0 | 2YBNob4RzAaQ7LCMRfZfEq | [86 empty] | Conduit without Fittings | ADSK_Гофрировання труба_ПВХ_Легкая |  | ADSK_Гофрировання труба_ПВХ_Легкая | [27 empty] | ADSK_Гофрировання труба_ПВХ_Легкая | [165 empty] | 0 | 2c0RvjQdDC8xveZWApXv54 | [98 empty] | 1.4 | v2021 | [532 empty] | 68х68мм, H=50мм | ПВХ | 68х68мм, H=50мм | 68х68мм, H=50мм |  |  |  |  | Короба | ИС.ЭС.1.2 | м | Трубы электромонтажные и аксессуары | Гофрировання труба ПВХ, легкая | [15 empty] | 3104.175 | 4644 |  | 32 | 3104.175 | 0 | 0 | 4644 | 3104.175 | Жилье_24_ЕОМ | None | Новая конструкция | [151 empty] | Гибкая труба | Неспецифицируемый | 3104.175 | 4644 | 32 | 32 | 32
2703891 | ADSK_Гофрировання труба_ПВХ_Легкая | OST_Conduit | ADSK_Гофрировання труба_ПВХ_Легкая |  | TRUE |  |  |  |  | 407.4 |  | ADSK_Гофрировання труба_ПВХ_Легкая | a22d7ca5-11bf-4a91-a1d5-3166e9a7d1a6-00294213 | 8ff47825-067c-46b1-b1ac-e23d445cd47c | Main Model |  | 9494 | ЭМ | [6 empty] | Conduit without Fittings | [22 empty] | OST_Conduit | None | 111 | [87 empty] | ADSK_Гофрировання труба_ПВХ_Легкая | [46 empty] | 0 | 2YBNob4RzAaQ7LCMRfZfEr | [86 empty] | Conduit without Fittings | ADSK_Гофрировання труба_ПВХ_Легкая |  | ADSK_Гофрировання труба_ПВХ_Легкая | [27 empty] | ADSK_Гофрировання труба_ПВХ_Легкая | [165 empty] | 0 | 2c0RvjQdDC8xveZWApXv54 | [98 empty] | 1.4 | v2021 | [532 empty] | 68х68мм, H=50мм | ПВХ | 68х68мм, H=50мм | 68х68мм, H=50мм |  |  |  |  | Короба | ИС.ЭС.1.2 | м | Трубы электромонтажные и аксессуары | Гофрировання труба ПВХ, легкая | [15 empty] | 3068 | 3100 |  | 32 | 3084 | 0 | 0 | 3084 | 3084 | Жилье_24_ЕОМ | None | Новая конструкция | [151 empty] | Гибкая труба | Неспецифицируемый | 3100 | 3068 | 32 | 32 | 32
2703892 | Неспецифицируемый | OST_ConduitFitting | Неспецифицируемый | Жилье_24_ЕОМ | TRUE |  |  | 2.5832e-05 |  |  |  | Неспецифицируемый | a22d7ca5-11bf-4a91-a1d5-3166e9a7d1a6-00294214 | c6779e96-0bb8-4b9d-aa1a-bb4994261007 | Main Model |  | 9494 | ЭМ | [6 empty] | ADSK_Поворот_Простой | [22 empty] | OST_ConduitFitting | None | 483 | [87 empty] | Неспецифицируемый | [46 empty] | 0 | 2YBNob4RzAaQ7LCMRfZfEo | [86 empty] | ADSK_Поворот_Простой | Неспецифицируемый |  | Неспецифицируемый | [27 empty] | Неспецифицируемый | [115 empty] | 0 | Неспецифицируемый | [48 empty] | 0 | 2c0RvjQdDC8xveZWApXwpp | [35 empty] | 90 | [62 empty] | 1.1 | v2021 |  |  | None | [537 empty] | Короба | ИС.ЭС.1.2 | [28 empty] | None | Новая конструкция | [26 empty] | 0 |  |  | Conduits | 23.80.30.17.11 | [7 empty] | Неспецифицируемый | [48 empty] | FALSE | 3084 | Level : Жилье_24_ЕОМ | 3084 | [67 empty] | 0 | 1 | 10 | FALSE | 16 | 32 | 32 | 1 | 20.175 | 16 | 19.175
2703893 | Неспецифицируемый | OST_ConduitFitting |  | Жилье_24_ЕОМ | TRUE |  |  | 2.5832e-05 |  |  |  |  | a22d7ca5-11bf-4a91-a1d5-3166e9a7d1a6-00294215 | c6779e96-0bb8-4b9d-aa1a-bb4994261007 | Main Model |  | 9494 | ЭМ | [6 empty] | ADSK_Поворот_Простой | [159 empty] | 0 | 2YBNob4RzAaQ7LCMRfZfEo | [233 empty] | 0 | Неспецифицируемый | [85 empty] | 90 | [66 empty] | None | [567 empty] | None | Новая конструкция | [87 empty] | FALSE | 3084 | Level : Жилье_24_ЕОМ | 3084 | [68 empty] | 1 | 10 | FALSE | 16 | 32 | 32 | 1 | 20.175 | 16 | 19.175
2703894 | Неспецифицируемый | OST_ConduitFitting | Неспецифицируемый | Жилье_24_ЕОМ | TRUE |  |  | 2.5832e-05 |  |  |  | Неспецифицируемый | a22d7ca5-11bf-4a91-a1d5-3166e9a7d1a6-00294216 | c6779e96-0bb8-4b9d-aa1a-bb4994261007 | Main Model |  | 9494 | ЭМ | [6 empty] | ADSK_Поворот_Простой | [22 empty] | OST_ConduitFitting | None | 483 | [87 empty] | Неспецифицируемый | [46 empty] | 0 | 2YBNob4RzAaQ7LCMRfZfEm | [86 empty] | ADSK_Поворот_Простой | Неспецифицируемый |  | Неспецифицируемый | [27 empty] | Неспецифицируемый | [115 empty] | 0 | Неспецифицируемый | [48 empty] | 0 | 2c0RvjQdDC8xveZWApXwpp | [35 empty] | 90 | [62 empty] | 1.1 | v2021 |  |  | None | [537 empty] | Короба | ИС.ЭС.1.2 | [28 empty] | None | Новая конструкция | [26 empty] | 0 |  |  | Conduits | 23.80.30.17.11 | [7 empty] | Неспецифицируемый | [48 empty] | FALSE | 3084 | Level : Жилье_24_ЕОМ | 3084 | [67 empty] | 0 | 1 | 10 | FALSE | 16 | 32 | 32 | 1 | 20.175 | 16 | 19.175
2703895 | Неспецифицируемый | OST_ConduitFitting |  | Жилье_24_ЕОМ | TRUE |  |  | 2.5832e-05 |  |  |  |  | a22d7ca5-11bf-4a91-a1d5-3166e9a7d1a6-00294217 | c6779e96-0bb8-4b9d-aa1a-bb4994261007 | Main Model |  | 9494 | ЭМ | [6 empty] | ADSK_Поворот_Простой | [159 empty] | 0 | 2YBNob4RzAaQ7LCMRfZfEm | [233 empty] | 0 | Неспецифицируемый | [85 empty] | 90 | [66 empty] | None | [567 empty] | None | Новая конструкция | [87 empty] | FALSE | 3084 | Level : Жилье_24_ЕОМ | 3084 | [68 empty] | 1 | 10 | FALSE | 16 | 32 | 32 | 1 | 20.175 | 16 | 19.175
2703896 | ADSK_Гофрировання труба_ПВХ_Легкая | OST_Conduit | ADSK_Гофрировання труба_ПВХ_Легкая |  | TRUE |  |  |  |  | 1833.8251 |  | ADSK_Гофрировання труба_ПВХ_Легкая | a22d7ca5-11bf-4a91-a1d5-3166e9a7d1a6-00294218 | 8ff47825-067c-46b1-b1ac-e23d445cd47c | Main Model |  | 9494 | ЭМ | [6 empty] | Conduit without Fittings | [22 empty] | OST_Conduit | None | 111 | [87 empty] | ADSK_Гофрировання труба_ПВХ_Легкая | [46 empty] | 0 | 2YBNob4RzAaQ7LCMRfZfE_ | [86 empty] | Conduit without Fittings | ADSK_Гофрировання труба_ПВХ_Легкая |  | ADSK_Гофрировання труба_ПВХ_Легкая | [27 empty] | ADSK_Гофрировання труба_ПВХ_Легкая | [115 empty] | 0 | Гофрировання труба ПВХ, легкая, диаметром 32 мм | [48 empty] | 0 | 2c0RvjQdDC8xveZWApXv54 | [98 empty] | 1.4 | v2021 | [532 empty] | 68х68мм, H=50мм | ПВХ | 68х68мм, H=50мм | 68х68мм, H=50мм |  |  |  |  | Короба | ИС.ЭС.1.2 | м | Трубы электромонтажные и аксессуары | Гофрировання труба ПВХ, легкая | [15 empty] | 3120.1749 | 4954.0002 |  | 32 | 3120.175 | 0 | 0 | 4954.0001 | 3120.175 | Жилье_24_ЕОМ | None | Новая конструкция | [151 empty] | Гибкая труба | Неспецифицируемый | 3120.1751 | 4954.0001 | 32 | 32 | 32
2703897 | ADSK_Гофрировання труба_ПВХ_Легкая | OST_Conduit | ADSK_Гофрировання труба_ПВХ_Легкая |  | TRUE |  |  |  |  | 1949.6487 |  | ADSK_Гофрировання труба_ПВХ_Легкая | a22d7ca5-11bf-4a91-a1d5-3166e9a7d1a6-00294219 | 8ff47825-067c-46b1-b1ac-e23d445cd47c | Main Model |  | 9494 | ЭМ | [6 empty] | Conduit without Fittings | [22 empty] | OST_Conduit | None | 111 | [87 empty] | ADSK_Гофрировання труба_ПВХ_Легкая | [46 empty] | 0 | 2YBNob4RzAaQ7LCMRfZfE$ | [86 empty] | Conduit without Fittings | ADSK_Гофрировання труба_ПВХ_Легкая |  | ADSK_Гофрировання труба_ПВХ_Легкая | [27 empty] | ADSK_Гофрировання труба_ПВХ_Легкая | [165 empty] | 0 | 2c0RvjQdDC8xveZWApXv54 | [98 empty] | 1.4 | v2021 | [532 empty] | 68х68мм, H=50мм | ПВХ | 68х68мм, H=50мм | 68х68мм, H=50мм |  |  |  |  | Короба | ИС.ЭС.1.2 | м | Трубы электромонтажные и аксессуары | Гофрировання труба ПВХ, легкая | [15 empty] | 3084 | 3116 |  | 32 | 3100 | 0 | 0 | 3100 | 3100 | Жилье_24_ЕОМ | None | Новая конструкция | [151 empty] | Гибкая труба | Неспецифицируемый | 3116 | 3084 | 32 | 32 | 32
2703898 | Неспецифицируемый | OST_ConduitFitting | Неспецифицируемый | Жилье_24_ЕОМ | TRUE |  |  | 2.5832e-05 |  |  |  | Неспецифицируемый | a22d7ca5-11bf-4a91-a1d5-3166e9a7d1a6-0029421a | c6779e96-0bb8-4b9d-aa1a-bb4994261007 | Main Model |  | 9494 | ЭМ | [6 empty] | ADSK_Поворот_Простой | [22 empty] | OST_ConduitFitting | None | 483 | [87 empty] | Неспецифицируемый | [46 empty] | 0 | 2YBNob4RzAaQ7LCMRfZfEy | [86 empty] | ADSK_Поворот_Простой | Неспецифицируемый |  | Неспецифицируемый | [27 empty] | Неспецифицируемый | [115 empty] | 0 | Неспецифицируемый | [48 empty] | 0 | 2c0RvjQdDC8xveZWApXwpp | [35 empty] | 90 | [62 empty] | 1.1 | v2021 |  |  | None | [537 empty] | Короба | ИС.ЭС.1.2 | [28 empty] | None | Новая конструкция | [26 empty] | 0 |  |  | Conduits | 23.80.30.17.11 | [7 empty] | Неспецифицируемый | [48 empty] | FALSE | 3084 | Level : Жилье_24_ЕОМ | 3084 | [67 empty] | 0 | 1 | 10 | FALSE | 16 | 32 | 32 | 1 | 20.175 | 16 | 19.175
2703899 | Неспецифицируемый | OST_ConduitFitting |  | Жилье_24_ЕОМ | TRUE |  |  | 2.5832e-05 |  |  |  |  | a22d7ca5-11bf-4a91-a1d5-3166e9a7d1a6-0029421b | c6779e96-0bb8-4b9d-aa1a-bb4994261007 | Main Model |  | 9494 | ЭМ | [6 empty] | ADSK_Поворот_Простой | [159 empty] | 0 | 2YBNob4RzAaQ7LCMRfZfEy | [233 empty] | 0 | Неспецифицируемый | [85 empty] | 90 | [66 empty] | None | [567 empty] | None | Новая конструкция | [87 empty] | FALSE | 3084 | Level : Жилье_24_ЕОМ | 3084 | [68 empty] | 1 | 10 | FALSE | 16 | 32 | 32 | 1 | 20.175 | 16 | 19.175
2703900 | Неспецифицируемый | OST_ConduitFitting | Неспецифицируемый | Жилье_24_ЕОМ | TRUE |  |  | 2.5834e-05 |  |  |  | Неспецифицируемый | a22d7ca5-11bf-4a91-a1d5-3166e9a7d1a6-0029421c | c6779e96-0bb8-4b9d-aa1a-bb4994261007 | Main Model |  | 9494 | ЭМ | [6 empty] | ADSK_Поворот_Простой | [22 empty] | OST_ConduitFitting | None | 483 | [87 empty] | Неспецифицируемый | [46 empty] | 0 | 2YBNob4RzAaQ7LCMRfZfEw | [86 empty] | ADSK_Поворот_Простой | Неспецифицируемый |  | Неспецифицируемый | [27 empty] | Неспецифицируемый | [115 empty] | 0 | Неспецифицируемый | [48 empty] | 0 | 2c0RvjQdDC8xveZWApXwpp | [35 empty] | 90.0097 | [62 empty] | 1.1 | v2021 |  |  | None | [537 empty] | Короба | ИС.ЭС.1.2 | [28 empty] | None | Новая конструкция | [26 empty] | 0 |  |  | Conduits | 23.80.30.17.11 | [7 empty] | Неспецифицируемый | [48 empty] | FALSE | 3084 | Level : Жилье_24_ЕОМ | 3084 | [67 empty] | 0 | 1 | 10 | FALSE | 16 | 32 | 32 | 1 | 20.1783 | 16 | 19.175
2703901 | Неспецифицируемый | OST_ConduitFitting |  | Жилье_24_ЕОМ | TRUE |  |  | 2.5834e-05 |  |  |  |  | a22d7ca5-11bf-4a91-a1d5-3166e9a7d1a6-0029421d | c6779e96-0bb8-4b9d-aa1a-bb4994261007 | Main Model |  | 9494 | ЭМ | [6 empty] | ADSK_Поворот_Простой | [159 empty] | 0 | 2YBNob4RzAaQ7LCMRfZfEw | [233 empty] | 0 | Неспецифицируемый | [85 empty] | 90.0097 | [66 empty] | None | [567 empty] | None | Новая конструкция | [87 empty] | FALSE | 3084 | Level : Жилье_24_ЕОМ | 3084 | [68 empty] | 1 | 10 | FALSE | 16 | 32 | 32 | 1 | 20.1783 | 16 | 19.175
2703902 | Неспецифицируемый | OST_ConduitFitting | Неспецифицируемый | Жилье_24_ЕОМ | TRUE |  |  | 2.5832e-05 |  |  |  | Неспецифицируемый | a22d7ca5-11bf-4a91-a1d5-3166e9a7d1a6-0029421e | c6779e96-0bb8-4b9d-aa1a-bb4994261007 | Main Model |  | 9494 | ЭМ | [6 empty] | ADSK_Поворот_Простой | [22 empty] | OST_ConduitFitting | None | 483 | [87 empty] | Неспецифицируемый | [46 empty] | 0 | 2YBNob4RzAaQ7LCMRfZfEu | [86 empty] | ADSK_Поворот_Простой | Неспецифицируемый |  | Неспецифицируемый | [27 empty] | Неспецифицируемый | [115 empty] | 0 | Неспецифицируемый | [48 empty] | 0 | 2c0RvjQdDC8xveZWApXwpp | [35 empty] | 90 | [62 empty] | 1.1 | v2021 |  |  | None | [537 empty] | Короба | ИС.ЭС.1.2 | [28 empty] | None | Новая конструкция | [26 empty] | 0 |  |  | Conduits | 23.80.30.17.11 | [7 empty] | Неспецифицируемый | [48 empty] | FALSE | 3084 | Level : Жилье_24_ЕОМ | 3084 | [67 empty] | 0 | 1 | 10 | FALSE | 16 | 32 | 32 | 1 | 20.175 | 16 | 19.175
2703903 | Неспецифицируемый | OST_ConduitFitting |  | Жилье_24_ЕОМ | TRUE |  |  | 2.5832e-05 |  |  |  |  | a22d7ca5-11bf-4a91-a1d5-3166e9a7d1a6-0029421f | c6779e96-0bb8-4b9d-aa1a-bb4994261007 | Main Model |  | 9494 | ЭМ | [6 empty] | ADSK_Поворот_Простой | [159 empty] | 0 | 2YBNob4RzAaQ7LCMRfZfEu | [233 empty] | 0 | Неспецифицируемый | [85 empty] | 90 | [66 empty] | None | [567 empty] | None | Новая конструкция | [87 empty] | FALSE | 3084 | Level : Жилье_24_ЕОМ | 3084 | [68 empty] | 1 | 10 | FALSE | 16 | 32 | 32 | 1 | 20.175 | 16 | 19.175
2703904 | ADSK_Гофрировання труба_ПВХ_Легкая | OST_ConduitRun | ADSK_Гофрировання труба_ПВХ_Легкая |  | TRUE | [6 empty] | ADSK_Гофрировання труба_ПВХ_Легкая | a22d7ca5-11bf-4a91-a1d5-3166e9a7d1a6-00294220 | c6779e96-0bb8-4b9d-aa1a-bb4994261007 | Main Model |  | 9494 | ЭМ | [6 empty] | Conduit without Fittings | [22 empty] | OST_Conduit | None | 111 | [87 empty] | ADSK_Гофрировання труба_ПВХ_Легкая | [46 empty] | 0 | 2YBNob4RzAaQ7LCMRfZfE6 | [86 empty] | Conduit without Fittings | ADSK_Гофрировання труба_ПВХ_Легкая |  | ADSK_Гофрировання труба_ПВХ_Легкая | [27 empty] | ADSK_Гофрировання труба_ПВХ_Легкая | [165 empty] | 0 | 2c0RvjQdDC8xveZWApXv54 | [98 empty] | 1.4 | v2021 | [532 empty] | 68х68мм, H=50мм | ПВХ | 68х68мм, H=50мм | 68х68мм, H=50мм |  |  |  |  | Короба | ИС.ЭС.1.2 | м | Трубы электромонтажные и аксессуары | Гофрировання труба ПВХ, легкая | [25 empty] | None | Новая конструкция | [151 empty] | Гибкая труба | Неспецифицируемый
2703905 | Неспецифицируемый | OST_ConduitFitting | Неспецифицируемый | Жилье_24_ЕОМ | TRUE |  |  | 2.5832e-05 |  |  |  | Неспецифицируемый | a22d7ca5-11bf-4a91-a1d5-3166e9a7d1a6-00294221 | c6779e96-0bb8-4b9d-aa1a-bb4994261007 | Main Model |  | 9494 | ЭМ | [6 empty] | ADSK_Поворот_Простой | [22 empty] | OST_ConduitFitting | None | 483 | [87 empty] | Неспецифицируемый | [46 empty] | 0 | 2YBNob4RzAaQ7LCMRfZfE7 | [86 empty] | ADSK_Поворот_Простой | Неспецифицируемый |  | Неспецифицируемый | [27 empty] | Неспецифицируемый | [115 empty] | 0 | Неспецифицируемый | [48 empty] | 0 | 2c0RvjQdDC8xveZWApXwpp | [35 empty] | 90 | [62 empty] | 1.1 | v2021 |  |  | None | [537 empty] | Короба | ИС.ЭС.1.2 | [28 empty] | None | Новая конструкция | [26 empty] | 0 |  |  | Conduits | 23.80.30.17.11 | [7 empty] | Неспецифицируемый | [48 empty] | FALSE | 3084 | Level : Жилье_24_ЕОМ | 3084 | [67 empty] | 0 | 1 | 10 | FALSE | 16 | 32 | 32 | 1 | 20.175 | 16 | 19.175
2703906 | Неспецифицируемый | OST_ConduitFitting |  | Жилье_24_ЕОМ | TRUE |  |  | 2.5832e-05 |  |  |  |  | a22d7ca5-11bf-4a91-a1d5-3166e9a7d1a6-00294222 | c6779e96-0bb8-4b9d-aa1a-bb4994261007 | Main Model |  | 9494 | ЭМ | [6 empty] | ADSK_Поворот_Простой | [159 empty] | 0 | 2YBNob4RzAaQ7LCMRfZfE7 | [233 empty] | 0 | Неспецифицируемый | [85 empty] | 90 | [66 empty] | None | [567 empty] | None | Новая конструкция | [87 empty] | FALSE | 3084 | Level : Жилье_24_ЕОМ | 3084 | [68 empty] | 1 | 10 | FALSE | 16 | 32 | 32 | 1 | 20.175 | 16 | 19.175
2703907 | Неспецифицируемый | OST_ConduitFitting | Неспецифицируемый | Жилье_24_ЕОМ | TRUE |  |  | 2.5832e-05 |  |  |  | Неспецифицируемый | a22d7ca5-11bf-4a91-a1d5-3166e9a7d1a6-00294223 | c6779e96-0bb8-4b9d-aa1a-bb4994261007 | Main Model |  | 9494 | ЭМ | [6 empty] | ADSK_Поворот_Простой | [22 empty] | OST_ConduitFitting | None | 483 | [87 empty] | Неспецифицируемый | [46 empty] | 0 | 2YBNob4RzAaQ7LCMRfZfE5 | [86 empty] | ADSK_Поворот_Простой | Неспецифицируемый |  | Неспецифицируемый | [27 empty] | Неспецифицируемый | [115 empty] | 0 | Неспецифицируемый | [48 empty] | 0 | 2c0RvjQdDC8xveZWApXwpp | [35 empty] | 90 | [62 empty] | 1.1 | v2021 |  |  | None | [537 empty] | Короба | ИС.ЭС.1.2 | [28 empty] | None | Новая конструкция | [26 empty] | 0 |  |  | Conduits | 23.80.30.17.11 | [7 empty] | Неспецифицируемый | [48 empty] | FALSE | 3084 | Level : Жилье_24_ЕОМ | 3084 | [67 empty] | 0 | 1 | 10 | FALSE | 16 | 32 | 32 | 1 | 20.175 | 16 | 19.175
2703908 | Неспецифицируемый | OST_ConduitFitting |  | Жилье_24_ЕОМ | TRUE |  |  | 2.5832e-05 |  |  |  |  | a22d7ca5-11bf-4a91-a1d5-3166e9a7d1a6-00294224 | c6779e96-0bb8-4b9d-aa1a-bb4994261007 | Main Model |  | 9494 | ЭМ | [6 empty] | ADSK_Поворот_Простой | [159 empty] | 0 | 2YBNob4RzAaQ7LCMRfZfE5 | [233 empty] | 0 | Неспецифицируемый | [85 empty] | 90 | [66 empty] | None | [567 empty] | None | Новая конструкция | [87 empty] | FALSE | 3084 | Level : Жилье_24_ЕОМ | 3084 | [68 empty] | 1 | 10 | FALSE | 16 | 32 | 32 | 1 | 20.175 | 16 | 19.175
2703909 | ADSK_Гофрировання труба_ПВХ_Легкая | OST_ConduitRun | ADSK_Гофрировання труба_ПВХ_Легкая |  | TRUE | [6 empty] | ADSK_Гофрировання труба_ПВХ_Легкая | a22d7ca5-11bf-4a91-a1d5-3166e9a7d1a6-00294225 | c6779e96-0bb8-4b9d-aa1a-bb4994261007 | Main Model |  | 9494 | ЭМ | [6 empty] | Conduit without Fittings | [22 empty] | OST_Conduit | None | 111 | [87 empty] | ADSK_Гофрировання труба_ПВХ_Легкая | [46 empty] | 0 | 2YBNob4RzAaQ7LCMRfZfE3 | [86 empty] | Conduit without Fittings | ADSK_Гофрировання труба_ПВХ_Легкая |  | ADSK_Гофрировання труба_ПВХ_Легкая | [27 empty] | ADSK_Гофрировання труба_ПВХ_Легкая | [165 empty] | 0 | 2c0RvjQdDC8xveZWApXv54 | [98 empty] | 1.4 | v2021 | [532 empty] | 68х68мм, H=50мм | ПВХ | 68х68мм, H=50мм | 68х68мм, H=50мм |  |  |  |  | Короба | ИС.ЭС.1.2 | м | Трубы электромонтажные и аксессуары | Гофрировання труба ПВХ, легкая | [25 empty] | None | Новая конструкция | [151 empty] | Гибкая труба | Неспецифицируемый
2703910 | Неспецифицируемый | OST_ConduitFitting | Неспецифицируемый | Жилье_24_ЕОМ | TRUE |  |  | 2.5832e-05 |  |  |  | Неспецифицируемый | a22d7ca5-11bf-4a91-a1d5-3166e9a7d1a6-00294226 | c6779e96-0bb8-4b9d-aa1a-bb4994261007 | Main Model |  | 9494 | ЭМ | [6 empty] | ADSK_Поворот_Простой | [22 empty] | OST_ConduitFitting | None | 483 | [87 empty] | Неспецифицируемый | [46 empty] | 0 | 2YBNob4RzAaQ7LCMRfZfE0 | [86 empty] | ADSK_Поворот_Простой | Неспецифицируемый |  | Неспецифицируемый | [27 empty] | Неспецифицируемый | [115 empty] | 0 | Неспецифицируемый | [48 empty] | 0 | 2c0RvjQdDC8xveZWApXwpp | [35 empty] | 90 | [62 empty] | 1.1 | v2021 |  |  | None | [537 empty] | Короба | ИС.ЭС.1.2 | [28 empty] | None | Новая конструкция | [26 empty] | 0 |  |  | Conduits | 23.80.30.17.11 | [7 empty] | Неспецифицируемый | [48 empty] | FALSE | 3100 | Level : Жилье_24_ЕОМ | 3100 | [67 empty] | 0 | 1 | 10 | FALSE | 16 | 32 | 32 | 1 | 20.175 | 16 | 19.175
2703911 | Неспецифицируемый | OST_ConduitFitting |  | Жилье_24_ЕОМ | TRUE |  |  | 2.5832e-05 |  |  |  |  | a22d7ca5-11bf-4a91-a1d5-3166e9a7d1a6-00294227 | c6779e96-0bb8-4b9d-aa1a-bb4994261007 | Main Model |  | 9494 | ЭМ | [6 empty] | ADSK_Поворот_Простой | [159 empty] | 0 | 2YBNob4RzAaQ7LCMRfZfE0 | [233 empty] | 0 | Неспецифицируемый | [85 empty] | 90 | [66 empty] | None | [567 empty] | None | Новая конструкция | [87 empty] | FALSE | 3100 | Level : Жилье_24_ЕОМ | 3100 | [68 empty] | 1 | 10 | FALSE | 16 | 32 | 32 | 1 | 20.175 | 16 | 19.175
2703912 | ADSK_Гофрировання труба_ПВХ_Легкая | OST_Conduit | ADSK_Гофрировання труба_ПВХ_Легкая |  | TRUE |  |  |  |  | 1849.825 |  | ADSK_Гофрировання труба_ПВХ_Легкая | a22d7ca5-11bf-4a91-a1d5-3166e9a7d1a6-00294228 | 8ff47825-067c-46b1-b1ac-e23d445cd47c | Main Model |  | 9494 | ЭМ | [6 empty] | Conduit without Fittings | [22 empty] | OST_Conduit | None | 111 | [87 empty] | ADSK_Гофрировання труба_ПВХ_Легкая | [46 empty] | 0 | 2YBNob4RzAaQ7LCMRfZfEE | [86 empty] | Conduit without Fittings | ADSK_Гофрировання труба_ПВХ_Легкая |  | ADSK_Гофрировання труба_ПВХ_Легкая | [27 empty] | ADSK_Гофрировання труба_ПВХ_Легкая | [115 empty] | 0 | Гофрировання труба ПВХ, легкая, диаметром 32 мм | [48 empty] | 0 | 2c0RvjQdDC8xveZWApXv54 | [98 empty] | 1.4 | v2021 | [532 empty] | 68х68мм, H=50мм | ПВХ | 68х68мм, H=50мм | 68х68мм, H=50мм |  |  |  |  | Короба | ИС.ЭС.1.2 | м | Трубы электромонтажные и аксессуары | Гофрировання труба ПВХ, легкая | [15 empty] | 3104.175 | 4954 |  | 32 | 3104.175 | 0 | 0 | 4954 | 3104.175 | Жилье_24_ЕОМ | None | Новая конструкция | [151 empty] | Гибкая труба | Неспецифицируемый | 3104.175 | 4954 | 32 | 32 | 32
2703913 | ADSK_Гофрировання труба_ПВХ_Легкая | OST_Conduit | ADSK_Гофрировання труба_ПВХ_Легкая |  | TRUE |  |  |  |  | 1833.825 |  | ADSK_Гофрировання труба_ПВХ_Легкая | a22d7ca5-11bf-4a91-a1d5-3166e9a7d1a6-00294229 | 8ff47825-067c-46b1-b1ac-e23d445cd47c | Main Model |  | 9494 | ЭМ | [6 empty] | Conduit without Fittings | [22 empty] | OST_Conduit | None | 111 | [87 empty] | ADSK_Гофрировання труба_ПВХ_Легкая | [46 empty] | 0 | 2YBNob4RzAaQ7LCMRfZfEF | [86 empty] | Conduit without Fittings | ADSK_Гофрировання труба_ПВХ_Легкая |  | ADSK_Гофрировання труба_ПВХ_Легкая | [27 empty] | ADSK_Гофрировання труба_ПВХ_Легкая | [115 empty] | 0 | Гофрировання труба ПВХ, легкая, диаметром 32 мм | [48 empty] | 0 | 2c0RvjQdDC8xveZWApXv54 | [98 empty] | 1.4 | v2021 | [532 empty] | 68х68мм, H=50мм | ПВХ | 68х68мм, H=50мм | 68х68мм, H=50мм |  |  |  |  | Короба | ИС.ЭС.1.2 | м | Трубы электромонтажные и аксессуары | Гофрировання труба ПВХ, легкая | [15 empty] | 3120.175 | 4954 |  | 32 | 3120.175 | 0 | 0 | 4954 | 3120.175 | Жилье_24_ЕОМ | None | Новая конструкция | [151 empty] | Гибкая труба | Неспецифицируемый | 3120.175 | 4954 | 32 | 32 | 32
2703914 | ADSK_Гофрировання труба_ПВХ_Легкая | OST_Conduit | ADSK_Гофрировання труба_ПВХ_Легкая |  | TRUE |  |  |  |  | 1849.825 |  | ADSK_Гофрировання труба_ПВХ_Легкая | a22d7ca5-11bf-4a91-a1d5-3166e9a7d1a6-0029422a | 8ff47825-067c-46b1-b1ac-e23d445cd47c | Main Model |  | 9494 | ЭМ | [6 empty] | Conduit without Fittings | [22 empty] | OST_Conduit | None | 111 | [87 empty] | ADSK_Гофрировання труба_ПВХ_Легкая | [46 empty] | 0 | 2YBNob4RzAaQ7LCMRfZfEC | [86 empty] | Conduit without Fittings | ADSK_Гофрировання труба_ПВХ_Легкая |  | ADSK_Гофрировання труба_ПВХ_Легкая | [27 empty] | ADSK_Гофрировання труба_ПВХ_Легкая | [115 empty] | 0 | Гофрировання труба ПВХ, легкая, диаметром 32 мм | [48 empty] | 0 | 2c0RvjQdDC8xveZWApXv54 | [98 empty] | 1.4 | v2021 | [532 empty] | 68х68мм, H=50мм | ПВХ | 68х68мм, H=50мм | 68х68мм, H=50мм |  |  |  |  | Короба | ИС.ЭС.1.2 | м | Трубы электромонтажные и аксессуары | Гофрировання труба ПВХ, легкая | [15 empty] | 3104.175 | 4954 |  | 32 | 3104.175 | 0 | 0 | 4954 | 3104.175 | Жилье_24_ЕОМ | None | Новая конструкция | [151 empty] | Гибкая труба | Неспецифицируемый | 3104.175 | 4954 | 32 | 32 | 32
2703915 | ADSK_Гофрировання труба_ПВХ_Легкая | OST_Conduit | ADSK_Гофрировання труба_ПВХ_Легкая |  | TRUE |  |  |  |  | 239.475 |  | ADSK_Гофрировання труба_ПВХ_Легкая | a22d7ca5-11bf-4a91-a1d5-3166e9a7d1a6-0029422b | 8ff47825-067c-46b1-b1ac-e23d445cd47c | Main Model |  | 9494 | ЭМ | [6 empty] | Conduit without Fittings | [22 empty] | OST_Conduit | None | 111 | [87 empty] | ADSK_Гофрировання труба_ПВХ_Легкая | [46 empty] | 0 | 2YBNob4RzAaQ7LCMRfZfED | [86 empty] | Conduit without Fittings | ADSK_Гофрировання труба_ПВХ_Легкая |  | ADSK_Гофрировання труба_ПВХ_Легкая | [27 empty] | ADSK_Гофрировання труба_ПВХ_Легкая | [165 empty] | 0 | 2c0RvjQdDC8xveZWApXv54 | [98 empty] | 1.4 | v2021 | [532 empty] | 68х68мм, H=50мм | ПВХ | 68х68мм, H=50мм | 68х68мм, H=50мм |  |  |  |  | Короба | ИС.ЭС.1.2 | м | Трубы электромонтажные и аксессуары | Гофрировання труба ПВХ, легкая | [15 empty] | 3068 | 3100 |  | 32 | 3084 | 0 | 0 | 3084 | 3084 | Жилье_24_ЕОМ | None | Новая конструкция | [151 empty] | Гибкая труба | Неспецифицируемый | 3100 | 3068 | 32 | 32 | 32
2703916 | ADSK_Гофрировання труба_ПВХ_Легкая | OST_Conduit | ADSK_Гофрировання труба_ПВХ_Легкая |  | TRUE |  |  |  |  | 1479.65 |  | ADSK_Гофрировання труба_ПВХ_Легкая | a22d7ca5-11bf-4a91-a1d5-3166e9a7d1a6-0029422c | 8ff47825-067c-46b1-b1ac-e23d445cd47c | Main Model |  | 9494 | ЭМ | [6 empty] | Conduit without Fittings | [22 empty] | OST_Conduit | None | 111 | [87 empty] | ADSK_Гофрировання труба_ПВХ_Легкая | [46 empty] | 0 | 2YBNob4RzAaQ7LCMRfZfEA | [86 empty] | Conduit without Fittings | ADSK_Гофрировання труба_ПВХ_Легкая |  | ADSK_Гофрировання труба_ПВХ_Легкая | [27 empty] | ADSK_Гофрировання труба_ПВХ_Легкая | [165 empty] | 0 | 2c0RvjQdDC8xveZWApXv54 | [98 empty] | 1.4 | v2021 | [532 empty] | 68х68мм, H=50мм | ПВХ | 68х68мм, H=50мм | 68х68мм, H=50мм |  |  |  |  | Короба | ИС.ЭС.1.2 | м | Трубы электромонтажные и аксессуары | Гофрировання труба ПВХ, легкая | [15 empty] | 3084 | 3116 |  | 32 | 3100 | 0 | 0 | 3100 | 3100 | Жилье_24_ЕОМ | None | Новая конструкция | [151 empty] | Гибкая труба | Неспецифицируемый | 3116 | 3084 | 32 | 32 | 32
2703917 | ADSK_Гофрировання труба_ПВХ_Легкая | OST_Conduit | ADSK_Гофрировання труба_ПВХ_Легкая |  | TRUE |  |  |  |  | 239.475 |  | ADSK_Гофрировання труба_ПВХ_Легкая | a22d7ca5-11bf-4a91-a1d5-3166e9a7d1a6-0029422d | 8ff47825-067c-46b1-b1ac-e23d445cd47c | Main Model |  | 9494 | ЭМ | [6 empty] | Conduit without Fittings | [22 empty] | OST_Conduit | None | 111 | [87 empty] | ADSK_Гофрировання труба_ПВХ_Легкая | [46 empty] | 0 | 2YBNob4RzAaQ7LCMRfZfEB | [86 empty] | Conduit without Fittings | ADSK_Гофрировання труба_ПВХ_Легкая |  | ADSK_Гофрировання труба_ПВХ_Легкая | [27 empty] | ADSK_Гофрировання труба_ПВХ_Легкая | [165 empty] | 0 | 2c0RvjQdDC8xveZWApXv54 | [98 empty] | 1.4 | v2021 | [532 empty] | 68х68мм, H=50мм | ПВХ | 68х68мм, H=50мм | 68х68мм, H=50мм |  |  |  |  | Короба | ИС.ЭС.1.2 | м | Трубы электромонтажные и аксессуары | Гофрировання труба ПВХ, легкая | [15 empty] | 3068 | 3100 |  | 32 | 3084 | 0 | 0 | 3084 | 3084 | Жилье_24_ЕОМ | None | Новая конструкция | [151 empty] | Гибкая труба | Неспецифицируемый | 3100 | 3068 | 32 | 32 | 32
2703918 | ADSK_Гофрировання труба_ПВХ_Легкая | OST_Conduit | ADSK_Гофрировання труба_ПВХ_Легкая |  | TRUE |  |  |  |  | 1833.825 |  | ADSK_Гофрировання труба_ПВХ_Легкая | a22d7ca5-11bf-4a91-a1d5-3166e9a7d1a6-0029422e | 8ff47825-067c-46b1-b1ac-e23d445cd47c | Main Model |  | 9494 | ЭМ | [6 empty] | Conduit without Fittings | [22 empty] | OST_Conduit | None | 111 | [87 empty] | ADSK_Гофрировання труба_ПВХ_Легкая | [46 empty] | 0 | 2YBNob4RzAaQ7LCMRfZfE8 | [86 empty] | Conduit without Fittings | ADSK_Гофрировання труба_ПВХ_Легкая |  | ADSK_Гофрировання труба_ПВХ_Легкая | [27 empty] | ADSK_Гофрировання труба_ПВХ_Легкая | [115 empty] | 0 | Гофрировання труба ПВХ, легкая, диаметром 32 мм | [48 empty] | 0 | 2c0RvjQdDC8xveZWApXv54 | [98 empty] | 1.4 | v2021 | [532 empty] | 68х68мм, H=50мм | ПВХ | 68х68мм, H=50мм | 68х68мм, H=50мм |  |  |  |  | Короба | ИС.ЭС.1.2 | м | Трубы электромонтажные и аксессуары | Гофрировання труба ПВХ, легкая | [15 empty] | 3120.1749 | 4954.0001 |  | 32 | 3120.175 | 0 | 0 | 4954 | 3120.175 | Жилье_24_ЕОМ | None | Новая конструкция | [151 empty] | Гибкая труба | Неспецифицируемый | 3120.1751 | 4953.9999 | 32 | 32 | 32
2703919 | ADSK_Гофрировання труба_ПВХ_Легкая | OST_Conduit | ADSK_Гофрировання труба_ПВХ_Легкая |  | TRUE |  |  |  |  | 1390.6704 |  | ADSK_Гофрировання труба_ПВХ_Легкая | a22d7ca5-11bf-4a91-a1d5-3166e9a7d1a6-0029422f | 8ff47825-067c-46b1-b1ac-e23d445cd47c | Main Model |  | 9494 | ЭМ | [6 empty] | Conduit without Fittings | [22 empty] | OST_Conduit | None | 111 | [87 empty] | ADSK_Гофрировання труба_ПВХ_Легкая | [46 empty] | 0 | 2YBNob4RzAaQ7LCMRfZfE9 | [86 empty] | Conduit without Fittings | ADSK_Гофрировання труба_ПВХ_Легкая |  | ADSK_Гофрировання труба_ПВХ_Легкая | [27 empty] | ADSK_Гофрировання труба_ПВХ_Легкая | [165 empty] | 0 | 2c0RvjQdDC8xveZWApXv54 | [98 empty] | 1.4 | v2021 | [532 empty] | 68х68мм, H=50мм | ПВХ | 68х68мм, H=50мм | 68х68мм, H=50мм |  |  |  |  | Короба | ИС.ЭС.1.2 | м | Трубы электромонтажные и аксессуары | Гофрировання труба ПВХ, легкая | [15 empty] | 3084 | 3116 |  | 32 | 3100 | 0 | 0 | 3100 | 3100 | Жилье_24_ЕОМ | None | Новая конструкция | [151 empty] | Гибкая труба | Неспецифицируемый | 3116 | 3084 | 32 | 32 | 32
2703920 | Неспецифицируемый | OST_ConduitFitting | Неспецифицируемый | Жилье_24_ЕОМ | TRUE |  |  | 2.5832e-05 |  |  |  | Неспецифицируемый | a22d7ca5-11bf-4a91-a1d5-3166e9a7d1a6-00294230 | c6779e96-0bb8-4b9d-aa1a-bb4994261007 | Main Model |  | 9494 | ЭМ | [6 empty] | ADSK_Поворот_Простой | [22 empty] | OST_ConduitFitting | None | 483 | [87 empty] | Неспецифицируемый | [46 empty] | 0 | 2YBNob4RzAaQ7LCMRfZfEM | [86 empty] | ADSK_Поворот_Простой | Неспецифицируемый |  | Неспецифицируемый | [27 empty] | Неспецифицируемый | [115 empty] | 0 | Неспецифицируемый | [48 empty] | 0 | 2c0RvjQdDC8xveZWApXwpp | [35 empty] | 90 | [62 empty] | 1.1 | v2021 |  |  | None | [537 empty] | Короба | ИС.ЭС.1.2 | [28 empty] | None | Новая конструкция | [26 empty] | 0 |  |  | Conduits | 23.80.30.17.11 | [7 empty] | Неспецифицируемый | [48 empty] | FALSE | 3084 | Level : Жилье_24_ЕОМ | 3084 | [67 empty] | 0 | 1 | 10 | FALSE | 16 | 32 | 32 | 1 | 20.175 | 16 | 19.175
2703921 | Неспецифицируемый | OST_ConduitFitting |  | Жилье_24_ЕОМ | TRUE |  |  | 2.5832e-05 |  |  |  |  | a22d7ca5-11bf-4a91-a1d5-3166e9a7d1a6-00294231 | c6779e96-0bb8-4b9d-aa1a-bb4994261007 | Main Model |  | 9494 | ЭМ | [6 empty] | ADSK_Поворот_Простой | [159 empty] | 0 | 2YBNob4RzAaQ7LCMRfZfEM | [233 empty] | 0 | Неспецифицируемый | [85 empty] | 90 | [66 empty] | None | [567 empty] | None | Новая конструкция | [87 empty] | FALSE | 3084 | Level : Жилье_24_ЕОМ | 3084 | [68 empty] | 1 | 10 | FALSE | 16 | 32 | 32 | 1 | 20.175 | 16 | 19.175
2703922 | ADSK_Гофрировання труба_ПВХ_Легкая | OST_ConduitRun | ADSK_Гофрировання труба_ПВХ_Легкая |  | TRUE | [6 empty] | ADSK_Гофрировання труба_ПВХ_Легкая | a22d7ca5-11bf-4a91-a1d5-3166e9a7d1a6-00294232 | c6779e96-0bb8-4b9d-aa1a-bb4994261007 | Main Model |  | 9494 | ЭМ | [6 empty] | Conduit without Fittings | [22 empty] | OST_Conduit | None | 111 | [87 empty] | ADSK_Гофрировання труба_ПВХ_Легкая | [46 empty] | 0 | 2YBNob4RzAaQ7LCMRfZfEK | [86 empty] | Conduit without Fittings | ADSK_Гофрировання труба_ПВХ_Легкая |  | ADSK_Гофрировання труба_ПВХ_Легкая | [27 empty] | ADSK_Гофрировання труба_ПВХ_Легкая | [165 empty] | 0 | 2c0RvjQdDC8xveZWApXv54 | [98 empty] | 1.4 | v2021 | [532 empty] | 68х68мм, H=50мм | ПВХ | 68х68мм, H=50мм | 68х68мм, H=50мм |  |  |  |  | Короба | ИС.ЭС.1.2 | м | Трубы электромонтажные и аксессуары | Гофрировання труба ПВХ, легкая | [25 empty] | None | Новая конструкция | [151 empty] | Гибкая труба | Неспецифицируемый
2703923 | Неспецифицируемый | OST_ConduitFitting | Неспецифицируемый | Жилье_24_ЕОМ | TRUE |  |  | 2.5832e-05 |  |  |  | Неспецифицируемый | a22d7ca5-11bf-4a91-a1d5-3166e9a7d1a6-00294233 | c6779e96-0bb8-4b9d-aa1a-bb4994261007 | Main Model |  | 9494 | ЭМ | [6 empty] | ADSK_Поворот_Простой | [22 empty] | OST_ConduitFitting | None | 483 | [87 empty] | Неспецифицируемый | [46 empty] | 0 | 2YBNob4RzAaQ7LCMRfZfEL | [86 empty] | ADSK_Поворот_Простой | Неспецифицируемый |  | Неспецифицируемый | [27 empty] | Неспецифицируемый | [115 empty] | 0 | Неспецифицируемый | [48 empty] | 0 | 2c0RvjQdDC8xveZWApXwpp | [35 empty] | 90 | [62 empty] | 1.1 | v2021 |  |  | None | [537 empty] | Короба | ИС.ЭС.1.2 | [28 empty] | None | Новая конструкция | [26 empty] | 0 |  |  | Conduits | 23.80.30.17.11 | [7 empty] | Неспецифицируемый | [48 empty] | FALSE | 3100 | Level : Жилье_24_ЕОМ | 3100 | [67 empty] | 0 | 1 | 10 | FALSE | 16 | 32 | 32 | 1 | 20.175 | 16 | 19.175
2703924 | Неспецифицируемый | OST_ConduitFitting |  | Жилье_24_ЕОМ | TRUE |  |  | 2.5832e-05 |  |  |  |  | a22d7ca5-11bf-4a91-a1d5-3166e9a7d1a6-00294234 | c6779e96-0bb8-4b9d-aa1a-bb4994261007 | Main Model |  | 9494 | ЭМ | [6 empty] | ADSK_Поворот_Простой | [159 empty] | 0 | 2YBNob4RzAaQ7LCMRfZfEL | [233 empty] | 0 | Неспецифицируемый | [85 empty] | 90 | [66 empty] | None | [567 empty] | None | Новая конструкция | [87 empty] | FALSE | 3100 | Level : Жилье_24_ЕОМ | 3100 | [68 empty] | 1 | 10 | FALSE | 16 | 32 | 32 | 1 | 20.175 | 16 | 19.175
2703925 | Неспецифицируемый | OST_ConduitFitting | Неспецифицируемый | Жилье_24_ЕОМ | TRUE |  |  | 2.5832e-05 |  |  |  | Неспецифицируемый | a22d7ca5-11bf-4a91-a1d5-3166e9a7d1a6-00294235 | c6779e96-0bb8-4b9d-aa1a-bb4994261007 | Main Model |  | 9494 | ЭМ | [6 empty] | ADSK_Поворот_Простой | [22 empty] | OST_ConduitFitting | None | 483 | [87 empty] | Неспецифицируемый | [46 empty] | 0 | 2YBNob4RzAaQ7LCMRfZfEJ | [86 empty] | ADSK_Поворот_Простой | Неспецифицируемый |  | Неспецифицируемый | [27 empty] | Неспецифицируемый | [115 empty] | 0 | Неспецифицируемый | [48 empty] | 0 | 2c0RvjQdDC8xveZWApXwpp | [35 empty] | 90 | [62 empty] | 1.1 | v2021 |  |  | None | [537 empty] | Короба | ИС.ЭС.1.2 | [28 empty] | None | Новая конструкция | [26 empty] | 0 |  |  | Conduits | 23.80.30.17.11 | [7 empty] | Неспецифицируемый | [48 empty] | FALSE | 3084 | Level : Жилье_24_ЕОМ | 3084 | [67 empty] | 0 | 1 | 10 | FALSE | 16 | 32 | 32 | 1 | 20.175 | 16 | 19.175
2703926 | Неспецифицируемый | OST_ConduitFitting |  | Жилье_24_ЕОМ | TRUE |  |  | 2.5832e-05 |  |  |  |  | a22d7ca5-11bf-4a91-a1d5-3166e9a7d1a6-00294236 | c6779e96-0bb8-4b9d-aa1a-bb4994261007 | Main Model |  | 9494 | ЭМ | [6 empty] | ADSK_Поворот_Простой | [159 empty] | 0 | 2YBNob4RzAaQ7LCMRfZfEJ | [233 empty] | 0 | Неспецифицируемый | [85 empty] | 90 | [66 empty] | None | [567 empty] | None | Новая конструкция | [87 empty] | FALSE | 3084 | Level : Жилье_24_ЕОМ | 3084 | [68 empty] | 1 | 10 | FALSE | 16 | 32 | 32 | 1 | 20.175 | 16 | 19.175
2703927 | ADSK_Гофрировання труба_ПВХ_Легкая | OST_ConduitRun | ADSK_Гофрировання труба_ПВХ_Легкая |  | TRUE | [6 empty] | ADSK_Гофрировання труба_ПВХ_Легкая | a22d7ca5-11bf-4a91-a1d5-3166e9a7d1a6-00294237 | c6779e96-0bb8-4b9d-aa1a-bb4994261007 | Main Model |  | 9494 | ЭМ | [6 empty] | Conduit without Fittings | [22 empty] | OST_Conduit | None | 111 | [87 empty] | ADSK_Гофрировання труба_ПВХ_Легкая | [46 empty] | 0 | 2YBNob4RzAaQ7LCMRfZfEH | [86 empty] | Conduit without Fittings | ADSK_Гофрировання труба_ПВХ_Легкая |  | ADSK_Гофрировання труба_ПВХ_Легкая | [27 empty] | ADSK_Гофрировання труба_ПВХ_Легкая | [165 empty] | 0 | 2c0RvjQdDC8xveZWApXv54 | [98 empty] | 1.4 | v2021 | [532 empty] | 68х68мм, H=50мм | ПВХ | 68х68мм, H=50мм | 68х68мм, H=50мм |  |  |  |  | Короба | ИС.ЭС.1.2 | м | Трубы электромонтажные и аксессуары | Гофрировання труба ПВХ, легкая | [25 empty] | None | Новая конструкция | [151 empty] | Гибкая труба | Неспецифицируемый
2703928 | Неспецифицируемый | OST_ConduitFitting | Неспецифицируемый | Жилье_24_ЕОМ | TRUE |  |  | 2.5832e-05 |  |  |  | Неспецифицируемый | a22d7ca5-11bf-4a91-a1d5-3166e9a7d1a6-00294238 | c6779e96-0bb8-4b9d-aa1a-bb4994261007 | Main Model |  | 9494 | ЭМ | [6 empty] | ADSK_Поворот_Простой | [22 empty] | OST_ConduitFitting | None | 483 | [87 empty] | Неспецифицируемый | [46 empty] | 0 | 2YBNob4RzAaQ7LCMRfZfEU | [86 empty] | ADSK_Поворот_Простой | Неспецифицируемый |  | Неспецифицируемый | [27 empty] | Неспецифицируемый | [115 empty] | 0 | Неспецифицируемый | [48 empty] | 0 | 2c0RvjQdDC8xveZWApXwpp | [35 empty] | 90 | [62 empty] | 1.1 | v2021 |  |  | None | [537 empty] | Короба | ИС.ЭС.1.2 | [28 empty] | None | Новая конструкция | [26 empty] | 0 |  |  | Conduits | 23.80.30.17.11 | [7 empty] | Неспецифицируемый | [48 empty] | FALSE | 3100 | Level : Жилье_24_ЕОМ | 3100 | [67 empty] | 0 | 1 | 10 | FALSE | 16 | 32 | 32 | 1 | 20.175 | 16 | 19.175
2703929 | Неспецифицируемый | OST_ConduitFitting |  | Жилье_24_ЕОМ | TRUE |  |  | 2.5832e-05 |  |  |  |  | a22d7ca5-11bf-4a91-a1d5-3166e9a7d1a6-00294239 | c6779e96-0bb8-4b9d-aa1a-bb4994261007 | Main Model |  | 9494 | ЭМ | [6 empty] | ADSK_Поворот_Простой | [159 empty] | 0 | 2YBNob4RzAaQ7LCMRfZfEU | [233 empty] | 0 | Неспецифицируемый | [85 empty] | 90 | [66 empty] | None | [567 empty] | None | Новая конструкция | [87 empty] | FALSE | 3100 | Level : Жилье_24_ЕОМ | 3100 | [68 empty] | 1 | 10 | FALSE | 16 | 32 | 32 | 1 | 20.175 | 16 | 19.175
2703930 | ADSK_Гофрировання труба_ПВХ_Легкая | OST_Conduit | ADSK_Гофрировання труба_ПВХ_Легкая |  | TRUE |  |  |  |  | 2509.65 |  | ADSK_Гофрировання труба_ПВХ_Легкая | a22d7ca5-11bf-4a91-a1d5-3166e9a7d1a6-0029423a | 8ff47825-067c-46b1-b1ac-e23d445cd47c | Main Model |  | 9494 | ЭМ | [6 empty] | Conduit without Fittings | [22 empty] | OST_Conduit | None | 111 | [87 empty] | ADSK_Гофрировання труба_ПВХ_Легкая | [46 empty] | 0 | 2YBNob4RzAaQ7LCMRfZfES | [86 empty] | Conduit without Fittings | ADSK_Гофрировання труба_ПВХ_Легкая |  | ADSK_Гофрировання труба_ПВХ_Легкая | [27 empty] | ADSK_Гофрировання труба_ПВХ_Легкая | [165 empty] | 0 | 2c0RvjQdDC8xveZWApXv54 | [98 empty] | 1.4 | v2021 | [532 empty] | 68х68мм, H=50мм | ПВХ | 68х68мм, H=50мм | 68х68мм, H=50мм |  |  |  |  | Короба | ИС.ЭС.1.2 | м | Трубы электромонтажные и аксессуары | Гофрировання труба ПВХ, легкая | [15 empty] | 3068 | 3100 |  | 32 | 3084 | 0 | 0 | 3084 | 3084 | Жилье_24_ЕОМ | None | Новая конструкция | [151 empty] | Гибкая труба | Неспецифицируемый | 3100 | 3068 | 32 | 32 | 32
2703931 | Неспецифицируемый | OST_ConduitFitting | Неспецифицируемый | Жилье_24_ЕОМ | TRUE |  |  | 2.5832e-05 |  |  |  | Неспецифицируемый | a22d7ca5-11bf-4a91-a1d5-3166e9a7d1a6-0029423b | c6779e96-0bb8-4b9d-aa1a-bb4994261007 | Main Model |  | 9494 | ЭМ | [6 empty] | ADSK_Поворот_Простой | [22 empty] | OST_ConduitFitting | None | 483 | [87 empty] | Неспецифицируемый | [46 empty] | 0 | 2YBNob4RzAaQ7LCMRfZfET | [86 empty] | ADSK_Поворот_Простой | Неспецифицируемый |  | Неспецифицируемый | [27 empty] | Неспецифицируемый | [115 empty] | 0 | Неспецифицируемый | [48 empty] | 0 | 2c0RvjQdDC8xveZWApXwpp | [35 empty] | 90 | [62 empty] | 1.1 | v2021 |  |  | None | [537 empty] | Короба | ИС.ЭС.1.2 | [28 empty] | None | Новая конструкция | [26 empty] | 0 |  |  | Conduits | 23.80.30.17.11 | [7 empty] | Неспецифицируемый | [48 empty] | FALSE | 3084 | Level : Жилье_24_ЕОМ | 3084 | [67 empty] | 0 | 1 | 10 | FALSE | 16 | 32 | 32 | 1 | 20.175 | 16 | 19.175
2703932 | Неспецифицируемый | OST_ConduitFitting |  | Жилье_24_ЕОМ | TRUE |  |  | 2.5832e-05 |  |  |  |  | a22d7ca5-11bf-4a91-a1d5-3166e9a7d1a6-0029423c | c6779e96-0bb8-4b9d-aa1a-bb4994261007 | Main Model |  | 9494 | ЭМ | [6 empty] | ADSK_Поворот_Простой | [159 empty] | 0 | 2YBNob4RzAaQ7LCMRfZfET | [233 empty] | 0 | Неспецифицируемый | [85 empty] | 90 | [66 empty] | None | [567 empty] | None | Новая конструкция | [87 empty] | FALSE | 3084 | Level : Жилье_24_ЕОМ | 3084 | [68 empty] | 1 | 10 | FALSE | 16 | 32 | 32 | 1 | 20.175 | 16 | 19.175
2703933 | ADSK_Гофрировання труба_ПВХ_Легкая | OST_Conduit | ADSK_Гофрировання труба_ПВХ_Легкая |  | TRUE |  |  |  |  | 535.475 |  | ADSK_Гофрировання труба_ПВХ_Легкая | a22d7ca5-11bf-4a91-a1d5-3166e9a7d1a6-0029423d | 8ff47825-067c-46b1-b1ac-e23d445cd47c | Main Model |  | 9494 | ЭМ | [6 empty] | Conduit without Fittings | [22 empty] | OST_Conduit | None | 111 | [87 empty] | ADSK_Гофрировання труба_ПВХ_Легкая | [46 empty] | 0 | 2YBNob4RzAaQ7LCMRfZfER | [86 empty] | Conduit without Fittings | ADSK_Гофрировання труба_ПВХ_Легкая |  | ADSK_Гофрировання труба_ПВХ_Легкая | [27 empty] | ADSK_Гофрировання труба_ПВХ_Легкая | [165 empty] | 0 | 2c0RvjQdDC8xveZWApXv54 | [98 empty] | 1.4 | v2021 | [532 empty] | 68х68мм, H=50мм | ПВХ | 68х68мм, H=50мм | 68х68мм, H=50мм |  |  |  |  | Короба | ИС.ЭС.1.2 | м | Трубы электромонтажные и аксессуары | Гофрировання труба ПВХ, легкая | [15 empty] | 3068 | 3100 |  | 32 | 3084 | 0 | 0 | 3084 | 3084 | Жилье_24_ЕОМ | None | Новая конструкция | [151 empty] | Гибкая труба | Неспецифицируемый | 3100 | 3068 | 32 | 32 | 32
2703934 | Неспецифицируемый | OST_ConduitFitting | Неспецифицируемый | Жилье_24_ЕОМ | TRUE |  |  | 2.5832e-05 |  |  |  | Неспецифицируемый | a22d7ca5-11bf-4a91-a1d5-3166e9a7d1a6-0029423e | c6779e96-0bb8-4b9d-aa1a-bb4994261007 | Main Model |  | 9494 | ЭМ | [6 empty] | ADSK_Поворот_Простой | [22 empty] | OST_ConduitFitting | None | 483 | [87 empty] | Неспецифицируемый | [46 empty] | 0 | 2YBNob4RzAaQ7LCMRfZfEO | [86 empty] | ADSK_Поворот_Простой | Неспецифицируемый |  | Неспецифицируемый | [27 empty] | Неспецифицируемый | [115 empty] | 0 | Неспецифицируемый | [48 empty] | 0 | 2c0RvjQdDC8xveZWApXwpp | [35 empty] | 90 | [62 empty] | 1.1 | v2021 |  |  | None | [537 empty] | Короба | ИС.ЭС.1.2 | [28 empty] | None | Новая конструкция | [26 empty] | 0 |  |  | Conduits | 23.80.30.17.11 | [7 empty] | Неспецифицируемый | [48 empty] | FALSE | 3084 | Level : Жилье_24_ЕОМ | 3084 | [67 empty] | 0 | 1 | 10 | FALSE | 16 | 32 | 32 | 1 | 20.175 | 16 | 19.175
2703935 | Неспецифицируемый | OST_ConduitFitting |  | Жилье_24_ЕОМ | TRUE |  |  | 2.5832e-05 |  |  |  |  | a22d7ca5-11bf-4a91-a1d5-3166e9a7d1a6-0029423f | c6779e96-0bb8-4b9d-aa1a-bb4994261007 | Main Model |  | 9494 | ЭМ | [6 empty] | ADSK_Поворот_Простой | [159 empty] | 0 | 2YBNob4RzAaQ7LCMRfZfEO | [233 empty] | 0 | Неспецифицируемый | [85 empty] | 90 | [66 empty] | None | [567 empty] | None | Новая конструкция | [87 empty] | FALSE | 3084 | Level : Жилье_24_ЕОМ | 3084 | [68 empty] | 1 | 10 | FALSE | 16 | 32 | 32 | 1 | 20.175 | 16 | 19.175
2703936 | ADSK_Гофрировання труба_ПВХ_Легкая | OST_Conduit | ADSK_Гофрировання труба_ПВХ_Легкая |  | TRUE |  |  |  |  | 1524.825 |  | ADSK_Гофрировання труба_ПВХ_Легкая | a22d7ca5-11bf-4a91-a1d5-3166e9a7d1a6-00294240 | 8ff47825-067c-46b1-b1ac-e23d445cd47c | Main Model |  | 9494 | ЭМ | [6 empty] | Conduit without Fittings | [22 empty] | OST_Conduit | None | 111 | [87 empty] | ADSK_Гофрировання труба_ПВХ_Легкая | [46 empty] | 0 | 2YBNob4RzAaQ7LCMRfZfFc | [86 empty] | Conduit without Fittings | ADSK_Гофрировання труба_ПВХ_Легкая |  | ADSK_Гофрировання труба_ПВХ_Легкая | [27 empty] | ADSK_Гофрировання труба_ПВХ_Легкая | [165 empty] | 0 | 2c0RvjQdDC8xveZWApXv54 | [98 empty] | 1.4 | v2021 | [532 empty] | 68х68мм, H=50мм | ПВХ | 68х68мм, H=50мм | 68х68мм, H=50мм |  |  |  |  | Короба | ИС.ЭС.1.2 | м | Трубы электромонтажные и аксессуары | Гофрировання труба ПВХ, легкая | [15 empty] | 3104.175 | 4629 |  | 32 | 3104.175 | 0 | 0 | 4629 | 3104.175 | Жилье_24_ЕОМ | None | Новая конструкция | [151 empty] | Гибкая труба | Неспецифицируемый | 3104.175 | 4629 | 32 | 32 | 32
2703937 | Неспецифицируемый | OST_ConduitFitting | Неспецифицируемый | Жилье_24_ЕОМ | TRUE |  |  | 2.5832e-05 |  |  |  | Неспецифицируемый | a22d7ca5-11bf-4a91-a1d5-3166e9a7d1a6-00294241 | c6779e96-0bb8-4b9d-aa1a-bb4994261007 | Main Model |  | 9494 | ЭМ | [6 empty] | ADSK_Поворот_Простой | [22 empty] | OST_ConduitFitting | None | 483 | [87 empty] | Неспецифицируемый | [46 empty] | 0 | 2YBNob4RzAaQ7LCMRfZfFd | [86 empty] | ADSK_Поворот_Простой | Неспецифицируемый |  | Неспецифицируемый | [27 empty] | Неспецифицируемый | [115 empty] | 0 | Неспецифицируемый | [48 empty] | 0 | 2c0RvjQdDC8xveZWApXwpp | [35 empty] | 90 | [62 empty] | 1.1 | v2021 |  |  | None | [537 empty] | Короба | ИС.ЭС.1.2 | [28 empty] | None | Новая конструкция | [26 empty] | 0 |  |  | Conduits | 23.80.30.17.11 | [7 empty] | Неспецифицируемый | [48 empty] | FALSE | 3084 | Level : Жилье_24_ЕОМ | 3084 | [67 empty] | 0 | 1 | 10 | FALSE | 16 | 32 | 32 | 1 | 20.175 | 16 | 19.175
2703938 | Неспецифицируемый | OST_ConduitFitting |  | Жилье_24_ЕОМ | TRUE |  |  | 2.5832e-05 |  |  |  |  | a22d7ca5-11bf-4a91-a1d5-3166e9a7d1a6-00294242 | c6779e96-0bb8-4b9d-aa1a-bb4994261007 | Main Model |  | 9494 | ЭМ | [6 empty] | ADSK_Поворот_Простой | [159 empty] | 0 | 2YBNob4RzAaQ7LCMRfZfFd | [233 empty] | 0 | Неспецифицируемый | [85 empty] | 90 | [66 empty] | None | [567 empty] | None | Новая конструкция | [87 empty] | FALSE | 3084 | Level : Жилье_24_ЕОМ | 3084 | [68 empty] | 1 | 10 | FALSE | 16 | 32 | 32 | 1 | 20.175 | 16 | 19.175
2703939 | ADSK_Гофрировання труба_ПВХ_Легкая | OST_Conduit | ADSK_Гофрировання труба_ПВХ_Легкая |  | TRUE |  |  |  |  | 4906.9064 |  | ADSK_Гофрировання труба_ПВХ_Легкая | a22d7ca5-11bf-4a91-a1d5-3166e9a7d1a6-00294243 | 8ff47825-067c-46b1-b1ac-e23d445cd47c | Main Model |  | 9494 | ЭМ | [6 empty] | Conduit without Fittings | [22 empty] | OST_Conduit | None | 111 | [87 empty] | ADSK_Гофрировання труба_ПВХ_Легкая | [46 empty] | 0 | 2YBNob4RzAaQ7LCMRfZfFb | [86 empty] | Conduit without Fittings | ADSK_Гофрировання труба_ПВХ_Легкая |  | ADSK_Гофрировання труба_ПВХ_Легкая | [27 empty] | ADSK_Гофрировання труба_ПВХ_Легкая | [165 empty] | 0 | 2c0RvjQdDC8xveZWApXv54 | [98 empty] | 1.4 | v2021 | [532 empty] | 68х68мм, H=50мм | ПВХ | 68х68мм, H=50мм | 68х68мм, H=50мм |  |  |  |  | Короба | ИС.ЭС.1.2 | м | Трубы электромонтажные и аксессуары | Гофрировання труба ПВХ, легкая | [15 empty] | 3084 | 3116 |  | 32 | 3100 | 0 | 0 | 3100 | 3100 | Жилье_24_ЕОМ | None | Новая конструкция | [151 empty] | Гибкая труба | Неспецифицируемый | 3116 | 3084 | 32 | 32 | 32
2703940 | Неспецифицируемый | OST_ConduitFitting | Неспецифицируемый | Жилье_24_ЕОМ | TRUE |  |  | 2.5832e-05 |  |  |  | Неспецифицируемый | a22d7ca5-11bf-4a91-a1d5-3166e9a7d1a6-00294244 | c6779e96-0bb8-4b9d-aa1a-bb4994261007 | Main Model |  | 9494 | ЭМ | [6 empty] | ADSK_Поворот_Простой | [22 empty] | OST_ConduitFitting | None | 483 | [87 empty] | Неспецифицируемый | [46 empty] | 0 | 2YBNob4RzAaQ7LCMRfZfFY | [86 empty] | ADSK_Поворот_Простой | Неспецифицируемый |  | Неспецифицируемый | [27 empty] | Неспецифицируемый | [115 empty] | 0 | Неспецифицируемый | [48 empty] | 0 | 2c0RvjQdDC8xveZWApXwpp | [35 empty] | 90 | [62 empty] | 1.1 | v2021 |  |  | None | [537 empty] | Короба | ИС.ЭС.1.2 | [28 empty] | None | Новая конструкция | [26 empty] | 0 |  |  | Conduits | 23.80.30.17.11 | [7 empty] | Неспецифицируемый | [48 empty] | FALSE | 3100 | Level : Жилье_24_ЕОМ | 3100 | [67 empty] | 0 | 1 | 10 | FALSE | 16 | 32 | 32 | 1 | 20.175 | 16 | 19.175
2703941 | Неспецифицируемый | OST_ConduitFitting |  | Жилье_24_ЕОМ | TRUE |  |  | 2.5832e-05 |  |  |  |  | a22d7ca5-11bf-4a91-a1d5-3166e9a7d1a6-00294245 | c6779e96-0bb8-4b9d-aa1a-bb4994261007 | Main Model |  | 9494 | ЭМ | [6 empty] | ADSK_Поворот_Простой | [159 empty] | 0 | 2YBNob4RzAaQ7LCMRfZfFY | [233 empty] | 0 | Неспецифицируемый | [85 empty] | 90 | [66 empty] | None | [567 empty] | None | Новая конструкция | [87 empty] | FALSE | 3100 | Level : Жилье_24_ЕОМ | 3100 | [68 empty] | 1 | 10 | FALSE | 16 | 32 | 32 | 1 | 20.175 | 16 | 19.175
2703942 | ADSK_Гофрировання труба_ПВХ_Легкая | OST_ConduitRun | ADSK_Гофрировання труба_ПВХ_Легкая |  | TRUE | [6 empty] | ADSK_Гофрировання труба_ПВХ_Легкая | a22d7ca5-11bf-4a91-a1d5-3166e9a7d1a6-00294246 | c6779e96-0bb8-4b9d-aa1a-bb4994261007 | Main Model |  | 9494 | ЭМ | [6 empty] | Conduit without Fittings | [22 empty] | OST_Conduit | None | 111 | [87 empty] | ADSK_Гофрировання труба_ПВХ_Легкая | [46 empty] | 0 | 2YBNob4RzAaQ7LCMRfZfFW | [86 empty] | Conduit without Fittings | ADSK_Гофрировання труба_ПВХ_Легкая |  | ADSK_Гофрировання труба_ПВХ_Легкая | [27 empty] | ADSK_Гофрировання труба_ПВХ_Легкая | [165 empty] | 0 | 2c0RvjQdDC8xveZWApXv54 | [98 empty] | 1.4 | v2021 | [532 empty] | 68х68мм, H=50мм | ПВХ | 68х68мм, H=50мм | 68х68мм, H=50мм |  |  |  |  | Короба | ИС.ЭС.1.2 | м | Трубы электромонтажные и аксессуары | Гофрировання труба ПВХ, легкая | [25 empty] | None | Новая конструкция | [151 empty] | Гибкая труба | Неспецифицируемый
2703943 | ADSK_Гофрировання труба_ПВХ_Легкая | OST_Conduit | ADSK_Гофрировання труба_ПВХ_Легкая |  | TRUE |  |  |  |  | 273.65 |  | ADSK_Гофрировання труба_ПВХ_Легкая | a22d7ca5-11bf-4a91-a1d5-3166e9a7d1a6-00294247 | 8ff47825-067c-46b1-b1ac-e23d445cd47c | Main Model |  | 9494 | ЭМ | [6 empty] | Conduit without Fittings | [22 empty] | OST_Conduit | None | 111 | [87 empty] | ADSK_Гофрировання труба_ПВХ_Легкая | [46 empty] | 0 | 2YBNob4RzAaQ7LCMRfZfFX | [86 empty] | Conduit without Fittings | ADSK_Гофрировання труба_ПВХ_Легкая |  | ADSK_Гофрировання труба_ПВХ_Легкая | [27 empty] | ADSK_Гофрировання труба_ПВХ_Легкая | [165 empty] | 0 | 2c0RvjQdDC8xveZWApXv54 | [98 empty] | 1.4 | v2021 | [532 empty] | 68х68мм, H=50мм | ПВХ | 68х68мм, H=50мм | 68х68мм, H=50мм |  |  |  |  | Короба | ИС.ЭС.1.2 | м | Трубы электромонтажные и аксессуары | Гофрировання труба ПВХ, легкая | [15 empty] | 3084 | 3116 |  | 32 | 3100 | 0 | 0 | 3100 | 3100 | Жилье_24_ЕОМ | None | Новая конструкция | [151 empty] | Гибкая труба | Неспецифицируемый | 3116 | 3084 | 32 | 32 | 32
2703944 | Неспецифицируемый | OST_ConduitFitting | Неспецифицируемый | Жилье_24_ЕОМ | TRUE |  |  | 2.5832e-05 |  |  |  | Неспецифицируемый | a22d7ca5-11bf-4a91-a1d5-3166e9a7d1a6-00294248 | c6779e96-0bb8-4b9d-aa1a-bb4994261007 | Main Model |  | 9494 | ЭМ | [6 empty] | ADSK_Поворот_Простой | [22 empty] | OST_ConduitFitting | None | 483 | [87 empty] | Неспецифицируемый | [46 empty] | 0 | 2YBNob4RzAaQ7LCMRfZfFk | [86 empty] | ADSK_Поворот_Простой | Неспецифицируемый |  | Неспецифицируемый | [27 empty] | Неспецифицируемый | [115 empty] | 0 | Неспецифицируемый | [48 empty] | 0 | 2c0RvjQdDC8xveZWApXwpp | [35 empty] | 90 | [62 empty] | 1.1 | v2021 |  |  | None | [537 empty] | Короба | ИС.ЭС.1.2 | [28 empty] | None | Новая конструкция | [26 empty] | 0 |  |  | Conduits | 23.80.30.17.11 | [7 empty] | Неспецифицируемый | [48 empty] | FALSE | 3100 | Level : Жилье_24_ЕОМ | 3100 | [67 empty] | 0 | 1 | 10 | FALSE | 16 | 32 | 32 | 1 | 20.175 | 16 | 19.175
2703945 | Неспецифицируемый | OST_ConduitFitting |  | Жилье_24_ЕОМ | TRUE |  |  | 2.5832e-05 |  |  |  |  | a22d7ca5-11bf-4a91-a1d5-3166e9a7d1a6-00294249 | c6779e96-0bb8-4b9d-aa1a-bb4994261007 | Main Model |  | 9494 | ЭМ | [6 empty] | ADSK_Поворот_Простой | [159 empty] | 0 | 2YBNob4RzAaQ7LCMRfZfFk | [233 empty] | 0 | Неспецифицируемый | [85 empty] | 90 | [66 empty] | None | [567 empty] | None | Новая конструкция | [87 empty] | FALSE | 3100 | Level : Жилье_24_ЕОМ | 3100 | [68 empty] | 1 | 10 | FALSE | 16 | 32 | 32 | 1 | 20.175 | 16 | 19.175
2703946 | ADSK_Гофрировання труба_ПВХ_Легкая | OST_Conduit | ADSK_Гофрировання труба_ПВХ_Легкая |  | TRUE |  |  |  |  | 1523.825 |  | ADSK_Гофрировання труба_ПВХ_Легкая | a22d7ca5-11bf-4a91-a1d5-3166e9a7d1a6-0029424a | 8ff47825-067c-46b1-b1ac-e23d445cd47c | Main Model |  | 9494 | ЭМ | [6 empty] | Conduit without Fittings | [22 empty] | OST_Conduit | None | 111 | [87 empty] | ADSK_Гофрировання труба_ПВХ_Легкая | [46 empty] | 0 | 2YBNob4RzAaQ7LCMRfZfFi | [86 empty] | Conduit without Fittings | ADSK_Гофрировання труба_ПВХ_Легкая |  | ADSK_Гофрировання труба_ПВХ_Легкая | [27 empty] | ADSK_Гофрировання труба_ПВХ_Легкая | [165 empty] | 0 | 2c0RvjQdDC8xveZWApXv54 | [98 empty] | 1.4 | v2021 | [532 empty] | 68х68мм, H=50мм | ПВХ | 68х68мм, H=50мм | 68х68мм, H=50мм |  |  |  |  | Короба | ИС.ЭС.1.2 | м | Трубы электромонтажные и аксессуары | Гофрировання труба ПВХ, легкая | [15 empty] | 3120.175 | 4644 |  | 32 | 3120.175 | 0 | 0 | 4644 | 3120.175 | Жилье_24_ЕОМ | None | Новая конструкция | [151 empty] | Гибкая труба | Неспецифицируемый | 3120.175 | 4644 | 32 | 32 | 32
2703947 | Неспецифицируемый | OST_ConduitFitting | Неспецифицируемый | Жилье_24_ЕОМ | TRUE |  |  | 2.5832e-05 |  |  |  | Неспецифицируемый | a22d7ca5-11bf-4a91-a1d5-3166e9a7d1a6-0029424b | c6779e96-0bb8-4b9d-aa1a-bb4994261007 | Main Model |  | 9494 | ЭМ | [6 empty] | ADSK_Поворот_Простой | [22 empty] | OST_ConduitFitting | None | 483 | [87 empty] | Неспецифицируемый | [46 empty] | 0 | 2YBNob4RzAaQ7LCMRfZfFj | [86 empty] | ADSK_Поворот_Простой | Неспецифицируемый |  | Неспецифицируемый | [27 empty] | Неспецифицируемый | [115 empty] | 0 | Неспецифицируемый | [48 empty] | 0 | 2c0RvjQdDC8xveZWApXwpp | [35 empty] | 90 | [62 empty] | 1.1 | v2021 |  |  | None | [537 empty] | Короба | ИС.ЭС.1.2 | [28 empty] | None | Новая конструкция | [26 empty] | 0 |  |  | Conduits | 23.80.30.17.11 | [7 empty] | Неспецифицируемый | [48 empty] | FALSE | 3100 | Level : Жилье_24_ЕОМ | 3100 | [67 empty] | 0 | 1 | 10 | FALSE | 16 | 32 | 32 | 1 | 20.175 | 16 | 19.175
2703948 | Неспецифицируемый | OST_ConduitFitting |  | Жилье_24_ЕОМ | TRUE |  |  | 2.5832e-05 |  |  |  |  | a22d7ca5-11bf-4a91-a1d5-3166e9a7d1a6-0029424c | c6779e96-0bb8-4b9d-aa1a-bb4994261007 | Main Model |  | 9494 | ЭМ | [6 empty] | ADSK_Поворот_Простой | [159 empty] | 0 | 2YBNob4RzAaQ7LCMRfZfFj | [233 empty] | 0 | Неспецифицируемый | [85 empty] | 90 | [66 empty] | None | [567 empty] | None | Новая конструкция | [87 empty] | FALSE | 3100 | Level : Жилье_24_ЕОМ | 3100 | [68 empty] | 1 | 10 | FALSE | 16 | 32 | 32 | 1 | 20.175 | 16 | 19.175
2703949 | ADSK_Гофрировання труба_ПВХ_Легкая | OST_Conduit | ADSK_Гофрировання труба_ПВХ_Легкая |  | TRUE |  |  |  |  | 7359.6561 |  | ADSK_Гофрировання труба_ПВХ_Легкая | a22d7ca5-11bf-4a91-a1d5-3166e9a7d1a6-0029424d | 8ff47825-067c-46b1-b1ac-e23d445cd47c | Main Model |  | 9494 | ЭМ | [6 empty] | Conduit without Fittings | [22 empty] | OST_Conduit | None | 111 | [87 empty] | ADSK_Гофрировання труба_ПВХ_Легкая | [46 empty] | 0 | 2YBNob4RzAaQ7LCMRfZfFh | [86 empty] | Conduit without Fittings | ADSK_Гофрировання труба_ПВХ_Легкая |  | ADSK_Гофрировання труба_ПВХ_Легкая | [27 empty] | ADSK_Гофрировання труба_ПВХ_Легкая | [165 empty] | 0 | 2c0RvjQdDC8xveZWApXv54 | [98 empty] | 1.4 | v2021 | [532 empty] | 68х68мм, H=50мм | ПВХ | 68х68мм, H=50мм | 68х68мм, H=50мм |  |  |  |  | Короба | ИС.ЭС.1.2 | м | Трубы электромонтажные и аксессуары | Гофрировання труба ПВХ, легкая | [15 empty] | 3084 | 3116 |  | 32 | 3100 | 0 | 0 | 3100 | 3100 | Жилье_24_ЕОМ | None | Новая конструкция | [151 empty] | Гибкая труба | Неспецифицируемый | 3116 | 3084 | 32 | 32 | 32
2703950 | ADSK_Гофрировання труба_ПВХ_Легкая | OST_Conduit | ADSK_Гофрировання труба_ПВХ_Легкая |  | TRUE |  |  |  |  | 146.129 |  | ADSK_Гофрировання труба_ПВХ_Легкая | a22d7ca5-11bf-4a91-a1d5-3166e9a7d1a6-0029424e | 8ff47825-067c-46b1-b1ac-e23d445cd47c | Main Model |  | 9494 | ЭМ | [6 empty] | Conduit without Fittings | [22 empty] | OST_Conduit | None | 111 | [87 empty] | ADSK_Гофрировання труба_ПВХ_Легкая | [46 empty] | 0 | 2YBNob4RzAaQ7LCMRfZfFe | [86 empty] | Conduit without Fittings | ADSK_Гофрировання труба_ПВХ_Легкая |  | ADSK_Гофрировання труба_ПВХ_Легкая | [27 empty] | ADSK_Гофрировання труба_ПВХ_Легкая | [165 empty] | 0 | 2c0RvjQdDC8xveZWApXv54 | [98 empty] | 1.4 | v2021 | [532 empty] | 68х68мм, H=50мм | ПВХ | 68х68мм, H=50мм | 68х68мм, H=50мм |  |  |  |  | Короба | ИС.ЭС.1.2 | м | Трубы электромонтажные и аксессуары | Гофрировання труба ПВХ, легкая | [15 empty] | 3083.9922 | 3116 |  | 32 | 3100 | 0 | 0 | 3099.9922 | 3100 | Жилье_24_ЕОМ | None | Новая конструкция | [151 empty] | Гибкая труба | Неспецифицируемый | 3115.9922 | 3084 | 32 | 32 | 32
2703951 | ADSK_Гофрировання труба_ПВХ_Легкая | OST_Conduit | ADSK_Гофрировання труба_ПВХ_Легкая |  | TRUE |  |  |  |  | 1523.825 |  | ADSK_Гофрировання труба_ПВХ_Легкая | a22d7ca5-11bf-4a91-a1d5-3166e9a7d1a6-0029424f | 8ff47825-067c-46b1-b1ac-e23d445cd47c | Main Model |  | 9494 | ЭМ | [6 empty] | Conduit without Fittings | [22 empty] | OST_Conduit | None | 111 | [87 empty] | ADSK_Гофрировання труба_ПВХ_Легкая | [46 empty] | 0 | 2YBNob4RzAaQ7LCMRfZfFf | [86 empty] | Conduit without Fittings | ADSK_Гофрировання труба_ПВХ_Легкая |  | ADSK_Гофрировання труба_ПВХ_Легкая | [27 empty] | ADSK_Гофрировання труба_ПВХ_Легкая | [165 empty] | 0 | 2c0RvjQdDC8xveZWApXv54 | [98 empty] | 1.4 | v2021 | [532 empty] | 68х68мм, H=50мм | ПВХ | 68х68мм, H=50мм | 68х68мм, H=50мм |  |  |  |  | Короба | ИС.ЭС.1.2 | м | Трубы электромонтажные и аксессуары | Гофрировання труба ПВХ, легкая | [15 empty] | 3120.1672 | 4643.9922 |  | 32 | 3120.1672 | 0 | 0 | 4643.9922 | 3120.1672 | Жилье_24_ЕОМ | None | Новая конструкция | [151 empty] | Гибкая труба | Неспецифицируемый | 3120.1672 | 4643.9922 | 32 | 32 | 32
2703952 | Неспецифицируемый | OST_ConduitFitting | Неспецифицируемый | Жилье_24_ЕОМ | TRUE |  |  | 2.5832e-05 |  |  |  | Неспецифицируемый | a22d7ca5-11bf-4a91-a1d5-3166e9a7d1a6-00294250 | c6779e96-0bb8-4b9d-aa1a-bb4994261007 | Main Model |  | 9494 | ЭМ | [6 empty] | ADSK_Поворот_Простой | [22 empty] | OST_ConduitFitting | None | 483 | [87 empty] | Неспецифицируемый | [46 empty] | 0 | 2YBNob4RzAaQ7LCMRfZfFs | [86 empty] | ADSK_Поворот_Простой | Неспецифицируемый |  | Неспецифицируемый | [27 empty] | Неспецифицируемый | [115 empty] | 0 | Неспецифицируемый | [48 empty] | 0 | 2c0RvjQdDC8xveZWApXwpp | [35 empty] | 90 | [62 empty] | 1.1 | v2021 |  |  | None | [537 empty] | Короба | ИС.ЭС.1.2 | [28 empty] | None | Новая конструкция | [26 empty] | 0 |  |  | Conduits | 23.80.30.17.11 | [7 empty] | Неспецифицируемый | [48 empty] | FALSE | 3100 | Level : Жилье_24_ЕОМ | 3100 | [67 empty] | 0 | 1 | 10 | FALSE | 16 | 32 | 32 | 1 | 20.175 | 16 | 19.175
2703953 | Неспецифицируемый | OST_ConduitFitting |  | Жилье_24_ЕОМ | TRUE |  |  | 2.5832e-05 |  |  |  |  | a22d7ca5-11bf-4a91-a1d5-3166e9a7d1a6-00294251 | c6779e96-0bb8-4b9d-aa1a-bb4994261007 | Main Model |  | 9494 | ЭМ | [6 empty] | ADSK_Поворот_Простой | [159 empty] | 0 | 2YBNob4RzAaQ7LCMRfZfFs | [233 empty] | 0 | Неспецифицируемый | [85 empty] | 90 | [66 empty] | None | [567 empty] | None | Новая конструкция | [87 empty] | FALSE | 3100 | Level : Жилье_24_ЕОМ | 3100 | [68 empty] | 1 | 10 | FALSE | 16 | 32 | 32 | 1 | 20.175 | 16 | 19.175
2703954 | Неспецифицируемый | OST_ConduitFitting | Неспецифицируемый | Жилье_24_ЕОМ | TRUE |  |  | 2.5832e-05 |  |  |  | Неспецифицируемый | a22d7ca5-11bf-4a91-a1d5-3166e9a7d1a6-00294252 | c6779e96-0bb8-4b9d-aa1a-bb4994261007 | Main Model |  | 9494 | ЭМ | [6 empty] | ADSK_Поворот_Простой | [22 empty] | OST_ConduitFitting | None | 483 | [87 empty] | Неспецифицируемый | [46 empty] | 0 | 2YBNob4RzAaQ7LCMRfZfFq | [86 empty] | ADSK_Поворот_Простой | Неспецифицируемый |  | Неспецифицируемый | [27 empty] | Неспецифицируемый | [115 empty] | 0 | Неспецифицируемый | [48 empty] | 0 | 2c0RvjQdDC8xveZWApXwpp | [35 empty] | 90.0018 | [62 empty] | 1.1 | v2021 |  |  | None | [537 empty] | Короба | ИС.ЭС.1.2 | [28 empty] | None | Новая конструкция | [26 empty] | 0 |  |  | Conduits | 23.80.30.17.11 | [7 empty] | Неспецифицируемый | [48 empty] | FALSE | 3100 | Level : Жилье_24_ЕОМ | 3100 | [67 empty] | 0 | 1 | 10 | FALSE | 16 | 32 | 32 | 1 | 20.1756 | 16 | 19.175
2703955 | Неспецифицируемый | OST_ConduitFitting |  | Жилье_24_ЕОМ | TRUE |  |  | 2.5832e-05 |  |  |  |  | a22d7ca5-11bf-4a91-a1d5-3166e9a7d1a6-00294253 | c6779e96-0bb8-4b9d-aa1a-bb4994261007 | Main Model |  | 9494 | ЭМ | [6 empty] | ADSK_Поворот_Простой | [159 empty] | 0 | 2YBNob4RzAaQ7LCMRfZfFq | [233 empty] | 0 | Неспецифицируемый | [85 empty] | 90.0018 | [66 empty] | None | [567 empty] | None | Новая конструкция | [87 empty] | FALSE | 3100 | Level : Жилье_24_ЕОМ | 3100 | [68 empty] | 1 | 10 | FALSE | 16 | 32 | 32 | 1 | 20.1756 | 16 | 19.175
2703956 | Неспецифицируемый | OST_ConduitFitting | Неспецифицируемый | Жилье_24_ЕОМ | TRUE |  |  | 2.5832e-05 |  |  |  | Неспецифицируемый | a22d7ca5-11bf-4a91-a1d5-3166e9a7d1a6-00294254 | c6779e96-0bb8-4b9d-aa1a-bb4994261007 | Main Model |  | 9494 | ЭМ | [6 empty] | ADSK_Поворот_Простой | [22 empty] | OST_ConduitFitting | None | 483 | [87 empty] | Неспецифицируемый | [46 empty] | 0 | 2YBNob4RzAaQ7LCMRfZfFo | [86 empty] | ADSK_Поворот_Простой | Неспецифицируемый |  | Неспецифицируемый | [27 empty] | Неспецифицируемый | [115 empty] | 0 | Неспецифицируемый | [48 empty] | 0 | 2c0RvjQdDC8xveZWApXwpp | [35 empty] | 90 | [62 empty] | 1.1 | v2021 |  |  | None | [537 empty] | Короба | ИС.ЭС.1.2 | [28 empty] | None | Новая конструкция | [26 empty] | 0 |  |  | Conduits | 23.80.30.17.11 | [7 empty] | Неспецифицируемый | [48 empty] | FALSE | 3099.9922 | Level : Жилье_24_ЕОМ | 3099.9922 | [67 empty] | 0 | 1 | 10 | FALSE | 16 | 32 | 32 | 1 | 20.175 | 16 | 19.175
2703957 | Неспецифицируемый | OST_ConduitFitting |  | Жилье_24_ЕОМ | TRUE |  |  | 2.5832e-05 |  |  |  |  | a22d7ca5-11bf-4a91-a1d5-3166e9a7d1a6-00294255 | c6779e96-0bb8-4b9d-aa1a-bb4994261007 | Main Model |  | 9494 | ЭМ | [6 empty] | ADSK_Поворот_Простой | [159 empty] | 0 | 2YBNob4RzAaQ7LCMRfZfFo | [233 empty] | 0 | Неспецифицируемый | [85 empty] | 90 | [66 empty] | None | [567 empty] | None | Новая конструкция | [87 empty] | FALSE | 3099.9922 | Level : Жилье_24_ЕОМ | 3099.9922 | [68 empty] | 1 | 10 | FALSE | 16 | 32 | 32 | 1 | 20.175 | 16 | 19.175
2703958 | ADSK_Гофрировання труба_ПВХ_Легкая | OST_ConduitRun | ADSK_Гофрировання труба_ПВХ_Легкая |  | TRUE | [6 empty] | ADSK_Гофрировання труба_ПВХ_Легкая | a22d7ca5-11bf-4a91-a1d5-3166e9a7d1a6-00294256 | c6779e96-0bb8-4b9d-aa1a-bb4994261007 | Main Model |  | 9494 | ЭМ | [6 empty] | Conduit without Fittings | [22 empty] | OST_Conduit | None | 111 | [87 empty] | ADSK_Гофрировання труба_ПВХ_Легкая | [46 empty] | 0 | 2YBNob4RzAaQ7LCMRfZfFm | [86 empty] | Conduit without Fittings | ADSK_Гофрировання труба_ПВХ_Легкая |  | ADSK_Гофрировання труба_ПВХ_Легкая | [27 empty] | ADSK_Гофрировання труба_ПВХ_Легкая | [165 empty] | 0 | 2c0RvjQdDC8xveZWApXv54 | [98 empty] | 1.4 | v2021 | [532 empty] | 68х68мм, H=50мм | ПВХ | 68х68мм, H=50мм | 68х68мм, H=50мм |  |  |  |  | Короба | ИС.ЭС.1.2 | м | Трубы электромонтажные и аксессуары | Гофрировання труба ПВХ, легкая | [25 empty] | None | Новая конструкция | [151 empty] | Гибкая труба | Неспецифицируемый
2703959 | ADSK_Гофрировання труба_ПВХ_Легкая | OST_Conduit | ADSK_Гофрировання труба_ПВХ_Легкая |  | TRUE |  |  |  |  | 2939.65 |  | ADSK_Гофрировання труба_ПВХ_Легкая | a22d7ca5-11bf-4a91-a1d5-3166e9a7d1a6-00294257 | 8ff47825-067c-46b1-b1ac-e23d445cd47c | Main Model |  | 9494 | ЭМ | [6 empty] | Conduit without Fittings | [22 empty] | OST_Conduit | None | 111 | [87 empty] | ADSK_Гофрировання труба_ПВХ_Легкая | [46 empty] | 0 | 2YBNob4RzAaQ7LCMRfZfFn | [86 empty] | Conduit without Fittings | ADSK_Гофрировання труба_ПВХ_Легкая |  | ADSK_Гофрировання труба_ПВХ_Легкая | [27 empty] | ADSK_Гофрировання труба_ПВХ_Легкая | [165 empty] | 0 | 2c0RvjQdDC8xveZWApXv54 | [98 empty] | 1.4 | v2021 | [532 empty] | 68х68мм, H=50мм | ПВХ | 68х68мм, H=50мм | 68х68мм, H=50мм |  |  |  |  | Короба | ИС.ЭС.1.2 | м | Трубы электромонтажные и аксессуары | Гофрировання труба ПВХ, легкая | [15 empty] | 3068 | 3100 |  | 32 | 3084 | 0 | 0 | 3084 | 3084 | Жилье_24_ЕОМ | None | Новая конструкция | [151 empty] | Гибкая труба | Неспецифицируемый | 3100 | 3068 | 32 | 32 | 32
2703960 | Неспецифицируемый | OST_ConduitFitting | Неспецифицируемый | Жилье_24_ЕОМ | TRUE |  |  | 2.5832e-05 |  |  |  | Неспецифицируемый | a22d7ca5-11bf-4a91-a1d5-3166e9a7d1a6-00294258 | c6779e96-0bb8-4b9d-aa1a-bb4994261007 | Main Model |  | 9494 | ЭМ | [6 empty] | ADSK_Поворот_Простой | [22 empty] | OST_ConduitFitting | None | 483 | [87 empty] | Неспецифицируемый | [46 empty] | 0 | 2YBNob4RzAaQ7LCMRfZfF_ | [86 empty] | ADSK_Поворот_Простой | Неспецифицируемый |  | Неспецифицируемый | [27 empty] | Неспецифицируемый | [115 empty] | 0 | Неспецифицируемый | [48 empty] | 0 | 2c0RvjQdDC8xveZWApXwpp | [35 empty] | 90 | [62 empty] | 1.1 | v2021 |  |  | None | [537 empty] | Короба | ИС.ЭС.1.2 | [28 empty] | None | Новая конструкция | [26 empty] | 0 |  |  | Conduits | 23.80.30.17.11 | [7 empty] | Неспецифицируемый | [48 empty] | FALSE | 3084 | Level : Жилье_24_ЕОМ | 3084 | [67 empty] | 0 | 1 | 10 | FALSE | 16 | 32 | 32 | 1 | 20.175 | 16 | 19.175
2703961 | Неспецифицируемый | OST_ConduitFitting |  | Жилье_24_ЕОМ | TRUE |  |  | 2.5832e-05 |  |  |  |  | a22d7ca5-11bf-4a91-a1d5-3166e9a7d1a6-00294259 | c6779e96-0bb8-4b9d-aa1a-bb4994261007 | Main Model |  | 9494 | ЭМ | [6 empty] | ADSK_Поворот_Простой | [159 empty] | 0 | 2YBNob4RzAaQ7LCMRfZfF_ | [233 empty] | 0 | Неспецифицируемый | [85 empty] | 90 | [66 empty] | None | [567 empty] | None | Новая конструкция | [87 empty] | FALSE | 3084 | Level : Жилье_24_ЕОМ | 3084 | [68 empty] | 1 | 10 | FALSE | 16 | 32 | 32 | 1 | 20.175 | 16 | 19.175
2703962 | ADSK_Гофрировання труба_ПВХ_Легкая | OST_Conduit | ADSK_Гофрировання труба_ПВХ_Легкая |  | TRUE |  |  |  |  | 537.65 |  | ADSK_Гофрировання труба_ПВХ_Легкая | a22d7ca5-11bf-4a91-a1d5-3166e9a7d1a6-0029425a | 8ff47825-067c-46b1-b1ac-e23d445cd47c | Main Model |  | 9494 | ЭМ | [6 empty] | Conduit without Fittings | [22 empty] | OST_Conduit | None | 111 | [87 empty] | ADSK_Гофрировання труба_ПВХ_Легкая | [46 empty] | 0 | 2YBNob4RzAaQ7LCMRfZfFy | [86 empty] | Conduit without Fittings | ADSK_Гофрировання труба_ПВХ_Легкая |  | ADSK_Гофрировання труба_ПВХ_Легкая | [27 empty] | ADSK_Гофрировання труба_ПВХ_Легкая | [165 empty] | 0 | 2c0RvjQdDC8xveZWApXv54 | [98 empty] | 1.4 | v2021 | [532 empty] | 68х68мм, H=50мм | ПВХ | 68х68мм, H=50мм | 68х68мм, H=50мм |  |  |  |  | Короба | ИС.ЭС.1.2 | м | Трубы электромонтажные и аксессуары | Гофрировання труба ПВХ, легкая | [15 empty] | 3068 | 3100 |  | 32 | 3084 | 0 | 0 | 3084 | 3084 | Жилье_24_ЕОМ | None | Новая конструкция | [151 empty] | Гибкая труба | Неспецифицируемый | 3100 | 3068 | 32 | 32 | 32
2703963 | Неспецифицируемый | OST_ConduitFitting | Неспецифицируемый | Жилье_24_ЕОМ | TRUE |  |  | 2.5832e-05 |  |  |  | Неспецифицируемый | a22d7ca5-11bf-4a91-a1d5-3166e9a7d1a6-0029425b | c6779e96-0bb8-4b9d-aa1a-bb4994261007 | Main Model |  | 9494 | ЭМ | [6 empty] | ADSK_Поворот_Простой | [22 empty] | OST_ConduitFitting | None | 483 | [87 empty] | Неспецифицируемый | [46 empty] | 0 | 2YBNob4RzAaQ7LCMRfZfFz | [86 empty] | ADSK_Поворот_Простой | Неспецифицируемый |  | Неспецифицируемый | [27 empty] | Неспецифицируемый | [115 empty] | 0 | Неспецифицируемый | [48 empty] | 0 | 2c0RvjQdDC8xveZWApXwpp | [35 empty] | 90 | [62 empty] | 1.1 | v2021 |  |  | None | [537 empty] | Короба | ИС.ЭС.1.2 | [28 empty] | None | Новая конструкция | [26 empty] | 0 |  |  | Conduits | 23.80.30.17.11 | [7 empty] | Неспецифицируемый | [48 empty] | FALSE | 3084 | Level : Жилье_24_ЕОМ | 3084 | [67 empty] | 0 | 1 | 10 | FALSE | 16 | 32 | 32 | 1 | 20.175 | 16 | 19.175
2703964 | Неспецифицируемый | OST_ConduitFitting |  | Жилье_24_ЕОМ | TRUE |  |  | 2.5832e-05 |  |  |  |  | a22d7ca5-11bf-4a91-a1d5-3166e9a7d1a6-0029425c | c6779e96-0bb8-4b9d-aa1a-bb4994261007 | Main Model |  | 9494 | ЭМ | [6 empty] | ADSK_Поворот_Простой | [159 empty] | 0 | 2YBNob4RzAaQ7LCMRfZfFz | [233 empty] | 0 | Неспецифицируемый | [85 empty] | 90 | [66 empty] | None | [567 empty] | None | Новая конструкция | [87 empty] | FALSE | 3084 | Level : Жилье_24_ЕОМ | 3084 | [68 empty] | 1 | 10 | FALSE | 16 | 32 | 32 | 1 | 20.175 | 16 | 19.175
2703965 | ADSK_Гофрировання труба_ПВХ_Легкая | OST_Conduit | ADSK_Гофрировання труба_ПВХ_Легкая |  | TRUE |  |  |  |  | 1554.825 |  | ADSK_Гофрировання труба_ПВХ_Легкая | a22d7ca5-11bf-4a91-a1d5-3166e9a7d1a6-0029425d | 8ff47825-067c-46b1-b1ac-e23d445cd47c | Main Model |  | 9494 | ЭМ | [6 empty] | Conduit without Fittings | [22 empty] | OST_Conduit | None | 111 | [87 empty] | ADSK_Гофрировання труба_ПВХ_Легкая | [46 empty] | 0 | 2YBNob4RzAaQ7LCMRfZfFx | [86 empty] | Conduit without Fittings | ADSK_Гофрировання труба_ПВХ_Легкая |  | ADSK_Гофрировання труба_ПВХ_Легкая | [27 empty] | ADSK_Гофрировання труба_ПВХ_Легкая | [165 empty] | 0 | 2c0RvjQdDC8xveZWApXv54 | [98 empty] | 1.4 | v2021 | [532 empty] | 68х68мм, H=50мм | ПВХ | 68х68мм, H=50мм | 68х68мм, H=50мм |  |  |  |  | Короба | ИС.ЭС.1.2 | м | Трубы электромонтажные и аксессуары | Гофрировання труба ПВХ, легкая | [15 empty] | 3104.175 | 4659 |  | 32 | 3104.175 | 0 | 0 | 4659 | 3104.175 | Жилье_24_ЕОМ | None | Новая конструкция | [151 empty] | Гибкая труба | Неспецифицируемый | 3104.175 | 4659 | 32 | 32 | 32
2703966 | Неспецифицируемый | OST_ConduitFitting | Неспецифицируемый | Жилье_24_ЕОМ | TRUE |  |  | 2.5832e-05 |  |  |  | Неспецифицируемый | a22d7ca5-11bf-4a91-a1d5-3166e9a7d1a6-0029425e | c6779e96-0bb8-4b9d-aa1a-bb4994261007 | Main Model |  | 9494 | ЭМ | [6 empty] | ADSK_Поворот_Простой | [22 empty] | OST_ConduitFitting | None | 483 | [87 empty] | Неспецифицируемый | [46 empty] | 0 | 2YBNob4RzAaQ7LCMRfZfFu | [86 empty] | ADSK_Поворот_Простой | Неспецифицируемый |  | Неспецифицируемый | [27 empty] | Неспецифицируемый | [115 empty] | 0 | Неспецифицируемый | [48 empty] | 0 | 2c0RvjQdDC8xveZWApXwpp | [35 empty] | 90 | [62 empty] | 1.1 | v2021 |  |  | None | [537 empty] | Короба | ИС.ЭС.1.2 | [28 empty] | None | Новая конструкция | [26 empty] | 0 |  |  | Conduits | 23.80.30.17.11 | [7 empty] | Неспецифицируемый | [48 empty] | FALSE | 3084 | Level : Жилье_24_ЕОМ | 3084 | [67 empty] | 0 | 1 | 10 | FALSE | 16 | 32 | 32 | 1 | 20.175 | 16 | 19.175
2703967 | Неспецифицируемый | OST_ConduitFitting |  | Жилье_24_ЕОМ | TRUE |  |  | 2.5832e-05 |  |  |  |  | a22d7ca5-11bf-4a91-a1d5-3166e9a7d1a6-0029425f | c6779e96-0bb8-4b9d-aa1a-bb4994261007 | Main Model |  | 9494 | ЭМ | [6 empty] | ADSK_Поворот_Простой | [159 empty] | 0 | 2YBNob4RzAaQ7LCMRfZfFu | [233 empty] | 0 | Неспецифицируемый | [85 empty] | 90 | [66 empty] | None | [567 empty] | None | Новая конструкция | [87 empty] | FALSE | 3084 | Level : Жилье_24_ЕОМ | 3084 | [68 empty] | 1 | 10 | FALSE | 16 | 32 | 32 | 1 | 20.175 | 16 | 19.175
2703968 | ADSK_Гофрировання труба_ПВХ_Легкая | OST_ConduitRun | ADSK_Гофрировання труба_ПВХ_Легкая |  | TRUE | [6 empty] | ADSK_Гофрировання труба_ПВХ_Легкая | a22d7ca5-11bf-4a91-a1d5-3166e9a7d1a6-00294260 | c6779e96-0bb8-4b9d-aa1a-bb4994261007 | Main Model |  | 9494 | ЭМ | [6 empty] | Conduit without Fittings | [22 empty] | OST_Conduit | None | 111 | [87 empty] | ADSK_Гофрировання труба_ПВХ_Легкая | [46 empty] | 0 | 2YBNob4RzAaQ7LCMRfZfF6 | [86 empty] | Conduit without Fittings | ADSK_Гофрировання труба_ПВХ_Легкая |  | ADSK_Гофрировання труба_ПВХ_Легкая | [27 empty] | ADSK_Гофрировання труба_ПВХ_Легкая | [165 empty] | 0 | 2c0RvjQdDC8xveZWApXv54 | [98 empty] | 1.4 | v2021 | [532 empty] | 68х68мм, H=50мм | ПВХ | 68х68мм, H=50мм | 68х68мм, H=50мм |  |  |  |  | Короба | ИС.ЭС.1.2 | м | Трубы электромонтажные и аксессуары | Гофрировання труба ПВХ, легкая | [25 empty] | None | Новая конструкция | [151 empty] | Гибкая труба | Неспецифицируемый
2703969 | ADSK_Гофрировання труба_ПВХ_Легкая | OST_Conduit |  |  | TRUE |  |  |  |  | 1210.15 |  |  | a22d7ca5-11bf-4a91-a1d5-3166e9a7d1a6-00294261 | c6779e96-0bb8-4b9d-aa1a-bb4994261007 | Main Model |  | 9494 | ЭМ | [6 empty] | Conduit without Fittings | [159 empty] | 0 | 2YBNob4RzAaQ7LCMRfZf1S | [233 empty] | 0 | Гофрировання труба ПВХ, легкая, диаметром 32 мм | [710 empty] | 3068 | 3100 |  | 32 | 3084 | 0 | 0 |  |  | Жилье_24_ЕОМ | None | Новая конструкция | [155 empty] | 32 | 32 | 32
2703970 | ADSK_Гофрировання труба_ПВХ_Легкая | OST_Conduit |  |  | TRUE |  |  |  |  | 515.9 |  |  | a22d7ca5-11bf-4a91-a1d5-3166e9a7d1a6-00294262 | c6779e96-0bb8-4b9d-aa1a-bb4994261007 | Main Model |  | 9494 | ЭМ | [6 empty] | Conduit without Fittings | [159 empty] | 0 | 2YBNob4RzAaQ7LCMRfZf1T | [233 empty] | 0 | Гофрировання труба ПВХ, легкая, диаметром 32 мм | [710 empty] | 3068 | 3100 |  | 32 | 3084 | 0 | 0 |  |  | Жилье_24_ЕОМ | None | Новая конструкция | [155 empty] | 32 | 32 | 32
2703971 | ADSK_Гофрировання труба_ПВХ_Легкая | OST_Conduit |  |  | TRUE |  |  |  |  | 80.1332 |  |  | a22d7ca5-11bf-4a91-a1d5-3166e9a7d1a6-00294263 | c6779e96-0bb8-4b9d-aa1a-bb4994261007 | Main Model |  | 9494 | ЭМ | [6 empty] | Conduit without Fittings | [159 empty] | 0 | 2YBNob4RzAaQ7LCMRfZf1O | [233 empty] | 0 | Гофрировання труба ПВХ, легкая, диаметром 32 мм | [710 empty] | 3068 | 3100 |  | 32 | 3084 | 0 | 0 |  |  | Жилье_24_ЕОМ | None | Новая конструкция | [155 empty] | 32 | 32 | 32
2703972 | ADSK_Гофрировання труба_ПВХ_Легкая | OST_Conduit |  |  | TRUE |  |  |  |  | 1849.825 |  |  | a22d7ca5-11bf-4a91-a1d5-3166e9a7d1a6-00294264 | c6779e96-0bb8-4b9d-aa1a-bb4994261007 | Main Model |  | 9494 | ЭМ | [6 empty] | Conduit without Fittings | [159 empty] | 0 | 2YBNob4RzAaQ7LCMRfZf1P | [233 empty] | 0 | Гофрировання труба ПВХ, легкая, диаметром 32 мм | [710 empty] | 3104.175 | 4954 |  | 32 | 3104.175 | 0 | 0 |  |  | Жилье_24_ЕОМ | None | Новая конструкция | [155 empty] | 32 | 32 | 32
2703973 | ADSK_Гофрировання труба_ПВХ_Легкая | OST_Conduit |  |  | TRUE |  |  |  |  | 1849.825 |  |  | a22d7ca5-11bf-4a91-a1d5-3166e9a7d1a6-00294265 | c6779e96-0bb8-4b9d-aa1a-bb4994261007 | Main Model |  | 9494 | ЭМ | [6 empty] | Conduit without Fittings | [159 empty] | 0 | 2YBNob4RzAaQ7LCMRfZfEc | [233 empty] | 0 | Гофрировання труба ПВХ, легкая, диаметром 32 мм | [710 empty] | 3104.175 | 4954 |  | 32 | 3104.175 | 0 | 0 |  |  | Жилье_24_ЕОМ | None | Новая конструкция | [155 empty] | 32 | 32 | 32
2703974 | ADSK_Гофрировання труба_ПВХ_Легкая | OST_Conduit |  |  | TRUE |  |  |  |  | 1849.825 |  |  | a22d7ca5-11bf-4a91-a1d5-3166e9a7d1a6-00294266 | c6779e96-0bb8-4b9d-aa1a-bb4994261007 | Main Model |  | 9494 | ЭМ | [6 empty] | Conduit without Fittings | [159 empty] | 0 | 2YBNob4RzAaQ7LCMRfZfEa | [233 empty] | 0 | Гофрировання труба ПВХ, легкая, диаметром 32 мм | [710 empty] | 3104.175 | 4954 |  | 32 | 3104.175 | 0 | 0 |  |  | Жилье_24_ЕОМ | None | Новая конструкция | [155 empty] | 32 | 32 | 32
2703975 | ADSK_Гофрировання труба_ПВХ_Легкая | OST_Conduit |  |  | TRUE |  |  |  |  | 5081.6134 |  |  | a22d7ca5-11bf-4a91-a1d5-3166e9a7d1a6-00294267 | c6779e96-0bb8-4b9d-aa1a-bb4994261007 | Main Model |  | 9494 | ЭМ | [6 empty] | Conduit without Fittings | [159 empty] | 0 | 2YBNob4RzAaQ7LCMRfZfEb | [945 empty] | 3068 | 3100 |  | 32 | 3084 | 0 | 0 |  |  | Жилье_24_ЕОМ | None | Новая конструкция | [155 empty] | 32 | 32 | 32
2703976 | ADSK_Гофрировання труба_ПВХ_Легкая | OST_Conduit |  |  | TRUE |  |  |  |  | 301.65 |  |  | a22d7ca5-11bf-4a91-a1d5-3166e9a7d1a6-00294268 | c6779e96-0bb8-4b9d-aa1a-bb4994261007 | Main Model |  | 9494 | ЭМ | [6 empty] | Conduit without Fittings | [159 empty] | 0 | 2YBNob4RzAaQ7LCMRfZfEY | [945 empty] | 3068 | 3100 |  | 32 | 3084 | 0 | 0 |  |  | Жилье_24_ЕОМ | None | Новая конструкция | [155 empty] | 32 | 32 | 32
2703977 | ADSK_Гофрировання труба_ПВХ_Легкая | OST_Conduit |  |  | TRUE |  |  |  |  | 3922.1073 |  |  | a22d7ca5-11bf-4a91-a1d5-3166e9a7d1a6-00294269 | c6779e96-0bb8-4b9d-aa1a-bb4994261007 | Main Model |  | 9494 | ЭМ | [6 empty] | Conduit without Fittings | [159 empty] | 0 | 2YBNob4RzAaQ7LCMRfZfEX | [945 empty] | 3068 | 3100 |  | 32 | 3084 | 0 | 0 |  |  | Жилье_24_ЕОМ | None | Новая конструкция | [155 empty] | 32 | 32 | 32
2703978 | ADSK_Гофрировання труба_ПВХ_Легкая | OST_Conduit |  |  | TRUE |  |  |  |  | 311.6322 |  |  | a22d7ca5-11bf-4a91-a1d5-3166e9a7d1a6-0029426a | c6779e96-0bb8-4b9d-aa1a-bb4994261007 | Main Model |  | 9494 | ЭМ | [6 empty] | Conduit without Fittings | [159 empty] | 0 | 2YBNob4RzAaQ7LCMRfZfEk | [945 empty] | 3068 | 3100 |  | 32 | 3084 | 0 | 0 |  |  | Жилье_24_ЕОМ | None | Новая конструкция | [155 empty] | 32 | 32 | 32
2703979 | ADSK_Гофрировання труба_ПВХ_Легкая | OST_Conduit |  |  | TRUE |  |  |  |  | 259.65 |  |  | a22d7ca5-11bf-4a91-a1d5-3166e9a7d1a6-0029426b | c6779e96-0bb8-4b9d-aa1a-bb4994261007 | Main Model |  | 9494 | ЭМ | [6 empty] | Conduit without Fittings | [159 empty] | 0 | 2YBNob4RzAaQ7LCMRfZfEj | [945 empty] | 3068 | 3100 |  | 32 | 3084 | 0 | 0 |  |  | Жилье_24_ЕОМ | None | Новая конструкция | [155 empty] | 32 | 32 | 32
2703980 | ADSK_Гофрировання труба_ПВХ_Легкая | OST_Conduit |  |  | TRUE |  |  |  |  | 1539.825 |  |  | a22d7ca5-11bf-4a91-a1d5-3166e9a7d1a6-0029426c | c6779e96-0bb8-4b9d-aa1a-bb4994261007 | Main Model |  | 9494 | ЭМ | [6 empty] | Conduit without Fittings | [159 empty] | 0 | 2YBNob4RzAaQ7LCMRfZfEe | [945 empty] | 3104.175 | 4644 |  | 32 | 3104.175 | 0 | 0 |  |  | Жилье_24_ЕОМ | None | Новая конструкция | [155 empty] | 32 | 32 | 32
2703981 | ADSK_Гофрировання труба_ПВХ_Легкая | OST_Conduit |  |  | TRUE |  |  |  |  | 1539.825 |  |  | a22d7ca5-11bf-4a91-a1d5-3166e9a7d1a6-0029426d | c6779e96-0bb8-4b9d-aa1a-bb4994261007 | Main Model |  | 9494 | ЭМ | [6 empty] | Conduit without Fittings | [159 empty] | 0 | 2YBNob4RzAaQ7LCMRfZfEt | [945 empty] | 3104.175 | 4644 |  | 32 | 3104.175 | 0 | 0 |  |  | Жилье_24_ЕОМ | None | Новая конструкция | [155 empty] | 32 | 32 | 32
2703982 | ADSK_Гофрировання труба_ПВХ_Легкая | OST_Conduit |  |  | TRUE |  |  |  |  | 1539.825 |  |  | a22d7ca5-11bf-4a91-a1d5-3166e9a7d1a6-0029426e | c6779e96-0bb8-4b9d-aa1a-bb4994261007 | Main Model |  | 9494 | ЭМ | [6 empty] | Conduit without Fittings | [159 empty] | 0 | 2YBNob4RzAaQ7LCMRfZfEq | [945 empty] | 3104.175 | 4644 |  | 32 | 3104.175 | 0 | 0 |  |  | Жилье_24_ЕОМ | None | Новая конструкция | [155 empty] | 32 | 32 | 32
2703983 | ADSK_Гофрировання труба_ПВХ_Легкая | OST_Conduit |  |  | TRUE |  |  |  |  | 407.4 |  |  | a22d7ca5-11bf-4a91-a1d5-3166e9a7d1a6-0029426f | c6779e96-0bb8-4b9d-aa1a-bb4994261007 | Main Model |  | 9494 | ЭМ | [6 empty] | Conduit without Fittings | [159 empty] | 0 | 2YBNob4RzAaQ7LCMRfZfEr | [945 empty] | 3068 | 3100 |  | 32 | 3084 | 0 | 0 |  |  | Жилье_24_ЕОМ | None | Новая конструкция | [155 empty] | 32 | 32 | 32
2703984 | ADSK_Гофрировання труба_ПВХ_Легкая | OST_Conduit |  |  | TRUE |  |  |  |  | 1833.8251 |  |  | a22d7ca5-11bf-4a91-a1d5-3166e9a7d1a6-00294270 | c6779e96-0bb8-4b9d-aa1a-bb4994261007 | Main Model |  | 9494 | ЭМ | [6 empty] | Conduit without Fittings | [159 empty] | 0 | 2YBNob4RzAaQ7LCMRfZfE_ | [233 empty] | 0 | Гофрировання труба ПВХ, легкая, диаметром 32 мм | [710 empty] | 3120.1749 | 4954.0002 |  | 32 | 3120.175 | 0 | 0 |  |  | Жилье_24_ЕОМ | None | Новая конструкция | [155 empty] | 32 | 32 | 32
2703985 | ADSK_Гофрировання труба_ПВХ_Легкая | OST_Conduit |  |  | TRUE |  |  |  |  | 1949.6487 |  |  | a22d7ca5-11bf-4a91-a1d5-3166e9a7d1a6-00294271 | c6779e96-0bb8-4b9d-aa1a-bb4994261007 | Main Model |  | 9494 | ЭМ | [6 empty] | Conduit without Fittings | [159 empty] | 0 | 2YBNob4RzAaQ7LCMRfZfE$ | [945 empty] | 3084 | 3116 |  | 32 | 3100 | 0 | 0 |  |  | Жилье_24_ЕОМ | None | Новая конструкция | [155 empty] | 32 | 32 | 32
2703986 | ADSK_Гофрировання труба_ПВХ_Легкая | OST_Conduit |  |  | TRUE |  |  |  |  | 1849.825 |  |  | a22d7ca5-11bf-4a91-a1d5-3166e9a7d1a6-00294272 | c6779e96-0bb8-4b9d-aa1a-bb4994261007 | Main Model |  | 9494 | ЭМ | [6 empty] | Conduit without Fittings | [159 empty] | 0 | 2YBNob4RzAaQ7LCMRfZfEE | [233 empty] | 0 | Гофрировання труба ПВХ, легкая, диаметром 32 мм | [710 empty] | 3104.175 | 4954 |  | 32 | 3104.175 | 0 | 0 |  |  | Жилье_24_ЕОМ | None | Новая конструкция | [155 empty] | 32 | 32 | 32
2703987 | ADSK_Гофрировання труба_ПВХ_Легкая | OST_Conduit |  |  | TRUE |  |  |  |  | 1833.825 |  |  | a22d7ca5-11bf-4a91-a1d5-3166e9a7d1a6-00294273 | c6779e96-0bb8-4b9d-aa1a-bb4994261007 | Main Model |  | 9494 | ЭМ | [6 empty] | Conduit without Fittings | [159 empty] | 0 | 2YBNob4RzAaQ7LCMRfZfEF | [233 empty] | 0 | Гофрировання труба ПВХ, легкая, диаметром 32 мм | [710 empty] | 3120.175 | 4954 |  | 32 | 3120.175 | 0 | 0 |  |  | Жилье_24_ЕОМ | None | Новая конструкция | [155 empty] | 32 | 32 | 32
2703988 | ADSK_Гофрировання труба_ПВХ_Легкая | OST_Conduit |  |  | TRUE |  |  |  |  | 1849.825 |  |  | a22d7ca5-11bf-4a91-a1d5-3166e9a7d1a6-00294274 | c6779e96-0bb8-4b9d-aa1a-bb4994261007 | Main Model |  | 9494 | ЭМ | [6 empty] | Conduit without Fittings | [159 empty] | 0 | 2YBNob4RzAaQ7LCMRfZfEC | [233 empty] | 0 | Гофрировання труба ПВХ, легкая, диаметром 32 мм | [710 empty] | 3104.175 | 4954 |  | 32 | 3104.175 | 0 | 0 |  |  | Жилье_24_ЕОМ | None | Новая конструкция | [155 empty] | 32 | 32 | 32
2703989 | ADSK_Гофрировання труба_ПВХ_Легкая | OST_Conduit |  |  | TRUE |  |  |  |  | 239.475 |  |  | a22d7ca5-11bf-4a91-a1d5-3166e9a7d1a6-00294275 | c6779e96-0bb8-4b9d-aa1a-bb4994261007 | Main Model |  | 9494 | ЭМ | [6 empty] | Conduit without Fittings | [159 empty] | 0 | 2YBNob4RzAaQ7LCMRfZfED | [945 empty] | 3068 | 3100 |  | 32 | 3084 | 0 | 0 |  |  | Жилье_24_ЕОМ | None | Новая конструкция | [155 empty] | 32 | 32 | 32
2703990 | ADSK_Гофрировання труба_ПВХ_Легкая | OST_Conduit |  |  | TRUE |  |  |  |  | 1479.65 |  |  | a22d7ca5-11bf-4a91-a1d5-3166e9a7d1a6-00294276 | c6779e96-0bb8-4b9d-aa1a-bb4994261007 | Main Model |  | 9494 | ЭМ | [6 empty] | Conduit without Fittings | [159 empty] | 0 | 2YBNob4RzAaQ7LCMRfZfEA | [945 empty] | 3084 | 3116 |  | 32 | 3100 | 0 | 0 |  |  | Жилье_24_ЕОМ | None | Новая конструкция | [155 empty] | 32 | 32 | 32
2703991 | ADSK_Гофрировання труба_ПВХ_Легкая | OST_Conduit |  |  | TRUE |  |  |  |  | 239.475 |  |  | a22d7ca5-11bf-4a91-a1d5-3166e9a7d1a6-00294277 | c6779e96-0bb8-4b9d-aa1a-bb4994261007 | Main Model |  | 9494 | ЭМ | [6 empty] | Conduit without Fittings | [159 empty] | 0 | 2YBNob4RzAaQ7LCMRfZfEB | [945 empty] | 3068 | 3100 |  | 32 | 3084 | 0 | 0 |  |  | Жилье_24_ЕОМ | None | Новая конструкция | [155 empty] | 32 | 32 | 32
2703992 | ADSK_Гофрировання труба_ПВХ_Легкая | OST_Conduit |  |  | TRUE |  |  |  |  | 1833.825 |  |  | a22d7ca5-11bf-4a91-a1d5-3166e9a7d1a6-00294278 | c6779e96-0bb8-4b9d-aa1a-bb4994261007 | Main Model |  | 9494 | ЭМ | [6 empty] | Conduit without Fittings | [159 empty] | 0 | 2YBNob4RzAaQ7LCMRfZfE8 | [233 empty] | 0 | Гофрировання труба ПВХ, легкая, диаметром 32 мм | [710 empty] | 3120.1749 | 4954.0001 |  | 32 | 3120.175 | 0 | 0 |  |  | Жилье_24_ЕОМ | None | Новая конструкция | [155 empty] | 32 | 32 | 32
2703993 | ADSK_Гофрировання труба_ПВХ_Легкая | OST_Conduit |  |  | TRUE |  |  |  |  | 1390.6704 |  |  | a22d7ca5-11bf-4a91-a1d5-3166e9a7d1a6-00294279 | c6779e96-0bb8-4b9d-aa1a-bb4994261007 | Main Model |  | 9494 | ЭМ | [6 empty] | Conduit without Fittings | [159 empty] | 0 | 2YBNob4RzAaQ7LCMRfZfE9 | [945 empty] | 3084 | 3116 |  | 32 | 3100 | 0 | 0 |  |  | Жилье_24_ЕОМ | None | Новая конструкция | [155 empty] | 32 | 32 | 32
2703994 | ADSK_Гофрировання труба_ПВХ_Легкая | OST_Conduit |  |  | TRUE |  |  |  |  | 2509.65 |  |  | a22d7ca5-11bf-4a91-a1d5-3166e9a7d1a6-0029427a | c6779e96-0bb8-4b9d-aa1a-bb4994261007 | Main Model |  | 9494 | ЭМ | [6 empty] | Conduit without Fittings | [159 empty] | 0 | 2YBNob4RzAaQ7LCMRfZfES | [945 empty] | 3068 | 3100 |  | 32 | 3084 | 0 | 0 |  |  | Жилье_24_ЕОМ | None | Новая конструкция | [155 empty] | 32 | 32 | 32
2703995 | ADSK_Гофрировання труба_ПВХ_Легкая | OST_Conduit |  |  | TRUE |  |  |  |  | 535.475 |  |  | a22d7ca5-11bf-4a91-a1d5-3166e9a7d1a6-0029427b | c6779e96-0bb8-4b9d-aa1a-bb4994261007 | Main Model |  | 9494 | ЭМ | [6 empty] | Conduit without Fittings | [159 empty] | 0 | 2YBNob4RzAaQ7LCMRfZfER | [945 empty] | 3068 | 3100 |  | 32 | 3084 | 0 | 0 |  |  | Жилье_24_ЕОМ | None | Новая конструкция | [155 empty] | 32 | 32 | 32
2703996 | ADSK_Гофрировання труба_ПВХ_Легкая | OST_Conduit |  |  | TRUE |  |  |  |  | 1524.825 |  |  | a22d7ca5-11bf-4a91-a1d5-3166e9a7d1a6-0029427c | c6779e96-0bb8-4b9d-aa1a-bb4994261007 | Main Model |  | 9494 | ЭМ | [6 empty] | Conduit without Fittings | [159 empty] | 0 | 2YBNob4RzAaQ7LCMRfZfFc | [945 empty] | 3104.175 | 4629 |  | 32 | 3104.175 | 0 | 0 |  |  | Жилье_24_ЕОМ | None | Новая конструкция | [155 empty] | 32 | 32 | 32
2703997 | ADSK_Гофрировання труба_ПВХ_Легкая | OST_Conduit |  |  | TRUE |  |  |  |  | 4906.9064 |  |  | a22d7ca5-11bf-4a91-a1d5-3166e9a7d1a6-0029427d | c6779e96-0bb8-4b9d-aa1a-bb4994261007 | Main Model |  | 9494 | ЭМ | [6 empty] | Conduit without Fittings | [159 empty] | 0 | 2YBNob4RzAaQ7LCMRfZfFb | [945 empty] | 3084 | 3116 |  | 32 | 3100 | 0 | 0 |  |  | Жилье_24_ЕОМ | None | Новая конструкция | [155 empty] | 32 | 32 | 32
2703998 | ADSK_Гофрировання труба_ПВХ_Легкая | OST_Conduit |  |  | TRUE |  |  |  |  | 273.65 |  |  | a22d7ca5-11bf-4a91-a1d5-3166e9a7d1a6-0029427e | c6779e96-0bb8-4b9d-aa1a-bb4994261007 | Main Model |  | 9494 | ЭМ | [6 empty] | Conduit without Fittings | [159 empty] | 0 | 2YBNob4RzAaQ7LCMRfZfFX | [945 empty] | 3084 | 3116 |  | 32 | 3100 | 0 | 0 |  |  | Жилье_24_ЕОМ | None | Новая конструкция | [155 empty] | 32 | 32 | 32
2703999 | ADSK_Гофрировання труба_ПВХ_Легкая | OST_Conduit |  |  | TRUE |  |  |  |  | 1523.825 |  |  | a22d7ca5-11bf-4a91-a1d5-3166e9a7d1a6-0029427f | c6779e96-0bb8-4b9d-aa1a-bb4994261007 | Main Model |  | 9494 | ЭМ | [6 empty] | Conduit without Fittings | [159 empty] | 0 | 2YBNob4RzAaQ7LCMRfZfFi | [945 empty] | 3120.175 | 4644 |  | 32 | 3120.175 | 0 | 0 |  |  | Жилье_24_ЕОМ | None | Новая конструкция | [155 empty] | 32 | 32 | 32
2704000 | ADSK_Гофрировання труба_ПВХ_Легкая | OST_Conduit |  |  | TRUE |  |  |  |  | 7359.6561 |  |  | a22d7ca5-11bf-4a91-a1d5-3166e9a7d1a6-00294280 | c6779e96-0bb8-4b9d-aa1a-bb4994261007 | Main Model |  | 9494 | ЭМ | [6 empty] | Conduit without Fittings | [159 empty] | 0 | 2YBNob4RzAaQ7LCMRfZfFh | [945 empty] | 3084 | 3116 |  | 32 | 3100 | 0 | 0 |  |  | Жилье_24_ЕОМ | None | Новая конструкция | [155 empty] | 32 | 32 | 32
2704001 | ADSK_Гофрировання труба_ПВХ_Легкая | OST_Conduit |  |  | TRUE |  |  |  |  | 146.129 |  |  | a22d7ca5-11bf-4a91-a1d5-3166e9a7d1a6-00294281 | c6779e96-0bb8-4b9d-aa1a-bb4994261007 | Main Model |  | 9494 | ЭМ | [6 empty] | Conduit without Fittings | [159 empty] | 0 | 2YBNob4RzAaQ7LCMRfZfFe | [945 empty] | 3083.9922 | 3116 |  | 32 | 3100 | 0 | 0 |  |  | Жилье_24_ЕОМ | None | Новая конструкция | [155 empty] | 32 | 32 | 32
2704002 | ADSK_Гофрировання труба_ПВХ_Легкая | OST_Conduit |  |  | TRUE |  |  |  |  | 1523.825 |  |  | a22d7ca5-11bf-4a91-a1d5-3166e9a7d1a6-00294282 | c6779e96-0bb8-4b9d-aa1a-bb4994261007 | Main Model |  | 9494 | ЭМ | [6 empty] | Conduit without Fittings | [159 empty] | 0 | 2YBNob4RzAaQ7LCMRfZfFf | [945 empty] | 3120.1672 | 4643.9922 |  | 32 | 3120.1672 | 0 | 0 |  |  | Жилье_24_ЕОМ | None | Новая конструкция | [155 empty] | 32 | 32 | 32
2704003 | ADSK_Гофрировання труба_ПВХ_Легкая | OST_Conduit |  |  | TRUE |  |  |  |  | 2939.65 |  |  | a22d7ca5-11bf-4a91-a1d5-3166e9a7d1a6-00294283 | c6779e96-0bb8-4b9d-aa1a-bb4994261007 | Main Model |  | 9494 | ЭМ | [6 empty] | Conduit without Fittings | [159 empty] | 0 | 2YBNob4RzAaQ7LCMRfZfFn | [945 empty] | 3068 | 3100 |  | 32 | 3084 | 0 | 0 |  |  | Жилье_24_ЕОМ | None | Новая конструкция | [155 empty] | 32 | 32 | 32
2704004 | ADSK_Гофрировання труба_ПВХ_Легкая | OST_Conduit |  |  | TRUE |  |  |  |  | 537.65 |  |  | a22d7ca5-11bf-4a91-a1d5-3166e9a7d1a6-00294284 | c6779e96-0bb8-4b9d-aa1a-bb4994261007 | Main Model |  | 9494 | ЭМ | [6 empty] | Conduit without Fittings | [159 empty] | 0 | 2YBNob4RzAaQ7LCMRfZfFy | [945 empty] | 3068 | 3100 |  | 32 | 3084 | 0 | 0 |  |  | Жилье_24_ЕОМ | None | Новая конструкция | [155 empty] | 32 | 32 | 32
2704005 | ADSK_Гофрировання труба_ПВХ_Легкая | OST_Conduit |  |  | TRUE |  |  |  |  | 1554.825 |  |  | a22d7ca5-11bf-4a91-a1d5-3166e9a7d1a6-00294285 | c6779e96-0bb8-4b9d-aa1a-bb4994261007 | Main Model |  | 9494 | ЭМ | [6 empty] | Conduit without Fittings | [159 empty] | 0 | 2YBNob4RzAaQ7LCMRfZfFx | [945 empty] | 3104.175 | 4659 |  | 32 | 3104.175 | 0 | 0 |  |  | Жилье_24_ЕОМ | None | Новая конструкция | [155 empty] | 32 | 32 | 32
2704015 | ADSK_Гофрировання труба_ПВХ_Легкая | OST_Conduit | ADSK_Гофрировання труба_ПВХ_Легкая |  | TRUE |  |  |  |  | 1225.15 |  | ADSK_Гофрировання труба_ПВХ_Легкая | a22d7ca5-11bf-4a91-a1d5-3166e9a7d1a6-0029428f | 8ff47825-067c-46b1-b1ac-e23d445cd47c | Main Model |  | 9494 | ЭМ | [6 empty] | Conduit without Fittings | [22 empty] | OST_Conduit | None | 111 | [87 empty] | ADSK_Гофрировання труба_ПВХ_Легкая | [46 empty] | 0 | 2YBNob4RzAaQ7LCMRfZfCf | [86 empty] | Conduit without Fittings | ADSK_Гофрировання труба_ПВХ_Легкая |  | ADSK_Гофрировання труба_ПВХ_Легкая | [27 empty] | ADSK_Гофрировання труба_ПВХ_Легкая | [115 empty] | 0 | Гофрировання труба ПВХ, легкая, диаметром 32 мм | [48 empty] | 0 | 2c0RvjQdDC8xveZWApXv54 | [98 empty] | 1.4 | v2021 | [532 empty] | 68х68мм, H=50мм | ПВХ | 68х68мм, H=50мм | 68х68мм, H=50мм |  |  |  |  | Короба | ИС.ЭС.1.2 | м | Трубы электромонтажные и аксессуары | Гофрировання труба ПВХ, легкая | [15 empty] | 3068 | 3100 |  | 32 | 3084 | 0 | 0 | 3084 | 3084 | Жилье_21_ЕОМ | None | Новая конструкция | [151 empty] | Гибкая труба | Неспецифицируемый | 3100 | 3068 | 32 | 32 | 32
2704016 | ADSK_Гофрировання труба_ПВХ_Легкая | OST_Conduit | ADSK_Гофрировання труба_ПВХ_Легкая |  | TRUE |  |  |  |  | 515.9 |  | ADSK_Гофрировання труба_ПВХ_Легкая | a22d7ca5-11bf-4a91-a1d5-3166e9a7d1a6-00294290 | 8ff47825-067c-46b1-b1ac-e23d445cd47c | Main Model |  | 9494 | ЭМ | [6 empty] | Conduit without Fittings | [22 empty] | OST_Conduit | None | 111 | [87 empty] | ADSK_Гофрировання труба_ПВХ_Легкая | [46 empty] | 0 | 2YBNob4RzAaQ7LCMRfZfCs | [86 empty] | Conduit without Fittings | ADSK_Гофрировання труба_ПВХ_Легкая |  | ADSK_Гофрировання труба_ПВХ_Легкая | [27 empty] | ADSK_Гофрировання труба_ПВХ_Легкая | [115 empty] | 0 | Гофрировання труба ПВХ, легкая, диаметром 32 мм | [48 empty] | 0 | 2c0RvjQdDC8xveZWApXv54 | [98 empty] | 1.4 | v2021 | [532 empty] | 68х68мм, H=50мм | ПВХ | 68х68мм, H=50мм | 68х68мм, H=50мм |  |  |  |  | Короба | ИС.ЭС.1.2 | м | Трубы электромонтажные и аксессуары | Гофрировання труба ПВХ, легкая | [15 empty] | 3068 | 3100 |  | 32 | 3084 | 0 | 0 | 3084 | 3084 | Жилье_21_ЕОМ | None | Новая конструкция | [151 empty] | Гибкая труба | Неспецифицируемый | 3100 | 3068 | 32 | 32 | 32
2704017 | Неспецифицируемый | OST_ConduitFitting | Неспецифицируемый | Жилье_21_ЕОМ | TRUE |  |  | 2.5832e-05 |  |  |  | Неспецифицируемый | a22d7ca5-11bf-4a91-a1d5-3166e9a7d1a6-00294291 | c6779e96-0bb8-4b9d-aa1a-bb4994261007 | Main Model |  | 9494 | ЭМ | [6 empty] | ADSK_Поворот_Простой | [22 empty] | OST_ConduitFitting | None | 483 | [87 empty] | Неспецифицируемый | [46 empty] | 0 | 2YBNob4RzAaQ7LCMRfZfCt | [86 empty] | ADSK_Поворот_Простой | Неспецифицируемый |  | Неспецифицируемый | [27 empty] | Неспецифицируемый | [115 empty] | 0 | Неспецифицируемый | [48 empty] | 0 | 2c0RvjQdDC8xveZWApXwpp | [35 empty] | 90 | [62 empty] | 1.1 | v2021 |  |  | None | [537 empty] | Короба | ИС.ЭС.1.2 | [28 empty] | None | Новая конструкция | [26 empty] | 0 |  |  | Conduits | 23.80.30.17.11 | [7 empty] | Неспецифицируемый | [48 empty] | FALSE | 3084 | Level : Жилье_21_ЕОМ | 3084 | [67 empty] | 0 | 1 | 10 | FALSE | 16 | 32 | 32 | 1 | 20.175 | 16 | 19.175
2704018 | Неспецифицируемый | OST_ConduitFitting |  | Жилье_21_ЕОМ | TRUE |  |  | 2.5832e-05 |  |  |  |  | a22d7ca5-11bf-4a91-a1d5-3166e9a7d1a6-00294292 | c6779e96-0bb8-4b9d-aa1a-bb4994261007 | Main Model |  | 9494 | ЭМ | [6 empty] | ADSK_Поворот_Простой | [159 empty] | 0 | 2YBNob4RzAaQ7LCMRfZfCt | [233 empty] | 0 | Неспецифицируемый | [85 empty] | 90 | [66 empty] | None | [567 empty] | None | Новая конструкция | [87 empty] | FALSE | 3084 | Level : Жилье_21_ЕОМ | 3084 | [68 empty] | 1 | 10 | FALSE | 16 | 32 | 32 | 1 | 20.175 | 16 | 19.175
2704019 | ADSK_Гофрировання труба_ПВХ_Легкая | OST_Conduit | ADSK_Гофрировання труба_ПВХ_Легкая |  | TRUE |  |  |  |  | 85.1332 |  | ADSK_Гофрировання труба_ПВХ_Легкая | a22d7ca5-11bf-4a91-a1d5-3166e9a7d1a6-00294293 | 8ff47825-067c-46b1-b1ac-e23d445cd47c | Main Model |  | 9494 | ЭМ | [6 empty] | Conduit without Fittings | [22 empty] | OST_Conduit | None | 111 | [87 empty] | ADSK_Гофрировання труба_ПВХ_Легкая | [46 empty] | 0 | 2YBNob4RzAaQ7LCMRfZfCr | [86 empty] | Conduit without Fittings | ADSK_Гофрировання труба_ПВХ_Легкая |  | ADSK_Гофрировання труба_ПВХ_Легкая | [27 empty] | ADSK_Гофрировання труба_ПВХ_Легкая | [115 empty] | 0 | Гофрировання труба ПВХ, легкая, диаметром 32 мм | [48 empty] | 0 | 2c0RvjQdDC8xveZWApXv54 | [98 empty] | 1.4 | v2021 | [532 empty] | 68х68мм, H=50мм | ПВХ | 68х68мм, H=50мм | 68х68мм, H=50мм |  |  |  |  | Короба | ИС.ЭС.1.2 | м | Трубы электромонтажные и аксессуары | Гофрировання труба ПВХ, легкая | [15 empty] | 3068 | 3100 |  | 32 | 3084 | 0 | 0 | 3084 | 3084 | Жилье_21_ЕОМ | None | Новая конструкция | [151 empty] | Гибкая труба | Неспецифицируемый | 3100 | 3068 | 32 | 32 | 32
2704020 | ADSK_Гофрировання труба_ПВХ_Легкая | OST_Conduit | ADSK_Гофрировання труба_ПВХ_Легкая |  | TRUE |  |  |  |  | 1849.825 |  | ADSK_Гофрировання труба_ПВХ_Легкая | a22d7ca5-11bf-4a91-a1d5-3166e9a7d1a6-00294294 | 8ff47825-067c-46b1-b1ac-e23d445cd47c | Main Model |  | 9494 | ЭМ | [6 empty] | Conduit without Fittings | [22 empty] | OST_Conduit | None | 111 | [87 empty] | ADSK_Гофрировання труба_ПВХ_Легкая | [46 empty] | 0 | 2YBNob4RzAaQ7LCMRfZfCo | [86 empty] | Conduit without Fittings | ADSK_Гофрировання труба_ПВХ_Легкая |  | ADSK_Гофрировання труба_ПВХ_Легкая | [27 empty] | ADSK_Гофрировання труба_ПВХ_Легкая | [115 empty] | 0 | Гофрировання труба ПВХ, легкая, диаметром 32 мм | [48 empty] | 0 | 2c0RvjQdDC8xveZWApXv54 | [98 empty] | 1.4 | v2021 | [532 empty] | 68х68мм, H=50мм | ПВХ | 68х68мм, H=50мм | 68х68мм, H=50мм |  |  |  |  | Короба | ИС.ЭС.1.2 | м | Трубы электромонтажные и аксессуары | Гофрировання труба ПВХ, легкая | [15 empty] | 3104.175 | 4954 |  | 32 | 3104.175 | 0 | 0 | 4954 | 3104.175 | Жилье_21_ЕОМ | None | Новая конструкция | [151 empty] | Гибкая труба | Неспецифицируемый | 3104.175 | 4954 | 32 | 32 | 32
2704021 | ADSK_Гофрировання труба_ПВХ_Легкая | OST_Conduit | ADSK_Гофрировання труба_ПВХ_Легкая |  | TRUE |  |  |  |  | 1849.825 |  | ADSK_Гофрировання труба_ПВХ_Легкая | a22d7ca5-11bf-4a91-a1d5-3166e9a7d1a6-00294295 | 8ff47825-067c-46b1-b1ac-e23d445cd47c | Main Model |  | 9494 | ЭМ | [6 empty] | Conduit without Fittings | [22 empty] | OST_Conduit | None | 111 | [87 empty] | ADSK_Гофрировання труба_ПВХ_Легкая | [46 empty] | 0 | 2YBNob4RzAaQ7LCMRfZfCp | [86 empty] | Conduit without Fittings | ADSK_Гофрировання труба_ПВХ_Легкая |  | ADSK_Гофрировання труба_ПВХ_Легкая | [27 empty] | ADSK_Гофрировання труба_ПВХ_Легкая | [115 empty] | 0 | Гофрировання труба ПВХ, легкая, диаметром 32 мм | [48 empty] | 0 | 2c0RvjQdDC8xveZWApXv54 | [98 empty] | 1.4 | v2021 | [532 empty] | 68х68мм, H=50мм | ПВХ | 68х68мм, H=50мм | 68х68мм, H=50мм |  |  |  |  | Короба | ИС.ЭС.1.2 | м | Трубы электромонтажные и аксессуары | Гофрировання труба ПВХ, легкая | [15 empty] | 3104.175 | 4954 |  | 32 | 3104.175 | 0 | 0 | 4954 | 3104.175 | Жилье_21_ЕОМ | None | Новая конструкция | [151 empty] | Гибкая труба | Неспецифицируемый | 3104.175 | 4954 | 32 | 32 | 32
2704022 | ADSK_Гофрировання труба_ПВХ_Легкая | OST_ConduitRun | ADSK_Гофрировання труба_ПВХ_Легкая |  | TRUE | [6 empty] | ADSK_Гофрировання труба_ПВХ_Легкая | a22d7ca5-11bf-4a91-a1d5-3166e9a7d1a6-00294296 | c6779e96-0bb8-4b9d-aa1a-bb4994261007 | Main Model |  | 9494 | ЭМ | [6 empty] | Conduit without Fittings | [22 empty] | OST_Conduit | None | 111 | [87 empty] | ADSK_Гофрировання труба_ПВХ_Легкая | [46 empty] | 0 | 2YBNob4RzAaQ7LCMRfZfCm | [86 empty] | Conduit without Fittings | ADSK_Гофрировання труба_ПВХ_Легкая |  | ADSK_Гофрировання труба_ПВХ_Легкая | [27 empty] | ADSK_Гофрировання труба_ПВХ_Легкая | [165 empty] | 0 | 2c0RvjQdDC8xveZWApXv54 | [98 empty] | 1.4 | v2021 | [532 empty] | 68х68мм, H=50мм | ПВХ | 68х68мм, H=50мм | 68х68мм, H=50мм |  |  |  |  | Короба | ИС.ЭС.1.2 | м | Трубы электромонтажные и аксессуары | Гофрировання труба ПВХ, легкая | [25 empty] | None | Новая конструкция | [151 empty] | Гибкая труба | Неспецифицируемый
2704023 | ADSK_Гофрировання труба_ПВХ_Легкая | OST_Conduit | ADSK_Гофрировання труба_ПВХ_Легкая |  | TRUE |  |  |  |  | 1849.825 |  | ADSK_Гофрировання труба_ПВХ_Легкая | a22d7ca5-11bf-4a91-a1d5-3166e9a7d1a6-00294297 | 8ff47825-067c-46b1-b1ac-e23d445cd47c | Main Model |  | 9494 | ЭМ | [6 empty] | Conduit without Fittings | [22 empty] | OST_Conduit | None | 111 | [87 empty] | ADSK_Гофрировання труба_ПВХ_Легкая | [46 empty] | 0 | 2YBNob4RzAaQ7LCMRfZfCn | [86 empty] | Conduit without Fittings | ADSK_Гофрировання труба_ПВХ_Легкая |  | ADSK_Гофрировання труба_ПВХ_Легкая | [27 empty] | ADSK_Гофрировання труба_ПВХ_Легкая | [115 empty] | 0 | Гофрировання труба ПВХ, легкая, диаметром 32 мм | [48 empty] | 0 | 2c0RvjQdDC8xveZWApXv54 | [98 empty] | 1.4 | v2021 | [532 empty] | 68х68мм, H=50мм | ПВХ | 68х68мм, H=50мм | 68х68мм, H=50мм |  |  |  |  | Короба | ИС.ЭС.1.2 | м | Трубы электромонтажные и аксессуары | Гофрировання труба ПВХ, легкая | [15 empty] | 3104.175 | 4954 |  | 32 | 3104.175 | 0 | 0 | 4954 | 3104.175 | Жилье_21_ЕОМ | None | Новая конструкция | [151 empty] | Гибкая труба | Неспецифицируемый | 3104.175 | 4954 | 32 | 32 | 32
2704024 | ADSK_Гофрировання труба_ПВХ_Легкая | OST_Conduit | ADSK_Гофрировання труба_ПВХ_Легкая |  | TRUE |  |  |  |  | 5081.6134 |  | ADSK_Гофрировання труба_ПВХ_Легкая | a22d7ca5-11bf-4a91-a1d5-3166e9a7d1a6-00294298 | 8ff47825-067c-46b1-b1ac-e23d445cd47c | Main Model |  | 9494 | ЭМ | [6 empty] | Conduit without Fittings | [22 empty] | OST_Conduit | None | 111 | [87 empty] | ADSK_Гофрировання труба_ПВХ_Легкая | [46 empty] | 0 | 2YBNob4RzAaQ7LCMRfZfC_ | [86 empty] | Conduit without Fittings | ADSK_Гофрировання труба_ПВХ_Легкая |  | ADSK_Гофрировання труба_ПВХ_Легкая | [27 empty] | ADSK_Гофрировання труба_ПВХ_Легкая | [165 empty] | 0 | 2c0RvjQdDC8xveZWApXv54 | [98 empty] | 1.4 | v2021 | [532 empty] | 68х68мм, H=50мм | ПВХ | 68х68мм, H=50мм | 68х68мм, H=50мм |  |  |  |  | Короба | ИС.ЭС.1.2 | м | Трубы электромонтажные и аксессуары | Гофрировання труба ПВХ, легкая | [15 empty] | 3068 | 3100 |  | 32 | 3084 | 0 | 0 | 3084 | 3084 | Жилье_21_ЕОМ | None | Новая конструкция | [151 empty] | Гибкая труба | Неспецифицируемый | 3100 | 3068 | 32 | 32 | 32
2704025 | ADSK_Гофрировання труба_ПВХ_Легкая | OST_Conduit | ADSK_Гофрировання труба_ПВХ_Легкая |  | TRUE |  |  |  |  | 301.65 |  | ADSK_Гофрировання труба_ПВХ_Легкая | a22d7ca5-11bf-4a91-a1d5-3166e9a7d1a6-00294299 | 8ff47825-067c-46b1-b1ac-e23d445cd47c | Main Model |  | 9494 | ЭМ | [6 empty] | Conduit without Fittings | [22 empty] | OST_Conduit | None | 111 | [87 empty] | ADSK_Гофрировання труба_ПВХ_Легкая | [46 empty] | 0 | 2YBNob4RzAaQ7LCMRfZfC$ | [86 empty] | Conduit without Fittings | ADSK_Гофрировання труба_ПВХ_Легкая |  | ADSK_Гофрировання труба_ПВХ_Легкая | [27 empty] | ADSK_Гофрировання труба_ПВХ_Легкая | [165 empty] | 0 | 2c0RvjQdDC8xveZWApXv54 | [98 empty] | 1.4 | v2021 | [532 empty] | 68х68мм, H=50мм | ПВХ | 68х68мм, H=50мм | 68х68мм, H=50мм |  |  |  |  | Короба | ИС.ЭС.1.2 | м | Трубы электромонтажные и аксессуары | Гофрировання труба ПВХ, легкая | [15 empty] | 3068 | 3100 |  | 32 | 3084 | 0 | 0 | 3084 | 3084 | Жилье_21_ЕОМ | None | Новая конструкция | [151 empty] | Гибкая труба | Неспецифицируемый | 3100 | 3068 | 32 | 32 | 32
2704026 | Неспецифицируемый | OST_ConduitFitting | Неспецифицируемый | Жилье_21_ЕОМ | TRUE |  |  | 2.5832e-05 |  |  |  | Неспецифицируемый | a22d7ca5-11bf-4a91-a1d5-3166e9a7d1a6-0029429a | c6779e96-0bb8-4b9d-aa1a-bb4994261007 | Main Model |  | 9494 | ЭМ | [6 empty] | ADSK_Поворот_Простой | [22 empty] | OST_ConduitFitting | None | 483 | [87 empty] | Неспецифицируемый | [46 empty] | 0 | 2YBNob4RzAaQ7LCMRfZfCy | [86 empty] | ADSK_Поворот_Простой | Неспецифицируемый |  | Неспецифицируемый | [27 empty] | Неспецифицируемый | [115 empty] | 0 | Неспецифицируемый | [48 empty] | 0 | 2c0RvjQdDC8xveZWApXwpp | [35 empty] | 90 | [62 empty] | 1.1 | v2021 |  |  | None | [537 empty] | Короба | ИС.ЭС.1.2 | [28 empty] | None | Новая конструкция | [26 empty] | 0 |  |  | Conduits | 23.80.30.17.11 | [7 empty] | Неспецифицируемый | [48 empty] | FALSE | 3084 | Level : Жилье_21_ЕОМ | 3084 | [67 empty] | 0 | 1 | 10 | FALSE | 16 | 32 | 32 | 1 | 20.175 | 16 | 19.175
2704027 | Неспецифицируемый | OST_ConduitFitting |  | Жилье_21_ЕОМ | TRUE |  |  | 2.5832e-05 |  |  |  |  | a22d7ca5-11bf-4a91-a1d5-3166e9a7d1a6-0029429b | c6779e96-0bb8-4b9d-aa1a-bb4994261007 | Main Model |  | 9494 | ЭМ | [6 empty] | ADSK_Поворот_Простой | [159 empty] | 0 | 2YBNob4RzAaQ7LCMRfZfCy | [233 empty] | 0 | Неспецифицируемый | [85 empty] | 90 | [66 empty] | None | [567 empty] | None | Новая конструкция | [87 empty] | FALSE | 3084 | Level : Жилье_21_ЕОМ | 3084 | [68 empty] | 1 | 10 | FALSE | 16 | 32 | 32 | 1 | 20.175 | 16 | 19.175
2704028 | ADSK_Гофрировання труба_ПВХ_Легкая | OST_Conduit | ADSK_Гофрировання труба_ПВХ_Легкая |  | TRUE |  |  |  |  | 3922.1073 |  | ADSK_Гофрировання труба_ПВХ_Легкая | a22d7ca5-11bf-4a91-a1d5-3166e9a7d1a6-0029429c | 8ff47825-067c-46b1-b1ac-e23d445cd47c | Main Model |  | 9494 | ЭМ | [6 empty] | Conduit without Fittings | [22 empty] | OST_Conduit | None | 111 | [87 empty] | ADSK_Гофрировання труба_ПВХ_Легкая | [46 empty] | 0 | 2YBNob4RzAaQ7LCMRfZfCw | [86 empty] | Conduit without Fittings | ADSK_Гофрировання труба_ПВХ_Легкая |  | ADSK_Гофрировання труба_ПВХ_Легкая | [27 empty] | ADSK_Гофрировання труба_ПВХ_Легкая | [165 empty] | 0 | 2c0RvjQdDC8xveZWApXv54 | [98 empty] | 1.4 | v2021 | [532 empty] | 68х68мм, H=50мм | ПВХ | 68х68мм, H=50мм | 68х68мм, H=50мм |  |  |  |  | Короба | ИС.ЭС.1.2 | м | Трубы электромонтажные и аксессуары | Гофрировання труба ПВХ, легкая | [15 empty] | 3068 | 3100 |  | 32 | 3084 | 0 | 0 | 3084 | 3084 | Жилье_21_ЕОМ | None | Новая конструкция | [151 empty] | Гибкая труба | Неспецифицируемый | 3100 | 3068 | 32 | 32 | 32
2704029 | ADSK_Гофрировання труба_ПВХ_Легкая | OST_Conduit | ADSK_Гофрировання труба_ПВХ_Легкая |  | TRUE |  |  |  |  | 311.6322 |  | ADSK_Гофрировання труба_ПВХ_Легкая | a22d7ca5-11bf-4a91-a1d5-3166e9a7d1a6-0029429d | 8ff47825-067c-46b1-b1ac-e23d445cd47c | Main Model |  | 9494 | ЭМ | [6 empty] | Conduit without Fittings | [22 empty] | OST_Conduit | None | 111 | [87 empty] | ADSK_Гофрировання труба_ПВХ_Легкая | [46 empty] | 0 | 2YBNob4RzAaQ7LCMRfZfCx | [86 empty] | Conduit without Fittings | ADSK_Гофрировання труба_ПВХ_Легкая |  | ADSK_Гофрировання труба_ПВХ_Легкая | [27 empty] | ADSK_Гофрировання труба_ПВХ_Легкая | [165 empty] | 0 | 2c0RvjQdDC8xveZWApXv54 | [98 empty] | 1.4 | v2021 | [532 empty] | 68х68мм, H=50мм | ПВХ | 68х68мм, H=50мм | 68х68мм, H=50мм |  |  |  |  | Короба | ИС.ЭС.1.2 | м | Трубы электромонтажные и аксессуары | Гофрировання труба ПВХ, легкая | [15 empty] | 3068 | 3100 |  | 32 | 3084 | 0 | 0 | 3084 | 3084 | Жилье_21_ЕОМ | None | Новая конструкция | [151 empty] | Гибкая труба | Неспецифицируемый | 3100 | 3068 | 32 | 32 | 32
2704030 | Неспецифицируемый | OST_ConduitFitting | Неспецифицируемый | Жилье_21_ЕОМ | TRUE |  |  | 2.5832e-05 |  |  |  | Неспецифицируемый | a22d7ca5-11bf-4a91-a1d5-3166e9a7d1a6-0029429e | c6779e96-0bb8-4b9d-aa1a-bb4994261007 | Main Model |  | 9494 | ЭМ | [6 empty] | ADSK_Поворот_Простой | [22 empty] | OST_ConduitFitting | None | 483 | [87 empty] | Неспецифицируемый | [46 empty] | 0 | 2YBNob4RzAaQ7LCMRfZfCu | [86 empty] | ADSK_Поворот_Простой | Неспецифицируемый |  | Неспецифицируемый | [27 empty] | Неспецифицируемый | [115 empty] | 0 | Неспецифицируемый | [48 empty] | 0 | 2c0RvjQdDC8xveZWApXwpp | [35 empty] | 90 | [62 empty] | 1.1 | v2021 |  |  | None | [537 empty] | Короба | ИС.ЭС.1.2 | [28 empty] | None | Новая конструкция | [26 empty] | 0 |  |  | Conduits | 23.80.30.17.11 | [7 empty] | Неспецифицируемый | [48 empty] | FALSE | 3084 | Level : Жилье_21_ЕОМ | 3084 | [67 empty] | 0 | 1 | 10 | FALSE | 16 | 32 | 32 | 1 | 20.175 | 16 | 19.175
2704031 | Неспецифицируемый | OST_ConduitFitting |  | Жилье_21_ЕОМ | TRUE |  |  | 2.5832e-05 |  |  |  |  | a22d7ca5-11bf-4a91-a1d5-3166e9a7d1a6-0029429f | c6779e96-0bb8-4b9d-aa1a-bb4994261007 | Main Model |  | 9494 | ЭМ | [6 empty] | ADSK_Поворот_Простой | [159 empty] | 0 | 2YBNob4RzAaQ7LCMRfZfCu | [233 empty] | 0 | Неспецифицируемый | [85 empty] | 90 | [66 empty] | None | [567 empty] | None | Новая конструкция | [87 empty] | FALSE | 3084 | Level : Жилье_21_ЕОМ | 3084 | [68 empty] | 1 | 10 | FALSE | 16 | 32 | 32 | 1 | 20.175 | 16 | 19.175
2704032 | ADSK_Гофрировання труба_ПВХ_Легкая | OST_Conduit | ADSK_Гофрировання труба_ПВХ_Легкая |  | TRUE |  |  |  |  | 259.65 |  | ADSK_Гофрировання труба_ПВХ_Легкая | a22d7ca5-11bf-4a91-a1d5-3166e9a7d1a6-002942a0 | 8ff47825-067c-46b1-b1ac-e23d445cd47c | Main Model |  | 9494 | ЭМ | [6 empty] | Conduit without Fittings | [22 empty] | OST_Conduit | None | 111 | [87 empty] | ADSK_Гофрировання труба_ПВХ_Легкая | [46 empty] | 0 | 2YBNob4RzAaQ7LCMRfZfC6 | [86 empty] | Conduit without Fittings | ADSK_Гофрировання труба_ПВХ_Легкая |  | ADSK_Гофрировання труба_ПВХ_Легкая | [27 empty] | ADSK_Гофрировання труба_ПВХ_Легкая | [165 empty] | 0 | 2c0RvjQdDC8xveZWApXv54 | [98 empty] | 1.4 | v2021 | [532 empty] | 68х68мм, H=50мм | ПВХ | 68х68мм, H=50мм | 68х68мм, H=50мм |  |  |  |  | Короба | ИС.ЭС.1.2 | м | Трубы электромонтажные и аксессуары | Гофрировання труба ПВХ, легкая | [15 empty] | 3068 | 3100 |  | 32 | 3084 | 0 | 0 | 3084 | 3084 | Жилье_21_ЕОМ | None | Новая конструкция | [151 empty] | Гибкая труба | Неспецифицируемый | 3100 | 3068 | 32 | 32 | 32
2704033 | Неспецифицируемый | OST_ConduitFitting | Неспецифицируемый | Жилье_21_ЕОМ | TRUE |  |  | 2.5832e-05 |  |  |  | Неспецифицируемый | a22d7ca5-11bf-4a91-a1d5-3166e9a7d1a6-002942a1 | c6779e96-0bb8-4b9d-aa1a-bb4994261007 | Main Model |  | 9494 | ЭМ | [6 empty] | ADSK_Поворот_Простой | [22 empty] | OST_ConduitFitting | None | 483 | [87 empty] | Неспецифицируемый | [46 empty] | 0 | 2YBNob4RzAaQ7LCMRfZfC7 | [86 empty] | ADSK_Поворот_Простой | Неспецифицируемый |  | Неспецифицируемый | [27 empty] | Неспецифицируемый | [115 empty] | 0 | Неспецифицируемый | [48 empty] | 0 | 2c0RvjQdDC8xveZWApXwpp | [35 empty] | 90 | [62 empty] | 1.1 | v2021 |  |  | None | [537 empty] | Короба | ИС.ЭС.1.2 | [28 empty] | None | Новая конструкция | [26 empty] | 0 |  |  | Conduits | 23.80.30.17.11 | [7 empty] | Неспецифицируемый | [48 empty] | FALSE | 3084 | Level : Жилье_21_ЕОМ | 3084 | [67 empty] | 0 | 1 | 10 | FALSE | 16 | 32 | 32 | 1 | 20.175 | 16 | 19.175
2704034 | Неспецифицируемый | OST_ConduitFitting |  | Жилье_21_ЕОМ | TRUE |  |  | 2.5832e-05 |  |  |  |  | a22d7ca5-11bf-4a91-a1d5-3166e9a7d1a6-002942a2 | c6779e96-0bb8-4b9d-aa1a-bb4994261007 | Main Model |  | 9494 | ЭМ | [6 empty] | ADSK_Поворот_Простой | [159 empty] | 0 | 2YBNob4RzAaQ7LCMRfZfC7 | [233 empty] | 0 | Неспецифицируемый | [85 empty] | 90 | [66 empty] | None | [567 empty] | None | Новая конструкция | [87 empty] | FALSE | 3084 | Level : Жилье_21_ЕОМ | 3084 | [68 empty] | 1 | 10 | FALSE | 16 | 32 | 32 | 1 | 20.175 | 16 | 19.175
2704035 | ADSK_Гофрировання труба_ПВХ_Легкая | OST_Conduit | ADSK_Гофрировання труба_ПВХ_Легкая |  | TRUE |  |  |  |  | 1539.825 |  | ADSK_Гофрировання труба_ПВХ_Легкая | a22d7ca5-11bf-4a91-a1d5-3166e9a7d1a6-002942a3 | 8ff47825-067c-46b1-b1ac-e23d445cd47c | Main Model |  | 9494 | ЭМ | [6 empty] | Conduit without Fittings | [22 empty] | OST_Conduit | None | 111 | [87 empty] | ADSK_Гофрировання труба_ПВХ_Легкая | [46 empty] | 0 | 2YBNob4RzAaQ7LCMRfZfC5 | [86 empty] | Conduit without Fittings | ADSK_Гофрировання труба_ПВХ_Легкая |  | ADSK_Гофрировання труба_ПВХ_Легкая | [27 empty] | ADSK_Гофрировання труба_ПВХ_Легкая | [165 empty] | 0 | 2c0RvjQdDC8xveZWApXv54 | [98 empty] | 1.4 | v2021 | [532 empty] | 68х68мм, H=50мм | ПВХ | 68х68мм, H=50мм | 68х68мм, H=50мм |  |  |  |  | Короба | ИС.ЭС.1.2 | м | Трубы электромонтажные и аксессуары | Гофрировання труба ПВХ, легкая | [15 empty] | 3104.175 | 4644 |  | 32 | 3104.175 | 0 | 0 | 4644 | 3104.175 | Жилье_21_ЕОМ | None | Новая конструкция | [151 empty] | Гибкая труба | Неспецифицируемый | 3104.175 | 4644 | 32 | 32 | 32
2704036 | Неспецифицируемый | OST_ConduitFitting | Неспецифицируемый | Жилье_21_ЕОМ | TRUE |  |  | 2.5832e-05 |  |  |  | Неспецифицируемый | a22d7ca5-11bf-4a91-a1d5-3166e9a7d1a6-002942a4 | c6779e96-0bb8-4b9d-aa1a-bb4994261007 | Main Model |  | 9494 | ЭМ | [6 empty] | ADSK_Поворот_Простой | [22 empty] | OST_ConduitFitting | None | 483 | [87 empty] | Неспецифицируемый | [46 empty] | 0 | 2YBNob4RzAaQ7LCMRfZfC2 | [86 empty] | ADSK_Поворот_Простой | Неспецифицируемый |  | Неспецифицируемый | [27 empty] | Неспецифицируемый | [115 empty] | 0 | Неспецифицируемый | [48 empty] | 0 | 2c0RvjQdDC8xveZWApXwpp | [35 empty] | 90 | [62 empty] | 1.1 | v2021 |  |  | None | [537 empty] | Короба | ИС.ЭС.1.2 | [28 empty] | None | Новая конструкция | [26 empty] | 0 |  |  | Conduits | 23.80.30.17.11 | [7 empty] | Неспецифицируемый | [48 empty] | FALSE | 3084 | Level : Жилье_21_ЕОМ | 3084 | [67 empty] | 0 | 1 | 10 | FALSE | 16 | 32 | 32 | 1 | 20.175 | 16 | 19.175
2704037 | Неспецифицируемый | OST_ConduitFitting |  | Жилье_21_ЕОМ | TRUE |  |  | 2.5832e-05 |  |  |  |  | a22d7ca5-11bf-4a91-a1d5-3166e9a7d1a6-002942a5 | c6779e96-0bb8-4b9d-aa1a-bb4994261007 | Main Model |  | 9494 | ЭМ | [6 empty] | ADSK_Поворот_Простой | [159 empty] | 0 | 2YBNob4RzAaQ7LCMRfZfC2 | [233 empty] | 0 | Неспецифицируемый | [85 empty] | 90 | [66 empty] | None | [567 empty] | None | Новая конструкция | [87 empty] | FALSE | 3084 | Level : Жилье_21_ЕОМ | 3084 | [68 empty] | 1 | 10 | FALSE | 16 | 32 | 32 | 1 | 20.175 | 16 | 19.175
2704038 | ADSK_Гофрировання труба_ПВХ_Легкая | OST_Conduit | ADSK_Гофрировання труба_ПВХ_Легкая |  | TRUE |  |  |  |  | 1539.825 |  | ADSK_Гофрировання труба_ПВХ_Легкая | a22d7ca5-11bf-4a91-a1d5-3166e9a7d1a6-002942a6 | 8ff47825-067c-46b1-b1ac-e23d445cd47c | Main Model |  | 9494 | ЭМ | [6 empty] | Conduit without Fittings | [22 empty] | OST_Conduit | None | 111 | [87 empty] | ADSK_Гофрировання труба_ПВХ_Легкая | [46 empty] | 0 | 2YBNob4RzAaQ7LCMRfZfC0 | [86 empty] | Conduit without Fittings | ADSK_Гофрировання труба_ПВХ_Легкая |  | ADSK_Гофрировання труба_ПВХ_Легкая | [27 empty] | ADSK_Гофрировання труба_ПВХ_Легкая | [165 empty] | 0 | 2c0RvjQdDC8xveZWApXv54 | [98 empty] | 1.4 | v2021 | [532 empty] | 68х68мм, H=50мм | ПВХ | 68х68мм, H=50мм | 68х68мм, H=50мм |  |  |  |  | Короба | ИС.ЭС.1.2 | м | Трубы электромонтажные и аксессуары | Гофрировання труба ПВХ, легкая | [15 empty] | 3104.175 | 4644 |  | 32 | 3104.175 | 0 | 0 | 4644 | 3104.175 | Жилье_21_ЕОМ | None | Новая конструкция | [151 empty] | Гибкая труба | Неспецифицируемый | 3104.175 | 4644 | 32 | 32 | 32
2704039 | ADSK_Гофрировання труба_ПВХ_Легкая | OST_Conduit | ADSK_Гофрировання труба_ПВХ_Легкая |  | TRUE |  |  |  |  | 1539.825 |  | ADSK_Гофрировання труба_ПВХ_Легкая | a22d7ca5-11bf-4a91-a1d5-3166e9a7d1a6-002942a7 | 8ff47825-067c-46b1-b1ac-e23d445cd47c | Main Model |  | 9494 | ЭМ | [6 empty] | Conduit without Fittings | [22 empty] | OST_Conduit | None | 111 | [87 empty] | ADSK_Гофрировання труба_ПВХ_Легкая | [46 empty] | 0 | 2YBNob4RzAaQ7LCMRfZfC1 | [86 empty] | Conduit without Fittings | ADSK_Гофрировання труба_ПВХ_Легкая |  | ADSK_Гофрировання труба_ПВХ_Легкая | [27 empty] | ADSK_Гофрировання труба_ПВХ_Легкая | [165 empty] | 0 | 2c0RvjQdDC8xveZWApXv54 | [98 empty] | 1.4 | v2021 | [532 empty] | 68х68мм, H=50мм | ПВХ | 68х68мм, H=50мм | 68х68мм, H=50мм |  |  |  |  | Короба | ИС.ЭС.1.2 | м | Трубы электромонтажные и аксессуары | Гофрировання труба ПВХ, легкая | [15 empty] | 3104.175 | 4644 |  | 32 | 3104.175 | 0 | 0 | 4644 | 3104.175 | Жилье_21_ЕОМ | None | Новая конструкция | [151 empty] | Гибкая труба | Неспецифицируемый | 3104.175 | 4644 | 32 | 32 | 32
2704040 | ADSK_Гофрировання труба_ПВХ_Легкая | OST_Conduit | ADSK_Гофрировання труба_ПВХ_Легкая |  | TRUE |  |  |  |  | 367.4 |  | ADSK_Гофрировання труба_ПВХ_Легкая | a22d7ca5-11bf-4a91-a1d5-3166e9a7d1a6-002942a8 | 8ff47825-067c-46b1-b1ac-e23d445cd47c | Main Model |  | 9494 | ЭМ | [6 empty] | Conduit without Fittings | [22 empty] | OST_Conduit | None | 111 | [87 empty] | ADSK_Гофрировання труба_ПВХ_Легкая | [46 empty] | 0 | 2YBNob4RzAaQ7LCMRfZfCE | [86 empty] | Conduit without Fittings | ADSK_Гофрировання труба_ПВХ_Легкая |  | ADSK_Гофрировання труба_ПВХ_Легкая | [27 empty] | ADSK_Гофрировання труба_ПВХ_Легкая | [165 empty] | 0 | 2c0RvjQdDC8xveZWApXv54 | [98 empty] | 1.4 | v2021 | [532 empty] | 68х68мм, H=50мм | ПВХ | 68х68мм, H=50мм | 68х68мм, H=50мм |  |  |  |  | Короба | ИС.ЭС.1.2 | м | Трубы электромонтажные и аксессуары | Гофрировання труба ПВХ, легкая | [15 empty] | 3068 | 3100 |  | 32 | 3084 | 0 | 0 | 3084 | 3084 | Жилье_21_ЕОМ | None | Новая конструкция | [151 empty] | Гибкая труба | Неспецифицируемый | 3100 | 3068 | 32 | 32 | 32
2704041 | Неспецифицируемый | OST_ConduitFitting | Неспецифицируемый | Жилье_21_ЕОМ | TRUE |  |  | 2.5832e-05 |  |  |  | Неспецифицируемый | a22d7ca5-11bf-4a91-a1d5-3166e9a7d1a6-002942a9 | c6779e96-0bb8-4b9d-aa1a-bb4994261007 | Main Model |  | 9494 | ЭМ | [6 empty] | ADSK_Поворот_Простой | [22 empty] | OST_ConduitFitting | None | 483 | [87 empty] | Неспецифицируемый | [46 empty] | 0 | 2YBNob4RzAaQ7LCMRfZfCF | [86 empty] | ADSK_Поворот_Простой | Неспецифицируемый |  | Неспецифицируемый | [27 empty] | Неспецифицируемый | [115 empty] | 0 | Неспецифицируемый | [48 empty] | 0 | 2c0RvjQdDC8xveZWApXwpp | [35 empty] | 90 | [62 empty] | 1.1 | v2021 |  |  | None | [537 empty] | Короба | ИС.ЭС.1.2 | [28 empty] | None | Новая конструкция | [26 empty] | 0 |  |  | Conduits | 23.80.30.17.11 | [7 empty] | Неспецифицируемый | [48 empty] | FALSE | 3084 | Level : Жилье_21_ЕОМ | 3084 | [67 empty] | 0 | 1 | 10 | FALSE | 16 | 32 | 32 | 1 | 20.175 | 16 | 19.175
2704042 | Неспецифицируемый | OST_ConduitFitting |  | Жилье_21_ЕОМ | TRUE |  |  | 2.5832e-05 |  |  |  |  | a22d7ca5-11bf-4a91-a1d5-3166e9a7d1a6-002942aa | c6779e96-0bb8-4b9d-aa1a-bb4994261007 | Main Model |  | 9494 | ЭМ | [6 empty] | ADSK_Поворот_Простой | [159 empty] | 0 | 2YBNob4RzAaQ7LCMRfZfCF | [233 empty] | 0 | Неспецифицируемый | [85 empty] | 90 | [66 empty] | None | [567 empty] | None | Новая конструкция | [87 empty] | FALSE | 3084 | Level : Жилье_21_ЕОМ | 3084 | [68 empty] | 1 | 10 | FALSE | 16 | 32 | 32 | 1 | 20.175 | 16 | 19.175
2704043 | Неспецифицируемый | OST_ConduitFitting | Неспецифицируемый | Жилье_21_ЕОМ | TRUE |  |  | 2.5832e-05 |  |  |  | Неспецифицируемый | a22d7ca5-11bf-4a91-a1d5-3166e9a7d1a6-002942ab | c6779e96-0bb8-4b9d-aa1a-bb4994261007 | Main Model |  | 9494 | ЭМ | [6 empty] | ADSK_Поворот_Простой | [22 empty] | OST_ConduitFitting | None | 483 | [87 empty] | Неспецифицируемый | [46 empty] | 0 | 2YBNob4RzAaQ7LCMRfZfCD | [86 empty] | ADSK_Поворот_Простой | Неспецифицируемый |  | Неспецифицируемый | [27 empty] | Неспецифицируемый | [115 empty] | 0 | Неспецифицируемый | [48 empty] | 0 | 2c0RvjQdDC8xveZWApXwpp | [35 empty] | 90 | [62 empty] | 1.1 | v2021 |  |  | None | [537 empty] | Короба | ИС.ЭС.1.2 | [28 empty] | None | Новая конструкция | [26 empty] | 0 |  |  | Conduits | 23.80.30.17.11 | [7 empty] | Неспецифицируемый | [48 empty] | FALSE | 3084 | Level : Жилье_21_ЕОМ | 3084 | [67 empty] | 0 | 1 | 10 | FALSE | 16 | 32 | 32 | 1 | 20.175 | 16 | 19.175
2704044 | Неспецифицируемый | OST_ConduitFitting |  | Жилье_21_ЕОМ | TRUE |  |  | 2.5832e-05 |  |  |  |  | a22d7ca5-11bf-4a91-a1d5-3166e9a7d1a6-002942ac | c6779e96-0bb8-4b9d-aa1a-bb4994261007 | Main Model |  | 9494 | ЭМ | [6 empty] | ADSK_Поворот_Простой | [159 empty] | 0 | 2YBNob4RzAaQ7LCMRfZfCD | [233 empty] | 0 | Неспецифицируемый | [85 empty] | 90 | [66 empty] | None | [567 empty] | None | Новая конструкция | [87 empty] | FALSE | 3084 | Level : Жилье_21_ЕОМ | 3084 | [68 empty] | 1 | 10 | FALSE | 16 | 32 | 32 | 1 | 20.175 | 16 | 19.175
2704045 | ADSK_Гофрировання труба_ПВХ_Легкая | OST_Conduit | ADSK_Гофрировання труба_ПВХ_Легкая |  | TRUE |  |  |  |  | 1833.8251 |  | ADSK_Гофрировання труба_ПВХ_Легкая | a22d7ca5-11bf-4a91-a1d5-3166e9a7d1a6-002942ad | 8ff47825-067c-46b1-b1ac-e23d445cd47c | Main Model |  | 9494 | ЭМ | [6 empty] | Conduit without Fittings | [22 empty] | OST_Conduit | None | 111 | [87 empty] | ADSK_Гофрировання труба_ПВХ_Легкая | [46 empty] | 0 | 2YBNob4RzAaQ7LCMRfZfCB | [86 empty] | Conduit without Fittings | ADSK_Гофрировання труба_ПВХ_Легкая |  | ADSK_Гофрировання труба_ПВХ_Легкая | [27 empty] | ADSK_Гофрировання труба_ПВХ_Легкая | [115 empty] | 0 | Гофрировання труба ПВХ, легкая, диаметром 32 мм | [48 empty] | 0 | 2c0RvjQdDC8xveZWApXv54 | [98 empty] | 1.4 | v2021 | [532 empty] | 68х68мм, H=50мм | ПВХ | 68х68мм, H=50мм | 68х68мм, H=50мм |  |  |  |  | Короба | ИС.ЭС.1.2 | м | Трубы электромонтажные и аксессуары | Гофрировання труба ПВХ, легкая | [15 empty] | 3120.1749 | 4954.0002 |  | 32 | 3120.175 | 0 | 0 | 4954.0001 | 3120.175 | Жилье_21_ЕОМ | None | Новая конструкция | [151 empty] | Гибкая труба | Неспецифицируемый | 3120.1751 | 4954.0001 | 32 | 32 | 32
2704046 | ADSK_Гофрировання труба_ПВХ_Легкая | OST_Conduit | ADSK_Гофрировання труба_ПВХ_Легкая |  | TRUE |  |  |  |  | 1949.6487 |  | ADSK_Гофрировання труба_ПВХ_Легкая | a22d7ca5-11bf-4a91-a1d5-3166e9a7d1a6-002942ae | 8ff47825-067c-46b1-b1ac-e23d445cd47c | Main Model |  | 9494 | ЭМ | [6 empty] | Conduit without Fittings | [22 empty] | OST_Conduit | None | 111 | [87 empty] | ADSK_Гофрировання труба_ПВХ_Легкая | [46 empty] | 0 | 2YBNob4RzAaQ7LCMRfZfC8 | [86 empty] | Conduit without Fittings | ADSK_Гофрировання труба_ПВХ_Легкая |  | ADSK_Гофрировання труба_ПВХ_Легкая | [27 empty] | ADSK_Гофрировання труба_ПВХ_Легкая | [165 empty] | 0 | 2c0RvjQdDC8xveZWApXv54 | [98 empty] | 1.4 | v2021 | [532 empty] | 68х68мм, H=50мм | ПВХ | 68х68мм, H=50мм | 68х68мм, H=50мм |  |  |  |  | Короба | ИС.ЭС.1.2 | м | Трубы электромонтажные и аксессуары | Гофрировання труба ПВХ, легкая | [15 empty] | 3084 | 3116 |  | 32 | 3100 | 0 | 0 | 3100 | 3100 | Жилье_21_ЕОМ | None | Новая конструкция | [151 empty] | Гибкая труба | Неспецифицируемый | 3116 | 3084 | 32 | 32 | 32
2704047 | Неспецифицируемый | OST_ConduitFitting | Неспецифицируемый | Жилье_21_ЕОМ | TRUE |  |  | 2.5832e-05 |  |  |  | Неспецифицируемый | a22d7ca5-11bf-4a91-a1d5-3166e9a7d1a6-002942af | c6779e96-0bb8-4b9d-aa1a-bb4994261007 | Main Model |  | 9494 | ЭМ | [6 empty] | ADSK_Поворот_Простой | [22 empty] | OST_ConduitFitting | None | 483 | [87 empty] | Неспецифицируемый | [46 empty] | 0 | 2YBNob4RzAaQ7LCMRfZfC9 | [86 empty] | ADSK_Поворот_Простой | Неспецифицируемый |  | Неспецифицируемый | [27 empty] | Неспецифицируемый | [115 empty] | 0 | Неспецифицируемый | [48 empty] | 0 | 2c0RvjQdDC8xveZWApXwpp | [35 empty] | 90 | [62 empty] | 1.1 | v2021 |  |  | None | [537 empty] | Короба | ИС.ЭС.1.2 | [28 empty] | None | Новая конструкция | [26 empty] | 0 |  |  | Conduits | 23.80.30.17.11 | [7 empty] | Неспецифицируемый | [48 empty] | FALSE | 3084 | Level : Жилье_21_ЕОМ | 3084 | [67 empty] | 0 | 1 | 10 | FALSE | 16 | 32 | 32 | 1 | 20.175 | 16 | 19.175
2704048 | Неспецифицируемый | OST_ConduitFitting |  | Жилье_21_ЕОМ | TRUE |  |  | 2.5832e-05 |  |  |  |  | a22d7ca5-11bf-4a91-a1d5-3166e9a7d1a6-002942b0 | c6779e96-0bb8-4b9d-aa1a-bb4994261007 | Main Model |  | 9494 | ЭМ | [6 empty] | ADSK_Поворот_Простой | [159 empty] | 0 | 2YBNob4RzAaQ7LCMRfZfC9 | [233 empty] | 0 | Неспецифицируемый | [85 empty] | 90 | [66 empty] | None | [567 empty] | None | Новая конструкция | [87 empty] | FALSE | 3084 | Level : Жилье_21_ЕОМ | 3084 | [68 empty] | 1 | 10 | FALSE | 16 | 32 | 32 | 1 | 20.175 | 16 | 19.175
2704049 | Неспецифицируемый | OST_ConduitFitting | Неспецифицируемый | Жилье_21_ЕОМ | TRUE |  |  | 2.5834e-05 |  |  |  | Неспецифицируемый | a22d7ca5-11bf-4a91-a1d5-3166e9a7d1a6-002942b1 | c6779e96-0bb8-4b9d-aa1a-bb4994261007 | Main Model |  | 9494 | ЭМ | [6 empty] | ADSK_Поворот_Простой | [22 empty] | OST_ConduitFitting | None | 483 | [87 empty] | Неспецифицируемый | [46 empty] | 0 | 2YBNob4RzAaQ7LCMRfZfCN | [86 empty] | ADSK_Поворот_Простой | Неспецифицируемый |  | Неспецифицируемый | [27 empty] | Неспецифицируемый | [115 empty] | 0 | Неспецифицируемый | [48 empty] | 0 | 2c0RvjQdDC8xveZWApXwpp | [35 empty] | 90.0097 | [62 empty] | 1.1 | v2021 |  |  | None | [537 empty] | Короба | ИС.ЭС.1.2 | [28 empty] | None | Новая конструкция | [26 empty] | 0 |  |  | Conduits | 23.80.30.17.11 | [7 empty] | Неспецифицируемый | [48 empty] | FALSE | 3084 | Level : Жилье_21_ЕОМ | 3084 | [67 empty] | 0 | 1 | 10 | FALSE | 16 | 32 | 32 | 1 | 20.1783 | 16 | 19.175
2704050 | Неспецифицируемый | OST_ConduitFitting |  | Жилье_21_ЕОМ | TRUE |  |  | 2.5834e-05 |  |  |  |  | a22d7ca5-11bf-4a91-a1d5-3166e9a7d1a6-002942b2 | c6779e96-0bb8-4b9d-aa1a-bb4994261007 | Main Model |  | 9494 | ЭМ | [6 empty] | ADSK_Поворот_Простой | [159 empty] | 0 | 2YBNob4RzAaQ7LCMRfZfCN | [233 empty] | 0 | Неспецифицируемый | [85 empty] | 90.0097 | [66 empty] | None | [567 empty] | None | Новая конструкция | [87 empty] | FALSE | 3084 | Level : Жилье_21_ЕОМ | 3084 | [68 empty] | 1 | 10 | FALSE | 16 | 32 | 32 | 1 | 20.1783 | 16 | 19.175
2704051 | Неспецифицируемый | OST_ConduitFitting | Неспецифицируемый | Жилье_21_ЕОМ | TRUE |  |  | 2.5832e-05 |  |  |  | Неспецифицируемый | a22d7ca5-11bf-4a91-a1d5-3166e9a7d1a6-002942b3 | c6779e96-0bb8-4b9d-aa1a-bb4994261007 | Main Model |  | 9494 | ЭМ | [6 empty] | ADSK_Поворот_Простой | [22 empty] | OST_ConduitFitting | None | 483 | [87 empty] | Неспецифицируемый | [46 empty] | 0 | 2YBNob4RzAaQ7LCMRfZfCL | [86 empty] | ADSK_Поворот_Простой | Неспецифицируемый |  | Неспецифицируемый | [27 empty] | Неспецифицируемый | [115 empty] | 0 | Неспецифицируемый | [48 empty] | 0 | 2c0RvjQdDC8xveZWApXwpp | [35 empty] | 90 | [62 empty] | 1.1 | v2021 |  |  | None | [537 empty] | Короба | ИС.ЭС.1.2 | [28 empty] | None | Новая конструкция | [26 empty] | 0 |  |  | Conduits | 23.80.30.17.11 | [7 empty] | Неспецифицируемый | [48 empty] | FALSE | 3084 | Level : Жилье_21_ЕОМ | 3084 | [67 empty] | 0 | 1 | 10 | FALSE | 16 | 32 | 32 | 1 | 20.175 | 16 | 19.175
2704052 | Неспецифицируемый | OST_ConduitFitting |  | Жилье_21_ЕОМ | TRUE |  |  | 2.5832e-05 |  |  |  |  | a22d7ca5-11bf-4a91-a1d5-3166e9a7d1a6-002942b4 | c6779e96-0bb8-4b9d-aa1a-bb4994261007 | Main Model |  | 9494 | ЭМ | [6 empty] | ADSK_Поворот_Простой | [159 empty] | 0 | 2YBNob4RzAaQ7LCMRfZfCL | [233 empty] | 0 | Неспецифицируемый | [85 empty] | 90 | [66 empty] | None | [567 empty] | None | Новая конструкция | [87 empty] | FALSE | 3084 | Level : Жилье_21_ЕОМ | 3084 | [68 empty] | 1 | 10 | FALSE | 16 | 32 | 32 | 1 | 20.175 | 16 | 19.175
2704053 | ADSK_Гофрировання труба_ПВХ_Легкая | OST_ConduitRun | ADSK_Гофрировання труба_ПВХ_Легкая |  | TRUE | [6 empty] | ADSK_Гофрировання труба_ПВХ_Легкая | a22d7ca5-11bf-4a91-a1d5-3166e9a7d1a6-002942b5 | c6779e96-0bb8-4b9d-aa1a-bb4994261007 | Main Model |  | 9494 | ЭМ | [6 empty] | Conduit without Fittings | [22 empty] | OST_Conduit | None | 111 | [87 empty] | ADSK_Гофрировання труба_ПВХ_Легкая | [46 empty] | 0 | 2YBNob4RzAaQ7LCMRfZfCJ | [86 empty] | Conduit without Fittings | ADSK_Гофрировання труба_ПВХ_Легкая |  | ADSK_Гофрировання труба_ПВХ_Легкая | [27 empty] | ADSK_Гофрировання труба_ПВХ_Легкая | [165 empty] | 0 | 2c0RvjQdDC8xveZWApXv54 | [98 empty] | 1.4 | v2021 | [532 empty] | 68х68мм, H=50мм | ПВХ | 68х68мм, H=50мм | 68х68мм, H=50мм |  |  |  |  | Короба | ИС.ЭС.1.2 | м | Трубы электромонтажные и аксессуары | Гофрировання труба ПВХ, легкая | [25 empty] | None | Новая конструкция | [151 empty] | Гибкая труба | Неспецифицируемый
2704054 | Неспецифицируемый | OST_ConduitFitting | Неспецифицируемый | Жилье_21_ЕОМ | TRUE |  |  | 2.5832e-05 |  |  |  | Неспецифицируемый | a22d7ca5-11bf-4a91-a1d5-3166e9a7d1a6-002942b6 | c6779e96-0bb8-4b9d-aa1a-bb4994261007 | Main Model |  | 9494 | ЭМ | [6 empty] | ADSK_Поворот_Простой | [22 empty] | OST_ConduitFitting | None | 483 | [87 empty] | Неспецифицируемый | [46 empty] | 0 | 2YBNob4RzAaQ7LCMRfZfCG | [86 empty] | ADSK_Поворот_Простой | Неспецифицируемый |  | Неспецифицируемый | [27 empty] | Неспецифицируемый | [115 empty] | 0 | Неспецифицируемый | [48 empty] | 0 | 2c0RvjQdDC8xveZWApXwpp | [35 empty] | 90 | [62 empty] | 1.1 | v2021 |  |  | None | [537 empty] | Короба | ИС.ЭС.1.2 | [28 empty] | None | Новая конструкция | [26 empty] | 0 |  |  | Conduits | 23.80.30.17.11 | [7 empty] | Неспецифицируемый | [48 empty] | FALSE | 3084 | Level : Жилье_21_ЕОМ | 3084 | [67 empty] | 0 | 1 | 10 | FALSE | 16 | 32 | 32 | 1 | 20.175 | 16 | 19.175
2704055 | Неспецифицируемый | OST_ConduitFitting |  | Жилье_21_ЕОМ | TRUE |  |  | 2.5832e-05 |  |  |  |  | a22d7ca5-11bf-4a91-a1d5-3166e9a7d1a6-002942b7 | c6779e96-0bb8-4b9d-aa1a-bb4994261007 | Main Model |  | 9494 | ЭМ | [6 empty] | ADSK_Поворот_Простой | [159 empty] | 0 | 2YBNob4RzAaQ7LCMRfZfCG | [233 empty] | 0 | Неспецифицируемый | [85 empty] | 90 | [66 empty] | None | [567 empty] | None | Новая конструкция | [87 empty] | FALSE | 3084 | Level : Жилье_21_ЕОМ | 3084 | [68 empty] | 1 | 10 | FALSE | 16 | 32 | 32 | 1 | 20.175 | 16 | 19.175
2704056 | Неспецифицируемый | OST_ConduitFitting | Неспецифицируемый | Жилье_21_ЕОМ | TRUE |  |  | 2.5832e-05 |  |  |  | Неспецифицируемый | a22d7ca5-11bf-4a91-a1d5-3166e9a7d1a6-002942b8 | c6779e96-0bb8-4b9d-aa1a-bb4994261007 | Main Model |  | 9494 | ЭМ | [6 empty] | ADSK_Поворот_Простой | [22 empty] | OST_ConduitFitting | None | 483 | [87 empty] | Неспецифицируемый | [46 empty] | 0 | 2YBNob4RzAaQ7LCMRfZfCU | [86 empty] | ADSK_Поворот_Простой | Неспецифицируемый |  | Неспецифицируемый | [27 empty] | Неспецифицируемый | [115 empty] | 0 | Неспецифицируемый | [48 empty] | 0 | 2c0RvjQdDC8xveZWApXwpp | [35 empty] | 90 | [62 empty] | 1.1 | v2021 |  |  | None | [537 empty] | Короба | ИС.ЭС.1.2 | [28 empty] | None | Новая конструкция | [26 empty] | 0 |  |  | Conduits | 23.80.30.17.11 | [7 empty] | Неспецифицируемый | [48 empty] | FALSE | 3084 | Level : Жилье_21_ЕОМ | 3084 | [67 empty] | 0 | 1 | 10 | FALSE | 16 | 32 | 32 | 1 | 20.175 | 16 | 19.175
2704057 | Неспецифицируемый | OST_ConduitFitting |  | Жилье_21_ЕОМ | TRUE |  |  | 2.5832e-05 |  |  |  |  | a22d7ca5-11bf-4a91-a1d5-3166e9a7d1a6-002942b9 | c6779e96-0bb8-4b9d-aa1a-bb4994261007 | Main Model |  | 9494 | ЭМ | [6 empty] | ADSK_Поворот_Простой | [159 empty] | 0 | 2YBNob4RzAaQ7LCMRfZfCU | [233 empty] | 0 | Неспецифицируемый | [85 empty] | 90 | [66 empty] | None | [567 empty] | None | Новая конструкция | [87 empty] | FALSE | 3084 | Level : Жилье_21_ЕОМ | 3084 | [68 empty] | 1 | 10 | FALSE | 16 | 32 | 32 | 1 | 20.175 | 16 | 19.175
2704058 | ADSK_Гофрировання труба_ПВХ_Легкая | OST_ConduitRun | ADSK_Гофрировання труба_ПВХ_Легкая |  | TRUE | [6 empty] | ADSK_Гофрировання труба_ПВХ_Легкая | a22d7ca5-11bf-4a91-a1d5-3166e9a7d1a6-002942ba | c6779e96-0bb8-4b9d-aa1a-bb4994261007 | Main Model |  | 9494 | ЭМ | [6 empty] | Conduit without Fittings | [22 empty] | OST_Conduit | None | 111 | [87 empty] | ADSK_Гофрировання труба_ПВХ_Легкая | [46 empty] | 0 | 2YBNob4RzAaQ7LCMRfZfCS | [86 empty] | Conduit without Fittings | ADSK_Гофрировання труба_ПВХ_Легкая |  | ADSK_Гофрировання труба_ПВХ_Легкая | [27 empty] | ADSK_Гофрировання труба_ПВХ_Легкая | [165 empty] | 0 | 2c0RvjQdDC8xveZWApXv54 | [98 empty] | 1.4 | v2021 | [532 empty] | 68х68мм, H=50мм | ПВХ | 68х68мм, H=50мм | 68х68мм, H=50мм |  |  |  |  | Короба | ИС.ЭС.1.2 | м | Трубы электромонтажные и аксессуары | Гофрировання труба ПВХ, легкая | [25 empty] | None | Новая конструкция | [151 empty] | Гибкая труба | Неспецифицируемый
2704059 | Неспецифицируемый | OST_ConduitFitting | Неспецифицируемый | Жилье_21_ЕОМ | TRUE |  |  | 2.5832e-05 |  |  |  | Неспецифицируемый | a22d7ca5-11bf-4a91-a1d5-3166e9a7d1a6-002942bb | c6779e96-0bb8-4b9d-aa1a-bb4994261007 | Main Model |  | 9494 | ЭМ | [6 empty] | ADSK_Поворот_Простой | [22 empty] | OST_ConduitFitting | None | 483 | [87 empty] | Неспецифицируемый | [46 empty] | 0 | 2YBNob4RzAaQ7LCMRfZfCT | [86 empty] | ADSK_Поворот_Простой | Неспецифицируемый |  | Неспецифицируемый | [27 empty] | Неспецифицируемый | [115 empty] | 0 | Неспецифицируемый | [48 empty] | 0 | 2c0RvjQdDC8xveZWApXwpp | [35 empty] | 90 | [62 empty] | 1.1 | v2021 |  |  | None | [537 empty] | Короба | ИС.ЭС.1.2 | [28 empty] | None | Новая конструкция | [26 empty] | 0 |  |  | Conduits | 23.80.30.17.11 | [7 empty] | Неспецифицируемый | [48 empty] | FALSE | 3100 | Level : Жилье_21_ЕОМ | 3100 | [67 empty] | 0 | 1 | 10 | FALSE | 16 | 32 | 32 | 1 | 20.175 | 16 | 19.175
2704060 | Неспецифицируемый | OST_ConduitFitting |  | Жилье_21_ЕОМ | TRUE |  |  | 2.5832e-05 |  |  |  |  | a22d7ca5-11bf-4a91-a1d5-3166e9a7d1a6-002942bc | c6779e96-0bb8-4b9d-aa1a-bb4994261007 | Main Model |  | 9494 | ЭМ | [6 empty] | ADSK_Поворот_Простой | [159 empty] | 0 | 2YBNob4RzAaQ7LCMRfZfCT | [233 empty] | 0 | Неспецифицируемый | [85 empty] | 90 | [66 empty] | None | [567 empty] | None | Новая конструкция | [87 empty] | FALSE | 3100 | Level : Жилье_21_ЕОМ | 3100 | [68 empty] | 1 | 10 | FALSE | 16 | 32 | 32 | 1 | 20.175 | 16 | 19.175
2704061 | ADSK_Гофрировання труба_ПВХ_Легкая | OST_Conduit | ADSK_Гофрировання труба_ПВХ_Легкая |  | TRUE |  |  |  |  | 1849.825 |  | ADSK_Гофрировання труба_ПВХ_Легкая | a22d7ca5-11bf-4a91-a1d5-3166e9a7d1a6-002942bd | 8ff47825-067c-46b1-b1ac-e23d445cd47c | Main Model |  | 9494 | ЭМ | [6 empty] | Conduit without Fittings | [22 empty] | OST_Conduit | None | 111 | [87 empty] | ADSK_Гофрировання труба_ПВХ_Легкая | [46 empty] | 0 | 2YBNob4RzAaQ7LCMRfZfCR | [86 empty] | Conduit without Fittings | ADSK_Гофрировання труба_ПВХ_Легкая |  | ADSK_Гофрировання труба_ПВХ_Легкая | [27 empty] | ADSK_Гофрировання труба_ПВХ_Легкая | [115 empty] | 0 | Гофрировання труба ПВХ, легкая, диаметром 32 мм | [48 empty] | 0 | 2c0RvjQdDC8xveZWApXv54 | [98 empty] | 1.4 | v2021 | [532 empty] | 68х68мм, H=50мм | ПВХ | 68х68мм, H=50мм | 68х68мм, H=50мм |  |  |  |  | Короба | ИС.ЭС.1.2 | м | Трубы электромонтажные и аксессуары | Гофрировання труба ПВХ, легкая | [15 empty] | 3104.175 | 4954 |  | 32 | 3104.175 | 0 | 0 | 4954 | 3104.175 | Жилье_21_ЕОМ | None | Новая конструкция | [151 empty] | Гибкая труба | Неспецифицируемый | 3104.175 | 4954 | 32 | 32 | 32
2704062 | ADSK_Гофрировання труба_ПВХ_Легкая | OST_Conduit | ADSK_Гофрировання труба_ПВХ_Легкая |  | TRUE |  |  |  |  | 1833.825 |  | ADSK_Гофрировання труба_ПВХ_Легкая | a22d7ca5-11bf-4a91-a1d5-3166e9a7d1a6-002942be | 8ff47825-067c-46b1-b1ac-e23d445cd47c | Main Model |  | 9494 | ЭМ | [6 empty] | Conduit without Fittings | [22 empty] | OST_Conduit | None | 111 | [87 empty] | ADSK_Гофрировання труба_ПВХ_Легкая | [46 empty] | 0 | 2YBNob4RzAaQ7LCMRfZfCO | [86 empty] | Conduit without Fittings | ADSK_Гофрировання труба_ПВХ_Легкая |  | ADSK_Гофрировання труба_ПВХ_Легкая | [27 empty] | ADSK_Гофрировання труба_ПВХ_Легкая | [115 empty] | 0 | Гофрировання труба ПВХ, легкая, диаметром 32 мм | [48 empty] | 0 | 2c0RvjQdDC8xveZWApXv54 | [98 empty] | 1.4 | v2021 | [532 empty] | 68х68мм, H=50мм | ПВХ | 68х68мм, H=50мм | 68х68мм, H=50мм |  |  |  |  | Короба | ИС.ЭС.1.2 | м | Трубы электромонтажные и аксессуары | Гофрировання труба ПВХ, легкая | [15 empty] | 3120.175 | 4954 |  | 32 | 3120.175 | 0 | 0 | 4954 | 3120.175 | Жилье_21_ЕОМ | None | Новая конструкция | [151 empty] | Гибкая труба | Неспецифицируемый | 3120.175 | 4954 | 32 | 32 | 32
2704063 | ADSK_Гофрировання труба_ПВХ_Легкая | OST_Conduit | ADSK_Гофрировання труба_ПВХ_Легкая |  | TRUE |  |  |  |  | 1849.825 |  | ADSK_Гофрировання труба_ПВХ_Легкая | a22d7ca5-11bf-4a91-a1d5-3166e9a7d1a6-002942bf | 8ff47825-067c-46b1-b1ac-e23d445cd47c | Main Model |  | 9494 | ЭМ | [6 empty] | Conduit without Fittings | [22 empty] | OST_Conduit | None | 111 | [87 empty] | ADSK_Гофрировання труба_ПВХ_Легкая | [46 empty] | 0 | 2YBNob4RzAaQ7LCMRfZfCP | [86 empty] | Conduit without Fittings | ADSK_Гофрировання труба_ПВХ_Легкая |  | ADSK_Гофрировання труба_ПВХ_Легкая | [27 empty] | ADSK_Гофрировання труба_ПВХ_Легкая | [115 empty] | 0 | Гофрировання труба ПВХ, легкая, диаметром 32 мм | [48 empty] | 0 | 2c0RvjQdDC8xveZWApXv54 | [98 empty] | 1.4 | v2021 | [532 empty] | 68х68мм, H=50мм | ПВХ | 68х68мм, H=50мм | 68х68мм, H=50мм |  |  |  |  | Короба | ИС.ЭС.1.2 | м | Трубы электромонтажные и аксессуары | Гофрировання труба ПВХ, легкая | [15 empty] | 3104.175 | 4954 |  | 32 | 3104.175 | 0 | 0 | 4954 | 3104.175 | Жилье_21_ЕОМ | None | Новая конструкция | [151 empty] | Гибкая труба | Неспецифицируемый | 3104.175 | 4954 | 32 | 32 | 32
2704064 | ADSK_Гофрировання труба_ПВХ_Легкая | OST_Conduit | ADSK_Гофрировання труба_ПВХ_Легкая |  | TRUE |  |  |  |  | 239.475 |  | ADSK_Гофрировання труба_ПВХ_Легкая | a22d7ca5-11bf-4a91-a1d5-3166e9a7d1a6-002942c0 | 8ff47825-067c-46b1-b1ac-e23d445cd47c | Main Model |  | 9494 | ЭМ | [6 empty] | Conduit without Fittings | [22 empty] | OST_Conduit | None | 111 | [87 empty] | ADSK_Гофрировання труба_ПВХ_Легкая | [46 empty] | 0 | 2YBNob4RzAaQ7LCMRfZfDc | [86 empty] | Conduit without Fittings | ADSK_Гофрировання труба_ПВХ_Легкая |  | ADSK_Гофрировання труба_ПВХ_Легкая | [27 empty] | ADSK_Гофрировання труба_ПВХ_Легкая | [165 empty] | 0 | 2c0RvjQdDC8xveZWApXv54 | [98 empty] | 1.4 | v2021 | [532 empty] | 68х68мм, H=50мм | ПВХ | 68х68мм, H=50мм | 68х68мм, H=50мм |  |  |  |  | Короба | ИС.ЭС.1.2 | м | Трубы электромонтажные и аксессуары | Гофрировання труба ПВХ, легкая | [15 empty] | 3068 | 3100 |  | 32 | 3084 | 0 | 0 | 3084 | 3084 | Жилье_21_ЕОМ | None | Новая конструкция | [151 empty] | Гибкая труба | Неспецифицируемый | 3100 | 3068 | 32 | 32 | 32
2704065 | ADSK_Гофрировання труба_ПВХ_Легкая | OST_Conduit | ADSK_Гофрировання труба_ПВХ_Легкая |  | TRUE |  |  |  |  | 1479.65 |  | ADSK_Гофрировання труба_ПВХ_Легкая | a22d7ca5-11bf-4a91-a1d5-3166e9a7d1a6-002942c1 | 8ff47825-067c-46b1-b1ac-e23d445cd47c | Main Model |  | 9494 | ЭМ | [6 empty] | Conduit without Fittings | [22 empty] | OST_Conduit | None | 111 | [87 empty] | ADSK_Гофрировання труба_ПВХ_Легкая | [46 empty] | 0 | 2YBNob4RzAaQ7LCMRfZfDd | [86 empty] | Conduit without Fittings | ADSK_Гофрировання труба_ПВХ_Легкая |  | ADSK_Гофрировання труба_ПВХ_Легкая | [27 empty] | ADSK_Гофрировання труба_ПВХ_Легкая | [165 empty] | 0 | 2c0RvjQdDC8xveZWApXv54 | [98 empty] | 1.4 | v2021 | [532 empty] | 68х68мм, H=50мм | ПВХ | 68х68мм, H=50мм | 68х68мм, H=50мм |  |  |  |  | Короба | ИС.ЭС.1.2 | м | Трубы электромонтажные и аксессуары | Гофрировання труба ПВХ, легкая | [15 empty] | 3084 | 3116 |  | 32 | 3100 | 0 | 0 | 3100 | 3100 | Жилье_21_ЕОМ | None | Новая конструкция | [151 empty] | Гибкая труба | Неспецифицируемый | 3116 | 3084 | 32 | 32 | 32
2704066 | ADSK_Гофрировання труба_ПВХ_Легкая | OST_Conduit | ADSK_Гофрировання труба_ПВХ_Легкая |  | TRUE |  |  |  |  | 239.475 |  | ADSK_Гофрировання труба_ПВХ_Легкая | a22d7ca5-11bf-4a91-a1d5-3166e9a7d1a6-002942c2 | 8ff47825-067c-46b1-b1ac-e23d445cd47c | Main Model |  | 9494 | ЭМ | [6 empty] | Conduit without Fittings | [22 empty] | OST_Conduit | None | 111 | [87 empty] | ADSK_Гофрировання труба_ПВХ_Легкая | [46 empty] | 0 | 2YBNob4RzAaQ7LCMRfZfDa | [86 empty] | Conduit without Fittings | ADSK_Гофрировання труба_ПВХ_Легкая |  | ADSK_Гофрировання труба_ПВХ_Легкая | [27 empty] | ADSK_Гофрировання труба_ПВХ_Легкая | [165 empty] | 0 | 2c0RvjQdDC8xveZWApXv54 | [98 empty] | 1.4 | v2021 | [532 empty] | 68х68мм, H=50мм | ПВХ | 68х68мм, H=50мм | 68х68мм, H=50мм |  |  |  |  | Короба | ИС.ЭС.1.2 | м | Трубы электромонтажные и аксессуары | Гофрировання труба ПВХ, легкая | [15 empty] | 3068 | 3100 |  | 32 | 3084 | 0 | 0 | 3084 | 3084 | Жилье_21_ЕОМ | None | Новая конструкция | [151 empty] | Гибкая труба | Неспецифицируемый | 3100 | 3068 | 32 | 32 | 32
2704067 | ADSK_Гофрировання труба_ПВХ_Легкая | OST_Conduit | ADSK_Гофрировання труба_ПВХ_Легкая |  | TRUE |  |  |  |  | 1833.825 |  | ADSK_Гофрировання труба_ПВХ_Легкая | a22d7ca5-11bf-4a91-a1d5-3166e9a7d1a6-002942c3 | 8ff47825-067c-46b1-b1ac-e23d445cd47c | Main Model |  | 9494 | ЭМ | [6 empty] | Conduit without Fittings | [22 empty] | OST_Conduit | None | 111 | [87 empty] | ADSK_Гофрировання труба_ПВХ_Легкая | [46 empty] | 0 | 2YBNob4RzAaQ7LCMRfZfDb | [86 empty] | Conduit without Fittings | ADSK_Гофрировання труба_ПВХ_Легкая |  | ADSK_Гофрировання труба_ПВХ_Легкая | [27 empty] | ADSK_Гофрировання труба_ПВХ_Легкая | [115 empty] | 0 | Гофрировання труба ПВХ, легкая, диаметром 32 мм | [48 empty] | 0 | 2c0RvjQdDC8xveZWApXv54 | [98 empty] | 1.4 | v2021 | [532 empty] | 68х68мм, H=50мм | ПВХ | 68х68мм, H=50мм | 68х68мм, H=50мм |  |  |  |  | Короба | ИС.ЭС.1.2 | м | Трубы электромонтажные и аксессуары | Гофрировання труба ПВХ, легкая | [15 empty] | 3120.1749 | 4954.0001 |  | 32 | 3120.175 | 0 | 0 | 4954 | 3120.175 | Жилье_21_ЕОМ | None | Новая конструкция | [151 empty] | Гибкая труба | Неспецифицируемый | 3120.1751 | 4953.9999 | 32 | 32 | 32
2704068 | ADSK_Гофрировання труба_ПВХ_Легкая | OST_Conduit | ADSK_Гофрировання труба_ПВХ_Легкая |  | TRUE |  |  |  |  | 1390.6704 |  | ADSK_Гофрировання труба_ПВХ_Легкая | a22d7ca5-11bf-4a91-a1d5-3166e9a7d1a6-002942c4 | 8ff47825-067c-46b1-b1ac-e23d445cd47c | Main Model |  | 9494 | ЭМ | [6 empty] | Conduit without Fittings | [22 empty] | OST_Conduit | None | 111 | [87 empty] | ADSK_Гофрировання труба_ПВХ_Легкая | [46 empty] | 0 | 2YBNob4RzAaQ7LCMRfZfDY | [86 empty] | Conduit without Fittings | ADSK_Гофрировання труба_ПВХ_Легкая |  | ADSK_Гофрировання труба_ПВХ_Легкая | [27 empty] | ADSK_Гофрировання труба_ПВХ_Легкая | [165 empty] | 0 | 2c0RvjQdDC8xveZWApXv54 | [98 empty] | 1.4 | v2021 | [532 empty] | 68х68мм, H=50мм | ПВХ | 68х68мм, H=50мм | 68х68мм, H=50мм |  |  |  |  | Короба | ИС.ЭС.1.2 | м | Трубы электромонтажные и аксессуары | Гофрировання труба ПВХ, легкая | [15 empty] | 3084 | 3116 |  | 32 | 3100 | 0 | 0 | 3100 | 3100 | Жилье_21_ЕОМ | None | Новая конструкция | [151 empty] | Гибкая труба | Неспецифицируемый | 3116 | 3084 | 32 | 32 | 32
2704069 | Неспецифицируемый | OST_ConduitFitting | Неспецифицируемый | Жилье_21_ЕОМ | TRUE |  |  | 2.5832e-05 |  |  |  | Неспецифицируемый | a22d7ca5-11bf-4a91-a1d5-3166e9a7d1a6-002942c5 | c6779e96-0bb8-4b9d-aa1a-bb4994261007 | Main Model |  | 9494 | ЭМ | [6 empty] | ADSK_Поворот_Простой | [22 empty] | OST_ConduitFitting | None | 483 | [87 empty] | Неспецифицируемый | [46 empty] | 0 | 2YBNob4RzAaQ7LCMRfZfDZ | [86 empty] | ADSK_Поворот_Простой | Неспецифицируемый |  | Неспецифицируемый | [27 empty] | Неспецифицируемый | [115 empty] | 0 | Неспецифицируемый | [48 empty] | 0 | 2c0RvjQdDC8xveZWApXwpp | [35 empty] | 90 | [62 empty] | 1.1 | v2021 |  |  | None | [537 empty] | Короба | ИС.ЭС.1.2 | [28 empty] | None | Новая конструкция | [26 empty] | 0 |  |  | Conduits | 23.80.30.17.11 | [7 empty] | Неспецифицируемый | [48 empty] | FALSE | 3084 | Level : Жилье_21_ЕОМ | 3084 | [67 empty] | 0 | 1 | 10 | FALSE | 16 | 32 | 32 | 1 | 20.175 | 16 | 19.175
2704070 | Неспецифицируемый | OST_ConduitFitting |  | Жилье_21_ЕОМ | TRUE |  |  | 2.5832e-05 |  |  |  |  | a22d7ca5-11bf-4a91-a1d5-3166e9a7d1a6-002942c6 | c6779e96-0bb8-4b9d-aa1a-bb4994261007 | Main Model |  | 9494 | ЭМ | [6 empty] | ADSK_Поворот_Простой | [159 empty] | 0 | 2YBNob4RzAaQ7LCMRfZfDZ | [233 empty] | 0 | Неспецифицируемый | [85 empty] | 90 | [66 empty] | None | [567 empty] | None | Новая конструкция | [87 empty] | FALSE | 3084 | Level : Жилье_21_ЕОМ | 3084 | [68 empty] | 1 | 10 | FALSE | 16 | 32 | 32 | 1 | 20.175 | 16 | 19.175
2704071 | ADSK_Гофрировання труба_ПВХ_Легкая | OST_ConduitRun | ADSK_Гофрировання труба_ПВХ_Легкая |  | TRUE | [6 empty] | ADSK_Гофрировання труба_ПВХ_Легкая | a22d7ca5-11bf-4a91-a1d5-3166e9a7d1a6-002942c7 | c6779e96-0bb8-4b9d-aa1a-bb4994261007 | Main Model |  | 9494 | ЭМ | [6 empty] | Conduit without Fittings | [22 empty] | OST_Conduit | None | 111 | [87 empty] | ADSK_Гофрировання труба_ПВХ_Легкая | [46 empty] | 0 | 2YBNob4RzAaQ7LCMRfZfDX | [86 empty] | Conduit without Fittings | ADSK_Гофрировання труба_ПВХ_Легкая |  | ADSK_Гофрировання труба_ПВХ_Легкая | [27 empty] | ADSK_Гофрировання труба_ПВХ_Легкая | [165 empty] | 0 | 2c0RvjQdDC8xveZWApXv54 | [98 empty] | 1.4 | v2021 | [532 empty] | 68х68мм, H=50мм | ПВХ | 68х68мм, H=50мм | 68х68мм, H=50мм |  |  |  |  | Короба | ИС.ЭС.1.2 | м | Трубы электромонтажные и аксессуары | Гофрировання труба ПВХ, легкая | [25 empty] | None | Новая конструкция | [151 empty] | Гибкая труба | Неспецифицируемый
2704072 | Неспецифицируемый | OST_ConduitFitting | Неспецифицируемый | Жилье_21_ЕОМ | TRUE |  |  | 2.5832e-05 |  |  |  | Неспецифицируемый | a22d7ca5-11bf-4a91-a1d5-3166e9a7d1a6-002942c8 | c6779e96-0bb8-4b9d-aa1a-bb4994261007 | Main Model |  | 9494 | ЭМ | [6 empty] | ADSK_Поворот_Простой | [22 empty] | OST_ConduitFitting | None | 483 | [87 empty] | Неспецифицируемый | [46 empty] | 0 | 2YBNob4RzAaQ7LCMRfZfDk | [86 empty] | ADSK_Поворот_Простой | Неспецифицируемый |  | Неспецифицируемый | [27 empty] | Неспецифицируемый | [115 empty] | 0 | Неспецифицируемый | [48 empty] | 0 | 2c0RvjQdDC8xveZWApXwpp | [35 empty] | 90 | [62 empty] | 1.1 | v2021 |  |  | None | [537 empty] | Короба | ИС.ЭС.1.2 | [28 empty] | None | Новая конструкция | [26 empty] | 0 |  |  | Conduits | 23.80.30.17.11 | [7 empty] | Неспецифицируемый | [48 empty] | FALSE | 3100 | Level : Жилье_21_ЕОМ | 3100 | [67 empty] | 0 | 1 | 10 | FALSE | 16 | 32 | 32 | 1 | 20.175 | 16 | 19.175
2704073 | Неспецифицируемый | OST_ConduitFitting |  | Жилье_21_ЕОМ | TRUE |  |  | 2.5832e-05 |  |  |  |  | a22d7ca5-11bf-4a91-a1d5-3166e9a7d1a6-002942c9 | c6779e96-0bb8-4b9d-aa1a-bb4994261007 | Main Model |  | 9494 | ЭМ | [6 empty] | ADSK_Поворот_Простой | [159 empty] | 0 | 2YBNob4RzAaQ7LCMRfZfDk | [233 empty] | 0 | Неспецифицируемый | [85 empty] | 90 | [66 empty] | None | [567 empty] | None | Новая конструкция | [87 empty] | FALSE | 3100 | Level : Жилье_21_ЕОМ | 3100 | [68 empty] | 1 | 10 | FALSE | 16 | 32 | 32 | 1 | 20.175 | 16 | 19.175
2704074 | Неспецифицируемый | OST_ConduitFitting | Неспецифицируемый | Жилье_21_ЕОМ | TRUE |  |  | 2.5832e-05 |  |  |  | Неспецифицируемый | a22d7ca5-11bf-4a91-a1d5-3166e9a7d1a6-002942ca | c6779e96-0bb8-4b9d-aa1a-bb4994261007 | Main Model |  | 9494 | ЭМ | [6 empty] | ADSK_Поворот_Простой | [22 empty] | OST_ConduitFitting | None | 483 | [87 empty] | Неспецифицируемый | [46 empty] | 0 | 2YBNob4RzAaQ7LCMRfZfDi | [86 empty] | ADSK_Поворот_Простой | Неспецифицируемый |  | Неспецифицируемый | [27 empty] | Неспецифицируемый | [115 empty] | 0 | Неспецифицируемый | [48 empty] | 0 | 2c0RvjQdDC8xveZWApXwpp | [35 empty] | 90 | [62 empty] | 1.1 | v2021 |  |  | None | [537 empty] | Короба | ИС.ЭС.1.2 | [28 empty] | None | Новая конструкция | [26 empty] | 0 |  |  | Conduits | 23.80.30.17.11 | [7 empty] | Неспецифицируемый | [48 empty] | FALSE | 3084 | Level : Жилье_21_ЕОМ | 3084 | [67 empty] | 0 | 1 | 10 | FALSE | 16 | 32 | 32 | 1 | 20.175 | 16 | 19.175
2704075 | Неспецифицируемый | OST_ConduitFitting |  | Жилье_21_ЕОМ | TRUE |  |  | 2.5832e-05 |  |  |  |  | a22d7ca5-11bf-4a91-a1d5-3166e9a7d1a6-002942cb | c6779e96-0bb8-4b9d-aa1a-bb4994261007 | Main Model |  | 9494 | ЭМ | [6 empty] | ADSK_Поворот_Простой | [159 empty] | 0 | 2YBNob4RzAaQ7LCMRfZfDi | [233 empty] | 0 | Неспецифицируемый | [85 empty] | 90 | [66 empty] | None | [567 empty] | None | Новая конструкция | [87 empty] | FALSE | 3084 | Level : Жилье_21_ЕОМ | 3084 | [68 empty] | 1 | 10 | FALSE | 16 | 32 | 32 | 1 | 20.175 | 16 | 19.175
2704076 | ADSK_Гофрировання труба_ПВХ_Легкая | OST_ConduitRun | ADSK_Гофрировання труба_ПВХ_Легкая |  | TRUE | [6 empty] | ADSK_Гофрировання труба_ПВХ_Легкая | a22d7ca5-11bf-4a91-a1d5-3166e9a7d1a6-002942cc | c6779e96-0bb8-4b9d-aa1a-bb4994261007 | Main Model |  | 9494 | ЭМ | [6 empty] | Conduit without Fittings | [22 empty] | OST_Conduit | None | 111 | [87 empty] | ADSK_Гофрировання труба_ПВХ_Легкая | [46 empty] | 0 | 2YBNob4RzAaQ7LCMRfZfDg | [86 empty] | Conduit without Fittings | ADSK_Гофрировання труба_ПВХ_Легкая |  | ADSK_Гофрировання труба_ПВХ_Легкая | [27 empty] | ADSK_Гофрировання труба_ПВХ_Легкая | [165 empty] | 0 | 2c0RvjQdDC8xveZWApXv54 | [98 empty] | 1.4 | v2021 | [532 empty] | 68х68мм, H=50мм | ПВХ | 68х68мм, H=50мм | 68х68мм, H=50мм |  |  |  |  | Короба | ИС.ЭС.1.2 | м | Трубы электромонтажные и аксессуары | Гофрировання труба ПВХ, легкая | [25 empty] | None | Новая конструкция | [151 empty] | Гибкая труба | Неспецифицируемый
2704077 | Неспецифицируемый | OST_ConduitFitting | Неспецифицируемый | Жилье_21_ЕОМ | TRUE |  |  | 2.5832e-05 |  |  |  | Неспецифицируемый | a22d7ca5-11bf-4a91-a1d5-3166e9a7d1a6-002942cd | c6779e96-0bb8-4b9d-aa1a-bb4994261007 | Main Model |  | 9494 | ЭМ | [6 empty] | ADSK_Поворот_Простой | [22 empty] | OST_ConduitFitting | None | 483 | [87 empty] | Неспецифицируемый | [46 empty] | 0 | 2YBNob4RzAaQ7LCMRfZfDh | [86 empty] | ADSK_Поворот_Простой | Неспецифицируемый |  | Неспецифицируемый | [27 empty] | Неспецифицируемый | [115 empty] | 0 | Неспецифицируемый | [48 empty] | 0 | 2c0RvjQdDC8xveZWApXwpp | [35 empty] | 90 | [62 empty] | 1.1 | v2021 |  |  | None | [537 empty] | Короба | ИС.ЭС.1.2 | [28 empty] | None | Новая конструкция | [26 empty] | 0 |  |  | Conduits | 23.80.30.17.11 | [7 empty] | Неспецифицируемый | [48 empty] | FALSE | 3100 | Level : Жилье_21_ЕОМ | 3100 | [67 empty] | 0 | 1 | 10 | FALSE | 16 | 32 | 32 | 1 | 20.175 | 16 | 19.175
2704078 | Неспецифицируемый | OST_ConduitFitting |  | Жилье_21_ЕОМ | TRUE |  |  | 2.5832e-05 |  |  |  |  | a22d7ca5-11bf-4a91-a1d5-3166e9a7d1a6-002942ce | c6779e96-0bb8-4b9d-aa1a-bb4994261007 | Main Model |  | 9494 | ЭМ | [6 empty] | ADSK_Поворот_Простой | [159 empty] | 0 | 2YBNob4RzAaQ7LCMRfZfDh | [233 empty] | 0 | Неспецифицируемый | [85 empty] | 90 | [66 empty] | None | [567 empty] | None | Новая конструкция | [87 empty] | FALSE | 3100 | Level : Жилье_21_ЕОМ | 3100 | [68 empty] | 1 | 10 | FALSE | 16 | 32 | 32 | 1 | 20.175 | 16 | 19.175
2704079 | ADSK_Гофрировання труба_ПВХ_Легкая | OST_Conduit | ADSK_Гофрировання труба_ПВХ_Легкая |  | TRUE |  |  |  |  | 2519.65 |  | ADSK_Гофрировання труба_ПВХ_Легкая | a22d7ca5-11bf-4a91-a1d5-3166e9a7d1a6-002942cf | 8ff47825-067c-46b1-b1ac-e23d445cd47c | Main Model |  | 9494 | ЭМ | [6 empty] | Conduit without Fittings | [22 empty] | OST_Conduit | None | 111 | [87 empty] | ADSK_Гофрировання труба_ПВХ_Легкая | [46 empty] | 0 | 2YBNob4RzAaQ7LCMRfZfDf | [86 empty] | Conduit without Fittings | ADSK_Гофрировання труба_ПВХ_Легкая |  | ADSK_Гофрировання труба_ПВХ_Легкая | [27 empty] | ADSK_Гофрировання труба_ПВХ_Легкая | [165 empty] | 0 | 2c0RvjQdDC8xveZWApXv54 | [98 empty] | 1.4 | v2021 | [532 empty] | 68х68мм, H=50мм | ПВХ | 68х68мм, H=50мм | 68х68мм, H=50мм |  |  |  |  | Короба | ИС.ЭС.1.2 | м | Трубы электромонтажные и аксессуары | Гофрировання труба ПВХ, легкая | [15 empty] | 3068 | 3100 |  | 32 | 3084 | 0 | 0 | 3084 | 3084 | Жилье_21_ЕОМ | None | Новая конструкция | [151 empty] | Гибкая труба | Неспецифицируемый | 3100 | 3068 | 32 | 32 | 32
2704080 | Неспецифицируемый | OST_ConduitFitting | Неспецифицируемый | Жилье_21_ЕОМ | TRUE |  |  | 2.5832e-05 |  |  |  | Неспецифицируемый | a22d7ca5-11bf-4a91-a1d5-3166e9a7d1a6-002942d0 | c6779e96-0bb8-4b9d-aa1a-bb4994261007 | Main Model |  | 9494 | ЭМ | [6 empty] | ADSK_Поворот_Простой | [22 empty] | OST_ConduitFitting | None | 483 | [87 empty] | Неспецифицируемый | [46 empty] | 0 | 2YBNob4RzAaQ7LCMRfZfDs | [86 empty] | ADSK_Поворот_Простой | Неспецифицируемый |  | Неспецифицируемый | [27 empty] | Неспецифицируемый | [115 empty] | 0 | Неспецифицируемый | [48 empty] | 0 | 2c0RvjQdDC8xveZWApXwpp | [35 empty] | 90 | [62 empty] | 1.1 | v2021 |  |  | None | [537 empty] | Короба | ИС.ЭС.1.2 | [28 empty] | None | Новая конструкция | [26 empty] | 0 |  |  | Conduits | 23.80.30.17.11 | [7 empty] | Неспецифицируемый | [48 empty] | FALSE | 3084 | Level : Жилье_21_ЕОМ | 3084 | [67 empty] | 0 | 1 | 10 | FALSE | 16 | 32 | 32 | 1 | 20.175 | 16 | 19.175
2704081 | Неспецифицируемый | OST_ConduitFitting |  | Жилье_21_ЕОМ | TRUE |  |  | 2.5832e-05 |  |  |  |  | a22d7ca5-11bf-4a91-a1d5-3166e9a7d1a6-002942d1 | c6779e96-0bb8-4b9d-aa1a-bb4994261007 | Main Model |  | 9494 | ЭМ | [6 empty] | ADSK_Поворот_Простой | [159 empty] | 0 | 2YBNob4RzAaQ7LCMRfZfDs | [233 empty] | 0 | Неспецифицируемый | [85 empty] | 90 | [66 empty] | None | [567 empty] | None | Новая конструкция | [87 empty] | FALSE | 3084 | Level : Жилье_21_ЕОМ | 3084 | [68 empty] | 1 | 10 | FALSE | 16 | 32 | 32 | 1 | 20.175 | 16 | 19.175
2704082 | ADSK_Гофрировання труба_ПВХ_Легкая | OST_Conduit | ADSK_Гофрировання труба_ПВХ_Легкая |  | TRUE |  |  |  |  | 535.475 |  | ADSK_Гофрировання труба_ПВХ_Легкая | a22d7ca5-11bf-4a91-a1d5-3166e9a7d1a6-002942d2 | 8ff47825-067c-46b1-b1ac-e23d445cd47c | Main Model |  | 9494 | ЭМ | [6 empty] | Conduit without Fittings | [22 empty] | OST_Conduit | None | 111 | [87 empty] | ADSK_Гофрировання труба_ПВХ_Легкая | [46 empty] | 0 | 2YBNob4RzAaQ7LCMRfZfDq | [86 empty] | Conduit without Fittings | ADSK_Гофрировання труба_ПВХ_Легкая |  | ADSK_Гофрировання труба_ПВХ_Легкая | [27 empty] | ADSK_Гофрировання труба_ПВХ_Легкая | [165 empty] | 0 | 2c0RvjQdDC8xveZWApXv54 | [98 empty] | 1.4 | v2021 | [532 empty] | 68х68мм, H=50мм | ПВХ | 68х68мм, H=50мм | 68х68мм, H=50мм |  |  |  |  | Короба | ИС.ЭС.1.2 | м | Трубы электромонтажные и аксессуары | Гофрировання труба ПВХ, легкая | [15 empty] | 3068 | 3100 |  | 32 | 3084 | 0 | 0 | 3084 | 3084 | Жилье_21_ЕОМ | None | Новая конструкция | [151 empty] | Гибкая труба | Неспецифицируемый | 3100 | 3068 | 32 | 32 | 32
2704083 | Неспецифицируемый | OST_ConduitFitting | Неспецифицируемый | Жилье_21_ЕОМ | TRUE |  |  | 2.5832e-05 |  |  |  | Неспецифицируемый | a22d7ca5-11bf-4a91-a1d5-3166e9a7d1a6-002942d3 | c6779e96-0bb8-4b9d-aa1a-bb4994261007 | Main Model |  | 9494 | ЭМ | [6 empty] | ADSK_Поворот_Простой | [22 empty] | OST_ConduitFitting | None | 483 | [87 empty] | Неспецифицируемый | [46 empty] | 0 | 2YBNob4RzAaQ7LCMRfZfDr | [86 empty] | ADSK_Поворот_Простой | Неспецифицируемый |  | Неспецифицируемый | [27 empty] | Неспецифицируемый | [115 empty] | 0 | Неспецифицируемый | [48 empty] | 0 | 2c0RvjQdDC8xveZWApXwpp | [35 empty] | 90 | [62 empty] | 1.1 | v2021 |  |  | None | [537 empty] | Короба | ИС.ЭС.1.2 | [28 empty] | None | Новая конструкция | [26 empty] | 0 |  |  | Conduits | 23.80.30.17.11 | [7 empty] | Неспецифицируемый | [48 empty] | FALSE | 3084 | Level : Жилье_21_ЕОМ | 3084 | [67 empty] | 0 | 1 | 10 | FALSE | 16 | 32 | 32 | 1 | 20.175 | 16 | 19.175
2704084 | Неспецифицируемый | OST_ConduitFitting |  | Жилье_21_ЕОМ | TRUE |  |  | 2.5832e-05 |  |  |  |  | a22d7ca5-11bf-4a91-a1d5-3166e9a7d1a6-002942d4 | c6779e96-0bb8-4b9d-aa1a-bb4994261007 | Main Model |  | 9494 | ЭМ | [6 empty] | ADSK_Поворот_Простой | [159 empty] | 0 | 2YBNob4RzAaQ7LCMRfZfDr | [233 empty] | 0 | Неспецифицируемый | [85 empty] | 90 | [66 empty] | None | [567 empty] | None | Новая конструкция | [87 empty] | FALSE | 3084 | Level : Жилье_21_ЕОМ | 3084 | [68 empty] | 1 | 10 | FALSE | 16 | 32 | 32 | 1 | 20.175 | 16 | 19.175
2704085 | ADSK_Гофрировання труба_ПВХ_Легкая | OST_Conduit | ADSK_Гофрировання труба_ПВХ_Легкая |  | TRUE |  |  |  |  | 1524.825 |  | ADSK_Гофрировання труба_ПВХ_Легкая | a22d7ca5-11bf-4a91-a1d5-3166e9a7d1a6-002942d5 | 8ff47825-067c-46b1-b1ac-e23d445cd47c | Main Model |  | 9494 | ЭМ | [6 empty] | Conduit without Fittings | [22 empty] | OST_Conduit | None | 111 | [87 empty] | ADSK_Гофрировання труба_ПВХ_Легкая | [46 empty] | 0 | 2YBNob4RzAaQ7LCMRfZfDp | [86 empty] | Conduit without Fittings | ADSK_Гофрировання труба_ПВХ_Легкая |  | ADSK_Гофрировання труба_ПВХ_Легкая | [27 empty] | ADSK_Гофрировання труба_ПВХ_Легкая | [165 empty] | 0 | 2c0RvjQdDC8xveZWApXv54 | [98 empty] | 1.4 | v2021 | [532 empty] | 68х68мм, H=50мм | ПВХ | 68х68мм, H=50мм | 68х68мм, H=50мм |  |  |  |  | Короба | ИС.ЭС.1.2 | м | Трубы электромонтажные и аксессуары | Гофрировання труба ПВХ, легкая | [15 empty] | 3104.175 | 4629 |  | 32 | 3104.175 | 0 | 0 | 4629 | 3104.175 | Жилье_21_ЕОМ | None | Новая конструкция | [151 empty] | Гибкая труба | Неспецифицируемый | 3104.175 | 4629 | 32 | 32 | 32
2704086 | Неспецифицируемый | OST_ConduitFitting | Неспецифицируемый | Жилье_21_ЕОМ | TRUE |  |  | 2.5832e-05 |  |  |  | Неспецифицируемый | a22d7ca5-11bf-4a91-a1d5-3166e9a7d1a6-002942d6 | c6779e96-0bb8-4b9d-aa1a-bb4994261007 | Main Model |  | 9494 | ЭМ | [6 empty] | ADSK_Поворот_Простой | [22 empty] | OST_ConduitFitting | None | 483 | [87 empty] | Неспецифицируемый | [46 empty] | 0 | 2YBNob4RzAaQ7LCMRfZfDm | [86 empty] | ADSK_Поворот_Простой | Неспецифицируемый |  | Неспецифицируемый | [27 empty] | Неспецифицируемый | [115 empty] | 0 | Неспецифицируемый | [48 empty] | 0 | 2c0RvjQdDC8xveZWApXwpp | [35 empty] | 90 | [62 empty] | 1.1 | v2021 |  |  | None | [537 empty] | Короба | ИС.ЭС.1.2 | [28 empty] | None | Новая конструкция | [26 empty] | 0 |  |  | Conduits | 23.80.30.17.11 | [7 empty] | Неспецифицируемый | [48 empty] | FALSE | 3084 | Level : Жилье_21_ЕОМ | 3084 | [67 empty] | 0 | 1 | 10 | FALSE | 16 | 32 | 32 | 1 | 20.175 | 16 | 19.175
2704087 | Неспецифицируемый | OST_ConduitFitting |  | Жилье_21_ЕОМ | TRUE |  |  | 2.5832e-05 |  |  |  |  | a22d7ca5-11bf-4a91-a1d5-3166e9a7d1a6-002942d7 | c6779e96-0bb8-4b9d-aa1a-bb4994261007 | Main Model |  | 9494 | ЭМ | [6 empty] | ADSK_Поворот_Простой | [159 empty] | 0 | 2YBNob4RzAaQ7LCMRfZfDm | [233 empty] | 0 | Неспецифицируемый | [85 empty] | 90 | [66 empty] | None | [567 empty] | None | Новая конструкция | [87 empty] | FALSE | 3084 | Level : Жилье_21_ЕОМ | 3084 | [68 empty] | 1 | 10 | FALSE | 16 | 32 | 32 | 1 | 20.175 | 16 | 19.175
2704088 | ADSK_Гофрировання труба_ПВХ_Легкая | OST_Conduit | ADSK_Гофрировання труба_ПВХ_Легкая |  | TRUE |  |  |  |  | 4906.9064 |  | ADSK_Гофрировання труба_ПВХ_Легкая | a22d7ca5-11bf-4a91-a1d5-3166e9a7d1a6-002942d8 | 8ff47825-067c-46b1-b1ac-e23d445cd47c | Main Model |  | 9494 | ЭМ | [6 empty] | Conduit without Fittings | [22 empty] | OST_Conduit | None | 111 | [87 empty] | ADSK_Гофрировання труба_ПВХ_Легкая | [46 empty] | 0 | 2YBNob4RzAaQ7LCMRfZfD_ | [86 empty] | Conduit without Fittings | ADSK_Гофрировання труба_ПВХ_Легкая |  | ADSK_Гофрировання труба_ПВХ_Легкая | [27 empty] | ADSK_Гофрировання труба_ПВХ_Легкая | [165 empty] | 0 | 2c0RvjQdDC8xveZWApXv54 | [98 empty] | 1.4 | v2021 | [532 empty] | 68х68мм, H=50мм | ПВХ | 68х68мм, H=50мм | 68х68мм, H=50мм |  |  |  |  | Короба | ИС.ЭС.1.2 | м | Трубы электромонтажные и аксессуары | Гофрировання труба ПВХ, легкая | [15 empty] | 3084 | 3116 |  | 32 | 3100 | 0 | 0 | 3100 | 3100 | Жилье_21_ЕОМ | None | Новая конструкция | [151 empty] | Гибкая труба | Неспецифицируемый | 3116 | 3084 | 32 | 32 | 32
2704089 | Неспецифицируемый | OST_ConduitFitting | Неспецифицируемый | Жилье_21_ЕОМ | TRUE |  |  | 2.5832e-05 |  |  |  | Неспецифицируемый | a22d7ca5-11bf-4a91-a1d5-3166e9a7d1a6-002942d9 | c6779e96-0bb8-4b9d-aa1a-bb4994261007 | Main Model |  | 9494 | ЭМ | [6 empty] | ADSK_Поворот_Простой | [22 empty] | OST_ConduitFitting | None | 483 | [87 empty] | Неспецифицируемый | [46 empty] | 0 | 2YBNob4RzAaQ7LCMRfZfD$ | [86 empty] | ADSK_Поворот_Простой | Неспецифицируемый |  | Неспецифицируемый | [27 empty] | Неспецифицируемый | [115 empty] | 0 | Неспецифицируемый | [48 empty] | 0 | 2c0RvjQdDC8xveZWApXwpp | [35 empty] | 90 | [62 empty] | 1.1 | v2021 |  |  | None | [537 empty] | Короба | ИС.ЭС.1.2 | [28 empty] | None | Новая конструкция | [26 empty] | 0 |  |  | Conduits | 23.80.30.17.11 | [7 empty] | Неспецифицируемый | [48 empty] | FALSE | 3100 | Level : Жилье_21_ЕОМ | 3100 | [67 empty] | 0 | 1 | 10 | FALSE | 16 | 32 | 32 | 1 | 20.175 | 16 | 19.175
2704090 | Неспецифицируемый | OST_ConduitFitting |  | Жилье_21_ЕОМ | TRUE |  |  | 2.5832e-05 |  |  |  |  | a22d7ca5-11bf-4a91-a1d5-3166e9a7d1a6-002942da | c6779e96-0bb8-4b9d-aa1a-bb4994261007 | Main Model |  | 9494 | ЭМ | [6 empty] | ADSK_Поворот_Простой | [159 empty] | 0 | 2YBNob4RzAaQ7LCMRfZfD$ | [233 empty] | 0 | Неспецифицируемый | [85 empty] | 90 | [66 empty] | None | [567 empty] | None | Новая конструкция | [87 empty] | FALSE | 3100 | Level : Жилье_21_ЕОМ | 3100 | [68 empty] | 1 | 10 | FALSE | 16 | 32 | 32 | 1 | 20.175 | 16 | 19.175
2704091 | ADSK_Гофрировання труба_ПВХ_Легкая | OST_ConduitRun | ADSK_Гофрировання труба_ПВХ_Легкая |  | TRUE | [6 empty] | ADSK_Гофрировання труба_ПВХ_Легкая | a22d7ca5-11bf-4a91-a1d5-3166e9a7d1a6-002942db | c6779e96-0bb8-4b9d-aa1a-bb4994261007 | Main Model |  | 9494 | ЭМ | [6 empty] | Conduit without Fittings | [22 empty] | OST_Conduit | None | 111 | [87 empty] | ADSK_Гофрировання труба_ПВХ_Легкая | [46 empty] | 0 | 2YBNob4RzAaQ7LCMRfZfDz | [86 empty] | Conduit without Fittings | ADSK_Гофрировання труба_ПВХ_Легкая |  | ADSK_Гофрировання труба_ПВХ_Легкая | [27 empty] | ADSK_Гофрировання труба_ПВХ_Легкая | [165 empty] | 0 | 2c0RvjQdDC8xveZWApXv54 | [98 empty] | 1.4 | v2021 | [532 empty] | 68х68мм, H=50мм | ПВХ | 68х68мм, H=50мм | 68х68мм, H=50мм |  |  |  |  | Короба | ИС.ЭС.1.2 | м | Трубы электромонтажные и аксессуары | Гофрировання труба ПВХ, легкая | [25 empty] | None | Новая конструкция | [151 empty] | Гибкая труба | Неспецифицируемый
2704092 | ADSK_Гофрировання труба_ПВХ_Легкая | OST_Conduit | ADSK_Гофрировання труба_ПВХ_Легкая |  | TRUE |  |  |  |  | 273.65 |  | ADSK_Гофрировання труба_ПВХ_Легкая | a22d7ca5-11bf-4a91-a1d5-3166e9a7d1a6-002942dc | 8ff47825-067c-46b1-b1ac-e23d445cd47c | Main Model |  | 9494 | ЭМ | [6 empty] | Conduit without Fittings | [22 empty] | OST_Conduit | None | 111 | [87 empty] | ADSK_Гофрировання труба_ПВХ_Легкая | [46 empty] | 0 | 2YBNob4RzAaQ7LCMRfZfDw | [86 empty] | Conduit without Fittings | ADSK_Гофрировання труба_ПВХ_Легкая |  | ADSK_Гофрировання труба_ПВХ_Легкая | [27 empty] | ADSK_Гофрировання труба_ПВХ_Легкая | [165 empty] | 0 | 2c0RvjQdDC8xveZWApXv54 | [98 empty] | 1.4 | v2021 | [532 empty] | 68х68мм, H=50мм | ПВХ | 68х68мм, H=50мм | 68х68мм, H=50мм |  |  |  |  | Короба | ИС.ЭС.1.2 | м | Трубы электромонтажные и аксессуары | Гофрировання труба ПВХ, легкая | [15 empty] | 3084 | 3116 |  | 32 | 3100 | 0 | 0 | 3100 | 3100 | Жилье_21_ЕОМ | None | Новая конструкция | [151 empty] | Гибкая труба | Неспецифицируемый | 3116 | 3084 | 32 | 32 | 32
2704093 | Неспецифицируемый | OST_ConduitFitting | Неспецифицируемый | Жилье_21_ЕОМ | TRUE |  |  | 2.5832e-05 |  |  |  | Неспецифицируемый | a22d7ca5-11bf-4a91-a1d5-3166e9a7d1a6-002942dd | c6779e96-0bb8-4b9d-aa1a-bb4994261007 | Main Model |  | 9494 | ЭМ | [6 empty] | ADSK_Поворот_Простой | [22 empty] | OST_ConduitFitting | None | 483 | [87 empty] | Неспецифицируемый | [46 empty] | 0 | 2YBNob4RzAaQ7LCMRfZfDx | [86 empty] | ADSK_Поворот_Простой | Неспецифицируемый |  | Неспецифицируемый | [27 empty] | Неспецифицируемый | [115 empty] | 0 | Неспецифицируемый | [48 empty] | 0 | 2c0RvjQdDC8xveZWApXwpp | [35 empty] | 90 | [62 empty] | 1.1 | v2021 |  |  | None | [537 empty] | Короба | ИС.ЭС.1.2 | [28 empty] | None | Новая конструкция | [26 empty] | 0 |  |  | Conduits | 23.80.30.17.11 | [7 empty] | Неспецифицируемый | [48 empty] | FALSE | 3100 | Level : Жилье_21_ЕОМ | 3100 | [67 empty] | 0 | 1 | 10 | FALSE | 16 | 32 | 32 | 1 | 20.175 | 16 | 19.175
2704094 | Неспецифицируемый | OST_ConduitFitting |  | Жилье_21_ЕОМ | TRUE |  |  | 2.5832e-05 |  |  |  |  | a22d7ca5-11bf-4a91-a1d5-3166e9a7d1a6-002942de | c6779e96-0bb8-4b9d-aa1a-bb4994261007 | Main Model |  | 9494 | ЭМ | [6 empty] | ADSK_Поворот_Простой | [159 empty] | 0 | 2YBNob4RzAaQ7LCMRfZfDx | [233 empty] | 0 | Неспецифицируемый | [85 empty] | 90 | [66 empty] | None | [567 empty] | None | Новая конструкция | [87 empty] | FALSE | 3100 | Level : Жилье_21_ЕОМ | 3100 | [68 empty] | 1 | 10 | FALSE | 16 | 32 | 32 | 1 | 20.175 | 16 | 19.175
2704095 | ADSK_Гофрировання труба_ПВХ_Легкая | OST_Conduit | ADSK_Гофрировання труба_ПВХ_Легкая |  | TRUE |  |  |  |  | 1523.825 |  | ADSK_Гофрировання труба_ПВХ_Легкая | a22d7ca5-11bf-4a91-a1d5-3166e9a7d1a6-002942df | 8ff47825-067c-46b1-b1ac-e23d445cd47c | Main Model |  | 9494 | ЭМ | [6 empty] | Conduit without Fittings | [22 empty] | OST_Conduit | None | 111 | [87 empty] | ADSK_Гофрировання труба_ПВХ_Легкая | [46 empty] | 0 | 2YBNob4RzAaQ7LCMRfZfDv | [86 empty] | Conduit without Fittings | ADSK_Гофрировання труба_ПВХ_Легкая |  | ADSK_Гофрировання труба_ПВХ_Легкая | [27 empty] | ADSK_Гофрировання труба_ПВХ_Легкая | [165 empty] | 0 | 2c0RvjQdDC8xveZWApXv54 | [98 empty] | 1.4 | v2021 | [532 empty] | 68х68мм, H=50мм | ПВХ | 68х68мм, H=50мм | 68х68мм, H=50мм |  |  |  |  | Короба | ИС.ЭС.1.2 | м | Трубы электромонтажные и аксессуары | Гофрировання труба ПВХ, легкая | [15 empty] | 3120.175 | 4644 |  | 32 | 3120.175 | 0 | 0 | 4644 | 3120.175 | Жилье_21_ЕОМ | None | Новая конструкция | [151 empty] | Гибкая труба | Неспецифицируемый | 3120.175 | 4644 | 32 | 32 | 32
2704096 | Неспецифицируемый | OST_ConduitFitting | Неспецифицируемый | Жилье_21_ЕОМ | TRUE |  |  | 2.5832e-05 |  |  |  | Неспецифицируемый | a22d7ca5-11bf-4a91-a1d5-3166e9a7d1a6-002942e0 | c6779e96-0bb8-4b9d-aa1a-bb4994261007 | Main Model |  | 9494 | ЭМ | [6 empty] | ADSK_Поворот_Простой | [22 empty] | OST_ConduitFitting | None | 483 | [87 empty] | Неспецифицируемый | [46 empty] | 0 | 2YBNob4RzAaQ7LCMRfZfD6 | [86 empty] | ADSK_Поворот_Простой | Неспецифицируемый |  | Неспецифицируемый | [27 empty] | Неспецифицируемый | [115 empty] | 0 | Неспецифицируемый | [48 empty] | 0 | 2c0RvjQdDC8xveZWApXwpp | [35 empty] | 90 | [62 empty] | 1.1 | v2021 |  |  | None | [537 empty] | Короба | ИС.ЭС.1.2 | [28 empty] | None | Новая конструкция | [26 empty] | 0 |  |  | Conduits | 23.80.30.17.11 | [7 empty] | Неспецифицируемый | [48 empty] | FALSE | 3100 | Level : Жилье_21_ЕОМ | 3100 | [67 empty] | 0 | 1 | 10 | FALSE | 16 | 32 | 32 | 1 | 20.175 | 16 | 19.175
2704097 | Неспецифицируемый | OST_ConduitFitting |  | Жилье_21_ЕОМ | TRUE |  |  | 2.5832e-05 |  |  |  |  | a22d7ca5-11bf-4a91-a1d5-3166e9a7d1a6-002942e1 | c6779e96-0bb8-4b9d-aa1a-bb4994261007 | Main Model |  | 9494 | ЭМ | [6 empty] | ADSK_Поворот_Простой | [159 empty] | 0 | 2YBNob4RzAaQ7LCMRfZfD6 | [233 empty] | 0 | Неспецифицируемый | [85 empty] | 90 | [66 empty] | None | [567 empty] | None | Новая конструкция | [87 empty] | FALSE | 3100 | Level : Жилье_21_ЕОМ | 3100 | [68 empty] | 1 | 10 | FALSE | 16 | 32 | 32 | 1 | 20.175 | 16 | 19.175
2704098 | ADSK_Гофрировання труба_ПВХ_Легкая | OST_Conduit | ADSK_Гофрировання труба_ПВХ_Легкая |  | TRUE |  |  |  |  | 7359.6561 |  | ADSK_Гофрировання труба_ПВХ_Легкая | a22d7ca5-11bf-4a91-a1d5-3166e9a7d1a6-002942e2 | 8ff47825-067c-46b1-b1ac-e23d445cd47c | Main Model |  | 9494 | ЭМ | [6 empty] | Conduit without Fittings | [22 empty] | OST_Conduit | None | 111 | [87 empty] | ADSK_Гофрировання труба_ПВХ_Легкая | [46 empty] | 0 | 2YBNob4RzAaQ7LCMRfZfD4 | [86 empty] | Conduit without Fittings | ADSK_Гофрировання труба_ПВХ_Легкая |  | ADSK_Гофрировання труба_ПВХ_Легкая | [27 empty] | ADSK_Гофрировання труба_ПВХ_Легкая | [165 empty] | 0 | 2c0RvjQdDC8xveZWApXv54 | [98 empty] | 1.4 | v2021 | [532 empty] | 68х68мм, H=50мм | ПВХ | 68х68мм, H=50мм | 68х68мм, H=50мм |  |  |  |  | Короба | ИС.ЭС.1.2 | м | Трубы электромонтажные и аксессуары | Гофрировання труба ПВХ, легкая | [15 empty] | 3084 | 3116 |  | 32 | 3100 | 0 | 0 | 3100 | 3100 | Жилье_21_ЕОМ | None | Новая конструкция | [151 empty] | Гибкая труба | Неспецифицируемый | 3116 | 3084 | 32 | 32 | 32
2704099 | ADSK_Гофрировання труба_ПВХ_Легкая | OST_Conduit | ADSK_Гофрировання труба_ПВХ_Легкая |  | TRUE |  |  |  |  | 156.129 |  | ADSK_Гофрировання труба_ПВХ_Легкая | a22d7ca5-11bf-4a91-a1d5-3166e9a7d1a6-002942e3 | 8ff47825-067c-46b1-b1ac-e23d445cd47c | Main Model |  | 9494 | ЭМ | [6 empty] | Conduit without Fittings | [22 empty] | OST_Conduit | None | 111 | [87 empty] | ADSK_Гофрировання труба_ПВХ_Легкая | [46 empty] | 0 | 2YBNob4RzAaQ7LCMRfZfD5 | [86 empty] | Conduit without Fittings | ADSK_Гофрировання труба_ПВХ_Легкая |  | ADSK_Гофрировання труба_ПВХ_Легкая | [27 empty] | ADSK_Гофрировання труба_ПВХ_Легкая | [165 empty] | 0 | 2c0RvjQdDC8xveZWApXv54 | [98 empty] | 1.4 | v2021 | [532 empty] | 68х68мм, H=50мм | ПВХ | 68х68мм, H=50мм | 68х68мм, H=50мм |  |  |  |  | Короба | ИС.ЭС.1.2 | м | Трубы электромонтажные и аксессуары | Гофрировання труба ПВХ, легкая | [15 empty] | 3084 | 3116 |  | 32 | 3100 | 0 | 0 | 3100 | 3100 | Жилье_21_ЕОМ | None | Новая конструкция | [151 empty] | Гибкая труба | Неспецифицируемый | 3116 | 3084 | 32 | 32 | 32
2704100 | ADSK_Гофрировання труба_ПВХ_Легкая | OST_Conduit | ADSK_Гофрировання труба_ПВХ_Легкая |  | TRUE |  |  |  |  | 1523.825 |  | ADSK_Гофрировання труба_ПВХ_Легкая | a22d7ca5-11bf-4a91-a1d5-3166e9a7d1a6-002942e4 | 8ff47825-067c-46b1-b1ac-e23d445cd47c | Main Model |  | 9494 | ЭМ | [6 empty] | Conduit without Fittings | [22 empty] | OST_Conduit | None | 111 | [87 empty] | ADSK_Гофрировання труба_ПВХ_Легкая | [46 empty] | 0 | 2YBNob4RzAaQ7LCMRfZfD2 | [86 empty] | Conduit without Fittings | ADSK_Гофрировання труба_ПВХ_Легкая |  | ADSK_Гофрировання труба_ПВХ_Легкая | [27 empty] | ADSK_Гофрировання труба_ПВХ_Легкая | [165 empty] | 0 | 2c0RvjQdDC8xveZWApXv54 | [98 empty] | 1.4 | v2021 | [532 empty] | 68х68мм, H=50мм | ПВХ | 68х68мм, H=50мм | 68х68мм, H=50мм |  |  |  |  | Короба | ИС.ЭС.1.2 | м | Трубы электромонтажные и аксессуары | Гофрировання труба ПВХ, легкая | [15 empty] | 3120.175 | 4644 |  | 32 | 3120.175 | 0 | 0 | 4644 | 3120.175 | Жилье_21_ЕОМ | None | Новая конструкция | [151 empty] | Гибкая труба | Неспецифицируемый | 3120.175 | 4644 | 32 | 32 | 32
2704101 | Неспецифицируемый | OST_ConduitFitting | Неспецифицируемый | Жилье_21_ЕОМ | TRUE |  |  | 2.5832e-05 |  |  |  | Неспецифицируемый | a22d7ca5-11bf-4a91-a1d5-3166e9a7d1a6-002942e5 | c6779e96-0bb8-4b9d-aa1a-bb4994261007 | Main Model |  | 9494 | ЭМ | [6 empty] | ADSK_Поворот_Простой | [22 empty] | OST_ConduitFitting | None | 483 | [87 empty] | Неспецифицируемый | [46 empty] | 0 | 2YBNob4RzAaQ7LCMRfZfD3 | [86 empty] | ADSK_Поворот_Простой | Неспецифицируемый |  | Неспецифицируемый | [27 empty] | Неспецифицируемый | [115 empty] | 0 | Неспецифицируемый | [48 empty] | 0 | 2c0RvjQdDC8xveZWApXwpp | [35 empty] | 90 | [62 empty] | 1.1 | v2021 |  |  | None | [537 empty] | Короба | ИС.ЭС.1.2 | [28 empty] | None | Новая конструкция | [26 empty] | 0 |  |  | Conduits | 23.80.30.17.11 | [7 empty] | Неспецифицируемый | [48 empty] | FALSE | 3100 | Level : Жилье_21_ЕОМ | 3100 | [67 empty] | 0 | 1 | 10 | FALSE | 16 | 32 | 32 | 1 | 20.175 | 16 | 19.175
2704102 | Неспецифицируемый | OST_ConduitFitting |  | Жилье_21_ЕОМ | TRUE |  |  | 2.5832e-05 |  |  |  |  | a22d7ca5-11bf-4a91-a1d5-3166e9a7d1a6-002942e6 | c6779e96-0bb8-4b9d-aa1a-bb4994261007 | Main Model |  | 9494 | ЭМ | [6 empty] | ADSK_Поворот_Простой | [159 empty] | 0 | 2YBNob4RzAaQ7LCMRfZfD3 | [233 empty] | 0 | Неспецифицируемый | [85 empty] | 90 | [66 empty] | None | [567 empty] | None | Новая конструкция | [87 empty] | FALSE | 3100 | Level : Жилье_21_ЕОМ | 3100 | [68 empty] | 1 | 10 | FALSE | 16 | 32 | 32 | 1 | 20.175 | 16 | 19.175
2704103 | Неспецифицируемый | OST_ConduitFitting | Неспецифицируемый | Жилье_21_ЕОМ | TRUE |  |  | 2.5832e-05 |  |  |  | Неспецифицируемый | a22d7ca5-11bf-4a91-a1d5-3166e9a7d1a6-002942e7 | c6779e96-0bb8-4b9d-aa1a-bb4994261007 | Main Model |  | 9494 | ЭМ | [6 empty] | ADSK_Поворот_Простой | [22 empty] | OST_ConduitFitting | None | 483 | [87 empty] | Неспецифицируемый | [46 empty] | 0 | 2YBNob4RzAaQ7LCMRfZfD1 | [86 empty] | ADSK_Поворот_Простой | Неспецифицируемый |  | Неспецифицируемый | [27 empty] | Неспецифицируемый | [115 empty] | 0 | Неспецифицируемый | [48 empty] | 0 | 2c0RvjQdDC8xveZWApXwpp | [35 empty] | 90.0018 | [62 empty] | 1.1 | v2021 |  |  | None | [537 empty] | Короба | ИС.ЭС.1.2 | [28 empty] | None | Новая конструкция | [26 empty] | 0 |  |  | Conduits | 23.80.30.17.11 | [7 empty] | Неспецифицируемый | [48 empty] | FALSE | 3100 | Level : Жилье_21_ЕОМ | 3100 | [67 empty] | 0 | 1 | 10 | FALSE | 16 | 32 | 32 | 1 | 20.1756 | 16 | 19.175
2704104 | Неспецифицируемый | OST_ConduitFitting |  | Жилье_21_ЕОМ | TRUE |  |  | 2.5832e-05 |  |  |  |  | a22d7ca5-11bf-4a91-a1d5-3166e9a7d1a6-002942e8 | c6779e96-0bb8-4b9d-aa1a-bb4994261007 | Main Model |  | 9494 | ЭМ | [6 empty] | ADSK_Поворот_Простой | [159 empty] | 0 | 2YBNob4RzAaQ7LCMRfZfD1 | [233 empty] | 0 | Неспецифицируемый | [85 empty] | 90.0018 | [66 empty] | None | [567 empty] | None | Новая конструкция | [87 empty] | FALSE | 3100 | Level : Жилье_21_ЕОМ | 3100 | [68 empty] | 1 | 10 | FALSE | 16 | 32 | 32 | 1 | 20.1756 | 16 | 19.175
2704105 | Неспецифицируемый | OST_ConduitFitting | Неспецифицируемый | Жилье_21_ЕОМ | TRUE |  |  | 2.5832e-05 |  |  |  | Неспецифицируемый | a22d7ca5-11bf-4a91-a1d5-3166e9a7d1a6-002942e9 | c6779e96-0bb8-4b9d-aa1a-bb4994261007 | Main Model |  | 9494 | ЭМ | [6 empty] | ADSK_Поворот_Простой | [22 empty] | OST_ConduitFitting | None | 483 | [87 empty] | Неспецифицируемый | [46 empty] | 0 | 2YBNob4RzAaQ7LCMRfZfDF | [86 empty] | ADSK_Поворот_Простой | Неспецифицируемый |  | Неспецифицируемый | [27 empty] | Неспецифицируемый | [115 empty] | 0 | Неспецифицируемый | [48 empty] | 0 | 2c0RvjQdDC8xveZWApXwpp | [35 empty] | 90 | [62 empty] | 1.1 | v2021 |  |  | None | [537 empty] | Короба | ИС.ЭС.1.2 | [28 empty] | None | Новая конструкция | [26 empty] | 0 |  |  | Conduits | 23.80.30.17.11 | [7 empty] | Неспецифицируемый | [48 empty] | FALSE | 3100 | Level : Жилье_21_ЕОМ | 3100 | [67 empty] | 0 | 1 | 10 | FALSE | 16 | 32 | 32 | 1 | 20.175 | 16 | 19.175
2704106 | Неспецифицируемый | OST_ConduitFitting |  | Жилье_21_ЕОМ | TRUE |  |  | 2.5832e-05 |  |  |  |  | a22d7ca5-11bf-4a91-a1d5-3166e9a7d1a6-002942ea | c6779e96-0bb8-4b9d-aa1a-bb4994261007 | Main Model |  | 9494 | ЭМ | [6 empty] | ADSK_Поворот_Простой | [159 empty] | 0 | 2YBNob4RzAaQ7LCMRfZfDF | [233 empty] | 0 | Неспецифицируемый | [85 empty] | 90 | [66 empty] | None | [567 empty] | None | Новая конструкция | [87 empty] | FALSE | 3100 | Level : Жилье_21_ЕОМ | 3100 | [68 empty] | 1 | 10 | FALSE | 16 | 32 | 32 | 1 | 20.175 | 16 | 19.175
2704107 | ADSK_Гофрировання труба_ПВХ_Легкая | OST_ConduitRun | ADSK_Гофрировання труба_ПВХ_Легкая |  | TRUE | [6 empty] | ADSK_Гофрировання труба_ПВХ_Легкая | a22d7ca5-11bf-4a91-a1d5-3166e9a7d1a6-002942eb | c6779e96-0bb8-4b9d-aa1a-bb4994261007 | Main Model |  | 9494 | ЭМ | [6 empty] | Conduit without Fittings | [22 empty] | OST_Conduit | None | 111 | [87 empty] | ADSK_Гофрировання труба_ПВХ_Легкая | [46 empty] | 0 | 2YBNob4RzAaQ7LCMRfZfDD | [86 empty] | Conduit without Fittings | ADSK_Гофрировання труба_ПВХ_Легкая |  | ADSK_Гофрировання труба_ПВХ_Легкая | [27 empty] | ADSK_Гофрировання труба_ПВХ_Легкая | [165 empty] | 0 | 2c0RvjQdDC8xveZWApXv54 | [98 empty] | 1.4 | v2021 | [532 empty] | 68х68мм, H=50мм | ПВХ | 68х68мм, H=50мм | 68х68мм, H=50мм |  |  |  |  | Короба | ИС.ЭС.1.2 | м | Трубы электромонтажные и аксессуары | Гофрировання труба ПВХ, легкая | [25 empty] | None | Новая конструкция | [151 empty] | Гибкая труба | Неспецифицируемый
2704108 | ADSK_Гофрировання труба_ПВХ_Легкая | OST_Conduit | ADSK_Гофрировання труба_ПВХ_Легкая |  | TRUE |  |  |  |  | 2919.65 |  | ADSK_Гофрировання труба_ПВХ_Легкая | a22d7ca5-11bf-4a91-a1d5-3166e9a7d1a6-002942ec | 8ff47825-067c-46b1-b1ac-e23d445cd47c | Main Model |  | 9494 | ЭМ | [6 empty] | Conduit without Fittings | [22 empty] | OST_Conduit | None | 111 | [87 empty] | ADSK_Гофрировання труба_ПВХ_Легкая | [46 empty] | 0 | 2YBNob4RzAaQ7LCMRfZfDA | [86 empty] | Conduit without Fittings | ADSK_Гофрировання труба_ПВХ_Легкая |  | ADSK_Гофрировання труба_ПВХ_Легкая | [27 empty] | ADSK_Гофрировання труба_ПВХ_Легкая | [165 empty] | 0 | 2c0RvjQdDC8xveZWApXv54 | [98 empty] | 1.4 | v2021 | [532 empty] | 68х68мм, H=50мм | ПВХ | 68х68мм, H=50мм | 68х68мм, H=50мм |  |  |  |  | Короба | ИС.ЭС.1.2 | м | Трубы электромонтажные и аксессуары | Гофрировання труба ПВХ, легкая | [15 empty] | 3068 | 3100 |  | 32 | 3084 | 0 | 0 | 3084 | 3084 | Жилье_21_ЕОМ | None | Новая конструкция | [151 empty] | Гибкая труба | Неспецифицируемый | 3100 | 3068 | 32 | 32 | 32
2704109 | Неспецифицируемый | OST_ConduitFitting | Неспецифицируемый | Жилье_21_ЕОМ | TRUE |  |  | 2.5832e-05 |  |  |  | Неспецифицируемый | a22d7ca5-11bf-4a91-a1d5-3166e9a7d1a6-002942ed | c6779e96-0bb8-4b9d-aa1a-bb4994261007 | Main Model |  | 9494 | ЭМ | [6 empty] | ADSK_Поворот_Простой | [22 empty] | OST_ConduitFitting | None | 483 | [87 empty] | Неспецифицируемый | [46 empty] | 0 | 2YBNob4RzAaQ7LCMRfZfDB | [86 empty] | ADSK_Поворот_Простой | Неспецифицируемый |  | Неспецифицируемый | [27 empty] | Неспецифицируемый | [115 empty] | 0 | Неспецифицируемый | [48 empty] | 0 | 2c0RvjQdDC8xveZWApXwpp | [35 empty] | 90 | [62 empty] | 1.1 | v2021 |  |  | None | [537 empty] | Короба | ИС.ЭС.1.2 | [28 empty] | None | Новая конструкция | [26 empty] | 0 |  |  | Conduits | 23.80.30.17.11 | [7 empty] | Неспецифицируемый | [48 empty] | FALSE | 3084 | Level : Жилье_21_ЕОМ | 3084 | [67 empty] | 0 | 1 | 10 | FALSE | 16 | 32 | 32 | 1 | 20.175 | 16 | 19.175
2704110 | Неспецифицируемый | OST_ConduitFitting |  | Жилье_21_ЕОМ | TRUE |  |  | 2.5832e-05 |  |  |  |  | a22d7ca5-11bf-4a91-a1d5-3166e9a7d1a6-002942ee | c6779e96-0bb8-4b9d-aa1a-bb4994261007 | Main Model |  | 9494 | ЭМ | [6 empty] | ADSK_Поворот_Простой | [159 empty] | 0 | 2YBNob4RzAaQ7LCMRfZfDB | [233 empty] | 0 | Неспецифицируемый | [85 empty] | 90 | [66 empty] | None | [567 empty] | None | Новая конструкция | [87 empty] | FALSE | 3084 | Level : Жилье_21_ЕОМ | 3084 | [68 empty] | 1 | 10 | FALSE | 16 | 32 | 32 | 1 | 20.175 | 16 | 19.175
2704111 | ADSK_Гофрировання труба_ПВХ_Легкая | OST_Conduit | ADSK_Гофрировання труба_ПВХ_Легкая |  | TRUE |  |  |  |  | 537.65 |  | ADSK_Гофрировання труба_ПВХ_Легкая | a22d7ca5-11bf-4a91-a1d5-3166e9a7d1a6-002942ef | 8ff47825-067c-46b1-b1ac-e23d445cd47c | Main Model |  | 9494 | ЭМ | [6 empty] | Conduit without Fittings | [22 empty] | OST_Conduit | None | 111 | [87 empty] | ADSK_Гофрировання труба_ПВХ_Легкая | [46 empty] | 0 | 2YBNob4RzAaQ7LCMRfZfD9 | [86 empty] | Conduit without Fittings | ADSK_Гофрировання труба_ПВХ_Легкая |  | ADSK_Гофрировання труба_ПВХ_Легкая | [27 empty] | ADSK_Гофрировання труба_ПВХ_Легкая | [165 empty] | 0 | 2c0RvjQdDC8xveZWApXv54 | [98 empty] | 1.4 | v2021 | [532 empty] | 68х68мм, H=50мм | ПВХ | 68х68мм, H=50мм | 68х68мм, H=50мм |  |  |  |  | Короба | ИС.ЭС.1.2 | м | Трубы электромонтажные и аксессуары | Гофрировання труба ПВХ, легкая | [15 empty] | 3068 | 3100 |  | 32 | 3084 | 0 | 0 | 3084 | 3084 | Жилье_21_ЕОМ | None | Новая конструкция | [151 empty] | Гибкая труба | Неспецифицируемый | 3100 | 3068 | 32 | 32 | 32
2704112 | Неспецифицируемый | OST_ConduitFitting | Неспецифицируемый | Жилье_21_ЕОМ | TRUE |  |  | 2.5832e-05 |  |  |  | Неспецифицируемый | a22d7ca5-11bf-4a91-a1d5-3166e9a7d1a6-002942f0 | c6779e96-0bb8-4b9d-aa1a-bb4994261007 | Main Model |  | 9494 | ЭМ | [6 empty] | ADSK_Поворот_Простой | [22 empty] | OST_ConduitFitting | None | 483 | [87 empty] | Неспецифицируемый | [46 empty] | 0 | 2YBNob4RzAaQ7LCMRfZfDM | [86 empty] | ADSK_Поворот_Простой | Неспецифицируемый |  | Неспецифицируемый | [27 empty] | Неспецифицируемый | [115 empty] | 0 | Неспецифицируемый | [48 empty] | 0 | 2c0RvjQdDC8xveZWApXwpp | [35 empty] | 90 | [62 empty] | 1.1 | v2021 |  |  | None | [537 empty] | Короба | ИС.ЭС.1.2 | [28 empty] | None | Новая конструкция | [26 empty] | 0 |  |  | Conduits | 23.80.30.17.11 | [7 empty] | Неспецифицируемый | [48 empty] | FALSE | 3084 | Level : Жилье_21_ЕОМ | 3084 | [67 empty] | 0 | 1 | 10 | FALSE | 16 | 32 | 32 | 1 | 20.175 | 16 | 19.175
2704113 | Неспецифицируемый | OST_ConduitFitting |  | Жилье_21_ЕОМ | TRUE |  |  | 2.5832e-05 |  |  |  |  | a22d7ca5-11bf-4a91-a1d5-3166e9a7d1a6-002942f1 | c6779e96-0bb8-4b9d-aa1a-bb4994261007 | Main Model |  | 9494 | ЭМ | [6 empty] | ADSK_Поворот_Простой | [159 empty] | 0 | 2YBNob4RzAaQ7LCMRfZfDM | [233 empty] | 0 | Неспецифицируемый | [85 empty] | 90 | [66 empty] | None | [567 empty] | None | Новая конструкция | [87 empty] | FALSE | 3084 | Level : Жилье_21_ЕОМ | 3084 | [68 empty] | 1 | 10 | FALSE | 16 | 32 | 32 | 1 | 20.175 | 16 | 19.175
2704114 | ADSK_Гофрировання труба_ПВХ_Легкая | OST_Conduit | ADSK_Гофрировання труба_ПВХ_Легкая |  | TRUE |  |  |  |  | 1554.825 |  | ADSK_Гофрировання труба_ПВХ_Легкая | a22d7ca5-11bf-4a91-a1d5-3166e9a7d1a6-002942f2 | 8ff47825-067c-46b1-b1ac-e23d445cd47c | Main Model |  | 9494 | ЭМ | [6 empty] | Conduit without Fittings | [22 empty] | OST_Conduit | None | 111 | [87 empty] | ADSK_Гофрировання труба_ПВХ_Легкая | [46 empty] | 0 | 2YBNob4RzAaQ7LCMRfZfDK | [86 empty] | Conduit without Fittings | ADSK_Гофрировання труба_ПВХ_Легкая |  | ADSK_Гофрировання труба_ПВХ_Легкая | [27 empty] | ADSK_Гофрировання труба_ПВХ_Легкая | [165 empty] | 0 | 2c0RvjQdDC8xveZWApXv54 | [98 empty] | 1.4 | v2021 | [532 empty] | 68х68мм, H=50мм | ПВХ | 68х68мм, H=50мм | 68х68мм, H=50мм |  |  |  |  | Короба | ИС.ЭС.1.2 | м | Трубы электромонтажные и аксессуары | Гофрировання труба ПВХ, легкая | [15 empty] | 3104.175 | 4659 |  | 32 | 3104.175 | 0 | 0 | 4659 | 3104.175 | Жилье_21_ЕОМ | None | Новая конструкция | [151 empty] | Гибкая труба | Неспецифицируемый | 3104.175 | 4659 | 32 | 32 | 32
2704115 | Неспецифицируемый | OST_ConduitFitting | Неспецифицируемый | Жилье_21_ЕОМ | TRUE |  |  | 2.5832e-05 |  |  |  | Неспецифицируемый | a22d7ca5-11bf-4a91-a1d5-3166e9a7d1a6-002942f3 | c6779e96-0bb8-4b9d-aa1a-bb4994261007 | Main Model |  | 9494 | ЭМ | [6 empty] | ADSK_Поворот_Простой | [22 empty] | OST_ConduitFitting | None | 483 | [87 empty] | Неспецифицируемый | [46 empty] | 0 | 2YBNob4RzAaQ7LCMRfZfDL | [86 empty] | ADSK_Поворот_Простой | Неспецифицируемый |  | Неспецифицируемый | [27 empty] | Неспецифицируемый | [115 empty] | 0 | Неспецифицируемый | [48 empty] | 0 | 2c0RvjQdDC8xveZWApXwpp | [35 empty] | 90 | [62 empty] | 1.1 | v2021 |  |  | None | [537 empty] | Короба | ИС.ЭС.1.2 | [28 empty] | None | Новая конструкция | [26 empty] | 0 |  |  | Conduits | 23.80.30.17.11 | [7 empty] | Неспецифицируемый | [48 empty] | FALSE | 3084 | Level : Жилье_21_ЕОМ | 3084 | [67 empty] | 0 | 1 | 10 | FALSE | 16 | 32 | 32 | 1 | 20.175 | 16 | 19.175
2704116 | Неспецифицируемый | OST_ConduitFitting |  | Жилье_21_ЕОМ | TRUE |  |  | 2.5832e-05 |  |  |  |  | a22d7ca5-11bf-4a91-a1d5-3166e9a7d1a6-002942f4 | c6779e96-0bb8-4b9d-aa1a-bb4994261007 | Main Model |  | 9494 | ЭМ | [6 empty] | ADSK_Поворот_Простой | [159 empty] | 0 | 2YBNob4RzAaQ7LCMRfZfDL | [233 empty] | 0 | Неспецифицируемый | [85 empty] | 90 | [66 empty] | None | [567 empty] | None | Новая конструкция | [87 empty] | FALSE | 3084 | Level : Жилье_21_ЕОМ | 3084 | [68 empty] | 1 | 10 | FALSE | 16 | 32 | 32 | 1 | 20.175 | 16 | 19.175
2704117 | ADSK_Гофрировання труба_ПВХ_Легкая | OST_ConduitRun | ADSK_Гофрировання труба_ПВХ_Легкая |  | TRUE | [6 empty] | ADSK_Гофрировання труба_ПВХ_Легкая | a22d7ca5-11bf-4a91-a1d5-3166e9a7d1a6-002942f5 | c6779e96-0bb8-4b9d-aa1a-bb4994261007 | Main Model |  | 9494 | ЭМ | [6 empty] | Conduit without Fittings | [22 empty] | OST_Conduit | None | 111 | [87 empty] | ADSK_Гофрировання труба_ПВХ_Легкая | [46 empty] | 0 | 2YBNob4RzAaQ7LCMRfZfDJ | [86 empty] | Conduit without Fittings | ADSK_Гофрировання труба_ПВХ_Легкая |  | ADSK_Гофрировання труба_ПВХ_Легкая | [27 empty] | ADSK_Гофрировання труба_ПВХ_Легкая | [165 empty] | 0 | 2c0RvjQdDC8xveZWApXv54 | [98 empty] | 1.4 | v2021 | [532 empty] | 68х68мм, H=50мм | ПВХ | 68х68мм, H=50мм | 68х68мм, H=50мм |  |  |  |  | Короба | ИС.ЭС.1.2 | м | Трубы электромонтажные и аксессуары | Гофрировання труба ПВХ, легкая | [25 empty] | None | Новая конструкция | [151 empty] | Гибкая труба | Неспецифицируемый
2704118 | ADSK_Гофрировання труба_ПВХ_Легкая | OST_Conduit |  |  | TRUE |  |  |  |  | 1225.15 |  |  | a22d7ca5-11bf-4a91-a1d5-3166e9a7d1a6-002942f6 | c6779e96-0bb8-4b9d-aa1a-bb4994261007 | Main Model |  | 9494 | ЭМ | [6 empty] | Conduit without Fittings | [159 empty] | 0 | 2YBNob4RzAaQ7LCMRfZfCf | [233 empty] | 0 | Гофрировання труба ПВХ, легкая, диаметром 32 мм | [710 empty] | 3068 | 3100 |  | 32 | 3084 | 0 | 0 |  |  | Жилье_21_ЕОМ | None | Новая конструкция | [155 empty] | 32 | 32 | 32
2704119 | ADSK_Гофрировання труба_ПВХ_Легкая | OST_Conduit |  |  | TRUE |  |  |  |  | 515.9 |  |  | a22d7ca5-11bf-4a91-a1d5-3166e9a7d1a6-002942f7 | c6779e96-0bb8-4b9d-aa1a-bb4994261007 | Main Model |  | 9494 | ЭМ | [6 empty] | Conduit without Fittings | [159 empty] | 0 | 2YBNob4RzAaQ7LCMRfZfCs | [233 empty] | 0 | Гофрировання труба ПВХ, легкая, диаметром 32 мм | [710 empty] | 3068 | 3100 |  | 32 | 3084 | 0 | 0 |  |  | Жилье_21_ЕОМ | None | Новая конструкция | [155 empty] | 32 | 32 | 32
2704120 | ADSK_Гофрировання труба_ПВХ_Легкая | OST_Conduit |  |  | TRUE |  |  |  |  | 85.1332 |  |  | a22d7ca5-11bf-4a91-a1d5-3166e9a7d1a6-002942f8 | c6779e96-0bb8-4b9d-aa1a-bb4994261007 | Main Model |  | 9494 | ЭМ | [6 empty] | Conduit without Fittings | [159 empty] | 0 | 2YBNob4RzAaQ7LCMRfZfCr | [233 empty] | 0 | Гофрировання труба ПВХ, легкая, диаметром 32 мм | [710 empty] | 3068 | 3100 |  | 32 | 3084 | 0 | 0 |  |  | Жилье_21_ЕОМ | None | Новая конструкция | [155 empty] | 32 | 32 | 32
2704121 | ADSK_Гофрировання труба_ПВХ_Легкая | OST_Conduit |  |  | TRUE |  |  |  |  | 1849.825 |  |  | a22d7ca5-11bf-4a91-a1d5-3166e9a7d1a6-002942f9 | c6779e96-0bb8-4b9d-aa1a-bb4994261007 | Main Model |  | 9494 | ЭМ | [6 empty] | Conduit without Fittings | [159 empty] | 0 | 2YBNob4RzAaQ7LCMRfZfCo | [233 empty] | 0 | Гофрировання труба ПВХ, легкая, диаметром 32 мм | [710 empty] | 3104.175 | 4954 |  | 32 | 3104.175 | 0 | 0 |  |  | Жилье_21_ЕОМ | None | Новая конструкция | [155 empty] | 32 | 32 | 32
2704122 | ADSK_Гофрировання труба_ПВХ_Легкая | OST_Conduit |  |  | TRUE |  |  |  |  | 1849.825 |  |  | a22d7ca5-11bf-4a91-a1d5-3166e9a7d1a6-002942fa | c6779e96-0bb8-4b9d-aa1a-bb4994261007 | Main Model |  | 9494 | ЭМ | [6 empty] | Conduit without Fittings | [159 empty] | 0 | 2YBNob4RzAaQ7LCMRfZfCp | [233 empty] | 0 | Гофрировання труба ПВХ, легкая, диаметром 32 мм | [710 empty] | 3104.175 | 4954 |  | 32 | 3104.175 | 0 | 0 |  |  | Жилье_21_ЕОМ | None | Новая конструкция | [155 empty] | 32 | 32 | 32
2704123 | ADSK_Гофрировання труба_ПВХ_Легкая | OST_Conduit |  |  | TRUE |  |  |  |  | 1849.825 |  |  | a22d7ca5-11bf-4a91-a1d5-3166e9a7d1a6-002942fb | c6779e96-0bb8-4b9d-aa1a-bb4994261007 | Main Model |  | 9494 | ЭМ | [6 empty] | Conduit without Fittings | [159 empty] | 0 | 2YBNob4RzAaQ7LCMRfZfCn | [233 empty] | 0 | Гофрировання труба ПВХ, легкая, диаметром 32 мм | [710 empty] | 3104.175 | 4954 |  | 32 | 3104.175 | 0 | 0 |  |  | Жилье_21_ЕОМ | None | Новая конструкция | [155 empty] | 32 | 32 | 32
2704124 | ADSK_Гофрировання труба_ПВХ_Легкая | OST_Conduit |  |  | TRUE |  |  |  |  | 5081.6134 |  |  | a22d7ca5-11bf-4a91-a1d5-3166e9a7d1a6-002942fc | c6779e96-0bb8-4b9d-aa1a-bb4994261007 | Main Model |  | 9494 | ЭМ | [6 empty] | Conduit without Fittings | [159 empty] | 0 | 2YBNob4RzAaQ7LCMRfZfC_ | [945 empty] | 3068 | 3100 |  | 32 | 3084 | 0 | 0 |  |  | Жилье_21_ЕОМ | None | Новая конструкция | [155 empty] | 32 | 32 | 32
2704125 | ADSK_Гофрировання труба_ПВХ_Легкая | OST_Conduit |  |  | TRUE |  |  |  |  | 301.65 |  |  | a22d7ca5-11bf-4a91-a1d5-3166e9a7d1a6-002942fd | c6779e96-0bb8-4b9d-aa1a-bb4994261007 | Main Model |  | 9494 | ЭМ | [6 empty] | Conduit without Fittings | [159 empty] | 0 | 2YBNob4RzAaQ7LCMRfZfC$ | [945 empty] | 3068 | 3100 |  | 32 | 3084 | 0 | 0 |  |  | Жилье_21_ЕОМ | None | Новая конструкция | [155 empty] | 32 | 32 | 32
2704126 | ADSK_Гофрировання труба_ПВХ_Легкая | OST_Conduit |  |  | TRUE |  |  |  |  | 3922.1073 |  |  | a22d7ca5-11bf-4a91-a1d5-3166e9a7d1a6-002942fe | c6779e96-0bb8-4b9d-aa1a-bb4994261007 | Main Model |  | 9494 | ЭМ | [6 empty] | Conduit without Fittings | [159 empty] | 0 | 2YBNob4RzAaQ7LCMRfZfCw | [945 empty] | 3068 | 3100 |  | 32 | 3084 | 0 | 0 |  |  | Жилье_21_ЕОМ | None | Новая конструкция | [155 empty] | 32 | 32 | 32
2704127 | ADSK_Гофрировання труба_ПВХ_Легкая | OST_Conduit |  |  | TRUE |  |  |  |  | 311.6322 |  |  | a22d7ca5-11bf-4a91-a1d5-3166e9a7d1a6-002942ff | c6779e96-0bb8-4b9d-aa1a-bb4994261007 | Main Model |  | 9494 | ЭМ | [6 empty] | Conduit without Fittings | [159 empty] | 0 | 2YBNob4RzAaQ7LCMRfZfCx | [945 empty] | 3068 | 3100 |  | 32 | 3084 | 0 | 0 |  |  | Жилье_21_ЕОМ | None | Новая конструкция | [155 empty] | 32 | 32 | 32
2704128 | ADSK_Гофрировання труба_ПВХ_Легкая | OST_Conduit |  |  | TRUE |  |  |  |  | 259.65 |  |  | a22d7ca5-11bf-4a91-a1d5-3166e9a7d1a6-00294300 | c6779e96-0bb8-4b9d-aa1a-bb4994261007 | Main Model |  | 9494 | ЭМ | [6 empty] | Conduit without Fittings | [159 empty] | 0 | 2YBNob4RzAaQ7LCMRfZfC6 | [945 empty] | 3068 | 3100 |  | 32 | 3084 | 0 | 0 |  |  | Жилье_21_ЕОМ | None | Новая конструкция | [155 empty] | 32 | 32 | 32
2704129 | ADSK_Гофрировання труба_ПВХ_Легкая | OST_Conduit |  |  | TRUE |  |  |  |  | 1539.825 |  |  | a22d7ca5-11bf-4a91-a1d5-3166e9a7d1a6-00294301 | c6779e96-0bb8-4b9d-aa1a-bb4994261007 | Main Model |  | 9494 | ЭМ | [6 empty] | Conduit without Fittings | [159 empty] | 0 | 2YBNob4RzAaQ7LCMRfZfC5 | [945 empty] | 3104.175 | 4644 |  | 32 | 3104.175 | 0 | 0 |  |  | Жилье_21_ЕОМ | None | Новая конструкция | [155 empty] | 32 | 32 | 32
2704130 | ADSK_Гофрировання труба_ПВХ_Легкая | OST_Conduit |  |  | TRUE |  |  |  |  | 1539.825 |  |  | a22d7ca5-11bf-4a91-a1d5-3166e9a7d1a6-00294302 | c6779e96-0bb8-4b9d-aa1a-bb4994261007 | Main Model |  | 9494 | ЭМ | [6 empty] | Conduit without Fittings | [159 empty] | 0 | 2YBNob4RzAaQ7LCMRfZfC0 | [945 empty] | 3104.175 | 4644 |  | 32 | 3104.175 | 0 | 0 |  |  | Жилье_21_ЕОМ | None | Новая конструкция | [155 empty] | 32 | 32 | 32
2704131 | ADSK_Гофрировання труба_ПВХ_Легкая | OST_Conduit |  |  | TRUE |  |  |  |  | 1539.825 |  |  | a22d7ca5-11bf-4a91-a1d5-3166e9a7d1a6-00294303 | c6779e96-0bb8-4b9d-aa1a-bb4994261007 | Main Model |  | 9494 | ЭМ | [6 empty] | Conduit without Fittings | [159 empty] | 0 | 2YBNob4RzAaQ7LCMRfZfC1 | [945 empty] | 3104.175 | 4644 |  | 32 | 3104.175 | 0 | 0 |  |  | Жилье_21_ЕОМ | None | Новая конструкция | [155 empty] | 32 | 32 | 32
2704132 | ADSK_Гофрировання труба_ПВХ_Легкая | OST_Conduit |  |  | TRUE |  |  |  |  | 367.4 |  |  | a22d7ca5-11bf-4a91-a1d5-3166e9a7d1a6-00294304 | c6779e96-0bb8-4b9d-aa1a-bb4994261007 | Main Model |  | 9494 | ЭМ | [6 empty] | Conduit without Fittings | [159 empty] | 0 | 2YBNob4RzAaQ7LCMRfZfCE | [945 empty] | 3068 | 3100 |  | 32 | 3084 | 0 | 0 |  |  | Жилье_21_ЕОМ | None | Новая конструкция | [155 empty] | 32 | 32 | 32
2704133 | ADSK_Гофрировання труба_ПВХ_Легкая | OST_Conduit |  |  | TRUE |  |  |  |  | 1833.8251 |  |  | a22d7ca5-11bf-4a91-a1d5-3166e9a7d1a6-00294305 | c6779e96-0bb8-4b9d-aa1a-bb4994261007 | Main Model |  | 9494 | ЭМ | [6 empty] | Conduit without Fittings | [159 empty] | 0 | 2YBNob4RzAaQ7LCMRfZfCB | [233 empty] | 0 | Гофрировання труба ПВХ, легкая, диаметром 32 мм | [710 empty] | 3120.1749 | 4954.0002 |  | 32 | 3120.175 | 0 | 0 |  |  | Жилье_21_ЕОМ | None | Новая конструкция | [155 empty] | 32 | 32 | 32
2704134 | ADSK_Гофрировання труба_ПВХ_Легкая | OST_Conduit |  |  | TRUE |  |  |  |  | 1949.6487 |  |  | a22d7ca5-11bf-4a91-a1d5-3166e9a7d1a6-00294306 | c6779e96-0bb8-4b9d-aa1a-bb4994261007 | Main Model |  | 9494 | ЭМ | [6 empty] | Conduit without Fittings | [159 empty] | 0 | 2YBNob4RzAaQ7LCMRfZfC8 | [945 empty] | 3084 | 3116 |  | 32 | 3100 | 0 | 0 |  |  | Жилье_21_ЕОМ | None | Новая конструкция | [155 empty] | 32 | 32 | 32
2704135 | ADSK_Гофрировання труба_ПВХ_Легкая | OST_Conduit |  |  | TRUE |  |  |  |  | 1849.825 |  |  | a22d7ca5-11bf-4a91-a1d5-3166e9a7d1a6-00294307 | c6779e96-0bb8-4b9d-aa1a-bb4994261007 | Main Model |  | 9494 | ЭМ | [6 empty] | Conduit without Fittings | [159 empty] | 0 | 2YBNob4RzAaQ7LCMRfZfCR | [233 empty] | 0 | Гофрировання труба ПВХ, легкая, диаметром 32 мм | [710 empty] | 3104.175 | 4954 |  | 32 | 3104.175 | 0 | 0 |  |  | Жилье_21_ЕОМ | None | Новая конструкция | [155 empty] | 32 | 32 | 32
2704136 | ADSK_Гофрировання труба_ПВХ_Легкая | OST_Conduit |  |  | TRUE |  |  |  |  | 1833.825 |  |  | a22d7ca5-11bf-4a91-a1d5-3166e9a7d1a6-00294308 | c6779e96-0bb8-4b9d-aa1a-bb4994261007 | Main Model |  | 9494 | ЭМ | [6 empty] | Conduit without Fittings | [159 empty] | 0 | 2YBNob4RzAaQ7LCMRfZfCO | [233 empty] | 0 | Гофрировання труба ПВХ, легкая, диаметром 32 мм | [710 empty] | 3120.175 | 4954 |  | 32 | 3120.175 | 0 | 0 |  |  | Жилье_21_ЕОМ | None | Новая конструкция | [155 empty] | 32 | 32 | 32
2704137 | ADSK_Гофрировання труба_ПВХ_Легкая | OST_Conduit |  |  | TRUE |  |  |  |  | 1849.825 |  |  | a22d7ca5-11bf-4a91-a1d5-3166e9a7d1a6-00294309 | c6779e96-0bb8-4b9d-aa1a-bb4994261007 | Main Model |  | 9494 | ЭМ | [6 empty] | Conduit without Fittings | [159 empty] | 0 | 2YBNob4RzAaQ7LCMRfZfCP | [233 empty] | 0 | Гофрировання труба ПВХ, легкая, диаметром 32 мм | [710 empty] | 3104.175 | 4954 |  | 32 | 3104.175 | 0 | 0 |  |  | Жилье_21_ЕОМ | None | Новая конструкция | [155 empty] | 32 | 32 | 32
2704138 | ADSK_Гофрировання труба_ПВХ_Легкая | OST_Conduit |  |  | TRUE |  |  |  |  | 239.475 |  |  | a22d7ca5-11bf-4a91-a1d5-3166e9a7d1a6-0029430a | c6779e96-0bb8-4b9d-aa1a-bb4994261007 | Main Model |  | 9494 | ЭМ | [6 empty] | Conduit without Fittings | [159 empty] | 0 | 2YBNob4RzAaQ7LCMRfZfDc | [945 empty] | 3068 | 3100 |  | 32 | 3084 | 0 | 0 |  |  | Жилье_21_ЕОМ | None | Новая конструкция | [155 empty] | 32 | 32 | 32
2704139 | ADSK_Гофрировання труба_ПВХ_Легкая | OST_Conduit |  |  | TRUE |  |  |  |  | 1479.65 |  |  | a22d7ca5-11bf-4a91-a1d5-3166e9a7d1a6-0029430b | c6779e96-0bb8-4b9d-aa1a-bb4994261007 | Main Model |  | 9494 | ЭМ | [6 empty] | Conduit without Fittings | [159 empty] | 0 | 2YBNob4RzAaQ7LCMRfZfDd | [945 empty] | 3084 | 3116 |  | 32 | 3100 | 0 | 0 |  |  | Жилье_21_ЕОМ | None | Новая конструкция | [155 empty] | 32 | 32 | 32
2704140 | ADSK_Гофрировання труба_ПВХ_Легкая | OST_Conduit |  |  | TRUE |  |  |  |  | 239.475 |  |  | a22d7ca5-11bf-4a91-a1d5-3166e9a7d1a6-0029430c | c6779e96-0bb8-4b9d-aa1a-bb4994261007 | Main Model |  | 9494 | ЭМ | [6 empty] | Conduit without Fittings | [159 empty] | 0 | 2YBNob4RzAaQ7LCMRfZfDa | [945 empty] | 3068 | 3100 |  | 32 | 3084 | 0 | 0 |  |  | Жилье_21_ЕОМ | None | Новая конструкция | [155 empty] | 32 | 32 | 32
2704141 | ADSK_Гофрировання труба_ПВХ_Легкая | OST_Conduit |  |  | TRUE |  |  |  |  | 1833.825 |  |  | a22d7ca5-11bf-4a91-a1d5-3166e9a7d1a6-0029430d | c6779e96-0bb8-4b9d-aa1a-bb4994261007 | Main Model |  | 9494 | ЭМ | [6 empty] | Conduit without Fittings | [159 empty] | 0 | 2YBNob4RzAaQ7LCMRfZfDb | [233 empty] | 0 | Гофрировання труба ПВХ, легкая, диаметром 32 мм | [710 empty] | 3120.1749 | 4954.0001 |  | 32 | 3120.175 | 0 | 0 |  |  | Жилье_21_ЕОМ | None | Новая конструкция | [155 empty] | 32 | 32 | 32
2704142 | ADSK_Гофрировання труба_ПВХ_Легкая | OST_Conduit |  |  | TRUE |  |  |  |  | 1390.6704 |  |  | a22d7ca5-11bf-4a91-a1d5-3166e9a7d1a6-0029430e | c6779e96-0bb8-4b9d-aa1a-bb4994261007 | Main Model |  | 9494 | ЭМ | [6 empty] | Conduit without Fittings | [159 empty] | 0 | 2YBNob4RzAaQ7LCMRfZfDY | [945 empty] | 3084 | 3116 |  | 32 | 3100 | 0 | 0 |  |  | Жилье_21_ЕОМ | None | Новая конструкция | [155 empty] | 32 | 32 | 32
2704143 | ADSK_Гофрировання труба_ПВХ_Легкая | OST_Conduit |  |  | TRUE |  |  |  |  | 2519.65 |  |  | a22d7ca5-11bf-4a91-a1d5-3166e9a7d1a6-0029430f | c6779e96-0bb8-4b9d-aa1a-bb4994261007 | Main Model |  | 9494 | ЭМ | [6 empty] | Conduit without Fittings | [159 empty] | 0 | 2YBNob4RzAaQ7LCMRfZfDf | [945 empty] | 3068 | 3100 |  | 32 | 3084 | 0 | 0 |  |  | Жилье_21_ЕОМ | None | Новая конструкция | [155 empty] | 32 | 32 | 32
2704144 | ADSK_Гофрировання труба_ПВХ_Легкая | OST_Conduit |  |  | TRUE |  |  |  |  | 535.475 |  |  | a22d7ca5-11bf-4a91-a1d5-3166e9a7d1a6-00294310 | c6779e96-0bb8-4b9d-aa1a-bb4994261007 | Main Model |  | 9494 | ЭМ | [6 empty] | Conduit without Fittings | [159 empty] | 0 | 2YBNob4RzAaQ7LCMRfZfDq | [945 empty] | 3068 | 3100 |  | 32 | 3084 | 0 | 0 |  |  | Жилье_21_ЕОМ | None | Новая конструкция | [155 empty] | 32 | 32 | 32
2704145 | ADSK_Гофрировання труба_ПВХ_Легкая | OST_Conduit |  |  | TRUE |  |  |  |  | 1524.825 |  |  | a22d7ca5-11bf-4a91-a1d5-3166e9a7d1a6-00294311 | c6779e96-0bb8-4b9d-aa1a-bb4994261007 | Main Model |  | 9494 | ЭМ | [6 empty] | Conduit without Fittings | [159 empty] | 0 | 2YBNob4RzAaQ7LCMRfZfDp | [945 empty] | 3104.175 | 4629 |  | 32 | 3104.175 | 0 | 0 |  |  | Жилье_21_ЕОМ | None | Новая конструкция | [155 empty] | 32 | 32 | 32
2704146 | ADSK_Гофрировання труба_ПВХ_Легкая | OST_Conduit |  |  | TRUE |  |  |  |  | 4906.9064 |  |  | a22d7ca5-11bf-4a91-a1d5-3166e9a7d1a6-00294312 | c6779e96-0bb8-4b9d-aa1a-bb4994261007 | Main Model |  | 9494 | ЭМ | [6 empty] | Conduit without Fittings | [159 empty] | 0 | 2YBNob4RzAaQ7LCMRfZfD_ | [945 empty] | 3084 | 3116 |  | 32 | 3100 | 0 | 0 |  |  | Жилье_21_ЕОМ | None | Новая конструкция | [155 empty] | 32 | 32 | 32
2704147 | ADSK_Гофрировання труба_ПВХ_Легкая | OST_Conduit |  |  | TRUE |  |  |  |  | 273.65 |  |  | a22d7ca5-11bf-4a91-a1d5-3166e9a7d1a6-00294313 | c6779e96-0bb8-4b9d-aa1a-bb4994261007 | Main Model |  | 9494 | ЭМ | [6 empty] | Conduit without Fittings | [159 empty] | 0 | 2YBNob4RzAaQ7LCMRfZfDw | [945 empty] | 3084 | 3116 |  | 32 | 3100 | 0 | 0 |  |  | Жилье_21_ЕОМ | None | Новая конструкция | [155 empty] | 32 | 32 | 32
2704148 | ADSK_Гофрировання труба_ПВХ_Легкая | OST_Conduit |  |  | TRUE |  |  |  |  | 1523.825 |  |  | a22d7ca5-11bf-4a91-a1d5-3166e9a7d1a6-00294314 | c6779e96-0bb8-4b9d-aa1a-bb4994261007 | Main Model |  | 9494 | ЭМ | [6 empty] | Conduit without Fittings | [159 empty] | 0 | 2YBNob4RzAaQ7LCMRfZfDv | [945 empty] | 3120.175 | 4644 |  | 32 | 3120.175 | 0 | 0 |  |  | Жилье_21_ЕОМ | None | Новая конструкция | [155 empty] | 32 | 32 | 32
2704149 | ADSK_Гофрировання труба_ПВХ_Легкая | OST_Conduit |  |  | TRUE |  |  |  |  | 7359.6561 |  |  | a22d7ca5-11bf-4a91-a1d5-3166e9a7d1a6-00294315 | c6779e96-0bb8-4b9d-aa1a-bb4994261007 | Main Model |  | 9494 | ЭМ | [6 empty] | Conduit without Fittings | [159 empty] | 0 | 2YBNob4RzAaQ7LCMRfZfD4 | [945 empty] | 3084 | 3116 |  | 32 | 3100 | 0 | 0 |  |  | Жилье_21_ЕОМ | None | Новая конструкция | [155 empty] | 32 | 32 | 32
2704150 | ADSK_Гофрировання труба_ПВХ_Легкая | OST_Conduit |  |  | TRUE |  |  |  |  | 156.129 |  |  | a22d7ca5-11bf-4a91-a1d5-3166e9a7d1a6-00294316 | c6779e96-0bb8-4b9d-aa1a-bb4994261007 | Main Model |  | 9494 | ЭМ | [6 empty] | Conduit without Fittings | [159 empty] | 0 | 2YBNob4RzAaQ7LCMRfZfD5 | [945 empty] | 3084 | 3116 |  | 32 | 3100 | 0 | 0 |  |  | Жилье_21_ЕОМ | None | Новая конструкция | [155 empty] | 32 | 32 | 32
2704151 | ADSK_Гофрировання труба_ПВХ_Легкая | OST_Conduit |  |  | TRUE |  |  |  |  | 1523.825 |  |  | a22d7ca5-11bf-4a91-a1d5-3166e9a7d1a6-00294317 | c6779e96-0bb8-4b9d-aa1a-bb4994261007 | Main Model |  | 9494 | ЭМ | [6 empty] | Conduit without Fittings | [159 empty] | 0 | 2YBNob4RzAaQ7LCMRfZfD2 | [945 empty] | 3120.175 | 4644 |  | 32 | 3120.175 | 0 | 0 |  |  | Жилье_21_ЕОМ | None | Новая конструкция | [155 empty] | 32 | 32 | 32
2704152 | ADSK_Гофрировання труба_ПВХ_Легкая | OST_Conduit |  |  | TRUE |  |  |  |  | 2919.65 |  |  | a22d7ca5-11bf-4a91-a1d5-3166e9a7d1a6-00294318 | c6779e96-0bb8-4b9d-aa1a-bb4994261007 | Main Model |  | 9494 | ЭМ | [6 empty] | Conduit without Fittings | [159 empty] | 0 | 2YBNob4RzAaQ7LCMRfZfDA | [945 empty] | 3068 | 3100 |  | 32 | 3084 | 0 | 0 |  |  | Жилье_21_ЕОМ | None | Новая конструкция | [155 empty] | 32 | 32 | 32
2704153 | ADSK_Гофрировання труба_ПВХ_Легкая | OST_Conduit |  |  | TRUE |  |  |  |  | 537.65 |  |  | a22d7ca5-11bf-4a91-a1d5-3166e9a7d1a6-00294319 | c6779e96-0bb8-4b9d-aa1a-bb4994261007 | Main Model |  | 9494 | ЭМ | [6 empty] | Conduit without Fittings | [159 empty] | 0 | 2YBNob4RzAaQ7LCMRfZfD9 | [945 empty] | 3068 | 3100 |  | 32 | 3084 | 0 | 0 |  |  | Жилье_21_ЕОМ | None | Новая конструкция | [155 empty] | 32 | 32 | 32
2704154 | ADSK_Гофрировання труба_ПВХ_Легкая | OST_Conduit |  |  | TRUE |  |  |  |  | 1554.825 |  |  | a22d7ca5-11bf-4a91-a1d5-3166e9a7d1a6-0029431a | c6779e96-0bb8-4b9d-aa1a-bb4994261007 | Main Model |  | 9494 | ЭМ | [6 empty] | Conduit without Fittings | [159 empty] | 0 | 2YBNob4RzAaQ7LCMRfZfDK | [945 empty] | 3104.175 | 4659 |  | 32 | 3104.175 | 0 | 0 |  |  | Жилье_21_ЕОМ | None | Новая конструкция | [155 empty] | 32 | 32 | 32
2704175 | ADSK_Гофрировання труба_ПВХ_Легкая | OST_Conduit | ADSK_Гофрировання труба_ПВХ_Легкая |  | TRUE |  |  |  |  | 1260.15 |  | ADSK_Гофрировання труба_ПВХ_Легкая | a22d7ca5-11bf-4a91-a1d5-3166e9a7d1a6-0029432f | 8ff47825-067c-46b1-b1ac-e23d445cd47c | Main Model |  | 9494 | ЭМ | [6 empty] | Conduit without Fittings | [22 empty] | OST_Conduit | None | 111 | [87 empty] | ADSK_Гофрировання труба_ПВХ_Легкая | [46 empty] | 0 | 2YBNob4RzAaQ7LCMRfZfA9 | [86 empty] | Conduit without Fittings | ADSK_Гофрировання труба_ПВХ_Легкая |  | ADSK_Гофрировання труба_ПВХ_Легкая | [27 empty] | ADSK_Гофрировання труба_ПВХ_Легкая | [115 empty] | 0 | Гофрировання труба ПВХ, легкая, диаметром 32 мм | [48 empty] | 0 | 2c0RvjQdDC8xveZWApXv54 | [98 empty] | 1.4 | v2021 | [532 empty] | 68х68мм, H=50мм | ПВХ | 68х68мм, H=50мм | 68х68мм, H=50мм |  |  |  |  | Короба | ИС.ЭС.1.2 | м | Трубы электромонтажные и аксессуары | Гофрировання труба ПВХ, легкая | [15 empty] | 3068 | 3100 |  | 32 | 3084 | 0 | 0 | 3084 | 3084 | Жилье_20_ЕОМ | None | Новая конструкция | [151 empty] | Гибкая труба | Неспецифицируемый | 3100 | 3068 | 32 | 32 | 32
2704176 | ADSK_Гофрировання труба_ПВХ_Легкая | OST_Conduit | ADSK_Гофрировання труба_ПВХ_Легкая |  | TRUE |  |  |  |  | 515.9 |  | ADSK_Гофрировання труба_ПВХ_Легкая | a22d7ca5-11bf-4a91-a1d5-3166e9a7d1a6-00294330 | 8ff47825-067c-46b1-b1ac-e23d445cd47c | Main Model |  | 9494 | ЭМ | [6 empty] | Conduit without Fittings | [22 empty] | OST_Conduit | None | 111 | [87 empty] | ADSK_Гофрировання труба_ПВХ_Легкая | [46 empty] | 0 | 2YBNob4RzAaQ7LCMRfZfAM | [86 empty] | Conduit without Fittings | ADSK_Гофрировання труба_ПВХ_Легкая |  | ADSK_Гофрировання труба_ПВХ_Легкая | [27 empty] | ADSK_Гофрировання труба_ПВХ_Легкая | [115 empty] | 0 | Гофрировання труба ПВХ, легкая, диаметром 32 мм | [48 empty] | 0 | 2c0RvjQdDC8xveZWApXv54 | [98 empty] | 1.4 | v2021 | [532 empty] | 68х68мм, H=50мм | ПВХ | 68х68мм, H=50мм | 68х68мм, H=50мм |  |  |  |  | Короба | ИС.ЭС.1.2 | м | Трубы электромонтажные и аксессуары | Гофрировання труба ПВХ, легкая | [15 empty] | 3068 | 3100 |  | 32 | 3084 | 0 | 0 | 3084 | 3084 | Жилье_20_ЕОМ | None | Новая конструкция | [151 empty] | Гибкая труба | Неспецифицируемый | 3100 | 3068 | 32 | 32 | 32
2704177 | Неспецифицируемый | OST_ConduitFitting | Неспецифицируемый | Жилье_20_ЕОМ | TRUE |  |  | 2.5832e-05 |  |  |  | Неспецифицируемый | a22d7ca5-11bf-4a91-a1d5-3166e9a7d1a6-00294331 | c6779e96-0bb8-4b9d-aa1a-bb4994261007 | Main Model |  | 9494 | ЭМ | [6 empty] | ADSK_Поворот_Простой | [22 empty] | OST_ConduitFitting | None | 483 | [87 empty] | Неспецифицируемый | [46 empty] | 0 | 2YBNob4RzAaQ7LCMRfZfAN | [86 empty] | ADSK_Поворот_Простой | Неспецифицируемый |  | Неспецифицируемый | [27 empty] | Неспецифицируемый | [115 empty] | 0 | Неспецифицируемый | [48 empty] | 0 | 2c0RvjQdDC8xveZWApXwpp | [35 empty] | 90 | [62 empty] | 1.1 | v2021 |  |  | None | [537 empty] | Короба | ИС.ЭС.1.2 | [28 empty] | None | Новая конструкция | [26 empty] | 0 |  |  | Conduits | 23.80.30.17.11 | [7 empty] | Неспецифицируемый | [48 empty] | FALSE | 3084 | Level : Жилье_20_ЕОМ | 3084 | [67 empty] | 0 | 1 | 10 | FALSE | 16 | 32 | 32 | 1 | 20.175 | 16 | 19.175
2704178 | Неспецифицируемый | OST_ConduitFitting |  | Жилье_20_ЕОМ | TRUE |  |  | 2.5832e-05 |  |  |  |  | a22d7ca5-11bf-4a91-a1d5-3166e9a7d1a6-00294332 | c6779e96-0bb8-4b9d-aa1a-bb4994261007 | Main Model |  | 9494 | ЭМ | [6 empty] | ADSK_Поворот_Простой | [159 empty] | 0 | 2YBNob4RzAaQ7LCMRfZfAN | [233 empty] | 0 | Неспецифицируемый | [85 empty] | 90 | [66 empty] | None | [567 empty] | None | Новая конструкция | [87 empty] | FALSE | 3084 | Level : Жилье_20_ЕОМ | 3084 | [68 empty] | 1 | 10 | FALSE | 16 | 32 | 32 | 1 | 20.175 | 16 | 19.175
2704179 | ADSK_Гофрировання труба_ПВХ_Легкая | OST_Conduit | ADSK_Гофрировання труба_ПВХ_Легкая |  | TRUE |  |  |  |  | 85.1332 |  | ADSK_Гофрировання труба_ПВХ_Легкая | a22d7ca5-11bf-4a91-a1d5-3166e9a7d1a6-00294333 | 8ff47825-067c-46b1-b1ac-e23d445cd47c | Main Model |  | 9494 | ЭМ | [6 empty] | Conduit without Fittings | [22 empty] | OST_Conduit | None | 111 | [87 empty] | ADSK_Гофрировання труба_ПВХ_Легкая | [46 empty] | 0 | 2YBNob4RzAaQ7LCMRfZfAL | [86 empty] | Conduit without Fittings | ADSK_Гофрировання труба_ПВХ_Легкая |  | ADSK_Гофрировання труба_ПВХ_Легкая | [27 empty] | ADSK_Гофрировання труба_ПВХ_Легкая | [115 empty] | 0 | Гофрировання труба ПВХ, легкая, диаметром 32 мм | [48 empty] | 0 | 2c0RvjQdDC8xveZWApXv54 | [98 empty] | 1.4 | v2021 | [532 empty] | 68х68мм, H=50мм | ПВХ | 68х68мм, H=50мм | 68х68мм, H=50мм |  |  |  |  | Короба | ИС.ЭС.1.2 | м | Трубы электромонтажные и аксессуары | Гофрировання труба ПВХ, легкая | [15 empty] | 3068 | 3100 |  | 32 | 3084 | 0 | 0 | 3084 | 3084 | Жилье_20_ЕОМ | None | Новая конструкция | [151 empty] | Гибкая труба | Неспецифицируемый | 3100 | 3068 | 32 | 32 | 32
2704180 | ADSK_Гофрировання труба_ПВХ_Легкая | OST_Conduit | ADSK_Гофрировання труба_ПВХ_Легкая |  | TRUE |  |  |  |  | 1849.825 |  | ADSK_Гофрировання труба_ПВХ_Легкая | a22d7ca5-11bf-4a91-a1d5-3166e9a7d1a6-00294334 | 8ff47825-067c-46b1-b1ac-e23d445cd47c | Main Model |  | 9494 | ЭМ | [6 empty] | Conduit without Fittings | [22 empty] | OST_Conduit | None | 111 | [87 empty] | ADSK_Гофрировання труба_ПВХ_Легкая | [46 empty] | 0 | 2YBNob4RzAaQ7LCMRfZfAI | [86 empty] | Conduit without Fittings | ADSK_Гофрировання труба_ПВХ_Легкая |  | ADSK_Гофрировання труба_ПВХ_Легкая | [27 empty] | ADSK_Гофрировання труба_ПВХ_Легкая | [115 empty] | 0 | Гофрировання труба ПВХ, легкая, диаметром 32 мм | [48 empty] | 0 | 2c0RvjQdDC8xveZWApXv54 | [98 empty] | 1.4 | v2021 | [532 empty] | 68х68мм, H=50мм | ПВХ | 68х68мм, H=50мм | 68х68мм, H=50мм |  |  |  |  | Короба | ИС.ЭС.1.2 | м | Трубы электромонтажные и аксессуары | Гофрировання труба ПВХ, легкая | [15 empty] | 3104.175 | 4954 |  | 32 | 3104.175 | 0 | 0 | 4954 | 3104.175 | Жилье_20_ЕОМ | None | Новая конструкция | [151 empty] | Гибкая труба | Неспецифицируемый | 3104.175 | 4954 | 32 | 32 | 32
2704181 | ADSK_Гофрировання труба_ПВХ_Легкая | OST_Conduit | ADSK_Гофрировання труба_ПВХ_Легкая |  | TRUE |  |  |  |  | 1849.825 |  | ADSK_Гофрировання труба_ПВХ_Легкая | a22d7ca5-11bf-4a91-a1d5-3166e9a7d1a6-00294335 | 8ff47825-067c-46b1-b1ac-e23d445cd47c | Main Model |  | 9494 | ЭМ | [6 empty] | Conduit without Fittings | [22 empty] | OST_Conduit | None | 111 | [87 empty] | ADSK_Гофрировання труба_ПВХ_Легкая | [46 empty] | 0 | 2YBNob4RzAaQ7LCMRfZfAJ | [86 empty] | Conduit without Fittings | ADSK_Гофрировання труба_ПВХ_Легкая |  | ADSK_Гофрировання труба_ПВХ_Легкая | [27 empty] | ADSK_Гофрировання труба_ПВХ_Легкая | [115 empty] | 0 | Гофрировання труба ПВХ, легкая, диаметром 32 мм | [48 empty] | 0 | 2c0RvjQdDC8xveZWApXv54 | [98 empty] | 1.4 | v2021 | [532 empty] | 68х68мм, H=50мм | ПВХ | 68х68мм, H=50мм | 68х68мм, H=50мм |  |  |  |  | Короба | ИС.ЭС.1.2 | м | Трубы электромонтажные и аксессуары | Гофрировання труба ПВХ, легкая | [15 empty] | 3104.175 | 4954 |  | 32 | 3104.175 | 0 | 0 | 4954 | 3104.175 | Жилье_20_ЕОМ | None | Новая конструкция | [151 empty] | Гибкая труба | Неспецифицируемый | 3104.175 | 4954 | 32 | 32 | 32
2704182 | ADSK_Гофрировання труба_ПВХ_Легкая | OST_ConduitRun | ADSK_Гофрировання труба_ПВХ_Легкая |  | TRUE | [6 empty] | ADSK_Гофрировання труба_ПВХ_Легкая | a22d7ca5-11bf-4a91-a1d5-3166e9a7d1a6-00294336 | c6779e96-0bb8-4b9d-aa1a-bb4994261007 | Main Model |  | 9494 | ЭМ | [6 empty] | Conduit without Fittings | [22 empty] | OST_Conduit | None | 111 | [87 empty] | ADSK_Гофрировання труба_ПВХ_Легкая | [46 empty] | 0 | 2YBNob4RzAaQ7LCMRfZfAG | [86 empty] | Conduit without Fittings | ADSK_Гофрировання труба_ПВХ_Легкая |  | ADSK_Гофрировання труба_ПВХ_Легкая | [27 empty] | ADSK_Гофрировання труба_ПВХ_Легкая | [165 empty] | 0 | 2c0RvjQdDC8xveZWApXv54 | [98 empty] | 1.4 | v2021 | [532 empty] | 68х68мм, H=50мм | ПВХ | 68х68мм, H=50мм | 68х68мм, H=50мм |  |  |  |  | Короба | ИС.ЭС.1.2 | м | Трубы электромонтажные и аксессуары | Гофрировання труба ПВХ, легкая | [25 empty] | None | Новая конструкция | [151 empty] | Гибкая труба | Неспецифицируемый
2704183 | ADSK_Гофрировання труба_ПВХ_Легкая | OST_Conduit | ADSK_Гофрировання труба_ПВХ_Легкая |  | TRUE |  |  |  |  | 1849.825 |  | ADSK_Гофрировання труба_ПВХ_Легкая | a22d7ca5-11bf-4a91-a1d5-3166e9a7d1a6-00294337 | 8ff47825-067c-46b1-b1ac-e23d445cd47c | Main Model |  | 9494 | ЭМ | [6 empty] | Conduit without Fittings | [22 empty] | OST_Conduit | None | 111 | [87 empty] | ADSK_Гофрировання труба_ПВХ_Легкая | [46 empty] | 0 | 2YBNob4RzAaQ7LCMRfZfAH | [86 empty] | Conduit without Fittings | ADSK_Гофрировання труба_ПВХ_Легкая |  | ADSK_Гофрировання труба_ПВХ_Легкая | [27 empty] | ADSK_Гофрировання труба_ПВХ_Легкая | [115 empty] | 0 | Гофрировання труба ПВХ, легкая, диаметром 32 мм | [48 empty] | 0 | 2c0RvjQdDC8xveZWApXv54 | [98 empty] | 1.4 | v2021 | [532 empty] | 68х68мм, H=50мм | ПВХ | 68х68мм, H=50мм | 68х68мм, H=50мм |  |  |  |  | Короба | ИС.ЭС.1.2 | м | Трубы электромонтажные и аксессуары | Гофрировання труба ПВХ, легкая | [15 empty] | 3104.175 | 4954 |  | 32 | 3104.175 | 0 | 0 | 4954 | 3104.175 | Жилье_20_ЕОМ | None | Новая конструкция | [151 empty] | Гибкая труба | Неспецифицируемый | 3104.175 | 4954 | 32 | 32 | 32
2704184 | ADSK_Гофрировання труба_ПВХ_Легкая | OST_Conduit | ADSK_Гофрировання труба_ПВХ_Легкая |  | TRUE |  |  |  |  | 5081.6134 |  | ADSK_Гофрировання труба_ПВХ_Легкая | a22d7ca5-11bf-4a91-a1d5-3166e9a7d1a6-00294338 | 8ff47825-067c-46b1-b1ac-e23d445cd47c | Main Model |  | 9494 | ЭМ | [6 empty] | Conduit without Fittings | [22 empty] | OST_Conduit | None | 111 | [87 empty] | ADSK_Гофрировання труба_ПВХ_Легкая | [46 empty] | 0 | 2YBNob4RzAaQ7LCMRfZfAU | [86 empty] | Conduit without Fittings | ADSK_Гофрировання труба_ПВХ_Легкая |  | ADSK_Гофрировання труба_ПВХ_Легкая | [27 empty] | ADSK_Гофрировання труба_ПВХ_Легкая | [165 empty] | 0 | 2c0RvjQdDC8xveZWApXv54 | [98 empty] | 1.4 | v2021 | [532 empty] | 68х68мм, H=50мм | ПВХ | 68х68мм, H=50мм | 68х68мм, H=50мм |  |  |  |  | Короба | ИС.ЭС.1.2 | м | Трубы электромонтажные и аксессуары | Гофрировання труба ПВХ, легкая | [15 empty] | 3068 | 3100 |  | 32 | 3084 | 0 | 0 | 3084 | 3084 | Жилье_20_ЕОМ | None | Новая конструкция | [151 empty] | Гибкая труба | Неспецифицируемый | 3100 | 3068 | 32 | 32 | 32
2704185 | ADSK_Гофрировання труба_ПВХ_Легкая | OST_Conduit | ADSK_Гофрировання труба_ПВХ_Легкая |  | TRUE |  |  |  |  | 301.65 |  | ADSK_Гофрировання труба_ПВХ_Легкая | a22d7ca5-11bf-4a91-a1d5-3166e9a7d1a6-00294339 | 8ff47825-067c-46b1-b1ac-e23d445cd47c | Main Model |  | 9494 | ЭМ | [6 empty] | Conduit without Fittings | [22 empty] | OST_Conduit | None | 111 | [87 empty] | ADSK_Гофрировання труба_ПВХ_Легкая | [46 empty] | 0 | 2YBNob4RzAaQ7LCMRfZfAV | [86 empty] | Conduit without Fittings | ADSK_Гофрировання труба_ПВХ_Легкая |  | ADSK_Гофрировання труба_ПВХ_Легкая | [27 empty] | ADSK_Гофрировання труба_ПВХ_Легкая | [165 empty] | 0 | 2c0RvjQdDC8xveZWApXv54 | [98 empty] | 1.4 | v2021 | [532 empty] | 68х68мм, H=50мм | ПВХ | 68х68мм, H=50мм | 68х68мм, H=50мм |  |  |  |  | Короба | ИС.ЭС.1.2 | м | Трубы электромонтажные и аксессуары | Гофрировання труба ПВХ, легкая | [15 empty] | 3068 | 3100 |  | 32 | 3084 | 0 | 0 | 3084 | 3084 | Жилье_20_ЕОМ | None | Новая конструкция | [151 empty] | Гибкая труба | Неспецифицируемый | 3100 | 3068 | 32 | 32 | 32
2704186 | Неспецифицируемый | OST_ConduitFitting | Неспецифицируемый | Жилье_20_ЕОМ | TRUE |  |  | 2.5832e-05 |  |  |  | Неспецифицируемый | a22d7ca5-11bf-4a91-a1d5-3166e9a7d1a6-0029433a | c6779e96-0bb8-4b9d-aa1a-bb4994261007 | Main Model |  | 9494 | ЭМ | [6 empty] | ADSK_Поворот_Простой | [22 empty] | OST_ConduitFitting | None | 483 | [87 empty] | Неспецифицируемый | [46 empty] | 0 | 2YBNob4RzAaQ7LCMRfZfAS | [86 empty] | ADSK_Поворот_Простой | Неспецифицируемый |  | Неспецифицируемый | [27 empty] | Неспецифицируемый | [115 empty] | 0 | Неспецифицируемый | [48 empty] | 0 | 2c0RvjQdDC8xveZWApXwpp | [35 empty] | 90 | [62 empty] | 1.1 | v2021 |  |  | None | [537 empty] | Короба | ИС.ЭС.1.2 | [28 empty] | None | Новая конструкция | [26 empty] | 0 |  |  | Conduits | 23.80.30.17.11 | [7 empty] | Неспецифицируемый | [48 empty] | FALSE | 3084 | Level : Жилье_20_ЕОМ | 3084 | [67 empty] | 0 | 1 | 10 | FALSE | 16 | 32 | 32 | 1 | 20.175 | 16 | 19.175
2704187 | Неспецифицируемый | OST_ConduitFitting |  | Жилье_20_ЕОМ | TRUE |  |  | 2.5832e-05 |  |  |  |  | a22d7ca5-11bf-4a91-a1d5-3166e9a7d1a6-0029433b | c6779e96-0bb8-4b9d-aa1a-bb4994261007 | Main Model |  | 9494 | ЭМ | [6 empty] | ADSK_Поворот_Простой | [159 empty] | 0 | 2YBNob4RzAaQ7LCMRfZfAS | [233 empty] | 0 | Неспецифицируемый | [85 empty] | 90 | [66 empty] | None | [567 empty] | None | Новая конструкция | [87 empty] | FALSE | 3084 | Level : Жилье_20_ЕОМ | 3084 | [68 empty] | 1 | 10 | FALSE | 16 | 32 | 32 | 1 | 20.175 | 16 | 19.175
2704188 | ADSK_Гофрировання труба_ПВХ_Легкая | OST_Conduit | ADSK_Гофрировання труба_ПВХ_Легкая |  | TRUE |  |  |  |  | 3922.1073 |  | ADSK_Гофрировання труба_ПВХ_Легкая | a22d7ca5-11bf-4a91-a1d5-3166e9a7d1a6-0029433c | 8ff47825-067c-46b1-b1ac-e23d445cd47c | Main Model |  | 9494 | ЭМ | [6 empty] | Conduit without Fittings | [22 empty] | OST_Conduit | None | 111 | [87 empty] | ADSK_Гофрировання труба_ПВХ_Легкая | [46 empty] | 0 | 2YBNob4RzAaQ7LCMRfZfAQ | [86 empty] | Conduit without Fittings | ADSK_Гофрировання труба_ПВХ_Легкая |  | ADSK_Гофрировання труба_ПВХ_Легкая | [27 empty] | ADSK_Гофрировання труба_ПВХ_Легкая | [165 empty] | 0 | 2c0RvjQdDC8xveZWApXv54 | [98 empty] | 1.4 | v2021 | [532 empty] | 68х68мм, H=50мм | ПВХ | 68х68мм, H=50мм | 68х68мм, H=50мм |  |  |  |  | Короба | ИС.ЭС.1.2 | м | Трубы электромонтажные и аксессуары | Гофрировання труба ПВХ, легкая | [15 empty] | 3068 | 3100 |  | 32 | 3084 | 0 | 0 | 3084 | 3084 | Жилье_20_ЕОМ | None | Новая конструкция | [151 empty] | Гибкая труба | Неспецифицируемый | 3100 | 3068 | 32 | 32 | 32
2704189 | ADSK_Гофрировання труба_ПВХ_Легкая | OST_Conduit | ADSK_Гофрировання труба_ПВХ_Легкая |  | TRUE |  |  |  |  | 311.6322 |  | ADSK_Гофрировання труба_ПВХ_Легкая | a22d7ca5-11bf-4a91-a1d5-3166e9a7d1a6-0029433d | 8ff47825-067c-46b1-b1ac-e23d445cd47c | Main Model |  | 9494 | ЭМ | [6 empty] | Conduit without Fittings | [22 empty] | OST_Conduit | None | 111 | [87 empty] | ADSK_Гофрировання труба_ПВХ_Легкая | [46 empty] | 0 | 2YBNob4RzAaQ7LCMRfZfAR | [86 empty] | Conduit without Fittings | ADSK_Гофрировання труба_ПВХ_Легкая |  | ADSK_Гофрировання труба_ПВХ_Легкая | [27 empty] | ADSK_Гофрировання труба_ПВХ_Легкая | [165 empty] | 0 | 2c0RvjQdDC8xveZWApXv54 | [98 empty] | 1.4 | v2021 | [532 empty] | 68х68мм, H=50мм | ПВХ | 68х68мм, H=50мм | 68х68мм, H=50мм |  |  |  |  | Короба | ИС.ЭС.1.2 | м | Трубы электромонтажные и аксессуары | Гофрировання труба ПВХ, легкая | [15 empty] | 3068 | 3100 |  | 32 | 3084 | 0 | 0 | 3084 | 3084 | Жилье_20_ЕОМ | None | Новая конструкция | [151 empty] | Гибкая труба | Неспецифицируемый | 3100 | 3068 | 32 | 32 | 32
2704190 | Неспецифицируемый | OST_ConduitFitting | Неспецифицируемый | Жилье_20_ЕОМ | TRUE |  |  | 2.5832e-05 |  |  |  | Неспецифицируемый | a22d7ca5-11bf-4a91-a1d5-3166e9a7d1a6-0029433e | c6779e96-0bb8-4b9d-aa1a-bb4994261007 | Main Model |  | 9494 | ЭМ | [6 empty] | ADSK_Поворот_Простой | [22 empty] | OST_ConduitFitting | None | 483 | [87 empty] | Неспецифицируемый | [46 empty] | 0 | 2YBNob4RzAaQ7LCMRfZfAO | [86 empty] | ADSK_Поворот_Простой | Неспецифицируемый |  | Неспецифицируемый | [27 empty] | Неспецифицируемый | [115 empty] | 0 | Неспецифицируемый | [48 empty] | 0 | 2c0RvjQdDC8xveZWApXwpp | [35 empty] | 90 | [62 empty] | 1.1 | v2021 |  |  | None | [537 empty] | Короба | ИС.ЭС.1.2 | [28 empty] | None | Новая конструкция | [26 empty] | 0 |  |  | Conduits | 23.80.30.17.11 | [7 empty] | Неспецифицируемый | [48 empty] | FALSE | 3084 | Level : Жилье_20_ЕОМ | 3084 | [67 empty] | 0 | 1 | 10 | FALSE | 16 | 32 | 32 | 1 | 20.175 | 16 | 19.175
2704191 | Неспецифицируемый | OST_ConduitFitting |  | Жилье_20_ЕОМ | TRUE |  |  | 2.5832e-05 |  |  |  |  | a22d7ca5-11bf-4a91-a1d5-3166e9a7d1a6-0029433f | c6779e96-0bb8-4b9d-aa1a-bb4994261007 | Main Model |  | 9494 | ЭМ | [6 empty] | ADSK_Поворот_Простой | [159 empty] | 0 | 2YBNob4RzAaQ7LCMRfZfAO | [233 empty] | 0 | Неспецифицируемый | [85 empty] | 90 | [66 empty] | None | [567 empty] | None | Новая конструкция | [87 empty] | FALSE | 3084 | Level : Жилье_20_ЕОМ | 3084 | [68 empty] | 1 | 10 | FALSE | 16 | 32 | 32 | 1 | 20.175 | 16 | 19.175
2704192 | ADSK_Гофрировання труба_ПВХ_Легкая | OST_Conduit | ADSK_Гофрировання труба_ПВХ_Легкая |  | TRUE |  |  |  |  | 259.65 |  | ADSK_Гофрировання труба_ПВХ_Легкая | a22d7ca5-11bf-4a91-a1d5-3166e9a7d1a6-00294340 | 8ff47825-067c-46b1-b1ac-e23d445cd47c | Main Model |  | 9494 | ЭМ | [6 empty] | Conduit without Fittings | [22 empty] | OST_Conduit | None | 111 | [87 empty] | ADSK_Гофрировання труба_ПВХ_Легкая | [46 empty] | 0 | 2YBNob4RzAaQ7LCMRfZfBc | [86 empty] | Conduit without Fittings | ADSK_Гофрировання труба_ПВХ_Легкая |  | ADSK_Гофрировання труба_ПВХ_Легкая | [27 empty] | ADSK_Гофрировання труба_ПВХ_Легкая | [165 empty] | 0 | 2c0RvjQdDC8xveZWApXv54 | [98 empty] | 1.4 | v2021 | [532 empty] | 68х68мм, H=50мм | ПВХ | 68х68мм, H=50мм | 68х68мм, H=50мм |  |  |  |  | Короба | ИС.ЭС.1.2 | м | Трубы электромонтажные и аксессуары | Гофрировання труба ПВХ, легкая | [15 empty] | 3068 | 3100 |  | 32 | 3084 | 0 | 0 | 3084 | 3084 | Жилье_20_ЕОМ | None | Новая конструкция | [151 empty] | Гибкая труба | Неспецифицируемый | 3100 | 3068 | 32 | 32 | 32
2704193 | Неспецифицируемый | OST_ConduitFitting | Неспецифицируемый | Жилье_20_ЕОМ | TRUE |  |  | 2.5832e-05 |  |  |  | Неспецифицируемый | a22d7ca5-11bf-4a91-a1d5-3166e9a7d1a6-00294341 | c6779e96-0bb8-4b9d-aa1a-bb4994261007 | Main Model |  | 9494 | ЭМ | [6 empty] | ADSK_Поворот_Простой | [22 empty] | OST_ConduitFitting | None | 483 | [87 empty] | Неспецифицируемый | [46 empty] | 0 | 2YBNob4RzAaQ7LCMRfZfBd | [86 empty] | ADSK_Поворот_Простой | Неспецифицируемый |  | Неспецифицируемый | [27 empty] | Неспецифицируемый | [115 empty] | 0 | Неспецифицируемый | [48 empty] | 0 | 2c0RvjQdDC8xveZWApXwpp | [35 empty] | 90 | [62 empty] | 1.1 | v2021 |  |  | None | [537 empty] | Короба | ИС.ЭС.1.2 | [28 empty] | None | Новая конструкция | [26 empty] | 0 |  |  | Conduits | 23.80.30.17.11 | [7 empty] | Неспецифицируемый | [48 empty] | FALSE | 3084 | Level : Жилье_20_ЕОМ | 3084 | [67 empty] | 0 | 1 | 10 | FALSE | 16 | 32 | 32 | 1 | 20.175 | 16 | 19.175
2704194 | Неспецифицируемый | OST_ConduitFitting |  | Жилье_20_ЕОМ | TRUE |  |  | 2.5832e-05 |  |  |  |  | a22d7ca5-11bf-4a91-a1d5-3166e9a7d1a6-00294342 | c6779e96-0bb8-4b9d-aa1a-bb4994261007 | Main Model |  | 9494 | ЭМ | [6 empty] | ADSK_Поворот_Простой | [159 empty] | 0 | 2YBNob4RzAaQ7LCMRfZfBd | [233 empty] | 0 | Неспецифицируемый | [85 empty] | 90 | [66 empty] | None | [567 empty] | None | Новая конструкция | [87 empty] | FALSE | 3084 | Level : Жилье_20_ЕОМ | 3084 | [68 empty] | 1 | 10 | FALSE | 16 | 32 | 32 | 1 | 20.175 | 16 | 19.175
2704195 | ADSK_Гофрировання труба_ПВХ_Легкая | OST_Conduit | ADSK_Гофрировання труба_ПВХ_Легкая |  | TRUE |  |  |  |  | 1539.825 |  | ADSK_Гофрировання труба_ПВХ_Легкая | a22d7ca5-11bf-4a91-a1d5-3166e9a7d1a6-00294343 | 8ff47825-067c-46b1-b1ac-e23d445cd47c | Main Model |  | 9494 | ЭМ | [6 empty] | Conduit without Fittings | [22 empty] | OST_Conduit | None | 111 | [87 empty] | ADSK_Гофрировання труба_ПВХ_Легкая | [46 empty] | 0 | 2YBNob4RzAaQ7LCMRfZfBb | [86 empty] | Conduit without Fittings | ADSK_Гофрировання труба_ПВХ_Легкая |  | ADSK_Гофрировання труба_ПВХ_Легкая | [27 empty] | ADSK_Гофрировання труба_ПВХ_Легкая | [165 empty] | 0 | 2c0RvjQdDC8xveZWApXv54 | [98 empty] | 1.4 | v2021 | [532 empty] | 68х68мм, H=50мм | ПВХ | 68х68мм, H=50мм | 68х68мм, H=50мм |  |  |  |  | Короба | ИС.ЭС.1.2 | м | Трубы электромонтажные и аксессуары | Гофрировання труба ПВХ, легкая | [15 empty] | 3104.175 | 4644 |  | 32 | 3104.175 | 0 | 0 | 4644 | 3104.175 | Жилье_20_ЕОМ | None | Новая конструкция | [151 empty] | Гибкая труба | Неспецифицируемый | 3104.175 | 4644 | 32 | 32 | 32
2704196 | Неспецифицируемый | OST_ConduitFitting | Неспецифицируемый | Жилье_20_ЕОМ | TRUE |  |  | 2.5832e-05 |  |  |  | Неспецифицируемый | a22d7ca5-11bf-4a91-a1d5-3166e9a7d1a6-00294344 | c6779e96-0bb8-4b9d-aa1a-bb4994261007 | Main Model |  | 9494 | ЭМ | [6 empty] | ADSK_Поворот_Простой | [22 empty] | OST_ConduitFitting | None | 483 | [87 empty] | Неспецифицируемый | [46 empty] | 0 | 2YBNob4RzAaQ7LCMRfZfBY | [86 empty] | ADSK_Поворот_Простой | Неспецифицируемый |  | Неспецифицируемый | [27 empty] | Неспецифицируемый | [115 empty] | 0 | Неспецифицируемый | [48 empty] | 0 | 2c0RvjQdDC8xveZWApXwpp | [35 empty] | 90 | [62 empty] | 1.1 | v2021 |  |  | None | [537 empty] | Короба | ИС.ЭС.1.2 | [28 empty] | None | Новая конструкция | [26 empty] | 0 |  |  | Conduits | 23.80.30.17.11 | [7 empty] | Неспецифицируемый | [48 empty] | FALSE | 3084 | Level : Жилье_20_ЕОМ | 3084 | [67 empty] | 0 | 1 | 10 | FALSE | 16 | 32 | 32 | 1 | 20.175 | 16 | 19.175
2704197 | Неспецифицируемый | OST_ConduitFitting |  | Жилье_20_ЕОМ | TRUE |  |  | 2.5832e-05 |  |  |  |  | a22d7ca5-11bf-4a91-a1d5-3166e9a7d1a6-00294345 | c6779e96-0bb8-4b9d-aa1a-bb4994261007 | Main Model |  | 9494 | ЭМ | [6 empty] | ADSK_Поворот_Простой | [159 empty] | 0 | 2YBNob4RzAaQ7LCMRfZfBY | [233 empty] | 0 | Неспецифицируемый | [85 empty] | 90 | [66 empty] | None | [567 empty] | None | Новая конструкция | [87 empty] | FALSE | 3084 | Level : Жилье_20_ЕОМ | 3084 | [68 empty] | 1 | 10 | FALSE | 16 | 32 | 32 | 1 | 20.175 | 16 | 19.175
2704198 | ADSK_Гофрировання труба_ПВХ_Легкая | OST_Conduit | ADSK_Гофрировання труба_ПВХ_Легкая |  | TRUE |  |  |  |  | 1539.825 |  | ADSK_Гофрировання труба_ПВХ_Легкая | a22d7ca5-11bf-4a91-a1d5-3166e9a7d1a6-00294346 | 8ff47825-067c-46b1-b1ac-e23d445cd47c | Main Model |  | 9494 | ЭМ | [6 empty] | Conduit without Fittings | [22 empty] | OST_Conduit | None | 111 | [87 empty] | ADSK_Гофрировання труба_ПВХ_Легкая | [46 empty] | 0 | 2YBNob4RzAaQ7LCMRfZfBW | [86 empty] | Conduit without Fittings | ADSK_Гофрировання труба_ПВХ_Легкая |  | ADSK_Гофрировання труба_ПВХ_Легкая | [27 empty] | ADSK_Гофрировання труба_ПВХ_Легкая | [165 empty] | 0 | 2c0RvjQdDC8xveZWApXv54 | [98 empty] | 1.4 | v2021 | [532 empty] | 68х68мм, H=50мм | ПВХ | 68х68мм, H=50мм | 68х68мм, H=50мм |  |  |  |  | Короба | ИС.ЭС.1.2 | м | Трубы электромонтажные и аксессуары | Гофрировання труба ПВХ, легкая | [15 empty] | 3104.175 | 4644 |  | 32 | 3104.175 | 0 | 0 | 4644 | 3104.175 | Жилье_20_ЕОМ | None | Новая конструкция | [151 empty] | Гибкая труба | Неспецифицируемый | 3104.175 | 4644 | 32 | 32 | 32
2704199 | ADSK_Гофрировання труба_ПВХ_Легкая | OST_Conduit | ADSK_Гофрировання труба_ПВХ_Легкая |  | TRUE |  |  |  |  | 1539.825 |  | ADSK_Гофрировання труба_ПВХ_Легкая | a22d7ca5-11bf-4a91-a1d5-3166e9a7d1a6-00294347 | 8ff47825-067c-46b1-b1ac-e23d445cd47c | Main Model |  | 9494 | ЭМ | [6 empty] | Conduit without Fittings | [22 empty] | OST_Conduit | None | 111 | [87 empty] | ADSK_Гофрировання труба_ПВХ_Легкая | [46 empty] | 0 | 2YBNob4RzAaQ7LCMRfZfBX | [86 empty] | Conduit without Fittings | ADSK_Гофрировання труба_ПВХ_Легкая |  | ADSK_Гофрировання труба_ПВХ_Легкая | [27 empty] | ADSK_Гофрировання труба_ПВХ_Легкая | [165 empty] | 0 | 2c0RvjQdDC8xveZWApXv54 | [98 empty] | 1.4 | v2021 | [532 empty] | 68х68мм, H=50мм | ПВХ | 68х68мм, H=50мм | 68х68мм, H=50мм |  |  |  |  | Короба | ИС.ЭС.1.2 | м | Трубы электромонтажные и аксессуары | Гофрировання труба ПВХ, легкая | [15 empty] | 3104.175 | 4644 |  | 32 | 3104.175 | 0 | 0 | 4644 | 3104.175 | Жилье_20_ЕОМ | None | Новая конструкция | [151 empty] | Гибкая труба | Неспецифицируемый | 3104.175 | 4644 | 32 | 32 | 32
2704200 | ADSK_Гофрировання труба_ПВХ_Легкая | OST_Conduit | ADSK_Гофрировання труба_ПВХ_Легкая |  | TRUE |  |  |  |  | 382.4 |  | ADSK_Гофрировання труба_ПВХ_Легкая | a22d7ca5-11bf-4a91-a1d5-3166e9a7d1a6-00294348 | 8ff47825-067c-46b1-b1ac-e23d445cd47c | Main Model |  | 9494 | ЭМ | [6 empty] | Conduit without Fittings | [22 empty] | OST_Conduit | None | 111 | [87 empty] | ADSK_Гофрировання труба_ПВХ_Легкая | [46 empty] | 0 | 2YBNob4RzAaQ7LCMRfZfBk | [86 empty] | Conduit without Fittings | ADSK_Гофрировання труба_ПВХ_Легкая |  | ADSK_Гофрировання труба_ПВХ_Легкая | [27 empty] | ADSK_Гофрировання труба_ПВХ_Легкая | [165 empty] | 0 | 2c0RvjQdDC8xveZWApXv54 | [98 empty] | 1.4 | v2021 | [532 empty] | 68х68мм, H=50мм | ПВХ | 68х68мм, H=50мм | 68х68мм, H=50мм |  |  |  |  | Короба | ИС.ЭС.1.2 | м | Трубы электромонтажные и аксессуары | Гофрировання труба ПВХ, легкая | [15 empty] | 3068 | 3100 |  | 32 | 3084 | 0 | 0 | 3084 | 3084 | Жилье_20_ЕОМ | None | Новая конструкция | [151 empty] | Гибкая труба | Неспецифицируемый | 3100 | 3068 | 32 | 32 | 32
2704201 | Неспецифицируемый | OST_ConduitFitting | Неспецифицируемый | Жилье_20_ЕОМ | TRUE |  |  | 2.5832e-05 |  |  |  | Неспецифицируемый | a22d7ca5-11bf-4a91-a1d5-3166e9a7d1a6-00294349 | c6779e96-0bb8-4b9d-aa1a-bb4994261007 | Main Model |  | 9494 | ЭМ | [6 empty] | ADSK_Поворот_Простой | [22 empty] | OST_ConduitFitting | None | 483 | [87 empty] | Неспецифицируемый | [46 empty] | 0 | 2YBNob4RzAaQ7LCMRfZfBl | [86 empty] | ADSK_Поворот_Простой | Неспецифицируемый |  | Неспецифицируемый | [27 empty] | Неспецифицируемый | [115 empty] | 0 | Неспецифицируемый | [48 empty] | 0 | 2c0RvjQdDC8xveZWApXwpp | [35 empty] | 90 | [62 empty] | 1.1 | v2021 |  |  | None | [537 empty] | Короба | ИС.ЭС.1.2 | [28 empty] | None | Новая конструкция | [26 empty] | 0 |  |  | Conduits | 23.80.30.17.11 | [7 empty] | Неспецифицируемый | [48 empty] | FALSE | 3084 | Level : Жилье_20_ЕОМ | 3084 | [67 empty] | 0 | 1 | 10 | FALSE | 16 | 32 | 32 | 1 | 20.175 | 16 | 19.175
2704202 | Неспецифицируемый | OST_ConduitFitting |  | Жилье_20_ЕОМ | TRUE |  |  | 2.5832e-05 |  |  |  |  | a22d7ca5-11bf-4a91-a1d5-3166e9a7d1a6-0029434a | c6779e96-0bb8-4b9d-aa1a-bb4994261007 | Main Model |  | 9494 | ЭМ | [6 empty] | ADSK_Поворот_Простой | [159 empty] | 0 | 2YBNob4RzAaQ7LCMRfZfBl | [233 empty] | 0 | Неспецифицируемый | [85 empty] | 90 | [66 empty] | None | [567 empty] | None | Новая конструкция | [87 empty] | FALSE | 3084 | Level : Жилье_20_ЕОМ | 3084 | [68 empty] | 1 | 10 | FALSE | 16 | 32 | 32 | 1 | 20.175 | 16 | 19.175
2704203 | Неспецифицируемый | OST_ConduitFitting | Неспецифицируемый | Жилье_20_ЕОМ | TRUE |  |  | 2.5832e-05 |  |  |  | Неспецифицируемый | a22d7ca5-11bf-4a91-a1d5-3166e9a7d1a6-0029434b | c6779e96-0bb8-4b9d-aa1a-bb4994261007 | Main Model |  | 9494 | ЭМ | [6 empty] | ADSK_Поворот_Простой | [22 empty] | OST_ConduitFitting | None | 483 | [87 empty] | Неспецифицируемый | [46 empty] | 0 | 2YBNob4RzAaQ7LCMRfZfBj | [86 empty] | ADSK_Поворот_Простой | Неспецифицируемый |  | Неспецифицируемый | [27 empty] | Неспецифицируемый | [115 empty] | 0 | Неспецифицируемый | [48 empty] | 0 | 2c0RvjQdDC8xveZWApXwpp | [35 empty] | 90 | [62 empty] | 1.1 | v2021 |  |  | None | [537 empty] | Короба | ИС.ЭС.1.2 | [28 empty] | None | Новая конструкция | [26 empty] | 0 |  |  | Conduits | 23.80.30.17.11 | [7 empty] | Неспецифицируемый | [48 empty] | FALSE | 3084 | Level : Жилье_20_ЕОМ | 3084 | [67 empty] | 0 | 1 | 10 | FALSE | 16 | 32 | 32 | 1 | 20.175 | 16 | 19.175
2704204 | Неспецифицируемый | OST_ConduitFitting |  | Жилье_20_ЕОМ | TRUE |  |  | 2.5832e-05 |  |  |  |  | a22d7ca5-11bf-4a91-a1d5-3166e9a7d1a6-0029434c | c6779e96-0bb8-4b9d-aa1a-bb4994261007 | Main Model |  | 9494 | ЭМ | [6 empty] | ADSK_Поворот_Простой | [159 empty] | 0 | 2YBNob4RzAaQ7LCMRfZfBj | [233 empty] | 0 | Неспецифицируемый | [85 empty] | 90 | [66 empty] | None | [567 empty] | None | Новая конструкция | [87 empty] | FALSE | 3084 | Level : Жилье_20_ЕОМ | 3084 | [68 empty] | 1 | 10 | FALSE | 16 | 32 | 32 | 1 | 20.175 | 16 | 19.175
2704205 | ADSK_Гофрировання труба_ПВХ_Легкая | OST_Conduit | ADSK_Гофрировання труба_ПВХ_Легкая |  | TRUE |  |  |  |  | 1833.8252 |  | ADSK_Гофрировання труба_ПВХ_Легкая | a22d7ca5-11bf-4a91-a1d5-3166e9a7d1a6-0029434d | 8ff47825-067c-46b1-b1ac-e23d445cd47c | Main Model |  | 9494 | ЭМ | [6 empty] | Conduit without Fittings | [22 empty] | OST_Conduit | None | 111 | [87 empty] | ADSK_Гофрировання труба_ПВХ_Легкая | [46 empty] | 0 | 2YBNob4RzAaQ7LCMRfZfBh | [86 empty] | Conduit without Fittings | ADSK_Гофрировання труба_ПВХ_Легкая |  | ADSK_Гофрировання труба_ПВХ_Легкая | [27 empty] | ADSK_Гофрировання труба_ПВХ_Легкая | [115 empty] | 0 | Гофрировання труба ПВХ, легкая, диаметром 32 мм | [48 empty] | 0 | 2c0RvjQdDC8xveZWApXv54 | [98 empty] | 1.4 | v2021 | [532 empty] | 68х68мм, H=50мм | ПВХ | 68х68мм, H=50мм | 68х68мм, H=50мм |  |  |  |  | Короба | ИС.ЭС.1.2 | м | Трубы электромонтажные и аксессуары | Гофрировання труба ПВХ, легкая | [15 empty] | 3120.1749 | 4954.0002 |  | 32 | 3120.175 | 0 | 0 | 4954.0002 | 3120.175 | Жилье_20_ЕОМ | None | Новая конструкция | [151 empty] | Гибкая труба | Неспецифицируемый | 3120.1751 | 4954.0001 | 32 | 32 | 32
2704206 | ADSK_Гофрировання труба_ПВХ_Легкая | OST_Conduit | ADSK_Гофрировання труба_ПВХ_Легкая |  | TRUE |  |  |  |  | 1949.6483 |  | ADSK_Гофрировання труба_ПВХ_Легкая | a22d7ca5-11bf-4a91-a1d5-3166e9a7d1a6-0029434e | 8ff47825-067c-46b1-b1ac-e23d445cd47c | Main Model |  | 9494 | ЭМ | [6 empty] | Conduit without Fittings | [22 empty] | OST_Conduit | None | 111 | [87 empty] | ADSK_Гофрировання труба_ПВХ_Легкая | [46 empty] | 0 | 2YBNob4RzAaQ7LCMRfZfBe | [86 empty] | Conduit without Fittings | ADSK_Гофрировання труба_ПВХ_Легкая |  | ADSK_Гофрировання труба_ПВХ_Легкая | [27 empty] | ADSK_Гофрировання труба_ПВХ_Легкая | [165 empty] | 0 | 2c0RvjQdDC8xveZWApXv54 | [98 empty] | 1.4 | v2021 | [532 empty] | 68х68мм, H=50мм | ПВХ | 68х68мм, H=50мм | 68х68мм, H=50мм |  |  |  |  | Короба | ИС.ЭС.1.2 | м | Трубы электромонтажные и аксессуары | Гофрировання труба ПВХ, легкая | [15 empty] | 3084 | 3116 |  | 32 | 3100 | 0 | 0 | 3100 | 3100 | Жилье_20_ЕОМ | None | Новая конструкция | [151 empty] | Гибкая труба | Неспецифицируемый | 3116 | 3084 | 32 | 32 | 32
2704207 | Неспецифицируемый | OST_ConduitFitting | Неспецифицируемый | Жилье_20_ЕОМ | TRUE |  |  | 2.5832e-05 |  |  |  | Неспецифицируемый | a22d7ca5-11bf-4a91-a1d5-3166e9a7d1a6-0029434f | c6779e96-0bb8-4b9d-aa1a-bb4994261007 | Main Model |  | 9494 | ЭМ | [6 empty] | ADSK_Поворот_Простой | [22 empty] | OST_ConduitFitting | None | 483 | [87 empty] | Неспецифицируемый | [46 empty] | 0 | 2YBNob4RzAaQ7LCMRfZfBf | [86 empty] | ADSK_Поворот_Простой | Неспецифицируемый |  | Неспецифицируемый | [27 empty] | Неспецифицируемый | [115 empty] | 0 | Неспецифицируемый | [48 empty] | 0 | 2c0RvjQdDC8xveZWApXwpp | [35 empty] | 90 | [62 empty] | 1.1 | v2021 |  |  | None | [537 empty] | Короба | ИС.ЭС.1.2 | [28 empty] | None | Новая конструкция | [26 empty] | 0 |  |  | Conduits | 23.80.30.17.11 | [7 empty] | Неспецифицируемый | [48 empty] | FALSE | 3084 | Level : Жилье_20_ЕОМ | 3084 | [67 empty] | 0 | 1 | 10 | FALSE | 16 | 32 | 32 | 1 | 20.175 | 16 | 19.175
2704208 | Неспецифицируемый | OST_ConduitFitting |  | Жилье_20_ЕОМ | TRUE |  |  | 2.5832e-05 |  |  |  |  | a22d7ca5-11bf-4a91-a1d5-3166e9a7d1a6-00294350 | c6779e96-0bb8-4b9d-aa1a-bb4994261007 | Main Model |  | 9494 | ЭМ | [6 empty] | ADSK_Поворот_Простой | [159 empty] | 0 | 2YBNob4RzAaQ7LCMRfZfBf | [233 empty] | 0 | Неспецифицируемый | [85 empty] | 90 | [66 empty] | None | [567 empty] | None | Новая конструкция | [87 empty] | FALSE | 3084 | Level : Жилье_20_ЕОМ | 3084 | [68 empty] | 1 | 10 | FALSE | 16 | 32 | 32 | 1 | 20.175 | 16 | 19.175
2704209 | Неспецифицируемый | OST_ConduitFitting | Неспецифицируемый | Жилье_20_ЕОМ | TRUE |  |  | 2.5834e-05 |  |  |  | Неспецифицируемый | a22d7ca5-11bf-4a91-a1d5-3166e9a7d1a6-00294351 | c6779e96-0bb8-4b9d-aa1a-bb4994261007 | Main Model |  | 9494 | ЭМ | [6 empty] | ADSK_Поворот_Простой | [22 empty] | OST_ConduitFitting | None | 483 | [87 empty] | Неспецифицируемый | [46 empty] | 0 | 2YBNob4RzAaQ7LCMRfZfBt | [86 empty] | ADSK_Поворот_Простой | Неспецифицируемый |  | Неспецифицируемый | [27 empty] | Неспецифицируемый | [115 empty] | 0 | Неспецифицируемый | [48 empty] | 0 | 2c0RvjQdDC8xveZWApXwpp | [35 empty] | 90.0097 | [62 empty] | 1.1 | v2021 |  |  | None | [537 empty] | Короба | ИС.ЭС.1.2 | [28 empty] | None | Новая конструкция | [26 empty] | 0 |  |  | Conduits | 23.80.30.17.11 | [7 empty] | Неспецифицируемый | [48 empty] | FALSE | 3084 | Level : Жилье_20_ЕОМ | 3084 | [67 empty] | 0 | 1 | 10 | FALSE | 16 | 32 | 32 | 1 | 20.1783 | 16 | 19.175
2704210 | Неспецифицируемый | OST_ConduitFitting |  | Жилье_20_ЕОМ | TRUE |  |  | 2.5834e-05 |  |  |  |  | a22d7ca5-11bf-4a91-a1d5-3166e9a7d1a6-00294352 | c6779e96-0bb8-4b9d-aa1a-bb4994261007 | Main Model |  | 9494 | ЭМ | [6 empty] | ADSK_Поворот_Простой | [159 empty] | 0 | 2YBNob4RzAaQ7LCMRfZfBt | [233 empty] | 0 | Неспецифицируемый | [85 empty] | 90.0097 | [66 empty] | None | [567 empty] | None | Новая конструкция | [87 empty] | FALSE | 3084 | Level : Жилье_20_ЕОМ | 3084 | [68 empty] | 1 | 10 | FALSE | 16 | 32 | 32 | 1 | 20.1783 | 16 | 19.175
2704211 | Неспецифицируемый | OST_ConduitFitting | Неспецифицируемый | Жилье_20_ЕОМ | TRUE |  |  | 2.5832e-05 |  |  |  | Неспецифицируемый | a22d7ca5-11bf-4a91-a1d5-3166e9a7d1a6-00294353 | c6779e96-0bb8-4b9d-aa1a-bb4994261007 | Main Model |  | 9494 | ЭМ | [6 empty] | ADSK_Поворот_Простой | [22 empty] | OST_ConduitFitting | None | 483 | [87 empty] | Неспецифицируемый | [46 empty] | 0 | 2YBNob4RzAaQ7LCMRfZfBr | [86 empty] | ADSK_Поворот_Простой | Неспецифицируемый |  | Неспецифицируемый | [27 empty] | Неспецифицируемый | [115 empty] | 0 | Неспецифицируемый | [48 empty] | 0 | 2c0RvjQdDC8xveZWApXwpp | [35 empty] | 90 | [62 empty] | 1.1 | v2021 |  |  | None | [537 empty] | Короба | ИС.ЭС.1.2 | [28 empty] | None | Новая конструкция | [26 empty] | 0 |  |  | Conduits | 23.80.30.17.11 | [7 empty] | Неспецифицируемый | [48 empty] | FALSE | 3084 | Level : Жилье_20_ЕОМ | 3084 | [67 empty] | 0 | 1 | 10 | FALSE | 16 | 32 | 32 | 1 | 20.175 | 16 | 19.175
2704212 | Неспецифицируемый | OST_ConduitFitting |  | Жилье_20_ЕОМ | TRUE |  |  | 2.5832e-05 |  |  |  |  | a22d7ca5-11bf-4a91-a1d5-3166e9a7d1a6-00294354 | c6779e96-0bb8-4b9d-aa1a-bb4994261007 | Main Model |  | 9494 | ЭМ | [6 empty] | ADSK_Поворот_Простой | [159 empty] | 0 | 2YBNob4RzAaQ7LCMRfZfBr | [233 empty] | 0 | Неспецифицируемый | [85 empty] | 90 | [66 empty] | None | [567 empty] | None | Новая конструкция | [87 empty] | FALSE | 3084 | Level : Жилье_20_ЕОМ | 3084 | [68 empty] | 1 | 10 | FALSE | 16 | 32 | 32 | 1 | 20.175 | 16 | 19.175
2704213 | ADSK_Гофрировання труба_ПВХ_Легкая | OST_ConduitRun | ADSK_Гофрировання труба_ПВХ_Легкая |  | TRUE | [6 empty] | ADSK_Гофрировання труба_ПВХ_Легкая | a22d7ca5-11bf-4a91-a1d5-3166e9a7d1a6-00294355 | c6779e96-0bb8-4b9d-aa1a-bb4994261007 | Main Model |  | 9494 | ЭМ | [6 empty] | Conduit without Fittings | [22 empty] | OST_Conduit | None | 111 | [87 empty] | ADSK_Гофрировання труба_ПВХ_Легкая | [46 empty] | 0 | 2YBNob4RzAaQ7LCMRfZfBp | [86 empty] | Conduit without Fittings | ADSK_Гофрировання труба_ПВХ_Легкая |  | ADSK_Гофрировання труба_ПВХ_Легкая | [27 empty] | ADSK_Гофрировання труба_ПВХ_Легкая | [165 empty] | 0 | 2c0RvjQdDC8xveZWApXv54 | [98 empty] | 1.4 | v2021 | [532 empty] | 68х68мм, H=50мм | ПВХ | 68х68мм, H=50мм | 68х68мм, H=50мм |  |  |  |  | Короба | ИС.ЭС.1.2 | м | Трубы электромонтажные и аксессуары | Гофрировання труба ПВХ, легкая | [25 empty] | None | Новая конструкция | [151 empty] | Гибкая труба | Неспецифицируемый
2704214 | Неспецифицируемый | OST_ConduitFitting | Неспецифицируемый | Жилье_20_ЕОМ | TRUE |  |  | 2.5832e-05 |  |  |  | Неспецифицируемый | a22d7ca5-11bf-4a91-a1d5-3166e9a7d1a6-00294356 | c6779e96-0bb8-4b9d-aa1a-bb4994261007 | Main Model |  | 9494 | ЭМ | [6 empty] | ADSK_Поворот_Простой | [22 empty] | OST_ConduitFitting | None | 483 | [87 empty] | Неспецифицируемый | [46 empty] | 0 | 2YBNob4RzAaQ7LCMRfZfBm | [86 empty] | ADSK_Поворот_Простой | Неспецифицируемый |  | Неспецифицируемый | [27 empty] | Неспецифицируемый | [115 empty] | 0 | Неспецифицируемый | [48 empty] | 0 | 2c0RvjQdDC8xveZWApXwpp | [35 empty] | 90 | [62 empty] | 1.1 | v2021 |  |  | None | [537 empty] | Короба | ИС.ЭС.1.2 | [28 empty] | None | Новая конструкция | [26 empty] | 0 |  |  | Conduits | 23.80.30.17.11 | [7 empty] | Неспецифицируемый | [48 empty] | FALSE | 3084 | Level : Жилье_20_ЕОМ | 3084 | [67 empty] | 0 | 1 | 10 | FALSE | 16 | 32 | 32 | 1 | 20.175 | 16 | 19.175
2704215 | Неспецифицируемый | OST_ConduitFitting |  | Жилье_20_ЕОМ | TRUE |  |  | 2.5832e-05 |  |  |  |  | a22d7ca5-11bf-4a91-a1d5-3166e9a7d1a6-00294357 | c6779e96-0bb8-4b9d-aa1a-bb4994261007 | Main Model |  | 9494 | ЭМ | [6 empty] | ADSK_Поворот_Простой | [159 empty] | 0 | 2YBNob4RzAaQ7LCMRfZfBm | [233 empty] | 0 | Неспецифицируемый | [85 empty] | 90 | [66 empty] | None | [567 empty] | None | Новая конструкция | [87 empty] | FALSE | 3084 | Level : Жилье_20_ЕОМ | 3084 | [68 empty] | 1 | 10 | FALSE | 16 | 32 | 32 | 1 | 20.175 | 16 | 19.175
2704216 | Неспецифицируемый | OST_ConduitFitting | Неспецифицируемый | Жилье_20_ЕОМ | TRUE |  |  | 2.5832e-05 |  |  |  | Неспецифицируемый | a22d7ca5-11bf-4a91-a1d5-3166e9a7d1a6-00294358 | c6779e96-0bb8-4b9d-aa1a-bb4994261007 | Main Model |  | 9494 | ЭМ | [6 empty] | ADSK_Поворот_Простой | [22 empty] | OST_ConduitFitting | None | 483 | [87 empty] | Неспецифицируемый | [46 empty] | 0 | 2YBNob4RzAaQ7LCMRfZfB_ | [86 empty] | ADSK_Поворот_Простой | Неспецифицируемый |  | Неспецифицируемый | [27 empty] | Неспецифицируемый | [115 empty] | 0 | Неспецифицируемый | [48 empty] | 0 | 2c0RvjQdDC8xveZWApXwpp | [35 empty] | 90 | [62 empty] | 1.1 | v2021 |  |  | None | [537 empty] | Короба | ИС.ЭС.1.2 | [28 empty] | None | Новая конструкция | [26 empty] | 0 |  |  | Conduits | 23.80.30.17.11 | [7 empty] | Неспецифицируемый | [48 empty] | FALSE | 3084 | Level : Жилье_20_ЕОМ | 3084 | [67 empty] | 0 | 1 | 10 | FALSE | 16 | 32 | 32 | 1 | 20.175 | 16 | 19.175
2704217 | Неспецифицируемый | OST_ConduitFitting |  | Жилье_20_ЕОМ | TRUE |  |  | 2.5832e-05 |  |  |  |  | a22d7ca5-11bf-4a91-a1d5-3166e9a7d1a6-00294359 | c6779e96-0bb8-4b9d-aa1a-bb4994261007 | Main Model |  | 9494 | ЭМ | [6 empty] | ADSK_Поворот_Простой | [159 empty] | 0 | 2YBNob4RzAaQ7LCMRfZfB_ | [233 empty] | 0 | Неспецифицируемый | [85 empty] | 90 | [66 empty] | None | [567 empty] | None | Новая конструкция | [87 empty] | FALSE | 3084 | Level : Жилье_20_ЕОМ | 3084 | [68 empty] | 1 | 10 | FALSE | 16 | 32 | 32 | 1 | 20.175 | 16 | 19.175
2704218 | ADSK_Гофрировання труба_ПВХ_Легкая | OST_ConduitRun | ADSK_Гофрировання труба_ПВХ_Легкая |  | TRUE | [6 empty] | ADSK_Гофрировання труба_ПВХ_Легкая | a22d7ca5-11bf-4a91-a1d5-3166e9a7d1a6-0029435a | c6779e96-0bb8-4b9d-aa1a-bb4994261007 | Main Model |  | 9494 | ЭМ | [6 empty] | Conduit without Fittings | [22 empty] | OST_Conduit | None | 111 | [87 empty] | ADSK_Гофрировання труба_ПВХ_Легкая | [46 empty] | 0 | 2YBNob4RzAaQ7LCMRfZfBy | [86 empty] | Conduit without Fittings | ADSK_Гофрировання труба_ПВХ_Легкая |  | ADSK_Гофрировання труба_ПВХ_Легкая | [27 empty] | ADSK_Гофрировання труба_ПВХ_Легкая | [165 empty] | 0 | 2c0RvjQdDC8xveZWApXv54 | [98 empty] | 1.4 | v2021 | [532 empty] | 68х68мм, H=50мм | ПВХ | 68х68мм, H=50мм | 68х68мм, H=50мм |  |  |  |  | Короба | ИС.ЭС.1.2 | м | Трубы электромонтажные и аксессуары | Гофрировання труба ПВХ, легкая | [25 empty] | None | Новая конструкция | [151 empty] | Гибкая труба | Неспецифицируемый
2704219 | Неспецифицируемый | OST_ConduitFitting | Неспецифицируемый | Жилье_20_ЕОМ | TRUE |  |  | 2.5832e-05 |  |  |  | Неспецифицируемый | a22d7ca5-11bf-4a91-a1d5-3166e9a7d1a6-0029435b | c6779e96-0bb8-4b9d-aa1a-bb4994261007 | Main Model |  | 9494 | ЭМ | [6 empty] | ADSK_Поворот_Простой | [22 empty] | OST_ConduitFitting | None | 483 | [87 empty] | Неспецифицируемый | [46 empty] | 0 | 2YBNob4RzAaQ7LCMRfZfBz | [86 empty] | ADSK_Поворот_Простой | Неспецифицируемый |  | Неспецифицируемый | [27 empty] | Неспецифицируемый | [115 empty] | 0 | Неспецифицируемый | [48 empty] | 0 | 2c0RvjQdDC8xveZWApXwpp | [35 empty] | 90 | [62 empty] | 1.1 | v2021 |  |  | None | [537 empty] | Короба | ИС.ЭС.1.2 | [28 empty] | None | Новая конструкция | [26 empty] | 0 |  |  | Conduits | 23.80.30.17.11 | [7 empty] | Неспецифицируемый | [48 empty] | FALSE | 3100 | Level : Жилье_20_ЕОМ | 3100 | [67 empty] | 0 | 1 | 10 | FALSE | 16 | 32 | 32 | 1 | 20.175 | 16 | 19.175
2704220 | Неспецифицируемый | OST_ConduitFitting |  | Жилье_20_ЕОМ | TRUE |  |  | 2.5832e-05 |  |  |  |  | a22d7ca5-11bf-4a91-a1d5-3166e9a7d1a6-0029435c | c6779e96-0bb8-4b9d-aa1a-bb4994261007 | Main Model |  | 9494 | ЭМ | [6 empty] | ADSK_Поворот_Простой | [159 empty] | 0 | 2YBNob4RzAaQ7LCMRfZfBz | [233 empty] | 0 | Неспецифицируемый | [85 empty] | 90 | [66 empty] | None | [567 empty] | None | Новая конструкция | [87 empty] | FALSE | 3100 | Level : Жилье_20_ЕОМ | 3100 | [68 empty] | 1 | 10 | FALSE | 16 | 32 | 32 | 1 | 20.175 | 16 | 19.175
2704221 | ADSK_Гофрировання труба_ПВХ_Легкая | OST_Conduit | ADSK_Гофрировання труба_ПВХ_Легкая |  | TRUE |  |  |  |  | 1849.825 |  | ADSK_Гофрировання труба_ПВХ_Легкая | a22d7ca5-11bf-4a91-a1d5-3166e9a7d1a6-0029435d | 8ff47825-067c-46b1-b1ac-e23d445cd47c | Main Model |  | 9494 | ЭМ | [6 empty] | Conduit without Fittings | [22 empty] | OST_Conduit | None | 111 | [87 empty] | ADSK_Гофрировання труба_ПВХ_Легкая | [46 empty] | 0 | 2YBNob4RzAaQ7LCMRfZfBx | [86 empty] | Conduit without Fittings | ADSK_Гофрировання труба_ПВХ_Легкая |  | ADSK_Гофрировання труба_ПВХ_Легкая | [27 empty] | ADSK_Гофрировання труба_ПВХ_Легкая | [115 empty] | 0 | Гофрировання труба ПВХ, легкая, диаметром 32 мм | [48 empty] | 0 | 2c0RvjQdDC8xveZWApXv54 | [98 empty] | 1.4 | v2021 | [532 empty] | 68х68мм, H=50мм | ПВХ | 68х68мм, H=50мм | 68х68мм, H=50мм |  |  |  |  | Короба | ИС.ЭС.1.2 | м | Трубы электромонтажные и аксессуары | Гофрировання труба ПВХ, легкая | [15 empty] | 3104.175 | 4954 |  | 32 | 3104.175 | 0 | 0 | 4954 | 3104.175 | Жилье_20_ЕОМ | None | Новая конструкция | [151 empty] | Гибкая труба | Неспецифицируемый | 3104.175 | 4954 | 32 | 32 | 32
2704222 | ADSK_Гофрировання труба_ПВХ_Легкая | OST_Conduit | ADSK_Гофрировання труба_ПВХ_Легкая |  | TRUE |  |  |  |  | 1833.825 |  | ADSK_Гофрировання труба_ПВХ_Легкая | a22d7ca5-11bf-4a91-a1d5-3166e9a7d1a6-0029435e | 8ff47825-067c-46b1-b1ac-e23d445cd47c | Main Model |  | 9494 | ЭМ | [6 empty] | Conduit without Fittings | [22 empty] | OST_Conduit | None | 111 | [87 empty] | ADSK_Гофрировання труба_ПВХ_Легкая | [46 empty] | 0 | 2YBNob4RzAaQ7LCMRfZfBu | [86 empty] | Conduit without Fittings | ADSK_Гофрировання труба_ПВХ_Легкая |  | ADSK_Гофрировання труба_ПВХ_Легкая | [27 empty] | ADSK_Гофрировання труба_ПВХ_Легкая | [115 empty] | 0 | Гофрировання труба ПВХ, легкая, диаметром 32 мм | [48 empty] | 0 | 2c0RvjQdDC8xveZWApXv54 | [98 empty] | 1.4 | v2021 | [532 empty] | 68х68мм, H=50мм | ПВХ | 68х68мм, H=50мм | 68х68мм, H=50мм |  |  |  |  | Короба | ИС.ЭС.1.2 | м | Трубы электромонтажные и аксессуары | Гофрировання труба ПВХ, легкая | [15 empty] | 3120.175 | 4954 |  | 32 | 3120.175 | 0 | 0 | 4954 | 3120.175 | Жилье_20_ЕОМ | None | Новая конструкция | [151 empty] | Гибкая труба | Неспецифицируемый | 3120.175 | 4954 | 32 | 32 | 32
2704223 | ADSK_Гофрировання труба_ПВХ_Легкая | OST_Conduit | ADSK_Гофрировання труба_ПВХ_Легкая |  | TRUE |  |  |  |  | 1849.825 |  | ADSK_Гофрировання труба_ПВХ_Легкая | a22d7ca5-11bf-4a91-a1d5-3166e9a7d1a6-0029435f | 8ff47825-067c-46b1-b1ac-e23d445cd47c | Main Model |  | 9494 | ЭМ | [6 empty] | Conduit without Fittings | [22 empty] | OST_Conduit | None | 111 | [87 empty] | ADSK_Гофрировання труба_ПВХ_Легкая | [46 empty] | 0 | 2YBNob4RzAaQ7LCMRfZfBv | [86 empty] | Conduit without Fittings | ADSK_Гофрировання труба_ПВХ_Легкая |  | ADSK_Гофрировання труба_ПВХ_Легкая | [27 empty] | ADSK_Гофрировання труба_ПВХ_Легкая | [115 empty] | 0 | Гофрировання труба ПВХ, легкая, диаметром 32 мм | [48 empty] | 0 | 2c0RvjQdDC8xveZWApXv54 | [98 empty] | 1.4 | v2021 | [532 empty] | 68х68мм, H=50мм | ПВХ | 68х68мм, H=50мм | 68х68мм, H=50мм |  |  |  |  | Короба | ИС.ЭС.1.2 | м | Трубы электромонтажные и аксессуары | Гофрировання труба ПВХ, легкая | [15 empty] | 3104.175 | 4954 |  | 32 | 3104.175 | 0 | 0 | 4954 | 3104.175 | Жилье_20_ЕОМ | None | Новая конструкция | [151 empty] | Гибкая труба | Неспецифицируемый | 3104.175 | 4954 | 32 | 32 | 32
2704224 | ADSK_Гофрировання труба_ПВХ_Легкая | OST_Conduit | ADSK_Гофрировання труба_ПВХ_Легкая |  | TRUE |  |  |  |  | 239.475 |  | ADSK_Гофрировання труба_ПВХ_Легкая | a22d7ca5-11bf-4a91-a1d5-3166e9a7d1a6-00294360 | 8ff47825-067c-46b1-b1ac-e23d445cd47c | Main Model |  | 9494 | ЭМ | [6 empty] | Conduit without Fittings | [22 empty] | OST_Conduit | None | 111 | [87 empty] | ADSK_Гофрировання труба_ПВХ_Легкая | [46 empty] | 0 | 2YBNob4RzAaQ7LCMRfZfB6 | [86 empty] | Conduit without Fittings | ADSK_Гофрировання труба_ПВХ_Легкая |  | ADSK_Гофрировання труба_ПВХ_Легкая | [27 empty] | ADSK_Гофрировання труба_ПВХ_Легкая | [165 empty] | 0 | 2c0RvjQdDC8xveZWApXv54 | [98 empty] | 1.4 | v2021 | [532 empty] | 68х68мм, H=50мм | ПВХ | 68х68мм, H=50мм | 68х68мм, H=50мм |  |  |  |  | Короба | ИС.ЭС.1.2 | м | Трубы электромонтажные и аксессуары | Гофрировання труба ПВХ, легкая | [15 empty] | 3068 | 3100 |  | 32 | 3084 | 0 | 0 | 3084 | 3084 | Жилье_20_ЕОМ | None | Новая конструкция | [151 empty] | Гибкая труба | Неспецифицируемый | 3100 | 3068 | 32 | 32 | 32
2704225 | ADSK_Гофрировання труба_ПВХ_Легкая | OST_Conduit | ADSK_Гофрировання труба_ПВХ_Легкая |  | TRUE |  |  |  |  | 1479.65 |  | ADSK_Гофрировання труба_ПВХ_Легкая | a22d7ca5-11bf-4a91-a1d5-3166e9a7d1a6-00294361 | 8ff47825-067c-46b1-b1ac-e23d445cd47c | Main Model |  | 9494 | ЭМ | [6 empty] | Conduit without Fittings | [22 empty] | OST_Conduit | None | 111 | [87 empty] | ADSK_Гофрировання труба_ПВХ_Легкая | [46 empty] | 0 | 2YBNob4RzAaQ7LCMRfZfB7 | [86 empty] | Conduit without Fittings | ADSK_Гофрировання труба_ПВХ_Легкая |  | ADSK_Гофрировання труба_ПВХ_Легкая | [27 empty] | ADSK_Гофрировання труба_ПВХ_Легкая | [165 empty] | 0 | 2c0RvjQdDC8xveZWApXv54 | [98 empty] | 1.4 | v2021 | [532 empty] | 68х68мм, H=50мм | ПВХ | 68х68мм, H=50мм | 68х68мм, H=50мм |  |  |  |  | Короба | ИС.ЭС.1.2 | м | Трубы электромонтажные и аксессуары | Гофрировання труба ПВХ, легкая | [15 empty] | 3084 | 3116 |  | 32 | 3100 | 0 | 0 | 3100 | 3100 | Жилье_20_ЕОМ | None | Новая конструкция | [151 empty] | Гибкая труба | Неспецифицируемый | 3116 | 3084 | 32 | 32 | 32
2704226 | ADSK_Гофрировання труба_ПВХ_Легкая | OST_Conduit | ADSK_Гофрировання труба_ПВХ_Легкая |  | TRUE |  |  |  |  | 239.475 |  | ADSK_Гофрировання труба_ПВХ_Легкая | a22d7ca5-11bf-4a91-a1d5-3166e9a7d1a6-00294362 | 8ff47825-067c-46b1-b1ac-e23d445cd47c | Main Model |  | 9494 | ЭМ | [6 empty] | Conduit without Fittings | [22 empty] | OST_Conduit | None | 111 | [87 empty] | ADSK_Гофрировання труба_ПВХ_Легкая | [46 empty] | 0 | 2YBNob4RzAaQ7LCMRfZfB4 | [86 empty] | Conduit without Fittings | ADSK_Гофрировання труба_ПВХ_Легкая |  | ADSK_Гофрировання труба_ПВХ_Легкая | [27 empty] | ADSK_Гофрировання труба_ПВХ_Легкая | [165 empty] | 0 | 2c0RvjQdDC8xveZWApXv54 | [98 empty] | 1.4 | v2021 | [532 empty] | 68х68мм, H=50мм | ПВХ | 68х68мм, H=50мм | 68х68мм, H=50мм |  |  |  |  | Короба | ИС.ЭС.1.2 | м | Трубы электромонтажные и аксессуары | Гофрировання труба ПВХ, легкая | [15 empty] | 3068 | 3100 |  | 32 | 3084 | 0 | 0 | 3084 | 3084 | Жилье_20_ЕОМ | None | Новая конструкция | [151 empty] | Гибкая труба | Неспецифицируемый | 3100 | 3068 | 32 | 32 | 32
2704227 | ADSK_Гофрировання труба_ПВХ_Легкая | OST_Conduit | ADSK_Гофрировання труба_ПВХ_Легкая |  | TRUE |  |  |  |  | 1833.825 |  | ADSK_Гофрировання труба_ПВХ_Легкая | a22d7ca5-11bf-4a91-a1d5-3166e9a7d1a6-00294363 | 8ff47825-067c-46b1-b1ac-e23d445cd47c | Main Model |  | 9494 | ЭМ | [6 empty] | Conduit without Fittings | [22 empty] | OST_Conduit | None | 111 | [87 empty] | ADSK_Гофрировання труба_ПВХ_Легкая | [46 empty] | 0 | 2YBNob4RzAaQ7LCMRfZfB5 | [86 empty] | Conduit without Fittings | ADSK_Гофрировання труба_ПВХ_Легкая |  | ADSK_Гофрировання труба_ПВХ_Легкая | [27 empty] | ADSK_Гофрировання труба_ПВХ_Легкая | [115 empty] | 0 | Гофрировання труба ПВХ, легкая, диаметром 32 мм | [48 empty] | 0 | 2c0RvjQdDC8xveZWApXv54 | [98 empty] | 1.4 | v2021 | [532 empty] | 68х68мм, H=50мм | ПВХ | 68х68мм, H=50мм | 68х68мм, H=50мм |  |  |  |  | Короба | ИС.ЭС.1.2 | м | Трубы электромонтажные и аксессуары | Гофрировання труба ПВХ, легкая | [15 empty] | 3120.1749 | 4954.0001 |  | 32 | 3120.175 | 0 | 0 | 4954 | 3120.175 | Жилье_20_ЕОМ | None | Новая конструкция | [151 empty] | Гибкая труба | Неспецифицируемый | 3120.1751 | 4953.9999 | 32 | 32 | 32
2704228 | ADSK_Гофрировання труба_ПВХ_Легкая | OST_Conduit | ADSK_Гофрировання труба_ПВХ_Легкая |  | TRUE |  |  |  |  | 1390.6704 |  | ADSK_Гофрировання труба_ПВХ_Легкая | a22d7ca5-11bf-4a91-a1d5-3166e9a7d1a6-00294364 | 8ff47825-067c-46b1-b1ac-e23d445cd47c | Main Model |  | 9494 | ЭМ | [6 empty] | Conduit without Fittings | [22 empty] | OST_Conduit | None | 111 | [87 empty] | ADSK_Гофрировання труба_ПВХ_Легкая | [46 empty] | 0 | 2YBNob4RzAaQ7LCMRfZfB2 | [86 empty] | Conduit without Fittings | ADSK_Гофрировання труба_ПВХ_Легкая |  | ADSK_Гофрировання труба_ПВХ_Легкая | [27 empty] | ADSK_Гофрировання труба_ПВХ_Легкая | [165 empty] | 0 | 2c0RvjQdDC8xveZWApXv54 | [98 empty] | 1.4 | v2021 | [532 empty] | 68х68мм, H=50мм | ПВХ | 68х68мм, H=50мм | 68х68мм, H=50мм |  |  |  |  | Короба | ИС.ЭС.1.2 | м | Трубы электромонтажные и аксессуары | Гофрировання труба ПВХ, легкая | [15 empty] | 3084 | 3116 |  | 32 | 3100 | 0 | 0 | 3100 | 3100 | Жилье_20_ЕОМ | None | Новая конструкция | [151 empty] | Гибкая труба | Неспецифицируемый | 3116 | 3084 | 32 | 32 | 32
2704229 | Неспецифицируемый | OST_ConduitFitting | Неспецифицируемый | Жилье_20_ЕОМ | TRUE |  |  | 2.5832e-05 |  |  |  | Неспецифицируемый | a22d7ca5-11bf-4a91-a1d5-3166e9a7d1a6-00294365 | c6779e96-0bb8-4b9d-aa1a-bb4994261007 | Main Model |  | 9494 | ЭМ | [6 empty] | ADSK_Поворот_Простой | [22 empty] | OST_ConduitFitting | None | 483 | [87 empty] | Неспецифицируемый | [46 empty] | 0 | 2YBNob4RzAaQ7LCMRfZfB3 | [86 empty] | ADSK_Поворот_Простой | Неспецифицируемый |  | Неспецифицируемый | [27 empty] | Неспецифицируемый | [115 empty] | 0 | Неспецифицируемый | [48 empty] | 0 | 2c0RvjQdDC8xveZWApXwpp | [35 empty] | 90 | [62 empty] | 1.1 | v2021 |  |  | None | [537 empty] | Короба | ИС.ЭС.1.2 | [28 empty] | None | Новая конструкция | [26 empty] | 0 |  |  | Conduits | 23.80.30.17.11 | [7 empty] | Неспецифицируемый | [48 empty] | FALSE | 3084 | Level : Жилье_20_ЕОМ | 3084 | [67 empty] | 0 | 1 | 10 | FALSE | 16 | 32 | 32 | 1 | 20.175 | 16 | 19.175
2704230 | Неспецифицируемый | OST_ConduitFitting |  | Жилье_20_ЕОМ | TRUE |  |  | 2.5832e-05 |  |  |  |  | a22d7ca5-11bf-4a91-a1d5-3166e9a7d1a6-00294366 | c6779e96-0bb8-4b9d-aa1a-bb4994261007 | Main Model |  | 9494 | ЭМ | [6 empty] | ADSK_Поворот_Простой | [159 empty] | 0 | 2YBNob4RzAaQ7LCMRfZfB3 | [233 empty] | 0 | Неспецифицируемый | [85 empty] | 90 | [66 empty] | None | [567 empty] | None | Новая конструкция | [87 empty] | FALSE | 3084 | Level : Жилье_20_ЕОМ | 3084 | [68 empty] | 1 | 10 | FALSE | 16 | 32 | 32 | 1 | 20.175 | 16 | 19.175
2704231 | ADSK_Гофрировання труба_ПВХ_Легкая | OST_ConduitRun | ADSK_Гофрировання труба_ПВХ_Легкая |  | TRUE | [6 empty] | ADSK_Гофрировання труба_ПВХ_Легкая | a22d7ca5-11bf-4a91-a1d5-3166e9a7d1a6-00294367 | c6779e96-0bb8-4b9d-aa1a-bb4994261007 | Main Model |  | 9494 | ЭМ | [6 empty] | Conduit without Fittings | [22 empty] | OST_Conduit | None | 111 | [87 empty] | ADSK_Гофрировання труба_ПВХ_Легкая | [46 empty] | 0 | 2YBNob4RzAaQ7LCMRfZfB1 | [86 empty] | Conduit without Fittings | ADSK_Гофрировання труба_ПВХ_Легкая |  | ADSK_Гофрировання труба_ПВХ_Легкая | [27 empty] | ADSK_Гофрировання труба_ПВХ_Легкая | [165 empty] | 0 | 2c0RvjQdDC8xveZWApXv54 | [98 empty] | 1.4 | v2021 | [532 empty] | 68х68мм, H=50мм | ПВХ | 68х68мм, H=50мм | 68х68мм, H=50мм |  |  |  |  | Короба | ИС.ЭС.1.2 | м | Трубы электромонтажные и аксессуары | Гофрировання труба ПВХ, легкая | [25 empty] | None | Новая конструкция | [151 empty] | Гибкая труба | Неспецифицируемый
2704232 | Неспецифицируемый | OST_ConduitFitting | Неспецифицируемый | Жилье_20_ЕОМ | TRUE |  |  | 2.5832e-05 |  |  |  | Неспецифицируемый | a22d7ca5-11bf-4a91-a1d5-3166e9a7d1a6-00294368 | c6779e96-0bb8-4b9d-aa1a-bb4994261007 | Main Model |  | 9494 | ЭМ | [6 empty] | ADSK_Поворот_Простой | [22 empty] | OST_ConduitFitting | None | 483 | [87 empty] | Неспецифицируемый | [46 empty] | 0 | 2YBNob4RzAaQ7LCMRfZfBE | [86 empty] | ADSK_Поворот_Простой | Неспецифицируемый |  | Неспецифицируемый | [27 empty] | Неспецифицируемый | [115 empty] | 0 | Неспецифицируемый | [48 empty] | 0 | 2c0RvjQdDC8xveZWApXwpp | [35 empty] | 90 | [62 empty] | 1.1 | v2021 |  |  | None | [537 empty] | Короба | ИС.ЭС.1.2 | [28 empty] | None | Новая конструкция | [26 empty] | 0 |  |  | Conduits | 23.80.30.17.11 | [7 empty] | Неспецифицируемый | [48 empty] | FALSE | 3100 | Level : Жилье_20_ЕОМ | 3100 | [67 empty] | 0 | 1 | 10 | FALSE | 16 | 32 | 32 | 1 | 20.175 | 16 | 19.175
2704233 | Неспецифицируемый | OST_ConduitFitting |  | Жилье_20_ЕОМ | TRUE |  |  | 2.5832e-05 |  |  |  |  | a22d7ca5-11bf-4a91-a1d5-3166e9a7d1a6-00294369 | c6779e96-0bb8-4b9d-aa1a-bb4994261007 | Main Model |  | 9494 | ЭМ | [6 empty] | ADSK_Поворот_Простой | [159 empty] | 0 | 2YBNob4RzAaQ7LCMRfZfBE | [233 empty] | 0 | Неспецифицируемый | [85 empty] | 90 | [66 empty] | None | [567 empty] | None | Новая конструкция | [87 empty] | FALSE | 3100 | Level : Жилье_20_ЕОМ | 3100 | [68 empty] | 1 | 10 | FALSE | 16 | 32 | 32 | 1 | 20.175 | 16 | 19.175
2704234 | Неспецифицируемый | OST_ConduitFitting | Неспецифицируемый | Жилье_20_ЕОМ | TRUE |  |  | 2.5832e-05 |  |  |  | Неспецифицируемый | a22d7ca5-11bf-4a91-a1d5-3166e9a7d1a6-0029436a | c6779e96-0bb8-4b9d-aa1a-bb4994261007 | Main Model |  | 9494 | ЭМ | [6 empty] | ADSK_Поворот_Простой | [22 empty] | OST_ConduitFitting | None | 483 | [87 empty] | Неспецифицируемый | [46 empty] | 0 | 2YBNob4RzAaQ7LCMRfZfBC | [86 empty] | ADSK_Поворот_Простой | Неспецифицируемый |  | Неспецифицируемый | [27 empty] | Неспецифицируемый | [115 empty] | 0 | Неспецифицируемый | [48 empty] | 0 | 2c0RvjQdDC8xveZWApXwpp | [35 empty] | 90 | [62 empty] | 1.1 | v2021 |  |  | None | [537 empty] | Короба | ИС.ЭС.1.2 | [28 empty] | None | Новая конструкция | [26 empty] | 0 |  |  | Conduits | 23.80.30.17.11 | [7 empty] | Неспецифицируемый | [48 empty] | FALSE | 3084 | Level : Жилье_20_ЕОМ | 3084 | [67 empty] | 0 | 1 | 10 | FALSE | 16 | 32 | 32 | 1 | 20.175 | 16 | 19.175
2704235 | Неспецифицируемый | OST_ConduitFitting |  | Жилье_20_ЕОМ | TRUE |  |  | 2.5832e-05 |  |  |  |  | a22d7ca5-11bf-4a91-a1d5-3166e9a7d1a6-0029436b | c6779e96-0bb8-4b9d-aa1a-bb4994261007 | Main Model |  | 9494 | ЭМ | [6 empty] | ADSK_Поворот_Простой | [159 empty] | 0 | 2YBNob4RzAaQ7LCMRfZfBC | [233 empty] | 0 | Неспецифицируемый | [85 empty] | 90 | [66 empty] | None | [567 empty] | None | Новая конструкция | [87 empty] | FALSE | 3084 | Level : Жилье_20_ЕОМ | 3084 | [68 empty] | 1 | 10 | FALSE | 16 | 32 | 32 | 1 | 20.175 | 16 | 19.175
2704236 | ADSK_Гофрировання труба_ПВХ_Легкая | OST_ConduitRun | ADSK_Гофрировання труба_ПВХ_Легкая |  | TRUE | [6 empty] | ADSK_Гофрировання труба_ПВХ_Легкая | a22d7ca5-11bf-4a91-a1d5-3166e9a7d1a6-0029436c | c6779e96-0bb8-4b9d-aa1a-bb4994261007 | Main Model |  | 9494 | ЭМ | [6 empty] | Conduit without Fittings | [22 empty] | OST_Conduit | None | 111 | [87 empty] | ADSK_Гофрировання труба_ПВХ_Легкая | [46 empty] | 0 | 2YBNob4RzAaQ7LCMRfZfBA | [86 empty] | Conduit without Fittings | ADSK_Гофрировання труба_ПВХ_Легкая |  | ADSK_Гофрировання труба_ПВХ_Легкая | [27 empty] | ADSK_Гофрировання труба_ПВХ_Легкая | [165 empty] | 0 | 2c0RvjQdDC8xveZWApXv54 | [98 empty] | 1.4 | v2021 | [532 empty] | 68х68мм, H=50мм | ПВХ | 68х68мм, H=50мм | 68х68мм, H=50мм |  |  |  |  | Короба | ИС.ЭС.1.2 | м | Трубы электромонтажные и аксессуары | Гофрировання труба ПВХ, легкая | [25 empty] | None | Новая конструкция | [151 empty] | Гибкая труба | Неспецифицируемый
2704237 | Неспецифицируемый | OST_ConduitFitting | Неспецифицируемый | Жилье_20_ЕОМ | TRUE |  |  | 2.5832e-05 |  |  |  | Неспецифицируемый | a22d7ca5-11bf-4a91-a1d5-3166e9a7d1a6-0029436d | c6779e96-0bb8-4b9d-aa1a-bb4994261007 | Main Model |  | 9494 | ЭМ | [6 empty] | ADSK_Поворот_Простой | [22 empty] | OST_ConduitFitting | None | 483 | [87 empty] | Неспецифицируемый | [46 empty] | 0 | 2YBNob4RzAaQ7LCMRfZfBB | [86 empty] | ADSK_Поворот_Простой | Неспецифицируемый |  | Неспецифицируемый | [27 empty] | Неспецифицируемый | [115 empty] | 0 | Неспецифицируемый | [48 empty] | 0 | 2c0RvjQdDC8xveZWApXwpp | [35 empty] | 90 | [62 empty] | 1.1 | v2021 |  |  | None | [537 empty] | Короба | ИС.ЭС.1.2 | [28 empty] | None | Новая конструкция | [26 empty] | 0 |  |  | Conduits | 23.80.30.17.11 | [7 empty] | Неспецифицируемый | [48 empty] | FALSE | 3100 | Level : Жилье_20_ЕОМ | 3100 | [67 empty] | 0 | 1 | 10 | FALSE | 16 | 32 | 32 | 1 | 20.175 | 16 | 19.175
2704238 | Неспецифицируемый | OST_ConduitFitting |  | Жилье_20_ЕОМ | TRUE |  |  | 2.5832e-05 |  |  |  |  | a22d7ca5-11bf-4a91-a1d5-3166e9a7d1a6-0029436e | c6779e96-0bb8-4b9d-aa1a-bb4994261007 | Main Model |  | 9494 | ЭМ | [6 empty] | ADSK_Поворот_Простой | [159 empty] | 0 | 2YBNob4RzAaQ7LCMRfZfBB | [233 empty] | 0 | Неспецифицируемый | [85 empty] | 90 | [66 empty] | None | [567 empty] | None | Новая конструкция | [87 empty] | FALSE | 3100 | Level : Жилье_20_ЕОМ | 3100 | [68 empty] | 1 | 10 | FALSE | 16 | 32 | 32 | 1 | 20.175 | 16 | 19.175
2704239 | ADSK_Гофрировання труба_ПВХ_Легкая | OST_Conduit | ADSK_Гофрировання труба_ПВХ_Легкая |  | TRUE |  |  |  |  | 2519.65 |  | ADSK_Гофрировання труба_ПВХ_Легкая | a22d7ca5-11bf-4a91-a1d5-3166e9a7d1a6-0029436f | 8ff47825-067c-46b1-b1ac-e23d445cd47c | Main Model |  | 9494 | ЭМ | [6 empty] | Conduit without Fittings | [22 empty] | OST_Conduit | None | 111 | [87 empty] | ADSK_Гофрировання труба_ПВХ_Легкая | [46 empty] | 0 | 2YBNob4RzAaQ7LCMRfZfB9 | [86 empty] | Conduit without Fittings | ADSK_Гофрировання труба_ПВХ_Легкая |  | ADSK_Гофрировання труба_ПВХ_Легкая | [27 empty] | ADSK_Гофрировання труба_ПВХ_Легкая | [165 empty] | 0 | 2c0RvjQdDC8xveZWApXv54 | [98 empty] | 1.4 | v2021 | [532 empty] | 68х68мм, H=50мм | ПВХ | 68х68мм, H=50мм | 68х68мм, H=50мм |  |  |  |  | Короба | ИС.ЭС.1.2 | м | Трубы электромонтажные и аксессуары | Гофрировання труба ПВХ, легкая | [15 empty] | 3068 | 3100 |  | 32 | 3084 | 0 | 0 | 3084 | 3084 | Жилье_20_ЕОМ | None | Новая конструкция | [151 empty] | Гибкая труба | Неспецифицируемый | 3100 | 3068 | 32 | 32 | 32
2704240 | Неспецифицируемый | OST_ConduitFitting | Неспецифицируемый | Жилье_20_ЕОМ | TRUE |  |  | 2.5832e-05 |  |  |  | Неспецифицируемый | a22d7ca5-11bf-4a91-a1d5-3166e9a7d1a6-00294370 | c6779e96-0bb8-4b9d-aa1a-bb4994261007 | Main Model |  | 9494 | ЭМ | [6 empty] | ADSK_Поворот_Простой | [22 empty] | OST_ConduitFitting | None | 483 | [87 empty] | Неспецифицируемый | [46 empty] | 0 | 2YBNob4RzAaQ7LCMRfZfBM | [86 empty] | ADSK_Поворот_Простой | Неспецифицируемый |  | Неспецифицируемый | [27 empty] | Неспецифицируемый | [115 empty] | 0 | Неспецифицируемый | [48 empty] | 0 | 2c0RvjQdDC8xveZWApXwpp | [35 empty] | 90 | [62 empty] | 1.1 | v2021 |  |  | None | [537 empty] | Короба | ИС.ЭС.1.2 | [28 empty] | None | Новая конструкция | [26 empty] | 0 |  |  | Conduits | 23.80.30.17.11 | [7 empty] | Неспецифицируемый | [48 empty] | FALSE | 3084 | Level : Жилье_20_ЕОМ | 3084 | [67 empty] | 0 | 1 | 10 | FALSE | 16 | 32 | 32 | 1 | 20.175 | 16 | 19.175
2704241 | Неспецифицируемый | OST_ConduitFitting |  | Жилье_20_ЕОМ | TRUE |  |  | 2.5832e-05 |  |  |  |  | a22d7ca5-11bf-4a91-a1d5-3166e9a7d1a6-00294371 | c6779e96-0bb8-4b9d-aa1a-bb4994261007 | Main Model |  | 9494 | ЭМ | [6 empty] | ADSK_Поворот_Простой | [159 empty] | 0 | 2YBNob4RzAaQ7LCMRfZfBM | [233 empty] | 0 | Неспецифицируемый | [85 empty] | 90 | [66 empty] | None | [567 empty] | None | Новая конструкция | [87 empty] | FALSE | 3084 | Level : Жилье_20_ЕОМ | 3084 | [68 empty] | 1 | 10 | FALSE | 16 | 32 | 32 | 1 | 20.175 | 16 | 19.175
2704242 | ADSK_Гофрировання труба_ПВХ_Легкая | OST_Conduit | ADSK_Гофрировання труба_ПВХ_Легкая |  | TRUE |  |  |  |  | 535.475 |  | ADSK_Гофрировання труба_ПВХ_Легкая | a22d7ca5-11bf-4a91-a1d5-3166e9a7d1a6-00294372 | 8ff47825-067c-46b1-b1ac-e23d445cd47c | Main Model |  | 9494 | ЭМ | [6 empty] | Conduit without Fittings | [22 empty] | OST_Conduit | None | 111 | [87 empty] | ADSK_Гофрировання труба_ПВХ_Легкая | [46 empty] | 0 | 2YBNob4RzAaQ7LCMRfZfBK | [86 empty] | Conduit without Fittings | ADSK_Гофрировання труба_ПВХ_Легкая |  | ADSK_Гофрировання труба_ПВХ_Легкая | [27 empty] | ADSK_Гофрировання труба_ПВХ_Легкая | [165 empty] | 0 | 2c0RvjQdDC8xveZWApXv54 | [98 empty] | 1.4 | v2021 | [532 empty] | 68х68мм, H=50мм | ПВХ | 68х68мм, H=50мм | 68х68мм, H=50мм |  |  |  |  | Короба | ИС.ЭС.1.2 | м | Трубы электромонтажные и аксессуары | Гофрировання труба ПВХ, легкая | [15 empty] | 3068 | 3100 |  | 32 | 3084 | 0 | 0 | 3084 | 3084 | Жилье_20_ЕОМ | None | Новая конструкция | [151 empty] | Гибкая труба | Неспецифицируемый | 3100 | 3068 | 32 | 32 | 32
2704243 | Неспецифицируемый | OST_ConduitFitting | Неспецифицируемый | Жилье_20_ЕОМ | TRUE |  |  | 2.5832e-05 |  |  |  | Неспецифицируемый | a22d7ca5-11bf-4a91-a1d5-3166e9a7d1a6-00294373 | c6779e96-0bb8-4b9d-aa1a-bb4994261007 | Main Model |  | 9494 | ЭМ | [6 empty] | ADSK_Поворот_Простой | [22 empty] | OST_ConduitFitting | None | 483 | [87 empty] | Неспецифицируемый | [46 empty] | 0 | 2YBNob4RzAaQ7LCMRfZfBL | [86 empty] | ADSK_Поворот_Простой | Неспецифицируемый |  | Неспецифицируемый | [27 empty] | Неспецифицируемый | [115 empty] | 0 | Неспецифицируемый | [48 empty] | 0 | 2c0RvjQdDC8xveZWApXwpp | [35 empty] | 90 | [62 empty] | 1.1 | v2021 |  |  | None | [537 empty] | Короба | ИС.ЭС.1.2 | [28 empty] | None | Новая конструкция | [26 empty] | 0 |  |  | Conduits | 23.80.30.17.11 | [7 empty] | Неспецифицируемый | [48 empty] | FALSE | 3084 | Level : Жилье_20_ЕОМ | 3084 | [67 empty] | 0 | 1 | 10 | FALSE | 16 | 32 | 32 | 1 | 20.175 | 16 | 19.175
2704244 | Неспецифицируемый | OST_ConduitFitting |  | Жилье_20_ЕОМ | TRUE |  |  | 2.5832e-05 |  |  |  |  | a22d7ca5-11bf-4a91-a1d5-3166e9a7d1a6-00294374 | c6779e96-0bb8-4b9d-aa1a-bb4994261007 | Main Model |  | 9494 | ЭМ | [6 empty] | ADSK_Поворот_Простой | [159 empty] | 0 | 2YBNob4RzAaQ7LCMRfZfBL | [233 empty] | 0 | Неспецифицируемый | [85 empty] | 90 | [66 empty] | None | [567 empty] | None | Новая конструкция | [87 empty] | FALSE | 3084 | Level : Жилье_20_ЕОМ | 3084 | [68 empty] | 1 | 10 | FALSE | 16 | 32 | 32 | 1 | 20.175 | 16 | 19.175
2704245 | ADSK_Гофрировання труба_ПВХ_Легкая | OST_Conduit | ADSK_Гофрировання труба_ПВХ_Легкая |  | TRUE |  |  |  |  | 1524.825 |  | ADSK_Гофрировання труба_ПВХ_Легкая | a22d7ca5-11bf-4a91-a1d5-3166e9a7d1a6-00294375 | 8ff47825-067c-46b1-b1ac-e23d445cd47c | Main Model |  | 9494 | ЭМ | [6 empty] | Conduit without Fittings | [22 empty] | OST_Conduit | None | 111 | [87 empty] | ADSK_Гофрировання труба_ПВХ_Легкая | [46 empty] | 0 | 2YBNob4RzAaQ7LCMRfZfBJ | [86 empty] | Conduit without Fittings | ADSK_Гофрировання труба_ПВХ_Легкая |  | ADSK_Гофрировання труба_ПВХ_Легкая | [27 empty] | ADSK_Гофрировання труба_ПВХ_Легкая | [165 empty] | 0 | 2c0RvjQdDC8xveZWApXv54 | [98 empty] | 1.4 | v2021 | [532 empty] | 68х68мм, H=50мм | ПВХ | 68х68мм, H=50мм | 68х68мм, H=50мм |  |  |  |  | Короба | ИС.ЭС.1.2 | м | Трубы электромонтажные и аксессуары | Гофрировання труба ПВХ, легкая | [15 empty] | 3104.175 | 4629 |  | 32 | 3104.175 | 0 | 0 | 4629 | 3104.175 | Жилье_20_ЕОМ | None | Новая конструкция | [151 empty] | Гибкая труба | Неспецифицируемый | 3104.175 | 4629 | 32 | 32 | 32
2704246 | Неспецифицируемый | OST_ConduitFitting | Неспецифицируемый | Жилье_20_ЕОМ | TRUE |  |  | 2.5832e-05 |  |  |  | Неспецифицируемый | a22d7ca5-11bf-4a91-a1d5-3166e9a7d1a6-00294376 | c6779e96-0bb8-4b9d-aa1a-bb4994261007 | Main Model |  | 9494 | ЭМ | [6 empty] | ADSK_Поворот_Простой | [22 empty] | OST_ConduitFitting | None | 483 | [87 empty] | Неспецифицируемый | [46 empty] | 0 | 2YBNob4RzAaQ7LCMRfZfBG | [86 empty] | ADSK_Поворот_Простой | Неспецифицируемый |  | Неспецифицируемый | [27 empty] | Неспецифицируемый | [115 empty] | 0 | Неспецифицируемый | [48 empty] | 0 | 2c0RvjQdDC8xveZWApXwpp | [35 empty] | 90 | [62 empty] | 1.1 | v2021 |  |  | None | [537 empty] | Короба | ИС.ЭС.1.2 | [28 empty] | None | Новая конструкция | [26 empty] | 0 |  |  | Conduits | 23.80.30.17.11 | [7 empty] | Неспецифицируемый | [48 empty] | FALSE | 3084 | Level : Жилье_20_ЕОМ | 3084 | [67 empty] | 0 | 1 | 10 | FALSE | 16 | 32 | 32 | 1 | 20.175 | 16 | 19.175
2704247 | Неспецифицируемый | OST_ConduitFitting |  | Жилье_20_ЕОМ | TRUE |  |  | 2.5832e-05 |  |  |  |  | a22d7ca5-11bf-4a91-a1d5-3166e9a7d1a6-00294377 | c6779e96-0bb8-4b9d-aa1a-bb4994261007 | Main Model |  | 9494 | ЭМ | [6 empty] | ADSK_Поворот_Простой | [159 empty] | 0 | 2YBNob4RzAaQ7LCMRfZfBG | [233 empty] | 0 | Неспецифицируемый | [85 empty] | 90 | [66 empty] | None | [567 empty] | None | Новая конструкция | [87 empty] | FALSE | 3084 | Level : Жилье_20_ЕОМ | 3084 | [68 empty] | 1 | 10 | FALSE | 16 | 32 | 32 | 1 | 20.175 | 16 | 19.175
2704248 | ADSK_Гофрировання труба_ПВХ_Легкая | OST_Conduit | ADSK_Гофрировання труба_ПВХ_Легкая |  | TRUE |  |  |  |  | 4906.9064 |  | ADSK_Гофрировання труба_ПВХ_Легкая | a22d7ca5-11bf-4a91-a1d5-3166e9a7d1a6-00294378 | 8ff47825-067c-46b1-b1ac-e23d445cd47c | Main Model |  | 9494 | ЭМ | [6 empty] | Conduit without Fittings | [22 empty] | OST_Conduit | None | 111 | [87 empty] | ADSK_Гофрировання труба_ПВХ_Легкая | [46 empty] | 0 | 2YBNob4RzAaQ7LCMRfZfBU | [86 empty] | Conduit without Fittings | ADSK_Гофрировання труба_ПВХ_Легкая |  | ADSK_Гофрировання труба_ПВХ_Легкая | [27 empty] | ADSK_Гофрировання труба_ПВХ_Легкая | [165 empty] | 0 | 2c0RvjQdDC8xveZWApXv54 | [98 empty] | 1.4 | v2021 | [532 empty] | 68х68мм, H=50мм | ПВХ | 68х68мм, H=50мм | 68х68мм, H=50мм |  |  |  |  | Короба | ИС.ЭС.1.2 | м | Трубы электромонтажные и аксессуары | Гофрировання труба ПВХ, легкая | [15 empty] | 3084 | 3116 |  | 32 | 3100 | 0 | 0 | 3100 | 3100 | Жилье_20_ЕОМ | None | Новая конструкция | [151 empty] | Гибкая труба | Неспецифицируемый | 3116 | 3084 | 32 | 32 | 32
2704249 | Неспецифицируемый | OST_ConduitFitting | Неспецифицируемый | Жилье_20_ЕОМ | TRUE |  |  | 2.5832e-05 |  |  |  | Неспецифицируемый | a22d7ca5-11bf-4a91-a1d5-3166e9a7d1a6-00294379 | c6779e96-0bb8-4b9d-aa1a-bb4994261007 | Main Model |  | 9494 | ЭМ | [6 empty] | ADSK_Поворот_Простой | [22 empty] | OST_ConduitFitting | None | 483 | [87 empty] | Неспецифицируемый | [46 empty] | 0 | 2YBNob4RzAaQ7LCMRfZfBV | [86 empty] | ADSK_Поворот_Простой | Неспецифицируемый |  | Неспецифицируемый | [27 empty] | Неспецифицируемый | [115 empty] | 0 | Неспецифицируемый | [48 empty] | 0 | 2c0RvjQdDC8xveZWApXwpp | [35 empty] | 90 | [62 empty] | 1.1 | v2021 |  |  | None | [537 empty] | Короба | ИС.ЭС.1.2 | [28 empty] | None | Новая конструкция | [26 empty] | 0 |  |  | Conduits | 23.80.30.17.11 | [7 empty] | Неспецифицируемый | [48 empty] | FALSE | 3100 | Level : Жилье_20_ЕОМ | 3100 | [67 empty] | 0 | 1 | 10 | FALSE | 16 | 32 | 32 | 1 | 20.175 | 16 | 19.175
2704250 | Неспецифицируемый | OST_ConduitFitting |  | Жилье_20_ЕОМ | TRUE |  |  | 2.5832e-05 |  |  |  |  | a22d7ca5-11bf-4a91-a1d5-3166e9a7d1a6-0029437a | c6779e96-0bb8-4b9d-aa1a-bb4994261007 | Main Model |  | 9494 | ЭМ | [6 empty] | ADSK_Поворот_Простой | [159 empty] | 0 | 2YBNob4RzAaQ7LCMRfZfBV | [233 empty] | 0 | Неспецифицируемый | [85 empty] | 90 | [66 empty] | None | [567 empty] | None | Новая конструкция | [87 empty] | FALSE | 3100 | Level : Жилье_20_ЕОМ | 3100 | [68 empty] | 1 | 10 | FALSE | 16 | 32 | 32 | 1 | 20.175 | 16 | 19.175
2704251 | ADSK_Гофрировання труба_ПВХ_Легкая | OST_ConduitRun | ADSK_Гофрировання труба_ПВХ_Легкая |  | TRUE | [6 empty] | ADSK_Гофрировання труба_ПВХ_Легкая | a22d7ca5-11bf-4a91-a1d5-3166e9a7d1a6-0029437b | c6779e96-0bb8-4b9d-aa1a-bb4994261007 | Main Model |  | 9494 | ЭМ | [6 empty] | Conduit without Fittings | [22 empty] | OST_Conduit | None | 111 | [87 empty] | ADSK_Гофрировання труба_ПВХ_Легкая | [46 empty] | 0 | 2YBNob4RzAaQ7LCMRfZfBT | [86 empty] | Conduit without Fittings | ADSK_Гофрировання труба_ПВХ_Легкая |  | ADSK_Гофрировання труба_ПВХ_Легкая | [27 empty] | ADSK_Гофрировання труба_ПВХ_Легкая | [165 empty] | 0 | 2c0RvjQdDC8xveZWApXv54 | [98 empty] | 1.4 | v2021 | [532 empty] | 68х68мм, H=50мм | ПВХ | 68х68мм, H=50мм | 68х68мм, H=50мм |  |  |  |  | Короба | ИС.ЭС.1.2 | м | Трубы электромонтажные и аксессуары | Гофрировання труба ПВХ, легкая | [25 empty] | None | Новая конструкция | [151 empty] | Гибкая труба | Неспецифицируемый
2704252 | ADSK_Гофрировання труба_ПВХ_Легкая | OST_Conduit | ADSK_Гофрировання труба_ПВХ_Легкая |  | TRUE |  |  |  |  | 273.65 |  | ADSK_Гофрировання труба_ПВХ_Легкая | a22d7ca5-11bf-4a91-a1d5-3166e9a7d1a6-0029437c | 8ff47825-067c-46b1-b1ac-e23d445cd47c | Main Model |  | 9494 | ЭМ | [6 empty] | Conduit without Fittings | [22 empty] | OST_Conduit | None | 111 | [87 empty] | ADSK_Гофрировання труба_ПВХ_Легкая | [46 empty] | 0 | 2YBNob4RzAaQ7LCMRfZfBQ | [86 empty] | Conduit without Fittings | ADSK_Гофрировання труба_ПВХ_Легкая |  | ADSK_Гофрировання труба_ПВХ_Легкая | [27 empty] | ADSK_Гофрировання труба_ПВХ_Легкая | [165 empty] | 0 | 2c0RvjQdDC8xveZWApXv54 | [98 empty] | 1.4 | v2021 | [532 empty] | 68х68мм, H=50мм | ПВХ | 68х68мм, H=50мм | 68х68мм, H=50мм |  |  |  |  | Короба | ИС.ЭС.1.2 | м | Трубы электромонтажные и аксессуары | Гофрировання труба ПВХ, легкая | [15 empty] | 3084 | 3116 |  | 32 | 3100 | 0 | 0 | 3100 | 3100 | Жилье_20_ЕОМ | None | Новая конструкция | [151 empty] | Гибкая труба | Неспецифицируемый | 3116 | 3084 | 32 | 32 | 32
2704253 | Неспецифицируемый | OST_ConduitFitting | Неспецифицируемый | Жилье_20_ЕОМ | TRUE |  |  | 2.5832e-05 |  |  |  | Неспецифицируемый | a22d7ca5-11bf-4a91-a1d5-3166e9a7d1a6-0029437d | c6779e96-0bb8-4b9d-aa1a-bb4994261007 | Main Model |  | 9494 | ЭМ | [6 empty] | ADSK_Поворот_Простой | [22 empty] | OST_ConduitFitting | None | 483 | [87 empty] | Неспецифицируемый | [46 empty] | 0 | 2YBNob4RzAaQ7LCMRfZfBR | [86 empty] | ADSK_Поворот_Простой | Неспецифицируемый |  | Неспецифицируемый | [27 empty] | Неспецифицируемый | [115 empty] | 0 | Неспецифицируемый | [48 empty] | 0 | 2c0RvjQdDC8xveZWApXwpp | [35 empty] | 90 | [62 empty] | 1.1 | v2021 |  |  | None | [537 empty] | Короба | ИС.ЭС.1.2 | [28 empty] | None | Новая конструкция | [26 empty] | 0 |  |  | Conduits | 23.80.30.17.11 | [7 empty] | Неспецифицируемый | [48 empty] | FALSE | 3100 | Level : Жилье_20_ЕОМ | 3100 | [67 empty] | 0 | 1 | 10 | FALSE | 16 | 32 | 32 | 1 | 20.175 | 16 | 19.175
2704254 | Неспецифицируемый | OST_ConduitFitting |  | Жилье_20_ЕОМ | TRUE |  |  | 2.5832e-05 |  |  |  |  | a22d7ca5-11bf-4a91-a1d5-3166e9a7d1a6-0029437e | c6779e96-0bb8-4b9d-aa1a-bb4994261007 | Main Model |  | 9494 | ЭМ | [6 empty] | ADSK_Поворот_Простой | [159 empty] | 0 | 2YBNob4RzAaQ7LCMRfZfBR | [233 empty] | 0 | Неспецифицируемый | [85 empty] | 90 | [66 empty] | None | [567 empty] | None | Новая конструкция | [87 empty] | FALSE | 3100 | Level : Жилье_20_ЕОМ | 3100 | [68 empty] | 1 | 10 | FALSE | 16 | 32 | 32 | 1 | 20.175 | 16 | 19.175
2704255 | ADSK_Гофрировання труба_ПВХ_Легкая | OST_Conduit | ADSK_Гофрировання труба_ПВХ_Легкая |  | TRUE |  |  |  |  | 1523.825 |  | ADSK_Гофрировання труба_ПВХ_Легкая | a22d7ca5-11bf-4a91-a1d5-3166e9a7d1a6-0029437f | 8ff47825-067c-46b1-b1ac-e23d445cd47c | Main Model |  | 9494 | ЭМ | [6 empty] | Conduit without Fittings | [22 empty] | OST_Conduit | None | 111 | [87 empty] | ADSK_Гофрировання труба_ПВХ_Легкая | [46 empty] | 0 | 2YBNob4RzAaQ7LCMRfZfBP | [86 empty] | Conduit without Fittings | ADSK_Гофрировання труба_ПВХ_Легкая |  | ADSK_Гофрировання труба_ПВХ_Легкая | [27 empty] | ADSK_Гофрировання труба_ПВХ_Легкая | [165 empty] | 0 | 2c0RvjQdDC8xveZWApXv54 | [98 empty] | 1.4 | v2021 | [532 empty] | 68х68мм, H=50мм | ПВХ | 68х68мм, H=50мм | 68х68мм, H=50мм |  |  |  |  | Короба | ИС.ЭС.1.2 | м | Трубы электромонтажные и аксессуары | Гофрировання труба ПВХ, легкая | [15 empty] | 3120.175 | 4644 |  | 32 | 3120.175 | 0 | 0 | 4644 | 3120.175 | Жилье_20_ЕОМ | None | Новая конструкция | [151 empty] | Гибкая труба | Неспецифицируемый | 3120.175 | 4644 | 32 | 32 | 32
2704256 | Неспецифицируемый | OST_ConduitFitting | Неспецифицируемый | Жилье_20_ЕОМ | TRUE |  |  | 2.5832e-05 |  |  |  | Неспецифицируемый | a22d7ca5-11bf-4a91-a1d5-3166e9a7d1a6-00294380 | c6779e96-0bb8-4b9d-aa1a-bb4994261007 | Main Model |  | 9494 | ЭМ | [6 empty] | ADSK_Поворот_Простой | [22 empty] | OST_ConduitFitting | None | 483 | [87 empty] | Неспецифицируемый | [46 empty] | 0 | 2YBNob4RzAaQ7LCMRfZf8c | [86 empty] | ADSK_Поворот_Простой | Неспецифицируемый |  | Неспецифицируемый | [27 empty] | Неспецифицируемый | [115 empty] | 0 | Неспецифицируемый | [48 empty] | 0 | 2c0RvjQdDC8xveZWApXwpp | [35 empty] | 90 | [62 empty] | 1.1 | v2021 |  |  | None | [537 empty] | Короба | ИС.ЭС.1.2 | [28 empty] | None | Новая конструкция | [26 empty] | 0 |  |  | Conduits | 23.80.30.17.11 | [7 empty] | Неспецифицируемый | [48 empty] | FALSE | 3100 | Level : Жилье_20_ЕОМ | 3100 | [67 empty] | 0 | 1 | 10 | FALSE | 16 | 32 | 32 | 1 | 20.175 | 16 | 19.175
2704257 | Неспецифицируемый | OST_ConduitFitting |  | Жилье_20_ЕОМ | TRUE |  |  | 2.5832e-05 |  |  |  |  | a22d7ca5-11bf-4a91-a1d5-3166e9a7d1a6-00294381 | c6779e96-0bb8-4b9d-aa1a-bb4994261007 | Main Model |  | 9494 | ЭМ | [6 empty] | ADSK_Поворот_Простой | [159 empty] | 0 | 2YBNob4RzAaQ7LCMRfZf8c | [233 empty] | 0 | Неспецифицируемый | [85 empty] | 90 | [66 empty] | None | [567 empty] | None | Новая конструкция | [87 empty] | FALSE | 3100 | Level : Жилье_20_ЕОМ | 3100 | [68 empty] | 1 | 10 | FALSE | 16 | 32 | 32 | 1 | 20.175 | 16 | 19.175
2704258 | ADSK_Гофрировання труба_ПВХ_Легкая | OST_Conduit | ADSK_Гофрировання труба_ПВХ_Легкая |  | TRUE |  |  |  |  | 7359.6561 |  | ADSK_Гофрировання труба_ПВХ_Легкая | a22d7ca5-11bf-4a91-a1d5-3166e9a7d1a6-00294382 | 8ff47825-067c-46b1-b1ac-e23d445cd47c | Main Model |  | 9494 | ЭМ | [6 empty] | Conduit without Fittings | [22 empty] | OST_Conduit | None | 111 | [87 empty] | ADSK_Гофрировання труба_ПВХ_Легкая | [46 empty] | 0 | 2YBNob4RzAaQ7LCMRfZf8a | [86 empty] | Conduit without Fittings | ADSK_Гофрировання труба_ПВХ_Легкая |  | ADSK_Гофрировання труба_ПВХ_Легкая | [27 empty] | ADSK_Гофрировання труба_ПВХ_Легкая | [165 empty] | 0 | 2c0RvjQdDC8xveZWApXv54 | [98 empty] | 1.4 | v2021 | [532 empty] | 68х68мм, H=50мм | ПВХ | 68х68мм, H=50мм | 68х68мм, H=50мм |  |  |  |  | Короба | ИС.ЭС.1.2 | м | Трубы электромонтажные и аксессуары | Гофрировання труба ПВХ, легкая | [15 empty] | 3084 | 3116 |  | 32 | 3100 | 0 | 0 | 3100 | 3100 | Жилье_20_ЕОМ | None | Новая конструкция | [151 empty] | Гибкая труба | Неспецифицируемый | 3116 | 3084 | 32 | 32 | 32
2704259 | ADSK_Гофрировання труба_ПВХ_Легкая | OST_Conduit | ADSK_Гофрировання труба_ПВХ_Легкая |  | TRUE |  |  |  |  | 141.129 |  | ADSK_Гофрировання труба_ПВХ_Легкая | a22d7ca5-11bf-4a91-a1d5-3166e9a7d1a6-00294383 | 8ff47825-067c-46b1-b1ac-e23d445cd47c | Main Model |  | 9494 | ЭМ | [6 empty] | Conduit without Fittings | [22 empty] | OST_Conduit | None | 111 | [87 empty] | ADSK_Гофрировання труба_ПВХ_Легкая | [46 empty] | 0 | 2YBNob4RzAaQ7LCMRfZf8b | [86 empty] | Conduit without Fittings | ADSK_Гофрировання труба_ПВХ_Легкая |  | ADSK_Гофрировання труба_ПВХ_Легкая | [27 empty] | ADSK_Гофрировання труба_ПВХ_Легкая | [165 empty] | 0 | 2c0RvjQdDC8xveZWApXv54 | [98 empty] | 1.4 | v2021 | [532 empty] | 68х68мм, H=50мм | ПВХ | 68х68мм, H=50мм | 68х68мм, H=50мм |  |  |  |  | Короба | ИС.ЭС.1.2 | м | Трубы электромонтажные и аксессуары | Гофрировання труба ПВХ, легкая | [15 empty] | 3084 | 3116 |  | 32 | 3100 | 0 | 0 | 3100 | 3100 | Жилье_20_ЕОМ | None | Новая конструкция | [151 empty] | Гибкая труба | Неспецифицируемый | 3116 | 3084 | 32 | 32 | 32
2704260 | ADSK_Гофрировання труба_ПВХ_Легкая | OST_Conduit | ADSK_Гофрировання труба_ПВХ_Легкая |  | TRUE |  |  |  |  | 1523.825 |  | ADSK_Гофрировання труба_ПВХ_Легкая | a22d7ca5-11bf-4a91-a1d5-3166e9a7d1a6-00294384 | 8ff47825-067c-46b1-b1ac-e23d445cd47c | Main Model |  | 9494 | ЭМ | [6 empty] | Conduit without Fittings | [22 empty] | OST_Conduit | None | 111 | [87 empty] | ADSK_Гофрировання труба_ПВХ_Легкая | [46 empty] | 0 | 2YBNob4RzAaQ7LCMRfZf8Y | [86 empty] | Conduit without Fittings | ADSK_Гофрировання труба_ПВХ_Легкая |  | ADSK_Гофрировання труба_ПВХ_Легкая | [27 empty] | ADSK_Гофрировання труба_ПВХ_Легкая | [165 empty] | 0 | 2c0RvjQdDC8xveZWApXv54 | [98 empty] | 1.4 | v2021 | [532 empty] | 68х68мм, H=50мм | ПВХ | 68х68мм, H=50мм | 68х68мм, H=50мм |  |  |  |  | Короба | ИС.ЭС.1.2 | м | Трубы электромонтажные и аксессуары | Гофрировання труба ПВХ, легкая | [15 empty] | 3120.175 | 4644 |  | 32 | 3120.175 | 0 | 0 | 4644 | 3120.175 | Жилье_20_ЕОМ | None | Новая конструкция | [151 empty] | Гибкая труба | Неспецифицируемый | 3120.175 | 4644 | 32 | 32 | 32
2704261 | Неспецифицируемый | OST_ConduitFitting | Неспецифицируемый | Жилье_20_ЕОМ | TRUE |  |  | 2.5832e-05 |  |  |  | Неспецифицируемый | a22d7ca5-11bf-4a91-a1d5-3166e9a7d1a6-00294385 | c6779e96-0bb8-4b9d-aa1a-bb4994261007 | Main Model |  | 9494 | ЭМ | [6 empty] | ADSK_Поворот_Простой | [22 empty] | OST_ConduitFitting | None | 483 | [87 empty] | Неспецифицируемый | [46 empty] | 0 | 2YBNob4RzAaQ7LCMRfZf8Z | [86 empty] | ADSK_Поворот_Простой | Неспецифицируемый |  | Неспецифицируемый | [27 empty] | Неспецифицируемый | [115 empty] | 0 | Неспецифицируемый | [48 empty] | 0 | 2c0RvjQdDC8xveZWApXwpp | [35 empty] | 90 | [62 empty] | 1.1 | v2021 |  |  | None | [537 empty] | Короба | ИС.ЭС.1.2 | [28 empty] | None | Новая конструкция | [26 empty] | 0 |  |  | Conduits | 23.80.30.17.11 | [7 empty] | Неспецифицируемый | [48 empty] | FALSE | 3100 | Level : Жилье_20_ЕОМ | 3100 | [67 empty] | 0 | 1 | 10 | FALSE | 16 | 32 | 32 | 1 | 20.175 | 16 | 19.175
2704262 | Неспецифицируемый | OST_ConduitFitting |  | Жилье_20_ЕОМ | TRUE |  |  | 2.5832e-05 |  |  |  |  | a22d7ca5-11bf-4a91-a1d5-3166e9a7d1a6-00294386 | c6779e96-0bb8-4b9d-aa1a-bb4994261007 | Main Model |  | 9494 | ЭМ | [6 empty] | ADSK_Поворот_Простой | [159 empty] | 0 | 2YBNob4RzAaQ7LCMRfZf8Z | [233 empty] | 0 | Неспецифицируемый | [85 empty] | 90 | [66 empty] | None | [567 empty] | None | Новая конструкция | [87 empty] | FALSE | 3100 | Level : Жилье_20_ЕОМ | 3100 | [68 empty] | 1 | 10 | FALSE | 16 | 32 | 32 | 1 | 20.175 | 16 | 19.175
2704263 | Неспецифицируемый | OST_ConduitFitting | Неспецифицируемый | Жилье_20_ЕОМ | TRUE |  |  | 2.5832e-05 |  |  |  | Неспецифицируемый | a22d7ca5-11bf-4a91-a1d5-3166e9a7d1a6-00294387 | c6779e96-0bb8-4b9d-aa1a-bb4994261007 | Main Model |  | 9494 | ЭМ | [6 empty] | ADSK_Поворот_Простой | [22 empty] | OST_ConduitFitting | None | 483 | [87 empty] | Неспецифицируемый | [46 empty] | 0 | 2YBNob4RzAaQ7LCMRfZf8X | [86 empty] | ADSK_Поворот_Простой | Неспецифицируемый |  | Неспецифицируемый | [27 empty] | Неспецифицируемый | [115 empty] | 0 | Неспецифицируемый | [48 empty] | 0 | 2c0RvjQdDC8xveZWApXwpp | [35 empty] | 90.0018 | [62 empty] | 1.1 | v2021 |  |  | None | [537 empty] | Короба | ИС.ЭС.1.2 | [28 empty] | None | Новая конструкция | [26 empty] | 0 |  |  | Conduits | 23.80.30.17.11 | [7 empty] | Неспецифицируемый | [48 empty] | FALSE | 3100 | Level : Жилье_20_ЕОМ | 3100 | [67 empty] | 0 | 1 | 10 | FALSE | 16 | 32 | 32 | 1 | 20.1756 | 16 | 19.175
2704264 | Неспецифицируемый | OST_ConduitFitting |  | Жилье_20_ЕОМ | TRUE |  |  | 2.5832e-05 |  |  |  |  | a22d7ca5-11bf-4a91-a1d5-3166e9a7d1a6-00294388 | c6779e96-0bb8-4b9d-aa1a-bb4994261007 | Main Model |  | 9494 | ЭМ | [6 empty] | ADSK_Поворот_Простой | [159 empty] | 0 | 2YBNob4RzAaQ7LCMRfZf8X | [233 empty] | 0 | Неспецифицируемый | [85 empty] | 90.0018 | [66 empty] | None | [567 empty] | None | Новая конструкция | [87 empty] | FALSE | 3100 | Level : Жилье_20_ЕОМ | 3100 | [68 empty] | 1 | 10 | FALSE | 16 | 32 | 32 | 1 | 20.1756 | 16 | 19.175
2704265 | Неспецифицируемый | OST_ConduitFitting | Неспецифицируемый | Жилье_20_ЕОМ | TRUE |  |  | 2.5832e-05 |  |  |  | Неспецифицируемый | a22d7ca5-11bf-4a91-a1d5-3166e9a7d1a6-00294389 | c6779e96-0bb8-4b9d-aa1a-bb4994261007 | Main Model |  | 9494 | ЭМ | [6 empty] | ADSK_Поворот_Простой | [22 empty] | OST_ConduitFitting | None | 483 | [87 empty] | Неспецифицируемый | [46 empty] | 0 | 2YBNob4RzAaQ7LCMRfZf8l | [86 empty] | ADSK_Поворот_Простой | Неспецифицируемый |  | Неспецифицируемый | [27 empty] | Неспецифицируемый | [115 empty] | 0 | Неспецифицируемый | [48 empty] | 0 | 2c0RvjQdDC8xveZWApXwpp | [35 empty] | 90 | [62 empty] | 1.1 | v2021 |  |  | None | [537 empty] | Короба | ИС.ЭС.1.2 | [28 empty] | None | Новая конструкция | [26 empty] | 0 |  |  | Conduits | 23.80.30.17.11 | [7 empty] | Неспецифицируемый | [48 empty] | FALSE | 3100 | Level : Жилье_20_ЕОМ | 3100 | [67 empty] | 0 | 1 | 10 | FALSE | 16 | 32 | 32 | 1 | 20.175 | 16 | 19.175
2704266 | Неспецифицируемый | OST_ConduitFitting |  | Жилье_20_ЕОМ | TRUE |  |  | 2.5832e-05 |  |  |  |  | a22d7ca5-11bf-4a91-a1d5-3166e9a7d1a6-0029438a | c6779e96-0bb8-4b9d-aa1a-bb4994261007 | Main Model |  | 9494 | ЭМ | [6 empty] | ADSK_Поворот_Простой | [159 empty] | 0 | 2YBNob4RzAaQ7LCMRfZf8l | [233 empty] | 0 | Неспецифицируемый | [85 empty] | 90 | [66 empty] | None | [567 empty] | None | Новая конструкция | [87 empty] | FALSE | 3100 | Level : Жилье_20_ЕОМ | 3100 | [68 empty] | 1 | 10 | FALSE | 16 | 32 | 32 | 1 | 20.175 | 16 | 19.175
2704267 | ADSK_Гофрировання труба_ПВХ_Легкая | OST_ConduitRun | ADSK_Гофрировання труба_ПВХ_Легкая |  | TRUE | [6 empty] | ADSK_Гофрировання труба_ПВХ_Легкая | a22d7ca5-11bf-4a91-a1d5-3166e9a7d1a6-0029438b | c6779e96-0bb8-4b9d-aa1a-bb4994261007 | Main Model |  | 9494 | ЭМ | [6 empty] | Conduit without Fittings | [22 empty] | OST_Conduit | None | 111 | [87 empty] | ADSK_Гофрировання труба_ПВХ_Легкая | [46 empty] | 0 | 2YBNob4RzAaQ7LCMRfZf8j | [86 empty] | Conduit without Fittings | ADSK_Гофрировання труба_ПВХ_Легкая |  | ADSK_Гофрировання труба_ПВХ_Легкая | [27 empty] | ADSK_Гофрировання труба_ПВХ_Легкая | [165 empty] | 0 | 2c0RvjQdDC8xveZWApXv54 | [98 empty] | 1.4 | v2021 | [532 empty] | 68х68мм, H=50мм | ПВХ | 68х68мм, H=50мм | 68х68мм, H=50мм |  |  |  |  | Короба | ИС.ЭС.1.2 | м | Трубы электромонтажные и аксессуары | Гофрировання труба ПВХ, легкая | [25 empty] | None | Новая конструкция | [151 empty] | Гибкая труба | Неспецифицируемый
2704268 | ADSK_Гофрировання труба_ПВХ_Легкая | OST_Conduit | ADSK_Гофрировання труба_ПВХ_Легкая |  | TRUE |  |  |  |  | 2919.65 |  | ADSK_Гофрировання труба_ПВХ_Легкая | a22d7ca5-11bf-4a91-a1d5-3166e9a7d1a6-0029438c | 8ff47825-067c-46b1-b1ac-e23d445cd47c | Main Model |  | 9494 | ЭМ | [6 empty] | Conduit without Fittings | [22 empty] | OST_Conduit | None | 111 | [87 empty] | ADSK_Гофрировання труба_ПВХ_Легкая | [46 empty] | 0 | 2YBNob4RzAaQ7LCMRfZf8g | [86 empty] | Conduit without Fittings | ADSK_Гофрировання труба_ПВХ_Легкая |  | ADSK_Гофрировання труба_ПВХ_Легкая | [27 empty] | ADSK_Гофрировання труба_ПВХ_Легкая | [165 empty] | 0 | 2c0RvjQdDC8xveZWApXv54 | [98 empty] | 1.4 | v2021 | [532 empty] | 68х68мм, H=50мм | ПВХ | 68х68мм, H=50мм | 68х68мм, H=50мм |  |  |  |  | Короба | ИС.ЭС.1.2 | м | Трубы электромонтажные и аксессуары | Гофрировання труба ПВХ, легкая | [15 empty] | 3068 | 3100 |  | 32 | 3084 | 0 | 0 | 3084 | 3084 | Жилье_20_ЕОМ | None | Новая конструкция | [151 empty] | Гибкая труба | Неспецифицируемый | 3100 | 3068 | 32 | 32 | 32
2704269 | Неспецифицируемый | OST_ConduitFitting | Неспецифицируемый | Жилье_20_ЕОМ | TRUE |  |  | 2.5832e-05 |  |  |  | Неспецифицируемый | a22d7ca5-11bf-4a91-a1d5-3166e9a7d1a6-0029438d | c6779e96-0bb8-4b9d-aa1a-bb4994261007 | Main Model |  | 9494 | ЭМ | [6 empty] | ADSK_Поворот_Простой | [22 empty] | OST_ConduitFitting | None | 483 | [87 empty] | Неспецифицируемый | [46 empty] | 0 | 2YBNob4RzAaQ7LCMRfZf8h | [86 empty] | ADSK_Поворот_Простой | Неспецифицируемый |  | Неспецифицируемый | [27 empty] | Неспецифицируемый | [115 empty] | 0 | Неспецифицируемый | [48 empty] | 0 | 2c0RvjQdDC8xveZWApXwpp | [35 empty] | 90 | [62 empty] | 1.1 | v2021 |  |  | None | [537 empty] | Короба | ИС.ЭС.1.2 | [28 empty] | None | Новая конструкция | [26 empty] | 0 |  |  | Conduits | 23.80.30.17.11 | [7 empty] | Неспецифицируемый | [48 empty] | FALSE | 3084 | Level : Жилье_20_ЕОМ | 3084 | [67 empty] | 0 | 1 | 10 | FALSE | 16 | 32 | 32 | 1 | 20.175 | 16 | 19.175
2704270 | Неспецифицируемый | OST_ConduitFitting |  | Жилье_20_ЕОМ | TRUE |  |  | 2.5832e-05 |  |  |  |  | a22d7ca5-11bf-4a91-a1d5-3166e9a7d1a6-0029438e | c6779e96-0bb8-4b9d-aa1a-bb4994261007 | Main Model |  | 9494 | ЭМ | [6 empty] | ADSK_Поворот_Простой | [159 empty] | 0 | 2YBNob4RzAaQ7LCMRfZf8h | [233 empty] | 0 | Неспецифицируемый | [85 empty] | 90 | [66 empty] | None | [567 empty] | None | Новая конструкция | [87 empty] | FALSE | 3084 | Level : Жилье_20_ЕОМ | 3084 | [68 empty] | 1 | 10 | FALSE | 16 | 32 | 32 | 1 | 20.175 | 16 | 19.175
2704271 | ADSK_Гофрировання труба_ПВХ_Легкая | OST_Conduit | ADSK_Гофрировання труба_ПВХ_Легкая |  | TRUE |  |  |  |  | 537.65 |  | ADSK_Гофрировання труба_ПВХ_Легкая | a22d7ca5-11bf-4a91-a1d5-3166e9a7d1a6-0029438f | 8ff47825-067c-46b1-b1ac-e23d445cd47c | Main Model |  | 9494 | ЭМ | [6 empty] | Conduit without Fittings | [22 empty] | OST_Conduit | None | 111 | [87 empty] | ADSK_Гофрировання труба_ПВХ_Легкая | [46 empty] | 0 | 2YBNob4RzAaQ7LCMRfZf8f | [86 empty] | Conduit without Fittings | ADSK_Гофрировання труба_ПВХ_Легкая |  | ADSK_Гофрировання труба_ПВХ_Легкая | [27 empty] | ADSK_Гофрировання труба_ПВХ_Легкая | [165 empty] | 0 | 2c0RvjQdDC8xveZWApXv54 | [98 empty] | 1.4 | v2021 | [532 empty] | 68х68мм, H=50мм | ПВХ | 68х68мм, H=50мм | 68х68мм, H=50мм |  |  |  |  | Короба | ИС.ЭС.1.2 | м | Трубы электромонтажные и аксессуары | Гофрировання труба ПВХ, легкая | [15 empty] | 3068 | 3100 |  | 32 | 3084 | 0 | 0 | 3084 | 3084 | Жилье_20_ЕОМ | None | Новая конструкция | [151 empty] | Гибкая труба | Неспецифицируемый | 3100 | 3068 | 32 | 32 | 32
2704272 | Неспецифицируемый | OST_ConduitFitting | Неспецифицируемый | Жилье_20_ЕОМ | TRUE |  |  | 2.5832e-05 |  |  |  | Неспецифицируемый | a22d7ca5-11bf-4a91-a1d5-3166e9a7d1a6-00294390 | c6779e96-0bb8-4b9d-aa1a-bb4994261007 | Main Model |  | 9494 | ЭМ | [6 empty] | ADSK_Поворот_Простой | [22 empty] | OST_ConduitFitting | None | 483 | [87 empty] | Неспецифицируемый | [46 empty] | 0 | 2YBNob4RzAaQ7LCMRfZf8s | [86 empty] | ADSK_Поворот_Простой | Неспецифицируемый |  | Неспецифицируемый | [27 empty] | Неспецифицируемый | [115 empty] | 0 | Неспецифицируемый | [48 empty] | 0 | 2c0RvjQdDC8xveZWApXwpp | [35 empty] | 90 | [62 empty] | 1.1 | v2021 |  |  | None | [537 empty] | Короба | ИС.ЭС.1.2 | [28 empty] | None | Новая конструкция | [26 empty] | 0 |  |  | Conduits | 23.80.30.17.11 | [7 empty] | Неспецифицируемый | [48 empty] | FALSE | 3084 | Level : Жилье_20_ЕОМ | 3084 | [67 empty] | 0 | 1 | 10 | FALSE | 16 | 32 | 32 | 1 | 20.175 | 16 | 19.175
2704273 | Неспецифицируемый | OST_ConduitFitting |  | Жилье_20_ЕОМ | TRUE |  |  | 2.5832e-05 |  |  |  |  | a22d7ca5-11bf-4a91-a1d5-3166e9a7d1a6-00294391 | c6779e96-0bb8-4b9d-aa1a-bb4994261007 | Main Model |  | 9494 | ЭМ | [6 empty] | ADSK_Поворот_Простой | [159 empty] | 0 | 2YBNob4RzAaQ7LCMRfZf8s | [233 empty] | 0 | Неспецифицируемый | [85 empty] | 90 | [66 empty] | None | [567 empty] | None | Новая конструкция | [87 empty] | FALSE | 3084 | Level : Жилье_20_ЕОМ | 3084 | [68 empty] | 1 | 10 | FALSE | 16 | 32 | 32 | 1 | 20.175 | 16 | 19.175
2704274 | ADSK_Гофрировання труба_ПВХ_Легкая | OST_Conduit | ADSK_Гофрировання труба_ПВХ_Легкая |  | TRUE |  |  |  |  | 1554.825 |  | ADSK_Гофрировання труба_ПВХ_Легкая | a22d7ca5-11bf-4a91-a1d5-3166e9a7d1a6-00294392 | 8ff47825-067c-46b1-b1ac-e23d445cd47c | Main Model |  | 9494 | ЭМ | [6 empty] | Conduit without Fittings | [22 empty] | OST_Conduit | None | 111 | [87 empty] | ADSK_Гофрировання труба_ПВХ_Легкая | [46 empty] | 0 | 2YBNob4RzAaQ7LCMRfZf8q | [86 empty] | Conduit without Fittings | ADSK_Гофрировання труба_ПВХ_Легкая |  | ADSK_Гофрировання труба_ПВХ_Легкая | [27 empty] | ADSK_Гофрировання труба_ПВХ_Легкая | [165 empty] | 0 | 2c0RvjQdDC8xveZWApXv54 | [98 empty] | 1.4 | v2021 | [532 empty] | 68х68мм, H=50мм | ПВХ | 68х68мм, H=50мм | 68х68мм, H=50мм |  |  |  |  | Короба | ИС.ЭС.1.2 | м | Трубы электромонтажные и аксессуары | Гофрировання труба ПВХ, легкая | [15 empty] | 3104.175 | 4659 |  | 32 | 3104.175 | 0 | 0 | 4659 | 3104.175 | Жилье_20_ЕОМ | None | Новая конструкция | [151 empty] | Гибкая труба | Неспецифицируемый | 3104.175 | 4659 | 32 | 32 | 32
2704275 | Неспецифицируемый | OST_ConduitFitting | Неспецифицируемый | Жилье_20_ЕОМ | TRUE |  |  | 2.5832e-05 |  |  |  | Неспецифицируемый | a22d7ca5-11bf-4a91-a1d5-3166e9a7d1a6-00294393 | c6779e96-0bb8-4b9d-aa1a-bb4994261007 | Main Model |  | 9494 | ЭМ | [6 empty] | ADSK_Поворот_Простой | [22 empty] | OST_ConduitFitting | None | 483 | [87 empty] | Неспецифицируемый | [46 empty] | 0 | 2YBNob4RzAaQ7LCMRfZf8r | [86 empty] | ADSK_Поворот_Простой | Неспецифицируемый |  | Неспецифицируемый | [27 empty] | Неспецифицируемый | [115 empty] | 0 | Неспецифицируемый | [48 empty] | 0 | 2c0RvjQdDC8xveZWApXwpp | [35 empty] | 90 | [62 empty] | 1.1 | v2021 |  |  | None | [537 empty] | Короба | ИС.ЭС.1.2 | [28 empty] | None | Новая конструкция | [26 empty] | 0 |  |  | Conduits | 23.80.30.17.11 | [7 empty] | Неспецифицируемый | [48 empty] | FALSE | 3084 | Level : Жилье_20_ЕОМ | 3084 | [67 empty] | 0 | 1 | 10 | FALSE | 16 | 32 | 32 | 1 | 20.175 | 16 | 19.175
2704276 | Неспецифицируемый | OST_ConduitFitting |  | Жилье_20_ЕОМ | TRUE |  |  | 2.5832e-05 |  |  |  |  | a22d7ca5-11bf-4a91-a1d5-3166e9a7d1a6-00294394 | c6779e96-0bb8-4b9d-aa1a-bb4994261007 | Main Model |  | 9494 | ЭМ | [6 empty] | ADSK_Поворот_Простой | [159 empty] | 0 | 2YBNob4RzAaQ7LCMRfZf8r | [233 empty] | 0 | Неспецифицируемый | [85 empty] | 90 | [66 empty] | None | [567 empty] | None | Новая конструкция | [87 empty] | FALSE | 3084 | Level : Жилье_20_ЕОМ | 3084 | [68 empty] | 1 | 10 | FALSE | 16 | 32 | 32 | 1 | 20.175 | 16 | 19.175
2704277 | ADSK_Гофрировання труба_ПВХ_Легкая | OST_ConduitRun | ADSK_Гофрировання труба_ПВХ_Легкая |  | TRUE | [6 empty] | ADSK_Гофрировання труба_ПВХ_Легкая | a22d7ca5-11bf-4a91-a1d5-3166e9a7d1a6-00294395 | c6779e96-0bb8-4b9d-aa1a-bb4994261007 | Main Model |  | 9494 | ЭМ | [6 empty] | Conduit without Fittings | [22 empty] | OST_Conduit | None | 111 | [87 empty] | ADSK_Гофрировання труба_ПВХ_Легкая | [46 empty] | 0 | 2YBNob4RzAaQ7LCMRfZf8p | [86 empty] | Conduit without Fittings | ADSK_Гофрировання труба_ПВХ_Легкая |  | ADSK_Гофрировання труба_ПВХ_Легкая | [27 empty] | ADSK_Гофрировання труба_ПВХ_Легкая | [165 empty] | 0 | 2c0RvjQdDC8xveZWApXv54 | [98 empty] | 1.4 | v2021 | [532 empty] | 68х68мм, H=50мм | ПВХ | 68х68мм, H=50мм | 68х68мм, H=50мм |  |  |  |  | Короба | ИС.ЭС.1.2 | м | Трубы электромонтажные и аксессуары | Гофрировання труба ПВХ, легкая | [25 empty] | None | Новая конструкция | [151 empty] | Гибкая труба | Неспецифицируемый
2704278 | ADSK_Гофрировання труба_ПВХ_Легкая | OST_Conduit |  |  | TRUE |  |  |  |  | 1260.15 |  |  | a22d7ca5-11bf-4a91-a1d5-3166e9a7d1a6-00294396 | c6779e96-0bb8-4b9d-aa1a-bb4994261007 | Main Model |  | 9494 | ЭМ | [6 empty] | Conduit without Fittings | [159 empty] | 0 | 2YBNob4RzAaQ7LCMRfZfA9 | [233 empty] | 0 | Гофрировання труба ПВХ, легкая, диаметром 32 мм | [710 empty] | 3068 | 3100 |  | 32 | 3084 | 0 | 0 |  |  | Жилье_20_ЕОМ | None | Новая конструкция | [155 empty] | 32 | 32 | 32
2704279 | ADSK_Гофрировання труба_ПВХ_Легкая | OST_Conduit |  |  | TRUE |  |  |  |  | 515.9 |  |  | a22d7ca5-11bf-4a91-a1d5-3166e9a7d1a6-00294397 | c6779e96-0bb8-4b9d-aa1a-bb4994261007 | Main Model |  | 9494 | ЭМ | [6 empty] | Conduit without Fittings | [159 empty] | 0 | 2YBNob4RzAaQ7LCMRfZfAM | [233 empty] | 0 | Гофрировання труба ПВХ, легкая, диаметром 32 мм | [710 empty] | 3068 | 3100 |  | 32 | 3084 | 0 | 0 |  |  | Жилье_20_ЕОМ | None | Новая конструкция | [155 empty] | 32 | 32 | 32
2704280 | ADSK_Гофрировання труба_ПВХ_Легкая | OST_Conduit |  |  | TRUE |  |  |  |  | 85.1332 |  |  | a22d7ca5-11bf-4a91-a1d5-3166e9a7d1a6-00294398 | c6779e96-0bb8-4b9d-aa1a-bb4994261007 | Main Model |  | 9494 | ЭМ | [6 empty] | Conduit without Fittings | [159 empty] | 0 | 2YBNob4RzAaQ7LCMRfZfAL | [233 empty] | 0 | Гофрировання труба ПВХ, легкая, диаметром 32 мм | [710 empty] | 3068 | 3100 |  | 32 | 3084 | 0 | 0 |  |  | Жилье_20_ЕОМ | None | Новая конструкция | [155 empty] | 32 | 32 | 32
2704281 | ADSK_Гофрировання труба_ПВХ_Легкая | OST_Conduit |  |  | TRUE |  |  |  |  | 1849.825 |  |  | a22d7ca5-11bf-4a91-a1d5-3166e9a7d1a6-00294399 | c6779e96-0bb8-4b9d-aa1a-bb4994261007 | Main Model |  | 9494 | ЭМ | [6 empty] | Conduit without Fittings | [159 empty] | 0 | 2YBNob4RzAaQ7LCMRfZfAI | [233 empty] | 0 | Гофрировання труба ПВХ, легкая, диаметром 32 мм | [710 empty] | 3104.175 | 4954 |  | 32 | 3104.175 | 0 | 0 |  |  | Жилье_20_ЕОМ | None | Новая конструкция | [155 empty] | 32 | 32 | 32
2704282 | ADSK_Гофрировання труба_ПВХ_Легкая | OST_Conduit |  |  | TRUE |  |  |  |  | 1849.825 |  |  | a22d7ca5-11bf-4a91-a1d5-3166e9a7d1a6-0029439a | c6779e96-0bb8-4b9d-aa1a-bb4994261007 | Main Model |  | 9494 | ЭМ | [6 empty] | Conduit without Fittings | [159 empty] | 0 | 2YBNob4RzAaQ7LCMRfZfAJ | [233 empty] | 0 | Гофрировання труба ПВХ, легкая, диаметром 32 мм | [710 empty] | 3104.175 | 4954 |  | 32 | 3104.175 | 0 | 0 |  |  | Жилье_20_ЕОМ | None | Новая конструкция | [155 empty] | 32 | 32 | 32
2704283 | ADSK_Гофрировання труба_ПВХ_Легкая | OST_Conduit |  |  | TRUE |  |  |  |  | 1849.825 |  |  | a22d7ca5-11bf-4a91-a1d5-3166e9a7d1a6-0029439b | c6779e96-0bb8-4b9d-aa1a-bb4994261007 | Main Model |  | 9494 | ЭМ | [6 empty] | Conduit without Fittings | [159 empty] | 0 | 2YBNob4RzAaQ7LCMRfZfAH | [233 empty] | 0 | Гофрировання труба ПВХ, легкая, диаметром 32 мм | [710 empty] | 3104.175 | 4954 |  | 32 | 3104.175 | 0 | 0 |  |  | Жилье_20_ЕОМ | None | Новая конструкция | [155 empty] | 32 | 32 | 32
2704284 | ADSK_Гофрировання труба_ПВХ_Легкая | OST_Conduit |  |  | TRUE |  |  |  |  | 5081.6134 |  |  | a22d7ca5-11bf-4a91-a1d5-3166e9a7d1a6-0029439c | c6779e96-0bb8-4b9d-aa1a-bb4994261007 | Main Model |  | 9494 | ЭМ | [6 empty] | Conduit without Fittings | [159 empty] | 0 | 2YBNob4RzAaQ7LCMRfZfAU | [945 empty] | 3068 | 3100 |  | 32 | 3084 | 0 | 0 |  |  | Жилье_20_ЕОМ | None | Новая конструкция | [155 empty] | 32 | 32 | 32
2704285 | ADSK_Гофрировання труба_ПВХ_Легкая | OST_Conduit |  |  | TRUE |  |  |  |  | 301.65 |  |  | a22d7ca5-11bf-4a91-a1d5-3166e9a7d1a6-0029439d | c6779e96-0bb8-4b9d-aa1a-bb4994261007 | Main Model |  | 9494 | ЭМ | [6 empty] | Conduit without Fittings | [159 empty] | 0 | 2YBNob4RzAaQ7LCMRfZfAV | [945 empty] | 3068 | 3100 |  | 32 | 3084 | 0 | 0 |  |  | Жилье_20_ЕОМ | None | Новая конструкция | [155 empty] | 32 | 32 | 32
2704286 | ADSK_Гофрировання труба_ПВХ_Легкая | OST_Conduit |  |  | TRUE |  |  |  |  | 3922.1073 |  |  | a22d7ca5-11bf-4a91-a1d5-3166e9a7d1a6-0029439e | c6779e96-0bb8-4b9d-aa1a-bb4994261007 | Main Model |  | 9494 | ЭМ | [6 empty] | Conduit without Fittings | [159 empty] | 0 | 2YBNob4RzAaQ7LCMRfZfAQ | [945 empty] | 3068 | 3100 |  | 32 | 3084 | 0 | 0 |  |  | Жилье_20_ЕОМ | None | Новая конструкция | [155 empty] | 32 | 32 | 32
2704287 | ADSK_Гофрировання труба_ПВХ_Легкая | OST_Conduit |  |  | TRUE |  |  |  |  | 311.6322 |  |  | a22d7ca5-11bf-4a91-a1d5-3166e9a7d1a6-0029439f | c6779e96-0bb8-4b9d-aa1a-bb4994261007 | Main Model |  | 9494 | ЭМ | [6 empty] | Conduit without Fittings | [159 empty] | 0 | 2YBNob4RzAaQ7LCMRfZfAR | [945 empty] | 3068 | 3100 |  | 32 | 3084 | 0 | 0 |  |  | Жилье_20_ЕОМ | None | Новая конструкция | [155 empty] | 32 | 32 | 32
2704288 | ADSK_Гофрировання труба_ПВХ_Легкая | OST_Conduit |  |  | TRUE |  |  |  |  | 259.65 |  |  | a22d7ca5-11bf-4a91-a1d5-3166e9a7d1a6-002943a0 | c6779e96-0bb8-4b9d-aa1a-bb4994261007 | Main Model |  | 9494 | ЭМ | [6 empty] | Conduit without Fittings | [159 empty] | 0 | 2YBNob4RzAaQ7LCMRfZfBc | [945 empty] | 3068 | 3100 |  | 32 | 3084 | 0 | 0 |  |  | Жилье_20_ЕОМ | None | Новая конструкция | [155 empty] | 32 | 32 | 32
2704289 | ADSK_Гофрировання труба_ПВХ_Легкая | OST_Conduit |  |  | TRUE |  |  |  |  | 1539.825 |  |  | a22d7ca5-11bf-4a91-a1d5-3166e9a7d1a6-002943a1 | c6779e96-0bb8-4b9d-aa1a-bb4994261007 | Main Model |  | 9494 | ЭМ | [6 empty] | Conduit without Fittings | [159 empty] | 0 | 2YBNob4RzAaQ7LCMRfZfBb | [945 empty] | 3104.175 | 4644 |  | 32 | 3104.175 | 0 | 0 |  |  | Жилье_20_ЕОМ | None | Новая конструкция | [155 empty] | 32 | 32 | 32
2704290 | ADSK_Гофрировання труба_ПВХ_Легкая | OST_Conduit |  |  | TRUE |  |  |  |  | 1539.825 |  |  | a22d7ca5-11bf-4a91-a1d5-3166e9a7d1a6-002943a2 | c6779e96-0bb8-4b9d-aa1a-bb4994261007 | Main Model |  | 9494 | ЭМ | [6 empty] | Conduit without Fittings | [159 empty] | 0 | 2YBNob4RzAaQ7LCMRfZfBW | [945 empty] | 3104.175 | 4644 |  | 32 | 3104.175 | 0 | 0 |  |  | Жилье_20_ЕОМ | None | Новая конструкция | [155 empty] | 32 | 32 | 32
2704291 | ADSK_Гофрировання труба_ПВХ_Легкая | OST_Conduit |  |  | TRUE |  |  |  |  | 1539.825 |  |  | a22d7ca5-11bf-4a91-a1d5-3166e9a7d1a6-002943a3 | c6779e96-0bb8-4b9d-aa1a-bb4994261007 | Main Model |  | 9494 | ЭМ | [6 empty] | Conduit without Fittings | [159 empty] | 0 | 2YBNob4RzAaQ7LCMRfZfBX | [945 empty] | 3104.175 | 4644 |  | 32 | 3104.175 | 0 | 0 |  |  | Жилье_20_ЕОМ | None | Новая конструкция | [155 empty] | 32 | 32 | 32
2704292 | ADSK_Гофрировання труба_ПВХ_Легкая | OST_Conduit |  |  | TRUE |  |  |  |  | 382.4 |  |  | a22d7ca5-11bf-4a91-a1d5-3166e9a7d1a6-002943a4 | c6779e96-0bb8-4b9d-aa1a-bb4994261007 | Main Model |  | 9494 | ЭМ | [6 empty] | Conduit without Fittings | [159 empty] | 0 | 2YBNob4RzAaQ7LCMRfZfBk | [945 empty] | 3068 | 3100 |  | 32 | 3084 | 0 | 0 |  |  | Жилье_20_ЕОМ | None | Новая конструкция | [155 empty] | 32 | 32 | 32
2704293 | ADSK_Гофрировання труба_ПВХ_Легкая | OST_Conduit |  |  | TRUE |  |  |  |  | 1833.8252 |  |  | a22d7ca5-11bf-4a91-a1d5-3166e9a7d1a6-002943a5 | c6779e96-0bb8-4b9d-aa1a-bb4994261007 | Main Model |  | 9494 | ЭМ | [6 empty] | Conduit without Fittings | [159 empty] | 0 | 2YBNob4RzAaQ7LCMRfZfBh | [233 empty] | 0 | Гофрировання труба ПВХ, легкая, диаметром 32 мм | [710 empty] | 3120.1749 | 4954.0002 |  | 32 | 3120.175 | 0 | 0 |  |  | Жилье_20_ЕОМ | None | Новая конструкция | [155 empty] | 32 | 32 | 32
2704294 | ADSK_Гофрировання труба_ПВХ_Легкая | OST_Conduit |  |  | TRUE |  |  |  |  | 1949.6483 |  |  | a22d7ca5-11bf-4a91-a1d5-3166e9a7d1a6-002943a6 | c6779e96-0bb8-4b9d-aa1a-bb4994261007 | Main Model |  | 9494 | ЭМ | [6 empty] | Conduit without Fittings | [159 empty] | 0 | 2YBNob4RzAaQ7LCMRfZfBe | [945 empty] | 3084 | 3116 |  | 32 | 3100 | 0 | 0 |  |  | Жилье_20_ЕОМ | None | Новая конструкция | [155 empty] | 32 | 32 | 32
2704295 | ADSK_Гофрировання труба_ПВХ_Легкая | OST_Conduit |  |  | TRUE |  |  |  |  | 1849.825 |  |  | a22d7ca5-11bf-4a91-a1d5-3166e9a7d1a6-002943a7 | c6779e96-0bb8-4b9d-aa1a-bb4994261007 | Main Model |  | 9494 | ЭМ | [6 empty] | Conduit without Fittings | [159 empty] | 0 | 2YBNob4RzAaQ7LCMRfZfBx | [233 empty] | 0 | Гофрировання труба ПВХ, легкая, диаметром 32 мм | [710 empty] | 3104.175 | 4954 |  | 32 | 3104.175 | 0 | 0 |  |  | Жилье_20_ЕОМ | None | Новая конструкция | [155 empty] | 32 | 32 | 32
2704296 | ADSK_Гофрировання труба_ПВХ_Легкая | OST_Conduit |  |  | TRUE |  |  |  |  | 1833.825 |  |  | a22d7ca5-11bf-4a91-a1d5-3166e9a7d1a6-002943a8 | c6779e96-0bb8-4b9d-aa1a-bb4994261007 | Main Model |  | 9494 | ЭМ | [6 empty] | Conduit without Fittings | [159 empty] | 0 | 2YBNob4RzAaQ7LCMRfZfBu | [233 empty] | 0 | Гофрировання труба ПВХ, легкая, диаметром 32 мм | [710 empty] | 3120.175 | 4954 |  | 32 | 3120.175 | 0 | 0 |  |  | Жилье_20_ЕОМ | None | Новая конструкция | [155 empty] | 32 | 32 | 32
2704297 | ADSK_Гофрировання труба_ПВХ_Легкая | OST_Conduit |  |  | TRUE |  |  |  |  | 1849.825 |  |  | a22d7ca5-11bf-4a91-a1d5-3166e9a7d1a6-002943a9 | c6779e96-0bb8-4b9d-aa1a-bb4994261007 | Main Model |  | 9494 | ЭМ | [6 empty] | Conduit without Fittings | [159 empty] | 0 | 2YBNob4RzAaQ7LCMRfZfBv | [233 empty] | 0 | Гофрировання труба ПВХ, легкая, диаметром 32 мм | [710 empty] | 3104.175 | 4954 |  | 32 | 3104.175 | 0 | 0 |  |  | Жилье_20_ЕОМ | None | Новая конструкция | [155 empty] | 32 | 32 | 32
2704298 | ADSK_Гофрировання труба_ПВХ_Легкая | OST_Conduit |  |  | TRUE |  |  |  |  | 239.475 |  |  | a22d7ca5-11bf-4a91-a1d5-3166e9a7d1a6-002943aa | c6779e96-0bb8-4b9d-aa1a-bb4994261007 | Main Model |  | 9494 | ЭМ | [6 empty] | Conduit without Fittings | [159 empty] | 0 | 2YBNob4RzAaQ7LCMRfZfB6 | [945 empty] | 3068 | 3100 |  | 32 | 3084 | 0 | 0 |  |  | Жилье_20_ЕОМ | None | Новая конструкция | [155 empty] | 32 | 32 | 32
2704299 | ADSK_Гофрировання труба_ПВХ_Легкая | OST_Conduit |  |  | TRUE |  |  |  |  | 1479.65 |  |  | a22d7ca5-11bf-4a91-a1d5-3166e9a7d1a6-002943ab | c6779e96-0bb8-4b9d-aa1a-bb4994261007 | Main Model |  | 9494 | ЭМ | [6 empty] | Conduit without Fittings | [159 empty] | 0 | 2YBNob4RzAaQ7LCMRfZfB7 | [945 empty] | 3084 | 3116 |  | 32 | 3100 | 0 | 0 |  |  | Жилье_20_ЕОМ | None | Новая конструкция | [155 empty] | 32 | 32 | 32
2704300 | ADSK_Гофрировання труба_ПВХ_Легкая | OST_Conduit |  |  | TRUE |  |  |  |  | 239.475 |  |  | a22d7ca5-11bf-4a91-a1d5-3166e9a7d1a6-002943ac | c6779e96-0bb8-4b9d-aa1a-bb4994261007 | Main Model |  | 9494 | ЭМ | [6 empty] | Conduit without Fittings | [159 empty] | 0 | 2YBNob4RzAaQ7LCMRfZfB4 | [945 empty] | 3068 | 3100 |  | 32 | 3084 | 0 | 0 |  |  | Жилье_20_ЕОМ | None | Новая конструкция | [155 empty] | 32 | 32 | 32
2704301 | ADSK_Гофрировання труба_ПВХ_Легкая | OST_Conduit |  |  | TRUE |  |  |  |  | 1833.825 |  |  | a22d7ca5-11bf-4a91-a1d5-3166e9a7d1a6-002943ad | c6779e96-0bb8-4b9d-aa1a-bb4994261007 | Main Model |  | 9494 | ЭМ | [6 empty] | Conduit without Fittings | [159 empty] | 0 | 2YBNob4RzAaQ7LCMRfZfB5 | [233 empty] | 0 | Гофрировання труба ПВХ, легкая, диаметром 32 мм | [710 empty] | 3120.1749 | 4954.0001 |  | 32 | 3120.175 | 0 | 0 |  |  | Жилье_20_ЕОМ | None | Новая конструкция | [155 empty] | 32 | 32 | 32
2704302 | ADSK_Гофрировання труба_ПВХ_Легкая | OST_Conduit |  |  | TRUE |  |  |  |  | 1390.6704 |  |  | a22d7ca5-11bf-4a91-a1d5-3166e9a7d1a6-002943ae | c6779e96-0bb8-4b9d-aa1a-bb4994261007 | Main Model |  | 9494 | ЭМ | [6 empty] | Conduit without Fittings | [159 empty] | 0 | 2YBNob4RzAaQ7LCMRfZfB2 | [945 empty] | 3084 | 3116 |  | 32 | 3100 | 0 | 0 |  |  | Жилье_20_ЕОМ | None | Новая конструкция | [155 empty] | 32 | 32 | 32
2704303 | ADSK_Гофрировання труба_ПВХ_Легкая | OST_Conduit |  |  | TRUE |  |  |  |  | 2519.65 |  |  | a22d7ca5-11bf-4a91-a1d5-3166e9a7d1a6-002943af | c6779e96-0bb8-4b9d-aa1a-bb4994261007 | Main Model |  | 9494 | ЭМ | [6 empty] | Conduit without Fittings | [159 empty] | 0 | 2YBNob4RzAaQ7LCMRfZfB9 | [945 empty] | 3068 | 3100 |  | 32 | 3084 | 0 | 0 |  |  | Жилье_20_ЕОМ | None | Новая конструкция | [155 empty] | 32 | 32 | 32
2704304 | ADSK_Гофрировання труба_ПВХ_Легкая | OST_Conduit |  |  | TRUE |  |  |  |  | 535.475 |  |  | a22d7ca5-11bf-4a91-a1d5-3166e9a7d1a6-002943b0 | c6779e96-0bb8-4b9d-aa1a-bb4994261007 | Main Model |  | 9494 | ЭМ | [6 empty] | Conduit without Fittings | [159 empty] | 0 | 2YBNob4RzAaQ7LCMRfZfBK | [945 empty] | 3068 | 3100 |  | 32 | 3084 | 0 | 0 |  |  | Жилье_20_ЕОМ | None | Новая конструкция | [155 empty] | 32 | 32 | 32
2704305 | ADSK_Гофрировання труба_ПВХ_Легкая | OST_Conduit |  |  | TRUE |  |  |  |  | 1524.825 |  |  | a22d7ca5-11bf-4a91-a1d5-3166e9a7d1a6-002943b1 | c6779e96-0bb8-4b9d-aa1a-bb4994261007 | Main Model |  | 9494 | ЭМ | [6 empty] | Conduit without Fittings | [159 empty] | 0 | 2YBNob4RzAaQ7LCMRfZfBJ | [945 empty] | 3104.175 | 4629 |  | 32 | 3104.175 | 0 | 0 |  |  | Жилье_20_ЕОМ | None | Новая конструкция | [155 empty] | 32 | 32 | 32
2704306 | ADSK_Гофрировання труба_ПВХ_Легкая | OST_Conduit |  |  | TRUE |  |  |  |  | 4906.9064 |  |  | a22d7ca5-11bf-4a91-a1d5-3166e9a7d1a6-002943b2 | c6779e96-0bb8-4b9d-aa1a-bb4994261007 | Main Model |  | 9494 | ЭМ | [6 empty] | Conduit without Fittings | [159 empty] | 0 | 2YBNob4RzAaQ7LCMRfZfBU | [945 empty] | 3084 | 3116 |  | 32 | 3100 | 0 | 0 |  |  | Жилье_20_ЕОМ | None | Новая конструкция | [155 empty] | 32 | 32 | 32
2704307 | ADSK_Гофрировання труба_ПВХ_Легкая | OST_Conduit |  |  | TRUE |  |  |  |  | 273.65 |  |  | a22d7ca5-11bf-4a91-a1d5-3166e9a7d1a6-002943b3 | c6779e96-0bb8-4b9d-aa1a-bb4994261007 | Main Model |  | 9494 | ЭМ | [6 empty] | Conduit without Fittings | [159 empty] | 0 | 2YBNob4RzAaQ7LCMRfZfBQ | [945 empty] | 3084 | 3116 |  | 32 | 3100 | 0 | 0 |  |  | Жилье_20_ЕОМ | None | Новая конструкция | [155 empty] | 32 | 32 | 32
2704308 | ADSK_Гофрировання труба_ПВХ_Легкая | OST_Conduit |  |  | TRUE |  |  |  |  | 1523.825 |  |  | a22d7ca5-11bf-4a91-a1d5-3166e9a7d1a6-002943b4 | c6779e96-0bb8-4b9d-aa1a-bb4994261007 | Main Model |  | 9494 | ЭМ | [6 empty] | Conduit without Fittings | [159 empty] | 0 | 2YBNob4RzAaQ7LCMRfZfBP | [945 empty] | 3120.175 | 4644 |  | 32 | 3120.175 | 0 | 0 |  |  | Жилье_20_ЕОМ | None | Новая конструкция | [155 empty] | 32 | 32 | 32
2704309 | ADSK_Гофрировання труба_ПВХ_Легкая | OST_Conduit |  |  | TRUE |  |  |  |  | 7359.6561 |  |  | a22d7ca5-11bf-4a91-a1d5-3166e9a7d1a6-002943b5 | c6779e96-0bb8-4b9d-aa1a-bb4994261007 | Main Model |  | 9494 | ЭМ | [6 empty] | Conduit without Fittings | [159 empty] | 0 | 2YBNob4RzAaQ7LCMRfZf8a | [945 empty] | 3084 | 3116 |  | 32 | 3100 | 0 | 0 |  |  | Жилье_20_ЕОМ | None | Новая конструкция | [155 empty] | 32 | 32 | 32
2704310 | ADSK_Гофрировання труба_ПВХ_Легкая | OST_Conduit |  |  | TRUE |  |  |  |  | 141.129 |  |  | a22d7ca5-11bf-4a91-a1d5-3166e9a7d1a6-002943b6 | c6779e96-0bb8-4b9d-aa1a-bb4994261007 | Main Model |  | 9494 | ЭМ | [6 empty] | Conduit without Fittings | [159 empty] | 0 | 2YBNob4RzAaQ7LCMRfZf8b | [945 empty] | 3084 | 3116 |  | 32 | 3100 | 0 | 0 |  |  | Жилье_20_ЕОМ | None | Новая конструкция | [155 empty] | 32 | 32 | 32
2704311 | ADSK_Гофрировання труба_ПВХ_Легкая | OST_Conduit |  |  | TRUE |  |  |  |  | 1523.825 |  |  | a22d7ca5-11bf-4a91-a1d5-3166e9a7d1a6-002943b7 | c6779e96-0bb8-4b9d-aa1a-bb4994261007 | Main Model |  | 9494 | ЭМ | [6 empty] | Conduit without Fittings | [159 empty] | 0 | 2YBNob4RzAaQ7LCMRfZf8Y | [945 empty] | 3120.175 | 4644 |  | 32 | 3120.175 | 0 | 0 |  |  | Жилье_20_ЕОМ | None | Новая конструкция | [155 empty] | 32 | 32 | 32
2704312 | ADSK_Гофрировання труба_ПВХ_Легкая | OST_Conduit |  |  | TRUE |  |  |  |  | 2919.65 |  |  | a22d7ca5-11bf-4a91-a1d5-3166e9a7d1a6-002943b8 | c6779e96-0bb8-4b9d-aa1a-bb4994261007 | Main Model |  | 9494 | ЭМ | [6 empty] | Conduit without Fittings | [159 empty] | 0 | 2YBNob4RzAaQ7LCMRfZf8g | [945 empty] | 3068 | 3100 |  | 32 | 3084 | 0 | 0 |  |  | Жилье_20_ЕОМ | None | Новая конструкция | [155 empty] | 32 | 32 | 32
2704313 | ADSK_Гофрировання труба_ПВХ_Легкая | OST_Conduit |  |  | TRUE |  |  |  |  | 537.65 |  |  | a22d7ca5-11bf-4a91-a1d5-3166e9a7d1a6-002943b9 | c6779e96-0bb8-4b9d-aa1a-bb4994261007 | Main Model |  | 9494 | ЭМ | [6 empty] | Conduit without Fittings | [159 empty] | 0 | 2YBNob4RzAaQ7LCMRfZf8f | [945 empty] | 3068 | 3100 |  | 32 | 3084 | 0 | 0 |  |  | Жилье_20_ЕОМ | None | Новая конструкция | [155 empty] | 32 | 32 | 32
2704314 | ADSK_Гофрировання труба_ПВХ_Легкая | OST_Conduit |  |  | TRUE |  |  |  |  | 1554.825 |  |  | a22d7ca5-11bf-4a91-a1d5-3166e9a7d1a6-002943ba | c6779e96-0bb8-4b9d-aa1a-bb4994261007 | Main Model |  | 9494 | ЭМ | [6 empty] | Conduit without Fittings | [159 empty] | 0 | 2YBNob4RzAaQ7LCMRfZf8q | [945 empty] | 3104.175 | 4659 |  | 32 | 3104.175 | 0 | 0 |  |  | Жилье_20_ЕОМ | None | Новая конструкция | [155 empty] | 32 | 32 | 32
2704326 | ADSK_Гофрировання труба_ПВХ_Легкая | OST_Conduit | ADSK_Гофрировання труба_ПВХ_Легкая |  | TRUE |  |  |  |  | 1245.15 |  | ADSK_Гофрировання труба_ПВХ_Легкая | a22d7ca5-11bf-4a91-a1d5-3166e9a7d1a6-002943c6 | 8ff47825-067c-46b1-b1ac-e23d445cd47c | Main Model |  | 9494 | ЭМ | [6 empty] | Conduit without Fittings | [22 empty] | OST_Conduit | None | 111 | [87 empty] | ADSK_Гофрировання труба_ПВХ_Легкая | [46 empty] | 0 | 2YBNob4RzAaQ7LCMRfZf9W | [86 empty] | Conduit without Fittings | ADSK_Гофрировання труба_ПВХ_Легкая |  | ADSK_Гофрировання труба_ПВХ_Легкая | [27 empty] | ADSK_Гофрировання труба_ПВХ_Легкая | [115 empty] | 0 | Гофрировання труба ПВХ, легкая, диаметром 32 мм | [48 empty] | 0 | 2c0RvjQdDC8xveZWApXv54 | [98 empty] | 1.4 | v2021 | [532 empty] | 68х68мм, H=50мм | ПВХ | 68х68мм, H=50мм | 68х68мм, H=50мм |  |  |  |  | Короба | ИС.ЭС.1.2 | м | Трубы электромонтажные и аксессуары | Гофрировання труба ПВХ, легкая | [15 empty] | 3068 | 3100 |  | 32 | 3084 | 0 | 0 | 3084 | 3084 | Жилье_18_ЕОМ | None | Новая конструкция | [151 empty] | Гибкая труба | Неспецифицируемый | 3100 | 3068 | 32 | 32 | 32
2704327 | ADSK_Гофрировання труба_ПВХ_Легкая | OST_Conduit | ADSK_Гофрировання труба_ПВХ_Легкая |  | TRUE |  |  |  |  | 515.9 |  | ADSK_Гофрировання труба_ПВХ_Легкая | a22d7ca5-11bf-4a91-a1d5-3166e9a7d1a6-002943c7 | 8ff47825-067c-46b1-b1ac-e23d445cd47c | Main Model |  | 9494 | ЭМ | [6 empty] | Conduit without Fittings | [22 empty] | OST_Conduit | None | 111 | [87 empty] | ADSK_Гофрировання труба_ПВХ_Легкая | [46 empty] | 0 | 2YBNob4RzAaQ7LCMRfZf9X | [86 empty] | Conduit without Fittings | ADSK_Гофрировання труба_ПВХ_Легкая |  | ADSK_Гофрировання труба_ПВХ_Легкая | [27 empty] | ADSK_Гофрировання труба_ПВХ_Легкая | [115 empty] | 0 | Гофрировання труба ПВХ, легкая, диаметром 32 мм | [48 empty] | 0 | 2c0RvjQdDC8xveZWApXv54 | [98 empty] | 1.4 | v2021 | [532 empty] | 68х68мм, H=50мм | ПВХ | 68х68мм, H=50мм | 68х68мм, H=50мм |  |  |  |  | Короба | ИС.ЭС.1.2 | м | Трубы электромонтажные и аксессуары | Гофрировання труба ПВХ, легкая | [15 empty] | 3068 | 3100 |  | 32 | 3084 | 0 | 0 | 3084 | 3084 | Жилье_18_ЕОМ | None | Новая конструкция | [151 empty] | Гибкая труба | Неспецифицируемый | 3100 | 3068 | 32 | 32 | 32
2704328 | Неспецифицируемый | OST_ConduitFitting | Неспецифицируемый | Жилье_18_ЕОМ | TRUE |  |  | 2.5832e-05 |  |  |  | Неспецифицируемый | a22d7ca5-11bf-4a91-a1d5-3166e9a7d1a6-002943c8 | be11a0b2-75ad-4fb9-a64e-6a7ee88865a3 | Main Model |  | 9494 | ЭМ | [6 empty] | ADSK_Поворот_Простой | [22 empty] | OST_ConduitFitting | None | 483 | [87 empty] | Неспецифицируемый | [46 empty] | 0 | 2YBNob4RzAaQ7LCMRfZf9k | [86 empty] | ADSK_Поворот_Простой | Неспецифицируемый |  | Неспецифицируемый | [27 empty] | Неспецифицируемый | [115 empty] | 0 | Неспецифицируемый | [48 empty] | 0 | 2c0RvjQdDC8xveZWApXwpp | [35 empty] | 90 | [62 empty] | 1.1 | v2021 |  |  | None | [537 empty] | Короба | ИС.ЭС.1.2 | [28 empty] | None | Новая конструкция | [26 empty] | 0 |  |  | Conduits | 23.80.30.17.11 | [7 empty] | Неспецифицируемый | [48 empty] | FALSE | 3084 | Level : Жилье_18_ЕОМ | 3084 | [67 empty] | 0 | 1 | 10 | FALSE | 16 | 32 | 32 | 1 | 20.175 | 16 | 19.175
2704329 | Неспецифицируемый | OST_ConduitFitting |  | Жилье_18_ЕОМ | TRUE |  |  | 2.5832e-05 |  |  |  |  | a22d7ca5-11bf-4a91-a1d5-3166e9a7d1a6-002943c9 | be11a0b2-75ad-4fb9-a64e-6a7ee88865a3 | Main Model |  | 9494 | ЭМ | [6 empty] | ADSK_Поворот_Простой | [159 empty] | 0 | 2YBNob4RzAaQ7LCMRfZf9k | [233 empty] | 0 | Неспецифицируемый | [85 empty] | 90 | [66 empty] | None | [567 empty] | None | Новая конструкция | [87 empty] | FALSE | 3084 | Level : Жилье_18_ЕОМ | 3084 | [68 empty] | 1 | 10 | FALSE | 16 | 32 | 32 | 1 | 20.175 | 16 | 19.175
2704330 | ADSK_Гофрировання труба_ПВХ_Легкая | OST_Conduit | ADSK_Гофрировання труба_ПВХ_Легкая |  | TRUE |  |  |  |  | 85.1332 |  | ADSK_Гофрировання труба_ПВХ_Легкая | a22d7ca5-11bf-4a91-a1d5-3166e9a7d1a6-002943ca | 8ff47825-067c-46b1-b1ac-e23d445cd47c | Main Model |  | 9494 | ЭМ | [6 empty] | Conduit without Fittings | [22 empty] | OST_Conduit | None | 111 | [87 empty] | ADSK_Гофрировання труба_ПВХ_Легкая | [46 empty] | 0 | 2YBNob4RzAaQ7LCMRfZf9i | [86 empty] | Conduit without Fittings | ADSK_Гофрировання труба_ПВХ_Легкая |  | ADSK_Гофрировання труба_ПВХ_Легкая | [27 empty] | ADSK_Гофрировання труба_ПВХ_Легкая | [115 empty] | 0 | Гофрировання труба ПВХ, легкая, диаметром 32 мм | [48 empty] | 0 | 2c0RvjQdDC8xveZWApXv54 | [98 empty] | 1.4 | v2021 | [532 empty] | 68х68мм, H=50мм | ПВХ | 68х68мм, H=50мм | 68х68мм, H=50мм |  |  |  |  | Короба | ИС.ЭС.1.2 | м | Трубы электромонтажные и аксессуары | Гофрировання труба ПВХ, легкая | [15 empty] | 3068 | 3100 |  | 32 | 3084 | 0 | 0 | 3084 | 3084 | Жилье_18_ЕОМ | None | Новая конструкция | [151 empty] | Гибкая труба | Неспецифицируемый | 3100 | 3068 | 32 | 32 | 32
2704331 | ADSK_Гофрировання труба_ПВХ_Легкая | OST_Conduit | ADSK_Гофрировання труба_ПВХ_Легкая |  | TRUE |  |  |  |  | 1849.825 |  | ADSK_Гофрировання труба_ПВХ_Легкая | a22d7ca5-11bf-4a91-a1d5-3166e9a7d1a6-002943cb | 8ff47825-067c-46b1-b1ac-e23d445cd47c | Main Model |  | 9494 | ЭМ | [6 empty] | Conduit without Fittings | [22 empty] | OST_Conduit | None | 111 | [87 empty] | ADSK_Гофрировання труба_ПВХ_Легкая | [46 empty] | 0 | 2YBNob4RzAaQ7LCMRfZf9j | [86 empty] | Conduit without Fittings | ADSK_Гофрировання труба_ПВХ_Легкая |  | ADSK_Гофрировання труба_ПВХ_Легкая | [27 empty] | ADSK_Гофрировання труба_ПВХ_Легкая | [115 empty] | 0 | Гофрировання труба ПВХ, легкая, диаметром 32 мм | [48 empty] | 0 | 2c0RvjQdDC8xveZWApXv54 | [98 empty] | 1.4 | v2021 | [532 empty] | 68х68мм, H=50мм | ПВХ | 68х68мм, H=50мм | 68х68мм, H=50мм |  |  |  |  | Короба | ИС.ЭС.1.2 | м | Трубы электромонтажные и аксессуары | Гофрировання труба ПВХ, легкая | [15 empty] | 3104.175 | 4954 |  | 32 | 3104.175 | 0 | 0 | 4954 | 3104.175 | Жилье_18_ЕОМ | None | Новая конструкция | [151 empty] | Гибкая труба | Неспецифицируемый | 3104.175 | 4954 | 32 | 32 | 32
2704332 | ADSK_Гофрировання труба_ПВХ_Легкая | OST_Conduit | ADSK_Гофрировання труба_ПВХ_Легкая |  | TRUE |  |  |  |  | 1849.825 |  | ADSK_Гофрировання труба_ПВХ_Легкая | a22d7ca5-11bf-4a91-a1d5-3166e9a7d1a6-002943cc | 8ff47825-067c-46b1-b1ac-e23d445cd47c | Main Model |  | 9494 | ЭМ | [6 empty] | Conduit without Fittings | [22 empty] | OST_Conduit | None | 111 | [87 empty] | ADSK_Гофрировання труба_ПВХ_Легкая | [46 empty] | 0 | 2YBNob4RzAaQ7LCMRfZf9g | [86 empty] | Conduit without Fittings | ADSK_Гофрировання труба_ПВХ_Легкая |  | ADSK_Гофрировання труба_ПВХ_Легкая | [27 empty] | ADSK_Гофрировання труба_ПВХ_Легкая | [115 empty] | 0 | Гофрировання труба ПВХ, легкая, диаметром 32 мм | [48 empty] | 0 | 2c0RvjQdDC8xveZWApXv54 | [98 empty] | 1.4 | v2021 | [532 empty] | 68х68мм, H=50мм | ПВХ | 68х68мм, H=50мм | 68х68мм, H=50мм |  |  |  |  | Короба | ИС.ЭС.1.2 | м | Трубы электромонтажные и аксессуары | Гофрировання труба ПВХ, легкая | [15 empty] | 3104.175 | 4954 |  | 32 | 3104.175 | 0 | 0 | 4954 | 3104.175 | Жилье_18_ЕОМ | None | Новая конструкция | [151 empty] | Гибкая труба | Неспецифицируемый | 3104.175 | 4954 | 32 | 32 | 32
2704333 | ADSK_Гофрировання труба_ПВХ_Легкая | OST_ConduitRun | ADSK_Гофрировання труба_ПВХ_Легкая |  | TRUE | [6 empty] | ADSK_Гофрировання труба_ПВХ_Легкая | a22d7ca5-11bf-4a91-a1d5-3166e9a7d1a6-002943cd | c6779e96-0bb8-4b9d-aa1a-bb4994261007 | Main Model |  | 9494 | ЭМ | [6 empty] | Conduit without Fittings | [22 empty] | OST_Conduit | None | 111 | [87 empty] | ADSK_Гофрировання труба_ПВХ_Легкая | [46 empty] | 0 | 2YBNob4RzAaQ7LCMRfZf9h | [86 empty] | Conduit without Fittings | ADSK_Гофрировання труба_ПВХ_Легкая |  | ADSK_Гофрировання труба_ПВХ_Легкая | [27 empty] | ADSK_Гофрировання труба_ПВХ_Легкая | [165 empty] | 0 | 2c0RvjQdDC8xveZWApXv54 | [98 empty] | 1.4 | v2021 | [532 empty] | 68х68мм, H=50мм | ПВХ | 68х68мм, H=50мм | 68х68мм, H=50мм |  |  |  |  | Короба | ИС.ЭС.1.2 | м | Трубы электромонтажные и аксессуары | Гофрировання труба ПВХ, легкая | [25 empty] | None | Новая конструкция | [151 empty] | Гибкая труба | Неспецифицируемый
2704334 | ADSK_Гофрировання труба_ПВХ_Легкая | OST_Conduit | ADSK_Гофрировання труба_ПВХ_Легкая |  | TRUE |  |  |  |  | 1849.825 |  | ADSK_Гофрировання труба_ПВХ_Легкая | a22d7ca5-11bf-4a91-a1d5-3166e9a7d1a6-002943ce | 8ff47825-067c-46b1-b1ac-e23d445cd47c | Main Model |  | 9494 | ЭМ | [6 empty] | Conduit without Fittings | [22 empty] | OST_Conduit | None | 111 | [87 empty] | ADSK_Гофрировання труба_ПВХ_Легкая | [46 empty] | 0 | 2YBNob4RzAaQ7LCMRfZf9e | [86 empty] | Conduit without Fittings | ADSK_Гофрировання труба_ПВХ_Легкая |  | ADSK_Гофрировання труба_ПВХ_Легкая | [27 empty] | ADSK_Гофрировання труба_ПВХ_Легкая | [115 empty] | 0 | Гофрировання труба ПВХ, легкая, диаметром 32 мм | [48 empty] | 0 | 2c0RvjQdDC8xveZWApXv54 | [98 empty] | 1.4 | v2021 | [532 empty] | 68х68мм, H=50мм | ПВХ | 68х68мм, H=50мм | 68х68мм, H=50мм |  |  |  |  | Короба | ИС.ЭС.1.2 | м | Трубы электромонтажные и аксессуары | Гофрировання труба ПВХ, легкая | [15 empty] | 3104.175 | 4954 |  | 32 | 3104.175 | 0 | 0 | 4954 | 3104.175 | Жилье_18_ЕОМ | None | Новая конструкция | [151 empty] | Гибкая труба | Неспецифицируемый | 3104.175 | 4954 | 32 | 32 | 32
2704335 | ADSK_Гофрировання труба_ПВХ_Легкая | OST_Conduit | ADSK_Гофрировання труба_ПВХ_Легкая |  | TRUE |  |  |  |  | 5081.6134 |  | ADSK_Гофрировання труба_ПВХ_Легкая | a22d7ca5-11bf-4a91-a1d5-3166e9a7d1a6-002943cf | 8ff47825-067c-46b1-b1ac-e23d445cd47c | Main Model |  | 9494 | ЭМ | [6 empty] | Conduit without Fittings | [22 empty] | OST_Conduit | None | 111 | [87 empty] | ADSK_Гофрировання труба_ПВХ_Легкая | [46 empty] | 0 | 2YBNob4RzAaQ7LCMRfZf9f | [86 empty] | Conduit without Fittings | ADSK_Гофрировання труба_ПВХ_Легкая |  | ADSK_Гофрировання труба_ПВХ_Легкая | [27 empty] | ADSK_Гофрировання труба_ПВХ_Легкая | [165 empty] | 0 | 2c0RvjQdDC8xveZWApXv54 | [98 empty] | 1.4 | v2021 | [532 empty] | 68х68мм, H=50мм | ПВХ | 68х68мм, H=50мм | 68х68мм, H=50мм |  |  |  |  | Короба | ИС.ЭС.1.2 | м | Трубы электромонтажные и аксессуары | Гофрировання труба ПВХ, легкая | [15 empty] | 3068 | 3100 |  | 32 | 3084 | 0 | 0 | 3084 | 3084 | Жилье_18_ЕОМ | None | Новая конструкция | [151 empty] | Гибкая труба | Неспецифицируемый | 3100 | 3068 | 32 | 32 | 32
2704336 | ADSK_Гофрировання труба_ПВХ_Легкая | OST_Conduit | ADSK_Гофрировання труба_ПВХ_Легкая |  | TRUE |  |  |  |  | 301.65 |  | ADSK_Гофрировання труба_ПВХ_Легкая | a22d7ca5-11bf-4a91-a1d5-3166e9a7d1a6-002943d0 | 8ff47825-067c-46b1-b1ac-e23d445cd47c | Main Model |  | 9494 | ЭМ | [6 empty] | Conduit without Fittings | [22 empty] | OST_Conduit | None | 111 | [87 empty] | ADSK_Гофрировання труба_ПВХ_Легкая | [46 empty] | 0 | 2YBNob4RzAaQ7LCMRfZf9s | [86 empty] | Conduit without Fittings | ADSK_Гофрировання труба_ПВХ_Легкая |  | ADSK_Гофрировання труба_ПВХ_Легкая | [27 empty] | ADSK_Гофрировання труба_ПВХ_Легкая | [165 empty] | 0 | 2c0RvjQdDC8xveZWApXv54 | [98 empty] | 1.4 | v2021 | [532 empty] | 68х68мм, H=50мм | ПВХ | 68х68мм, H=50мм | 68х68мм, H=50мм |  |  |  |  | Короба | ИС.ЭС.1.2 | м | Трубы электромонтажные и аксессуары | Гофрировання труба ПВХ, легкая | [15 empty] | 3068 | 3100 |  | 32 | 3084 | 0 | 0 | 3084 | 3084 | Жилье_18_ЕОМ | None | Новая конструкция | [151 empty] | Гибкая труба | Неспецифицируемый | 3100 | 3068 | 32 | 32 | 32
2704337 | Неспецифицируемый | OST_ConduitFitting | Неспецифицируемый | Жилье_18_ЕОМ | TRUE |  |  | 2.5832e-05 |  |  |  | Неспецифицируемый | a22d7ca5-11bf-4a91-a1d5-3166e9a7d1a6-002943d1 | c6779e96-0bb8-4b9d-aa1a-bb4994261007 | Main Model |  | 9494 | ЭМ | [6 empty] | ADSK_Поворот_Простой | [22 empty] | OST_ConduitFitting | None | 483 | [87 empty] | Неспецифицируемый | [46 empty] | 0 | 2YBNob4RzAaQ7LCMRfZf9t | [86 empty] | ADSK_Поворот_Простой | Неспецифицируемый |  | Неспецифицируемый | [27 empty] | Неспецифицируемый | [115 empty] | 0 | Неспецифицируемый | [48 empty] | 0 | 2c0RvjQdDC8xveZWApXwpp | [35 empty] | 90 | [62 empty] | 1.1 | v2021 |  |  | None | [537 empty] | Короба | ИС.ЭС.1.2 | [28 empty] | None | Новая конструкция | [26 empty] | 0 |  |  | Conduits | 23.80.30.17.11 | [7 empty] | Неспецифицируемый | [48 empty] | FALSE | 3084 | Level : Жилье_18_ЕОМ | 3084 | [67 empty] | 0 | 1 | 10 | FALSE | 16 | 32 | 32 | 1 | 20.175 | 16 | 19.175
2704338 | Неспецифицируемый | OST_ConduitFitting |  | Жилье_18_ЕОМ | TRUE |  |  | 2.5832e-05 |  |  |  |  | a22d7ca5-11bf-4a91-a1d5-3166e9a7d1a6-002943d2 | c6779e96-0bb8-4b9d-aa1a-bb4994261007 | Main Model |  | 9494 | ЭМ | [6 empty] | ADSK_Поворот_Простой | [159 empty] | 0 | 2YBNob4RzAaQ7LCMRfZf9t | [233 empty] | 0 | Неспецифицируемый | [85 empty] | 90 | [66 empty] | None | [567 empty] | None | Новая конструкция | [87 empty] | FALSE | 3084 | Level : Жилье_18_ЕОМ | 3084 | [68 empty] | 1 | 10 | FALSE | 16 | 32 | 32 | 1 | 20.175 | 16 | 19.175
2704339 | ADSK_Гофрировання труба_ПВХ_Легкая | OST_Conduit | ADSK_Гофрировання труба_ПВХ_Легкая |  | TRUE |  |  |  |  | 3922.1073 |  | ADSK_Гофрировання труба_ПВХ_Легкая | a22d7ca5-11bf-4a91-a1d5-3166e9a7d1a6-002943d3 | 8ff47825-067c-46b1-b1ac-e23d445cd47c | Main Model |  | 9494 | ЭМ | [6 empty] | Conduit without Fittings | [22 empty] | OST_Conduit | None | 111 | [87 empty] | ADSK_Гофрировання труба_ПВХ_Легкая | [46 empty] | 0 | 2YBNob4RzAaQ7LCMRfZf9r | [86 empty] | Conduit without Fittings | ADSK_Гофрировання труба_ПВХ_Легкая |  | ADSK_Гофрировання труба_ПВХ_Легкая | [27 empty] | ADSK_Гофрировання труба_ПВХ_Легкая | [165 empty] | 0 | 2c0RvjQdDC8xveZWApXv54 | [98 empty] | 1.4 | v2021 | [532 empty] | 68х68мм, H=50мм | ПВХ | 68х68мм, H=50мм | 68х68мм, H=50мм |  |  |  |  | Короба | ИС.ЭС.1.2 | м | Трубы электромонтажные и аксессуары | Гофрировання труба ПВХ, легкая | [15 empty] | 3068 | 3100 |  | 32 | 3084 | 0 | 0 | 3084 | 3084 | Жилье_18_ЕОМ | None | Новая конструкция | [151 empty] | Гибкая труба | Неспецифицируемый | 3100 | 3068 | 32 | 32 | 32
2704340 | ADSK_Гофрировання труба_ПВХ_Легкая | OST_Conduit | ADSK_Гофрировання труба_ПВХ_Легкая |  | TRUE |  |  |  |  | 311.6322 |  | ADSK_Гофрировання труба_ПВХ_Легкая | a22d7ca5-11bf-4a91-a1d5-3166e9a7d1a6-002943d4 | 8ff47825-067c-46b1-b1ac-e23d445cd47c | Main Model |  | 9494 | ЭМ | [6 empty] | Conduit without Fittings | [22 empty] | OST_Conduit | None | 111 | [87 empty] | ADSK_Гофрировання труба_ПВХ_Легкая | [46 empty] | 0 | 2YBNob4RzAaQ7LCMRfZf9o | [86 empty] | Conduit without Fittings | ADSK_Гофрировання труба_ПВХ_Легкая |  | ADSK_Гофрировання труба_ПВХ_Легкая | [27 empty] | ADSK_Гофрировання труба_ПВХ_Легкая | [165 empty] | 0 | 2c0RvjQdDC8xveZWApXv54 | [98 empty] | 1.4 | v2021 | [532 empty] | 68х68мм, H=50мм | ПВХ | 68х68мм, H=50мм | 68х68мм, H=50мм |  |  |  |  | Короба | ИС.ЭС.1.2 | м | Трубы электромонтажные и аксессуары | Гофрировання труба ПВХ, легкая | [15 empty] | 3068 | 3100 |  | 32 | 3084 | 0 | 0 | 3084 | 3084 | Жилье_18_ЕОМ | None | Новая конструкция | [151 empty] | Гибкая труба | Неспецифицируемый | 3100 | 3068 | 32 | 32 | 32
2704341 | Неспецифицируемый | OST_ConduitFitting | Неспецифицируемый | Жилье_18_ЕОМ | TRUE |  |  | 2.5832e-05 |  |  |  | Неспецифицируемый | a22d7ca5-11bf-4a91-a1d5-3166e9a7d1a6-002943d5 | c6779e96-0bb8-4b9d-aa1a-bb4994261007 | Main Model |  | 9494 | ЭМ | [6 empty] | ADSK_Поворот_Простой | [22 empty] | OST_ConduitFitting | None | 483 | [87 empty] | Неспецифицируемый | [46 empty] | 0 | 2YBNob4RzAaQ7LCMRfZf9p | [86 empty] | ADSK_Поворот_Простой | Неспецифицируемый |  | Неспецифицируемый | [27 empty] | Неспецифицируемый | [115 empty] | 0 | Неспецифицируемый | [48 empty] | 0 | 2c0RvjQdDC8xveZWApXwpp | [35 empty] | 90 | [62 empty] | 1.1 | v2021 |  |  | None | [537 empty] | Короба | ИС.ЭС.1.2 | [28 empty] | None | Новая конструкция | [26 empty] | 0 |  |  | Conduits | 23.80.30.17.11 | [7 empty] | Неспецифицируемый | [48 empty] | FALSE | 3084 | Level : Жилье_18_ЕОМ | 3084 | [67 empty] | 0 | 1 | 10 | FALSE | 16 | 32 | 32 | 1 | 20.175 | 16 | 19.175
2704342 | Неспецифицируемый | OST_ConduitFitting |  | Жилье_18_ЕОМ | TRUE |  |  | 2.5832e-05 |  |  |  |  | a22d7ca5-11bf-4a91-a1d5-3166e9a7d1a6-002943d6 | c6779e96-0bb8-4b9d-aa1a-bb4994261007 | Main Model |  | 9494 | ЭМ | [6 empty] | ADSK_Поворот_Простой | [159 empty] | 0 | 2YBNob4RzAaQ7LCMRfZf9p | [233 empty] | 0 | Неспецифицируемый | [85 empty] | 90 | [66 empty] | None | [567 empty] | None | Новая конструкция | [87 empty] | FALSE | 3084 | Level : Жилье_18_ЕОМ | 3084 | [68 empty] | 1 | 10 | FALSE | 16 | 32 | 32 | 1 | 20.175 | 16 | 19.175
2704343 | ADSK_Гофрировання труба_ПВХ_Легкая | OST_Conduit | ADSK_Гофрировання труба_ПВХ_Легкая |  | TRUE |  |  |  |  | 259.65 |  | ADSK_Гофрировання труба_ПВХ_Легкая | a22d7ca5-11bf-4a91-a1d5-3166e9a7d1a6-002943d7 | 8ff47825-067c-46b1-b1ac-e23d445cd47c | Main Model |  | 9494 | ЭМ | [6 empty] | Conduit without Fittings | [22 empty] | OST_Conduit | None | 111 | [87 empty] | ADSK_Гофрировання труба_ПВХ_Легкая | [46 empty] | 0 | 2YBNob4RzAaQ7LCMRfZf9n | [86 empty] | Conduit without Fittings | ADSK_Гофрировання труба_ПВХ_Легкая |  | ADSK_Гофрировання труба_ПВХ_Легкая | [27 empty] | ADSK_Гофрировання труба_ПВХ_Легкая | [165 empty] | 0 | 2c0RvjQdDC8xveZWApXv54 | [98 empty] | 1.4 | v2021 | [532 empty] | 68х68мм, H=50мм | ПВХ | 68х68мм, H=50мм | 68х68мм, H=50мм |  |  |  |  | Короба | ИС.ЭС.1.2 | м | Трубы электромонтажные и аксессуары | Гофрировання труба ПВХ, легкая | [15 empty] | 3068 | 3100 |  | 32 | 3084 | 0 | 0 | 3084 | 3084 | Жилье_18_ЕОМ | None | Новая конструкция | [151 empty] | Гибкая труба | Неспецифицируемый | 3100 | 3068 | 32 | 32 | 32
2704344 | Неспецифицируемый | OST_ConduitFitting | Неспецифицируемый | Жилье_18_ЕОМ | TRUE |  |  | 2.5832e-05 |  |  |  | Неспецифицируемый | a22d7ca5-11bf-4a91-a1d5-3166e9a7d1a6-002943d8 | c6779e96-0bb8-4b9d-aa1a-bb4994261007 | Main Model |  | 9494 | ЭМ | [6 empty] | ADSK_Поворот_Простой | [22 empty] | OST_ConduitFitting | None | 483 | [87 empty] | Неспецифицируемый | [46 empty] | 0 | 2YBNob4RzAaQ7LCMRfZf9_ | [86 empty] | ADSK_Поворот_Простой | Неспецифицируемый |  | Неспецифицируемый | [27 empty] | Неспецифицируемый | [115 empty] | 0 | Неспецифицируемый | [48 empty] | 0 | 2c0RvjQdDC8xveZWApXwpp | [35 empty] | 90 | [62 empty] | 1.1 | v2021 |  |  | None | [537 empty] | Короба | ИС.ЭС.1.2 | [28 empty] | None | Новая конструкция | [26 empty] | 0 |  |  | Conduits | 23.80.30.17.11 | [7 empty] | Неспецифицируемый | [48 empty] | FALSE | 3084 | Level : Жилье_18_ЕОМ | 3084 | [67 empty] | 0 | 1 | 10 | FALSE | 16 | 32 | 32 | 1 | 20.175 | 16 | 19.175
2704345 | Неспецифицируемый | OST_ConduitFitting |  | Жилье_18_ЕОМ | TRUE |  |  | 2.5832e-05 |  |  |  |  | a22d7ca5-11bf-4a91-a1d5-3166e9a7d1a6-002943d9 | c6779e96-0bb8-4b9d-aa1a-bb4994261007 | Main Model |  | 9494 | ЭМ | [6 empty] | ADSK_Поворот_Простой | [159 empty] | 0 | 2YBNob4RzAaQ7LCMRfZf9_ | [233 empty] | 0 | Неспецифицируемый | [85 empty] | 90 | [66 empty] | None | [567 empty] | None | Новая конструкция | [87 empty] | FALSE | 3084 | Level : Жилье_18_ЕОМ | 3084 | [68 empty] | 1 | 10 | FALSE | 16 | 32 | 32 | 1 | 20.175 | 16 | 19.175
2704346 | ADSK_Гофрировання труба_ПВХ_Легкая | OST_Conduit | ADSK_Гофрировання труба_ПВХ_Легкая |  | TRUE |  |  |  |  | 1539.825 |  | ADSK_Гофрировання труба_ПВХ_Легкая | a22d7ca5-11bf-4a91-a1d5-3166e9a7d1a6-002943da | 8ff47825-067c-46b1-b1ac-e23d445cd47c | Main Model |  | 9494 | ЭМ | [6 empty] | Conduit without Fittings | [22 empty] | OST_Conduit | None | 111 | [87 empty] | ADSK_Гофрировання труба_ПВХ_Легкая | [46 empty] | 0 | 2YBNob4RzAaQ7LCMRfZf9y | [86 empty] | Conduit without Fittings | ADSK_Гофрировання труба_ПВХ_Легкая |  | ADSK_Гофрировання труба_ПВХ_Легкая | [27 empty] | ADSK_Гофрировання труба_ПВХ_Легкая | [165 empty] | 0 | 2c0RvjQdDC8xveZWApXv54 | [98 empty] | 1.4 | v2021 | [532 empty] | 68х68мм, H=50мм | ПВХ | 68х68мм, H=50мм | 68х68мм, H=50мм |  |  |  |  | Короба | ИС.ЭС.1.2 | м | Трубы электромонтажные и аксессуары | Гофрировання труба ПВХ, легкая | [15 empty] | 3104.175 | 4644 |  | 32 | 3104.175 | 0 | 0 | 4644 | 3104.175 | Жилье_18_ЕОМ | None | Новая конструкция | [151 empty] | Гибкая труба | Неспецифицируемый | 3104.175 | 4644 | 32 | 32 | 32
2704347 | Неспецифицируемый | OST_ConduitFitting | Неспецифицируемый | Жилье_18_ЕОМ | TRUE |  |  | 2.5832e-05 |  |  |  | Неспецифицируемый | a22d7ca5-11bf-4a91-a1d5-3166e9a7d1a6-002943db | be11a0b2-75ad-4fb9-a64e-6a7ee88865a3 | Main Model |  | 9494 | ЭМ | [6 empty] | ADSK_Поворот_Простой | [22 empty] | OST_ConduitFitting | None | 483 | [87 empty] | Неспецифицируемый | [46 empty] | 0 | 2YBNob4RzAaQ7LCMRfZf9z | [86 empty] | ADSK_Поворот_Простой | Неспецифицируемый |  | Неспецифицируемый | [27 empty] | Неспецифицируемый | [115 empty] | 0 | Неспецифицируемый | [48 empty] | 0 | 2c0RvjQdDC8xveZWApXwpp | [35 empty] | 90 | [62 empty] | 1.1 | v2021 |  |  | None | [537 empty] | Короба | ИС.ЭС.1.2 | [28 empty] | None | Новая конструкция | [26 empty] | 0 |  |  | Conduits | 23.80.30.17.11 | [7 empty] | Неспецифицируемый | [48 empty] | FALSE | 3084 | Level : Жилье_18_ЕОМ | 3084 | [67 empty] | 0 | 1 | 10 | FALSE | 16 | 32 | 32 | 1 | 20.175 | 16 | 19.175
2704348 | Неспецифицируемый | OST_ConduitFitting |  | Жилье_18_ЕОМ | TRUE |  |  | 2.5832e-05 |  |  |  |  | a22d7ca5-11bf-4a91-a1d5-3166e9a7d1a6-002943dc | be11a0b2-75ad-4fb9-a64e-6a7ee88865a3 | Main Model |  | 9494 | ЭМ | [6 empty] | ADSK_Поворот_Простой | [159 empty] | 0 | 2YBNob4RzAaQ7LCMRfZf9z | [233 empty] | 0 | Неспецифицируемый | [85 empty] | 90 | [66 empty] | None | [567 empty] | None | Новая конструкция | [87 empty] | FALSE | 3084 | Level : Жилье_18_ЕОМ | 3084 | [68 empty] | 1 | 10 | FALSE | 16 | 32 | 32 | 1 | 20.175 | 16 | 19.175
2704349 | ADSK_Гофрировання труба_ПВХ_Легкая | OST_Conduit | ADSK_Гофрировання труба_ПВХ_Легкая |  | TRUE |  |  |  |  | 1539.825 |  | ADSK_Гофрировання труба_ПВХ_Легкая | a22d7ca5-11bf-4a91-a1d5-3166e9a7d1a6-002943dd | 8ff47825-067c-46b1-b1ac-e23d445cd47c | Main Model |  | 9494 | ЭМ | [6 empty] | Conduit without Fittings | [22 empty] | OST_Conduit | None | 111 | [87 empty] | ADSK_Гофрировання труба_ПВХ_Легкая | [46 empty] | 0 | 2YBNob4RzAaQ7LCMRfZf9x | [86 empty] | Conduit without Fittings | ADSK_Гофрировання труба_ПВХ_Легкая |  | ADSK_Гофрировання труба_ПВХ_Легкая | [27 empty] | ADSK_Гофрировання труба_ПВХ_Легкая | [165 empty] | 0 | 2c0RvjQdDC8xveZWApXv54 | [98 empty] | 1.4 | v2021 | [532 empty] | 68х68мм, H=50мм | ПВХ | 68х68мм, H=50мм | 68х68мм, H=50мм |  |  |  |  | Короба | ИС.ЭС.1.2 | м | Трубы электромонтажные и аксессуары | Гофрировання труба ПВХ, легкая | [15 empty] | 3104.175 | 4644 |  | 32 | 3104.175 | 0 | 0 | 4644 | 3104.175 | Жилье_18_ЕОМ | None | Новая конструкция | [151 empty] | Гибкая труба | Неспецифицируемый | 3104.175 | 4644 | 32 | 32 | 32
2704350 | ADSK_Гофрировання труба_ПВХ_Легкая | OST_Conduit | ADSK_Гофрировання труба_ПВХ_Легкая |  | TRUE |  |  |  |  | 1539.825 |  | ADSK_Гофрировання труба_ПВХ_Легкая | a22d7ca5-11bf-4a91-a1d5-3166e9a7d1a6-002943de | 8ff47825-067c-46b1-b1ac-e23d445cd47c | Main Model |  | 9494 | ЭМ | [6 empty] | Conduit without Fittings | [22 empty] | OST_Conduit | None | 111 | [87 empty] | ADSK_Гофрировання труба_ПВХ_Легкая | [46 empty] | 0 | 2YBNob4RzAaQ7LCMRfZf9u | [86 empty] | Conduit without Fittings | ADSK_Гофрировання труба_ПВХ_Легкая |  | ADSK_Гофрировання труба_ПВХ_Легкая | [27 empty] | ADSK_Гофрировання труба_ПВХ_Легкая | [165 empty] | 0 | 2c0RvjQdDC8xveZWApXv54 | [98 empty] | 1.4 | v2021 | [532 empty] | 68х68мм, H=50мм | ПВХ | 68х68мм, H=50мм | 68х68мм, H=50мм |  |  |  |  | Короба | ИС.ЭС.1.2 | м | Трубы электромонтажные и аксессуары | Гофрировання труба ПВХ, легкая | [15 empty] | 3104.175 | 4644 |  | 32 | 3104.175 | 0 | 0 | 4644 | 3104.175 | Жилье_18_ЕОМ | None | Новая конструкция | [151 empty] | Гибкая труба | Неспецифицируемый | 3104.175 | 4644 | 32 | 32 | 32
2704351 | ADSK_Гофрировання труба_ПВХ_Легкая | OST_Conduit | ADSK_Гофрировання труба_ПВХ_Легкая |  | TRUE |  |  |  |  | 387.4 |  | ADSK_Гофрировання труба_ПВХ_Легкая | a22d7ca5-11bf-4a91-a1d5-3166e9a7d1a6-002943df | 8ff47825-067c-46b1-b1ac-e23d445cd47c | Main Model |  | 9494 | ЭМ | [6 empty] | Conduit without Fittings | [22 empty] | OST_Conduit | None | 111 | [87 empty] | ADSK_Гофрировання труба_ПВХ_Легкая | [46 empty] | 0 | 2YBNob4RzAaQ7LCMRfZf9v | [86 empty] | Conduit without Fittings | ADSK_Гофрировання труба_ПВХ_Легкая |  | ADSK_Гофрировання труба_ПВХ_Легкая | [27 empty] | ADSK_Гофрировання труба_ПВХ_Легкая | [165 empty] | 0 | 2c0RvjQdDC8xveZWApXv54 | [98 empty] | 1.4 | v2021 | [532 empty] | 68х68мм, H=50мм | ПВХ | 68х68мм, H=50мм | 68х68мм, H=50мм |  |  |  |  | Короба | ИС.ЭС.1.2 | м | Трубы электромонтажные и аксессуары | Гофрировання труба ПВХ, легкая | [15 empty] | 3068 | 3100 |  | 32 | 3084 | 0 | 0 | 3084 | 3084 | Жилье_18_ЕОМ | None | Новая конструкция | [151 empty] | Гибкая труба | Неспецифицируемый | 3100 | 3068 | 32 | 32 | 32
2704352 | Неспецифицируемый | OST_ConduitFitting | Неспецифицируемый | Жилье_18_ЕОМ | TRUE |  |  | 2.5832e-05 |  |  |  | Неспецифицируемый | a22d7ca5-11bf-4a91-a1d5-3166e9a7d1a6-002943e0 | c6779e96-0bb8-4b9d-aa1a-bb4994261007 | Main Model |  | 9494 | ЭМ | [6 empty] | ADSK_Поворот_Простой | [22 empty] | OST_ConduitFitting | None | 483 | [87 empty] | Неспецифицируемый | [46 empty] | 0 | 2YBNob4RzAaQ7LCMRfZf96 | [86 empty] | ADSK_Поворот_Простой | Неспецифицируемый |  | Неспецифицируемый | [27 empty] | Неспецифицируемый | [115 empty] | 0 | Неспецифицируемый | [48 empty] | 0 | 2c0RvjQdDC8xveZWApXwpp | [35 empty] | 90 | [62 empty] | 1.1 | v2021 |  |  | None | [537 empty] | Короба | ИС.ЭС.1.2 | [28 empty] | None | Новая конструкция | [26 empty] | 0 |  |  | Conduits | 23.80.30.17.11 | [7 empty] | Неспецифицируемый | [48 empty] | FALSE | 3084 | Level : Жилье_18_ЕОМ | 3084 | [67 empty] | 0 | 1 | 10 | FALSE | 16 | 32 | 32 | 1 | 20.175 | 16 | 19.175
2704353 | Неспецифицируемый | OST_ConduitFitting |  | Жилье_18_ЕОМ | TRUE |  |  | 2.5832e-05 |  |  |  |  | a22d7ca5-11bf-4a91-a1d5-3166e9a7d1a6-002943e1 | c6779e96-0bb8-4b9d-aa1a-bb4994261007 | Main Model |  | 9494 | ЭМ | [6 empty] | ADSK_Поворот_Простой | [159 empty] | 0 | 2YBNob4RzAaQ7LCMRfZf96 | [233 empty] | 0 | Неспецифицируемый | [85 empty] | 90 | [66 empty] | None | [567 empty] | None | Новая конструкция | [87 empty] | FALSE | 3084 | Level : Жилье_18_ЕОМ | 3084 | [68 empty] | 1 | 10 | FALSE | 16 | 32 | 32 | 1 | 20.175 | 16 | 19.175
2704354 | Неспецифицируемый | OST_ConduitFitting | Неспецифицируемый | Жилье_18_ЕОМ | TRUE |  |  | 2.5832e-05 |  |  |  | Неспецифицируемый | a22d7ca5-11bf-4a91-a1d5-3166e9a7d1a6-002943e2 | c6779e96-0bb8-4b9d-aa1a-bb4994261007 | Main Model |  | 9494 | ЭМ | [6 empty] | ADSK_Поворот_Простой | [22 empty] | OST_ConduitFitting | None | 483 | [87 empty] | Неспецифицируемый | [46 empty] | 0 | 2YBNob4RzAaQ7LCMRfZf94 | [86 empty] | ADSK_Поворот_Простой | Неспецифицируемый |  | Неспецифицируемый | [27 empty] | Неспецифицируемый | [115 empty] | 0 | Неспецифицируемый | [48 empty] | 0 | 2c0RvjQdDC8xveZWApXwpp | [35 empty] | 90 | [62 empty] | 1.1 | v2021 |  |  | None | [537 empty] | Короба | ИС.ЭС.1.2 | [28 empty] | None | Новая конструкция | [26 empty] | 0 |  |  | Conduits | 23.80.30.17.11 | [7 empty] | Неспецифицируемый | [48 empty] | FALSE | 3084 | Level : Жилье_18_ЕОМ | 3084 | [67 empty] | 0 | 1 | 10 | FALSE | 16 | 32 | 32 | 1 | 20.175 | 16 | 19.175
2704355 | Неспецифицируемый | OST_ConduitFitting |  | Жилье_18_ЕОМ | TRUE |  |  | 2.5832e-05 |  |  |  |  | a22d7ca5-11bf-4a91-a1d5-3166e9a7d1a6-002943e3 | c6779e96-0bb8-4b9d-aa1a-bb4994261007 | Main Model |  | 9494 | ЭМ | [6 empty] | ADSK_Поворот_Простой | [159 empty] | 0 | 2YBNob4RzAaQ7LCMRfZf94 | [233 empty] | 0 | Неспецифицируемый | [85 empty] | 90 | [66 empty] | None | [567 empty] | None | Новая конструкция | [87 empty] | FALSE | 3084 | Level : Жилье_18_ЕОМ | 3084 | [68 empty] | 1 | 10 | FALSE | 16 | 32 | 32 | 1 | 20.175 | 16 | 19.175
2704356 | ADSK_Гофрировання труба_ПВХ_Легкая | OST_Conduit | ADSK_Гофрировання труба_ПВХ_Легкая |  | TRUE |  |  |  |  | 1833.8252 |  | ADSK_Гофрировання труба_ПВХ_Легкая | a22d7ca5-11bf-4a91-a1d5-3166e9a7d1a6-002943e4 | 8ff47825-067c-46b1-b1ac-e23d445cd47c | Main Model |  | 9494 | ЭМ | [6 empty] | Conduit without Fittings | [22 empty] | OST_Conduit | None | 111 | [87 empty] | ADSK_Гофрировання труба_ПВХ_Легкая | [46 empty] | 0 | 2YBNob4RzAaQ7LCMRfZf92 | [86 empty] | Conduit without Fittings | ADSK_Гофрировання труба_ПВХ_Легкая |  | ADSK_Гофрировання труба_ПВХ_Легкая | [27 empty] | ADSK_Гофрировання труба_ПВХ_Легкая | [115 empty] | 0 | Гофрировання труба ПВХ, легкая, диаметром 32 мм | [48 empty] | 0 | 2c0RvjQdDC8xveZWApXv54 | [98 empty] | 1.4 | v2021 | [532 empty] | 68х68мм, H=50мм | ПВХ | 68х68мм, H=50мм | 68х68мм, H=50мм |  |  |  |  | Короба | ИС.ЭС.1.2 | м | Трубы электромонтажные и аксессуары | Гофрировання труба ПВХ, легкая | [15 empty] | 3120.1749 | 4954.0003 |  | 32 | 3120.175 | 0 | 0 | 4954.0002 | 3120.175 | Жилье_18_ЕОМ | None | Новая конструкция | [151 empty] | Гибкая труба | Неспецифицируемый | 3120.1751 | 4954.0002 | 32 | 32 | 32
2704357 | ADSK_Гофрировання труба_ПВХ_Легкая | OST_Conduit | ADSK_Гофрировання труба_ПВХ_Легкая |  | TRUE |  |  |  |  | 1949.6478 |  | ADSK_Гофрировання труба_ПВХ_Легкая | a22d7ca5-11bf-4a91-a1d5-3166e9a7d1a6-002943e5 | 8ff47825-067c-46b1-b1ac-e23d445cd47c | Main Model |  | 9494 | ЭМ | [6 empty] | Conduit without Fittings | [22 empty] | OST_Conduit | None | 111 | [87 empty] | ADSK_Гофрировання труба_ПВХ_Легкая | [46 empty] | 0 | 2YBNob4RzAaQ7LCMRfZf93 | [86 empty] | Conduit without Fittings | ADSK_Гофрировання труба_ПВХ_Легкая |  | ADSK_Гофрировання труба_ПВХ_Легкая | [27 empty] | ADSK_Гофрировання труба_ПВХ_Легкая | [165 empty] | 0 | 2c0RvjQdDC8xveZWApXv54 | [98 empty] | 1.4 | v2021 | [532 empty] | 68х68мм, H=50мм | ПВХ | 68х68мм, H=50мм | 68х68мм, H=50мм |  |  |  |  | Короба | ИС.ЭС.1.2 | м | Трубы электромонтажные и аксессуары | Гофрировання труба ПВХ, легкая | [15 empty] | 3084 | 3116 |  | 32 | 3100 | 0 | 0 | 3100 | 3100 | Жилье_18_ЕОМ | None | Новая конструкция | [151 empty] | Гибкая труба | Неспецифицируемый | 3116 | 3084 | 32 | 32 | 32
2704358 | Неспецифицируемый | OST_ConduitFitting | Неспецифицируемый | Жилье_18_ЕОМ | TRUE |  |  | 2.5832e-05 |  |  |  | Неспецифицируемый | a22d7ca5-11bf-4a91-a1d5-3166e9a7d1a6-002943e6 | c6779e96-0bb8-4b9d-aa1a-bb4994261007 | Main Model |  | 9494 | ЭМ | [6 empty] | ADSK_Поворот_Простой | [22 empty] | OST_ConduitFitting | None | 483 | [87 empty] | Неспецифицируемый | [46 empty] | 0 | 2YBNob4RzAaQ7LCMRfZf90 | [86 empty] | ADSK_Поворот_Простой | Неспецифицируемый |  | Неспецифицируемый | [27 empty] | Неспецифицируемый | [115 empty] | 0 | Неспецифицируемый | [48 empty] | 0 | 2c0RvjQdDC8xveZWApXwpp | [35 empty] | 90 | [62 empty] | 1.1 | v2021 |  |  | None | [537 empty] | Короба | ИС.ЭС.1.2 | [28 empty] | None | Новая конструкция | [26 empty] | 0 |  |  | Conduits | 23.80.30.17.11 | [7 empty] | Неспецифицируемый | [48 empty] | FALSE | 3084 | Level : Жилье_18_ЕОМ | 3084 | [67 empty] | 0 | 1 | 10 | FALSE | 16 | 32 | 32 | 1 | 20.175 | 16 | 19.175
2704359 | Неспецифицируемый | OST_ConduitFitting |  | Жилье_18_ЕОМ | TRUE |  |  | 2.5832e-05 |  |  |  |  | a22d7ca5-11bf-4a91-a1d5-3166e9a7d1a6-002943e7 | c6779e96-0bb8-4b9d-aa1a-bb4994261007 | Main Model |  | 9494 | ЭМ | [6 empty] | ADSK_Поворот_Простой | [159 empty] | 0 | 2YBNob4RzAaQ7LCMRfZf90 | [233 empty] | 0 | Неспецифицируемый | [85 empty] | 90 | [66 empty] | None | [567 empty] | None | Новая конструкция | [87 empty] | FALSE | 3084 | Level : Жилье_18_ЕОМ | 3084 | [68 empty] | 1 | 10 | FALSE | 16 | 32 | 32 | 1 | 20.175 | 16 | 19.175
2704360 | Неспецифицируемый | OST_ConduitFitting | Неспецифицируемый | Жилье_18_ЕОМ | TRUE |  |  | 2.5834e-05 |  |  |  | Неспецифицируемый | a22d7ca5-11bf-4a91-a1d5-3166e9a7d1a6-002943e8 | c6779e96-0bb8-4b9d-aa1a-bb4994261007 | Main Model |  | 9494 | ЭМ | [6 empty] | ADSK_Поворот_Простой | [22 empty] | OST_ConduitFitting | None | 483 | [87 empty] | Неспецифицируемый | [46 empty] | 0 | 2YBNob4RzAaQ7LCMRfZf9E | [86 empty] | ADSK_Поворот_Простой | Неспецифицируемый |  | Неспецифицируемый | [27 empty] | Неспецифицируемый | [115 empty] | 0 | Неспецифицируемый | [48 empty] | 0 | 2c0RvjQdDC8xveZWApXwpp | [35 empty] | 90.0097 | [62 empty] | 1.1 | v2021 |  |  | None | [537 empty] | Короба | ИС.ЭС.1.2 | [28 empty] | None | Новая конструкция | [26 empty] | 0 |  |  | Conduits | 23.80.30.17.11 | [7 empty] | Неспецифицируемый | [48 empty] | FALSE | 3084 | Level : Жилье_18_ЕОМ | 3084 | [67 empty] | 0 | 1 | 10 | FALSE | 16 | 32 | 32 | 1 | 20.1783 | 16 | 19.175
2704361 | Неспецифицируемый | OST_ConduitFitting |  | Жилье_18_ЕОМ | TRUE |  |  | 2.5834e-05 |  |  |  |  | a22d7ca5-11bf-4a91-a1d5-3166e9a7d1a6-002943e9 | c6779e96-0bb8-4b9d-aa1a-bb4994261007 | Main Model |  | 9494 | ЭМ | [6 empty] | ADSK_Поворот_Простой | [159 empty] | 0 | 2YBNob4RzAaQ7LCMRfZf9E | [233 empty] | 0 | Неспецифицируемый | [85 empty] | 90.0097 | [66 empty] | None | [567 empty] | None | Новая конструкция | [87 empty] | FALSE | 3084 | Level : Жилье_18_ЕОМ | 3084 | [68 empty] | 1 | 10 | FALSE | 16 | 32 | 32 | 1 | 20.1783 | 16 | 19.175
2704362 | Неспецифицируемый | OST_ConduitFitting | Неспецифицируемый | Жилье_18_ЕОМ | TRUE |  |  | 2.5832e-05 |  |  |  | Неспецифицируемый | a22d7ca5-11bf-4a91-a1d5-3166e9a7d1a6-002943ea | c6779e96-0bb8-4b9d-aa1a-bb4994261007 | Main Model |  | 9494 | ЭМ | [6 empty] | ADSK_Поворот_Простой | [22 empty] | OST_ConduitFitting | None | 483 | [87 empty] | Неспецифицируемый | [46 empty] | 0 | 2YBNob4RzAaQ7LCMRfZf9C | [86 empty] | ADSK_Поворот_Простой | Неспецифицируемый |  | Неспецифицируемый | [27 empty] | Неспецифицируемый | [115 empty] | 0 | Неспецифицируемый | [48 empty] | 0 | 2c0RvjQdDC8xveZWApXwpp | [35 empty] | 90 | [62 empty] | 1.1 | v2021 |  |  | None | [537 empty] | Короба | ИС.ЭС.1.2 | [28 empty] | None | Новая конструкция | [26 empty] | 0 |  |  | Conduits | 23.80.30.17.11 | [7 empty] | Неспецифицируемый | [48 empty] | FALSE | 3084 | Level : Жилье_18_ЕОМ | 3084 | [67 empty] | 0 | 1 | 10 | FALSE | 16 | 32 | 32 | 1 | 20.175 | 16 | 19.175
2704363 | Неспецифицируемый | OST_ConduitFitting |  | Жилье_18_ЕОМ | TRUE |  |  | 2.5832e-05 |  |  |  |  | a22d7ca5-11bf-4a91-a1d5-3166e9a7d1a6-002943eb | c6779e96-0bb8-4b9d-aa1a-bb4994261007 | Main Model |  | 9494 | ЭМ | [6 empty] | ADSK_Поворот_Простой | [159 empty] | 0 | 2YBNob4RzAaQ7LCMRfZf9C | [233 empty] | 0 | Неспецифицируемый | [85 empty] | 90 | [66 empty] | None | [567 empty] | None | Новая конструкция | [87 empty] | FALSE | 3084 | Level : Жилье_18_ЕОМ | 3084 | [68 empty] | 1 | 10 | FALSE | 16 | 32 | 32 | 1 | 20.175 | 16 | 19.175
2704364 | ADSK_Гофрировання труба_ПВХ_Легкая | OST_ConduitRun | ADSK_Гофрировання труба_ПВХ_Легкая |  | TRUE | [6 empty] | ADSK_Гофрировання труба_ПВХ_Легкая | a22d7ca5-11bf-4a91-a1d5-3166e9a7d1a6-002943ec | c6779e96-0bb8-4b9d-aa1a-bb4994261007 | Main Model |  | 9494 | ЭМ | [6 empty] | Conduit without Fittings | [22 empty] | OST_Conduit | None | 111 | [87 empty] | ADSK_Гофрировання труба_ПВХ_Легкая | [46 empty] | 0 | 2YBNob4RzAaQ7LCMRfZf9A | [86 empty] | Conduit without Fittings | ADSK_Гофрировання труба_ПВХ_Легкая |  | ADSK_Гофрировання труба_ПВХ_Легкая | [27 empty] | ADSK_Гофрировання труба_ПВХ_Легкая | [165 empty] | 0 | 2c0RvjQdDC8xveZWApXv54 | [98 empty] | 1.4 | v2021 | [532 empty] | 68х68мм, H=50мм | ПВХ | 68х68мм, H=50мм | 68х68мм, H=50мм |  |  |  |  | Короба | ИС.ЭС.1.2 | м | Трубы электромонтажные и аксессуары | Гофрировання труба ПВХ, легкая | [25 empty] | None | Новая конструкция | [151 empty] | Гибкая труба | Неспецифицируемый
2704365 | Неспецифицируемый | OST_ConduitFitting | Неспецифицируемый | Жилье_18_ЕОМ | TRUE |  |  | 2.5832e-05 |  |  |  | Неспецифицируемый | a22d7ca5-11bf-4a91-a1d5-3166e9a7d1a6-002943ed | c6779e96-0bb8-4b9d-aa1a-bb4994261007 | Main Model |  | 9494 | ЭМ | [6 empty] | ADSK_Поворот_Простой | [22 empty] | OST_ConduitFitting | None | 483 | [87 empty] | Неспецифицируемый | [46 empty] | 0 | 2YBNob4RzAaQ7LCMRfZf9B | [86 empty] | ADSK_Поворот_Простой | Неспецифицируемый |  | Неспецифицируемый | [27 empty] | Неспецифицируемый | [115 empty] | 0 | Неспецифицируемый | [48 empty] | 0 | 2c0RvjQdDC8xveZWApXwpp | [35 empty] | 90 | [62 empty] | 1.1 | v2021 |  |  | None | [537 empty] | Короба | ИС.ЭС.1.2 | [28 empty] | None | Новая конструкция | [26 empty] | 0 |  |  | Conduits | 23.80.30.17.11 | [7 empty] | Неспецифицируемый | [48 empty] | FALSE | 3084 | Level : Жилье_18_ЕОМ | 3084 | [67 empty] | 0 | 1 | 10 | FALSE | 16 | 32 | 32 | 1 | 20.175 | 16 | 19.175
2704366 | Неспецифицируемый | OST_ConduitFitting |  | Жилье_18_ЕОМ | TRUE |  |  | 2.5832e-05 |  |  |  |  | a22d7ca5-11bf-4a91-a1d5-3166e9a7d1a6-002943ee | c6779e96-0bb8-4b9d-aa1a-bb4994261007 | Main Model |  | 9494 | ЭМ | [6 empty] | ADSK_Поворот_Простой | [159 empty] | 0 | 2YBNob4RzAaQ7LCMRfZf9B | [233 empty] | 0 | Неспецифицируемый | [85 empty] | 90 | [66 empty] | None | [567 empty] | None | Новая конструкция | [87 empty] | FALSE | 3084 | Level : Жилье_18_ЕОМ | 3084 | [68 empty] | 1 | 10 | FALSE | 16 | 32 | 32 | 1 | 20.175 | 16 | 19.175
2704367 | Неспецифицируемый | OST_ConduitFitting | Неспецифицируемый | Жилье_18_ЕОМ | TRUE |  |  | 2.5832e-05 |  |  |  | Неспецифицируемый | a22d7ca5-11bf-4a91-a1d5-3166e9a7d1a6-002943ef | c6779e96-0bb8-4b9d-aa1a-bb4994261007 | Main Model |  | 9494 | ЭМ | [6 empty] | ADSK_Поворот_Простой | [22 empty] | OST_ConduitFitting | None | 483 | [87 empty] | Неспецифицируемый | [46 empty] | 0 | 2YBNob4RzAaQ7LCMRfZf99 | [86 empty] | ADSK_Поворот_Простой | Неспецифицируемый |  | Неспецифицируемый | [27 empty] | Неспецифицируемый | [115 empty] | 0 | Неспецифицируемый | [48 empty] | 0 | 2c0RvjQdDC8xveZWApXwpp | [35 empty] | 90 | [62 empty] | 1.1 | v2021 |  |  | None | [537 empty] | Короба | ИС.ЭС.1.2 | [28 empty] | None | Новая конструкция | [26 empty] | 0 |  |  | Conduits | 23.80.30.17.11 | [7 empty] | Неспецифицируемый | [48 empty] | FALSE | 3084 | Level : Жилье_18_ЕОМ | 3084 | [67 empty] | 0 | 1 | 10 | FALSE | 16 | 32 | 32 | 1 | 20.175 | 16 | 19.175
2704368 | Неспецифицируемый | OST_ConduitFitting |  | Жилье_18_ЕОМ | TRUE |  |  | 2.5832e-05 |  |  |  |  | a22d7ca5-11bf-4a91-a1d5-3166e9a7d1a6-002943f0 | c6779e96-0bb8-4b9d-aa1a-bb4994261007 | Main Model |  | 9494 | ЭМ | [6 empty] | ADSK_Поворот_Простой | [159 empty] | 0 | 2YBNob4RzAaQ7LCMRfZf99 | [233 empty] | 0 | Неспецифицируемый | [85 empty] | 90 | [66 empty] | None | [567 empty] | None | Новая конструкция | [87 empty] | FALSE | 3084 | Level : Жилье_18_ЕОМ | 3084 | [68 empty] | 1 | 10 | FALSE | 16 | 32 | 32 | 1 | 20.175 | 16 | 19.175
2704369 | ADSK_Гофрировання труба_ПВХ_Легкая | OST_ConduitRun | ADSK_Гофрировання труба_ПВХ_Легкая |  | TRUE | [6 empty] | ADSK_Гофрировання труба_ПВХ_Легкая | a22d7ca5-11bf-4a91-a1d5-3166e9a7d1a6-002943f1 | be11a0b2-75ad-4fb9-a64e-6a7ee88865a3 | Main Model |  | 9494 | ЭМ | [6 empty] | Conduit without Fittings | [22 empty] | OST_Conduit | None | 111 | [87 empty] | ADSK_Гофрировання труба_ПВХ_Легкая | [46 empty] | 0 | 2YBNob4RzAaQ7LCMRfZf9N | [86 empty] | Conduit without Fittings | ADSK_Гофрировання труба_ПВХ_Легкая |  | ADSK_Гофрировання труба_ПВХ_Легкая | [27 empty] | ADSK_Гофрировання труба_ПВХ_Легкая | [165 empty] | 0 | 2c0RvjQdDC8xveZWApXv54 | [98 empty] | 1.4 | v2021 | [532 empty] | 68х68мм, H=50мм | ПВХ | 68х68мм, H=50мм | 68х68мм, H=50мм |  |  |  |  | Короба | ИС.ЭС.1.2 | м | Трубы электромонтажные и аксессуары | Гофрировання труба ПВХ, легкая | [25 empty] | None | Новая конструкция | [151 empty] | Гибкая труба | Неспецифицируемый
2704370 | Неспецифицируемый | OST_ConduitFitting | Неспецифицируемый | Жилье_18_ЕОМ | TRUE |  |  | 2.5832e-05 |  |  |  | Неспецифицируемый | a22d7ca5-11bf-4a91-a1d5-3166e9a7d1a6-002943f2 | c6779e96-0bb8-4b9d-aa1a-bb4994261007 | Main Model |  | 9494 | ЭМ | [6 empty] | ADSK_Поворот_Простой | [22 empty] | OST_ConduitFitting | None | 483 | [87 empty] | Неспецифицируемый | [46 empty] | 0 | 2YBNob4RzAaQ7LCMRfZf9K | [86 empty] | ADSK_Поворот_Простой | Неспецифицируемый |  | Неспецифицируемый | [27 empty] | Неспецифицируемый | [115 empty] | 0 | Неспецифицируемый | [48 empty] | 0 | 2c0RvjQdDC8xveZWApXwpp | [35 empty] | 90 | [62 empty] | 1.1 | v2021 |  |  | None | [537 empty] | Короба | ИС.ЭС.1.2 | [28 empty] | None | Новая конструкция | [26 empty] | 0 |  |  | Conduits | 23.80.30.17.11 | [7 empty] | Неспецифицируемый | [48 empty] | FALSE | 3100 | Level : Жилье_18_ЕОМ | 3100 | [67 empty] | 0 | 1 | 10 | FALSE | 16 | 32 | 32 | 1 | 20.175 | 16 | 19.175
2704371 | Неспецифицируемый | OST_ConduitFitting |  | Жилье_18_ЕОМ | TRUE |  |  | 2.5832e-05 |  |  |  |  | a22d7ca5-11bf-4a91-a1d5-3166e9a7d1a6-002943f3 | c6779e96-0bb8-4b9d-aa1a-bb4994261007 | Main Model |  | 9494 | ЭМ | [6 empty] | ADSK_Поворот_Простой | [159 empty] | 0 | 2YBNob4RzAaQ7LCMRfZf9K | [233 empty] | 0 | Неспецифицируемый | [85 empty] | 90 | [66 empty] | None | [567 empty] | None | Новая конструкция | [87 empty] | FALSE | 3100 | Level : Жилье_18_ЕОМ | 3100 | [68 empty] | 1 | 10 | FALSE | 16 | 32 | 32 | 1 | 20.175 | 16 | 19.175
2704372 | ADSK_Гофрировання труба_ПВХ_Легкая | OST_Conduit | ADSK_Гофрировання труба_ПВХ_Легкая |  | TRUE |  |  |  |  | 1849.825 |  | ADSK_Гофрировання труба_ПВХ_Легкая | a22d7ca5-11bf-4a91-a1d5-3166e9a7d1a6-002943f4 | 8ff47825-067c-46b1-b1ac-e23d445cd47c | Main Model |  | 9494 | ЭМ | [6 empty] | Conduit without Fittings | [22 empty] | OST_Conduit | None | 111 | [87 empty] | ADSK_Гофрировання труба_ПВХ_Легкая | [46 empty] | 0 | 2YBNob4RzAaQ7LCMRfZf9I | [86 empty] | Conduit without Fittings | ADSK_Гофрировання труба_ПВХ_Легкая |  | ADSK_Гофрировання труба_ПВХ_Легкая | [27 empty] | ADSK_Гофрировання труба_ПВХ_Легкая | [115 empty] | 0 | Гофрировання труба ПВХ, легкая, диаметром 32 мм | [48 empty] | 0 | 2c0RvjQdDC8xveZWApXv54 | [98 empty] | 1.4 | v2021 | [532 empty] | 68х68мм, H=50мм | ПВХ | 68х68мм, H=50мм | 68х68мм, H=50мм |  |  |  |  | Короба | ИС.ЭС.1.2 | м | Трубы электромонтажные и аксессуары | Гофрировання труба ПВХ, легкая | [15 empty] | 3104.175 | 4954 |  | 32 | 3104.175 | 0 | 0 | 4954 | 3104.175 | Жилье_18_ЕОМ | None | Новая конструкция | [151 empty] | Гибкая труба | Неспецифицируемый | 3104.175 | 4954 | 32 | 32 | 32
2704373 | ADSK_Гофрировання труба_ПВХ_Легкая | OST_Conduit | ADSK_Гофрировання труба_ПВХ_Легкая |  | TRUE |  |  |  |  | 1833.825 |  | ADSK_Гофрировання труба_ПВХ_Легкая | a22d7ca5-11bf-4a91-a1d5-3166e9a7d1a6-002943f5 | 8ff47825-067c-46b1-b1ac-e23d445cd47c | Main Model |  | 9494 | ЭМ | [6 empty] | Conduit without Fittings | [22 empty] | OST_Conduit | None | 111 | [87 empty] | ADSK_Гофрировання труба_ПВХ_Легкая | [46 empty] | 0 | 2YBNob4RzAaQ7LCMRfZf9J | [86 empty] | Conduit without Fittings | ADSK_Гофрировання труба_ПВХ_Легкая |  | ADSK_Гофрировання труба_ПВХ_Легкая | [27 empty] | ADSK_Гофрировання труба_ПВХ_Легкая | [115 empty] | 0 | Гофрировання труба ПВХ, легкая, диаметром 32 мм | [48 empty] | 0 | 2c0RvjQdDC8xveZWApXv54 | [98 empty] | 1.4 | v2021 | [532 empty] | 68х68мм, H=50мм | ПВХ | 68х68мм, H=50мм | 68х68мм, H=50мм |  |  |  |  | Короба | ИС.ЭС.1.2 | м | Трубы электромонтажные и аксессуары | Гофрировання труба ПВХ, легкая | [15 empty] | 3120.175 | 4954 |  | 32 | 3120.175 | 0 | 0 | 4954 | 3120.175 | Жилье_18_ЕОМ | None | Новая конструкция | [151 empty] | Гибкая труба | Неспецифицируемый | 3120.175 | 4954 | 32 | 32 | 32
2704374 | ADSK_Гофрировання труба_ПВХ_Легкая | OST_Conduit | ADSK_Гофрировання труба_ПВХ_Легкая |  | TRUE |  |  |  |  | 1849.825 |  | ADSK_Гофрировання труба_ПВХ_Легкая | a22d7ca5-11bf-4a91-a1d5-3166e9a7d1a6-002943f6 | 8ff47825-067c-46b1-b1ac-e23d445cd47c | Main Model |  | 9494 | ЭМ | [6 empty] | Conduit without Fittings | [22 empty] | OST_Conduit | None | 111 | [87 empty] | ADSK_Гофрировання труба_ПВХ_Легкая | [46 empty] | 0 | 2YBNob4RzAaQ7LCMRfZf9G | [86 empty] | Conduit without Fittings | ADSK_Гофрировання труба_ПВХ_Легкая |  | ADSK_Гофрировання труба_ПВХ_Легкая | [27 empty] | ADSK_Гофрировання труба_ПВХ_Легкая | [115 empty] | 0 | Гофрировання труба ПВХ, легкая, диаметром 32 мм | [48 empty] | 0 | 2c0RvjQdDC8xveZWApXv54 | [98 empty] | 1.4 | v2021 | [532 empty] | 68х68мм, H=50мм | ПВХ | 68х68мм, H=50мм | 68х68мм, H=50мм |  |  |  |  | Короба | ИС.ЭС.1.2 | м | Трубы электромонтажные и аксессуары | Гофрировання труба ПВХ, легкая | [15 empty] | 3104.175 | 4954 |  | 32 | 3104.175 | 0 | 0 | 4954 | 3104.175 | Жилье_18_ЕОМ | None | Новая конструкция | [151 empty] | Гибкая труба | Неспецифицируемый | 3104.175 | 4954 | 32 | 32 | 32
2704375 | ADSK_Гофрировання труба_ПВХ_Легкая | OST_Conduit | ADSK_Гофрировання труба_ПВХ_Легкая |  | TRUE |  |  |  |  | 239.475 |  | ADSK_Гофрировання труба_ПВХ_Легкая | a22d7ca5-11bf-4a91-a1d5-3166e9a7d1a6-002943f7 | 8ff47825-067c-46b1-b1ac-e23d445cd47c | Main Model |  | 9494 | ЭМ | [6 empty] | Conduit without Fittings | [22 empty] | OST_Conduit | None | 111 | [87 empty] | ADSK_Гофрировання труба_ПВХ_Легкая | [46 empty] | 0 | 2YBNob4RzAaQ7LCMRfZf9H | [86 empty] | Conduit without Fittings | ADSK_Гофрировання труба_ПВХ_Легкая |  | ADSK_Гофрировання труба_ПВХ_Легкая | [27 empty] | ADSK_Гофрировання труба_ПВХ_Легкая | [165 empty] | 0 | 2c0RvjQdDC8xveZWApXv54 | [98 empty] | 1.4 | v2021 | [532 empty] | 68х68мм, H=50мм | ПВХ | 68х68мм, H=50мм | 68х68мм, H=50мм |  |  |  |  | Короба | ИС.ЭС.1.2 | м | Трубы электромонтажные и аксессуары | Гофрировання труба ПВХ, легкая | [15 empty] | 3068 | 3100 |  | 32 | 3084 | 0 | 0 | 3084 | 3084 | Жилье_18_ЕОМ | None | Новая конструкция | [151 empty] | Гибкая труба | Неспецифицируемый | 3100 | 3068 | 32 | 32 | 32
2704376 | ADSK_Гофрировання труба_ПВХ_Легкая | OST_Conduit | ADSK_Гофрировання труба_ПВХ_Легкая |  | TRUE |  |  |  |  | 1479.65 |  | ADSK_Гофрировання труба_ПВХ_Легкая | a22d7ca5-11bf-4a91-a1d5-3166e9a7d1a6-002943f8 | 8ff47825-067c-46b1-b1ac-e23d445cd47c | Main Model |  | 9494 | ЭМ | [6 empty] | Conduit without Fittings | [22 empty] | OST_Conduit | None | 111 | [87 empty] | ADSK_Гофрировання труба_ПВХ_Легкая | [46 empty] | 0 | 2YBNob4RzAaQ7LCMRfZf9U | [86 empty] | Conduit without Fittings | ADSK_Гофрировання труба_ПВХ_Легкая |  | ADSK_Гофрировання труба_ПВХ_Легкая | [27 empty] | ADSK_Гофрировання труба_ПВХ_Легкая | [165 empty] | 0 | 2c0RvjQdDC8xveZWApXv54 | [98 empty] | 1.4 | v2021 | [532 empty] | 68х68мм, H=50мм | ПВХ | 68х68мм, H=50мм | 68х68мм, H=50мм |  |  |  |  | Короба | ИС.ЭС.1.2 | м | Трубы электромонтажные и аксессуары | Гофрировання труба ПВХ, легкая | [15 empty] | 3084 | 3116 |  | 32 | 3100 | 0 | 0 | 3100 | 3100 | Жилье_18_ЕОМ | None | Новая конструкция | [151 empty] | Гибкая труба | Неспецифицируемый | 3116 | 3084 | 32 | 32 | 32
2704377 | ADSK_Гофрировання труба_ПВХ_Легкая | OST_Conduit | ADSK_Гофрировання труба_ПВХ_Легкая |  | TRUE |  |  |  |  | 239.475 |  | ADSK_Гофрировання труба_ПВХ_Легкая | a22d7ca5-11bf-4a91-a1d5-3166e9a7d1a6-002943f9 | 8ff47825-067c-46b1-b1ac-e23d445cd47c | Main Model |  | 9494 | ЭМ | [6 empty] | Conduit without Fittings | [22 empty] | OST_Conduit | None | 111 | [87 empty] | ADSK_Гофрировання труба_ПВХ_Легкая | [46 empty] | 0 | 2YBNob4RzAaQ7LCMRfZf9V | [86 empty] | Conduit without Fittings | ADSK_Гофрировання труба_ПВХ_Легкая |  | ADSK_Гофрировання труба_ПВХ_Легкая | [27 empty] | ADSK_Гофрировання труба_ПВХ_Легкая | [165 empty] | 0 | 2c0RvjQdDC8xveZWApXv54 | [98 empty] | 1.4 | v2021 | [532 empty] | 68х68мм, H=50мм | ПВХ | 68х68мм, H=50мм | 68х68мм, H=50мм |  |  |  |  | Короба | ИС.ЭС.1.2 | м | Трубы электромонтажные и аксессуары | Гофрировання труба ПВХ, легкая | [15 empty] | 3068 | 3100 |  | 32 | 3084 | 0 | 0 | 3084 | 3084 | Жилье_18_ЕОМ | None | Новая конструкция | [151 empty] | Гибкая труба | Неспецифицируемый | 3100 | 3068 | 32 | 32 | 32
2704378 | ADSK_Гофрировання труба_ПВХ_Легкая | OST_Conduit | ADSK_Гофрировання труба_ПВХ_Легкая |  | TRUE |  |  |  |  | 1833.825 |  | ADSK_Гофрировання труба_ПВХ_Легкая | a22d7ca5-11bf-4a91-a1d5-3166e9a7d1a6-002943fa | 8ff47825-067c-46b1-b1ac-e23d445cd47c | Main Model |  | 9494 | ЭМ | [6 empty] | Conduit without Fittings | [22 empty] | OST_Conduit | None | 111 | [87 empty] | ADSK_Гофрировання труба_ПВХ_Легкая | [46 empty] | 0 | 2YBNob4RzAaQ7LCMRfZf9S | [86 empty] | Conduit without Fittings | ADSK_Гофрировання труба_ПВХ_Легкая |  | ADSK_Гофрировання труба_ПВХ_Легкая | [27 empty] | ADSK_Гофрировання труба_ПВХ_Легкая | [115 empty] | 0 | Гофрировання труба ПВХ, легкая, диаметром 32 мм | [48 empty] | 0 | 2c0RvjQdDC8xveZWApXv54 | [98 empty] | 1.4 | v2021 | [532 empty] | 68х68мм, H=50мм | ПВХ | 68х68мм, H=50мм | 68х68мм, H=50мм |  |  |  |  | Короба | ИС.ЭС.1.2 | м | Трубы электромонтажные и аксессуары | Гофрировання труба ПВХ, легкая | [15 empty] | 3120.1749 | 4954.0001 |  | 32 | 3120.175 | 0 | 0 | 4954 | 3120.175 | Жилье_18_ЕОМ | None | Новая конструкция | [151 empty] | Гибкая труба | Неспецифицируемый | 3120.1751 | 4953.9999 | 32 | 32 | 32
2704379 | ADSK_Гофрировання труба_ПВХ_Легкая | OST_Conduit | ADSK_Гофрировання труба_ПВХ_Легкая |  | TRUE |  |  |  |  | 1390.6704 |  | ADSK_Гофрировання труба_ПВХ_Легкая | a22d7ca5-11bf-4a91-a1d5-3166e9a7d1a6-002943fb | 8ff47825-067c-46b1-b1ac-e23d445cd47c | Main Model |  | 9494 | ЭМ | [6 empty] | Conduit without Fittings | [22 empty] | OST_Conduit | None | 111 | [87 empty] | ADSK_Гофрировання труба_ПВХ_Легкая | [46 empty] | 0 | 2YBNob4RzAaQ7LCMRfZf9T | [86 empty] | Conduit without Fittings | ADSK_Гофрировання труба_ПВХ_Легкая |  | ADSK_Гофрировання труба_ПВХ_Легкая | [27 empty] | ADSK_Гофрировання труба_ПВХ_Легкая | [165 empty] | 0 | 2c0RvjQdDC8xveZWApXv54 | [98 empty] | 1.4 | v2021 | [532 empty] | 68х68мм, H=50мм | ПВХ | 68х68мм, H=50мм | 68х68мм, H=50мм |  |  |  |  | Короба | ИС.ЭС.1.2 | м | Трубы электромонтажные и аксессуары | Гофрировання труба ПВХ, легкая | [15 empty] | 3084 | 3116 |  | 32 | 3100 | 0 | 0 | 3100 | 3100 | Жилье_18_ЕОМ | None | Новая конструкция | [151 empty] | Гибкая труба | Неспецифицируемый | 3116 | 3084 | 32 | 32 | 32
2704380 | Неспецифицируемый | OST_ConduitFitting | Неспецифицируемый | Жилье_18_ЕОМ | TRUE |  |  | 2.5832e-05 |  |  |  | Неспецифицируемый | a22d7ca5-11bf-4a91-a1d5-3166e9a7d1a6-002943fc | c6779e96-0bb8-4b9d-aa1a-bb4994261007 | Main Model |  | 9494 | ЭМ | [6 empty] | ADSK_Поворот_Простой | [22 empty] | OST_ConduitFitting | None | 483 | [87 empty] | Неспецифицируемый | [46 empty] | 0 | 2YBNob4RzAaQ7LCMRfZf9Q | [86 empty] | ADSK_Поворот_Простой | Неспецифицируемый |  | Неспецифицируемый | [27 empty] | Неспецифицируемый | [115 empty] | 0 | Неспецифицируемый | [48 empty] | 0 | 2c0RvjQdDC8xveZWApXwpp | [35 empty] | 90 | [62 empty] | 1.1 | v2021 |  |  | None | [537 empty] | Короба | ИС.ЭС.1.2 | [28 empty] | None | Новая конструкция | [26 empty] | 0 |  |  | Conduits | 23.80.30.17.11 | [7 empty] | Неспецифицируемый | [48 empty] | FALSE | 3084 | Level : Жилье_18_ЕОМ | 3084 | [67 empty] | 0 | 1 | 10 | FALSE | 16 | 32 | 32 | 1 | 20.175 | 16 | 19.175
2704381 | Неспецифицируемый | OST_ConduitFitting |  | Жилье_18_ЕОМ | TRUE |  |  | 2.5832e-05 |  |  |  |  | a22d7ca5-11bf-4a91-a1d5-3166e9a7d1a6-002943fd | c6779e96-0bb8-4b9d-aa1a-bb4994261007 | Main Model |  | 9494 | ЭМ | [6 empty] | ADSK_Поворот_Простой | [159 empty] | 0 | 2YBNob4RzAaQ7LCMRfZf9Q | [233 empty] | 0 | Неспецифицируемый | [85 empty] | 90 | [66 empty] | None | [567 empty] | None | Новая конструкция | [87 empty] | FALSE | 3084 | Level : Жилье_18_ЕОМ | 3084 | [68 empty] | 1 | 10 | FALSE | 16 | 32 | 32 | 1 | 20.175 | 16 | 19.175
2704382 | ADSK_Гофрировання труба_ПВХ_Легкая | OST_ConduitRun | ADSK_Гофрировання труба_ПВХ_Легкая |  | TRUE | [6 empty] | ADSK_Гофрировання труба_ПВХ_Легкая | a22d7ca5-11bf-4a91-a1d5-3166e9a7d1a6-002943fe | be11a0b2-75ad-4fb9-a64e-6a7ee88865a3 | Main Model |  | 9494 | ЭМ | [6 empty] | Conduit without Fittings | [22 empty] | OST_Conduit | None | 111 | [87 empty] | ADSK_Гофрировання труба_ПВХ_Легкая | [46 empty] | 0 | 2YBNob4RzAaQ7LCMRfZf9O | [86 empty] | Conduit without Fittings | ADSK_Гофрировання труба_ПВХ_Легкая |  | ADSK_Гофрировання труба_ПВХ_Легкая | [27 empty] | ADSK_Гофрировання труба_ПВХ_Легкая | [165 empty] | 0 | 2c0RvjQdDC8xveZWApXv54 | [98 empty] | 1.4 | v2021 | [532 empty] | 68х68мм, H=50мм | ПВХ | 68х68мм, H=50мм | 68х68мм, H=50мм |  |  |  |  | Короба | ИС.ЭС.1.2 | м | Трубы электромонтажные и аксессуары | Гофрировання труба ПВХ, легкая | [25 empty] | None | Новая конструкция | [151 empty] | Гибкая труба | Неспецифицируемый
2704383 | Неспецифицируемый | OST_ConduitFitting | Неспецифицируемый | Жилье_18_ЕОМ | TRUE |  |  | 2.5832e-05 |  |  |  | Неспецифицируемый | a22d7ca5-11bf-4a91-a1d5-3166e9a7d1a6-002943ff | c6779e96-0bb8-4b9d-aa1a-bb4994261007 | Main Model |  | 9494 | ЭМ | [6 empty] | ADSK_Поворот_Простой | [22 empty] | OST_ConduitFitting | None | 483 | [87 empty] | Неспецифицируемый | [46 empty] | 0 | 2YBNob4RzAaQ7LCMRfZf9P | [86 empty] | ADSK_Поворот_Простой | Неспецифицируемый |  | Неспецифицируемый | [27 empty] | Неспецифицируемый | [115 empty] | 0 | Неспецифицируемый | [48 empty] | 0 | 2c0RvjQdDC8xveZWApXwpp | [35 empty] | 90 | [62 empty] | 1.1 | v2021 |  |  | None | [537 empty] | Короба | ИС.ЭС.1.2 | [28 empty] | None | Новая конструкция | [26 empty] | 0 |  |  | Conduits | 23.80.30.17.11 | [7 empty] | Неспецифицируемый | [48 empty] | FALSE | 3100 | Level : Жилье_18_ЕОМ | 3100 | [67 empty] | 0 | 1 | 10 | FALSE | 16 | 32 | 32 | 1 | 20.175 | 16 | 19.175
2704384 | Неспецифицируемый | OST_ConduitFitting |  | Жилье_18_ЕОМ | TRUE |  |  | 2.5832e-05 |  |  |  |  | a22d7ca5-11bf-4a91-a1d5-3166e9a7d1a6-00294400 | c6779e96-0bb8-4b9d-aa1a-bb4994261007 | Main Model |  | 9494 | ЭМ | [6 empty] | ADSK_Поворот_Простой | [159 empty] | 0 | 2YBNob4RzAaQ7LCMRfZf9P | [233 empty] | 0 | Неспецифицируемый | [85 empty] | 90 | [66 empty] | None | [567 empty] | None | Новая конструкция | [87 empty] | FALSE | 3100 | Level : Жилье_18_ЕОМ | 3100 | [68 empty] | 1 | 10 | FALSE | 16 | 32 | 32 | 1 | 20.175 | 16 | 19.175
2704385 | Неспецифицируемый | OST_ConduitFitting | Неспецифицируемый | Жилье_18_ЕОМ | TRUE |  |  | 2.5832e-05 |  |  |  | Неспецифицируемый | a22d7ca5-11bf-4a91-a1d5-3166e9a7d1a6-00294401 | c6779e96-0bb8-4b9d-aa1a-bb4994261007 | Main Model |  | 9494 | ЭМ | [6 empty] | ADSK_Поворот_Простой | [22 empty] | OST_ConduitFitting | None | 483 | [87 empty] | Неспецифицируемый | [46 empty] | 0 | 2YBNob4RzAaQ7LCMRfZfMd | [86 empty] | ADSK_Поворот_Простой | Неспецифицируемый |  | Неспецифицируемый | [27 empty] | Неспецифицируемый | [115 empty] | 0 | Неспецифицируемый | [48 empty] | 0 | 2c0RvjQdDC8xveZWApXwpp | [35 empty] | 90 | [62 empty] | 1.1 | v2021 |  |  | None | [537 empty] | Короба | ИС.ЭС.1.2 | [28 empty] | None | Новая конструкция | [26 empty] | 0 |  |  | Conduits | 23.80.30.17.11 | [7 empty] | Неспецифицируемый | [48 empty] | FALSE | 3084 | Level : Жилье_18_ЕОМ | 3084 | [67 empty] | 0 | 1 | 10 | FALSE | 16 | 32 | 32 | 1 | 20.175 | 16 | 19.175
2704386 | Неспецифицируемый | OST_ConduitFitting |  | Жилье_18_ЕОМ | TRUE |  |  | 2.5832e-05 |  |  |  |  | a22d7ca5-11bf-4a91-a1d5-3166e9a7d1a6-00294402 | c6779e96-0bb8-4b9d-aa1a-bb4994261007 | Main Model |  | 9494 | ЭМ | [6 empty] | ADSK_Поворот_Простой | [159 empty] | 0 | 2YBNob4RzAaQ7LCMRfZfMd | [233 empty] | 0 | Неспецифицируемый | [85 empty] | 90 | [66 empty] | None | [567 empty] | None | Новая конструкция | [87 empty] | FALSE | 3084 | Level : Жилье_18_ЕОМ | 3084 | [68 empty] | 1 | 10 | FALSE | 16 | 32 | 32 | 1 | 20.175 | 16 | 19.175
2704387 | ADSK_Гофрировання труба_ПВХ_Легкая | OST_ConduitRun | ADSK_Гофрировання труба_ПВХ_Легкая |  | TRUE | [6 empty] | ADSK_Гофрировання труба_ПВХ_Легкая | a22d7ca5-11bf-4a91-a1d5-3166e9a7d1a6-00294403 | c6779e96-0bb8-4b9d-aa1a-bb4994261007 | Main Model |  | 9494 | ЭМ | [6 empty] | Conduit without Fittings | [22 empty] | OST_Conduit | None | 111 | [87 empty] | ADSK_Гофрировання труба_ПВХ_Легкая | [46 empty] | 0 | 2YBNob4RzAaQ7LCMRfZfMb | [86 empty] | Conduit without Fittings | ADSK_Гофрировання труба_ПВХ_Легкая |  | ADSK_Гофрировання труба_ПВХ_Легкая | [27 empty] | ADSK_Гофрировання труба_ПВХ_Легкая | [165 empty] | 0 | 2c0RvjQdDC8xveZWApXv54 | [98 empty] | 1.4 | v2021 | [532 empty] | 68х68мм, H=50мм | ПВХ | 68х68мм, H=50мм | 68х68мм, H=50мм |  |  |  |  | Короба | ИС.ЭС.1.2 | м | Трубы электромонтажные и аксессуары | Гофрировання труба ПВХ, легкая | [25 empty] | None | Новая конструкция | [151 empty] | Гибкая труба | Неспецифицируемый
2704388 | Неспецифицируемый | OST_ConduitFitting | Неспецифицируемый | Жилье_18_ЕОМ | TRUE |  |  | 2.5832e-05 |  |  |  | Неспецифицируемый | a22d7ca5-11bf-4a91-a1d5-3166e9a7d1a6-00294404 | c6779e96-0bb8-4b9d-aa1a-bb4994261007 | Main Model |  | 9494 | ЭМ | [6 empty] | ADSK_Поворот_Простой | [22 empty] | OST_ConduitFitting | None | 483 | [87 empty] | Неспецифицируемый | [46 empty] | 0 | 2YBNob4RzAaQ7LCMRfZfMY | [86 empty] | ADSK_Поворот_Простой | Неспецифицируемый |  | Неспецифицируемый | [27 empty] | Неспецифицируемый | [115 empty] | 0 | Неспецифицируемый | [48 empty] | 0 | 2c0RvjQdDC8xveZWApXwpp | [35 empty] | 90 | [62 empty] | 1.1 | v2021 |  |  | None | [537 empty] | Короба | ИС.ЭС.1.2 | [28 empty] | None | Новая конструкция | [26 empty] | 0 |  |  | Conduits | 23.80.30.17.11 | [7 empty] | Неспецифицируемый | [48 empty] | FALSE | 3100 | Level : Жилье_18_ЕОМ | 3100 | [67 empty] | 0 | 1 | 10 | FALSE | 16 | 32 | 32 | 1 | 20.175 | 16 | 19.175
2704389 | Неспецифицируемый | OST_ConduitFitting |  | Жилье_18_ЕОМ | TRUE |  |  | 2.5832e-05 |  |  |  |  | a22d7ca5-11bf-4a91-a1d5-3166e9a7d1a6-00294405 | c6779e96-0bb8-4b9d-aa1a-bb4994261007 | Main Model |  | 9494 | ЭМ | [6 empty] | ADSK_Поворот_Простой | [159 empty] | 0 | 2YBNob4RzAaQ7LCMRfZfMY | [233 empty] | 0 | Неспецифицируемый | [85 empty] | 90 | [66 empty] | None | [567 empty] | None | Новая конструкция | [87 empty] | FALSE | 3100 | Level : Жилье_18_ЕОМ | 3100 | [68 empty] | 1 | 10 | FALSE | 16 | 32 | 32 | 1 | 20.175 | 16 | 19.175
2704390 | ADSK_Гофрировання труба_ПВХ_Легкая | OST_Conduit | ADSK_Гофрировання труба_ПВХ_Легкая |  | TRUE |  |  |  |  | 2479.65 |  | ADSK_Гофрировання труба_ПВХ_Легкая | a22d7ca5-11bf-4a91-a1d5-3166e9a7d1a6-00294406 | 8ff47825-067c-46b1-b1ac-e23d445cd47c | Main Model |  | 9494 | ЭМ | [6 empty] | Conduit without Fittings | [22 empty] | OST_Conduit | None | 111 | [87 empty] | ADSK_Гофрировання труба_ПВХ_Легкая | [46 empty] | 0 | 2YBNob4RzAaQ7LCMRfZfMW | [86 empty] | Conduit without Fittings | ADSK_Гофрировання труба_ПВХ_Легкая |  | ADSK_Гофрировання труба_ПВХ_Легкая | [27 empty] | ADSK_Гофрировання труба_ПВХ_Легкая | [165 empty] | 0 | 2c0RvjQdDC8xveZWApXv54 | [98 empty] | 1.4 | v2021 | [532 empty] | 68х68мм, H=50мм | ПВХ | 68х68мм, H=50мм | 68х68мм, H=50мм |  |  |  |  | Короба | ИС.ЭС.1.2 | м | Трубы электромонтажные и аксессуары | Гофрировання труба ПВХ, легкая | [15 empty] | 3068 | 3100 |  | 32 | 3084 | 0 | 0 | 3084 | 3084 | Жилье_18_ЕОМ | None | Новая конструкция | [151 empty] | Гибкая труба | Неспецифицируемый | 3100 | 3068 | 32 | 32 | 32
2704391 | Неспецифицируемый | OST_ConduitFitting | Неспецифицируемый | Жилье_18_ЕОМ | TRUE |  |  | 2.5832e-05 |  |  |  | Неспецифицируемый | a22d7ca5-11bf-4a91-a1d5-3166e9a7d1a6-00294407 | c6779e96-0bb8-4b9d-aa1a-bb4994261007 | Main Model |  | 9494 | ЭМ | [6 empty] | ADSK_Поворот_Простой | [22 empty] | OST_ConduitFitting | None | 483 | [87 empty] | Неспецифицируемый | [46 empty] | 0 | 2YBNob4RzAaQ7LCMRfZfMX | [86 empty] | ADSK_Поворот_Простой | Неспецифицируемый |  | Неспецифицируемый | [27 empty] | Неспецифицируемый | [115 empty] | 0 | Неспецифицируемый | [48 empty] | 0 | 2c0RvjQdDC8xveZWApXwpp | [35 empty] | 90 | [62 empty] | 1.1 | v2021 |  |  | None | [537 empty] | Короба | ИС.ЭС.1.2 | [28 empty] | None | Новая конструкция | [26 empty] | 0 |  |  | Conduits | 23.80.30.17.11 | [7 empty] | Неспецифицируемый | [48 empty] | FALSE | 3084 | Level : Жилье_18_ЕОМ | 3084 | [67 empty] | 0 | 1 | 10 | FALSE | 16 | 32 | 32 | 1 | 20.175 | 16 | 19.175
2704392 | Неспецифицируемый | OST_ConduitFitting |  | Жилье_18_ЕОМ | TRUE |  |  | 2.5832e-05 |  |  |  |  | a22d7ca5-11bf-4a91-a1d5-3166e9a7d1a6-00294408 | c6779e96-0bb8-4b9d-aa1a-bb4994261007 | Main Model |  | 9494 | ЭМ | [6 empty] | ADSK_Поворот_Простой | [159 empty] | 0 | 2YBNob4RzAaQ7LCMRfZfMX | [233 empty] | 0 | Неспецифицируемый | [85 empty] | 90 | [66 empty] | None | [567 empty] | None | Новая конструкция | [87 empty] | FALSE | 3084 | Level : Жилье_18_ЕОМ | 3084 | [68 empty] | 1 | 10 | FALSE | 16 | 32 | 32 | 1 | 20.175 | 16 | 19.175
2704393 | ADSK_Гофрировання труба_ПВХ_Легкая | OST_Conduit | ADSK_Гофрировання труба_ПВХ_Легкая |  | TRUE |  |  |  |  | 535.475 |  | ADSK_Гофрировання труба_ПВХ_Легкая | a22d7ca5-11bf-4a91-a1d5-3166e9a7d1a6-00294409 | 8ff47825-067c-46b1-b1ac-e23d445cd47c | Main Model |  | 9494 | ЭМ | [6 empty] | Conduit without Fittings | [22 empty] | OST_Conduit | None | 111 | [87 empty] | ADSK_Гофрировання труба_ПВХ_Легкая | [46 empty] | 0 | 2YBNob4RzAaQ7LCMRfZfMl | [86 empty] | Conduit without Fittings | ADSK_Гофрировання труба_ПВХ_Легкая |  | ADSK_Гофрировання труба_ПВХ_Легкая | [27 empty] | ADSK_Гофрировання труба_ПВХ_Легкая | [165 empty] | 0 | 2c0RvjQdDC8xveZWApXv54 | [98 empty] | 1.4 | v2021 | [532 empty] | 68х68мм, H=50мм | ПВХ | 68х68мм, H=50мм | 68х68мм, H=50мм |  |  |  |  | Короба | ИС.ЭС.1.2 | м | Трубы электромонтажные и аксессуары | Гофрировання труба ПВХ, легкая | [15 empty] | 3068 | 3100 |  | 32 | 3084 | 0 | 0 | 3084 | 3084 | Жилье_18_ЕОМ | None | Новая конструкция | [151 empty] | Гибкая труба | Неспецифицируемый | 3100 | 3068 | 32 | 32 | 32
2704394 | Неспецифицируемый | OST_ConduitFitting | Неспецифицируемый | Жилье_18_ЕОМ | TRUE |  |  | 2.5832e-05 |  |  |  | Неспецифицируемый | a22d7ca5-11bf-4a91-a1d5-3166e9a7d1a6-0029440a | c6779e96-0bb8-4b9d-aa1a-bb4994261007 | Main Model |  | 9494 | ЭМ | [6 empty] | ADSK_Поворот_Простой | [22 empty] | OST_ConduitFitting | None | 483 | [87 empty] | Неспецифицируемый | [46 empty] | 0 | 2YBNob4RzAaQ7LCMRfZfMi | [86 empty] | ADSK_Поворот_Простой | Неспецифицируемый |  | Неспецифицируемый | [27 empty] | Неспецифицируемый | [115 empty] | 0 | Неспецифицируемый | [48 empty] | 0 | 2c0RvjQdDC8xveZWApXwpp | [35 empty] | 90 | [62 empty] | 1.1 | v2021 |  |  | None | [537 empty] | Короба | ИС.ЭС.1.2 | [28 empty] | None | Новая конструкция | [26 empty] | 0 |  |  | Conduits | 23.80.30.17.11 | [7 empty] | Неспецифицируемый | [48 empty] | FALSE | 3084 | Level : Жилье_18_ЕОМ | 3084 | [67 empty] | 0 | 1 | 10 | FALSE | 16 | 32 | 32 | 1 | 20.175 | 16 | 19.175
2704395 | Неспецифицируемый | OST_ConduitFitting |  | Жилье_18_ЕОМ | TRUE |  |  | 2.5832e-05 |  |  |  |  | a22d7ca5-11bf-4a91-a1d5-3166e9a7d1a6-0029440b | c6779e96-0bb8-4b9d-aa1a-bb4994261007 | Main Model |  | 9494 | ЭМ | [6 empty] | ADSK_Поворот_Простой | [159 empty] | 0 | 2YBNob4RzAaQ7LCMRfZfMi | [233 empty] | 0 | Неспецифицируемый | [85 empty] | 90 | [66 empty] | None | [567 empty] | None | Новая конструкция | [87 empty] | FALSE | 3084 | Level : Жилье_18_ЕОМ | 3084 | [68 empty] | 1 | 10 | FALSE | 16 | 32 | 32 | 1 | 20.175 | 16 | 19.175
2704396 | ADSK_Гофрировання труба_ПВХ_Легкая | OST_Conduit | ADSK_Гофрировання труба_ПВХ_Легкая |  | TRUE |  |  |  |  | 1524.825 |  | ADSK_Гофрировання труба_ПВХ_Легкая | a22d7ca5-11bf-4a91-a1d5-3166e9a7d1a6-0029440c | 8ff47825-067c-46b1-b1ac-e23d445cd47c | Main Model |  | 9494 | ЭМ | [6 empty] | Conduit without Fittings | [22 empty] | OST_Conduit | None | 111 | [87 empty] | ADSK_Гофрировання труба_ПВХ_Легкая | [46 empty] | 0 | 2YBNob4RzAaQ7LCMRfZfMg | [86 empty] | Conduit without Fittings | ADSK_Гофрировання труба_ПВХ_Легкая |  | ADSK_Гофрировання труба_ПВХ_Легкая | [27 empty] | ADSK_Гофрировання труба_ПВХ_Легкая | [165 empty] | 0 | 2c0RvjQdDC8xveZWApXv54 | [98 empty] | 1.4 | v2021 | [532 empty] | 68х68мм, H=50мм | ПВХ | 68х68мм, H=50мм | 68х68мм, H=50мм |  |  |  |  | Короба | ИС.ЭС.1.2 | м | Трубы электромонтажные и аксессуары | Гофрировання труба ПВХ, легкая | [15 empty] | 3104.175 | 4629 |  | 32 | 3104.175 | 0 | 0 | 4629 | 3104.175 | Жилье_18_ЕОМ | None | Новая конструкция | [151 empty] | Гибкая труба | Неспецифицируемый | 3104.175 | 4629 | 32 | 32 | 32
2704397 | Неспецифицируемый | OST_ConduitFitting | Неспецифицируемый | Жилье_18_ЕОМ | TRUE |  |  | 2.5832e-05 |  |  |  | Неспецифицируемый | a22d7ca5-11bf-4a91-a1d5-3166e9a7d1a6-0029440d | c6779e96-0bb8-4b9d-aa1a-bb4994261007 | Main Model |  | 9494 | ЭМ | [6 empty] | ADSK_Поворот_Простой | [22 empty] | OST_ConduitFitting | None | 483 | [87 empty] | Неспецифицируемый | [46 empty] | 0 | 2YBNob4RzAaQ7LCMRfZfMh | [86 empty] | ADSK_Поворот_Простой | Неспецифицируемый |  | Неспецифицируемый | [27 empty] | Неспецифицируемый | [115 empty] | 0 | Неспецифицируемый | [48 empty] | 0 | 2c0RvjQdDC8xveZWApXwpp | [35 empty] | 90 | [62 empty] | 1.1 | v2021 |  |  | None | [537 empty] | Короба | ИС.ЭС.1.2 | [28 empty] | None | Новая конструкция | [26 empty] | 0 |  |  | Conduits | 23.80.30.17.11 | [7 empty] | Неспецифицируемый | [48 empty] | FALSE | 3084 | Level : Жилье_18_ЕОМ | 3084 | [67 empty] | 0 | 1 | 10 | FALSE | 16 | 32 | 32 | 1 | 20.175 | 16 | 19.175
2704398 | Неспецифицируемый | OST_ConduitFitting |  | Жилье_18_ЕОМ | TRUE |  |  | 2.5832e-05 |  |  |  |  | a22d7ca5-11bf-4a91-a1d5-3166e9a7d1a6-0029440e | c6779e96-0bb8-4b9d-aa1a-bb4994261007 | Main Model |  | 9494 | ЭМ | [6 empty] | ADSK_Поворот_Простой | [159 empty] | 0 | 2YBNob4RzAaQ7LCMRfZfMh | [233 empty] | 0 | Неспецифицируемый | [85 empty] | 90 | [66 empty] | None | [567 empty] | None | Новая конструкция | [87 empty] | FALSE | 3084 | Level : Жилье_18_ЕОМ | 3084 | [68 empty] | 1 | 10 | FALSE | 16 | 32 | 32 | 1 | 20.175 | 16 | 19.175
2704399 | ADSK_Гофрировання труба_ПВХ_Легкая | OST_Conduit | ADSK_Гофрировання труба_ПВХ_Легкая |  | TRUE |  |  |  |  | 4906.9064 |  | ADSK_Гофрировання труба_ПВХ_Легкая | a22d7ca5-11bf-4a91-a1d5-3166e9a7d1a6-0029440f | 8ff47825-067c-46b1-b1ac-e23d445cd47c | Main Model |  | 9494 | ЭМ | [6 empty] | Conduit without Fittings | [22 empty] | OST_Conduit | None | 111 | [87 empty] | ADSK_Гофрировання труба_ПВХ_Легкая | [46 empty] | 0 | 2YBNob4RzAaQ7LCMRfZfMf | [86 empty] | Conduit without Fittings | ADSK_Гофрировання труба_ПВХ_Легкая |  | ADSK_Гофрировання труба_ПВХ_Легкая | [27 empty] | ADSK_Гофрировання труба_ПВХ_Легкая | [165 empty] | 0 | 2c0RvjQdDC8xveZWApXv54 | [98 empty] | 1.4 | v2021 | [532 empty] | 68х68мм, H=50мм | ПВХ | 68х68мм, H=50мм | 68х68мм, H=50мм |  |  |  |  | Короба | ИС.ЭС.1.2 | м | Трубы электромонтажные и аксессуары | Гофрировання труба ПВХ, легкая | [15 empty] | 3084 | 3116 |  | 32 | 3100 | 0 | 0 | 3100 | 3100 | Жилье_18_ЕОМ | None | Новая конструкция | [151 empty] | Гибкая труба | Неспецифицируемый | 3116 | 3084 | 32 | 32 | 32
2704400 | Неспецифицируемый | OST_ConduitFitting | Неспецифицируемый | Жилье_18_ЕОМ | TRUE |  |  | 2.5832e-05 |  |  |  | Неспецифицируемый | a22d7ca5-11bf-4a91-a1d5-3166e9a7d1a6-00294410 | c6779e96-0bb8-4b9d-aa1a-bb4994261007 | Main Model |  | 9494 | ЭМ | [6 empty] | ADSK_Поворот_Простой | [22 empty] | OST_ConduitFitting | None | 483 | [87 empty] | Неспецифицируемый | [46 empty] | 0 | 2YBNob4RzAaQ7LCMRfZfMs | [86 empty] | ADSK_Поворот_Простой | Неспецифицируемый |  | Неспецифицируемый | [27 empty] | Неспецифицируемый | [115 empty] | 0 | Неспецифицируемый | [48 empty] | 0 | 2c0RvjQdDC8xveZWApXwpp | [35 empty] | 90 | [62 empty] | 1.1 | v2021 |  |  | None | [537 empty] | Короба | ИС.ЭС.1.2 | [28 empty] | None | Новая конструкция | [26 empty] | 0 |  |  | Conduits | 23.80.30.17.11 | [7 empty] | Неспецифицируемый | [48 empty] | FALSE | 3100 | Level : Жилье_18_ЕОМ | 3100 | [67 empty] | 0 | 1 | 10 | FALSE | 16 | 32 | 32 | 1 | 20.175 | 16 | 19.175
2704401 | Неспецифицируемый | OST_ConduitFitting |  | Жилье_18_ЕОМ | TRUE |  |  | 2.5832e-05 |  |  |  |  | a22d7ca5-11bf-4a91-a1d5-3166e9a7d1a6-00294411 | c6779e96-0bb8-4b9d-aa1a-bb4994261007 | Main Model |  | 9494 | ЭМ | [6 empty] | ADSK_Поворот_Простой | [159 empty] | 0 | 2YBNob4RzAaQ7LCMRfZfMs | [233 empty] | 0 | Неспецифицируемый | [85 empty] | 90 | [66 empty] | None | [567 empty] | None | Новая конструкция | [87 empty] | FALSE | 3100 | Level : Жилье_18_ЕОМ | 3100 | [68 empty] | 1 | 10 | FALSE | 16 | 32 | 32 | 1 | 20.175 | 16 | 19.175
2704402 | ADSK_Гофрировання труба_ПВХ_Легкая | OST_ConduitRun | ADSK_Гофрировання труба_ПВХ_Легкая |  | TRUE | [6 empty] | ADSK_Гофрировання труба_ПВХ_Легкая | a22d7ca5-11bf-4a91-a1d5-3166e9a7d1a6-00294412 | c6779e96-0bb8-4b9d-aa1a-bb4994261007 | Main Model |  | 9494 | ЭМ | [6 empty] | Conduit without Fittings | [22 empty] | OST_Conduit | None | 111 | [87 empty] | ADSK_Гофрировання труба_ПВХ_Легкая | [46 empty] | 0 | 2YBNob4RzAaQ7LCMRfZfMq | [86 empty] | Conduit without Fittings | ADSK_Гофрировання труба_ПВХ_Легкая |  | ADSK_Гофрировання труба_ПВХ_Легкая | [27 empty] | ADSK_Гофрировання труба_ПВХ_Легкая | [165 empty] | 0 | 2c0RvjQdDC8xveZWApXv54 | [98 empty] | 1.4 | v2021 | [532 empty] | 68х68мм, H=50мм | ПВХ | 68х68мм, H=50мм | 68х68мм, H=50мм |  |  |  |  | Короба | ИС.ЭС.1.2 | м | Трубы электромонтажные и аксессуары | Гофрировання труба ПВХ, легкая | [25 empty] | None | Новая конструкция | [151 empty] | Гибкая труба | Неспецифицируемый
2704403 | ADSK_Гофрировання труба_ПВХ_Легкая | OST_Conduit | ADSK_Гофрировання труба_ПВХ_Легкая |  | TRUE |  |  |  |  | 273.65 |  | ADSK_Гофрировання труба_ПВХ_Легкая | a22d7ca5-11bf-4a91-a1d5-3166e9a7d1a6-00294413 | 8ff47825-067c-46b1-b1ac-e23d445cd47c | Main Model |  | 9494 | ЭМ | [6 empty] | Conduit without Fittings | [22 empty] | OST_Conduit | None | 111 | [87 empty] | ADSK_Гофрировання труба_ПВХ_Легкая | [46 empty] | 0 | 2YBNob4RzAaQ7LCMRfZfMr | [86 empty] | Conduit without Fittings | ADSK_Гофрировання труба_ПВХ_Легкая |  | ADSK_Гофрировання труба_ПВХ_Легкая | [27 empty] | ADSK_Гофрировання труба_ПВХ_Легкая | [165 empty] | 0 | 2c0RvjQdDC8xveZWApXv54 | [98 empty] | 1.4 | v2021 | [532 empty] | 68х68мм, H=50мм | ПВХ | 68х68мм, H=50мм | 68х68мм, H=50мм |  |  |  |  | Короба | ИС.ЭС.1.2 | м | Трубы электромонтажные и аксессуары | Гофрировання труба ПВХ, легкая | [15 empty] | 3084 | 3116 |  | 32 | 3100 | 0 | 0 | 3100 | 3100 | Жилье_18_ЕОМ | None | Новая конструкция | [151 empty] | Гибкая труба | Неспецифицируемый | 3116 | 3084 | 32 | 32 | 32
2704404 | Неспецифицируемый | OST_ConduitFitting | Неспецифицируемый | Жилье_18_ЕОМ | TRUE |  |  | 2.5832e-05 |  |  |  | Неспецифицируемый | a22d7ca5-11bf-4a91-a1d5-3166e9a7d1a6-00294414 | c6779e96-0bb8-4b9d-aa1a-bb4994261007 | Main Model |  | 9494 | ЭМ | [6 empty] | ADSK_Поворот_Простой | [22 empty] | OST_ConduitFitting | None | 483 | [87 empty] | Неспецифицируемый | [46 empty] | 0 | 2YBNob4RzAaQ7LCMRfZfMo | [86 empty] | ADSK_Поворот_Простой | Неспецифицируемый |  | Неспецифицируемый | [27 empty] | Неспецифицируемый | [115 empty] | 0 | Неспецифицируемый | [48 empty] | 0 | 2c0RvjQdDC8xveZWApXwpp | [35 empty] | 90 | [62 empty] | 1.1 | v2021 |  |  | None | [537 empty] | Короба | ИС.ЭС.1.2 | [28 empty] | None | Новая конструкция | [26 empty] | 0 |  |  | Conduits | 23.80.30.17.11 | [7 empty] | Неспецифицируемый | [48 empty] | FALSE | 3100 | Level : Жилье_18_ЕОМ | 3100 | [67 empty] | 0 | 1 | 10 | FALSE | 16 | 32 | 32 | 1 | 20.175 | 16 | 19.175
2704405 | Неспецифицируемый | OST_ConduitFitting |  | Жилье_18_ЕОМ | TRUE |  |  | 2.5832e-05 |  |  |  |  | a22d7ca5-11bf-4a91-a1d5-3166e9a7d1a6-00294415 | c6779e96-0bb8-4b9d-aa1a-bb4994261007 | Main Model |  | 9494 | ЭМ | [6 empty] | ADSK_Поворот_Простой | [159 empty] | 0 | 2YBNob4RzAaQ7LCMRfZfMo | [233 empty] | 0 | Неспецифицируемый | [85 empty] | 90 | [66 empty] | None | [567 empty] | None | Новая конструкция | [87 empty] | FALSE | 3100 | Level : Жилье_18_ЕОМ | 3100 | [68 empty] | 1 | 10 | FALSE | 16 | 32 | 32 | 1 | 20.175 | 16 | 19.175
2704406 | ADSK_Гофрировання труба_ПВХ_Легкая | OST_Conduit | ADSK_Гофрировання труба_ПВХ_Легкая |  | TRUE |  |  |  |  | 1523.825 |  | ADSK_Гофрировання труба_ПВХ_Легкая | a22d7ca5-11bf-4a91-a1d5-3166e9a7d1a6-00294416 | 8ff47825-067c-46b1-b1ac-e23d445cd47c | Main Model |  | 9494 | ЭМ | [6 empty] | Conduit without Fittings | [22 empty] | OST_Conduit | None | 111 | [87 empty] | ADSK_Гофрировання труба_ПВХ_Легкая | [46 empty] | 0 | 2YBNob4RzAaQ7LCMRfZfMm | [86 empty] | Conduit without Fittings | ADSK_Гофрировання труба_ПВХ_Легкая |  | ADSK_Гофрировання труба_ПВХ_Легкая | [27 empty] | ADSK_Гофрировання труба_ПВХ_Легкая | [165 empty] | 0 | 2c0RvjQdDC8xveZWApXv54 | [98 empty] | 1.4 | v2021 | [532 empty] | 68х68мм, H=50мм | ПВХ | 68х68мм, H=50мм | 68х68мм, H=50мм |  |  |  |  | Короба | ИС.ЭС.1.2 | м | Трубы электромонтажные и аксессуары | Гофрировання труба ПВХ, легкая | [15 empty] | 3120.175 | 4644 |  | 32 | 3120.175 | 0 | 0 | 4644 | 3120.175 | Жилье_18_ЕОМ | None | Новая конструкция | [151 empty] | Гибкая труба | Неспецифицируемый | 3120.175 | 4644 | 32 | 32 | 32
2704407 | Неспецифицируемый | OST_ConduitFitting | Неспецифицируемый | Жилье_18_ЕОМ | TRUE |  |  | 2.5832e-05 |  |  |  | Неспецифицируемый | a22d7ca5-11bf-4a91-a1d5-3166e9a7d1a6-00294417 | c6779e96-0bb8-4b9d-aa1a-bb4994261007 | Main Model |  | 9494 | ЭМ | [6 empty] | ADSK_Поворот_Простой | [22 empty] | OST_ConduitFitting | None | 483 | [87 empty] | Неспецифицируемый | [46 empty] | 0 | 2YBNob4RzAaQ7LCMRfZfMn | [86 empty] | ADSK_Поворот_Простой | Неспецифицируемый |  | Неспецифицируемый | [27 empty] | Неспецифицируемый | [115 empty] | 0 | Неспецифицируемый | [48 empty] | 0 | 2c0RvjQdDC8xveZWApXwpp | [35 empty] | 90 | [62 empty] | 1.1 | v2021 |  |  | None | [537 empty] | Короба | ИС.ЭС.1.2 | [28 empty] | None | Новая конструкция | [26 empty] | 0 |  |  | Conduits | 23.80.30.17.11 | [7 empty] | Неспецифицируемый | [48 empty] | FALSE | 3100 | Level : Жилье_18_ЕОМ | 3100 | [67 empty] | 0 | 1 | 10 | FALSE | 16 | 32 | 32 | 1 | 20.175 | 16 | 19.175
2704408 | Неспецифицируемый | OST_ConduitFitting |  | Жилье_18_ЕОМ | TRUE |  |  | 2.5832e-05 |  |  |  |  | a22d7ca5-11bf-4a91-a1d5-3166e9a7d1a6-00294418 | c6779e96-0bb8-4b9d-aa1a-bb4994261007 | Main Model |  | 9494 | ЭМ | [6 empty] | ADSK_Поворот_Простой | [159 empty] | 0 | 2YBNob4RzAaQ7LCMRfZfMn | [233 empty] | 0 | Неспецифицируемый | [85 empty] | 90 | [66 empty] | None | [567 empty] | None | Новая конструкция | [87 empty] | FALSE | 3100 | Level : Жилье_18_ЕОМ | 3100 | [68 empty] | 1 | 10 | FALSE | 16 | 32 | 32 | 1 | 20.175 | 16 | 19.175
2704409 | ADSK_Гофрировання труба_ПВХ_Легкая | OST_Conduit | ADSK_Гофрировання труба_ПВХ_Легкая |  | TRUE |  |  |  |  | 7359.6561 |  | ADSK_Гофрировання труба_ПВХ_Легкая | a22d7ca5-11bf-4a91-a1d5-3166e9a7d1a6-00294419 | 8ff47825-067c-46b1-b1ac-e23d445cd47c | Main Model |  | 9494 | ЭМ | [6 empty] | Conduit without Fittings | [22 empty] | OST_Conduit | None | 111 | [87 empty] | ADSK_Гофрировання труба_ПВХ_Легкая | [46 empty] | 0 | 2YBNob4RzAaQ7LCMRfZfM$ | [86 empty] | Conduit without Fittings | ADSK_Гофрировання труба_ПВХ_Легкая |  | ADSK_Гофрировання труба_ПВХ_Легкая | [27 empty] | ADSK_Гофрировання труба_ПВХ_Легкая | [165 empty] | 0 | 2c0RvjQdDC8xveZWApXv54 | [98 empty] | 1.4 | v2021 | [532 empty] | 68х68мм, H=50мм | ПВХ | 68х68мм, H=50мм | 68х68мм, H=50мм |  |  |  |  | Короба | ИС.ЭС.1.2 | м | Трубы электромонтажные и аксессуары | Гофрировання труба ПВХ, легкая | [15 empty] | 3084 | 3116 |  | 32 | 3100 | 0 | 0 | 3100 | 3100 | Жилье_18_ЕОМ | None | Новая конструкция | [151 empty] | Гибкая труба | Неспецифицируемый | 3116 | 3084 | 32 | 32 | 32
2704410 | ADSK_Гофрировання труба_ПВХ_Легкая | OST_Conduit | ADSK_Гофрировання труба_ПВХ_Легкая |  | TRUE |  |  |  |  | 126.129 |  | ADSK_Гофрировання труба_ПВХ_Легкая | a22d7ca5-11bf-4a91-a1d5-3166e9a7d1a6-0029441a | 8ff47825-067c-46b1-b1ac-e23d445cd47c | Main Model |  | 9494 | ЭМ | [6 empty] | Conduit without Fittings | [22 empty] | OST_Conduit | None | 111 | [87 empty] | ADSK_Гофрировання труба_ПВХ_Легкая | [46 empty] | 0 | 2YBNob4RzAaQ7LCMRfZfMy | [86 empty] | Conduit without Fittings | ADSK_Гофрировання труба_ПВХ_Легкая |  | ADSK_Гофрировання труба_ПВХ_Легкая | [27 empty] | ADSK_Гофрировання труба_ПВХ_Легкая | [165 empty] | 0 | 2c0RvjQdDC8xveZWApXv54 | [98 empty] | 1.4 | v2021 | [532 empty] | 68х68мм, H=50мм | ПВХ | 68х68мм, H=50мм | 68х68мм, H=50мм |  |  |  |  | Короба | ИС.ЭС.1.2 | м | Трубы электромонтажные и аксессуары | Гофрировання труба ПВХ, легкая | [15 empty] | 3084 | 3116 |  | 32 | 3100 | 0 | 0 | 3100 | 3100 | Жилье_18_ЕОМ | None | Новая конструкция | [151 empty] | Гибкая труба | Неспецифицируемый | 3116 | 3084 | 32 | 32 | 32
2704411 | ADSK_Гофрировання труба_ПВХ_Легкая | OST_Conduit | ADSK_Гофрировання труба_ПВХ_Легкая |  | TRUE |  |  |  |  | 1523.825 |  | ADSK_Гофрировання труба_ПВХ_Легкая | a22d7ca5-11bf-4a91-a1d5-3166e9a7d1a6-0029441b | 8ff47825-067c-46b1-b1ac-e23d445cd47c | Main Model |  | 9494 | ЭМ | [6 empty] | Conduit without Fittings | [22 empty] | OST_Conduit | None | 111 | [87 empty] | ADSK_Гофрировання труба_ПВХ_Легкая | [46 empty] | 0 | 2YBNob4RzAaQ7LCMRfZfMz | [86 empty] | Conduit without Fittings | ADSK_Гофрировання труба_ПВХ_Легкая |  | ADSK_Гофрировання труба_ПВХ_Легкая | [27 empty] | ADSK_Гофрировання труба_ПВХ_Легкая | [165 empty] | 0 | 2c0RvjQdDC8xveZWApXv54 | [98 empty] | 1.4 | v2021 | [532 empty] | 68х68мм, H=50мм | ПВХ | 68х68мм, H=50мм | 68х68мм, H=50мм |  |  |  |  | Короба | ИС.ЭС.1.2 | м | Трубы электромонтажные и аксессуары | Гофрировання труба ПВХ, легкая | [15 empty] | 3120.175 | 4644 |  | 32 | 3120.175 | 0 | 0 | 4644 | 3120.175 | Жилье_18_ЕОМ | None | Новая конструкция | [151 empty] | Гибкая труба | Неспецифицируемый | 3120.175 | 4644 | 32 | 32 | 32
2704412 | Неспецифицируемый | OST_ConduitFitting | Неспецифицируемый | Жилье_18_ЕОМ | TRUE |  |  | 2.5832e-05 |  |  |  | Неспецифицируемый | a22d7ca5-11bf-4a91-a1d5-3166e9a7d1a6-0029441c | c6779e96-0bb8-4b9d-aa1a-bb4994261007 | Main Model |  | 9494 | ЭМ | [6 empty] | ADSK_Поворот_Простой | [22 empty] | OST_ConduitFitting | None | 483 | [87 empty] | Неспецифицируемый | [46 empty] | 0 | 2YBNob4RzAaQ7LCMRfZfMw | [86 empty] | ADSK_Поворот_Простой | Неспецифицируемый |  | Неспецифицируемый | [27 empty] | Неспецифицируемый | [115 empty] | 0 | Неспецифицируемый | [48 empty] | 0 | 2c0RvjQdDC8xveZWApXwpp | [35 empty] | 90 | [62 empty] | 1.1 | v2021 |  |  | None | [537 empty] | Короба | ИС.ЭС.1.2 | [28 empty] | None | Новая конструкция | [26 empty] | 0 |  |  | Conduits | 23.80.30.17.11 | [7 empty] | Неспецифицируемый | [48 empty] | FALSE | 3100 | Level : Жилье_18_ЕОМ | 3100 | [67 empty] | 0 | 1 | 10 | FALSE | 16 | 32 | 32 | 1 | 20.175 | 16 | 19.175
2704413 | Неспецифицируемый | OST_ConduitFitting |  | Жилье_18_ЕОМ | TRUE |  |  | 2.5832e-05 |  |  |  |  | a22d7ca5-11bf-4a91-a1d5-3166e9a7d1a6-0029441d | c6779e96-0bb8-4b9d-aa1a-bb4994261007 | Main Model |  | 9494 | ЭМ | [6 empty] | ADSK_Поворот_Простой | [159 empty] | 0 | 2YBNob4RzAaQ7LCMRfZfMw | [233 empty] | 0 | Неспецифицируемый | [85 empty] | 90 | [66 empty] | None | [567 empty] | None | Новая конструкция | [87 empty] | FALSE | 3100 | Level : Жилье_18_ЕОМ | 3100 | [68 empty] | 1 | 10 | FALSE | 16 | 32 | 32 | 1 | 20.175 | 16 | 19.175
2704414 | Неспецифицируемый | OST_ConduitFitting | Неспецифицируемый | Жилье_18_ЕОМ | TRUE |  |  | 2.5832e-05 |  |  |  | Неспецифицируемый | a22d7ca5-11bf-4a91-a1d5-3166e9a7d1a6-0029441e | c6779e96-0bb8-4b9d-aa1a-bb4994261007 | Main Model |  | 9494 | ЭМ | [6 empty] | ADSK_Поворот_Простой | [22 empty] | OST_ConduitFitting | None | 483 | [87 empty] | Неспецифицируемый | [46 empty] | 0 | 2YBNob4RzAaQ7LCMRfZfMu | [86 empty] | ADSK_Поворот_Простой | Неспецифицируемый |  | Неспецифицируемый | [27 empty] | Неспецифицируемый | [115 empty] | 0 | Неспецифицируемый | [48 empty] | 0 | 2c0RvjQdDC8xveZWApXwpp | [35 empty] | 90.0018 | [62 empty] | 1.1 | v2021 |  |  | None | [537 empty] | Короба | ИС.ЭС.1.2 | [28 empty] | None | Новая конструкция | [26 empty] | 0 |  |  | Conduits | 23.80.30.17.11 | [7 empty] | Неспецифицируемый | [48 empty] | FALSE | 3100 | Level : Жилье_18_ЕОМ | 3100 | [67 empty] | 0 | 1 | 10 | FALSE | 16 | 32 | 32 | 1 | 20.1756 | 16 | 19.175
2704415 | Неспецифицируемый | OST_ConduitFitting |  | Жилье_18_ЕОМ | TRUE |  |  | 2.5832e-05 |  |  |  |  | a22d7ca5-11bf-4a91-a1d5-3166e9a7d1a6-0029441f | c6779e96-0bb8-4b9d-aa1a-bb4994261007 | Main Model |  | 9494 | ЭМ | [6 empty] | ADSK_Поворот_Простой | [159 empty] | 0 | 2YBNob4RzAaQ7LCMRfZfMu | [233 empty] | 0 | Неспецифицируемый | [85 empty] | 90.0018 | [66 empty] | None | [567 empty] | None | Новая конструкция | [87 empty] | FALSE | 3100 | Level : Жилье_18_ЕОМ | 3100 | [68 empty] | 1 | 10 | FALSE | 16 | 32 | 32 | 1 | 20.1756 | 16 | 19.175
2704416 | Неспецифицируемый | OST_ConduitFitting | Неспецифицируемый | Жилье_18_ЕОМ | TRUE |  |  | 2.5832e-05 |  |  |  | Неспецифицируемый | a22d7ca5-11bf-4a91-a1d5-3166e9a7d1a6-00294420 | c6779e96-0bb8-4b9d-aa1a-bb4994261007 | Main Model |  | 9494 | ЭМ | [6 empty] | ADSK_Поворот_Простой | [22 empty] | OST_ConduitFitting | None | 483 | [87 empty] | Неспецифицируемый | [46 empty] | 0 | 2YBNob4RzAaQ7LCMRfZfM6 | [86 empty] | ADSK_Поворот_Простой | Неспецифицируемый |  | Неспецифицируемый | [27 empty] | Неспецифицируемый | [115 empty] | 0 | Неспецифицируемый | [48 empty] | 0 | 2c0RvjQdDC8xveZWApXwpp | [35 empty] | 90 | [62 empty] | 1.1 | v2021 |  |  | None | [537 empty] | Короба | ИС.ЭС.1.2 | [28 empty] | None | Новая конструкция | [26 empty] | 0 |  |  | Conduits | 23.80.30.17.11 | [7 empty] | Неспецифицируемый | [48 empty] | FALSE | 3100 | Level : Жилье_18_ЕОМ | 3100 | [67 empty] | 0 | 1 | 10 | FALSE | 16 | 32 | 32 | 1 | 20.175 | 16 | 19.175
2704417 | Неспецифицируемый | OST_ConduitFitting |  | Жилье_18_ЕОМ | TRUE |  |  | 2.5832e-05 |  |  |  |  | a22d7ca5-11bf-4a91-a1d5-3166e9a7d1a6-00294421 | c6779e96-0bb8-4b9d-aa1a-bb4994261007 | Main Model |  | 9494 | ЭМ | [6 empty] | ADSK_Поворот_Простой | [159 empty] | 0 | 2YBNob4RzAaQ7LCMRfZfM6 | [233 empty] | 0 | Неспецифицируемый | [85 empty] | 90 | [66 empty] | None | [567 empty] | None | Новая конструкция | [87 empty] | FALSE | 3100 | Level : Жилье_18_ЕОМ | 3100 | [68 empty] | 1 | 10 | FALSE | 16 | 32 | 32 | 1 | 20.175 | 16 | 19.175
2704418 | ADSK_Гофрировання труба_ПВХ_Легкая | OST_ConduitRun | ADSK_Гофрировання труба_ПВХ_Легкая |  | TRUE | [6 empty] | ADSK_Гофрировання труба_ПВХ_Легкая | a22d7ca5-11bf-4a91-a1d5-3166e9a7d1a6-00294422 | c6779e96-0bb8-4b9d-aa1a-bb4994261007 | Main Model |  | 9494 | ЭМ | [6 empty] | Conduit without Fittings | [22 empty] | OST_Conduit | None | 111 | [87 empty] | ADSK_Гофрировання труба_ПВХ_Легкая | [46 empty] | 0 | 2YBNob4RzAaQ7LCMRfZfM4 | [86 empty] | Conduit without Fittings | ADSK_Гофрировання труба_ПВХ_Легкая |  | ADSK_Гофрировання труба_ПВХ_Легкая | [27 empty] | ADSK_Гофрировання труба_ПВХ_Легкая | [165 empty] | 0 | 2c0RvjQdDC8xveZWApXv54 | [98 empty] | 1.4 | v2021 | [532 empty] | 68х68мм, H=50мм | ПВХ | 68х68мм, H=50мм | 68х68мм, H=50мм |  |  |  |  | Короба | ИС.ЭС.1.2 | м | Трубы электромонтажные и аксессуары | Гофрировання труба ПВХ, легкая | [25 empty] | None | Новая конструкция | [151 empty] | Гибкая труба | Неспецифицируемый
2704419 | ADSK_Гофрировання труба_ПВХ_Легкая | OST_Conduit | ADSK_Гофрировання труба_ПВХ_Легкая |  | TRUE |  |  |  |  | 2939.65 |  | ADSK_Гофрировання труба_ПВХ_Легкая | a22d7ca5-11bf-4a91-a1d5-3166e9a7d1a6-00294423 | 8ff47825-067c-46b1-b1ac-e23d445cd47c | Main Model |  | 9494 | ЭМ | [6 empty] | Conduit without Fittings | [22 empty] | OST_Conduit | None | 111 | [87 empty] | ADSK_Гофрировання труба_ПВХ_Легкая | [46 empty] | 0 | 2YBNob4RzAaQ7LCMRfZfM5 | [86 empty] | Conduit without Fittings | ADSK_Гофрировання труба_ПВХ_Легкая |  | ADSK_Гофрировання труба_ПВХ_Легкая | [27 empty] | ADSK_Гофрировання труба_ПВХ_Легкая | [165 empty] | 0 | 2c0RvjQdDC8xveZWApXv54 | [98 empty] | 1.4 | v2021 | [532 empty] | 68х68мм, H=50мм | ПВХ | 68х68мм, H=50мм | 68х68мм, H=50мм |  |  |  |  | Короба | ИС.ЭС.1.2 | м | Трубы электромонтажные и аксессуары | Гофрировання труба ПВХ, легкая | [15 empty] | 3068 | 3100 |  | 32 | 3084 | 0 | 0 | 3084 | 3084 | Жилье_18_ЕОМ | None | Новая конструкция | [151 empty] | Гибкая труба | Неспецифицируемый | 3100 | 3068 | 32 | 32 | 32
2704420 | Неспецифицируемый | OST_ConduitFitting | Неспецифицируемый | Жилье_18_ЕОМ | TRUE |  |  | 2.5832e-05 |  |  |  | Неспецифицируемый | a22d7ca5-11bf-4a91-a1d5-3166e9a7d1a6-00294424 | c6779e96-0bb8-4b9d-aa1a-bb4994261007 | Main Model |  | 9494 | ЭМ | [6 empty] | ADSK_Поворот_Простой | [22 empty] | OST_ConduitFitting | None | 483 | [87 empty] | Неспецифицируемый | [46 empty] | 0 | 2YBNob4RzAaQ7LCMRfZfM2 | [86 empty] | ADSK_Поворот_Простой | Неспецифицируемый |  | Неспецифицируемый | [27 empty] | Неспецифицируемый | [115 empty] | 0 | Неспецифицируемый | [48 empty] | 0 | 2c0RvjQdDC8xveZWApXwpp | [35 empty] | 90 | [62 empty] | 1.1 | v2021 |  |  | None | [537 empty] | Короба | ИС.ЭС.1.2 | [28 empty] | None | Новая конструкция | [26 empty] | 0 |  |  | Conduits | 23.80.30.17.11 | [7 empty] | Неспецифицируемый | [48 empty] | FALSE | 3084 | Level : Жилье_18_ЕОМ | 3084 | [67 empty] | 0 | 1 | 10 | FALSE | 16 | 32 | 32 | 1 | 20.175 | 16 | 19.175
2704421 | Неспецифицируемый | OST_ConduitFitting |  | Жилье_18_ЕОМ | TRUE |  |  | 2.5832e-05 |  |  |  |  | a22d7ca5-11bf-4a91-a1d5-3166e9a7d1a6-00294425 | c6779e96-0bb8-4b9d-aa1a-bb4994261007 | Main Model |  | 9494 | ЭМ | [6 empty] | ADSK_Поворот_Простой | [159 empty] | 0 | 2YBNob4RzAaQ7LCMRfZfM2 | [233 empty] | 0 | Неспецифицируемый | [85 empty] | 90 | [66 empty] | None | [567 empty] | None | Новая конструкция | [87 empty] | FALSE | 3084 | Level : Жилье_18_ЕОМ | 3084 | [68 empty] | 1 | 10 | FALSE | 16 | 32 | 32 | 1 | 20.175 | 16 | 19.175
2704422 | ADSK_Гофрировання труба_ПВХ_Легкая | OST_Conduit | ADSK_Гофрировання труба_ПВХ_Легкая |  | TRUE |  |  |  |  | 537.65 |  | ADSK_Гофрировання труба_ПВХ_Легкая | a22d7ca5-11bf-4a91-a1d5-3166e9a7d1a6-00294426 | 8ff47825-067c-46b1-b1ac-e23d445cd47c | Main Model |  | 9494 | ЭМ | [6 empty] | Conduit without Fittings | [22 empty] | OST_Conduit | None | 111 | [87 empty] | ADSK_Гофрировання труба_ПВХ_Легкая | [46 empty] | 0 | 2YBNob4RzAaQ7LCMRfZfM0 | [86 empty] | Conduit without Fittings | ADSK_Гофрировання труба_ПВХ_Легкая |  | ADSK_Гофрировання труба_ПВХ_Легкая | [27 empty] | ADSK_Гофрировання труба_ПВХ_Легкая | [165 empty] | 0 | 2c0RvjQdDC8xveZWApXv54 | [98 empty] | 1.4 | v2021 | [532 empty] | 68х68мм, H=50мм | ПВХ | 68х68мм, H=50мм | 68х68мм, H=50мм |  |  |  |  | Короба | ИС.ЭС.1.2 | м | Трубы электромонтажные и аксессуары | Гофрировання труба ПВХ, легкая | [15 empty] | 3068 | 3100 |  | 32 | 3084 | 0 | 0 | 3084 | 3084 | Жилье_18_ЕОМ | None | Новая конструкция | [151 empty] | Гибкая труба | Неспецифицируемый | 3100 | 3068 | 32 | 32 | 32
2704423 | Неспецифицируемый | OST_ConduitFitting | Неспецифицируемый | Жилье_18_ЕОМ | TRUE |  |  | 2.5832e-05 |  |  |  | Неспецифицируемый | a22d7ca5-11bf-4a91-a1d5-3166e9a7d1a6-00294427 | be11a0b2-75ad-4fb9-a64e-6a7ee88865a3 | Main Model |  | 9494 | ЭМ | [6 empty] | ADSK_Поворот_Простой | [22 empty] | OST_ConduitFitting | None | 483 | [87 empty] | Неспецифицируемый | [46 empty] | 0 | 2YBNob4RzAaQ7LCMRfZfM1 | [86 empty] | ADSK_Поворот_Простой | Неспецифицируемый |  | Неспецифицируемый | [27 empty] | Неспецифицируемый | [115 empty] | 0 | Неспецифицируемый | [48 empty] | 0 | 2c0RvjQdDC8xveZWApXwpp | [35 empty] | 90 | [62 empty] | 1.1 | v2021 |  |  | None | [537 empty] | Короба | ИС.ЭС.1.2 | [28 empty] | None | Новая конструкция | [26 empty] | 0 |  |  | Conduits | 23.80.30.17.11 | [7 empty] | Неспецифицируемый | [48 empty] | FALSE | 3084 | Level : Жилье_18_ЕОМ | 3084 | [67 empty] | 0 | 1 | 10 | FALSE | 16 | 32 | 32 | 1 | 20.175 | 16 | 19.175
2704424 | Неспецифицируемый | OST_ConduitFitting |  | Жилье_18_ЕОМ | TRUE |  |  | 2.5832e-05 |  |  |  |  | a22d7ca5-11bf-4a91-a1d5-3166e9a7d1a6-00294428 | be11a0b2-75ad-4fb9-a64e-6a7ee88865a3 | Main Model |  | 9494 | ЭМ | [6 empty] | ADSK_Поворот_Простой | [159 empty] | 0 | 2YBNob4RzAaQ7LCMRfZfM1 | [233 empty] | 0 | Неспецифицируемый | [85 empty] | 90 | [66 empty] | None | [567 empty] | None | Новая конструкция | [87 empty] | FALSE | 3084 | Level : Жилье_18_ЕОМ | 3084 | [68 empty] | 1 | 10 | FALSE | 16 | 32 | 32 | 1 | 20.175 | 16 | 19.175
2704425 | ADSK_Гофрировання труба_ПВХ_Легкая | OST_Conduit | ADSK_Гофрировання труба_ПВХ_Легкая |  | TRUE |  |  |  |  | 1554.825 |  | ADSK_Гофрировання труба_ПВХ_Легкая | a22d7ca5-11bf-4a91-a1d5-3166e9a7d1a6-00294429 | 8ff47825-067c-46b1-b1ac-e23d445cd47c | Main Model |  | 9494 | ЭМ | [6 empty] | Conduit without Fittings | [22 empty] | OST_Conduit | None | 111 | [87 empty] | ADSK_Гофрировання труба_ПВХ_Легкая | [46 empty] | 0 | 2YBNob4RzAaQ7LCMRfZfMF | [86 empty] | Conduit without Fittings | ADSK_Гофрировання труба_ПВХ_Легкая |  | ADSK_Гофрировання труба_ПВХ_Легкая | [27 empty] | ADSK_Гофрировання труба_ПВХ_Легкая | [165 empty] | 0 | 2c0RvjQdDC8xveZWApXv54 | [98 empty] | 1.4 | v2021 | [532 empty] | 68х68мм, H=50мм | ПВХ | 68х68мм, H=50мм | 68х68мм, H=50мм |  |  |  |  | Короба | ИС.ЭС.1.2 | м | Трубы электромонтажные и аксессуары | Гофрировання труба ПВХ, легкая | [15 empty] | 3104.175 | 4659 |  | 32 | 3104.175 | 0 | 0 | 4659 | 3104.175 | Жилье_18_ЕОМ | None | Новая конструкция | [151 empty] | Гибкая труба | Неспецифицируемый | 3104.175 | 4659 | 32 | 32 | 32
2704426 | Неспецифицируемый | OST_ConduitFitting | Неспецифицируемый | Жилье_18_ЕОМ | TRUE |  |  | 2.5832e-05 |  |  |  | Неспецифицируемый | a22d7ca5-11bf-4a91-a1d5-3166e9a7d1a6-0029442a | be11a0b2-75ad-4fb9-a64e-6a7ee88865a3 | Main Model |  | 9494 | ЭМ | [6 empty] | ADSK_Поворот_Простой | [22 empty] | OST_ConduitFitting | None | 483 | [87 empty] | Неспецифицируемый | [46 empty] | 0 | 2YBNob4RzAaQ7LCMRfZfMC | [86 empty] | ADSK_Поворот_Простой | Неспецифицируемый |  | Неспецифицируемый | [27 empty] | Неспецифицируемый | [115 empty] | 0 | Неспецифицируемый | [48 empty] | 0 | 2c0RvjQdDC8xveZWApXwpp | [35 empty] | 90 | [62 empty] | 1.1 | v2021 |  |  | None | [537 empty] | Короба | ИС.ЭС.1.2 | [28 empty] | None | Новая конструкция | [26 empty] | 0 |  |  | Conduits | 23.80.30.17.11 | [7 empty] | Неспецифицируемый | [48 empty] | FALSE | 3084 | Level : Жилье_18_ЕОМ | 3084 | [67 empty] | 0 | 1 | 10 | FALSE | 16 | 32 | 32 | 1 | 20.175 | 16 | 19.175
2704427 | Неспецифицируемый | OST_ConduitFitting |  | Жилье_18_ЕОМ | TRUE |  |  | 2.5832e-05 |  |  |  |  | a22d7ca5-11bf-4a91-a1d5-3166e9a7d1a6-0029442b | be11a0b2-75ad-4fb9-a64e-6a7ee88865a3 | Main Model |  | 9494 | ЭМ | [6 empty] | ADSK_Поворот_Простой | [159 empty] | 0 | 2YBNob4RzAaQ7LCMRfZfMC | [233 empty] | 0 | Неспецифицируемый | [85 empty] | 90 | [66 empty] | None | [567 empty] | None | Новая конструкция | [87 empty] | FALSE | 3084 | Level : Жилье_18_ЕОМ | 3084 | [68 empty] | 1 | 10 | FALSE | 16 | 32 | 32 | 1 | 20.175 | 16 | 19.175
2704428 | ADSK_Гофрировання труба_ПВХ_Легкая | OST_ConduitRun | ADSK_Гофрировання труба_ПВХ_Легкая |  | TRUE | [6 empty] | ADSK_Гофрировання труба_ПВХ_Легкая | a22d7ca5-11bf-4a91-a1d5-3166e9a7d1a6-0029442c | c6779e96-0bb8-4b9d-aa1a-bb4994261007 | Main Model |  | 9494 | ЭМ | [6 empty] | Conduit without Fittings | [22 empty] | OST_Conduit | None | 111 | [87 empty] | ADSK_Гофрировання труба_ПВХ_Легкая | [46 empty] | 0 | 2YBNob4RzAaQ7LCMRfZfMA | [86 empty] | Conduit without Fittings | ADSK_Гофрировання труба_ПВХ_Легкая |  | ADSK_Гофрировання труба_ПВХ_Легкая | [27 empty] | ADSK_Гофрировання труба_ПВХ_Легкая | [165 empty] | 0 | 2c0RvjQdDC8xveZWApXv54 | [98 empty] | 1.4 | v2021 | [532 empty] | 68х68мм, H=50мм | ПВХ | 68х68мм, H=50мм | 68х68мм, H=50мм |  |  |  |  | Короба | ИС.ЭС.1.2 | м | Трубы электромонтажные и аксессуары | Гофрировання труба ПВХ, легкая | [25 empty] | None | Новая конструкция | [151 empty] | Гибкая труба | Неспецифицируемый
2704429 | ADSK_Гофрировання труба_ПВХ_Легкая | OST_Conduit |  |  | TRUE |  |  |  |  | 1245.15 |  |  | a22d7ca5-11bf-4a91-a1d5-3166e9a7d1a6-0029442d | be11a0b2-75ad-4fb9-a64e-6a7ee88865a3 | Main Model |  | 9494 | ЭМ | [6 empty] | Conduit without Fittings | [159 empty] | 0 | 2YBNob4RzAaQ7LCMRfZf9W | [233 empty] | 0 | Гофрировання труба ПВХ, легкая, диаметром 32 мм | [710 empty] | 3068 | 3100 |  | 32 | 3084 | 0 | 0 |  |  | Жилье_18_ЕОМ | None | Новая конструкция | [155 empty] | 32 | 32 | 32
2704430 | ADSK_Гофрировання труба_ПВХ_Легкая | OST_Conduit |  |  | TRUE |  |  |  |  | 515.9 |  |  | a22d7ca5-11bf-4a91-a1d5-3166e9a7d1a6-0029442e | be11a0b2-75ad-4fb9-a64e-6a7ee88865a3 | Main Model |  | 9494 | ЭМ | [6 empty] | Conduit without Fittings | [159 empty] | 0 | 2YBNob4RzAaQ7LCMRfZf9X | [233 empty] | 0 | Гофрировання труба ПВХ, легкая, диаметром 32 мм | [710 empty] | 3068 | 3100 |  | 32 | 3084 | 0 | 0 |  |  | Жилье_18_ЕОМ | None | Новая конструкция | [155 empty] | 32 | 32 | 32
2704431 | ADSK_Гофрировання труба_ПВХ_Легкая | OST_Conduit |  |  | TRUE |  |  |  |  | 85.1332 |  |  | a22d7ca5-11bf-4a91-a1d5-3166e9a7d1a6-0029442f | c6779e96-0bb8-4b9d-aa1a-bb4994261007 | Main Model |  | 9494 | ЭМ | [6 empty] | Conduit without Fittings | [159 empty] | 0 | 2YBNob4RzAaQ7LCMRfZf9i | [233 empty] | 0 | Гофрировання труба ПВХ, легкая, диаметром 32 мм | [710 empty] | 3068 | 3100 |  | 32 | 3084 | 0 | 0 |  |  | Жилье_18_ЕОМ | None | Новая конструкция | [155 empty] | 32 | 32 | 32
2704432 | ADSK_Гофрировання труба_ПВХ_Легкая | OST_Conduit |  |  | TRUE |  |  |  |  | 1849.825 |  |  | a22d7ca5-11bf-4a91-a1d5-3166e9a7d1a6-00294430 | c6779e96-0bb8-4b9d-aa1a-bb4994261007 | Main Model |  | 9494 | ЭМ | [6 empty] | Conduit without Fittings | [159 empty] | 0 | 2YBNob4RzAaQ7LCMRfZf9j | [233 empty] | 0 | Гофрировання труба ПВХ, легкая, диаметром 32 мм | [710 empty] | 3104.175 | 4954 |  | 32 | 3104.175 | 0 | 0 |  |  | Жилье_18_ЕОМ | None | Новая конструкция | [155 empty] | 32 | 32 | 32
2704433 | ADSK_Гофрировання труба_ПВХ_Легкая | OST_Conduit |  |  | TRUE |  |  |  |  | 1849.825 |  |  | a22d7ca5-11bf-4a91-a1d5-3166e9a7d1a6-00294431 | c6779e96-0bb8-4b9d-aa1a-bb4994261007 | Main Model |  | 9494 | ЭМ | [6 empty] | Conduit without Fittings | [159 empty] | 0 | 2YBNob4RzAaQ7LCMRfZf9g | [233 empty] | 0 | Гофрировання труба ПВХ, легкая, диаметром 32 мм | [710 empty] | 3104.175 | 4954 |  | 32 | 3104.175 | 0 | 0 |  |  | Жилье_18_ЕОМ | None | Новая конструкция | [155 empty] | 32 | 32 | 32
2704434 | ADSK_Гофрировання труба_ПВХ_Легкая | OST_Conduit |  |  | TRUE |  |  |  |  | 1849.825 |  |  | a22d7ca5-11bf-4a91-a1d5-3166e9a7d1a6-00294432 | c6779e96-0bb8-4b9d-aa1a-bb4994261007 | Main Model |  | 9494 | ЭМ | [6 empty] | Conduit without Fittings | [159 empty] | 0 | 2YBNob4RzAaQ7LCMRfZf9e | [233 empty] | 0 | Гофрировання труба ПВХ, легкая, диаметром 32 мм | [710 empty] | 3104.175 | 4954 |  | 32 | 3104.175 | 0 | 0 |  |  | Жилье_18_ЕОМ | None | Новая конструкция | [155 empty] | 32 | 32 | 32
2704435 | ADSK_Гофрировання труба_ПВХ_Легкая | OST_Conduit |  |  | TRUE |  |  |  |  | 5081.6134 |  |  | a22d7ca5-11bf-4a91-a1d5-3166e9a7d1a6-00294433 | c6779e96-0bb8-4b9d-aa1a-bb4994261007 | Main Model |  | 9494 | ЭМ | [6 empty] | Conduit without Fittings | [159 empty] | 0 | 2YBNob4RzAaQ7LCMRfZf9f | [945 empty] | 3068 | 3100 |  | 32 | 3084 | 0 | 0 |  |  | Жилье_18_ЕОМ | None | Новая конструкция | [155 empty] | 32 | 32 | 32
2704436 | ADSK_Гофрировання труба_ПВХ_Легкая | OST_Conduit |  |  | TRUE |  |  |  |  | 301.65 |  |  | a22d7ca5-11bf-4a91-a1d5-3166e9a7d1a6-00294434 | c6779e96-0bb8-4b9d-aa1a-bb4994261007 | Main Model |  | 9494 | ЭМ | [6 empty] | Conduit without Fittings | [159 empty] | 0 | 2YBNob4RzAaQ7LCMRfZf9s | [945 empty] | 3068 | 3100 |  | 32 | 3084 | 0 | 0 |  |  | Жилье_18_ЕОМ | None | Новая конструкция | [155 empty] | 32 | 32 | 32
2704437 | ADSK_Гофрировання труба_ПВХ_Легкая | OST_Conduit |  |  | TRUE |  |  |  |  | 3922.1073 |  |  | a22d7ca5-11bf-4a91-a1d5-3166e9a7d1a6-00294435 | c6779e96-0bb8-4b9d-aa1a-bb4994261007 | Main Model |  | 9494 | ЭМ | [6 empty] | Conduit without Fittings | [159 empty] | 0 | 2YBNob4RzAaQ7LCMRfZf9r | [945 empty] | 3068 | 3100 |  | 32 | 3084 | 0 | 0 |  |  | Жилье_18_ЕОМ | None | Новая конструкция | [155 empty] | 32 | 32 | 32
2704438 | ADSK_Гофрировання труба_ПВХ_Легкая | OST_Conduit |  |  | TRUE |  |  |  |  | 311.6322 |  |  | a22d7ca5-11bf-4a91-a1d5-3166e9a7d1a6-00294436 | c6779e96-0bb8-4b9d-aa1a-bb4994261007 | Main Model |  | 9494 | ЭМ | [6 empty] | Conduit without Fittings | [159 empty] | 0 | 2YBNob4RzAaQ7LCMRfZf9o | [945 empty] | 3068 | 3100 |  | 32 | 3084 | 0 | 0 |  |  | Жилье_18_ЕОМ | None | Новая конструкция | [155 empty] | 32 | 32 | 32
2704439 | ADSK_Гофрировання труба_ПВХ_Легкая | OST_Conduit |  |  | TRUE |  |  |  |  | 259.65 |  |  | a22d7ca5-11bf-4a91-a1d5-3166e9a7d1a6-00294437 | c6779e96-0bb8-4b9d-aa1a-bb4994261007 | Main Model |  | 9494 | ЭМ | [6 empty] | Conduit without Fittings | [159 empty] | 0 | 2YBNob4RzAaQ7LCMRfZf9n | [945 empty] | 3068 | 3100 |  | 32 | 3084 | 0 | 0 |  |  | Жилье_18_ЕОМ | None | Новая конструкция | [155 empty] | 32 | 32 | 32
2704440 | ADSK_Гофрировання труба_ПВХ_Легкая | OST_Conduit |  |  | TRUE |  |  |  |  | 1539.825 |  |  | a22d7ca5-11bf-4a91-a1d5-3166e9a7d1a6-00294438 | be11a0b2-75ad-4fb9-a64e-6a7ee88865a3 | Main Model |  | 9494 | ЭМ | [6 empty] | Conduit without Fittings | [159 empty] | 0 | 2YBNob4RzAaQ7LCMRfZf9y | [945 empty] | 3104.175 | 4644 |  | 32 | 3104.175 | 0 | 0 |  |  | Жилье_18_ЕОМ | None | Новая конструкция | [155 empty] | 32 | 32 | 32
2704441 | ADSK_Гофрировання труба_ПВХ_Легкая | OST_Conduit |  |  | TRUE |  |  |  |  | 1539.825 |  |  | a22d7ca5-11bf-4a91-a1d5-3166e9a7d1a6-00294439 | c6779e96-0bb8-4b9d-aa1a-bb4994261007 | Main Model |  | 9494 | ЭМ | [6 empty] | Conduit without Fittings | [159 empty] | 0 | 2YBNob4RzAaQ7LCMRfZf9x | [945 empty] | 3104.175 | 4644 |  | 32 | 3104.175 | 0 | 0 |  |  | Жилье_18_ЕОМ | None | Новая конструкция | [155 empty] | 32 | 32 | 32
2704442 | ADSK_Гофрировання труба_ПВХ_Легкая | OST_Conduit |  |  | TRUE |  |  |  |  | 1539.825 |  |  | a22d7ca5-11bf-4a91-a1d5-3166e9a7d1a6-0029443a | c6779e96-0bb8-4b9d-aa1a-bb4994261007 | Main Model |  | 9494 | ЭМ | [6 empty] | Conduit without Fittings | [159 empty] | 0 | 2YBNob4RzAaQ7LCMRfZf9u | [945 empty] | 3104.175 | 4644 |  | 32 | 3104.175 | 0 | 0 |  |  | Жилье_18_ЕОМ | None | Новая конструкция | [155 empty] | 32 | 32 | 32
2704443 | ADSK_Гофрировання труба_ПВХ_Легкая | OST_Conduit |  |  | TRUE |  |  |  |  | 387.4 |  |  | a22d7ca5-11bf-4a91-a1d5-3166e9a7d1a6-0029443b | c6779e96-0bb8-4b9d-aa1a-bb4994261007 | Main Model |  | 9494 | ЭМ | [6 empty] | Conduit without Fittings | [159 empty] | 0 | 2YBNob4RzAaQ7LCMRfZf9v | [945 empty] | 3068 | 3100 |  | 32 | 3084 | 0 | 0 |  |  | Жилье_18_ЕОМ | None | Новая конструкция | [155 empty] | 32 | 32 | 32
2704444 | ADSK_Гофрировання труба_ПВХ_Легкая | OST_Conduit |  |  | TRUE |  |  |  |  | 1833.8252 |  |  | a22d7ca5-11bf-4a91-a1d5-3166e9a7d1a6-0029443c | c6779e96-0bb8-4b9d-aa1a-bb4994261007 | Main Model |  | 9494 | ЭМ | [6 empty] | Conduit without Fittings | [159 empty] | 0 | 2YBNob4RzAaQ7LCMRfZf92 | [233 empty] | 0 | Гофрировання труба ПВХ, легкая, диаметром 32 мм | [710 empty] | 3120.1749 | 4954.0003 |  | 32 | 3120.175 | 0 | 0 |  |  | Жилье_18_ЕОМ | None | Новая конструкция | [155 empty] | 32 | 32 | 32
2704445 | ADSK_Гофрировання труба_ПВХ_Легкая | OST_Conduit |  |  | TRUE |  |  |  |  | 1949.6478 |  |  | a22d7ca5-11bf-4a91-a1d5-3166e9a7d1a6-0029443d | c6779e96-0bb8-4b9d-aa1a-bb4994261007 | Main Model |  | 9494 | ЭМ | [6 empty] | Conduit without Fittings | [159 empty] | 0 | 2YBNob4RzAaQ7LCMRfZf93 | [945 empty] | 3084 | 3116 |  | 32 | 3100 | 0 | 0 |  |  | Жилье_18_ЕОМ | None | Новая конструкция | [155 empty] | 32 | 32 | 32
2704446 | ADSK_Гофрировання труба_ПВХ_Легкая | OST_Conduit |  |  | TRUE |  |  |  |  | 1849.825 |  |  | a22d7ca5-11bf-4a91-a1d5-3166e9a7d1a6-0029443e | c6779e96-0bb8-4b9d-aa1a-bb4994261007 | Main Model |  | 9494 | ЭМ | [6 empty] | Conduit without Fittings | [159 empty] | 0 | 2YBNob4RzAaQ7LCMRfZf9I | [233 empty] | 0 | Гофрировання труба ПВХ, легкая, диаметром 32 мм | [710 empty] | 3104.175 | 4954 |  | 32 | 3104.175 | 0 | 0 |  |  | Жилье_18_ЕОМ | None | Новая конструкция | [155 empty] | 32 | 32 | 32
2704447 | ADSK_Гофрировання труба_ПВХ_Легкая | OST_Conduit |  |  | TRUE |  |  |  |  | 1833.825 |  |  | a22d7ca5-11bf-4a91-a1d5-3166e9a7d1a6-0029443f | c6779e96-0bb8-4b9d-aa1a-bb4994261007 | Main Model |  | 9494 | ЭМ | [6 empty] | Conduit without Fittings | [159 empty] | 0 | 2YBNob4RzAaQ7LCMRfZf9J | [233 empty] | 0 | Гофрировання труба ПВХ, легкая, диаметром 32 мм | [710 empty] | 3120.175 | 4954 |  | 32 | 3120.175 | 0 | 0 |  |  | Жилье_18_ЕОМ | None | Новая конструкция | [155 empty] | 32 | 32 | 32
2704448 | ADSK_Гофрировання труба_ПВХ_Легкая | OST_Conduit |  |  | TRUE |  |  |  |  | 1849.825 |  |  | a22d7ca5-11bf-4a91-a1d5-3166e9a7d1a6-00294440 | c6779e96-0bb8-4b9d-aa1a-bb4994261007 | Main Model |  | 9494 | ЭМ | [6 empty] | Conduit without Fittings | [159 empty] | 0 | 2YBNob4RzAaQ7LCMRfZf9G | [233 empty] | 0 | Гофрировання труба ПВХ, легкая, диаметром 32 мм | [710 empty] | 3104.175 | 4954 |  | 32 | 3104.175 | 0 | 0 |  |  | Жилье_18_ЕОМ | None | Новая конструкция | [155 empty] | 32 | 32 | 32
2704449 | ADSK_Гофрировання труба_ПВХ_Легкая | OST_Conduit |  |  | TRUE |  |  |  |  | 239.475 |  |  | a22d7ca5-11bf-4a91-a1d5-3166e9a7d1a6-00294441 | c6779e96-0bb8-4b9d-aa1a-bb4994261007 | Main Model |  | 9494 | ЭМ | [6 empty] | Conduit without Fittings | [159 empty] | 0 | 2YBNob4RzAaQ7LCMRfZf9H | [945 empty] | 3068 | 3100 |  | 32 | 3084 | 0 | 0 |  |  | Жилье_18_ЕОМ | None | Новая конструкция | [155 empty] | 32 | 32 | 32
2704450 | ADSK_Гофрировання труба_ПВХ_Легкая | OST_Conduit |  |  | TRUE |  |  |  |  | 1479.65 |  |  | a22d7ca5-11bf-4a91-a1d5-3166e9a7d1a6-00294442 | c6779e96-0bb8-4b9d-aa1a-bb4994261007 | Main Model |  | 9494 | ЭМ | [6 empty] | Conduit without Fittings | [159 empty] | 0 | 2YBNob4RzAaQ7LCMRfZf9U | [945 empty] | 3084 | 3116 |  | 32 | 3100 | 0 | 0 |  |  | Жилье_18_ЕОМ | None | Новая конструкция | [155 empty] | 32 | 32 | 32
2704451 | ADSK_Гофрировання труба_ПВХ_Легкая | OST_Conduit |  |  | TRUE |  |  |  |  | 239.475 |  |  | a22d7ca5-11bf-4a91-a1d5-3166e9a7d1a6-00294443 | c6779e96-0bb8-4b9d-aa1a-bb4994261007 | Main Model |  | 9494 | ЭМ | [6 empty] | Conduit without Fittings | [159 empty] | 0 | 2YBNob4RzAaQ7LCMRfZf9V | [945 empty] | 3068 | 3100 |  | 32 | 3084 | 0 | 0 |  |  | Жилье_18_ЕОМ | None | Новая конструкция | [155 empty] | 32 | 32 | 32
2704452 | ADSK_Гофрировання труба_ПВХ_Легкая | OST_Conduit |  |  | TRUE |  |  |  |  | 1833.825 |  |  | a22d7ca5-11bf-4a91-a1d5-3166e9a7d1a6-00294444 | c6779e96-0bb8-4b9d-aa1a-bb4994261007 | Main Model |  | 9494 | ЭМ | [6 empty] | Conduit without Fittings | [159 empty] | 0 | 2YBNob4RzAaQ7LCMRfZf9S | [233 empty] | 0 | Гофрировання труба ПВХ, легкая, диаметром 32 мм | [710 empty] | 3120.1749 | 4954.0001 |  | 32 | 3120.175 | 0 | 0 |  |  | Жилье_18_ЕОМ | None | Новая конструкция | [155 empty] | 32 | 32 | 32
2704453 | ADSK_Гофрировання труба_ПВХ_Легкая | OST_Conduit |  |  | TRUE |  |  |  |  | 1390.6704 |  |  | a22d7ca5-11bf-4a91-a1d5-3166e9a7d1a6-00294445 | c6779e96-0bb8-4b9d-aa1a-bb4994261007 | Main Model |  | 9494 | ЭМ | [6 empty] | Conduit without Fittings | [159 empty] | 0 | 2YBNob4RzAaQ7LCMRfZf9T | [945 empty] | 3084 | 3116 |  | 32 | 3100 | 0 | 0 |  |  | Жилье_18_ЕОМ | None | Новая конструкция | [155 empty] | 32 | 32 | 32
2704454 | ADSK_Гофрировання труба_ПВХ_Легкая | OST_Conduit |  |  | TRUE |  |  |  |  | 2479.65 |  |  | a22d7ca5-11bf-4a91-a1d5-3166e9a7d1a6-00294446 | c6779e96-0bb8-4b9d-aa1a-bb4994261007 | Main Model |  | 9494 | ЭМ | [6 empty] | Conduit without Fittings | [159 empty] | 0 | 2YBNob4RzAaQ7LCMRfZfMW | [945 empty] | 3068 | 3100 |  | 32 | 3084 | 0 | 0 |  |  | Жилье_18_ЕОМ | None | Новая конструкция | [155 empty] | 32 | 32 | 32
2704455 | ADSK_Гофрировання труба_ПВХ_Легкая | OST_Conduit |  |  | TRUE |  |  |  |  | 535.475 |  |  | a22d7ca5-11bf-4a91-a1d5-3166e9a7d1a6-00294447 | c6779e96-0bb8-4b9d-aa1a-bb4994261007 | Main Model |  | 9494 | ЭМ | [6 empty] | Conduit without Fittings | [159 empty] | 0 | 2YBNob4RzAaQ7LCMRfZfMl | [945 empty] | 3068 | 3100 |  | 32 | 3084 | 0 | 0 |  |  | Жилье_18_ЕОМ | None | Новая конструкция | [155 empty] | 32 | 32 | 32
2704456 | ADSK_Гофрировання труба_ПВХ_Легкая | OST_Conduit |  |  | TRUE |  |  |  |  | 1524.825 |  |  | a22d7ca5-11bf-4a91-a1d5-3166e9a7d1a6-00294448 | c6779e96-0bb8-4b9d-aa1a-bb4994261007 | Main Model |  | 9494 | ЭМ | [6 empty] | Conduit without Fittings | [159 empty] | 0 | 2YBNob4RzAaQ7LCMRfZfMg | [945 empty] | 3104.175 | 4629 |  | 32 | 3104.175 | 0 | 0 |  |  | Жилье_18_ЕОМ | None | Новая конструкция | [155 empty] | 32 | 32 | 32
2704457 | ADSK_Гофрировання труба_ПВХ_Легкая | OST_Conduit |  |  | TRUE |  |  |  |  | 4906.9064 |  |  | a22d7ca5-11bf-4a91-a1d5-3166e9a7d1a6-00294449 | c6779e96-0bb8-4b9d-aa1a-bb4994261007 | Main Model |  | 9494 | ЭМ | [6 empty] | Conduit without Fittings | [159 empty] | 0 | 2YBNob4RzAaQ7LCMRfZfMf | [945 empty] | 3084 | 3116 |  | 32 | 3100 | 0 | 0 |  |  | Жилье_18_ЕОМ | None | Новая конструкция | [155 empty] | 32 | 32 | 32
2704458 | ADSK_Гофрировання труба_ПВХ_Легкая | OST_Conduit |  |  | TRUE |  |  |  |  | 273.65 |  |  | a22d7ca5-11bf-4a91-a1d5-3166e9a7d1a6-0029444a | c6779e96-0bb8-4b9d-aa1a-bb4994261007 | Main Model |  | 9494 | ЭМ | [6 empty] | Conduit without Fittings | [159 empty] | 0 | 2YBNob4RzAaQ7LCMRfZfMr | [945 empty] | 3084 | 3116 |  | 32 | 3100 | 0 | 0 |  |  | Жилье_18_ЕОМ | None | Новая конструкция | [155 empty] | 32 | 32 | 32
2704459 | ADSK_Гофрировання труба_ПВХ_Легкая | OST_Conduit |  |  | TRUE |  |  |  |  | 1523.825 |  |  | a22d7ca5-11bf-4a91-a1d5-3166e9a7d1a6-0029444b | c6779e96-0bb8-4b9d-aa1a-bb4994261007 | Main Model |  | 9494 | ЭМ | [6 empty] | Conduit without Fittings | [159 empty] | 0 | 2YBNob4RzAaQ7LCMRfZfMm | [945 empty] | 3120.175 | 4644 |  | 32 | 3120.175 | 0 | 0 |  |  | Жилье_18_ЕОМ | None | Новая конструкция | [155 empty] | 32 | 32 | 32
2704460 | ADSK_Гофрировання труба_ПВХ_Легкая | OST_Conduit |  |  | TRUE |  |  |  |  | 7359.6561 |  |  | a22d7ca5-11bf-4a91-a1d5-3166e9a7d1a6-0029444c | c6779e96-0bb8-4b9d-aa1a-bb4994261007 | Main Model |  | 9494 | ЭМ | [6 empty] | Conduit without Fittings | [159 empty] | 0 | 2YBNob4RzAaQ7LCMRfZfM$ | [945 empty] | 3084 | 3116 |  | 32 | 3100 | 0 | 0 |  |  | Жилье_18_ЕОМ | None | Новая конструкция | [155 empty] | 32 | 32 | 32
2704461 | ADSK_Гофрировання труба_ПВХ_Легкая | OST_Conduit |  |  | TRUE |  |  |  |  | 126.129 |  |  | a22d7ca5-11bf-4a91-a1d5-3166e9a7d1a6-0029444d | c6779e96-0bb8-4b9d-aa1a-bb4994261007 | Main Model |  | 9494 | ЭМ | [6 empty] | Conduit without Fittings | [159 empty] | 0 | 2YBNob4RzAaQ7LCMRfZfMy | [945 empty] | 3084 | 3116 |  | 32 | 3100 | 0 | 0 |  |  | Жилье_18_ЕОМ | None | Новая конструкция | [155 empty] | 32 | 32 | 32
2704462 | ADSK_Гофрировання труба_ПВХ_Легкая | OST_Conduit |  |  | TRUE |  |  |  |  | 1523.825 |  |  | a22d7ca5-11bf-4a91-a1d5-3166e9a7d1a6-0029444e | c6779e96-0bb8-4b9d-aa1a-bb4994261007 | Main Model |  | 9494 | ЭМ | [6 empty] | Conduit without Fittings | [159 empty] | 0 | 2YBNob4RzAaQ7LCMRfZfMz | [945 empty] | 3120.175 | 4644 |  | 32 | 3120.175 | 0 | 0 |  |  | Жилье_18_ЕОМ | None | Новая конструкция | [155 empty] | 32 | 32 | 32
2704463 | ADSK_Гофрировання труба_ПВХ_Легкая | OST_Conduit |  |  | TRUE |  |  |  |  | 2939.65 |  |  | a22d7ca5-11bf-4a91-a1d5-3166e9a7d1a6-0029444f | be11a0b2-75ad-4fb9-a64e-6a7ee88865a3 | Main Model |  | 9494 | ЭМ | [6 empty] | Conduit without Fittings | [159 empty] | 0 | 2YBNob4RzAaQ7LCMRfZfM5 | [945 empty] | 3068 | 3100 |  | 32 | 3084 | 0 | 0 |  |  | Жилье_18_ЕОМ | None | Новая конструкция | [155 empty] | 32 | 32 | 32
2704464 | ADSK_Гофрировання труба_ПВХ_Легкая | OST_Conduit |  |  | TRUE |  |  |  |  | 537.65 |  |  | a22d7ca5-11bf-4a91-a1d5-3166e9a7d1a6-00294450 | be11a0b2-75ad-4fb9-a64e-6a7ee88865a3 | Main Model |  | 9494 | ЭМ | [6 empty] | Conduit without Fittings | [159 empty] | 0 | 2YBNob4RzAaQ7LCMRfZfM0 | [945 empty] | 3068 | 3100 |  | 32 | 3084 | 0 | 0 |  |  | Жилье_18_ЕОМ | None | Новая конструкция | [155 empty] | 32 | 32 | 32
2704465 | ADSK_Гофрировання труба_ПВХ_Легкая | OST_Conduit |  |  | TRUE |  |  |  |  | 1554.825 |  |  | a22d7ca5-11bf-4a91-a1d5-3166e9a7d1a6-00294451 | be11a0b2-75ad-4fb9-a64e-6a7ee88865a3 | Main Model |  | 9494 | ЭМ | [6 empty] | Conduit without Fittings | [159 empty] | 0 | 2YBNob4RzAaQ7LCMRfZfMF | [945 empty] | 3104.175 | 4659 |  | 32 | 3104.175 | 0 | 0 |  |  | Жилье_18_ЕОМ | None | Новая конструкция | [155 empty] | 32 | 32 | 32
2704477 | ADSK_Гофрировання труба_ПВХ_Легкая | OST_Conduit | ADSK_Гофрировання труба_ПВХ_Легкая |  | TRUE |  |  |  |  | 1185.15 |  | ADSK_Гофрировання труба_ПВХ_Легкая | a22d7ca5-11bf-4a91-a1d5-3166e9a7d1a6-0029445d | 8ff47825-067c-46b1-b1ac-e23d445cd47c | Main Model |  | 9494 | ЭМ | [6 empty] | Conduit without Fittings | [22 empty] | OST_Conduit | None | 111 | [87 empty] | ADSK_Гофрировання труба_ПВХ_Легкая | [46 empty] | 0 | 2YBNob4RzAaQ7LCMRfZfNx | [86 empty] | Conduit without Fittings | ADSK_Гофрировання труба_ПВХ_Легкая |  | ADSK_Гофрировання труба_ПВХ_Легкая | [27 empty] | ADSK_Гофрировання труба_ПВХ_Легкая | [115 empty] | 0 | Гофрировання труба ПВХ, легкая, диаметром 32 мм | [48 empty] | 0 | 2c0RvjQdDC8xveZWApXv54 | [98 empty] | 1.4 | v2021 | [532 empty] | 68х68мм, H=50мм | ПВХ | 68х68мм, H=50мм | 68х68мм, H=50мм |  |  |  |  | Короба | ИС.ЭС.1.2 | м | Трубы электромонтажные и аксессуары | Гофрировання труба ПВХ, легкая | [15 empty] | 3068 | 3100 |  | 32 | 3084 | 0 | 0 | 3084 | 3084 | Жилье_17_ЕОМ | None | Новая конструкция | [151 empty] | Гибкая труба | Неспецифицируемый | 3100 | 3068 | 32 | 32 | 32
2704478 | ADSK_Гофрировання труба_ПВХ_Легкая | OST_Conduit | ADSK_Гофрировання труба_ПВХ_Легкая |  | TRUE |  |  |  |  | 515.9 |  | ADSK_Гофрировання труба_ПВХ_Легкая | a22d7ca5-11bf-4a91-a1d5-3166e9a7d1a6-0029445e | 8ff47825-067c-46b1-b1ac-e23d445cd47c | Main Model |  | 9494 | ЭМ | [6 empty] | Conduit without Fittings | [22 empty] | OST_Conduit | None | 111 | [87 empty] | ADSK_Гофрировання труба_ПВХ_Легкая | [46 empty] | 0 | 2YBNob4RzAaQ7LCMRfZfNu | [86 empty] | Conduit without Fittings | ADSK_Гофрировання труба_ПВХ_Легкая |  | ADSK_Гофрировання труба_ПВХ_Легкая | [27 empty] | ADSK_Гофрировання труба_ПВХ_Легкая | [115 empty] | 0 | Гофрировання труба ПВХ, легкая, диаметром 32 мм | [48 empty] | 0 | 2c0RvjQdDC8xveZWApXv54 | [98 empty] | 1.4 | v2021 | [532 empty] | 68х68мм, H=50мм | ПВХ | 68х68мм, H=50мм | 68х68мм, H=50мм |  |  |  |  | Короба | ИС.ЭС.1.2 | м | Трубы электромонтажные и аксессуары | Гофрировання труба ПВХ, легкая | [15 empty] | 3068 | 3100 |  | 32 | 3084 | 0 | 0 | 3084 | 3084 | Жилье_17_ЕОМ | None | Новая конструкция | [151 empty] | Гибкая труба | Неспецифицируемый | 3100 | 3068 | 32 | 32 | 32
2704479 | Неспецифицируемый | OST_ConduitFitting | Неспецифицируемый | Жилье_17_ЕОМ | TRUE |  |  | 2.5832e-05 |  |  |  | Неспецифицируемый | a22d7ca5-11bf-4a91-a1d5-3166e9a7d1a6-0029445f | c6779e96-0bb8-4b9d-aa1a-bb4994261007 | Main Model |  | 9494 | ЭМ | [6 empty] | ADSK_Поворот_Простой | [22 empty] | OST_ConduitFitting | None | 483 | [87 empty] | Неспецифицируемый | [46 empty] | 0 | 2YBNob4RzAaQ7LCMRfZfNv | [86 empty] | ADSK_Поворот_Простой | Неспецифицируемый |  | Неспецифицируемый | [27 empty] | Неспецифицируемый | [115 empty] | 0 | Неспецифицируемый | [48 empty] | 0 | 2c0RvjQdDC8xveZWApXwpp | [35 empty] | 90 | [62 empty] | 1.1 | v2021 |  |  | None | [537 empty] | Короба | ИС.ЭС.1.2 | [28 empty] | None | Новая конструкция | [26 empty] | 0 |  |  | Conduits | 23.80.30.17.11 | [7 empty] | Неспецифицируемый | [48 empty] | FALSE | 3084 | Level : Жилье_17_ЕОМ | 3084 | [67 empty] | 0 | 1 | 10 | FALSE | 16 | 32 | 32 | 1 | 20.175 | 16 | 19.175
2704480 | Неспецифицируемый | OST_ConduitFitting |  | Жилье_17_ЕОМ | TRUE |  |  | 2.5832e-05 |  |  |  |  | a22d7ca5-11bf-4a91-a1d5-3166e9a7d1a6-00294460 | c6779e96-0bb8-4b9d-aa1a-bb4994261007 | Main Model |  | 9494 | ЭМ | [6 empty] | ADSK_Поворот_Простой | [159 empty] | 0 | 2YBNob4RzAaQ7LCMRfZfNv | [233 empty] | 0 | Неспецифицируемый | [85 empty] | 90 | [66 empty] | None | [567 empty] | None | Новая конструкция | [87 empty] | FALSE | 3084 | Level : Жилье_17_ЕОМ | 3084 | [68 empty] | 1 | 10 | FALSE | 16 | 32 | 32 | 1 | 20.175 | 16 | 19.175
2704482 | ADSK_Гофрировання труба_ПВХ_Легкая | OST_Conduit | ADSK_Гофрировання труба_ПВХ_Легкая |  | TRUE |  |  |  |  | 1849.825 |  | ADSK_Гофрировання труба_ПВХ_Легкая | a22d7ca5-11bf-4a91-a1d5-3166e9a7d1a6-00294462 | 8ff47825-067c-46b1-b1ac-e23d445cd47c | Main Model |  | 9494 | ЭМ | [6 empty] | Conduit without Fittings | [22 empty] | OST_Conduit | None | 111 | [87 empty] | ADSK_Гофрировання труба_ПВХ_Легкая | [46 empty] | 0 | 2YBNob4RzAaQ7LCMRfZfN4 | [86 empty] | Conduit without Fittings | ADSK_Гофрировання труба_ПВХ_Легкая |  | ADSK_Гофрировання труба_ПВХ_Легкая | [27 empty] | ADSK_Гофрировання труба_ПВХ_Легкая | [115 empty] | 0 | Гофрировання труба ПВХ, легкая, диаметром 32 мм | [48 empty] | 0 | 2c0RvjQdDC8xveZWApXv54 | [98 empty] | 1.4 | v2021 | [532 empty] | 68х68мм, H=50мм | ПВХ | 68х68мм, H=50мм | 68х68мм, H=50мм |  |  |  |  | Короба | ИС.ЭС.1.2 | м | Трубы электромонтажные и аксессуары | Гофрировання труба ПВХ, легкая | [15 empty] | 3104.175 | 4954 |  | 32 | 3104.175 | 0 | 0 | 4954 | 3104.175 | Жилье_17_ЕОМ | None | Новая конструкция | [151 empty] | Гибкая труба | Неспецифицируемый | 3104.175 | 4954 | 32 | 32 | 32
2704485 | ADSK_Гофрировання труба_ПВХ_Легкая | OST_Conduit | ADSK_Гофрировання труба_ПВХ_Легкая |  | TRUE |  |  |  |  | 1849.825 |  | ADSK_Гофрировання труба_ПВХ_Легкая | a22d7ca5-11bf-4a91-a1d5-3166e9a7d1a6-00294465 | 8ff47825-067c-46b1-b1ac-e23d445cd47c | Main Model |  | 9494 | ЭМ | [6 empty] | Conduit without Fittings | [22 empty] | OST_Conduit | None | 111 | [87 empty] | ADSK_Гофрировання труба_ПВХ_Легкая | [46 empty] | 0 | 2YBNob4RzAaQ7LCMRfZfN3 | [86 empty] | Conduit without Fittings | ADSK_Гофрировання труба_ПВХ_Легкая |  | ADSK_Гофрировання труба_ПВХ_Легкая | [27 empty] | ADSK_Гофрировання труба_ПВХ_Легкая | [115 empty] | 0 | Гофрировання труба ПВХ, легкая, диаметром 32 мм | [48 empty] | 0 | 2c0RvjQdDC8xveZWApXv54 | [98 empty] | 1.4 | v2021 | [532 empty] | 68х68мм, H=50мм | ПВХ | 68х68мм, H=50мм | 68х68мм, H=50мм |  |  |  |  | Короба | ИС.ЭС.1.2 | м | Трубы электромонтажные и аксессуары | Гофрировання труба ПВХ, легкая | [15 empty] | 3104.175 | 4954 |  | 32 | 3104.175 | 0 | 0 | 4954 | 3104.175 | Жилье_17_ЕОМ | None | Новая конструкция | [151 empty] | Гибкая труба | Неспецифицируемый | 3104.175 | 4954 | 32 | 32 | 32
2704486 | ADSK_Гофрировання труба_ПВХ_Легкая | OST_Conduit | ADSK_Гофрировання труба_ПВХ_Легкая |  | TRUE |  |  |  |  | 3706.6134 |  | ADSK_Гофрировання труба_ПВХ_Легкая | a22d7ca5-11bf-4a91-a1d5-3166e9a7d1a6-00294466 | 8ff47825-067c-46b1-b1ac-e23d445cd47c | Main Model |  | 9494 | ЭМ | [6 empty] | Conduit without Fittings | [22 empty] | OST_Conduit | None | 111 | [87 empty] | ADSK_Гофрировання труба_ПВХ_Легкая | [46 empty] | 0 | 2YBNob4RzAaQ7LCMRfZfN0 | [86 empty] | Conduit without Fittings | ADSK_Гофрировання труба_ПВХ_Легкая |  | ADSK_Гофрировання труба_ПВХ_Легкая | [27 empty] | ADSK_Гофрировання труба_ПВХ_Легкая | [165 empty] | 0 | 2c0RvjQdDC8xveZWApXv54 | [98 empty] | 1.4 | v2021 | [532 empty] | 68х68мм, H=50мм | ПВХ | 68х68мм, H=50мм | 68х68мм, H=50мм |  |  |  |  | Короба | ИС.ЭС.1.2 | м | Трубы электромонтажные и аксессуары | Гофрировання труба ПВХ, легкая | [15 empty] | 3068 | 3100 |  | 32 | 3084 | 0 | 0 | 3084 | 3084 | Жилье_17_ЕОМ | None | Новая конструкция | [151 empty] | Гибкая труба | Неспецифицируемый | 3100 | 3068 | 32 | 32 | 32
2704487 | ADSK_Гофрировання труба_ПВХ_Легкая | OST_Conduit | ADSK_Гофрировання труба_ПВХ_Легкая |  | TRUE |  |  |  |  | 301.65 |  | ADSK_Гофрировання труба_ПВХ_Легкая | a22d7ca5-11bf-4a91-a1d5-3166e9a7d1a6-00294467 | 8ff47825-067c-46b1-b1ac-e23d445cd47c | Main Model |  | 9494 | ЭМ | [6 empty] | Conduit without Fittings | [22 empty] | OST_Conduit | None | 111 | [87 empty] | ADSK_Гофрировання труба_ПВХ_Легкая | [46 empty] | 0 | 2YBNob4RzAaQ7LCMRfZfN1 | [86 empty] | Conduit without Fittings | ADSK_Гофрировання труба_ПВХ_Легкая |  | ADSK_Гофрировання труба_ПВХ_Легкая | [27 empty] | ADSK_Гофрировання труба_ПВХ_Легкая | [165 empty] | 0 | 2c0RvjQdDC8xveZWApXv54 | [98 empty] | 1.4 | v2021 | [532 empty] | 68х68мм, H=50мм | ПВХ | 68х68мм, H=50мм | 68х68мм, H=50мм |  |  |  |  | Короба | ИС.ЭС.1.2 | м | Трубы электромонтажные и аксессуары | Гофрировання труба ПВХ, легкая | [15 empty] | 3068 | 3100 |  | 32 | 3084 | 0 | 0 | 3084 | 3084 | Жилье_17_ЕОМ | None | Новая конструкция | [151 empty] | Гибкая труба | Неспецифицируемый | 3100 | 3068 | 32 | 32 | 32
2704488 | Неспецифицируемый | OST_ConduitFitting | Неспецифицируемый | Жилье_17_ЕОМ | TRUE |  |  | 2.5832e-05 |  |  |  | Неспецифицируемый | a22d7ca5-11bf-4a91-a1d5-3166e9a7d1a6-00294468 | c6779e96-0bb8-4b9d-aa1a-bb4994261007 | Main Model |  | 9494 | ЭМ | [6 empty] | ADSK_Поворот_Простой | [22 empty] | OST_ConduitFitting | None | 483 | [87 empty] | Неспецифицируемый | [46 empty] | 0 | 2YBNob4RzAaQ7LCMRfZfNE | [86 empty] | ADSK_Поворот_Простой | Неспецифицируемый |  | Неспецифицируемый | [27 empty] | Неспецифицируемый | [115 empty] | 0 | Неспецифицируемый | [48 empty] | 0 | 2c0RvjQdDC8xveZWApXwpp | [35 empty] | 90 | [62 empty] | 1.1 | v2021 |  |  | None | [537 empty] | Короба | ИС.ЭС.1.2 | [28 empty] | None | Новая конструкция | [26 empty] | 0 |  |  | Conduits | 23.80.30.17.11 | [7 empty] | Неспецифицируемый | [48 empty] | FALSE | 3084 | Level : Жилье_17_ЕОМ | 3084 | [67 empty] | 0 | 1 | 10 | FALSE | 16 | 32 | 32 | 1 | 20.175 | 16 | 19.175
2704489 | Неспецифицируемый | OST_ConduitFitting |  | Жилье_17_ЕОМ | TRUE |  |  | 2.5832e-05 |  |  |  |  | a22d7ca5-11bf-4a91-a1d5-3166e9a7d1a6-00294469 | c6779e96-0bb8-4b9d-aa1a-bb4994261007 | Main Model |  | 9494 | ЭМ | [6 empty] | ADSK_Поворот_Простой | [159 empty] | 0 | 2YBNob4RzAaQ7LCMRfZfNE | [233 empty] | 0 | Неспецифицируемый | [85 empty] | 90 | [66 empty] | None | [567 empty] | None | Новая конструкция | [87 empty] | FALSE | 3084 | Level : Жилье_17_ЕОМ | 3084 | [68 empty] | 1 | 10 | FALSE | 16 | 32 | 32 | 1 | 20.175 | 16 | 19.175
2704494 | ADSK_Гофрировання труба_ПВХ_Легкая | OST_Conduit | ADSK_Гофрировання труба_ПВХ_Легкая |  | TRUE |  |  |  |  | 259.65 |  | ADSK_Гофрировання труба_ПВХ_Легкая | a22d7ca5-11bf-4a91-a1d5-3166e9a7d1a6-0029446e | 8ff47825-067c-46b1-b1ac-e23d445cd47c | Main Model |  | 9494 | ЭМ | [6 empty] | Conduit without Fittings | [22 empty] | OST_Conduit | None | 111 | [87 empty] | ADSK_Гофрировання труба_ПВХ_Легкая | [46 empty] | 0 | 2YBNob4RzAaQ7LCMRfZfN8 | [86 empty] | Conduit without Fittings | ADSK_Гофрировання труба_ПВХ_Легкая |  | ADSK_Гофрировання труба_ПВХ_Легкая | [27 empty] | ADSK_Гофрировання труба_ПВХ_Легкая | [165 empty] | 0 | 2c0RvjQdDC8xveZWApXv54 | [98 empty] | 1.4 | v2021 | [532 empty] | 68х68мм, H=50мм | ПВХ | 68х68мм, H=50мм | 68х68мм, H=50мм |  |  |  |  | Короба | ИС.ЭС.1.2 | м | Трубы электромонтажные и аксессуары | Гофрировання труба ПВХ, легкая | [15 empty] | 3068 | 3100 |  | 32 | 3084 | 0 | 0 | 3084 | 3084 | Жилье_17_ЕОМ | None | Новая конструкция | [151 empty] | Гибкая труба | Неспецифицируемый | 3100 | 3068 | 32 | 32 | 32
2704495 | Неспецифицируемый | OST_ConduitFitting | Неспецифицируемый | Жилье_17_ЕОМ | TRUE |  |  | 2.5832e-05 |  |  |  | Неспецифицируемый | a22d7ca5-11bf-4a91-a1d5-3166e9a7d1a6-0029446f | c6779e96-0bb8-4b9d-aa1a-bb4994261007 | Main Model |  | 9494 | ЭМ | [6 empty] | ADSK_Поворот_Простой | [22 empty] | OST_ConduitFitting | None | 483 | [87 empty] | Неспецифицируемый | [46 empty] | 0 | 2YBNob4RzAaQ7LCMRfZfN9 | [86 empty] | ADSK_Поворот_Простой | Неспецифицируемый |  | Неспецифицируемый | [27 empty] | Неспецифицируемый | [115 empty] | 0 | Неспецифицируемый | [48 empty] | 0 | 2c0RvjQdDC8xveZWApXwpp | [35 empty] | 90 | [62 empty] | 1.1 | v2021 |  |  | None | [537 empty] | Короба | ИС.ЭС.1.2 | [28 empty] | None | Новая конструкция | [26 empty] | 0 |  |  | Conduits | 23.80.30.17.11 | [7 empty] | Неспецифицируемый | [48 empty] | FALSE | 3084 | Level : Жилье_17_ЕОМ | 3084 | [67 empty] | 0 | 1 | 10 | FALSE | 16 | 32 | 32 | 1 | 20.175 | 16 | 19.175
2704496 | Неспецифицируемый | OST_ConduitFitting |  | Жилье_17_ЕОМ | TRUE |  |  | 2.5832e-05 |  |  |  |  | a22d7ca5-11bf-4a91-a1d5-3166e9a7d1a6-00294470 | c6779e96-0bb8-4b9d-aa1a-bb4994261007 | Main Model |  | 9494 | ЭМ | [6 empty] | ADSK_Поворот_Простой | [159 empty] | 0 | 2YBNob4RzAaQ7LCMRfZfN9 | [233 empty] | 0 | Неспецифицируемый | [85 empty] | 90 | [66 empty] | None | [567 empty] | None | Новая конструкция | [87 empty] | FALSE | 3084 | Level : Жилье_17_ЕОМ | 3084 | [68 empty] | 1 | 10 | FALSE | 16 | 32 | 32 | 1 | 20.175 | 16 | 19.175
2704497 | ADSK_Гофрировання труба_ПВХ_Легкая | OST_Conduit | ADSK_Гофрировання труба_ПВХ_Легкая |  | TRUE |  |  |  |  | 1539.825 |  | ADSK_Гофрировання труба_ПВХ_Легкая | a22d7ca5-11bf-4a91-a1d5-3166e9a7d1a6-00294471 | 8ff47825-067c-46b1-b1ac-e23d445cd47c | Main Model |  | 9494 | ЭМ | [6 empty] | Conduit without Fittings | [22 empty] | OST_Conduit | None | 111 | [87 empty] | ADSK_Гофрировання труба_ПВХ_Легкая | [46 empty] | 0 | 2YBNob4RzAaQ7LCMRfZfNN | [86 empty] | Conduit without Fittings | ADSK_Гофрировання труба_ПВХ_Легкая |  | ADSK_Гофрировання труба_ПВХ_Легкая | [27 empty] | ADSK_Гофрировання труба_ПВХ_Легкая | [165 empty] | 0 | 2c0RvjQdDC8xveZWApXv54 | [98 empty] | 1.4 | v2021 | [532 empty] | 68х68мм, H=50мм | ПВХ | 68х68мм, H=50мм | 68х68мм, H=50мм |  |  |  |  | Короба | ИС.ЭС.1.2 | м | Трубы электромонтажные и аксессуары | Гофрировання труба ПВХ, легкая | [15 empty] | 3104.175 | 4644 |  | 32 | 3104.175 | 0 | 0 | 4644 | 3104.175 | Жилье_17_ЕОМ | None | Новая конструкция | [151 empty] | Гибкая труба | Неспецифицируемый | 3104.175 | 4644 | 32 | 32 | 32
2704498 | Неспецифицируемый | OST_ConduitFitting | Неспецифицируемый | Жилье_17_ЕОМ | TRUE |  |  | 2.5832e-05 |  |  |  | Неспецифицируемый | a22d7ca5-11bf-4a91-a1d5-3166e9a7d1a6-00294472 | c6779e96-0bb8-4b9d-aa1a-bb4994261007 | Main Model |  | 9494 | ЭМ | [6 empty] | ADSK_Поворот_Простой | [22 empty] | OST_ConduitFitting | None | 483 | [87 empty] | Неспецифицируемый | [46 empty] | 0 | 2YBNob4RzAaQ7LCMRfZfNK | [86 empty] | ADSK_Поворот_Простой | Неспецифицируемый |  | Неспецифицируемый | [27 empty] | Неспецифицируемый | [115 empty] | 0 | Неспецифицируемый | [48 empty] | 0 | 2c0RvjQdDC8xveZWApXwpp | [35 empty] | 90 | [62 empty] | 1.1 | v2021 |  |  | None | [537 empty] | Короба | ИС.ЭС.1.2 | [28 empty] | None | Новая конструкция | [26 empty] | 0 |  |  | Conduits | 23.80.30.17.11 | [7 empty] | Неспецифицируемый | [48 empty] | FALSE | 3084 | Level : Жилье_17_ЕОМ | 3084 | [67 empty] | 0 | 1 | 10 | FALSE | 16 | 32 | 32 | 1 | 20.175 | 16 | 19.175
2704499 | Неспецифицируемый | OST_ConduitFitting |  | Жилье_17_ЕОМ | TRUE |  |  | 2.5832e-05 |  |  |  |  | a22d7ca5-11bf-4a91-a1d5-3166e9a7d1a6-00294473 | c6779e96-0bb8-4b9d-aa1a-bb4994261007 | Main Model |  | 9494 | ЭМ | [6 empty] | ADSK_Поворот_Простой | [159 empty] | 0 | 2YBNob4RzAaQ7LCMRfZfNK | [233 empty] | 0 | Неспецифицируемый | [85 empty] | 90 | [66 empty] | None | [567 empty] | None | Новая конструкция | [87 empty] | FALSE | 3084 | Level : Жилье_17_ЕОМ | 3084 | [68 empty] | 1 | 10 | FALSE | 16 | 32 | 32 | 1 | 20.175 | 16 | 19.175
2704501 | ADSK_Гофрировання труба_ПВХ_Легкая | OST_Conduit | ADSK_Гофрировання труба_ПВХ_Легкая |  | TRUE |  |  |  |  | 1539.825 |  | ADSK_Гофрировання труба_ПВХ_Легкая | a22d7ca5-11bf-4a91-a1d5-3166e9a7d1a6-00294475 | 8ff47825-067c-46b1-b1ac-e23d445cd47c | Main Model |  | 9494 | ЭМ | [6 empty] | Conduit without Fittings | [22 empty] | OST_Conduit | None | 111 | [87 empty] | ADSK_Гофрировання труба_ПВХ_Легкая | [46 empty] | 0 | 2YBNob4RzAaQ7LCMRfZfNJ | [86 empty] | Conduit without Fittings | ADSK_Гофрировання труба_ПВХ_Легкая |  | ADSK_Гофрировання труба_ПВХ_Легкая | [27 empty] | ADSK_Гофрировання труба_ПВХ_Легкая | [165 empty] | 0 | 2c0RvjQdDC8xveZWApXv54 | [98 empty] | 1.4 | v2021 | [532 empty] | 68х68мм, H=50мм | ПВХ | 68х68мм, H=50мм | 68х68мм, H=50мм |  |  |  |  | Короба | ИС.ЭС.1.2 | м | Трубы электромонтажные и аксессуары | Гофрировання труба ПВХ, легкая | [15 empty] | 3104.175 | 4644 |  | 32 | 3104.175 | 0 | 0 | 4644 | 3104.175 | Жилье_17_ЕОМ | None | Новая конструкция | [151 empty] | Гибкая труба | Неспецифицируемый | 3104.175 | 4644 | 32 | 32 | 32
2704502 | ADSK_Гофрировання труба_ПВХ_Легкая | OST_Conduit | ADSK_Гофрировання труба_ПВХ_Легкая |  | TRUE |  |  |  |  | 437.4 |  | ADSK_Гофрировання труба_ПВХ_Легкая | a22d7ca5-11bf-4a91-a1d5-3166e9a7d1a6-00294476 | 8ff47825-067c-46b1-b1ac-e23d445cd47c | Main Model |  | 9494 | ЭМ | [6 empty] | Conduit without Fittings | [22 empty] | OST_Conduit | None | 111 | [87 empty] | ADSK_Гофрировання труба_ПВХ_Легкая | [46 empty] | 0 | 2YBNob4RzAaQ7LCMRfZfNG | [86 empty] | Conduit without Fittings | ADSK_Гофрировання труба_ПВХ_Легкая |  | ADSK_Гофрировання труба_ПВХ_Легкая | [27 empty] | ADSK_Гофрировання труба_ПВХ_Легкая | [165 empty] | 0 | 2c0RvjQdDC8xveZWApXv54 | [98 empty] | 1.4 | v2021 | [532 empty] | 68х68мм, H=50мм | ПВХ | 68х68мм, H=50мм | 68х68мм, H=50мм |  |  |  |  | Короба | ИС.ЭС.1.2 | м | Трубы электромонтажные и аксессуары | Гофрировання труба ПВХ, легкая | [15 empty] | 3068 | 3100 |  | 32 | 3084 | 0 | 0 | 3084 | 3084 | Жилье_17_ЕОМ | None | Новая конструкция | [151 empty] | Гибкая труба | Неспецифицируемый | 3100 | 3068 | 32 | 32 | 32
2704503 | Неспецифицируемый | OST_ConduitFitting | Неспецифицируемый | Жилье_17_ЕОМ | TRUE |  |  | 2.5832e-05 |  |  |  | Неспецифицируемый | a22d7ca5-11bf-4a91-a1d5-3166e9a7d1a6-00294477 | 418947ae-3924-4fb2-8e5f-927c4d4b293e | Main Model |  | 9494 | ЭМ | [6 empty] | ADSK_Поворот_Простой | [22 empty] | OST_ConduitFitting | None | 483 | [87 empty] | Неспецифицируемый | [46 empty] | 0 | 2YBNob4RzAaQ7LCMRfZfNH | [86 empty] | ADSK_Поворот_Простой | Неспецифицируемый |  | Неспецифицируемый | [27 empty] | Неспецифицируемый | [115 empty] | 0 | Неспецифицируемый | [48 empty] | 0 | 2c0RvjQdDC8xveZWApXwpp | [35 empty] | 90 | [62 empty] | 1.1 | v2021 |  |  | None | [537 empty] | Короба | ИС.ЭС.1.2 | [28 empty] | None | Новая конструкция | [26 empty] | 0 |  |  | Conduits | 23.80.30.17.11 | [7 empty] | Неспецифицируемый | [48 empty] | FALSE | 3084 | Level : Жилье_17_ЕОМ | 3084 | [67 empty] | 0 | 1 | 10 | FALSE | 16 | 32 | 32 | 1 | 20.175 | 16 | 19.175
2704504 | Неспецифицируемый | OST_ConduitFitting |  | Жилье_17_ЕОМ | TRUE |  |  | 2.5832e-05 |  |  |  |  | a22d7ca5-11bf-4a91-a1d5-3166e9a7d1a6-00294478 | 418947ae-3924-4fb2-8e5f-927c4d4b293e | Main Model |  | 9494 | ЭМ | [6 empty] | ADSK_Поворот_Простой | [159 empty] | 0 | 2YBNob4RzAaQ7LCMRfZfNH | [233 empty] | 0 | Неспецифицируемый | [85 empty] | 90 | [66 empty] | None | [567 empty] | None | Новая конструкция | [87 empty] | FALSE | 3084 | Level : Жилье_17_ЕОМ | 3084 | [68 empty] | 1 | 10 | FALSE | 16 | 32 | 32 | 1 | 20.175 | 16 | 19.175
2704505 | Неспецифицируемый | OST_ConduitFitting | Неспецифицируемый | Жилье_17_ЕОМ | TRUE |  |  | 2.5832e-05 |  |  |  | Неспецифицируемый | a22d7ca5-11bf-4a91-a1d5-3166e9a7d1a6-00294479 | 418947ae-3924-4fb2-8e5f-927c4d4b293e | Main Model |  | 9494 | ЭМ | [6 empty] | ADSK_Поворот_Простой | [22 empty] | OST_ConduitFitting | None | 483 | [87 empty] | Неспецифицируемый | [46 empty] | 0 | 2YBNob4RzAaQ7LCMRfZfNV | [86 empty] | ADSK_Поворот_Простой | Неспецифицируемый |  | Неспецифицируемый | [27 empty] | Неспецифицируемый | [115 empty] | 0 | Неспецифицируемый | [48 empty] | 0 | 2c0RvjQdDC8xveZWApXwpp | [35 empty] | 90 | [62 empty] | 1.1 | v2021 |  |  | None | [537 empty] | Короба | ИС.ЭС.1.2 | [28 empty] | None | Новая конструкция | [26 empty] | 0 |  |  | Conduits | 23.80.30.17.11 | [7 empty] | Неспецифицируемый | [48 empty] | FALSE | 3084 | Level : Жилье_17_ЕОМ | 3084 | [67 empty] | 0 | 1 | 10 | FALSE | 16 | 32 | 32 | 1 | 20.175 | 16 | 19.175
2704506 | Неспецифицируемый | OST_ConduitFitting |  | Жилье_17_ЕОМ | TRUE |  |  | 2.5832e-05 |  |  |  |  | a22d7ca5-11bf-4a91-a1d5-3166e9a7d1a6-0029447a | 418947ae-3924-4fb2-8e5f-927c4d4b293e | Main Model |  | 9494 | ЭМ | [6 empty] | ADSK_Поворот_Простой | [159 empty] | 0 | 2YBNob4RzAaQ7LCMRfZfNV | [233 empty] | 0 | Неспецифицируемый | [85 empty] | 90 | [66 empty] | None | [567 empty] | None | Новая конструкция | [87 empty] | FALSE | 3084 | Level : Жилье_17_ЕОМ | 3084 | [68 empty] | 1 | 10 | FALSE | 16 | 32 | 32 | 1 | 20.175 | 16 | 19.175
2704507 | ADSK_Гофрировання труба_ПВХ_Легкая | OST_Conduit | ADSK_Гофрировання труба_ПВХ_Легкая |  | TRUE |  |  |  |  | 1833.8252 |  | ADSK_Гофрировання труба_ПВХ_Легкая | a22d7ca5-11bf-4a91-a1d5-3166e9a7d1a6-0029447b | 8ff47825-067c-46b1-b1ac-e23d445cd47c | Main Model |  | 9494 | ЭМ | [6 empty] | Conduit without Fittings | [22 empty] | OST_Conduit | None | 111 | [87 empty] | ADSK_Гофрировання труба_ПВХ_Легкая | [46 empty] | 0 | 2YBNob4RzAaQ7LCMRfZfNT | [86 empty] | Conduit without Fittings | ADSK_Гофрировання труба_ПВХ_Легкая |  | ADSK_Гофрировання труба_ПВХ_Легкая | [27 empty] | ADSK_Гофрировання труба_ПВХ_Легкая | [115 empty] | 0 | Гофрировання труба ПВХ, легкая, диаметром 32 мм | [48 empty] | 0 | 2c0RvjQdDC8xveZWApXv54 | [98 empty] | 1.4 | v2021 | [532 empty] | 68х68мм, H=50мм | ПВХ | 68х68мм, H=50мм | 68х68мм, H=50мм |  |  |  |  | Короба | ИС.ЭС.1.2 | м | Трубы электромонтажные и аксессуары | Гофрировання труба ПВХ, легкая | [15 empty] | 3120.1749 | 4954.0002 |  | 32 | 3120.175 | 0 | 0 | 4954.0002 | 3120.175 | Жилье_17_ЕОМ | None | Новая конструкция | [151 empty] | Гибкая труба | Неспецифицируемый | 3120.1751 | 4954.0001 | 32 | 32 | 32
2704508 | ADSK_Гофрировання труба_ПВХ_Легкая | OST_Conduit | ADSK_Гофрировання труба_ПВХ_Легкая |  | TRUE |  |  |  |  | 1984.6483 |  | ADSK_Гофрировання труба_ПВХ_Легкая | a22d7ca5-11bf-4a91-a1d5-3166e9a7d1a6-0029447c | 8ff47825-067c-46b1-b1ac-e23d445cd47c | Main Model |  | 9494 | ЭМ | [6 empty] | Conduit without Fittings | [22 empty] | OST_Conduit | None | 111 | [87 empty] | ADSK_Гофрировання труба_ПВХ_Легкая | [46 empty] | 0 | 2YBNob4RzAaQ7LCMRfZfNQ | [86 empty] | Conduit without Fittings | ADSK_Гофрировання труба_ПВХ_Легкая |  | ADSK_Гофрировання труба_ПВХ_Легкая | [27 empty] | ADSK_Гофрировання труба_ПВХ_Легкая | [165 empty] | 0 | 2c0RvjQdDC8xveZWApXv54 | [98 empty] | 1.4 | v2021 | [532 empty] | 68х68мм, H=50мм | ПВХ | 68х68мм, H=50мм | 68х68мм, H=50мм |  |  |  |  | Короба | ИС.ЭС.1.2 | м | Трубы электромонтажные и аксессуары | Гофрировання труба ПВХ, легкая | [15 empty] | 3084 | 3116 |  | 32 | 3100 | 0 | 0 | 3100 | 3100 | Жилье_17_ЕОМ | None | Новая конструкция | [151 empty] | Гибкая труба | Неспецифицируемый | 3116 | 3084 | 32 | 32 | 32
2704513 | Неспецифицируемый | OST_ConduitFitting | Неспецифицируемый | Жилье_17_ЕОМ | TRUE |  |  | 2.5832e-05 |  |  |  | Неспецифицируемый | a22d7ca5-11bf-4a91-a1d5-3166e9a7d1a6-00294481 | c6779e96-0bb8-4b9d-aa1a-bb4994261007 | Main Model |  | 9494 | ЭМ | [6 empty] | ADSK_Поворот_Простой | [22 empty] | OST_ConduitFitting | None | 483 | [87 empty] | Неспецифицируемый | [46 empty] | 0 | 2YBNob4RzAaQ7LCMRfZfKd | [86 empty] | ADSK_Поворот_Простой | Неспецифицируемый |  | Неспецифицируемый | [27 empty] | Неспецифицируемый | [115 empty] | 0 | Неспецифицируемый | [48 empty] | 0 | 2c0RvjQdDC8xveZWApXwpp | [35 empty] | 90 | [62 empty] | 1.1 | v2021 |  |  | None | [537 empty] | Короба | ИС.ЭС.1.2 | [28 empty] | None | Новая конструкция | [26 empty] | 0 |  |  | Conduits | 23.80.30.17.11 | [7 empty] | Неспецифицируемый | [48 empty] | FALSE | 3084 | Level : Жилье_17_ЕОМ | 3084 | [67 empty] | 0 | 1 | 10 | FALSE | 16 | 32 | 32 | 1 | 20.175 | 16 | 19.175
2704514 | Неспецифицируемый | OST_ConduitFitting |  | Жилье_17_ЕОМ | TRUE |  |  | 2.5832e-05 |  |  |  |  | a22d7ca5-11bf-4a91-a1d5-3166e9a7d1a6-00294482 | c6779e96-0bb8-4b9d-aa1a-bb4994261007 | Main Model |  | 9494 | ЭМ | [6 empty] | ADSK_Поворот_Простой | [159 empty] | 0 | 2YBNob4RzAaQ7LCMRfZfKd | [233 empty] | 0 | Неспецифицируемый | [85 empty] | 90 | [66 empty] | None | [567 empty] | None | Новая конструкция | [87 empty] | FALSE | 3084 | Level : Жилье_17_ЕОМ | 3084 | [68 empty] | 1 | 10 | FALSE | 16 | 32 | 32 | 1 | 20.175 | 16 | 19.175
2704515 | ADSK_Гофрировання труба_ПВХ_Легкая | OST_ConduitRun | ADSK_Гофрировання труба_ПВХ_Легкая |  | TRUE | [6 empty] | ADSK_Гофрировання труба_ПВХ_Легкая | a22d7ca5-11bf-4a91-a1d5-3166e9a7d1a6-00294483 | 418947ae-3924-4fb2-8e5f-927c4d4b293e | Main Model |  | 9494 | ЭМ | [6 empty] | Conduit without Fittings | [22 empty] | OST_Conduit | None | 111 | [87 empty] | ADSK_Гофрировання труба_ПВХ_Легкая | [46 empty] | 0 | 2YBNob4RzAaQ7LCMRfZfKb | [86 empty] | Conduit without Fittings | ADSK_Гофрировання труба_ПВХ_Легкая |  | ADSK_Гофрировання труба_ПВХ_Легкая | [27 empty] | ADSK_Гофрировання труба_ПВХ_Легкая | [165 empty] | 0 | 2c0RvjQdDC8xveZWApXv54 | [98 empty] | 1.4 | v2021 | [532 empty] | 68х68мм, H=50мм | ПВХ | 68х68мм, H=50мм | 68х68мм, H=50мм |  |  |  |  | Короба | ИС.ЭС.1.2 | м | Трубы электромонтажные и аксессуары | Гофрировання труба ПВХ, легкая | [25 empty] | None | Новая конструкция | [151 empty] | Гибкая труба | Неспецифицируемый
2704518 | Неспецифицируемый | OST_ConduitFitting | Неспецифицируемый | Жилье_17_ЕОМ | TRUE |  |  | 2.5832e-05 |  |  |  | Неспецифицируемый | a22d7ca5-11bf-4a91-a1d5-3166e9a7d1a6-00294486 | c6779e96-0bb8-4b9d-aa1a-bb4994261007 | Main Model |  | 9494 | ЭМ | [6 empty] | ADSK_Поворот_Простой | [22 empty] | OST_ConduitFitting | None | 483 | [87 empty] | Неспецифицируемый | [46 empty] | 0 | 2YBNob4RzAaQ7LCMRfZfKW | [86 empty] | ADSK_Поворот_Простой | Неспецифицируемый |  | Неспецифицируемый | [27 empty] | Неспецифицируемый | [115 empty] | 0 | Неспецифицируемый | [48 empty] | 0 | 2c0RvjQdDC8xveZWApXwpp | [35 empty] | 90 | [62 empty] | 1.1 | v2021 |  |  | None | [537 empty] | Короба | ИС.ЭС.1.2 | [28 empty] | None | Новая конструкция | [26 empty] | 0 |  |  | Conduits | 23.80.30.17.11 | [7 empty] | Неспецифицируемый | [48 empty] | FALSE | 3084 | Level : Жилье_17_ЕОМ | 3084 | [67 empty] | 0 | 1 | 10 | FALSE | 16 | 32 | 32 | 1 | 20.175 | 16 | 19.175
2704519 | Неспецифицируемый | OST_ConduitFitting |  | Жилье_17_ЕОМ | TRUE |  |  | 2.5832e-05 |  |  |  |  | a22d7ca5-11bf-4a91-a1d5-3166e9a7d1a6-00294487 | c6779e96-0bb8-4b9d-aa1a-bb4994261007 | Main Model |  | 9494 | ЭМ | [6 empty] | ADSK_Поворот_Простой | [159 empty] | 0 | 2YBNob4RzAaQ7LCMRfZfKW | [233 empty] | 0 | Неспецифицируемый | [85 empty] | 90 | [66 empty] | None | [567 empty] | None | Новая конструкция | [87 empty] | FALSE | 3084 | Level : Жилье_17_ЕОМ | 3084 | [68 empty] | 1 | 10 | FALSE | 16 | 32 | 32 | 1 | 20.175 | 16 | 19.175
2704520 | ADSK_Гофрировання труба_ПВХ_Легкая | OST_ConduitRun | ADSK_Гофрировання труба_ПВХ_Легкая |  | TRUE | [6 empty] | ADSK_Гофрировання труба_ПВХ_Легкая | a22d7ca5-11bf-4a91-a1d5-3166e9a7d1a6-00294488 | c6779e96-0bb8-4b9d-aa1a-bb4994261007 | Main Model |  | 9494 | ЭМ | [6 empty] | Conduit without Fittings | [22 empty] | OST_Conduit | None | 111 | [87 empty] | ADSK_Гофрировання труба_ПВХ_Легкая | [46 empty] | 0 | 2YBNob4RzAaQ7LCMRfZfKk | [86 empty] | Conduit without Fittings | ADSK_Гофрировання труба_ПВХ_Легкая |  | ADSK_Гофрировання труба_ПВХ_Легкая | [27 empty] | ADSK_Гофрировання труба_ПВХ_Легкая | [165 empty] | 0 | 2c0RvjQdDC8xveZWApXv54 | [98 empty] | 1.4 | v2021 | [532 empty] | 68х68мм, H=50мм | ПВХ | 68х68мм, H=50мм | 68х68мм, H=50мм |  |  |  |  | Короба | ИС.ЭС.1.2 | м | Трубы электромонтажные и аксессуары | Гофрировання труба ПВХ, легкая | [25 empty] | None | Новая конструкция | [151 empty] | Гибкая труба | Неспецифицируемый
2704521 | Неспецифицируемый | OST_ConduitFitting | Неспецифицируемый | Жилье_17_ЕОМ | TRUE |  |  | 2.5832e-05 |  |  |  | Неспецифицируемый | a22d7ca5-11bf-4a91-a1d5-3166e9a7d1a6-00294489 | c6779e96-0bb8-4b9d-aa1a-bb4994261007 | Main Model |  | 9494 | ЭМ | [6 empty] | ADSK_Поворот_Простой | [22 empty] | OST_ConduitFitting | None | 483 | [87 empty] | Неспецифицируемый | [46 empty] | 0 | 2YBNob4RzAaQ7LCMRfZfKl | [86 empty] | ADSK_Поворот_Простой | Неспецифицируемый |  | Неспецифицируемый | [27 empty] | Неспецифицируемый | [115 empty] | 0 | Неспецифицируемый | [48 empty] | 0 | 2c0RvjQdDC8xveZWApXwpp | [35 empty] | 90 | [62 empty] | 1.1 | v2021 |  |  | None | [537 empty] | Короба | ИС.ЭС.1.2 | [28 empty] | None | Новая конструкция | [26 empty] | 0 |  |  | Conduits | 23.80.30.17.11 | [7 empty] | Неспецифицируемый | [48 empty] | FALSE | 3100 | Level : Жилье_17_ЕОМ | 3100 | [67 empty] | 0 | 1 | 10 | FALSE | 16 | 32 | 32 | 1 | 20.175 | 16 | 19.175
2704522 | Неспецифицируемый | OST_ConduitFitting |  | Жилье_17_ЕОМ | TRUE |  |  | 2.5832e-05 |  |  |  |  | a22d7ca5-11bf-4a91-a1d5-3166e9a7d1a6-0029448a | c6779e96-0bb8-4b9d-aa1a-bb4994261007 | Main Model |  | 9494 | ЭМ | [6 empty] | ADSK_Поворот_Простой | [159 empty] | 0 | 2YBNob4RzAaQ7LCMRfZfKl | [233 empty] | 0 | Неспецифицируемый | [85 empty] | 90 | [66 empty] | None | [567 empty] | None | Новая конструкция | [87 empty] | FALSE | 3100 | Level : Жилье_17_ЕОМ | 3100 | [68 empty] | 1 | 10 | FALSE | 16 | 32 | 32 | 1 | 20.175 | 16 | 19.175
2704523 | ADSK_Гофрировання труба_ПВХ_Легкая | OST_Conduit | ADSK_Гофрировання труба_ПВХ_Легкая |  | TRUE |  |  |  |  | 1849.825 |  | ADSK_Гофрировання труба_ПВХ_Легкая | a22d7ca5-11bf-4a91-a1d5-3166e9a7d1a6-0029448b | 8ff47825-067c-46b1-b1ac-e23d445cd47c | Main Model |  | 9494 | ЭМ | [6 empty] | Conduit without Fittings | [22 empty] | OST_Conduit | None | 111 | [87 empty] | ADSK_Гофрировання труба_ПВХ_Легкая | [46 empty] | 0 | 2YBNob4RzAaQ7LCMRfZfKj | [86 empty] | Conduit without Fittings | ADSK_Гофрировання труба_ПВХ_Легкая |  | ADSK_Гофрировання труба_ПВХ_Легкая | [27 empty] | ADSK_Гофрировання труба_ПВХ_Легкая | [115 empty] | 0 | Гофрировання труба ПВХ, легкая, диаметром 32 мм | [48 empty] | 0 | 2c0RvjQdDC8xveZWApXv54 | [98 empty] | 1.4 | v2021 | [532 empty] | 68х68мм, H=50мм | ПВХ | 68х68мм, H=50мм | 68х68мм, H=50мм |  |  |  |  | Короба | ИС.ЭС.1.2 | м | Трубы электромонтажные и аксессуары | Гофрировання труба ПВХ, легкая | [15 empty] | 3104.175 | 4954 |  | 32 | 3104.175 | 0 | 0 | 4954 | 3104.175 | Жилье_17_ЕОМ | None | Новая конструкция | [151 empty] | Гибкая труба | Неспецифицируемый | 3104.175 | 4954 | 32 | 32 | 32
2704524 | ADSK_Гофрировання труба_ПВХ_Легкая | OST_Conduit | ADSK_Гофрировання труба_ПВХ_Легкая |  | TRUE |  |  |  |  | 1833.825 |  | ADSK_Гофрировання труба_ПВХ_Легкая | a22d7ca5-11bf-4a91-a1d5-3166e9a7d1a6-0029448c | 8ff47825-067c-46b1-b1ac-e23d445cd47c | Main Model |  | 9494 | ЭМ | [6 empty] | Conduit without Fittings | [22 empty] | OST_Conduit | None | 111 | [87 empty] | ADSK_Гофрировання труба_ПВХ_Легкая | [46 empty] | 0 | 2YBNob4RzAaQ7LCMRfZfKg | [86 empty] | Conduit without Fittings | ADSK_Гофрировання труба_ПВХ_Легкая |  | ADSK_Гофрировання труба_ПВХ_Легкая | [27 empty] | ADSK_Гофрировання труба_ПВХ_Легкая | [115 empty] | 0 | Гофрировання труба ПВХ, легкая, диаметром 32 мм | [48 empty] | 0 | 2c0RvjQdDC8xveZWApXv54 | [98 empty] | 1.4 | v2021 | [532 empty] | 68х68мм, H=50мм | ПВХ | 68х68мм, H=50мм | 68х68мм, H=50мм |  |  |  |  | Короба | ИС.ЭС.1.2 | м | Трубы электромонтажные и аксессуары | Гофрировання труба ПВХ, легкая | [15 empty] | 3120.175 | 4954 |  | 32 | 3120.175 | 0 | 0 | 4954 | 3120.175 | Жилье_17_ЕОМ | None | Новая конструкция | [151 empty] | Гибкая труба | Неспецифицируемый | 3120.175 | 4954 | 32 | 32 | 32
2704525 | ADSK_Гофрировання труба_ПВХ_Легкая | OST_Conduit | ADSK_Гофрировання труба_ПВХ_Легкая |  | TRUE |  |  |  |  | 1849.825 |  | ADSK_Гофрировання труба_ПВХ_Легкая | a22d7ca5-11bf-4a91-a1d5-3166e9a7d1a6-0029448d | 8ff47825-067c-46b1-b1ac-e23d445cd47c | Main Model |  | 9494 | ЭМ | [6 empty] | Conduit without Fittings | [22 empty] | OST_Conduit | None | 111 | [87 empty] | ADSK_Гофрировання труба_ПВХ_Легкая | [46 empty] | 0 | 2YBNob4RzAaQ7LCMRfZfKh | [86 empty] | Conduit without Fittings | ADSK_Гофрировання труба_ПВХ_Легкая |  | ADSK_Гофрировання труба_ПВХ_Легкая | [27 empty] | ADSK_Гофрировання труба_ПВХ_Легкая | [115 empty] | 0 | Гофрировання труба ПВХ, легкая, диаметром 32 мм | [48 empty] | 0 | 2c0RvjQdDC8xveZWApXv54 | [98 empty] | 1.4 | v2021 | [532 empty] | 68х68мм, H=50мм | ПВХ | 68х68мм, H=50мм | 68х68мм, H=50мм |  |  |  |  | Короба | ИС.ЭС.1.2 | м | Трубы электромонтажные и аксессуары | Гофрировання труба ПВХ, легкая | [15 empty] | 3104.175 | 4954 |  | 32 | 3104.175 | 0 | 0 | 4954 | 3104.175 | Жилье_17_ЕОМ | None | Новая конструкция | [151 empty] | Гибкая труба | Неспецифицируемый | 3104.175 | 4954 | 32 | 32 | 32
2704526 | ADSK_Гофрировання труба_ПВХ_Легкая | OST_Conduit | ADSK_Гофрировання труба_ПВХ_Легкая |  | TRUE |  |  |  |  | 239.475 |  | ADSK_Гофрировання труба_ПВХ_Легкая | a22d7ca5-11bf-4a91-a1d5-3166e9a7d1a6-0029448e | 8ff47825-067c-46b1-b1ac-e23d445cd47c | Main Model |  | 9494 | ЭМ | [6 empty] | Conduit without Fittings | [22 empty] | OST_Conduit | None | 111 | [87 empty] | ADSK_Гофрировання труба_ПВХ_Легкая | [46 empty] | 0 | 2YBNob4RzAaQ7LCMRfZfKe | [86 empty] | Conduit without Fittings | ADSK_Гофрировання труба_ПВХ_Легкая |  | ADSK_Гофрировання труба_ПВХ_Легкая | [27 empty] | ADSK_Гофрировання труба_ПВХ_Легкая | [165 empty] | 0 | 2c0RvjQdDC8xveZWApXv54 | [98 empty] | 1.4 | v2021 | [532 empty] | 68х68мм, H=50мм | ПВХ | 68х68мм, H=50мм | 68х68мм, H=50мм |  |  |  |  | Короба | ИС.ЭС.1.2 | м | Трубы электромонтажные и аксессуары | Гофрировання труба ПВХ, легкая | [15 empty] | 3068 | 3100 |  | 32 | 3084 | 0 | 0 | 3084 | 3084 | Жилье_17_ЕОМ | None | Новая конструкция | [151 empty] | Гибкая труба | Неспецифицируемый | 3100 | 3068 | 32 | 32 | 32
2704527 | ADSK_Гофрировання труба_ПВХ_Легкая | OST_Conduit | ADSK_Гофрировання труба_ПВХ_Легкая |  | TRUE |  |  |  |  | 1479.65 |  | ADSK_Гофрировання труба_ПВХ_Легкая | a22d7ca5-11bf-4a91-a1d5-3166e9a7d1a6-0029448f | 8ff47825-067c-46b1-b1ac-e23d445cd47c | Main Model |  | 9494 | ЭМ | [6 empty] | Conduit without Fittings | [22 empty] | OST_Conduit | None | 111 | [87 empty] | ADSK_Гофрировання труба_ПВХ_Легкая | [46 empty] | 0 | 2YBNob4RzAaQ7LCMRfZfKf | [86 empty] | Conduit without Fittings | ADSK_Гофрировання труба_ПВХ_Легкая |  | ADSK_Гофрировання труба_ПВХ_Легкая | [27 empty] | ADSK_Гофрировання труба_ПВХ_Легкая | [165 empty] | 0 | 2c0RvjQdDC8xveZWApXv54 | [98 empty] | 1.4 | v2021 | [532 empty] | 68х68мм, H=50мм | ПВХ | 68х68мм, H=50мм | 68х68мм, H=50мм |  |  |  |  | Короба | ИС.ЭС.1.2 | м | Трубы электромонтажные и аксессуары | Гофрировання труба ПВХ, легкая | [15 empty] | 3084 | 3116 |  | 32 | 3100 | 0 | 0 | 3100 | 3100 | Жилье_17_ЕОМ | None | Новая конструкция | [151 empty] | Гибкая труба | Неспецифицируемый | 3116 | 3084 | 32 | 32 | 32
2704528 | ADSK_Гофрировання труба_ПВХ_Легкая | OST_Conduit | ADSK_Гофрировання труба_ПВХ_Легкая |  | TRUE |  |  |  |  | 239.475 |  | ADSK_Гофрировання труба_ПВХ_Легкая | a22d7ca5-11bf-4a91-a1d5-3166e9a7d1a6-00294490 | 8ff47825-067c-46b1-b1ac-e23d445cd47c | Main Model |  | 9494 | ЭМ | [6 empty] | Conduit without Fittings | [22 empty] | OST_Conduit | None | 111 | [87 empty] | ADSK_Гофрировання труба_ПВХ_Легкая | [46 empty] | 0 | 2YBNob4RzAaQ7LCMRfZfKs | [86 empty] | Conduit without Fittings | ADSK_Гофрировання труба_ПВХ_Легкая |  | ADSK_Гофрировання труба_ПВХ_Легкая | [27 empty] | ADSK_Гофрировання труба_ПВХ_Легкая | [165 empty] | 0 | 2c0RvjQdDC8xveZWApXv54 | [98 empty] | 1.4 | v2021 | [532 empty] | 68х68мм, H=50мм | ПВХ | 68х68мм, H=50мм | 68х68мм, H=50мм |  |  |  |  | Короба | ИС.ЭС.1.2 | м | Трубы электромонтажные и аксессуары | Гофрировання труба ПВХ, легкая | [15 empty] | 3068 | 3100 |  | 32 | 3084 | 0 | 0 | 3084 | 3084 | Жилье_17_ЕОМ | None | Новая конструкция | [151 empty] | Гибкая труба | Неспецифицируемый | 3100 | 3068 | 32 | 32 | 32
2704531 | Неспецифицируемый | OST_ConduitFitting | Неспецифицируемый | Жилье_17_ЕОМ | TRUE |  |  | 2.5832e-05 |  |  |  | Неспецифицируемый | a22d7ca5-11bf-4a91-a1d5-3166e9a7d1a6-00294493 | c6779e96-0bb8-4b9d-aa1a-bb4994261007 | Main Model |  | 9494 | ЭМ | [6 empty] | ADSK_Поворот_Простой | [22 empty] | OST_ConduitFitting | None | 483 | [87 empty] | Неспецифицируемый | [46 empty] | 0 | 2YBNob4RzAaQ7LCMRfZfKr | [86 empty] | ADSK_Поворот_Простой | Неспецифицируемый |  | Неспецифицируемый | [27 empty] | Неспецифицируемый | [115 empty] | 0 | Неспецифицируемый | [48 empty] | 0 | 2c0RvjQdDC8xveZWApXwpp | [35 empty] | 90 | [62 empty] | 1.1 | v2021 |  |  | None | [537 empty] | Короба | ИС.ЭС.1.2 | [28 empty] | None | Новая конструкция | [26 empty] | 0 |  |  | Conduits | 23.80.30.17.11 | [7 empty] | Неспецифицируемый | [48 empty] | FALSE | 3084 | Level : Жилье_17_ЕОМ | 3084 | [67 empty] | 0 | 1 | 10 | FALSE | 16 | 32 | 32 | 1 | 20.175 | 16 | 19.175
2704532 | Неспецифицируемый | OST_ConduitFitting |  | Жилье_17_ЕОМ | TRUE |  |  | 2.5832e-05 |  |  |  |  | a22d7ca5-11bf-4a91-a1d5-3166e9a7d1a6-00294494 | c6779e96-0bb8-4b9d-aa1a-bb4994261007 | Main Model |  | 9494 | ЭМ | [6 empty] | ADSK_Поворот_Простой | [159 empty] | 0 | 2YBNob4RzAaQ7LCMRfZfKr | [233 empty] | 0 | Неспецифицируемый | [85 empty] | 90 | [66 empty] | None | [567 empty] | None | Новая конструкция | [87 empty] | FALSE | 3084 | Level : Жилье_17_ЕОМ | 3084 | [68 empty] | 1 | 10 | FALSE | 16 | 32 | 32 | 1 | 20.175 | 16 | 19.175
2704533 | ADSK_Гофрировання труба_ПВХ_Легкая | OST_ConduitRun | ADSK_Гофрировання труба_ПВХ_Легкая |  | TRUE | [6 empty] | ADSK_Гофрировання труба_ПВХ_Легкая | a22d7ca5-11bf-4a91-a1d5-3166e9a7d1a6-00294495 | c6779e96-0bb8-4b9d-aa1a-bb4994261007 | Main Model |  | 9494 | ЭМ | [6 empty] | Conduit without Fittings | [22 empty] | OST_Conduit | None | 111 | [87 empty] | ADSK_Гофрировання труба_ПВХ_Легкая | [46 empty] | 0 | 2YBNob4RzAaQ7LCMRfZfKp | [86 empty] | Conduit without Fittings | ADSK_Гофрировання труба_ПВХ_Легкая |  | ADSK_Гофрировання труба_ПВХ_Легкая | [27 empty] | ADSK_Гофрировання труба_ПВХ_Легкая | [165 empty] | 0 | 2c0RvjQdDC8xveZWApXv54 | [98 empty] | 1.4 | v2021 | [532 empty] | 68х68мм, H=50мм | ПВХ | 68х68мм, H=50мм | 68х68мм, H=50мм |  |  |  |  | Короба | ИС.ЭС.1.2 | м | Трубы электромонтажные и аксессуары | Гофрировання труба ПВХ, легкая | [25 empty] | None | Новая конструкция | [151 empty] | Гибкая труба | Неспецифицируемый
2704534 | Неспецифицируемый | OST_ConduitFitting | Неспецифицируемый | Жилье_17_ЕОМ | TRUE |  |  | 2.5832e-05 |  |  |  | Неспецифицируемый | a22d7ca5-11bf-4a91-a1d5-3166e9a7d1a6-00294496 | c6779e96-0bb8-4b9d-aa1a-bb4994261007 | Main Model |  | 9494 | ЭМ | [6 empty] | ADSK_Поворот_Простой | [22 empty] | OST_ConduitFitting | None | 483 | [87 empty] | Неспецифицируемый | [46 empty] | 0 | 2YBNob4RzAaQ7LCMRfZfKm | [86 empty] | ADSK_Поворот_Простой | Неспецифицируемый |  | Неспецифицируемый | [27 empty] | Неспецифицируемый | [115 empty] | 0 | Неспецифицируемый | [48 empty] | 0 | 2c0RvjQdDC8xveZWApXwpp | [35 empty] | 90 | [62 empty] | 1.1 | v2021 |  |  | None | [537 empty] | Короба | ИС.ЭС.1.2 | [28 empty] | None | Новая конструкция | [26 empty] | 0 |  |  | Conduits | 23.80.30.17.11 | [7 empty] | Неспецифицируемый | [48 empty] | FALSE | 3100 | Level : Жилье_17_ЕОМ | 3100 | [67 empty] | 0 | 1 | 10 | FALSE | 16 | 32 | 32 | 1 | 20.175 | 16 | 19.175
2704535 | Неспецифицируемый | OST_ConduitFitting |  | Жилье_17_ЕОМ | TRUE |  |  | 2.5832e-05 |  |  |  |  | a22d7ca5-11bf-4a91-a1d5-3166e9a7d1a6-00294497 | c6779e96-0bb8-4b9d-aa1a-bb4994261007 | Main Model |  | 9494 | ЭМ | [6 empty] | ADSK_Поворот_Простой | [159 empty] | 0 | 2YBNob4RzAaQ7LCMRfZfKm | [233 empty] | 0 | Неспецифицируемый | [85 empty] | 90 | [66 empty] | None | [567 empty] | None | Новая конструкция | [87 empty] | FALSE | 3100 | Level : Жилье_17_ЕОМ | 3100 | [68 empty] | 1 | 10 | FALSE | 16 | 32 | 32 | 1 | 20.175 | 16 | 19.175
2704536 | Неспецифицируемый | OST_ConduitFitting | Неспецифицируемый | Жилье_17_ЕОМ | TRUE |  |  | 2.5832e-05 |  |  |  | Неспецифицируемый | a22d7ca5-11bf-4a91-a1d5-3166e9a7d1a6-00294498 | c6779e96-0bb8-4b9d-aa1a-bb4994261007 | Main Model |  | 9494 | ЭМ | [6 empty] | ADSK_Поворот_Простой | [22 empty] | OST_ConduitFitting | None | 483 | [87 empty] | Неспецифицируемый | [46 empty] | 0 | 2YBNob4RzAaQ7LCMRfZfK_ | [86 empty] | ADSK_Поворот_Простой | Неспецифицируемый |  | Неспецифицируемый | [27 empty] | Неспецифицируемый | [115 empty] | 0 | Неспецифицируемый | [48 empty] | 0 | 2c0RvjQdDC8xveZWApXwpp | [35 empty] | 90 | [62 empty] | 1.1 | v2021 |  |  | None | [537 empty] | Короба | ИС.ЭС.1.2 | [28 empty] | None | Новая конструкция | [26 empty] | 0 |  |  | Conduits | 23.80.30.17.11 | [7 empty] | Неспецифицируемый | [48 empty] | FALSE | 3084 | Level : Жилье_17_ЕОМ | 3084 | [67 empty] | 0 | 1 | 10 | FALSE | 16 | 32 | 32 | 1 | 20.175 | 16 | 19.175
2704537 | Неспецифицируемый | OST_ConduitFitting |  | Жилье_17_ЕОМ | TRUE |  |  | 2.5832e-05 |  |  |  |  | a22d7ca5-11bf-4a91-a1d5-3166e9a7d1a6-00294499 | c6779e96-0bb8-4b9d-aa1a-bb4994261007 | Main Model |  | 9494 | ЭМ | [6 empty] | ADSK_Поворот_Простой | [159 empty] | 0 | 2YBNob4RzAaQ7LCMRfZfK_ | [233 empty] | 0 | Неспецифицируемый | [85 empty] | 90 | [66 empty] | None | [567 empty] | None | Новая конструкция | [87 empty] | FALSE | 3084 | Level : Жилье_17_ЕОМ | 3084 | [68 empty] | 1 | 10 | FALSE | 16 | 32 | 32 | 1 | 20.175 | 16 | 19.175
2704538 | ADSK_Гофрировання труба_ПВХ_Легкая | OST_ConduitRun | ADSK_Гофрировання труба_ПВХ_Легкая |  | TRUE | [6 empty] | ADSK_Гофрировання труба_ПВХ_Легкая | a22d7ca5-11bf-4a91-a1d5-3166e9a7d1a6-0029449a | c6779e96-0bb8-4b9d-aa1a-bb4994261007 | Main Model |  | 9494 | ЭМ | [6 empty] | Conduit without Fittings | [22 empty] | OST_Conduit | None | 111 | [87 empty] | ADSK_Гофрировання труба_ПВХ_Легкая | [46 empty] | 0 | 2YBNob4RzAaQ7LCMRfZfKy | [86 empty] | Conduit without Fittings | ADSK_Гофрировання труба_ПВХ_Легкая |  | ADSK_Гофрировання труба_ПВХ_Легкая | [27 empty] | ADSK_Гофрировання труба_ПВХ_Легкая | [165 empty] | 0 | 2c0RvjQdDC8xveZWApXv54 | [98 empty] | 1.4 | v2021 | [532 empty] | 68х68мм, H=50мм | ПВХ | 68х68мм, H=50мм | 68х68мм, H=50мм |  |  |  |  | Короба | ИС.ЭС.1.2 | м | Трубы электромонтажные и аксессуары | Гофрировання труба ПВХ, легкая | [25 empty] | None | Новая конструкция | [151 empty] | Гибкая труба | Неспецифицируемый
2704541 | ADSK_Гофрировання труба_ПВХ_Легкая | OST_Conduit | ADSK_Гофрировання труба_ПВХ_Легкая |  | TRUE |  |  |  |  | 2524.65 |  | ADSK_Гофрировання труба_ПВХ_Легкая | a22d7ca5-11bf-4a91-a1d5-3166e9a7d1a6-0029449d | 8ff47825-067c-46b1-b1ac-e23d445cd47c | Main Model |  | 9494 | ЭМ | [6 empty] | Conduit without Fittings | [22 empty] | OST_Conduit | None | 111 | [87 empty] | ADSK_Гофрировання труба_ПВХ_Легкая | [46 empty] | 0 | 2YBNob4RzAaQ7LCMRfZfKx | [86 empty] | Conduit without Fittings | ADSK_Гофрировання труба_ПВХ_Легкая |  | ADSK_Гофрировання труба_ПВХ_Легкая | [27 empty] | ADSK_Гофрировання труба_ПВХ_Легкая | [165 empty] | 0 | 2c0RvjQdDC8xveZWApXv54 | [98 empty] | 1.4 | v2021 | [532 empty] | 68х68мм, H=50мм | ПВХ | 68х68мм, H=50мм | 68х68мм, H=50мм |  |  |  |  | Короба | ИС.ЭС.1.2 | м | Трубы электромонтажные и аксессуары | Гофрировання труба ПВХ, легкая | [15 empty] | 3068 | 3100 |  | 32 | 3084 | 0 | 0 | 3084 | 3084 | Жилье_17_ЕОМ | None | Новая конструкция | [151 empty] | Гибкая труба | Неспецифицируемый | 3100 | 3068 | 32 | 32 | 32
2704542 | Неспецифицируемый | OST_ConduitFitting | Неспецифицируемый | Жилье_17_ЕОМ | TRUE |  |  | 2.5832e-05 |  |  |  | Неспецифицируемый | a22d7ca5-11bf-4a91-a1d5-3166e9a7d1a6-0029449e | c6779e96-0bb8-4b9d-aa1a-bb4994261007 | Main Model |  | 9494 | ЭМ | [6 empty] | ADSK_Поворот_Простой | [22 empty] | OST_ConduitFitting | None | 483 | [87 empty] | Неспецифицируемый | [46 empty] | 0 | 2YBNob4RzAaQ7LCMRfZfKu | [86 empty] | ADSK_Поворот_Простой | Неспецифицируемый |  | Неспецифицируемый | [27 empty] | Неспецифицируемый | [115 empty] | 0 | Неспецифицируемый | [48 empty] | 0 | 2c0RvjQdDC8xveZWApXwpp | [35 empty] | 90 | [62 empty] | 1.1 | v2021 |  |  | None | [537 empty] | Короба | ИС.ЭС.1.2 | [28 empty] | None | Новая конструкция | [26 empty] | 0 |  |  | Conduits | 23.80.30.17.11 | [7 empty] | Неспецифицируемый | [48 empty] | FALSE | 3084 | Level : Жилье_17_ЕОМ | 3084 | [67 empty] | 0 | 1 | 10 | FALSE | 16 | 32 | 32 | 1 | 20.175 | 16 | 19.175
2704543 | Неспецифицируемый | OST_ConduitFitting |  | Жилье_17_ЕОМ | TRUE |  |  | 2.5832e-05 |  |  |  |  | a22d7ca5-11bf-4a91-a1d5-3166e9a7d1a6-0029449f | c6779e96-0bb8-4b9d-aa1a-bb4994261007 | Main Model |  | 9494 | ЭМ | [6 empty] | ADSK_Поворот_Простой | [159 empty] | 0 | 2YBNob4RzAaQ7LCMRfZfKu | [233 empty] | 0 | Неспецифицируемый | [85 empty] | 90 | [66 empty] | None | [567 empty] | None | Новая конструкция | [87 empty] | FALSE | 3084 | Level : Жилье_17_ЕОМ | 3084 | [68 empty] | 1 | 10 | FALSE | 16 | 32 | 32 | 1 | 20.175 | 16 | 19.175
2704544 | ADSK_Гофрировання труба_ПВХ_Легкая | OST_Conduit | ADSK_Гофрировання труба_ПВХ_Легкая |  | TRUE |  |  |  |  | 535.475 |  | ADSK_Гофрировання труба_ПВХ_Легкая | a22d7ca5-11bf-4a91-a1d5-3166e9a7d1a6-002944a0 | 8ff47825-067c-46b1-b1ac-e23d445cd47c | Main Model |  | 9494 | ЭМ | [6 empty] | Conduit without Fittings | [22 empty] | OST_Conduit | None | 111 | [87 empty] | ADSK_Гофрировання труба_ПВХ_Легкая | [46 empty] | 0 | 2YBNob4RzAaQ7LCMRfZfK6 | [86 empty] | Conduit without Fittings | ADSK_Гофрировання труба_ПВХ_Легкая |  | ADSK_Гофрировання труба_ПВХ_Легкая | [27 empty] | ADSK_Гофрировання труба_ПВХ_Легкая | [165 empty] | 0 | 2c0RvjQdDC8xveZWApXv54 | [98 empty] | 1.4 | v2021 | [532 empty] | 68х68мм, H=50мм | ПВХ | 68х68мм, H=50мм | 68х68мм, H=50мм |  |  |  |  | Короба | ИС.ЭС.1.2 | м | Трубы электромонтажные и аксессуары | Гофрировання труба ПВХ, легкая | [15 empty] | 3068 | 3100 |  | 32 | 3084 | 0 | 0 | 3084 | 3084 | Жилье_17_ЕОМ | None | Новая конструкция | [151 empty] | Гибкая труба | Неспецифицируемый | 3100 | 3068 | 32 | 32 | 32
2704545 | Неспецифицируемый | OST_ConduitFitting | Неспецифицируемый | Жилье_17_ЕОМ | TRUE |  |  | 2.5832e-05 |  |  |  | Неспецифицируемый | a22d7ca5-11bf-4a91-a1d5-3166e9a7d1a6-002944a1 | c6779e96-0bb8-4b9d-aa1a-bb4994261007 | Main Model |  | 9494 | ЭМ | [6 empty] | ADSK_Поворот_Простой | [22 empty] | OST_ConduitFitting | None | 483 | [87 empty] | Неспецифицируемый | [46 empty] | 0 | 2YBNob4RzAaQ7LCMRfZfK7 | [86 empty] | ADSK_Поворот_Простой | Неспецифицируемый |  | Неспецифицируемый | [27 empty] | Неспецифицируемый | [115 empty] | 0 | Неспецифицируемый | [48 empty] | 0 | 2c0RvjQdDC8xveZWApXwpp | [35 empty] | 90 | [62 empty] | 1.1 | v2021 |  |  | None | [537 empty] | Короба | ИС.ЭС.1.2 | [28 empty] | None | Новая конструкция | [26 empty] | 0 |  |  | Conduits | 23.80.30.17.11 | [7 empty] | Неспецифицируемый | [48 empty] | FALSE | 3084 | Level : Жилье_17_ЕОМ | 3084 | [67 empty] | 0 | 1 | 10 | FALSE | 16 | 32 | 32 | 1 | 20.175 | 16 | 19.175
2704546 | Неспецифицируемый | OST_ConduitFitting |  | Жилье_17_ЕОМ | TRUE |  |  | 2.5832e-05 |  |  |  |  | a22d7ca5-11bf-4a91-a1d5-3166e9a7d1a6-002944a2 | c6779e96-0bb8-4b9d-aa1a-bb4994261007 | Main Model |  | 9494 | ЭМ | [6 empty] | ADSK_Поворот_Простой | [159 empty] | 0 | 2YBNob4RzAaQ7LCMRfZfK7 | [233 empty] | 0 | Неспецифицируемый | [85 empty] | 90 | [66 empty] | None | [567 empty] | None | Новая конструкция | [87 empty] | FALSE | 3084 | Level : Жилье_17_ЕОМ | 3084 | [68 empty] | 1 | 10 | FALSE | 16 | 32 | 32 | 1 | 20.175 | 16 | 19.175
2704547 | ADSK_Гофрировання труба_ПВХ_Легкая | OST_Conduit | ADSK_Гофрировання труба_ПВХ_Легкая |  | TRUE |  |  |  |  | 1524.825 |  | ADSK_Гофрировання труба_ПВХ_Легкая | a22d7ca5-11bf-4a91-a1d5-3166e9a7d1a6-002944a3 | 8ff47825-067c-46b1-b1ac-e23d445cd47c | Main Model |  | 9494 | ЭМ | [6 empty] | Conduit without Fittings | [22 empty] | OST_Conduit | None | 111 | [87 empty] | ADSK_Гофрировання труба_ПВХ_Легкая | [46 empty] | 0 | 2YBNob4RzAaQ7LCMRfZfK5 | [86 empty] | Conduit without Fittings | ADSK_Гофрировання труба_ПВХ_Легкая |  | ADSK_Гофрировання труба_ПВХ_Легкая | [27 empty] | ADSK_Гофрировання труба_ПВХ_Легкая | [165 empty] | 0 | 2c0RvjQdDC8xveZWApXv54 | [98 empty] | 1.4 | v2021 | [532 empty] | 68х68мм, H=50мм | ПВХ | 68х68мм, H=50мм | 68х68мм, H=50мм |  |  |  |  | Короба | ИС.ЭС.1.2 | м | Трубы электромонтажные и аксессуары | Гофрировання труба ПВХ, легкая | [15 empty] | 3104.175 | 4629 |  | 32 | 3104.175 | 0 | 0 | 4629 | 3104.175 | Жилье_17_ЕОМ | None | Новая конструкция | [151 empty] | Гибкая труба | Неспецифицируемый | 3104.175 | 4629 | 32 | 32 | 32
2704548 | Неспецифицируемый | OST_ConduitFitting | Неспецифицируемый | Жилье_17_ЕОМ | TRUE |  |  | 2.5832e-05 |  |  |  | Неспецифицируемый | a22d7ca5-11bf-4a91-a1d5-3166e9a7d1a6-002944a4 | c6779e96-0bb8-4b9d-aa1a-bb4994261007 | Main Model |  | 9494 | ЭМ | [6 empty] | ADSK_Поворот_Простой | [22 empty] | OST_ConduitFitting | None | 483 | [87 empty] | Неспецифицируемый | [46 empty] | 0 | 2YBNob4RzAaQ7LCMRfZfK2 | [86 empty] | ADSK_Поворот_Простой | Неспецифицируемый |  | Неспецифицируемый | [27 empty] | Неспецифицируемый | [115 empty] | 0 | Неспецифицируемый | [48 empty] | 0 | 2c0RvjQdDC8xveZWApXwpp | [35 empty] | 90 | [62 empty] | 1.1 | v2021 |  |  | None | [537 empty] | Короба | ИС.ЭС.1.2 | [28 empty] | None | Новая конструкция | [26 empty] | 0 |  |  | Conduits | 23.80.30.17.11 | [7 empty] | Неспецифицируемый | [48 empty] | FALSE | 3084 | Level : Жилье_17_ЕОМ | 3084 | [67 empty] | 0 | 1 | 10 | FALSE | 16 | 32 | 32 | 1 | 20.175 | 16 | 19.175
2704549 | Неспецифицируемый | OST_ConduitFitting |  | Жилье_17_ЕОМ | TRUE |  |  | 2.5832e-05 |  |  |  |  | a22d7ca5-11bf-4a91-a1d5-3166e9a7d1a6-002944a5 | c6779e96-0bb8-4b9d-aa1a-bb4994261007 | Main Model |  | 9494 | ЭМ | [6 empty] | ADSK_Поворот_Простой | [159 empty] | 0 | 2YBNob4RzAaQ7LCMRfZfK2 | [233 empty] | 0 | Неспецифицируемый | [85 empty] | 90 | [66 empty] | None | [567 empty] | None | Новая конструкция | [87 empty] | FALSE | 3084 | Level : Жилье_17_ЕОМ | 3084 | [68 empty] | 1 | 10 | FALSE | 16 | 32 | 32 | 1 | 20.175 | 16 | 19.175
2704550 | ADSK_Гофрировання труба_ПВХ_Легкая | OST_Conduit | ADSK_Гофрировання труба_ПВХ_Легкая |  | TRUE |  |  |  |  | 4906.9064 |  | ADSK_Гофрировання труба_ПВХ_Легкая | a22d7ca5-11bf-4a91-a1d5-3166e9a7d1a6-002944a6 | 8ff47825-067c-46b1-b1ac-e23d445cd47c | Main Model |  | 9494 | ЭМ | [6 empty] | Conduit without Fittings | [22 empty] | OST_Conduit | None | 111 | [87 empty] | ADSK_Гофрировання труба_ПВХ_Легкая | [46 empty] | 0 | 2YBNob4RzAaQ7LCMRfZfK0 | [86 empty] | Conduit without Fittings | ADSK_Гофрировання труба_ПВХ_Легкая |  | ADSK_Гофрировання труба_ПВХ_Легкая | [27 empty] | ADSK_Гофрировання труба_ПВХ_Легкая | [165 empty] | 0 | 2c0RvjQdDC8xveZWApXv54 | [98 empty] | 1.4 | v2021 | [532 empty] | 68х68мм, H=50мм | ПВХ | 68х68мм, H=50мм | 68х68мм, H=50мм |  |  |  |  | Короба | ИС.ЭС.1.2 | м | Трубы электромонтажные и аксессуары | Гофрировання труба ПВХ, легкая | [15 empty] | 3084 | 3116 |  | 32 | 3100 | 0 | 0 | 3100 | 3100 | Жилье_17_ЕОМ | None | Новая конструкция | [151 empty] | Гибкая труба | Неспецифицируемый | 3116 | 3084 | 32 | 32 | 32
2704551 | Неспецифицируемый | OST_ConduitFitting | Неспецифицируемый | Жилье_17_ЕОМ | TRUE |  |  | 2.5832e-05 |  |  |  | Неспецифицируемый | a22d7ca5-11bf-4a91-a1d5-3166e9a7d1a6-002944a7 | c6779e96-0bb8-4b9d-aa1a-bb4994261007 | Main Model |  | 9494 | ЭМ | [6 empty] | ADSK_Поворот_Простой | [22 empty] | OST_ConduitFitting | None | 483 | [87 empty] | Неспецифицируемый | [46 empty] | 0 | 2YBNob4RzAaQ7LCMRfZfK1 | [86 empty] | ADSK_Поворот_Простой | Неспецифицируемый |  | Неспецифицируемый | [27 empty] | Неспецифицируемый | [115 empty] | 0 | Неспецифицируемый | [48 empty] | 0 | 2c0RvjQdDC8xveZWApXwpp | [35 empty] | 90 | [62 empty] | 1.1 | v2021 |  |  | None | [537 empty] | Короба | ИС.ЭС.1.2 | [28 empty] | None | Новая конструкция | [26 empty] | 0 |  |  | Conduits | 23.80.30.17.11 | [7 empty] | Неспецифицируемый | [48 empty] | FALSE | 3100 | Level : Жилье_17_ЕОМ | 3100 | [67 empty] | 0 | 1 | 10 | FALSE | 16 | 32 | 32 | 1 | 20.175 | 16 | 19.175
2704552 | Неспецифицируемый | OST_ConduitFitting |  | Жилье_17_ЕОМ | TRUE |  |  | 2.5832e-05 |  |  |  |  | a22d7ca5-11bf-4a91-a1d5-3166e9a7d1a6-002944a8 | c6779e96-0bb8-4b9d-aa1a-bb4994261007 | Main Model |  | 9494 | ЭМ | [6 empty] | ADSK_Поворот_Простой | [159 empty] | 0 | 2YBNob4RzAaQ7LCMRfZfK1 | [233 empty] | 0 | Неспецифицируемый | [85 empty] | 90 | [66 empty] | None | [567 empty] | None | Новая конструкция | [87 empty] | FALSE | 3100 | Level : Жилье_17_ЕОМ | 3100 | [68 empty] | 1 | 10 | FALSE | 16 | 32 | 32 | 1 | 20.175 | 16 | 19.175
2704553 | ADSK_Гофрировання труба_ПВХ_Легкая | OST_ConduitRun | ADSK_Гофрировання труба_ПВХ_Легкая |  | TRUE | [6 empty] | ADSK_Гофрировання труба_ПВХ_Легкая | a22d7ca5-11bf-4a91-a1d5-3166e9a7d1a6-002944a9 | c6779e96-0bb8-4b9d-aa1a-bb4994261007 | Main Model |  | 9494 | ЭМ | [6 empty] | Conduit without Fittings | [22 empty] | OST_Conduit | None | 111 | [87 empty] | ADSK_Гофрировання труба_ПВХ_Легкая | [46 empty] | 0 | 2YBNob4RzAaQ7LCMRfZfKF | [86 empty] | Conduit without Fittings | ADSK_Гофрировання труба_ПВХ_Легкая |  | ADSK_Гофрировання труба_ПВХ_Легкая | [27 empty] | ADSK_Гофрировання труба_ПВХ_Легкая | [165 empty] | 0 | 2c0RvjQdDC8xveZWApXv54 | [98 empty] | 1.4 | v2021 | [532 empty] | 68х68мм, H=50мм | ПВХ | 68х68мм, H=50мм | 68х68мм, H=50мм |  |  |  |  | Короба | ИС.ЭС.1.2 | м | Трубы электромонтажные и аксессуары | Гофрировання труба ПВХ, легкая | [25 empty] | None | Новая конструкция | [151 empty] | Гибкая труба | Неспецифицируемый
2704554 | ADSK_Гофрировання труба_ПВХ_Легкая | OST_Conduit | ADSK_Гофрировання труба_ПВХ_Легкая |  | TRUE |  |  |  |  | 273.65 |  | ADSK_Гофрировання труба_ПВХ_Легкая | a22d7ca5-11bf-4a91-a1d5-3166e9a7d1a6-002944aa | 8ff47825-067c-46b1-b1ac-e23d445cd47c | Main Model |  | 9494 | ЭМ | [6 empty] | Conduit without Fittings | [22 empty] | OST_Conduit | None | 111 | [87 empty] | ADSK_Гофрировання труба_ПВХ_Легкая | [46 empty] | 0 | 2YBNob4RzAaQ7LCMRfZfKC | [86 empty] | Conduit without Fittings | ADSK_Гофрировання труба_ПВХ_Легкая |  | ADSK_Гофрировання труба_ПВХ_Легкая | [27 empty] | ADSK_Гофрировання труба_ПВХ_Легкая | [165 empty] | 0 | 2c0RvjQdDC8xveZWApXv54 | [98 empty] | 1.4 | v2021 | [532 empty] | 68х68мм, H=50мм | ПВХ | 68х68мм, H=50мм | 68х68мм, H=50мм |  |  |  |  | Короба | ИС.ЭС.1.2 | м | Трубы электромонтажные и аксессуары | Гофрировання труба ПВХ, легкая | [15 empty] | 3084 | 3116 |  | 32 | 3100 | 0 | 0 | 3100 | 3100 | Жилье_17_ЕОМ | None | Новая конструкция | [151 empty] | Гибкая труба | Неспецифицируемый | 3116 | 3084 | 32 | 32 | 32
2704555 | Неспецифицируемый | OST_ConduitFitting | Неспецифицируемый | Жилье_17_ЕОМ | TRUE |  |  | 2.5832e-05 |  |  |  | Неспецифицируемый | a22d7ca5-11bf-4a91-a1d5-3166e9a7d1a6-002944ab | c6779e96-0bb8-4b9d-aa1a-bb4994261007 | Main Model |  | 9494 | ЭМ | [6 empty] | ADSK_Поворот_Простой | [22 empty] | OST_ConduitFitting | None | 483 | [87 empty] | Неспецифицируемый | [46 empty] | 0 | 2YBNob4RzAaQ7LCMRfZfKD | [86 empty] | ADSK_Поворот_Простой | Неспецифицируемый |  | Неспецифицируемый | [27 empty] | Неспецифицируемый | [115 empty] | 0 | Неспецифицируемый | [48 empty] | 0 | 2c0RvjQdDC8xveZWApXwpp | [35 empty] | 90 | [62 empty] | 1.1 | v2021 |  |  | None | [537 empty] | Короба | ИС.ЭС.1.2 | [28 empty] | None | Новая конструкция | [26 empty] | 0 |  |  | Conduits | 23.80.30.17.11 | [7 empty] | Неспецифицируемый | [48 empty] | FALSE | 3100 | Level : Жилье_17_ЕОМ | 3100 | [67 empty] | 0 | 1 | 10 | FALSE | 16 | 32 | 32 | 1 | 20.175 | 16 | 19.175
2704556 | Неспецифицируемый | OST_ConduitFitting |  | Жилье_17_ЕОМ | TRUE |  |  | 2.5832e-05 |  |  |  |  | a22d7ca5-11bf-4a91-a1d5-3166e9a7d1a6-002944ac | c6779e96-0bb8-4b9d-aa1a-bb4994261007 | Main Model |  | 9494 | ЭМ | [6 empty] | ADSK_Поворот_Простой | [159 empty] | 0 | 2YBNob4RzAaQ7LCMRfZfKD | [233 empty] | 0 | Неспецифицируемый | [85 empty] | 90 | [66 empty] | None | [567 empty] | None | Новая конструкция | [87 empty] | FALSE | 3100 | Level : Жилье_17_ЕОМ | 3100 | [68 empty] | 1 | 10 | FALSE | 16 | 32 | 32 | 1 | 20.175 | 16 | 19.175
2704557 | ADSK_Гофрировання труба_ПВХ_Легкая | OST_Conduit | ADSK_Гофрировання труба_ПВХ_Легкая |  | TRUE |  |  |  |  | 1523.825 |  | ADSK_Гофрировання труба_ПВХ_Легкая | a22d7ca5-11bf-4a91-a1d5-3166e9a7d1a6-002944ad | 8ff47825-067c-46b1-b1ac-e23d445cd47c | Main Model |  | 9494 | ЭМ | [6 empty] | Conduit without Fittings | [22 empty] | OST_Conduit | None | 111 | [87 empty] | ADSK_Гофрировання труба_ПВХ_Легкая | [46 empty] | 0 | 2YBNob4RzAaQ7LCMRfZfKB | [86 empty] | Conduit without Fittings | ADSK_Гофрировання труба_ПВХ_Легкая |  | ADSK_Гофрировання труба_ПВХ_Легкая | [27 empty] | ADSK_Гофрировання труба_ПВХ_Легкая | [165 empty] | 0 | 2c0RvjQdDC8xveZWApXv54 | [98 empty] | 1.4 | v2021 | [532 empty] | 68х68мм, H=50мм | ПВХ | 68х68мм, H=50мм | 68х68мм, H=50мм |  |  |  |  | Короба | ИС.ЭС.1.2 | м | Трубы электромонтажные и аксессуары | Гофрировання труба ПВХ, легкая | [15 empty] | 3120.175 | 4644 |  | 32 | 3120.175 | 0 | 0 | 4644 | 3120.175 | Жилье_17_ЕОМ | None | Новая конструкция | [151 empty] | Гибкая труба | Неспецифицируемый | 3120.175 | 4644 | 32 | 32 | 32
2704558 | Неспецифицируемый | OST_ConduitFitting | Неспецифицируемый | Жилье_17_ЕОМ | TRUE |  |  | 2.5832e-05 |  |  |  | Неспецифицируемый | a22d7ca5-11bf-4a91-a1d5-3166e9a7d1a6-002944ae | c6779e96-0bb8-4b9d-aa1a-bb4994261007 | Main Model |  | 9494 | ЭМ | [6 empty] | ADSK_Поворот_Простой | [22 empty] | OST_ConduitFitting | None | 483 | [87 empty] | Неспецифицируемый | [46 empty] | 0 | 2YBNob4RzAaQ7LCMRfZfK8 | [86 empty] | ADSK_Поворот_Простой | Неспецифицируемый |  | Неспецифицируемый | [27 empty] | Неспецифицируемый | [115 empty] | 0 | Неспецифицируемый | [48 empty] | 0 | 2c0RvjQdDC8xveZWApXwpp | [35 empty] | 90 | [62 empty] | 1.1 | v2021 |  |  | None | [537 empty] | Короба | ИС.ЭС.1.2 | [28 empty] | None | Новая конструкция | [26 empty] | 0 |  |  | Conduits | 23.80.30.17.11 | [7 empty] | Неспецифицируемый | [48 empty] | FALSE | 3100 | Level : Жилье_17_ЕОМ | 3100 | [67 empty] | 0 | 1 | 10 | FALSE | 16 | 32 | 32 | 1 | 20.175 | 16 | 19.175
2704559 | Неспецифицируемый | OST_ConduitFitting |  | Жилье_17_ЕОМ | TRUE |  |  | 2.5832e-05 |  |  |  |  | a22d7ca5-11bf-4a91-a1d5-3166e9a7d1a6-002944af | c6779e96-0bb8-4b9d-aa1a-bb4994261007 | Main Model |  | 9494 | ЭМ | [6 empty] | ADSK_Поворот_Простой | [159 empty] | 0 | 2YBNob4RzAaQ7LCMRfZfK8 | [233 empty] | 0 | Неспецифицируемый | [85 empty] | 90 | [66 empty] | None | [567 empty] | None | Новая конструкция | [87 empty] | FALSE | 3100 | Level : Жилье_17_ЕОМ | 3100 | [68 empty] | 1 | 10 | FALSE | 16 | 32 | 32 | 1 | 20.175 | 16 | 19.175
2704570 | ADSK_Гофрировання труба_ПВХ_Легкая | OST_Conduit | ADSK_Гофрировання труба_ПВХ_Легкая |  | TRUE |  |  |  |  | 2939.65 |  | ADSK_Гофрировання труба_ПВХ_Легкая | a22d7ca5-11bf-4a91-a1d5-3166e9a7d1a6-002944ba | 8ff47825-067c-46b1-b1ac-e23d445cd47c | Main Model |  | 9494 | ЭМ | [6 empty] | Conduit without Fittings | [22 empty] | OST_Conduit | None | 111 | [87 empty] | ADSK_Гофрировання труба_ПВХ_Легкая | [46 empty] | 0 | 2YBNob4RzAaQ7LCMRfZfKS | [86 empty] | Conduit without Fittings | ADSK_Гофрировання труба_ПВХ_Легкая |  | ADSK_Гофрировання труба_ПВХ_Легкая | [27 empty] | ADSK_Гофрировання труба_ПВХ_Легкая | [165 empty] | 0 | 2c0RvjQdDC8xveZWApXv54 | [98 empty] | 1.4 | v2021 | [532 empty] | 68х68мм, H=50мм | ПВХ | 68х68мм, H=50мм | 68х68мм, H=50мм |  |  |  |  | Короба | ИС.ЭС.1.2 | м | Трубы электромонтажные и аксессуары | Гофрировання труба ПВХ, легкая | [15 empty] | 3068 | 3100 |  | 32 | 3084 | 0 | 0 | 3084 | 3084 | Жилье_17_ЕОМ | None | Новая конструкция | [151 empty] | Гибкая труба | Неспецифицируемый | 3100 | 3068 | 32 | 32 | 32
2704571 | Неспецифицируемый | OST_ConduitFitting | Неспецифицируемый | Жилье_17_ЕОМ | TRUE |  |  | 2.5832e-05 |  |  |  | Неспецифицируемый | a22d7ca5-11bf-4a91-a1d5-3166e9a7d1a6-002944bb | c6779e96-0bb8-4b9d-aa1a-bb4994261007 | Main Model |  | 9494 | ЭМ | [6 empty] | ADSK_Поворот_Простой | [22 empty] | OST_ConduitFitting | None | 483 | [87 empty] | Неспецифицируемый | [46 empty] | 0 | 2YBNob4RzAaQ7LCMRfZfKT | [86 empty] | ADSK_Поворот_Простой | Неспецифицируемый |  | Неспецифицируемый | [27 empty] | Неспецифицируемый | [115 empty] | 0 | Неспецифицируемый | [48 empty] | 0 | 2c0RvjQdDC8xveZWApXwpp | [35 empty] | 90 | [62 empty] | 1.1 | v2021 |  |  | None | [537 empty] | Короба | ИС.ЭС.1.2 | [28 empty] | None | Новая конструкция | [26 empty] | 0 |  |  | Conduits | 23.80.30.17.11 | [7 empty] | Неспецифицируемый | [48 empty] | FALSE | 3084 | Level : Жилье_17_ЕОМ | 3084 | [67 empty] | 0 | 1 | 10 | FALSE | 16 | 32 | 32 | 1 | 20.175 | 16 | 19.175
2704572 | Неспецифицируемый | OST_ConduitFitting |  | Жилье_17_ЕОМ | TRUE |  |  | 2.5832e-05 |  |  |  |  | a22d7ca5-11bf-4a91-a1d5-3166e9a7d1a6-002944bc | c6779e96-0bb8-4b9d-aa1a-bb4994261007 | Main Model |  | 9494 | ЭМ | [6 empty] | ADSK_Поворот_Простой | [159 empty] | 0 | 2YBNob4RzAaQ7LCMRfZfKT | [233 empty] | 0 | Неспецифицируемый | [85 empty] | 90 | [66 empty] | None | [567 empty] | None | Новая конструкция | [87 empty] | FALSE | 3084 | Level : Жилье_17_ЕОМ | 3084 | [68 empty] | 1 | 10 | FALSE | 16 | 32 | 32 | 1 | 20.175 | 16 | 19.175
2704573 | ADSK_Гофрировання труба_ПВХ_Легкая | OST_Conduit | ADSK_Гофрировання труба_ПВХ_Легкая |  | TRUE |  |  |  |  | 537.65 |  | ADSK_Гофрировання труба_ПВХ_Легкая | a22d7ca5-11bf-4a91-a1d5-3166e9a7d1a6-002944bd | 8ff47825-067c-46b1-b1ac-e23d445cd47c | Main Model |  | 9494 | ЭМ | [6 empty] | Conduit without Fittings | [22 empty] | OST_Conduit | None | 111 | [87 empty] | ADSK_Гофрировання труба_ПВХ_Легкая | [46 empty] | 0 | 2YBNob4RzAaQ7LCMRfZfKR | [86 empty] | Conduit without Fittings | ADSK_Гофрировання труба_ПВХ_Легкая |  | ADSK_Гофрировання труба_ПВХ_Легкая | [27 empty] | ADSK_Гофрировання труба_ПВХ_Легкая | [165 empty] | 0 | 2c0RvjQdDC8xveZWApXv54 | [98 empty] | 1.4 | v2021 | [532 empty] | 68х68мм, H=50мм | ПВХ | 68х68мм, H=50мм | 68х68мм, H=50мм |  |  |  |  | Короба | ИС.ЭС.1.2 | м | Трубы электромонтажные и аксессуары | Гофрировання труба ПВХ, легкая | [15 empty] | 3068 | 3100 |  | 32 | 3084 | 0 | 0 | 3084 | 3084 | Жилье_17_ЕОМ | None | Новая конструкция | [151 empty] | Гибкая труба | Неспецифицируемый | 3100 | 3068 | 32 | 32 | 32
2704574 | Неспецифицируемый | OST_ConduitFitting | Неспецифицируемый | Жилье_17_ЕОМ | TRUE |  |  | 2.5832e-05 |  |  |  | Неспецифицируемый | a22d7ca5-11bf-4a91-a1d5-3166e9a7d1a6-002944be | c6779e96-0bb8-4b9d-aa1a-bb4994261007 | Main Model |  | 9494 | ЭМ | [6 empty] | ADSK_Поворот_Простой | [22 empty] | OST_ConduitFitting | None | 483 | [87 empty] | Неспецифицируемый | [46 empty] | 0 | 2YBNob4RzAaQ7LCMRfZfKO | [86 empty] | ADSK_Поворот_Простой | Неспецифицируемый |  | Неспецифицируемый | [27 empty] | Неспецифицируемый | [115 empty] | 0 | Неспецифицируемый | [48 empty] | 0 | 2c0RvjQdDC8xveZWApXwpp | [35 empty] | 90 | [62 empty] | 1.1 | v2021 |  |  | None | [537 empty] | Короба | ИС.ЭС.1.2 | [28 empty] | None | Новая конструкция | [26 empty] | 0 |  |  | Conduits | 23.80.30.17.11 | [7 empty] | Неспецифицируемый | [48 empty] | FALSE | 3084 | Level : Жилье_17_ЕОМ | 3084 | [67 empty] | 0 | 1 | 10 | FALSE | 16 | 32 | 32 | 1 | 20.175 | 16 | 19.175
2704575 | Неспецифицируемый | OST_ConduitFitting |  | Жилье_17_ЕОМ | TRUE |  |  | 2.5832e-05 |  |  |  |  | a22d7ca5-11bf-4a91-a1d5-3166e9a7d1a6-002944bf | c6779e96-0bb8-4b9d-aa1a-bb4994261007 | Main Model |  | 9494 | ЭМ | [6 empty] | ADSK_Поворот_Простой | [159 empty] | 0 | 2YBNob4RzAaQ7LCMRfZfKO | [233 empty] | 0 | Неспецифицируемый | [85 empty] | 90 | [66 empty] | None | [567 empty] | None | Новая конструкция | [87 empty] | FALSE | 3084 | Level : Жилье_17_ЕОМ | 3084 | [68 empty] | 1 | 10 | FALSE | 16 | 32 | 32 | 1 | 20.175 | 16 | 19.175
2704576 | ADSK_Гофрировання труба_ПВХ_Легкая | OST_Conduit | ADSK_Гофрировання труба_ПВХ_Легкая |  | TRUE |  |  |  |  | 1554.825 |  | ADSK_Гофрировання труба_ПВХ_Легкая | a22d7ca5-11bf-4a91-a1d5-3166e9a7d1a6-002944c0 | 8ff47825-067c-46b1-b1ac-e23d445cd47c | Main Model |  | 9494 | ЭМ | [6 empty] | Conduit without Fittings | [22 empty] | OST_Conduit | None | 111 | [87 empty] | ADSK_Гофрировання труба_ПВХ_Легкая | [46 empty] | 0 | 2YBNob4RzAaQ7LCMRfZfLc | [86 empty] | Conduit without Fittings | ADSK_Гофрировання труба_ПВХ_Легкая |  | ADSK_Гофрировання труба_ПВХ_Легкая | [27 empty] | ADSK_Гофрировання труба_ПВХ_Легкая | [165 empty] | 0 | 2c0RvjQdDC8xveZWApXv54 | [98 empty] | 1.4 | v2021 | [532 empty] | 68х68мм, H=50мм | ПВХ | 68х68мм, H=50мм | 68х68мм, H=50мм |  |  |  |  | Короба | ИС.ЭС.1.2 | м | Трубы электромонтажные и аксессуары | Гофрировання труба ПВХ, легкая | [15 empty] | 3104.175 | 4659 |  | 32 | 3104.175 | 0 | 0 | 4659 | 3104.175 | Жилье_17_ЕОМ | None | Новая конструкция | [151 empty] | Гибкая труба | Неспецифицируемый | 3104.175 | 4659 | 32 | 32 | 32
2704577 | Неспецифицируемый | OST_ConduitFitting | Неспецифицируемый | Жилье_17_ЕОМ | TRUE |  |  | 2.5832e-05 |  |  |  | Неспецифицируемый | a22d7ca5-11bf-4a91-a1d5-3166e9a7d1a6-002944c1 | c6779e96-0bb8-4b9d-aa1a-bb4994261007 | Main Model |  | 9494 | ЭМ | [6 empty] | ADSK_Поворот_Простой | [22 empty] | OST_ConduitFitting | None | 483 | [87 empty] | Неспецифицируемый | [46 empty] | 0 | 2YBNob4RzAaQ7LCMRfZfLd | [86 empty] | ADSK_Поворот_Простой | Неспецифицируемый |  | Неспецифицируемый | [27 empty] | Неспецифицируемый | [115 empty] | 0 | Неспецифицируемый | [48 empty] | 0 | 2c0RvjQdDC8xveZWApXwpp | [35 empty] | 90 | [62 empty] | 1.1 | v2021 |  |  | None | [537 empty] | Короба | ИС.ЭС.1.2 | [28 empty] | None | Новая конструкция | [26 empty] | 0 |  |  | Conduits | 23.80.30.17.11 | [7 empty] | Неспецифицируемый | [48 empty] | FALSE | 3084 | Level : Жилье_17_ЕОМ | 3084 | [67 empty] | 0 | 1 | 10 | FALSE | 16 | 32 | 32 | 1 | 20.175 | 16 | 19.175
2704578 | Неспецифицируемый | OST_ConduitFitting |  | Жилье_17_ЕОМ | TRUE |  |  | 2.5832e-05 |  |  |  |  | a22d7ca5-11bf-4a91-a1d5-3166e9a7d1a6-002944c2 | c6779e96-0bb8-4b9d-aa1a-bb4994261007 | Main Model |  | 9494 | ЭМ | [6 empty] | ADSK_Поворот_Простой | [159 empty] | 0 | 2YBNob4RzAaQ7LCMRfZfLd | [233 empty] | 0 | Неспецифицируемый | [85 empty] | 90 | [66 empty] | None | [567 empty] | None | Новая конструкция | [87 empty] | FALSE | 3084 | Level : Жилье_17_ЕОМ | 3084 | [68 empty] | 1 | 10 | FALSE | 16 | 32 | 32 | 1 | 20.175 | 16 | 19.175
2704579 | ADSK_Гофрировання труба_ПВХ_Легкая | OST_ConduitRun | ADSK_Гофрировання труба_ПВХ_Легкая |  | TRUE | [6 empty] | ADSK_Гофрировання труба_ПВХ_Легкая | a22d7ca5-11bf-4a91-a1d5-3166e9a7d1a6-002944c3 | c6779e96-0bb8-4b9d-aa1a-bb4994261007 | Main Model |  | 9494 | ЭМ | [6 empty] | Conduit without Fittings | [22 empty] | OST_Conduit | None | 111 | [87 empty] | ADSK_Гофрировання труба_ПВХ_Легкая | [46 empty] | 0 | 2YBNob4RzAaQ7LCMRfZfLb | [86 empty] | Conduit without Fittings | ADSK_Гофрировання труба_ПВХ_Легкая |  | ADSK_Гофрировання труба_ПВХ_Легкая | [27 empty] | ADSK_Гофрировання труба_ПВХ_Легкая | [165 empty] | 0 | 2c0RvjQdDC8xveZWApXv54 | [98 empty] | 1.4 | v2021 | [532 empty] | 68х68мм, H=50мм | ПВХ | 68х68мм, H=50мм | 68х68мм, H=50мм |  |  |  |  | Короба | ИС.ЭС.1.2 | м | Трубы электромонтажные и аксессуары | Гофрировання труба ПВХ, легкая | [25 empty] | None | Новая конструкция | [151 empty] | Гибкая труба | Неспецифицируемый
2704580 | ADSK_Гофрировання труба_ПВХ_Легкая | OST_Conduit |  |  | TRUE |  |  |  |  | 1185.15 |  |  | a22d7ca5-11bf-4a91-a1d5-3166e9a7d1a6-002944c4 | c6779e96-0bb8-4b9d-aa1a-bb4994261007 | Main Model |  | 9494 | ЭМ | [6 empty] | Conduit without Fittings | [159 empty] | 0 | 2YBNob4RzAaQ7LCMRfZfNx | [233 empty] | 0 | Гофрировання труба ПВХ, легкая, диаметром 32 мм | [710 empty] | 3068 | 3100 |  | 32 | 3084 | 0 | 0 |  |  | Жилье_17_ЕОМ | None | Новая конструкция | [155 empty] | 32 | 32 | 32
2704581 | ADSK_Гофрировання труба_ПВХ_Легкая | OST_Conduit |  |  | TRUE |  |  |  |  | 515.9 |  |  | a22d7ca5-11bf-4a91-a1d5-3166e9a7d1a6-002944c5 | c6779e96-0bb8-4b9d-aa1a-bb4994261007 | Main Model |  | 9494 | ЭМ | [6 empty] | Conduit without Fittings | [159 empty] | 0 | 2YBNob4RzAaQ7LCMRfZfNu | [233 empty] | 0 | Гофрировання труба ПВХ, легкая, диаметром 32 мм | [710 empty] | 3068 | 3100 |  | 32 | 3084 | 0 | 0 |  |  | Жилье_17_ЕОМ | None | Новая конструкция | [155 empty] | 32 | 32 | 32
2704583 | ADSK_Гофрировання труба_ПВХ_Легкая | OST_Conduit |  |  | TRUE |  |  |  |  | 1849.825 |  |  | a22d7ca5-11bf-4a91-a1d5-3166e9a7d1a6-002944c7 | c6779e96-0bb8-4b9d-aa1a-bb4994261007 | Main Model |  | 9494 | ЭМ | [6 empty] | Conduit without Fittings | [159 empty] | 0 | 2YBNob4RzAaQ7LCMRfZfN4 | [233 empty] | 0 | Гофрировання труба ПВХ, легкая, диаметром 32 мм | [710 empty] | 3104.175 | 4954 |  | 32 | 3104.175 | 0 | 0 |  |  | Жилье_17_ЕОМ | None | Новая конструкция | [155 empty] | 32 | 32 | 32
2704585 | ADSK_Гофрировання труба_ПВХ_Легкая | OST_Conduit |  |  | TRUE |  |  |  |  | 1849.825 |  |  | a22d7ca5-11bf-4a91-a1d5-3166e9a7d1a6-002944c9 | c6779e96-0bb8-4b9d-aa1a-bb4994261007 | Main Model |  | 9494 | ЭМ | [6 empty] | Conduit without Fittings | [159 empty] | 0 | 2YBNob4RzAaQ7LCMRfZfN3 | [233 empty] | 0 | Гофрировання труба ПВХ, легкая, диаметром 32 мм | [710 empty] | 3104.175 | 4954 |  | 32 | 3104.175 | 0 | 0 |  |  | Жилье_17_ЕОМ | None | Новая конструкция | [155 empty] | 32 | 32 | 32
2704586 | ADSK_Гофрировання труба_ПВХ_Легкая | OST_Conduit |  |  | TRUE |  |  |  |  | 3706.6134 |  |  | a22d7ca5-11bf-4a91-a1d5-3166e9a7d1a6-002944ca | 418947ae-3924-4fb2-8e5f-927c4d4b293e | Main Model |  | 9494 | ЭМ | [6 empty] | Conduit without Fittings | [159 empty] | 0 | 2YBNob4RzAaQ7LCMRfZfN0 | [945 empty] | 3068 | 3100 |  | 32 | 3084 | 0 | 0 |  |  | Жилье_17_ЕОМ | None | Новая конструкция | [155 empty] | 32 | 32 | 32
2704587 | ADSK_Гофрировання труба_ПВХ_Легкая | OST_Conduit |  |  | TRUE |  |  |  |  | 301.65 |  |  | a22d7ca5-11bf-4a91-a1d5-3166e9a7d1a6-002944cb | c6779e96-0bb8-4b9d-aa1a-bb4994261007 | Main Model |  | 9494 | ЭМ | [6 empty] | Conduit without Fittings | [159 empty] | 0 | 2YBNob4RzAaQ7LCMRfZfN1 | [945 empty] | 3068 | 3100 |  | 32 | 3084 | 0 | 0 |  |  | Жилье_17_ЕОМ | None | Новая конструкция | [155 empty] | 32 | 32 | 32
2704590 | ADSK_Гофрировання труба_ПВХ_Легкая | OST_Conduit |  |  | TRUE |  |  |  |  | 259.65 |  |  | a22d7ca5-11bf-4a91-a1d5-3166e9a7d1a6-002944ce | c6779e96-0bb8-4b9d-aa1a-bb4994261007 | Main Model |  | 9494 | ЭМ | [6 empty] | Conduit without Fittings | [159 empty] | 0 | 2YBNob4RzAaQ7LCMRfZfN8 | [945 empty] | 3068 | 3100 |  | 32 | 3084 | 0 | 0 |  |  | Жилье_17_ЕОМ | None | Новая конструкция | [155 empty] | 32 | 32 | 32
2704591 | ADSK_Гофрировання труба_ПВХ_Легкая | OST_Conduit |  |  | TRUE |  |  |  |  | 1539.825 |  |  | a22d7ca5-11bf-4a91-a1d5-3166e9a7d1a6-002944cf | c6779e96-0bb8-4b9d-aa1a-bb4994261007 | Main Model |  | 9494 | ЭМ | [6 empty] | Conduit without Fittings | [159 empty] | 0 | 2YBNob4RzAaQ7LCMRfZfNN | [945 empty] | 3104.175 | 4644 |  | 32 | 3104.175 | 0 | 0 |  |  | Жилье_17_ЕОМ | None | Новая конструкция | [155 empty] | 32 | 32 | 32
2704593 | ADSK_Гофрировання труба_ПВХ_Легкая | OST_Conduit |  |  | TRUE |  |  |  |  | 1539.825 |  |  | a22d7ca5-11bf-4a91-a1d5-3166e9a7d1a6-002944d1 | 418947ae-3924-4fb2-8e5f-927c4d4b293e | Main Model |  | 9494 | ЭМ | [6 empty] | Conduit without Fittings | [159 empty] | 0 | 2YBNob4RzAaQ7LCMRfZfNJ | [945 empty] | 3104.175 | 4644 |  | 32 | 3104.175 | 0 | 0 |  |  | Жилье_17_ЕОМ | None | Новая конструкция | [155 empty] | 32 | 32 | 32
2704594 | ADSK_Гофрировання труба_ПВХ_Легкая | OST_Conduit |  |  | TRUE |  |  |  |  | 437.4 |  |  | a22d7ca5-11bf-4a91-a1d5-3166e9a7d1a6-002944d2 | 418947ae-3924-4fb2-8e5f-927c4d4b293e | Main Model |  | 9494 | ЭМ | [6 empty] | Conduit without Fittings | [159 empty] | 0 | 2YBNob4RzAaQ7LCMRfZfNG | [945 empty] | 3068 | 3100 |  | 32 | 3084 | 0 | 0 |  |  | Жилье_17_ЕОМ | None | Новая конструкция | [155 empty] | 32 | 32 | 32
2704595 | ADSK_Гофрировання труба_ПВХ_Легкая | OST_Conduit |  |  | TRUE |  |  |  |  | 1833.8252 |  |  | a22d7ca5-11bf-4a91-a1d5-3166e9a7d1a6-002944d3 | c6779e96-0bb8-4b9d-aa1a-bb4994261007 | Main Model |  | 9494 | ЭМ | [6 empty] | Conduit without Fittings | [159 empty] | 0 | 2YBNob4RzAaQ7LCMRfZfNT | [233 empty] | 0 | Гофрировання труба ПВХ, легкая, диаметром 32 мм | [710 empty] | 3120.1749 | 4954.0002 |  | 32 | 3120.175 | 0 | 0 |  |  | Жилье_17_ЕОМ | None | Новая конструкция | [155 empty] | 32 | 32 | 32
2704596 | ADSK_Гофрировання труба_ПВХ_Легкая | OST_Conduit |  |  | TRUE |  |  |  |  | 1984.6483 |  |  | a22d7ca5-11bf-4a91-a1d5-3166e9a7d1a6-002944d4 | c6779e96-0bb8-4b9d-aa1a-bb4994261007 | Main Model |  | 9494 | ЭМ | [6 empty] | Conduit without Fittings | [159 empty] | 0 | 2YBNob4RzAaQ7LCMRfZfNQ | [945 empty] | 3084 | 3116 |  | 32 | 3100 | 0 | 0 |  |  | Жилье_17_ЕОМ | None | Новая конструкция | [155 empty] | 32 | 32 | 32
2704597 | ADSK_Гофрировання труба_ПВХ_Легкая | OST_Conduit |  |  | TRUE |  |  |  |  | 1849.825 |  |  | a22d7ca5-11bf-4a91-a1d5-3166e9a7d1a6-002944d5 | c6779e96-0bb8-4b9d-aa1a-bb4994261007 | Main Model |  | 9494 | ЭМ | [6 empty] | Conduit without Fittings | [159 empty] | 0 | 2YBNob4RzAaQ7LCMRfZfKj | [233 empty] | 0 | Гофрировання труба ПВХ, легкая, диаметром 32 мм | [710 empty] | 3104.175 | 4954 |  | 32 | 3104.175 | 0 | 0 |  |  | Жилье_17_ЕОМ | None | Новая конструкция | [155 empty] | 32 | 32 | 32
2704598 | ADSK_Гофрировання труба_ПВХ_Легкая | OST_Conduit |  |  | TRUE |  |  |  |  | 1833.825 |  |  | a22d7ca5-11bf-4a91-a1d5-3166e9a7d1a6-002944d6 | c6779e96-0bb8-4b9d-aa1a-bb4994261007 | Main Model |  | 9494 | ЭМ | [6 empty] | Conduit without Fittings | [159 empty] | 0 | 2YBNob4RzAaQ7LCMRfZfKg | [233 empty] | 0 | Гофрировання труба ПВХ, легкая, диаметром 32 мм | [710 empty] | 3120.175 | 4954 |  | 32 | 3120.175 | 0 | 0 |  |  | Жилье_17_ЕОМ | None | Новая конструкция | [155 empty] | 32 | 32 | 32
2704599 | ADSK_Гофрировання труба_ПВХ_Легкая | OST_Conduit |  |  | TRUE |  |  |  |  | 1849.825 |  |  | a22d7ca5-11bf-4a91-a1d5-3166e9a7d1a6-002944d7 | c6779e96-0bb8-4b9d-aa1a-bb4994261007 | Main Model |  | 9494 | ЭМ | [6 empty] | Conduit without Fittings | [159 empty] | 0 | 2YBNob4RzAaQ7LCMRfZfKh | [233 empty] | 0 | Гофрировання труба ПВХ, легкая, диаметром 32 мм | [710 empty] | 3104.175 | 4954 |  | 32 | 3104.175 | 0 | 0 |  |  | Жилье_17_ЕОМ | None | Новая конструкция | [155 empty] | 32 | 32 | 32
2704600 | ADSK_Гофрировання труба_ПВХ_Легкая | OST_Conduit |  |  | TRUE |  |  |  |  | 239.475 |  |  | a22d7ca5-11bf-4a91-a1d5-3166e9a7d1a6-002944d8 | c6779e96-0bb8-4b9d-aa1a-bb4994261007 | Main Model |  | 9494 | ЭМ | [6 empty] | Conduit without Fittings | [159 empty] | 0 | 2YBNob4RzAaQ7LCMRfZfKe | [945 empty] | 3068 | 3100 |  | 32 | 3084 | 0 | 0 |  |  | Жилье_17_ЕОМ | None | Новая конструкция | [155 empty] | 32 | 32 | 32
2704601 | ADSK_Гофрировання труба_ПВХ_Легкая | OST_Conduit |  |  | TRUE |  |  |  |  | 1479.65 |  |  | a22d7ca5-11bf-4a91-a1d5-3166e9a7d1a6-002944d9 | c6779e96-0bb8-4b9d-aa1a-bb4994261007 | Main Model |  | 9494 | ЭМ | [6 empty] | Conduit without Fittings | [159 empty] | 0 | 2YBNob4RzAaQ7LCMRfZfKf | [945 empty] | 3084 | 3116 |  | 32 | 3100 | 0 | 0 |  |  | Жилье_17_ЕОМ | None | Новая конструкция | [155 empty] | 32 | 32 | 32
2704602 | ADSK_Гофрировання труба_ПВХ_Легкая | OST_Conduit |  |  | TRUE |  |  |  |  | 239.475 |  |  | a22d7ca5-11bf-4a91-a1d5-3166e9a7d1a6-002944da | c6779e96-0bb8-4b9d-aa1a-bb4994261007 | Main Model |  | 9494 | ЭМ | [6 empty] | Conduit without Fittings | [159 empty] | 0 | 2YBNob4RzAaQ7LCMRfZfKs | [945 empty] | 3068 | 3100 |  | 32 | 3084 | 0 | 0 |  |  | Жилье_17_ЕОМ | None | Новая конструкция | [155 empty] | 32 | 32 | 32
2704605 | ADSK_Гофрировання труба_ПВХ_Легкая | OST_Conduit |  |  | TRUE |  |  |  |  | 2524.65 |  |  | a22d7ca5-11bf-4a91-a1d5-3166e9a7d1a6-002944dd | c6779e96-0bb8-4b9d-aa1a-bb4994261007 | Main Model |  | 9494 | ЭМ | [6 empty] | Conduit without Fittings | [159 empty] | 0 | 2YBNob4RzAaQ7LCMRfZfKx | [945 empty] | 3068 | 3100 |  | 32 | 3084 | 0 | 0 |  |  | Жилье_17_ЕОМ | None | Новая конструкция | [155 empty] | 32 | 32 | 32
2704606 | ADSK_Гофрировання труба_ПВХ_Легкая | OST_Conduit |  |  | TRUE |  |  |  |  | 535.475 |  |  | a22d7ca5-11bf-4a91-a1d5-3166e9a7d1a6-002944de | c6779e96-0bb8-4b9d-aa1a-bb4994261007 | Main Model |  | 9494 | ЭМ | [6 empty] | Conduit without Fittings | [159 empty] | 0 | 2YBNob4RzAaQ7LCMRfZfK6 | [945 empty] | 3068 | 3100 |  | 32 | 3084 | 0 | 0 |  |  | Жилье_17_ЕОМ | None | Новая конструкция | [155 empty] | 32 | 32 | 32
2704607 | ADSK_Гофрировання труба_ПВХ_Легкая | OST_Conduit |  |  | TRUE |  |  |  |  | 1524.825 |  |  | a22d7ca5-11bf-4a91-a1d5-3166e9a7d1a6-002944df | c6779e96-0bb8-4b9d-aa1a-bb4994261007 | Main Model |  | 9494 | ЭМ | [6 empty] | Conduit without Fittings | [159 empty] | 0 | 2YBNob4RzAaQ7LCMRfZfK5 | [945 empty] | 3104.175 | 4629 |  | 32 | 3104.175 | 0 | 0 |  |  | Жилье_17_ЕОМ | None | Новая конструкция | [155 empty] | 32 | 32 | 32
2704608 | ADSK_Гофрировання труба_ПВХ_Легкая | OST_Conduit |  |  | TRUE |  |  |  |  | 4906.9064 |  |  | a22d7ca5-11bf-4a91-a1d5-3166e9a7d1a6-002944e0 | c6779e96-0bb8-4b9d-aa1a-bb4994261007 | Main Model |  | 9494 | ЭМ | [6 empty] | Conduit without Fittings | [159 empty] | 0 | 2YBNob4RzAaQ7LCMRfZfK0 | [945 empty] | 3084 | 3116 |  | 32 | 3100 | 0 | 0 |  |  | Жилье_17_ЕОМ | None | Новая конструкция | [155 empty] | 32 | 32 | 32
2704609 | ADSK_Гофрировання труба_ПВХ_Легкая | OST_Conduit |  |  | TRUE |  |  |  |  | 273.65 |  |  | a22d7ca5-11bf-4a91-a1d5-3166e9a7d1a6-002944e1 | c6779e96-0bb8-4b9d-aa1a-bb4994261007 | Main Model |  | 9494 | ЭМ | [6 empty] | Conduit without Fittings | [159 empty] | 0 | 2YBNob4RzAaQ7LCMRfZfKC | [945 empty] | 3084 | 3116 |  | 32 | 3100 | 0 | 0 |  |  | Жилье_17_ЕОМ | None | Новая конструкция | [155 empty] | 32 | 32 | 32
2704610 | ADSK_Гофрировання труба_ПВХ_Легкая | OST_Conduit |  |  | TRUE |  |  |  |  | 1523.825 |  |  | a22d7ca5-11bf-4a91-a1d5-3166e9a7d1a6-002944e2 | c6779e96-0bb8-4b9d-aa1a-bb4994261007 | Main Model |  | 9494 | ЭМ | [6 empty] | Conduit without Fittings | [159 empty] | 0 | 2YBNob4RzAaQ7LCMRfZfKB | [945 empty] | 3120.175 | 4644 |  | 32 | 3120.175 | 0 | 0 |  |  | Жилье_17_ЕОМ | None | Новая конструкция | [155 empty] | 32 | 32 | 32
2704614 | ADSK_Гофрировання труба_ПВХ_Легкая | OST_Conduit |  |  | TRUE |  |  |  |  | 2939.65 |  |  | a22d7ca5-11bf-4a91-a1d5-3166e9a7d1a6-002944e6 | c6779e96-0bb8-4b9d-aa1a-bb4994261007 | Main Model |  | 9494 | ЭМ | [6 empty] | Conduit without Fittings | [159 empty] | 0 | 2YBNob4RzAaQ7LCMRfZfKS | [945 empty] | 3068 | 3100 |  | 32 | 3084 | 0 | 0 |  |  | Жилье_17_ЕОМ | None | Новая конструкция | [155 empty] | 32 | 32 | 32
2704615 | ADSK_Гофрировання труба_ПВХ_Легкая | OST_Conduit |  |  | TRUE |  |  |  |  | 537.65 |  |  | a22d7ca5-11bf-4a91-a1d5-3166e9a7d1a6-002944e7 | c6779e96-0bb8-4b9d-aa1a-bb4994261007 | Main Model |  | 9494 | ЭМ | [6 empty] | Conduit without Fittings | [159 empty] | 0 | 2YBNob4RzAaQ7LCMRfZfKR | [945 empty] | 3068 | 3100 |  | 32 | 3084 | 0 | 0 |  |  | Жилье_17_ЕОМ | None | Новая конструкция | [155 empty] | 32 | 32 | 32
2704616 | ADSK_Гофрировання труба_ПВХ_Легкая | OST_Conduit |  |  | TRUE |  |  |  |  | 1554.825 |  |  | a22d7ca5-11bf-4a91-a1d5-3166e9a7d1a6-002944e8 | c6779e96-0bb8-4b9d-aa1a-bb4994261007 | Main Model |  | 9494 | ЭМ | [6 empty] | Conduit without Fittings | [159 empty] | 0 | 2YBNob4RzAaQ7LCMRfZfLc | [945 empty] | 3104.175 | 4659 |  | 32 | 3104.175 | 0 | 0 |  |  | Жилье_17_ЕОМ | None | Новая конструкция | [155 empty] | 32 | 32 | 32
2704628 | ADSK_Гофрировання труба_ПВХ_Легкая | OST_Conduit | ADSK_Гофрировання труба_ПВХ_Легкая |  | TRUE |  |  |  |  | 1170.15 |  | ADSK_Гофрировання труба_ПВХ_Легкая | a22d7ca5-11bf-4a91-a1d5-3166e9a7d1a6-002944f4 | 8ff47825-067c-46b1-b1ac-e23d445cd47c | Main Model |  | 9494 | ЭМ | [6 empty] | Conduit without Fittings | [22 empty] | OST_Conduit | None | 111 | [87 empty] | ADSK_Гофрировання труба_ПВХ_Легкая | [46 empty] | 0 | 2YBNob4RzAaQ7LCMRfZfLI | [86 empty] | Conduit without Fittings | ADSK_Гофрировання труба_ПВХ_Легкая |  | ADSK_Гофрировання труба_ПВХ_Легкая | [27 empty] | ADSK_Гофрировання труба_ПВХ_Легкая | [115 empty] | 0 | Гофрировання труба ПВХ, легкая, диаметром 32 мм | [48 empty] | 0 | 2c0RvjQdDC8xveZWApXv54 | [98 empty] | 1.4 | v2021 | [532 empty] | 68х68мм, H=50мм | ПВХ | 68х68мм, H=50мм | 68х68мм, H=50мм |  |  |  |  | Короба | ИС.ЭС.1.2 | м | Трубы электромонтажные и аксессуары | Гофрировання труба ПВХ, легкая | [15 empty] | 3078 | 3110 |  | 32 | 3094 | 0 | 0 | 3094 | 3094 | Жильё_16_EOM | None | Новая конструкция | [151 empty] | Гибкая труба | Неспецифицируемый | 3110 | 3078 | 32 | 32 | 32
2704629 | ADSK_Гофрировання труба_ПВХ_Легкая | OST_Conduit | ADSK_Гофрировання труба_ПВХ_Легкая |  | TRUE |  |  |  |  | 515.9 |  | ADSK_Гофрировання труба_ПВХ_Легкая | a22d7ca5-11bf-4a91-a1d5-3166e9a7d1a6-002944f5 | 8ff47825-067c-46b1-b1ac-e23d445cd47c | Main Model |  | 9494 | ЭМ | [6 empty] | Conduit without Fittings | [22 empty] | OST_Conduit | None | 111 | [87 empty] | ADSK_Гофрировання труба_ПВХ_Легкая | [46 empty] | 0 | 2YBNob4RzAaQ7LCMRfZfLJ | [86 empty] | Conduit without Fittings | ADSK_Гофрировання труба_ПВХ_Легкая |  | ADSK_Гофрировання труба_ПВХ_Легкая | [27 empty] | ADSK_Гофрировання труба_ПВХ_Легкая | [115 empty] | 0 | Гофрировання труба ПВХ, легкая, диаметром 32 мм | [48 empty] | 0 | 2c0RvjQdDC8xveZWApXv54 | [98 empty] | 1.4 | v2021 | [532 empty] | 68х68мм, H=50мм | ПВХ | 68х68мм, H=50мм | 68х68мм, H=50мм |  |  |  |  | Короба | ИС.ЭС.1.2 | м | Трубы электромонтажные и аксессуары | Гофрировання труба ПВХ, легкая | [15 empty] | 3078 | 3110 |  | 32 | 3094 | 0 | 0 | 3094 | 3094 | Жильё_16_EOM | None | Новая конструкция | [151 empty] | Гибкая труба | Неспецифицируемый | 3110 | 3078 | 32 | 32 | 32
2704630 | Неспецифицируемый | OST_ConduitFitting | Неспецифицируемый | Жильё_16_EOM | TRUE |  |  | 2.5832e-05 |  |  |  | Неспецифицируемый | a22d7ca5-11bf-4a91-a1d5-3166e9a7d1a6-002944f6 | c6779e96-0bb8-4b9d-aa1a-bb4994261007 | Main Model |  | 9494 | ЭМ | [6 empty] | ADSK_Поворот_Простой | [22 empty] | OST_ConduitFitting | None | 483 | [87 empty] | Неспецифицируемый | [46 empty] | 0 | 2YBNob4RzAaQ7LCMRfZfLG | [86 empty] | ADSK_Поворот_Простой | Неспецифицируемый |  | Неспецифицируемый | [27 empty] | Неспецифицируемый | [115 empty] | 0 | Неспецифицируемый | [48 empty] | 0 | 2c0RvjQdDC8xveZWApXwpp | [35 empty] | 90 | [62 empty] | 1.1 | v2021 |  |  | None | [537 empty] | Короба | ИС.ЭС.1.2 | [28 empty] | None | Новая конструкция | [26 empty] | 0 |  |  | Conduits | 23.80.30.17.11 | [7 empty] | Неспецифицируемый | [48 empty] | FALSE | 3094 | Level : Жильё_16_EOM | 3094 | [67 empty] | 0 | 1 | 10 | FALSE | 16 | 32 | 32 | 1 | 20.175 | 16 | 19.175
2704631 | Неспецифицируемый | OST_ConduitFitting |  | Жильё_16_EOM | TRUE |  |  | 2.5832e-05 |  |  |  |  | a22d7ca5-11bf-4a91-a1d5-3166e9a7d1a6-002944f7 | c6779e96-0bb8-4b9d-aa1a-bb4994261007 | Main Model |  | 9494 | ЭМ | [6 empty] | ADSK_Поворот_Простой | [159 empty] | 0 | 2YBNob4RzAaQ7LCMRfZfLG | [233 empty] | 0 | Неспецифицируемый | [85 empty] | 90 | [66 empty] | None | [567 empty] | None | Новая конструкция | [87 empty] | FALSE | 3094 | Level : Жильё_16_EOM | 3094 | [68 empty] | 1 | 10 | FALSE | 16 | 32 | 32 | 1 | 20.175 | 16 | 19.175
2704633 | ADSK_Гофрировання труба_ПВХ_Легкая | OST_Conduit | ADSK_Гофрировання труба_ПВХ_Легкая |  | TRUE |  |  |  |  | 1849.825 |  | ADSK_Гофрировання труба_ПВХ_Легкая | a22d7ca5-11bf-4a91-a1d5-3166e9a7d1a6-002944f9 | 8ff47825-067c-46b1-b1ac-e23d445cd47c | Main Model |  | 9494 | ЭМ | [6 empty] | Conduit without Fittings | [22 empty] | OST_Conduit | None | 111 | [87 empty] | ADSK_Гофрировання труба_ПВХ_Легкая | [46 empty] | 0 | 2YBNob4RzAaQ7LCMRfZfLV | [86 empty] | Conduit without Fittings | ADSK_Гофрировання труба_ПВХ_Легкая |  | ADSK_Гофрировання труба_ПВХ_Легкая | [27 empty] | ADSK_Гофрировання труба_ПВХ_Легкая | [115 empty] | 0 | Гофрировання труба ПВХ, легкая, диаметром 32 мм | [48 empty] | 0 | 2c0RvjQdDC8xveZWApXv54 | [98 empty] | 1.4 | v2021 | [532 empty] | 68х68мм, H=50мм | ПВХ | 68х68мм, H=50мм | 68х68мм, H=50мм |  |  |  |  | Короба | ИС.ЭС.1.2 | м | Трубы электромонтажные и аксессуары | Гофрировання труба ПВХ, легкая | [15 empty] | 3114.175 | 4964 |  | 32 | 3114.175 | 0 | 0 | 4964 | 3114.175 | Жильё_16_EOM | None | Новая конструкция | [151 empty] | Гибкая труба | Неспецифицируемый | 3114.175 | 4964 | 32 | 32 | 32
2704636 | ADSK_Гофрировання труба_ПВХ_Легкая | OST_Conduit | ADSK_Гофрировання труба_ПВХ_Легкая |  | TRUE |  |  |  |  | 1849.825 |  | ADSK_Гофрировання труба_ПВХ_Легкая | a22d7ca5-11bf-4a91-a1d5-3166e9a7d1a6-002944fc | 8ff47825-067c-46b1-b1ac-e23d445cd47c | Main Model |  | 9494 | ЭМ | [6 empty] | Conduit without Fittings | [22 empty] | OST_Conduit | None | 111 | [87 empty] | ADSK_Гофрировання труба_ПВХ_Легкая | [46 empty] | 0 | 2YBNob4RzAaQ7LCMRfZfLQ | [86 empty] | Conduit without Fittings | ADSK_Гофрировання труба_ПВХ_Легкая |  | ADSK_Гофрировання труба_ПВХ_Легкая | [27 empty] | ADSK_Гофрировання труба_ПВХ_Легкая | [115 empty] | 0 | Гофрировання труба ПВХ, легкая, диаметром 32 мм | [48 empty] | 0 | 2c0RvjQdDC8xveZWApXv54 | [98 empty] | 1.4 | v2021 | [532 empty] | 68х68мм, H=50мм | ПВХ | 68х68мм, H=50мм | 68х68мм, H=50мм |  |  |  |  | Короба | ИС.ЭС.1.2 | м | Трубы электромонтажные и аксессуары | Гофрировання труба ПВХ, легкая | [15 empty] | 3114.175 | 4964 |  | 32 | 3114.175 | 0 | 0 | 4964 | 3114.175 | Жильё_16_EOM | None | Новая конструкция | [151 empty] | Гибкая труба | Неспецифицируемый | 3114.175 | 4964 | 32 | 32 | 32
2704637 | ADSK_Гофрировання труба_ПВХ_Легкая | OST_Conduit | ADSK_Гофрировання труба_ПВХ_Легкая |  | TRUE |  |  |  |  | 3671.6134 |  | ADSK_Гофрировання труба_ПВХ_Легкая | a22d7ca5-11bf-4a91-a1d5-3166e9a7d1a6-002944fd | 8ff47825-067c-46b1-b1ac-e23d445cd47c | Main Model |  | 9494 | ЭМ | [6 empty] | Conduit without Fittings | [22 empty] | OST_Conduit | None | 111 | [87 empty] | ADSK_Гофрировання труба_ПВХ_Легкая | [46 empty] | 0 | 2YBNob4RzAaQ7LCMRfZfLR | [86 empty] | Conduit without Fittings | ADSK_Гофрировання труба_ПВХ_Легкая |  | ADSK_Гофрировання труба_ПВХ_Легкая | [27 empty] | ADSK_Гофрировання труба_ПВХ_Легкая | [165 empty] | 0 | 2c0RvjQdDC8xveZWApXv54 | [98 empty] | 1.4 | v2021 | [532 empty] | 68х68мм, H=50мм | ПВХ | 68х68мм, H=50мм | 68х68мм, H=50мм |  |  |  |  | Короба | ИС.ЭС.1.2 | м | Трубы электромонтажные и аксессуары | Гофрировання труба ПВХ, легкая | [15 empty] | 3078 | 3110 |  | 32 | 3094 | 0 | 0 | 3094 | 3094 | Жильё_16_EOM | None | Новая конструкция | [151 empty] | Гибкая труба | Неспецифицируемый | 3110 | 3078 | 32 | 32 | 32
2704638 | ADSK_Гофрировання труба_ПВХ_Легкая | OST_Conduit | ADSK_Гофрировання труба_ПВХ_Легкая |  | TRUE |  |  |  |  | 301.65 |  | ADSK_Гофрировання труба_ПВХ_Легкая | a22d7ca5-11bf-4a91-a1d5-3166e9a7d1a6-002944fe | 8ff47825-067c-46b1-b1ac-e23d445cd47c | Main Model |  | 9494 | ЭМ | [6 empty] | Conduit without Fittings | [22 empty] | OST_Conduit | None | 111 | [87 empty] | ADSK_Гофрировання труба_ПВХ_Легкая | [46 empty] | 0 | 2YBNob4RzAaQ7LCMRfZfLO | [86 empty] | Conduit without Fittings | ADSK_Гофрировання труба_ПВХ_Легкая |  | ADSK_Гофрировання труба_ПВХ_Легкая | [27 empty] | ADSK_Гофрировання труба_ПВХ_Легкая | [165 empty] | 0 | 2c0RvjQdDC8xveZWApXv54 | [98 empty] | 1.4 | v2021 | [532 empty] | 68х68мм, H=50мм | ПВХ | 68х68мм, H=50мм | 68х68мм, H=50мм |  |  |  |  | Короба | ИС.ЭС.1.2 | м | Трубы электромонтажные и аксессуары | Гофрировання труба ПВХ, легкая | [15 empty] | 3078 | 3110 |  | 32 | 3094 | 0 | 0 | 3094 | 3094 | Жильё_16_EOM | None | Новая конструкция | [151 empty] | Гибкая труба | Неспецифицируемый | 3110 | 3078 | 32 | 32 | 32
2704639 | Неспецифицируемый | OST_ConduitFitting | Неспецифицируемый | Жильё_16_EOM | TRUE |  |  | 2.5832e-05 |  |  |  | Неспецифицируемый | a22d7ca5-11bf-4a91-a1d5-3166e9a7d1a6-002944ff | c6779e96-0bb8-4b9d-aa1a-bb4994261007 | Main Model |  | 9494 | ЭМ | [6 empty] | ADSK_Поворот_Простой | [22 empty] | OST_ConduitFitting | None | 483 | [87 empty] | Неспецифицируемый | [46 empty] | 0 | 2YBNob4RzAaQ7LCMRfZfLP | [86 empty] | ADSK_Поворот_Простой | Неспецифицируемый |  | Неспецифицируемый | [27 empty] | Неспецифицируемый | [115 empty] | 0 | Неспецифицируемый | [48 empty] | 0 | 2c0RvjQdDC8xveZWApXwpp | [35 empty] | 90 | [62 empty] | 1.1 | v2021 |  |  | None | [537 empty] | Короба | ИС.ЭС.1.2 | [28 empty] | None | Новая конструкция | [26 empty] | 0 |  |  | Conduits | 23.80.30.17.11 | [7 empty] | Неспецифицируемый | [48 empty] | FALSE | 3094 | Level : Жильё_16_EOM | 3094 | [67 empty] | 0 | 1 | 10 | FALSE | 16 | 32 | 32 | 1 | 20.175 | 16 | 19.175
2704640 | Неспецифицируемый | OST_ConduitFitting |  | Жильё_16_EOM | TRUE |  |  | 2.5832e-05 |  |  |  |  | a22d7ca5-11bf-4a91-a1d5-3166e9a7d1a6-00294500 | c6779e96-0bb8-4b9d-aa1a-bb4994261007 | Main Model |  | 9494 | ЭМ | [6 empty] | ADSK_Поворот_Простой | [159 empty] | 0 | 2YBNob4RzAaQ7LCMRfZfLP | [233 empty] | 0 | Неспецифицируемый | [85 empty] | 90 | [66 empty] | None | [567 empty] | None | Новая конструкция | [87 empty] | FALSE | 3094 | Level : Жильё_16_EOM | 3094 | [68 empty] | 1 | 10 | FALSE | 16 | 32 | 32 | 1 | 20.175 | 16 | 19.175
2704645 | ADSK_Гофрировання труба_ПВХ_Легкая | OST_Conduit | ADSK_Гофрировання труба_ПВХ_Легкая |  | TRUE |  |  |  |  | 259.65 |  | ADSK_Гофрировання труба_ПВХ_Легкая | a22d7ca5-11bf-4a91-a1d5-3166e9a7d1a6-00294505 | 8ff47825-067c-46b1-b1ac-e23d445cd47c | Main Model |  | 9494 | ЭМ | [6 empty] | Conduit without Fittings | [22 empty] | OST_Conduit | None | 111 | [87 empty] | ADSK_Гофрировання труба_ПВХ_Легкая | [46 empty] | 0 | 2YBNob4RzAaQ7LCMRfZfIZ | [86 empty] | Conduit without Fittings | ADSK_Гофрировання труба_ПВХ_Легкая |  | ADSK_Гофрировання труба_ПВХ_Легкая | [27 empty] | ADSK_Гофрировання труба_ПВХ_Легкая | [165 empty] | 0 | 2c0RvjQdDC8xveZWApXv54 | [98 empty] | 1.4 | v2021 | [532 empty] | 68х68мм, H=50мм | ПВХ | 68х68мм, H=50мм | 68х68мм, H=50мм |  |  |  |  | Короба | ИС.ЭС.1.2 | м | Трубы электромонтажные и аксессуары | Гофрировання труба ПВХ, легкая | [15 empty] | 3078 | 3110 |  | 32 | 3094 | 0 | 0 | 3094 | 3094 | Жильё_16_EOM | None | Новая конструкция | [151 empty] | Гибкая труба | Неспецифицируемый | 3110 | 3078 | 32 | 32 | 32
2704646 | Неспецифицируемый | OST_ConduitFitting | Неспецифицируемый | Жильё_16_EOM | TRUE |  |  | 2.5832e-05 |  |  |  | Неспецифицируемый | a22d7ca5-11bf-4a91-a1d5-3166e9a7d1a6-00294506 | c6779e96-0bb8-4b9d-aa1a-bb4994261007 | Main Model |  | 9494 | ЭМ | [6 empty] | ADSK_Поворот_Простой | [22 empty] | OST_ConduitFitting | None | 483 | [87 empty] | Неспецифицируемый | [46 empty] | 0 | 2YBNob4RzAaQ7LCMRfZfIW | [86 empty] | ADSK_Поворот_Простой | Неспецифицируемый |  | Неспецифицируемый | [27 empty] | Неспецифицируемый | [115 empty] | 0 | Неспецифицируемый | [48 empty] | 0 | 2c0RvjQdDC8xveZWApXwpp | [35 empty] | 90 | [62 empty] | 1.1 | v2021 |  |  | None | [537 empty] | Короба | ИС.ЭС.1.2 | [28 empty] | None | Новая конструкция | [26 empty] | 0 |  |  | Conduits | 23.80.30.17.11 | [7 empty] | Неспецифицируемый | [48 empty] | FALSE | 3094 | Level : Жильё_16_EOM | 3094 | [67 empty] | 0 | 1 | 10 | FALSE | 16 | 32 | 32 | 1 | 20.175 | 16 | 19.175
2704647 | Неспецифицируемый | OST_ConduitFitting |  | Жильё_16_EOM | TRUE |  |  | 2.5832e-05 |  |  |  |  | a22d7ca5-11bf-4a91-a1d5-3166e9a7d1a6-00294507 | c6779e96-0bb8-4b9d-aa1a-bb4994261007 | Main Model |  | 9494 | ЭМ | [6 empty] | ADSK_Поворот_Простой | [159 empty] | 0 | 2YBNob4RzAaQ7LCMRfZfIW | [233 empty] | 0 | Неспецифицируемый | [85 empty] | 90 | [66 empty] | None | [567 empty] | None | Новая конструкция | [87 empty] | FALSE | 3094 | Level : Жильё_16_EOM | 3094 | [68 empty] | 1 | 10 | FALSE | 16 | 32 | 32 | 1 | 20.175 | 16 | 19.175
2704648 | ADSK_Гофрировання труба_ПВХ_Легкая | OST_Conduit | ADSK_Гофрировання труба_ПВХ_Легкая |  | TRUE |  |  |  |  | 1539.825 |  | ADSK_Гофрировання труба_ПВХ_Легкая | a22d7ca5-11bf-4a91-a1d5-3166e9a7d1a6-00294508 | 8ff47825-067c-46b1-b1ac-e23d445cd47c | Main Model |  | 9494 | ЭМ | [6 empty] | Conduit without Fittings | [22 empty] | OST_Conduit | None | 111 | [87 empty] | ADSK_Гофрировання труба_ПВХ_Легкая | [46 empty] | 0 | 2YBNob4RzAaQ7LCMRfZfIk | [86 empty] | Conduit without Fittings | ADSK_Гофрировання труба_ПВХ_Легкая |  | ADSK_Гофрировання труба_ПВХ_Легкая | [27 empty] | ADSK_Гофрировання труба_ПВХ_Легкая | [165 empty] | 0 | 2c0RvjQdDC8xveZWApXv54 | [98 empty] | 1.4 | v2021 | [532 empty] | 68х68мм, H=50мм | ПВХ | 68х68мм, H=50мм | 68х68мм, H=50мм |  |  |  |  | Короба | ИС.ЭС.1.2 | м | Трубы электромонтажные и аксессуары | Гофрировання труба ПВХ, легкая | [15 empty] | 3114.175 | 4654 |  | 32 | 3114.175 | 0 | 0 | 4654 | 3114.175 | Жильё_16_EOM | None | Новая конструкция | [151 empty] | Гибкая труба | Неспецифицируемый | 3114.175 | 4654 | 32 | 32 | 32
2704649 | Неспецифицируемый | OST_ConduitFitting | Неспецифицируемый | Жильё_16_EOM | TRUE |  |  | 2.5832e-05 |  |  |  | Неспецифицируемый | a22d7ca5-11bf-4a91-a1d5-3166e9a7d1a6-00294509 | c6779e96-0bb8-4b9d-aa1a-bb4994261007 | Main Model |  | 9494 | ЭМ | [6 empty] | ADSK_Поворот_Простой | [22 empty] | OST_ConduitFitting | None | 483 | [87 empty] | Неспецифицируемый | [46 empty] | 0 | 2YBNob4RzAaQ7LCMRfZfIl | [86 empty] | ADSK_Поворот_Простой | Неспецифицируемый |  | Неспецифицируемый | [27 empty] | Неспецифицируемый | [115 empty] | 0 | Неспецифицируемый | [48 empty] | 0 | 2c0RvjQdDC8xveZWApXwpp | [35 empty] | 90 | [62 empty] | 1.1 | v2021 |  |  | None | [537 empty] | Короба | ИС.ЭС.1.2 | [28 empty] | None | Новая конструкция | [26 empty] | 0 |  |  | Conduits | 23.80.30.17.11 | [7 empty] | Неспецифицируемый | [48 empty] | FALSE | 3094 | Level : Жильё_16_EOM | 3094 | [67 empty] | 0 | 1 | 10 | FALSE | 16 | 32 | 32 | 1 | 20.175 | 16 | 19.175
2704650 | Неспецифицируемый | OST_ConduitFitting |  | Жильё_16_EOM | TRUE |  |  | 2.5832e-05 |  |  |  |  | a22d7ca5-11bf-4a91-a1d5-3166e9a7d1a6-0029450a | c6779e96-0bb8-4b9d-aa1a-bb4994261007 | Main Model |  | 9494 | ЭМ | [6 empty] | ADSK_Поворот_Простой | [159 empty] | 0 | 2YBNob4RzAaQ7LCMRfZfIl | [233 empty] | 0 | Неспецифицируемый | [85 empty] | 90 | [66 empty] | None | [567 empty] | None | Новая конструкция | [87 empty] | FALSE | 3094 | Level : Жильё_16_EOM | 3094 | [68 empty] | 1 | 10 | FALSE | 16 | 32 | 32 | 1 | 20.175 | 16 | 19.175
2704652 | ADSK_Гофрировання труба_ПВХ_Легкая | OST_Conduit | ADSK_Гофрировання труба_ПВХ_Легкая |  | TRUE |  |  |  |  | 1379.825 |  | ADSK_Гофрировання труба_ПВХ_Легкая | a22d7ca5-11bf-4a91-a1d5-3166e9a7d1a6-0029450c | 8ff47825-067c-46b1-b1ac-e23d445cd47c | Main Model |  | 9494 | ЭМ | [6 empty] | Conduit without Fittings | [22 empty] | OST_Conduit | None | 111 | [87 empty] | ADSK_Гофрировання труба_ПВХ_Легкая | [46 empty] | 0 | 2YBNob4RzAaQ7LCMRfZfIg | [86 empty] | Conduit without Fittings | ADSK_Гофрировання труба_ПВХ_Легкая |  | ADSK_Гофрировання труба_ПВХ_Легкая | [27 empty] | ADSK_Гофрировання труба_ПВХ_Легкая | [165 empty] | 0 | 2c0RvjQdDC8xveZWApXv54 | [98 empty] | 1.4 | v2021 | [532 empty] | 68х68мм, H=50мм | ПВХ | 68х68мм, H=50мм | 68х68мм, H=50мм |  |  |  |  | Короба | ИС.ЭС.1.2 | м | Трубы электромонтажные и аксессуары | Гофрировання труба ПВХ, легкая | [15 empty] | 3114.175 | 4494 |  | 32 | 3114.175 | 0 | 0 | 4494 | 3114.175 | Жильё_16_EOM | None | Новая конструкция | [151 empty] | Гибкая труба | Неспецифицируемый | 3114.175 | 4494 | 32 | 32 | 32
2704653 | ADSK_Гофрировання труба_ПВХ_Легкая | OST_Conduit | ADSK_Гофрировання труба_ПВХ_Легкая |  | TRUE |  |  |  |  | 557.4 |  | ADSK_Гофрировання труба_ПВХ_Легкая | a22d7ca5-11bf-4a91-a1d5-3166e9a7d1a6-0029450d | 8ff47825-067c-46b1-b1ac-e23d445cd47c | Main Model |  | 9494 | ЭМ | [6 empty] | Conduit without Fittings | [22 empty] | OST_Conduit | None | 111 | [87 empty] | ADSK_Гофрировання труба_ПВХ_Легкая | [46 empty] | 0 | 2YBNob4RzAaQ7LCMRfZfIh | [86 empty] | Conduit without Fittings | ADSK_Гофрировання труба_ПВХ_Легкая |  | ADSK_Гофрировання труба_ПВХ_Легкая | [27 empty] | ADSK_Гофрировання труба_ПВХ_Легкая | [165 empty] | 0 | 2c0RvjQdDC8xveZWApXv54 | [98 empty] | 1.4 | v2021 | [532 empty] | 68х68мм, H=50мм | ПВХ | 68х68мм, H=50мм | 68х68мм, H=50мм |  |  |  |  | Короба | ИС.ЭС.1.2 | м | Трубы электромонтажные и аксессуары | Гофрировання труба ПВХ, легкая | [15 empty] | 3078 | 3110 |  | 32 | 3094 | 0 | 0 | 3094 | 3094 | Жильё_16_EOM | None | Новая конструкция | [151 empty] | Гибкая труба | Неспецифицируемый | 3110 | 3078 | 32 | 32 | 32
2704654 | Неспецифицируемый | OST_ConduitFitting | Неспецифицируемый | Жильё_16_EOM | TRUE |  |  | 2.5832e-05 |  |  |  | Неспецифицируемый | a22d7ca5-11bf-4a91-a1d5-3166e9a7d1a6-0029450e | c6779e96-0bb8-4b9d-aa1a-bb4994261007 | Main Model |  | 9494 | ЭМ | [6 empty] | ADSK_Поворот_Простой | [22 empty] | OST_ConduitFitting | None | 483 | [87 empty] | Неспецифицируемый | [46 empty] | 0 | 2YBNob4RzAaQ7LCMRfZfIe | [86 empty] | ADSK_Поворот_Простой | Неспецифицируемый |  | Неспецифицируемый | [27 empty] | Неспецифицируемый | [115 empty] | 0 | Неспецифицируемый | [48 empty] | 0 | 2c0RvjQdDC8xveZWApXwpp | [35 empty] | 90 | [62 empty] | 1.1 | v2021 |  |  | None | [537 empty] | Короба | ИС.ЭС.1.2 | [28 empty] | None | Новая конструкция | [26 empty] | 0 |  |  | Conduits | 23.80.30.17.11 | [7 empty] | Неспецифицируемый | [48 empty] | FALSE | 3094 | Level : Жильё_16_EOM | 3094 | [67 empty] | 0 | 1 | 10 | FALSE | 16 | 32 | 32 | 1 | 20.175 | 16 | 19.175
2704655 | Неспецифицируемый | OST_ConduitFitting |  | Жильё_16_EOM | TRUE |  |  | 2.5832e-05 |  |  |  |  | a22d7ca5-11bf-4a91-a1d5-3166e9a7d1a6-0029450f | c6779e96-0bb8-4b9d-aa1a-bb4994261007 | Main Model |  | 9494 | ЭМ | [6 empty] | ADSK_Поворот_Простой | [159 empty] | 0 | 2YBNob4RzAaQ7LCMRfZfIe | [233 empty] | 0 | Неспецифицируемый | [85 empty] | 90 | [66 empty] | None | [567 empty] | None | Новая конструкция | [87 empty] | FALSE | 3094 | Level : Жильё_16_EOM | 3094 | [68 empty] | 1 | 10 | FALSE | 16 | 32 | 32 | 1 | 20.175 | 16 | 19.175
2704656 | Неспецифицируемый | OST_ConduitFitting | Неспецифицируемый | Жильё_16_EOM | TRUE |  |  | 2.5832e-05 |  |  |  | Неспецифицируемый | a22d7ca5-11bf-4a91-a1d5-3166e9a7d1a6-00294510 | c6779e96-0bb8-4b9d-aa1a-bb4994261007 | Main Model |  | 9494 | ЭМ | [6 empty] | ADSK_Поворот_Простой | [22 empty] | OST_ConduitFitting | None | 483 | [87 empty] | Неспецифицируемый | [46 empty] | 0 | 2YBNob4RzAaQ7LCMRfZfIs | [86 empty] | ADSK_Поворот_Простой | Неспецифицируемый |  | Неспецифицируемый | [27 empty] | Неспецифицируемый | [115 empty] | 0 | Неспецифицируемый | [48 empty] | 0 | 2c0RvjQdDC8xveZWApXwpp | [35 empty] | 90 | [62 empty] | 1.1 | v2021 |  |  | None | [537 empty] | Короба | ИС.ЭС.1.2 | [28 empty] | None | Новая конструкция | [26 empty] | 0 |  |  | Conduits | 23.80.30.17.11 | [7 empty] | Неспецифицируемый | [48 empty] | FALSE | 3094 | Level : Жильё_16_EOM | 3094 | [67 empty] | 0 | 1 | 10 | FALSE | 16 | 32 | 32 | 1 | 20.175 | 16 | 19.175
2704657 | Неспецифицируемый | OST_ConduitFitting |  | Жильё_16_EOM | TRUE |  |  | 2.5832e-05 |  |  |  |  | a22d7ca5-11bf-4a91-a1d5-3166e9a7d1a6-00294511 | c6779e96-0bb8-4b9d-aa1a-bb4994261007 | Main Model |  | 9494 | ЭМ | [6 empty] | ADSK_Поворот_Простой | [159 empty] | 0 | 2YBNob4RzAaQ7LCMRfZfIs | [233 empty] | 0 | Неспецифицируемый | [85 empty] | 90 | [66 empty] | None | [567 empty] | None | Новая конструкция | [87 empty] | FALSE | 3094 | Level : Жильё_16_EOM | 3094 | [68 empty] | 1 | 10 | FALSE | 16 | 32 | 32 | 1 | 20.175 | 16 | 19.175
2704658 | ADSK_Гофрировання труба_ПВХ_Легкая | OST_Conduit | ADSK_Гофрировання труба_ПВХ_Легкая |  | TRUE |  |  |  |  | 1833.8252 |  | ADSK_Гофрировання труба_ПВХ_Легкая | a22d7ca5-11bf-4a91-a1d5-3166e9a7d1a6-00294512 | 8ff47825-067c-46b1-b1ac-e23d445cd47c | Main Model |  | 9494 | ЭМ | [6 empty] | Conduit without Fittings | [22 empty] | OST_Conduit | None | 111 | [87 empty] | ADSK_Гофрировання труба_ПВХ_Легкая | [46 empty] | 0 | 2YBNob4RzAaQ7LCMRfZfIq | [86 empty] | Conduit without Fittings | ADSK_Гофрировання труба_ПВХ_Легкая |  | ADSK_Гофрировання труба_ПВХ_Легкая | [27 empty] | ADSK_Гофрировання труба_ПВХ_Легкая | [115 empty] | 0 | Гофрировання труба ПВХ, легкая, диаметром 32 мм | [48 empty] | 0 | 2c0RvjQdDC8xveZWApXv54 | [98 empty] | 1.4 | v2021 | [532 empty] | 68х68мм, H=50мм | ПВХ | 68х68мм, H=50мм | 68х68мм, H=50мм |  |  |  |  | Короба | ИС.ЭС.1.2 | м | Трубы электромонтажные и аксессуары | Гофрировання труба ПВХ, легкая | [15 empty] | 3130.1749 | 4964.0003 |  | 32 | 3130.175 | 0 | 0 | 4964.0002 | 3130.175 | Жильё_16_EOM | None | Новая конструкция | [151 empty] | Гибкая труба | Неспецифицируемый | 3130.1751 | 4964.0001 | 32 | 32 | 32
2704659 | ADSK_Гофрировання труба_ПВХ_Легкая | OST_Conduit | ADSK_Гофрировання труба_ПВХ_Легкая |  | TRUE |  |  |  |  | 1984.6482 |  | ADSK_Гофрировання труба_ПВХ_Легкая | a22d7ca5-11bf-4a91-a1d5-3166e9a7d1a6-00294513 | 8ff47825-067c-46b1-b1ac-e23d445cd47c | Main Model |  | 9494 | ЭМ | [6 empty] | Conduit without Fittings | [22 empty] | OST_Conduit | None | 111 | [87 empty] | ADSK_Гофрировання труба_ПВХ_Легкая | [46 empty] | 0 | 2YBNob4RzAaQ7LCMRfZfIr | [86 empty] | Conduit without Fittings | ADSK_Гофрировання труба_ПВХ_Легкая |  | ADSK_Гофрировання труба_ПВХ_Легкая | [27 empty] | ADSK_Гофрировання труба_ПВХ_Легкая | [165 empty] | 0 | 2c0RvjQdDC8xveZWApXv54 | [98 empty] | 1.4 | v2021 | [532 empty] | 68х68мм, H=50мм | ПВХ | 68х68мм, H=50мм | 68х68мм, H=50мм |  |  |  |  | Короба | ИС.ЭС.1.2 | м | Трубы электромонтажные и аксессуары | Гофрировання труба ПВХ, легкая | [15 empty] | 3094 | 3126 |  | 32 | 3110 | 0 | 0 | 3110 | 3110 | Жильё_16_EOM | None | Новая конструкция | [151 empty] | Гибкая труба | Неспецифицируемый | 3126 | 3094 | 32 | 32 | 32
2704664 | Неспецифицируемый | OST_ConduitFitting | Неспецифицируемый | Жильё_16_EOM | TRUE |  |  | 2.5832e-05 |  |  |  | Неспецифицируемый | a22d7ca5-11bf-4a91-a1d5-3166e9a7d1a6-00294518 | c6779e96-0bb8-4b9d-aa1a-bb4994261007 | Main Model |  | 9494 | ЭМ | [6 empty] | ADSK_Поворот_Простой | [22 empty] | OST_ConduitFitting | None | 483 | [87 empty] | Неспецифицируемый | [46 empty] | 0 | 2YBNob4RzAaQ7LCMRfZfI_ | [86 empty] | ADSK_Поворот_Простой | Неспецифицируемый |  | Неспецифицируемый | [27 empty] | Неспецифицируемый | [115 empty] | 0 | Неспецифицируемый | [48 empty] | 0 | 2c0RvjQdDC8xveZWApXwpp | [35 empty] | 90 | [62 empty] | 1.1 | v2021 |  |  | None | [537 empty] | Короба | ИС.ЭС.1.2 | [28 empty] | None | Новая конструкция | [26 empty] | 0 |  |  | Conduits | 23.80.30.17.11 | [7 empty] | Неспецифицируемый | [48 empty] | FALSE | 3094 | Level : Жильё_16_EOM | 3094 | [67 empty] | 0 | 1 | 10 | FALSE | 16 | 32 | 32 | 1 | 20.175 | 16 | 19.175
2704665 | Неспецифицируемый | OST_ConduitFitting |  | Жильё_16_EOM | TRUE |  |  | 2.5832e-05 |  |  |  |  | a22d7ca5-11bf-4a91-a1d5-3166e9a7d1a6-00294519 | c6779e96-0bb8-4b9d-aa1a-bb4994261007 | Main Model |  | 9494 | ЭМ | [6 empty] | ADSK_Поворот_Простой | [159 empty] | 0 | 2YBNob4RzAaQ7LCMRfZfI_ | [233 empty] | 0 | Неспецифицируемый | [85 empty] | 90 | [66 empty] | None | [567 empty] | None | Новая конструкция | [87 empty] | FALSE | 3094 | Level : Жильё_16_EOM | 3094 | [68 empty] | 1 | 10 | FALSE | 16 | 32 | 32 | 1 | 20.175 | 16 | 19.175
2704666 | ADSK_Гофрировання труба_ПВХ_Легкая | OST_ConduitRun | ADSK_Гофрировання труба_ПВХ_Легкая |  | TRUE | [6 empty] | ADSK_Гофрировання труба_ПВХ_Легкая | a22d7ca5-11bf-4a91-a1d5-3166e9a7d1a6-0029451a | c6779e96-0bb8-4b9d-aa1a-bb4994261007 | Main Model |  | 9494 | ЭМ | [6 empty] | Conduit without Fittings | [22 empty] | OST_Conduit | None | 111 | [87 empty] | ADSK_Гофрировання труба_ПВХ_Легкая | [46 empty] | 0 | 2YBNob4RzAaQ7LCMRfZfIy | [86 empty] | Conduit without Fittings | ADSK_Гофрировання труба_ПВХ_Легкая |  | ADSK_Гофрировання труба_ПВХ_Легкая | [27 empty] | ADSK_Гофрировання труба_ПВХ_Легкая | [165 empty] | 0 | 2c0RvjQdDC8xveZWApXv54 | [98 empty] | 1.4 | v2021 | [532 empty] | 68х68мм, H=50мм | ПВХ | 68х68мм, H=50мм | 68х68мм, H=50мм |  |  |  |  | Короба | ИС.ЭС.1.2 | м | Трубы электромонтажные и аксессуары | Гофрировання труба ПВХ, легкая | [25 empty] | None | Новая конструкция | [151 empty] | Гибкая труба | Неспецифицируемый
2704669 | Неспецифицируемый | OST_ConduitFitting | Неспецифицируемый | Жильё_16_EOM | TRUE |  |  | 2.5832e-05 |  |  |  | Неспецифицируемый | a22d7ca5-11bf-4a91-a1d5-3166e9a7d1a6-0029451d | c6779e96-0bb8-4b9d-aa1a-bb4994261007 | Main Model |  | 9494 | ЭМ | [6 empty] | ADSK_Поворот_Простой | [22 empty] | OST_ConduitFitting | None | 483 | [87 empty] | Неспецифицируемый | [46 empty] | 0 | 2YBNob4RzAaQ7LCMRfZfIx | [86 empty] | ADSK_Поворот_Простой | Неспецифицируемый |  | Неспецифицируемый | [27 empty] | Неспецифицируемый | [115 empty] | 0 | Неспецифицируемый | [48 empty] | 0 | 2c0RvjQdDC8xveZWApXwpp | [35 empty] | 90 | [62 empty] | 1.1 | v2021 |  |  | None | [537 empty] | Короба | ИС.ЭС.1.2 | [28 empty] | None | Новая конструкция | [26 empty] | 0 |  |  | Conduits | 23.80.30.17.11 | [7 empty] | Неспецифицируемый | [48 empty] | FALSE | 3094 | Level : Жильё_16_EOM | 3094 | [67 empty] | 0 | 1 | 10 | FALSE | 16 | 32 | 32 | 1 | 20.175 | 16 | 19.175
2704670 | Неспецифицируемый | OST_ConduitFitting |  | Жильё_16_EOM | TRUE |  |  | 2.5832e-05 |  |  |  |  | a22d7ca5-11bf-4a91-a1d5-3166e9a7d1a6-0029451e | c6779e96-0bb8-4b9d-aa1a-bb4994261007 | Main Model |  | 9494 | ЭМ | [6 empty] | ADSK_Поворот_Простой | [159 empty] | 0 | 2YBNob4RzAaQ7LCMRfZfIx | [233 empty] | 0 | Неспецифицируемый | [85 empty] | 90 | [66 empty] | None | [567 empty] | None | Новая конструкция | [87 empty] | FALSE | 3094 | Level : Жильё_16_EOM | 3094 | [68 empty] | 1 | 10 | FALSE | 16 | 32 | 32 | 1 | 20.175 | 16 | 19.175
2704671 | ADSK_Гофрировання труба_ПВХ_Легкая | OST_ConduitRun | ADSK_Гофрировання труба_ПВХ_Легкая |  | TRUE | [6 empty] | ADSK_Гофрировання труба_ПВХ_Легкая | a22d7ca5-11bf-4a91-a1d5-3166e9a7d1a6-0029451f | c6779e96-0bb8-4b9d-aa1a-bb4994261007 | Main Model |  | 9494 | ЭМ | [6 empty] | Conduit without Fittings | [22 empty] | OST_Conduit | None | 111 | [87 empty] | ADSK_Гофрировання труба_ПВХ_Легкая | [46 empty] | 0 | 2YBNob4RzAaQ7LCMRfZfIv | [86 empty] | Conduit without Fittings | ADSK_Гофрировання труба_ПВХ_Легкая |  | ADSK_Гофрировання труба_ПВХ_Легкая | [27 empty] | ADSK_Гофрировання труба_ПВХ_Легкая | [165 empty] | 0 | 2c0RvjQdDC8xveZWApXv54 | [98 empty] | 1.4 | v2021 | [532 empty] | 68х68мм, H=50мм | ПВХ | 68х68мм, H=50мм | 68х68мм, H=50мм |  |  |  |  | Короба | ИС.ЭС.1.2 | м | Трубы электромонтажные и аксессуары | Гофрировання труба ПВХ, легкая | [25 empty] | None | Новая конструкция | [151 empty] | Гибкая труба | Неспецифицируемый
2704672 | Неспецифицируемый | OST_ConduitFitting | Неспецифицируемый | Жильё_16_EOM | TRUE |  |  | 2.5832e-05 |  |  |  | Неспецифицируемый | a22d7ca5-11bf-4a91-a1d5-3166e9a7d1a6-00294520 | c6779e96-0bb8-4b9d-aa1a-bb4994261007 | Main Model |  | 9494 | ЭМ | [6 empty] | ADSK_Поворот_Простой | [22 empty] | OST_ConduitFitting | None | 483 | [87 empty] | Неспецифицируемый | [46 empty] | 0 | 2YBNob4RzAaQ7LCMRfZfI6 | [86 empty] | ADSK_Поворот_Простой | Неспецифицируемый |  | Неспецифицируемый | [27 empty] | Неспецифицируемый | [115 empty] | 0 | Неспецифицируемый | [48 empty] | 0 | 2c0RvjQdDC8xveZWApXwpp | [35 empty] | 90 | [62 empty] | 1.1 | v2021 |  |  | None | [537 empty] | Короба | ИС.ЭС.1.2 | [28 empty] | None | Новая конструкция | [26 empty] | 0 |  |  | Conduits | 23.80.30.17.11 | [7 empty] | Неспецифицируемый | [48 empty] | FALSE | 3110 | Level : Жильё_16_EOM | 3110 | [67 empty] | 0 | 1 | 10 | FALSE | 16 | 32 | 32 | 1 | 20.175 | 16 | 19.175
2704673 | Неспецифицируемый | OST_ConduitFitting |  | Жильё_16_EOM | TRUE |  |  | 2.5832e-05 |  |  |  |  | a22d7ca5-11bf-4a91-a1d5-3166e9a7d1a6-00294521 | c6779e96-0bb8-4b9d-aa1a-bb4994261007 | Main Model |  | 9494 | ЭМ | [6 empty] | ADSK_Поворот_Простой | [159 empty] | 0 | 2YBNob4RzAaQ7LCMRfZfI6 | [233 empty] | 0 | Неспецифицируемый | [85 empty] | 90 | [66 empty] | None | [567 empty] | None | Новая конструкция | [87 empty] | FALSE | 3110 | Level : Жильё_16_EOM | 3110 | [68 empty] | 1 | 10 | FALSE | 16 | 32 | 32 | 1 | 20.175 | 16 | 19.175
2704674 | ADSK_Гофрировання труба_ПВХ_Легкая | OST_Conduit | ADSK_Гофрировання труба_ПВХ_Легкая |  | TRUE |  |  |  |  | 1849.825 |  | ADSK_Гофрировання труба_ПВХ_Легкая | a22d7ca5-11bf-4a91-a1d5-3166e9a7d1a6-00294522 | 8ff47825-067c-46b1-b1ac-e23d445cd47c | Main Model |  | 9494 | ЭМ | [6 empty] | Conduit without Fittings | [22 empty] | OST_Conduit | None | 111 | [87 empty] | ADSK_Гофрировання труба_ПВХ_Легкая | [46 empty] | 0 | 2YBNob4RzAaQ7LCMRfZfI4 | [86 empty] | Conduit without Fittings | ADSK_Гофрировання труба_ПВХ_Легкая |  | ADSK_Гофрировання труба_ПВХ_Легкая | [27 empty] | ADSK_Гофрировання труба_ПВХ_Легкая | [115 empty] | 0 | Гофрировання труба ПВХ, легкая, диаметром 32 мм | [48 empty] | 0 | 2c0RvjQdDC8xveZWApXv54 | [98 empty] | 1.4 | v2021 | [532 empty] | 68х68мм, H=50мм | ПВХ | 68х68мм, H=50мм | 68х68мм, H=50мм |  |  |  |  | Короба | ИС.ЭС.1.2 | м | Трубы электромонтажные и аксессуары | Гофрировання труба ПВХ, легкая | [15 empty] | 3114.175 | 4964 |  | 32 | 3114.175 | 0 | 0 | 4964 | 3114.175 | Жильё_16_EOM | None | Новая конструкция | [151 empty] | Гибкая труба | Неспецифицируемый | 3114.175 | 4964 | 32 | 32 | 32
2704675 | ADSK_Гофрировання труба_ПВХ_Легкая | OST_Conduit | ADSK_Гофрировання труба_ПВХ_Легкая |  | TRUE |  |  |  |  | 1833.825 |  | ADSK_Гофрировання труба_ПВХ_Легкая | a22d7ca5-11bf-4a91-a1d5-3166e9a7d1a6-00294523 | 8ff47825-067c-46b1-b1ac-e23d445cd47c | Main Model |  | 9494 | ЭМ | [6 empty] | Conduit without Fittings | [22 empty] | OST_Conduit | None | 111 | [87 empty] | ADSK_Гофрировання труба_ПВХ_Легкая | [46 empty] | 0 | 2YBNob4RzAaQ7LCMRfZfI5 | [86 empty] | Conduit without Fittings | ADSK_Гофрировання труба_ПВХ_Легкая |  | ADSK_Гофрировання труба_ПВХ_Легкая | [27 empty] | ADSK_Гофрировання труба_ПВХ_Легкая | [115 empty] | 0 | Гофрировання труба ПВХ, легкая, диаметром 32 мм | [48 empty] | 0 | 2c0RvjQdDC8xveZWApXv54 | [98 empty] | 1.4 | v2021 | [532 empty] | 68х68мм, H=50мм | ПВХ | 68х68мм, H=50мм | 68х68мм, H=50мм |  |  |  |  | Короба | ИС.ЭС.1.2 | м | Трубы электромонтажные и аксессуары | Гофрировання труба ПВХ, легкая | [15 empty] | 3130.175 | 4964 |  | 32 | 3130.175 | 0 | 0 | 4964 | 3130.175 | Жильё_16_EOM | None | Новая конструкция | [151 empty] | Гибкая труба | Неспецифицируемый | 3130.175 | 4964 | 32 | 32 | 32
2704676 | ADSK_Гофрировання труба_ПВХ_Легкая | OST_Conduit | ADSK_Гофрировання труба_ПВХ_Легкая |  | TRUE |  |  |  |  | 1849.825 |  | ADSK_Гофрировання труба_ПВХ_Легкая | a22d7ca5-11bf-4a91-a1d5-3166e9a7d1a6-00294524 | 8ff47825-067c-46b1-b1ac-e23d445cd47c | Main Model |  | 9494 | ЭМ | [6 empty] | Conduit without Fittings | [22 empty] | OST_Conduit | None | 111 | [87 empty] | ADSK_Гофрировання труба_ПВХ_Легкая | [46 empty] | 0 | 2YBNob4RzAaQ7LCMRfZfI2 | [86 empty] | Conduit without Fittings | ADSK_Гофрировання труба_ПВХ_Легкая |  | ADSK_Гофрировання труба_ПВХ_Легкая | [27 empty] | ADSK_Гофрировання труба_ПВХ_Легкая | [115 empty] | 0 | Гофрировання труба ПВХ, легкая, диаметром 32 мм | [48 empty] | 0 | 2c0RvjQdDC8xveZWApXv54 | [98 empty] | 1.4 | v2021 | [532 empty] | 68х68мм, H=50мм | ПВХ | 68х68мм, H=50мм | 68х68мм, H=50мм |  |  |  |  | Короба | ИС.ЭС.1.2 | м | Трубы электромонтажные и аксессуары | Гофрировання труба ПВХ, легкая | [15 empty] | 3114.175 | 4964 |  | 32 | 3114.175 | 0 | 0 | 4964 | 3114.175 | Жильё_16_EOM | None | Новая конструкция | [151 empty] | Гибкая труба | Неспецифицируемый | 3114.175 | 4964 | 32 | 32 | 32
2704677 | ADSK_Гофрировання труба_ПВХ_Легкая | OST_Conduit | ADSK_Гофрировання труба_ПВХ_Легкая |  | TRUE |  |  |  |  | 239.475 |  | ADSK_Гофрировання труба_ПВХ_Легкая | a22d7ca5-11bf-4a91-a1d5-3166e9a7d1a6-00294525 | 8ff47825-067c-46b1-b1ac-e23d445cd47c | Main Model |  | 9494 | ЭМ | [6 empty] | Conduit without Fittings | [22 empty] | OST_Conduit | None | 111 | [87 empty] | ADSK_Гофрировання труба_ПВХ_Легкая | [46 empty] | 0 | 2YBNob4RzAaQ7LCMRfZfI3 | [86 empty] | Conduit without Fittings | ADSK_Гофрировання труба_ПВХ_Легкая |  | ADSK_Гофрировання труба_ПВХ_Легкая | [27 empty] | ADSK_Гофрировання труба_ПВХ_Легкая | [165 empty] | 0 | 2c0RvjQdDC8xveZWApXv54 | [98 empty] | 1.4 | v2021 | [532 empty] | 68х68мм, H=50мм | ПВХ | 68х68мм, H=50мм | 68х68мм, H=50мм |  |  |  |  | Короба | ИС.ЭС.1.2 | м | Трубы электромонтажные и аксессуары | Гофрировання труба ПВХ, легкая | [15 empty] | 3078 | 3110 |  | 32 | 3094 | 0 | 0 | 3094 | 3094 | Жильё_16_EOM | None | Новая конструкция | [151 empty] | Гибкая труба | Неспецифицируемый | 3110 | 3078 | 32 | 32 | 32
2704678 | ADSK_Гофрировання труба_ПВХ_Легкая | OST_Conduit | ADSK_Гофрировання труба_ПВХ_Легкая |  | TRUE |  |  |  |  | 1479.65 |  | ADSK_Гофрировання труба_ПВХ_Легкая | a22d7ca5-11bf-4a91-a1d5-3166e9a7d1a6-00294526 | 8ff47825-067c-46b1-b1ac-e23d445cd47c | Main Model |  | 9494 | ЭМ | [6 empty] | Conduit without Fittings | [22 empty] | OST_Conduit | None | 111 | [87 empty] | ADSK_Гофрировання труба_ПВХ_Легкая | [46 empty] | 0 | 2YBNob4RzAaQ7LCMRfZfI0 | [86 empty] | Conduit without Fittings | ADSK_Гофрировання труба_ПВХ_Легкая |  | ADSK_Гофрировання труба_ПВХ_Легкая | [27 empty] | ADSK_Гофрировання труба_ПВХ_Легкая | [165 empty] | 0 | 2c0RvjQdDC8xveZWApXv54 | [98 empty] | 1.4 | v2021 | [532 empty] | 68х68мм, H=50мм | ПВХ | 68х68мм, H=50мм | 68х68мм, H=50мм |  |  |  |  | Короба | ИС.ЭС.1.2 | м | Трубы электромонтажные и аксессуары | Гофрировання труба ПВХ, легкая | [15 empty] | 3094 | 3126 |  | 32 | 3110 | 0 | 0 | 3110 | 3110 | Жильё_16_EOM | None | Новая конструкция | [151 empty] | Гибкая труба | Неспецифицируемый | 3126 | 3094 | 32 | 32 | 32
2704679 | ADSK_Гофрировання труба_ПВХ_Легкая | OST_Conduit | ADSK_Гофрировання труба_ПВХ_Легкая |  | TRUE |  |  |  |  | 239.475 |  | ADSK_Гофрировання труба_ПВХ_Легкая | a22d7ca5-11bf-4a91-a1d5-3166e9a7d1a6-00294527 | 8ff47825-067c-46b1-b1ac-e23d445cd47c | Main Model |  | 9494 | ЭМ | [6 empty] | Conduit without Fittings | [22 empty] | OST_Conduit | None | 111 | [87 empty] | ADSK_Гофрировання труба_ПВХ_Легкая | [46 empty] | 0 | 2YBNob4RzAaQ7LCMRfZfI1 | [86 empty] | Conduit without Fittings | ADSK_Гофрировання труба_ПВХ_Легкая |  | ADSK_Гофрировання труба_ПВХ_Легкая | [27 empty] | ADSK_Гофрировання труба_ПВХ_Легкая | [165 empty] | 0 | 2c0RvjQdDC8xveZWApXv54 | [98 empty] | 1.4 | v2021 | [532 empty] | 68х68мм, H=50мм | ПВХ | 68х68мм, H=50мм | 68х68мм, H=50мм |  |  |  |  | Короба | ИС.ЭС.1.2 | м | Трубы электромонтажные и аксессуары | Гофрировання труба ПВХ, легкая | [15 empty] | 3078 | 3110 |  | 32 | 3094 | 0 | 0 | 3094 | 3094 | Жильё_16_EOM | None | Новая конструкция | [151 empty] | Гибкая труба | Неспецифицируемый | 3110 | 3078 | 32 | 32 | 32
2704682 | Неспецифицируемый | OST_ConduitFitting | Неспецифицируемый | Жильё_16_EOM | TRUE |  |  | 2.5832e-05 |  |  |  | Неспецифицируемый | a22d7ca5-11bf-4a91-a1d5-3166e9a7d1a6-0029452a | c6779e96-0bb8-4b9d-aa1a-bb4994261007 | Main Model |  | 9494 | ЭМ | [6 empty] | ADSK_Поворот_Простой | [22 empty] | OST_ConduitFitting | None | 483 | [87 empty] | Неспецифицируемый | [46 empty] | 0 | 2YBNob4RzAaQ7LCMRfZfIC | [86 empty] | ADSK_Поворот_Простой | Неспецифицируемый |  | Неспецифицируемый | [27 empty] | Неспецифицируемый | [115 empty] | 0 | Неспецифицируемый | [48 empty] | 0 | 2c0RvjQdDC8xveZWApXwpp | [35 empty] | 90 | [62 empty] | 1.1 | v2021 |  |  | None | [537 empty] | Короба | ИС.ЭС.1.2 | [28 empty] | None | Новая конструкция | [26 empty] | 0 |  |  | Conduits | 23.80.30.17.11 | [7 empty] | Неспецифицируемый | [48 empty] | FALSE | 3094 | Level : Жильё_16_EOM | 3094 | [67 empty] | 0 | 1 | 10 | FALSE | 16 | 32 | 32 | 1 | 20.175 | 16 | 19.175
2704683 | Неспецифицируемый | OST_ConduitFitting |  | Жильё_16_EOM | TRUE |  |  | 2.5832e-05 |  |  |  |  | a22d7ca5-11bf-4a91-a1d5-3166e9a7d1a6-0029452b | c6779e96-0bb8-4b9d-aa1a-bb4994261007 | Main Model |  | 9494 | ЭМ | [6 empty] | ADSK_Поворот_Простой | [159 empty] | 0 | 2YBNob4RzAaQ7LCMRfZfIC | [233 empty] | 0 | Неспецифицируемый | [85 empty] | 90 | [66 empty] | None | [567 empty] | None | Новая конструкция | [87 empty] | FALSE | 3094 | Level : Жильё_16_EOM | 3094 | [68 empty] | 1 | 10 | FALSE | 16 | 32 | 32 | 1 | 20.175 | 16 | 19.175
2704684 | ADSK_Гофрировання труба_ПВХ_Легкая | OST_ConduitRun | ADSK_Гофрировання труба_ПВХ_Легкая |  | TRUE | [6 empty] | ADSK_Гофрировання труба_ПВХ_Легкая | a22d7ca5-11bf-4a91-a1d5-3166e9a7d1a6-0029452c | c6779e96-0bb8-4b9d-aa1a-bb4994261007 | Main Model |  | 9494 | ЭМ | [6 empty] | Conduit without Fittings | [22 empty] | OST_Conduit | None | 111 | [87 empty] | ADSK_Гофрировання труба_ПВХ_Легкая | [46 empty] | 0 | 2YBNob4RzAaQ7LCMRfZfIA | [86 empty] | Conduit without Fittings | ADSK_Гофрировання труба_ПВХ_Легкая |  | ADSK_Гофрировання труба_ПВХ_Легкая | [27 empty] | ADSK_Гофрировання труба_ПВХ_Легкая | [165 empty] | 0 | 2c0RvjQdDC8xveZWApXv54 | [98 empty] | 1.4 | v2021 | [532 empty] | 68х68мм, H=50мм | ПВХ | 68х68мм, H=50мм | 68х68мм, H=50мм |  |  |  |  | Короба | ИС.ЭС.1.2 | м | Трубы электромонтажные и аксессуары | Гофрировання труба ПВХ, легкая | [25 empty] | None | Новая конструкция | [151 empty] | Гибкая труба | Неспецифицируемый
2704685 | Неспецифицируемый | OST_ConduitFitting | Неспецифицируемый | Жильё_16_EOM | TRUE |  |  | 2.5832e-05 |  |  |  | Неспецифицируемый | a22d7ca5-11bf-4a91-a1d5-3166e9a7d1a6-0029452d | c6779e96-0bb8-4b9d-aa1a-bb4994261007 | Main Model |  | 9494 | ЭМ | [6 empty] | ADSK_Поворот_Простой | [22 empty] | OST_ConduitFitting | None | 483 | [87 empty] | Неспецифицируемый | [46 empty] | 0 | 2YBNob4RzAaQ7LCMRfZfIB | [86 empty] | ADSK_Поворот_Простой | Неспецифицируемый |  | Неспецифицируемый | [27 empty] | Неспецифицируемый | [115 empty] | 0 | Неспецифицируемый | [48 empty] | 0 | 2c0RvjQdDC8xveZWApXwpp | [35 empty] | 90 | [62 empty] | 1.1 | v2021 |  |  | None | [537 empty] | Короба | ИС.ЭС.1.2 | [28 empty] | None | Новая конструкция | [26 empty] | 0 |  |  | Conduits | 23.80.30.17.11 | [7 empty] | Неспецифицируемый | [48 empty] | FALSE | 3110 | Level : Жильё_16_EOM | 3110 | [67 empty] | 0 | 1 | 10 | FALSE | 16 | 32 | 32 | 1 | 20.175 | 16 | 19.175
2704686 | Неспецифицируемый | OST_ConduitFitting |  | Жильё_16_EOM | TRUE |  |  | 2.5832e-05 |  |  |  |  | a22d7ca5-11bf-4a91-a1d5-3166e9a7d1a6-0029452e | c6779e96-0bb8-4b9d-aa1a-bb4994261007 | Main Model |  | 9494 | ЭМ | [6 empty] | ADSK_Поворот_Простой | [159 empty] | 0 | 2YBNob4RzAaQ7LCMRfZfIB | [233 empty] | 0 | Неспецифицируемый | [85 empty] | 90 | [66 empty] | None | [567 empty] | None | Новая конструкция | [87 empty] | FALSE | 3110 | Level : Жильё_16_EOM | 3110 | [68 empty] | 1 | 10 | FALSE | 16 | 32 | 32 | 1 | 20.175 | 16 | 19.175
2704687 | Неспецифицируемый | OST_ConduitFitting | Неспецифицируемый | Жильё_16_EOM | TRUE |  |  | 2.5832e-05 |  |  |  | Неспецифицируемый | a22d7ca5-11bf-4a91-a1d5-3166e9a7d1a6-0029452f | c6779e96-0bb8-4b9d-aa1a-bb4994261007 | Main Model |  | 9494 | ЭМ | [6 empty] | ADSK_Поворот_Простой | [22 empty] | OST_ConduitFitting | None | 483 | [87 empty] | Неспецифицируемый | [46 empty] | 0 | 2YBNob4RzAaQ7LCMRfZfI9 | [86 empty] | ADSK_Поворот_Простой | Неспецифицируемый |  | Неспецифицируемый | [27 empty] | Неспецифицируемый | [115 empty] | 0 | Неспецифицируемый | [48 empty] | 0 | 2c0RvjQdDC8xveZWApXwpp | [35 empty] | 90 | [62 empty] | 1.1 | v2021 |  |  | None | [537 empty] | Короба | ИС.ЭС.1.2 | [28 empty] | None | Новая конструкция | [26 empty] | 0 |  |  | Conduits | 23.80.30.17.11 | [7 empty] | Неспецифицируемый | [48 empty] | FALSE | 3094 | Level : Жильё_16_EOM | 3094 | [67 empty] | 0 | 1 | 10 | FALSE | 16 | 32 | 32 | 1 | 20.175 | 16 | 19.175
2704688 | Неспецифицируемый | OST_ConduitFitting |  | Жильё_16_EOM | TRUE |  |  | 2.5832e-05 |  |  |  |  | a22d7ca5-11bf-4a91-a1d5-3166e9a7d1a6-00294530 | c6779e96-0bb8-4b9d-aa1a-bb4994261007 | Main Model |  | 9494 | ЭМ | [6 empty] | ADSK_Поворот_Простой | [159 empty] | 0 | 2YBNob4RzAaQ7LCMRfZfI9 | [233 empty] | 0 | Неспецифицируемый | [85 empty] | 90 | [66 empty] | None | [567 empty] | None | Новая конструкция | [87 empty] | FALSE | 3094 | Level : Жильё_16_EOM | 3094 | [68 empty] | 1 | 10 | FALSE | 16 | 32 | 32 | 1 | 20.175 | 16 | 19.175
2704689 | ADSK_Гофрировання труба_ПВХ_Легкая | OST_ConduitRun | ADSK_Гофрировання труба_ПВХ_Легкая |  | TRUE | [6 empty] | ADSK_Гофрировання труба_ПВХ_Легкая | a22d7ca5-11bf-4a91-a1d5-3166e9a7d1a6-00294531 | c6779e96-0bb8-4b9d-aa1a-bb4994261007 | Main Model |  | 9494 | ЭМ | [6 empty] | Conduit without Fittings | [22 empty] | OST_Conduit | None | 111 | [87 empty] | ADSK_Гофрировання труба_ПВХ_Легкая | [46 empty] | 0 | 2YBNob4RzAaQ7LCMRfZfIN | [86 empty] | Conduit without Fittings | ADSK_Гофрировання труба_ПВХ_Легкая |  | ADSK_Гофрировання труба_ПВХ_Легкая | [27 empty] | ADSK_Гофрировання труба_ПВХ_Легкая | [165 empty] | 0 | 2c0RvjQdDC8xveZWApXv54 | [98 empty] | 1.4 | v2021 | [532 empty] | 68х68мм, H=50мм | ПВХ | 68х68мм, H=50мм | 68х68мм, H=50мм |  |  |  |  | Короба | ИС.ЭС.1.2 | м | Трубы электромонтажные и аксессуары | Гофрировання труба ПВХ, легкая | [25 empty] | None | Новая конструкция | [151 empty] | Гибкая труба | Неспецифицируемый
2704692 | ADSK_Гофрировання труба_ПВХ_Легкая | OST_Conduit | ADSK_Гофрировання труба_ПВХ_Легкая |  | TRUE |  |  |  |  | 2479.65 |  | ADSK_Гофрировання труба_ПВХ_Легкая | a22d7ca5-11bf-4a91-a1d5-3166e9a7d1a6-00294534 | 8ff47825-067c-46b1-b1ac-e23d445cd47c | Main Model |  | 9494 | ЭМ | [6 empty] | Conduit without Fittings | [22 empty] | OST_Conduit | None | 111 | [87 empty] | ADSK_Гофрировання труба_ПВХ_Легкая | [46 empty] | 0 | 2YBNob4RzAaQ7LCMRfZfII | [86 empty] | Conduit without Fittings | ADSK_Гофрировання труба_ПВХ_Легкая |  | ADSK_Гофрировання труба_ПВХ_Легкая | [27 empty] | ADSK_Гофрировання труба_ПВХ_Легкая | [165 empty] | 0 | 2c0RvjQdDC8xveZWApXv54 | [98 empty] | 1.4 | v2021 | [532 empty] | 68х68мм, H=50мм | ПВХ | 68х68мм, H=50мм | 68х68мм, H=50мм |  |  |  |  | Короба | ИС.ЭС.1.2 | м | Трубы электромонтажные и аксессуары | Гофрировання труба ПВХ, легкая | [15 empty] | 3078 | 3110 |  | 32 | 3094 | 0 | 0 | 3094 | 3094 | Жильё_16_EOM | None | Новая конструкция | [151 empty] | Гибкая труба | Неспецифицируемый | 3110 | 3078 | 32 | 32 | 32
2704693 | Неспецифицируемый | OST_ConduitFitting | Неспецифицируемый | Жильё_16_EOM | TRUE |  |  | 2.5832e-05 |  |  |  | Неспецифицируемый | a22d7ca5-11bf-4a91-a1d5-3166e9a7d1a6-00294535 | c6779e96-0bb8-4b9d-aa1a-bb4994261007 | Main Model |  | 9494 | ЭМ | [6 empty] | ADSK_Поворот_Простой | [22 empty] | OST_ConduitFitting | None | 483 | [87 empty] | Неспецифицируемый | [46 empty] | 0 | 2YBNob4RzAaQ7LCMRfZfIJ | [86 empty] | ADSK_Поворот_Простой | Неспецифицируемый |  | Неспецифицируемый | [27 empty] | Неспецифицируемый | [115 empty] | 0 | Неспецифицируемый | [48 empty] | 0 | 2c0RvjQdDC8xveZWApXwpp | [35 empty] | 90 | [62 empty] | 1.1 | v2021 |  |  | None | [537 empty] | Короба | ИС.ЭС.1.2 | [28 empty] | None | Новая конструкция | [26 empty] | 0 |  |  | Conduits | 23.80.30.17.11 | [7 empty] | Неспецифицируемый | [48 empty] | FALSE | 3094 | Level : Жильё_16_EOM | 3094 | [67 empty] | 0 | 1 | 10 | FALSE | 16 | 32 | 32 | 1 | 20.175 | 16 | 19.175
2704694 | Неспецифицируемый | OST_ConduitFitting |  | Жильё_16_EOM | TRUE |  |  | 2.5832e-05 |  |  |  |  | a22d7ca5-11bf-4a91-a1d5-3166e9a7d1a6-00294536 | c6779e96-0bb8-4b9d-aa1a-bb4994261007 | Main Model |  | 9494 | ЭМ | [6 empty] | ADSK_Поворот_Простой | [159 empty] | 0 | 2YBNob4RzAaQ7LCMRfZfIJ | [233 empty] | 0 | Неспецифицируемый | [85 empty] | 90 | [66 empty] | None | [567 empty] | None | Новая конструкция | [87 empty] | FALSE | 3094 | Level : Жильё_16_EOM | 3094 | [68 empty] | 1 | 10 | FALSE | 16 | 32 | 32 | 1 | 20.175 | 16 | 19.175
2704695 | ADSK_Гофрировання труба_ПВХ_Легкая | OST_Conduit | ADSK_Гофрировання труба_ПВХ_Легкая |  | TRUE |  |  |  |  | 535.475 |  | ADSK_Гофрировання труба_ПВХ_Легкая | a22d7ca5-11bf-4a91-a1d5-3166e9a7d1a6-00294537 | 8ff47825-067c-46b1-b1ac-e23d445cd47c | Main Model |  | 9494 | ЭМ | [6 empty] | Conduit without Fittings | [22 empty] | OST_Conduit | None | 111 | [87 empty] | ADSK_Гофрировання труба_ПВХ_Легкая | [46 empty] | 0 | 2YBNob4RzAaQ7LCMRfZfIH | [86 empty] | Conduit without Fittings | ADSK_Гофрировання труба_ПВХ_Легкая |  | ADSK_Гофрировання труба_ПВХ_Легкая | [27 empty] | ADSK_Гофрировання труба_ПВХ_Легкая | [165 empty] | 0 | 2c0RvjQdDC8xveZWApXv54 | [98 empty] | 1.4 | v2021 | [532 empty] | 68х68мм, H=50мм | ПВХ | 68х68мм, H=50мм | 68х68мм, H=50мм |  |  |  |  | Короба | ИС.ЭС.1.2 | м | Трубы электромонтажные и аксессуары | Гофрировання труба ПВХ, легкая | [15 empty] | 3078 | 3110 |  | 32 | 3094 | 0 | 0 | 3094 | 3094 | Жильё_16_EOM | None | Новая конструкция | [151 empty] | Гибкая труба | Неспецифицируемый | 3110 | 3078 | 32 | 32 | 32
2704696 | Неспецифицируемый | OST_ConduitFitting | Неспецифицируемый | Жильё_16_EOM | TRUE |  |  | 2.5832e-05 |  |  |  | Неспецифицируемый | a22d7ca5-11bf-4a91-a1d5-3166e9a7d1a6-00294538 | c6779e96-0bb8-4b9d-aa1a-bb4994261007 | Main Model |  | 9494 | ЭМ | [6 empty] | ADSK_Поворот_Простой | [22 empty] | OST_ConduitFitting | None | 483 | [87 empty] | Неспецифицируемый | [46 empty] | 0 | 2YBNob4RzAaQ7LCMRfZfIU | [86 empty] | ADSK_Поворот_Простой | Неспецифицируемый |  | Неспецифицируемый | [27 empty] | Неспецифицируемый | [115 empty] | 0 | Неспецифицируемый | [48 empty] | 0 | 2c0RvjQdDC8xveZWApXwpp | [35 empty] | 90 | [62 empty] | 1.1 | v2021 |  |  | None | [537 empty] | Короба | ИС.ЭС.1.2 | [28 empty] | None | Новая конструкция | [26 empty] | 0 |  |  | Conduits | 23.80.30.17.11 | [7 empty] | Неспецифицируемый | [48 empty] | FALSE | 3094 | Level : Жильё_16_EOM | 3094 | [67 empty] | 0 | 1 | 10 | FALSE | 16 | 32 | 32 | 1 | 20.175 | 16 | 19.175
2704697 | Неспецифицируемый | OST_ConduitFitting |  | Жильё_16_EOM | TRUE |  |  | 2.5832e-05 |  |  |  |  | a22d7ca5-11bf-4a91-a1d5-3166e9a7d1a6-00294539 | c6779e96-0bb8-4b9d-aa1a-bb4994261007 | Main Model |  | 9494 | ЭМ | [6 empty] | ADSK_Поворот_Простой | [159 empty] | 0 | 2YBNob4RzAaQ7LCMRfZfIU | [233 empty] | 0 | Неспецифицируемый | [85 empty] | 90 | [66 empty] | None | [567 empty] | None | Новая конструкция | [87 empty] | FALSE | 3094 | Level : Жильё_16_EOM | 3094 | [68 empty] | 1 | 10 | FALSE | 16 | 32 | 32 | 1 | 20.175 | 16 | 19.175
2704698 | ADSK_Гофрировання труба_ПВХ_Легкая | OST_Conduit | ADSK_Гофрировання труба_ПВХ_Легкая |  | TRUE |  |  |  |  | 1524.825 |  | ADSK_Гофрировання труба_ПВХ_Легкая | a22d7ca5-11bf-4a91-a1d5-3166e9a7d1a6-0029453a | 8ff47825-067c-46b1-b1ac-e23d445cd47c | Main Model |  | 9494 | ЭМ | [6 empty] | Conduit without Fittings | [22 empty] | OST_Conduit | None | 111 | [87 empty] | ADSK_Гофрировання труба_ПВХ_Легкая | [46 empty] | 0 | 2YBNob4RzAaQ7LCMRfZfIS | [86 empty] | Conduit without Fittings | ADSK_Гофрировання труба_ПВХ_Легкая |  | ADSK_Гофрировання труба_ПВХ_Легкая | [27 empty] | ADSK_Гофрировання труба_ПВХ_Легкая | [165 empty] | 0 | 2c0RvjQdDC8xveZWApXv54 | [98 empty] | 1.4 | v2021 | [532 empty] | 68х68мм, H=50мм | ПВХ | 68х68мм, H=50мм | 68х68мм, H=50мм |  |  |  |  | Короба | ИС.ЭС.1.2 | м | Трубы электромонтажные и аксессуары | Гофрировання труба ПВХ, легкая | [15 empty] | 3114.175 | 4639 |  | 32 | 3114.175 | 0 | 0 | 4639 | 3114.175 | Жильё_16_EOM | None | Новая конструкция | [151 empty] | Гибкая труба | Неспецифицируемый | 3114.175 | 4639 | 32 | 32 | 32
2704699 | Неспецифицируемый | OST_ConduitFitting | Неспецифицируемый | Жильё_16_EOM | TRUE |  |  | 2.5832e-05 |  |  |  | Неспецифицируемый | a22d7ca5-11bf-4a91-a1d5-3166e9a7d1a6-0029453b | c6779e96-0bb8-4b9d-aa1a-bb4994261007 | Main Model |  | 9494 | ЭМ | [6 empty] | ADSK_Поворот_Простой | [22 empty] | OST_ConduitFitting | None | 483 | [87 empty] | Неспецифицируемый | [46 empty] | 0 | 2YBNob4RzAaQ7LCMRfZfIT | [86 empty] | ADSK_Поворот_Простой | Неспецифицируемый |  | Неспецифицируемый | [27 empty] | Неспецифицируемый | [115 empty] | 0 | Неспецифицируемый | [48 empty] | 0 | 2c0RvjQdDC8xveZWApXwpp | [35 empty] | 90 | [62 empty] | 1.1 | v2021 |  |  | None | [537 empty] | Короба | ИС.ЭС.1.2 | [28 empty] | None | Новая конструкция | [26 empty] | 0 |  |  | Conduits | 23.80.30.17.11 | [7 empty] | Неспецифицируемый | [48 empty] | FALSE | 3094 | Level : Жильё_16_EOM | 3094 | [67 empty] | 0 | 1 | 10 | FALSE | 16 | 32 | 32 | 1 | 20.175 | 16 | 19.175
2704700 | Неспецифицируемый | OST_ConduitFitting |  | Жильё_16_EOM | TRUE |  |  | 2.5832e-05 |  |  |  |  | a22d7ca5-11bf-4a91-a1d5-3166e9a7d1a6-0029453c | c6779e96-0bb8-4b9d-aa1a-bb4994261007 | Main Model |  | 9494 | ЭМ | [6 empty] | ADSK_Поворот_Простой | [159 empty] | 0 | 2YBNob4RzAaQ7LCMRfZfIT | [233 empty] | 0 | Неспецифицируемый | [85 empty] | 90 | [66 empty] | None | [567 empty] | None | Новая конструкция | [87 empty] | FALSE | 3094 | Level : Жильё_16_EOM | 3094 | [68 empty] | 1 | 10 | FALSE | 16 | 32 | 32 | 1 | 20.175 | 16 | 19.175
2704701 | ADSK_Гофрировання труба_ПВХ_Легкая | OST_Conduit | ADSK_Гофрировання труба_ПВХ_Легкая |  | TRUE |  |  |  |  | 4906.9064 |  | ADSK_Гофрировання труба_ПВХ_Легкая | a22d7ca5-11bf-4a91-a1d5-3166e9a7d1a6-0029453d | 8ff47825-067c-46b1-b1ac-e23d445cd47c | Main Model |  | 9494 | ЭМ | [6 empty] | Conduit without Fittings | [22 empty] | OST_Conduit | None | 111 | [87 empty] | ADSK_Гофрировання труба_ПВХ_Легкая | [46 empty] | 0 | 2YBNob4RzAaQ7LCMRfZfIR | [86 empty] | Conduit without Fittings | ADSK_Гофрировання труба_ПВХ_Легкая |  | ADSK_Гофрировання труба_ПВХ_Легкая | [27 empty] | ADSK_Гофрировання труба_ПВХ_Легкая | [165 empty] | 0 | 2c0RvjQdDC8xveZWApXv54 | [98 empty] | 1.4 | v2021 | [532 empty] | 68х68мм, H=50мм | ПВХ | 68х68мм, H=50мм | 68х68мм, H=50мм |  |  |  |  | Короба | ИС.ЭС.1.2 | м | Трубы электромонтажные и аксессуары | Гофрировання труба ПВХ, легкая | [15 empty] | 3094 | 3126 |  | 32 | 3110 | 0 | 0 | 3110 | 3110 | Жильё_16_EOM | None | Новая конструкция | [151 empty] | Гибкая труба | Неспецифицируемый | 3126 | 3094 | 32 | 32 | 32
2704702 | Неспецифицируемый | OST_ConduitFitting | Неспецифицируемый | Жильё_16_EOM | TRUE |  |  | 2.5832e-05 |  |  |  | Неспецифицируемый | a22d7ca5-11bf-4a91-a1d5-3166e9a7d1a6-0029453e | c6779e96-0bb8-4b9d-aa1a-bb4994261007 | Main Model |  | 9494 | ЭМ | [6 empty] | ADSK_Поворот_Простой | [22 empty] | OST_ConduitFitting | None | 483 | [87 empty] | Неспецифицируемый | [46 empty] | 0 | 2YBNob4RzAaQ7LCMRfZfIO | [86 empty] | ADSK_Поворот_Простой | Неспецифицируемый |  | Неспецифицируемый | [27 empty] | Неспецифицируемый | [115 empty] | 0 | Неспецифицируемый | [48 empty] | 0 | 2c0RvjQdDC8xveZWApXwpp | [35 empty] | 90 | [62 empty] | 1.1 | v2021 |  |  | None | [537 empty] | Короба | ИС.ЭС.1.2 | [28 empty] | None | Новая конструкция | [26 empty] | 0 |  |  | Conduits | 23.80.30.17.11 | [7 empty] | Неспецифицируемый | [48 empty] | FALSE | 3110 | Level : Жильё_16_EOM | 3110 | [67 empty] | 0 | 1 | 10 | FALSE | 16 | 32 | 32 | 1 | 20.175 | 16 | 19.175
2704703 | Неспецифицируемый | OST_ConduitFitting |  | Жильё_16_EOM | TRUE |  |  | 2.5832e-05 |  |  |  |  | a22d7ca5-11bf-4a91-a1d5-3166e9a7d1a6-0029453f | c6779e96-0bb8-4b9d-aa1a-bb4994261007 | Main Model |  | 9494 | ЭМ | [6 empty] | ADSK_Поворот_Простой | [159 empty] | 0 | 2YBNob4RzAaQ7LCMRfZfIO | [233 empty] | 0 | Неспецифицируемый | [85 empty] | 90 | [66 empty] | None | [567 empty] | None | Новая конструкция | [87 empty] | FALSE | 3110 | Level : Жильё_16_EOM | 3110 | [68 empty] | 1 | 10 | FALSE | 16 | 32 | 32 | 1 | 20.175 | 16 | 19.175
2704704 | ADSK_Гофрировання труба_ПВХ_Легкая | OST_ConduitRun | ADSK_Гофрировання труба_ПВХ_Легкая |  | TRUE | [6 empty] | ADSK_Гофрировання труба_ПВХ_Легкая | a22d7ca5-11bf-4a91-a1d5-3166e9a7d1a6-00294540 | c6779e96-0bb8-4b9d-aa1a-bb4994261007 | Main Model |  | 9494 | ЭМ | [6 empty] | Conduit without Fittings | [22 empty] | OST_Conduit | None | 111 | [87 empty] | ADSK_Гофрировання труба_ПВХ_Легкая | [46 empty] | 0 | 2YBNob4RzAaQ7LCMRfZfJc | [86 empty] | Conduit without Fittings | ADSK_Гофрировання труба_ПВХ_Легкая |  | ADSK_Гофрировання труба_ПВХ_Легкая | [27 empty] | ADSK_Гофрировання труба_ПВХ_Легкая | [165 empty] | 0 | 2c0RvjQdDC8xveZWApXv54 | [98 empty] | 1.4 | v2021 | [532 empty] | 68х68мм, H=50мм | ПВХ | 68х68мм, H=50мм | 68х68мм, H=50мм |  |  |  |  | Короба | ИС.ЭС.1.2 | м | Трубы электромонтажные и аксессуары | Гофрировання труба ПВХ, легкая | [25 empty] | None | Новая конструкция | [151 empty] | Гибкая труба | Неспецифицируемый
2704705 | ADSK_Гофрировання труба_ПВХ_Легкая | OST_Conduit | ADSK_Гофрировання труба_ПВХ_Легкая |  | TRUE |  |  |  |  | 273.65 |  | ADSK_Гофрировання труба_ПВХ_Легкая | a22d7ca5-11bf-4a91-a1d5-3166e9a7d1a6-00294541 | 8ff47825-067c-46b1-b1ac-e23d445cd47c | Main Model |  | 9494 | ЭМ | [6 empty] | Conduit without Fittings | [22 empty] | OST_Conduit | None | 111 | [87 empty] | ADSK_Гофрировання труба_ПВХ_Легкая | [46 empty] | 0 | 2YBNob4RzAaQ7LCMRfZfJd | [86 empty] | Conduit without Fittings | ADSK_Гофрировання труба_ПВХ_Легкая |  | ADSK_Гофрировання труба_ПВХ_Легкая | [27 empty] | ADSK_Гофрировання труба_ПВХ_Легкая | [165 empty] | 0 | 2c0RvjQdDC8xveZWApXv54 | [98 empty] | 1.4 | v2021 | [532 empty] | 68х68мм, H=50мм | ПВХ | 68х68мм, H=50мм | 68х68мм, H=50мм |  |  |  |  | Короба | ИС.ЭС.1.2 | м | Трубы электромонтажные и аксессуары | Гофрировання труба ПВХ, легкая | [15 empty] | 3094 | 3126 |  | 32 | 3110 | 0 | 0 | 3110 | 3110 | Жильё_16_EOM | None | Новая конструкция | [151 empty] | Гибкая труба | Неспецифицируемый | 3126 | 3094 | 32 | 32 | 32
2704706 | Неспецифицируемый | OST_ConduitFitting | Неспецифицируемый | Жильё_16_EOM | TRUE |  |  | 2.5832e-05 |  |  |  | Неспецифицируемый | a22d7ca5-11bf-4a91-a1d5-3166e9a7d1a6-00294542 | c6779e96-0bb8-4b9d-aa1a-bb4994261007 | Main Model |  | 9494 | ЭМ | [6 empty] | ADSK_Поворот_Простой | [22 empty] | OST_ConduitFitting | None | 483 | [87 empty] | Неспецифицируемый | [46 empty] | 0 | 2YBNob4RzAaQ7LCMRfZfJa | [86 empty] | ADSK_Поворот_Простой | Неспецифицируемый |  | Неспецифицируемый | [27 empty] | Неспецифицируемый | [115 empty] | 0 | Неспецифицируемый | [48 empty] | 0 | 2c0RvjQdDC8xveZWApXwpp | [35 empty] | 90 | [62 empty] | 1.1 | v2021 |  |  | None | [537 empty] | Короба | ИС.ЭС.1.2 | [28 empty] | None | Новая конструкция | [26 empty] | 0 |  |  | Conduits | 23.80.30.17.11 | [7 empty] | Неспецифицируемый | [48 empty] | FALSE | 3110 | Level : Жильё_16_EOM | 3110 | [67 empty] | 0 | 1 | 10 | FALSE | 16 | 32 | 32 | 1 | 20.175 | 16 | 19.175
2704707 | Неспецифицируемый | OST_ConduitFitting |  | Жильё_16_EOM | TRUE |  |  | 2.5832e-05 |  |  |  |  | a22d7ca5-11bf-4a91-a1d5-3166e9a7d1a6-00294543 | c6779e96-0bb8-4b9d-aa1a-bb4994261007 | Main Model |  | 9494 | ЭМ | [6 empty] | ADSK_Поворот_Простой | [159 empty] | 0 | 2YBNob4RzAaQ7LCMRfZfJa | [233 empty] | 0 | Неспецифицируемый | [85 empty] | 90 | [66 empty] | None | [567 empty] | None | Новая конструкция | [87 empty] | FALSE | 3110 | Level : Жильё_16_EOM | 3110 | [68 empty] | 1 | 10 | FALSE | 16 | 32 | 32 | 1 | 20.175 | 16 | 19.175
2704708 | ADSK_Гофрировання труба_ПВХ_Легкая | OST_Conduit | ADSK_Гофрировання труба_ПВХ_Легкая |  | TRUE |  |  |  |  | 1363.825 |  | ADSK_Гофрировання труба_ПВХ_Легкая | a22d7ca5-11bf-4a91-a1d5-3166e9a7d1a6-00294544 | 8ff47825-067c-46b1-b1ac-e23d445cd47c | Main Model |  | 9494 | ЭМ | [6 empty] | Conduit without Fittings | [22 empty] | OST_Conduit | None | 111 | [87 empty] | ADSK_Гофрировання труба_ПВХ_Легкая | [46 empty] | 0 | 2YBNob4RzAaQ7LCMRfZfJY | [86 empty] | Conduit without Fittings | ADSK_Гофрировання труба_ПВХ_Легкая |  | ADSK_Гофрировання труба_ПВХ_Легкая | [27 empty] | ADSK_Гофрировання труба_ПВХ_Легкая | [165 empty] | 0 | 2c0RvjQdDC8xveZWApXv54 | [98 empty] | 1.4 | v2021 | [532 empty] | 68х68мм, H=50мм | ПВХ | 68х68мм, H=50мм | 68х68мм, H=50мм |  |  |  |  | Короба | ИС.ЭС.1.2 | м | Трубы электромонтажные и аксессуары | Гофрировання труба ПВХ, легкая | [15 empty] | 3130.175 | 4494 |  | 32 | 3130.175 | 0 | 0 | 4494 | 3130.175 | Жильё_16_EOM | None | Новая конструкция | [151 empty] | Гибкая труба | Неспецифицируемый | 3130.175 | 4494 | 32 | 32 | 32
2704709 | Неспецифицируемый | OST_ConduitFitting | Неспецифицируемый | Жильё_16_EOM | TRUE |  |  | 2.5832e-05 |  |  |  | Неспецифицируемый | a22d7ca5-11bf-4a91-a1d5-3166e9a7d1a6-00294545 | c6779e96-0bb8-4b9d-aa1a-bb4994261007 | Main Model |  | 9494 | ЭМ | [6 empty] | ADSK_Поворот_Простой | [22 empty] | OST_ConduitFitting | None | 483 | [87 empty] | Неспецифицируемый | [46 empty] | 0 | 2YBNob4RzAaQ7LCMRfZfJZ | [86 empty] | ADSK_Поворот_Простой | Неспецифицируемый |  | Неспецифицируемый | [27 empty] | Неспецифицируемый | [115 empty] | 0 | Неспецифицируемый | [48 empty] | 0 | 2c0RvjQdDC8xveZWApXwpp | [35 empty] | 90 | [62 empty] | 1.1 | v2021 |  |  | None | [537 empty] | Короба | ИС.ЭС.1.2 | [28 empty] | None | Новая конструкция | [26 empty] | 0 |  |  | Conduits | 23.80.30.17.11 | [7 empty] | Неспецифицируемый | [48 empty] | FALSE | 3110 | Level : Жильё_16_EOM | 3110 | [67 empty] | 0 | 1 | 10 | FALSE | 16 | 32 | 32 | 1 | 20.175 | 16 | 19.175
2704710 | Неспецифицируемый | OST_ConduitFitting |  | Жильё_16_EOM | TRUE |  |  | 2.5832e-05 |  |  |  |  | a22d7ca5-11bf-4a91-a1d5-3166e9a7d1a6-00294546 | c6779e96-0bb8-4b9d-aa1a-bb4994261007 | Main Model |  | 9494 | ЭМ | [6 empty] | ADSK_Поворот_Простой | [159 empty] | 0 | 2YBNob4RzAaQ7LCMRfZfJZ | [233 empty] | 0 | Неспецифицируемый | [85 empty] | 90 | [66 empty] | None | [567 empty] | None | Новая конструкция | [87 empty] | FALSE | 3110 | Level : Жильё_16_EOM | 3110 | [68 empty] | 1 | 10 | FALSE | 16 | 32 | 32 | 1 | 20.175 | 16 | 19.175
2704721 | ADSK_Гофрировання труба_ПВХ_Легкая | OST_Conduit | ADSK_Гофрировання труба_ПВХ_Легкая |  | TRUE |  |  |  |  | 2934.65 |  | ADSK_Гофрировання труба_ПВХ_Легкая | a22d7ca5-11bf-4a91-a1d5-3166e9a7d1a6-00294551 | 8ff47825-067c-46b1-b1ac-e23d445cd47c | Main Model |  | 9494 | ЭМ | [6 empty] | Conduit without Fittings | [22 empty] | OST_Conduit | None | 111 | [87 empty] | ADSK_Гофрировання труба_ПВХ_Легкая | [46 empty] | 0 | 2YBNob4RzAaQ7LCMRfZfJt | [86 empty] | Conduit without Fittings | ADSK_Гофрировання труба_ПВХ_Легкая |  | ADSK_Гофрировання труба_ПВХ_Легкая | [27 empty] | ADSK_Гофрировання труба_ПВХ_Легкая | [165 empty] | 0 | 2c0RvjQdDC8xveZWApXv54 | [98 empty] | 1.4 | v2021 | [532 empty] | 68х68мм, H=50мм | ПВХ | 68х68мм, H=50мм | 68х68мм, H=50мм |  |  |  |  | Короба | ИС.ЭС.1.2 | м | Трубы электромонтажные и аксессуары | Гофрировання труба ПВХ, легкая | [15 empty] | 3078 | 3110 |  | 32 | 3094 | 0 | 0 | 3094 | 3094 | Жильё_16_EOM | None | Новая конструкция | [151 empty] | Гибкая труба | Неспецифицируемый | 3110 | 3078 | 32 | 32 | 32
2704722 | Неспецифицируемый | OST_ConduitFitting | Неспецифицируемый | Жильё_16_EOM | TRUE |  |  | 2.5832e-05 |  |  |  | Неспецифицируемый | a22d7ca5-11bf-4a91-a1d5-3166e9a7d1a6-00294552 | c6779e96-0bb8-4b9d-aa1a-bb4994261007 | Main Model |  | 9494 | ЭМ | [6 empty] | ADSK_Поворот_Простой | [22 empty] | OST_ConduitFitting | None | 483 | [87 empty] | Неспецифицируемый | [46 empty] | 0 | 2YBNob4RzAaQ7LCMRfZfJq | [86 empty] | ADSK_Поворот_Простой | Неспецифицируемый |  | Неспецифицируемый | [27 empty] | Неспецифицируемый | [115 empty] | 0 | Неспецифицируемый | [48 empty] | 0 | 2c0RvjQdDC8xveZWApXwpp | [35 empty] | 90 | [62 empty] | 1.1 | v2021 |  |  | None | [537 empty] | Короба | ИС.ЭС.1.2 | [28 empty] | None | Новая конструкция | [26 empty] | 0 |  |  | Conduits | 23.80.30.17.11 | [7 empty] | Неспецифицируемый | [48 empty] | FALSE | 3094 | Level : Жильё_16_EOM | 3094 | [67 empty] | 0 | 1 | 10 | FALSE | 16 | 32 | 32 | 1 | 20.175 | 16 | 19.175
2704723 | Неспецифицируемый | OST_ConduitFitting |  | Жильё_16_EOM | TRUE |  |  | 2.5832e-05 |  |  |  |  | a22d7ca5-11bf-4a91-a1d5-3166e9a7d1a6-00294553 | c6779e96-0bb8-4b9d-aa1a-bb4994261007 | Main Model |  | 9494 | ЭМ | [6 empty] | ADSK_Поворот_Простой | [159 empty] | 0 | 2YBNob4RzAaQ7LCMRfZfJq | [233 empty] | 0 | Неспецифицируемый | [85 empty] | 90 | [66 empty] | None | [567 empty] | None | Новая конструкция | [87 empty] | FALSE | 3094 | Level : Жильё_16_EOM | 3094 | [68 empty] | 1 | 10 | FALSE | 16 | 32 | 32 | 1 | 20.175 | 16 | 19.175
2704724 | ADSK_Гофрировання труба_ПВХ_Легкая | OST_Conduit | ADSK_Гофрировання труба_ПВХ_Легкая |  | TRUE |  |  |  |  | 537.65 |  | ADSK_Гофрировання труба_ПВХ_Легкая | a22d7ca5-11bf-4a91-a1d5-3166e9a7d1a6-00294554 | 8ff47825-067c-46b1-b1ac-e23d445cd47c | Main Model |  | 9494 | ЭМ | [6 empty] | Conduit without Fittings | [22 empty] | OST_Conduit | None | 111 | [87 empty] | ADSK_Гофрировання труба_ПВХ_Легкая | [46 empty] | 0 | 2YBNob4RzAaQ7LCMRfZfJo | [86 empty] | Conduit without Fittings | ADSK_Гофрировання труба_ПВХ_Легкая |  | ADSK_Гофрировання труба_ПВХ_Легкая | [27 empty] | ADSK_Гофрировання труба_ПВХ_Легкая | [165 empty] | 0 | 2c0RvjQdDC8xveZWApXv54 | [98 empty] | 1.4 | v2021 | [532 empty] | 68х68мм, H=50мм | ПВХ | 68х68мм, H=50мм | 68х68мм, H=50мм |  |  |  |  | Короба | ИС.ЭС.1.2 | м | Трубы электромонтажные и аксессуары | Гофрировання труба ПВХ, легкая | [15 empty] | 3078 | 3110 |  | 32 | 3094 | 0 | 0 | 3094 | 3094 | Жильё_16_EOM | None | Новая конструкция | [151 empty] | Гибкая труба | Неспецифицируемый | 3110 | 3078 | 32 | 32 | 32
2704725 | Неспецифицируемый | OST_ConduitFitting | Неспецифицируемый | Жильё_16_EOM | TRUE |  |  | 2.5832e-05 |  |  |  | Неспецифицируемый | a22d7ca5-11bf-4a91-a1d5-3166e9a7d1a6-00294555 | c6779e96-0bb8-4b9d-aa1a-bb4994261007 | Main Model |  | 9494 | ЭМ | [6 empty] | ADSK_Поворот_Простой | [22 empty] | OST_ConduitFitting | None | 483 | [87 empty] | Неспецифицируемый | [46 empty] | 0 | 2YBNob4RzAaQ7LCMRfZfJp | [86 empty] | ADSK_Поворот_Простой | Неспецифицируемый |  | Неспецифицируемый | [27 empty] | Неспецифицируемый | [115 empty] | 0 | Неспецифицируемый | [48 empty] | 0 | 2c0RvjQdDC8xveZWApXwpp | [35 empty] | 90 | [62 empty] | 1.1 | v2021 |  |  | None | [537 empty] | Короба | ИС.ЭС.1.2 | [28 empty] | None | Новая конструкция | [26 empty] | 0 |  |  | Conduits | 23.80.30.17.11 | [7 empty] | Неспецифицируемый | [48 empty] | FALSE | 3094 | Level : Жильё_16_EOM | 3094 | [67 empty] | 0 | 1 | 10 | FALSE | 16 | 32 | 32 | 1 | 20.175 | 16 | 19.175
2704726 | Неспецифицируемый | OST_ConduitFitting |  | Жильё_16_EOM | TRUE |  |  | 2.5832e-05 |  |  |  |  | a22d7ca5-11bf-4a91-a1d5-3166e9a7d1a6-00294556 | c6779e96-0bb8-4b9d-aa1a-bb4994261007 | Main Model |  | 9494 | ЭМ | [6 empty] | ADSK_Поворот_Простой | [159 empty] | 0 | 2YBNob4RzAaQ7LCMRfZfJp | [233 empty] | 0 | Неспецифицируемый | [85 empty] | 90 | [66 empty] | None | [567 empty] | None | Новая конструкция | [87 empty] | FALSE | 3094 | Level : Жильё_16_EOM | 3094 | [68 empty] | 1 | 10 | FALSE | 16 | 32 | 32 | 1 | 20.175 | 16 | 19.175
2704727 | ADSK_Гофрировання труба_ПВХ_Легкая | OST_Conduit | ADSK_Гофрировання труба_ПВХ_Легкая |  | TRUE |  |  |  |  | 1554.825 |  | ADSK_Гофрировання труба_ПВХ_Легкая | a22d7ca5-11bf-4a91-a1d5-3166e9a7d1a6-00294557 | 8ff47825-067c-46b1-b1ac-e23d445cd47c | Main Model |  | 9494 | ЭМ | [6 empty] | Conduit without Fittings | [22 empty] | OST_Conduit | None | 111 | [87 empty] | ADSK_Гофрировання труба_ПВХ_Легкая | [46 empty] | 0 | 2YBNob4RzAaQ7LCMRfZfJn | [86 empty] | Conduit without Fittings | ADSK_Гофрировання труба_ПВХ_Легкая |  | ADSK_Гофрировання труба_ПВХ_Легкая | [27 empty] | ADSK_Гофрировання труба_ПВХ_Легкая | [165 empty] | 0 | 2c0RvjQdDC8xveZWApXv54 | [98 empty] | 1.4 | v2021 | [532 empty] | 68х68мм, H=50мм | ПВХ | 68х68мм, H=50мм | 68х68мм, H=50мм |  |  |  |  | Короба | ИС.ЭС.1.2 | м | Трубы электромонтажные и аксессуары | Гофрировання труба ПВХ, легкая | [15 empty] | 3114.175 | 4669 |  | 32 | 3114.175 | 0 | 0 | 4669 | 3114.175 | Жильё_16_EOM | None | Новая конструкция | [151 empty] | Гибкая труба | Неспецифицируемый | 3114.175 | 4669 | 32 | 32 | 32
2704728 | Неспецифицируемый | OST_ConduitFitting | Неспецифицируемый | Жильё_16_EOM | TRUE |  |  | 2.5832e-05 |  |  |  | Неспецифицируемый | a22d7ca5-11bf-4a91-a1d5-3166e9a7d1a6-00294558 | c6779e96-0bb8-4b9d-aa1a-bb4994261007 | Main Model |  | 9494 | ЭМ | [6 empty] | ADSK_Поворот_Простой | [22 empty] | OST_ConduitFitting | None | 483 | [87 empty] | Неспецифицируемый | [46 empty] | 0 | 2YBNob4RzAaQ7LCMRfZfJ_ | [86 empty] | ADSK_Поворот_Простой | Неспецифицируемый |  | Неспецифицируемый | [27 empty] | Неспецифицируемый | [115 empty] | 0 | Неспецифицируемый | [48 empty] | 0 | 2c0RvjQdDC8xveZWApXwpp | [35 empty] | 90 | [62 empty] | 1.1 | v2021 |  |  | None | [537 empty] | Короба | ИС.ЭС.1.2 | [28 empty] | None | Новая конструкция | [26 empty] | 0 |  |  | Conduits | 23.80.30.17.11 | [7 empty] | Неспецифицируемый | [48 empty] | FALSE | 3094 | Level : Жильё_16_EOM | 3094 | [67 empty] | 0 | 1 | 10 | FALSE | 16 | 32 | 32 | 1 | 20.175 | 16 | 19.175
2704729 | Неспецифицируемый | OST_ConduitFitting |  | Жильё_16_EOM | TRUE |  |  | 2.5832e-05 |  |  |  |  | a22d7ca5-11bf-4a91-a1d5-3166e9a7d1a6-00294559 | c6779e96-0bb8-4b9d-aa1a-bb4994261007 | Main Model |  | 9494 | ЭМ | [6 empty] | ADSK_Поворот_Простой | [159 empty] | 0 | 2YBNob4RzAaQ7LCMRfZfJ_ | [233 empty] | 0 | Неспецифицируемый | [85 empty] | 90 | [66 empty] | None | [567 empty] | None | Новая конструкция | [87 empty] | FALSE | 3094 | Level : Жильё_16_EOM | 3094 | [68 empty] | 1 | 10 | FALSE | 16 | 32 | 32 | 1 | 20.175 | 16 | 19.175
2704730 | ADSK_Гофрировання труба_ПВХ_Легкая | OST_ConduitRun | ADSK_Гофрировання труба_ПВХ_Легкая |  | TRUE | [6 empty] | ADSK_Гофрировання труба_ПВХ_Легкая | a22d7ca5-11bf-4a91-a1d5-3166e9a7d1a6-0029455a | c6779e96-0bb8-4b9d-aa1a-bb4994261007 | Main Model |  | 9494 | ЭМ | [6 empty] | Conduit without Fittings | [22 empty] | OST_Conduit | None | 111 | [87 empty] | ADSK_Гофрировання труба_ПВХ_Легкая | [46 empty] | 0 | 2YBNob4RzAaQ7LCMRfZfJy | [86 empty] | Conduit without Fittings | ADSK_Гофрировання труба_ПВХ_Легкая |  | ADSK_Гофрировання труба_ПВХ_Легкая | [27 empty] | ADSK_Гофрировання труба_ПВХ_Легкая | [165 empty] | 0 | 2c0RvjQdDC8xveZWApXv54 | [98 empty] | 1.4 | v2021 | [532 empty] | 68х68мм, H=50мм | ПВХ | 68х68мм, H=50мм | 68х68мм, H=50мм |  |  |  |  | Короба | ИС.ЭС.1.2 | м | Трубы электромонтажные и аксессуары | Гофрировання труба ПВХ, легкая | [25 empty] | None | Новая конструкция | [151 empty] | Гибкая труба | Неспецифицируемый
2704731 | ADSK_Гофрировання труба_ПВХ_Легкая | OST_Conduit |  |  | TRUE |  |  |  |  | 1170.15 |  |  | a22d7ca5-11bf-4a91-a1d5-3166e9a7d1a6-0029455b | c6779e96-0bb8-4b9d-aa1a-bb4994261007 | Main Model |  | 9494 | ЭМ | [6 empty] | Conduit without Fittings | [159 empty] | 0 | 2YBNob4RzAaQ7LCMRfZfLI | [233 empty] | 0 | Гофрировання труба ПВХ, легкая, диаметром 32 мм | [710 empty] | 3078 | 3110 |  | 32 | 3094 | 0 | 0 |  |  | Жильё_16_EOM | None | Новая конструкция | [155 empty] | 32 | 32 | 32
2704732 | ADSK_Гофрировання труба_ПВХ_Легкая | OST_Conduit |  |  | TRUE |  |  |  |  | 515.9 |  |  | a22d7ca5-11bf-4a91-a1d5-3166e9a7d1a6-0029455c | c6779e96-0bb8-4b9d-aa1a-bb4994261007 | Main Model |  | 9494 | ЭМ | [6 empty] | Conduit without Fittings | [159 empty] | 0 | 2YBNob4RzAaQ7LCMRfZfLJ | [233 empty] | 0 | Гофрировання труба ПВХ, легкая, диаметром 32 мм | [710 empty] | 3078 | 3110 |  | 32 | 3094 | 0 | 0 |  |  | Жильё_16_EOM | None | Новая конструкция | [155 empty] | 32 | 32 | 32
2704734 | ADSK_Гофрировання труба_ПВХ_Легкая | OST_Conduit |  |  | TRUE |  |  |  |  | 1849.825 |  |  | a22d7ca5-11bf-4a91-a1d5-3166e9a7d1a6-0029455e | c6779e96-0bb8-4b9d-aa1a-bb4994261007 | Main Model |  | 9494 | ЭМ | [6 empty] | Conduit without Fittings | [159 empty] | 0 | 2YBNob4RzAaQ7LCMRfZfLV | [233 empty] | 0 | Гофрировання труба ПВХ, легкая, диаметром 32 мм | [710 empty] | 3114.175 | 4964 |  | 32 | 3114.175 | 0 | 0 |  |  | Жильё_16_EOM | None | Новая конструкция | [155 empty] | 32 | 32 | 32
2704736 | ADSK_Гофрировання труба_ПВХ_Легкая | OST_Conduit |  |  | TRUE |  |  |  |  | 1849.825 |  |  | a22d7ca5-11bf-4a91-a1d5-3166e9a7d1a6-00294560 | c6779e96-0bb8-4b9d-aa1a-bb4994261007 | Main Model |  | 9494 | ЭМ | [6 empty] | Conduit without Fittings | [159 empty] | 0 | 2YBNob4RzAaQ7LCMRfZfLQ | [233 empty] | 0 | Гофрировання труба ПВХ, легкая, диаметром 32 мм | [710 empty] | 3114.175 | 4964 |  | 32 | 3114.175 | 0 | 0 |  |  | Жильё_16_EOM | None | Новая конструкция | [155 empty] | 32 | 32 | 32
2704737 | ADSK_Гофрировання труба_ПВХ_Легкая | OST_Conduit |  |  | TRUE |  |  |  |  | 3671.6134 |  |  | a22d7ca5-11bf-4a91-a1d5-3166e9a7d1a6-00294561 | c6779e96-0bb8-4b9d-aa1a-bb4994261007 | Main Model |  | 9494 | ЭМ | [6 empty] | Conduit without Fittings | [159 empty] | 0 | 2YBNob4RzAaQ7LCMRfZfLR | [945 empty] | 3078 | 3110 |  | 32 | 3094 | 0 | 0 |  |  | Жильё_16_EOM | None | Новая конструкция | [155 empty] | 32 | 32 | 32
2704738 | ADSK_Гофрировання труба_ПВХ_Легкая | OST_Conduit |  |  | TRUE |  |  |  |  | 301.65 |  |  | a22d7ca5-11bf-4a91-a1d5-3166e9a7d1a6-00294562 | c6779e96-0bb8-4b9d-aa1a-bb4994261007 | Main Model |  | 9494 | ЭМ | [6 empty] | Conduit without Fittings | [159 empty] | 0 | 2YBNob4RzAaQ7LCMRfZfLO | [945 empty] | 3078 | 3110 |  | 32 | 3094 | 0 | 0 |  |  | Жильё_16_EOM | None | Новая конструкция | [155 empty] | 32 | 32 | 32
2704741 | ADSK_Гофрировання труба_ПВХ_Легкая | OST_Conduit |  |  | TRUE |  |  |  |  | 259.65 |  |  | a22d7ca5-11bf-4a91-a1d5-3166e9a7d1a6-00294565 | c6779e96-0bb8-4b9d-aa1a-bb4994261007 | Main Model |  | 9494 | ЭМ | [6 empty] | Conduit without Fittings | [159 empty] | 0 | 2YBNob4RzAaQ7LCMRfZfIZ | [945 empty] | 3078 | 3110 |  | 32 | 3094 | 0 | 0 |  |  | Жильё_16_EOM | None | Новая конструкция | [155 empty] | 32 | 32 | 32
2704742 | ADSK_Гофрировання труба_ПВХ_Легкая | OST_Conduit |  |  | TRUE |  |  |  |  | 1539.825 |  |  | a22d7ca5-11bf-4a91-a1d5-3166e9a7d1a6-00294566 | c6779e96-0bb8-4b9d-aa1a-bb4994261007 | Main Model |  | 9494 | ЭМ | [6 empty] | Conduit without Fittings | [159 empty] | 0 | 2YBNob4RzAaQ7LCMRfZfIk | [945 empty] | 3114.175 | 4654 |  | 32 | 3114.175 | 0 | 0 |  |  | Жильё_16_EOM | None | Новая конструкция | [155 empty] | 32 | 32 | 32
2704744 | ADSK_Гофрировання труба_ПВХ_Легкая | OST_Conduit |  |  | TRUE |  |  |  |  | 1379.825 |  |  | a22d7ca5-11bf-4a91-a1d5-3166e9a7d1a6-00294568 | c6779e96-0bb8-4b9d-aa1a-bb4994261007 | Main Model |  | 9494 | ЭМ | [6 empty] | Conduit without Fittings | [159 empty] | 0 | 2YBNob4RzAaQ7LCMRfZfIg | [945 empty] | 3114.175 | 4494 |  | 32 | 3114.175 | 0 | 0 |  |  | Жильё_16_EOM | None | Новая конструкция | [155 empty] | 32 | 32 | 32
2704745 | ADSK_Гофрировання труба_ПВХ_Легкая | OST_Conduit |  |  | TRUE |  |  |  |  | 557.4 |  |  | a22d7ca5-11bf-4a91-a1d5-3166e9a7d1a6-00294569 | c6779e96-0bb8-4b9d-aa1a-bb4994261007 | Main Model |  | 9494 | ЭМ | [6 empty] | Conduit without Fittings | [159 empty] | 0 | 2YBNob4RzAaQ7LCMRfZfIh | [945 empty] | 3078 | 3110 |  | 32 | 3094 | 0 | 0 |  |  | Жильё_16_EOM | None | Новая конструкция | [155 empty] | 32 | 32 | 32
2704746 | ADSK_Гофрировання труба_ПВХ_Легкая | OST_Conduit |  |  | TRUE |  |  |  |  | 1833.8252 |  |  | a22d7ca5-11bf-4a91-a1d5-3166e9a7d1a6-0029456a | c6779e96-0bb8-4b9d-aa1a-bb4994261007 | Main Model |  | 9494 | ЭМ | [6 empty] | Conduit without Fittings | [159 empty] | 0 | 2YBNob4RzAaQ7LCMRfZfIq | [233 empty] | 0 | Гофрировання труба ПВХ, легкая, диаметром 32 мм | [710 empty] | 3130.1749 | 4964.0003 |  | 32 | 3130.175 | 0 | 0 |  |  | Жильё_16_EOM | None | Новая конструкция | [155 empty] | 32 | 32 | 32
2704747 | ADSK_Гофрировання труба_ПВХ_Легкая | OST_Conduit |  |  | TRUE |  |  |  |  | 1984.6482 |  |  | a22d7ca5-11bf-4a91-a1d5-3166e9a7d1a6-0029456b | c6779e96-0bb8-4b9d-aa1a-bb4994261007 | Main Model |  | 9494 | ЭМ | [6 empty] | Conduit without Fittings | [159 empty] | 0 | 2YBNob4RzAaQ7LCMRfZfIr | [945 empty] | 3094 | 3126 |  | 32 | 3110 | 0 | 0 |  |  | Жильё_16_EOM | None | Новая конструкция | [155 empty] | 32 | 32 | 32
2704748 | ADSK_Гофрировання труба_ПВХ_Легкая | OST_Conduit |  |  | TRUE |  |  |  |  | 1849.825 |  |  | a22d7ca5-11bf-4a91-a1d5-3166e9a7d1a6-0029456c | c6779e96-0bb8-4b9d-aa1a-bb4994261007 | Main Model |  | 9494 | ЭМ | [6 empty] | Conduit without Fittings | [159 empty] | 0 | 2YBNob4RzAaQ7LCMRfZfI4 | [233 empty] | 0 | Гофрировання труба ПВХ, легкая, диаметром 32 мм | [710 empty] | 3114.175 | 4964 |  | 32 | 3114.175 | 0 | 0 |  |  | Жильё_16_EOM | None | Новая конструкция | [155 empty] | 32 | 32 | 32
2704749 | ADSK_Гофрировання труба_ПВХ_Легкая | OST_Conduit |  |  | TRUE |  |  |  |  | 1833.825 |  |  | a22d7ca5-11bf-4a91-a1d5-3166e9a7d1a6-0029456d | c6779e96-0bb8-4b9d-aa1a-bb4994261007 | Main Model |  | 9494 | ЭМ | [6 empty] | Conduit without Fittings | [159 empty] | 0 | 2YBNob4RzAaQ7LCMRfZfI5 | [233 empty] | 0 | Гофрировання труба ПВХ, легкая, диаметром 32 мм | [710 empty] | 3130.175 | 4964 |  | 32 | 3130.175 | 0 | 0 |  |  | Жильё_16_EOM | None | Новая конструкция | [155 empty] | 32 | 32 | 32
2704750 | ADSK_Гофрировання труба_ПВХ_Легкая | OST_Conduit |  |  | TRUE |  |  |  |  | 1849.825 |  |  | a22d7ca5-11bf-4a91-a1d5-3166e9a7d1a6-0029456e | c6779e96-0bb8-4b9d-aa1a-bb4994261007 | Main Model |  | 9494 | ЭМ | [6 empty] | Conduit without Fittings | [159 empty] | 0 | 2YBNob4RzAaQ7LCMRfZfI2 | [233 empty] | 0 | Гофрировання труба ПВХ, легкая, диаметром 32 мм | [710 empty] | 3114.175 | 4964 |  | 32 | 3114.175 | 0 | 0 |  |  | Жильё_16_EOM | None | Новая конструкция | [155 empty] | 32 | 32 | 32
2704751 | ADSK_Гофрировання труба_ПВХ_Легкая | OST_Conduit |  |  | TRUE |  |  |  |  | 239.475 |  |  | a22d7ca5-11bf-4a91-a1d5-3166e9a7d1a6-0029456f | c6779e96-0bb8-4b9d-aa1a-bb4994261007 | Main Model |  | 9494 | ЭМ | [6 empty] | Conduit without Fittings | [159 empty] | 0 | 2YBNob4RzAaQ7LCMRfZfI3 | [945 empty] | 3078 | 3110 |  | 32 | 3094 | 0 | 0 |  |  | Жильё_16_EOM | None | Новая конструкция | [155 empty] | 32 | 32 | 32
2704752 | ADSK_Гофрировання труба_ПВХ_Легкая | OST_Conduit |  |  | TRUE |  |  |  |  | 1479.65 |  |  | a22d7ca5-11bf-4a91-a1d5-3166e9a7d1a6-00294570 | c6779e96-0bb8-4b9d-aa1a-bb4994261007 | Main Model |  | 9494 | ЭМ | [6 empty] | Conduit without Fittings | [159 empty] | 0 | 2YBNob4RzAaQ7LCMRfZfI0 | [945 empty] | 3094 | 3126 |  | 32 | 3110 | 0 | 0 |  |  | Жильё_16_EOM | None | Новая конструкция | [155 empty] | 32 | 32 | 32
2704753 | ADSK_Гофрировання труба_ПВХ_Легкая | OST_Conduit |  |  | TRUE |  |  |  |  | 239.475 |  |  | a22d7ca5-11bf-4a91-a1d5-3166e9a7d1a6-00294571 | c6779e96-0bb8-4b9d-aa1a-bb4994261007 | Main Model |  | 9494 | ЭМ | [6 empty] | Conduit without Fittings | [159 empty] | 0 | 2YBNob4RzAaQ7LCMRfZfI1 | [945 empty] | 3078 | 3110 |  | 32 | 3094 | 0 | 0 |  |  | Жильё_16_EOM | None | Новая конструкция | [155 empty] | 32 | 32 | 32
2704756 | ADSK_Гофрировання труба_ПВХ_Легкая | OST_Conduit |  |  | TRUE |  |  |  |  | 2479.65 |  |  | a22d7ca5-11bf-4a91-a1d5-3166e9a7d1a6-00294574 | c6779e96-0bb8-4b9d-aa1a-bb4994261007 | Main Model |  | 9494 | ЭМ | [6 empty] | Conduit without Fittings | [159 empty] | 0 | 2YBNob4RzAaQ7LCMRfZfII | [945 empty] | 3078 | 3110 |  | 32 | 3094 | 0 | 0 |  |  | Жильё_16_EOM | None | Новая конструкция | [155 empty] | 32 | 32 | 32
2704757 | ADSK_Гофрировання труба_ПВХ_Легкая | OST_Conduit |  |  | TRUE |  |  |  |  | 535.475 |  |  | a22d7ca5-11bf-4a91-a1d5-3166e9a7d1a6-00294575 | c6779e96-0bb8-4b9d-aa1a-bb4994261007 | Main Model |  | 9494 | ЭМ | [6 empty] | Conduit without Fittings | [159 empty] | 0 | 2YBNob4RzAaQ7LCMRfZfIH | [945 empty] | 3078 | 3110 |  | 32 | 3094 | 0 | 0 |  |  | Жильё_16_EOM | None | Новая конструкция | [155 empty] | 32 | 32 | 32
2704758 | ADSK_Гофрировання труба_ПВХ_Легкая | OST_Conduit |  |  | TRUE |  |  |  |  | 1524.825 |  |  | a22d7ca5-11bf-4a91-a1d5-3166e9a7d1a6-00294576 | c6779e96-0bb8-4b9d-aa1a-bb4994261007 | Main Model |  | 9494 | ЭМ | [6 empty] | Conduit without Fittings | [159 empty] | 0 | 2YBNob4RzAaQ7LCMRfZfIS | [945 empty] | 3114.175 | 4639 |  | 32 | 3114.175 | 0 | 0 |  |  | Жильё_16_EOM | None | Новая конструкция | [155 empty] | 32 | 32 | 32
2704759 | ADSK_Гофрировання труба_ПВХ_Легкая | OST_Conduit |  |  | TRUE |  |  |  |  | 4906.9064 |  |  | a22d7ca5-11bf-4a91-a1d5-3166e9a7d1a6-00294577 | c6779e96-0bb8-4b9d-aa1a-bb4994261007 | Main Model |  | 9494 | ЭМ | [6 empty] | Conduit without Fittings | [159 empty] | 0 | 2YBNob4RzAaQ7LCMRfZfIR | [945 empty] | 3094 | 3126 |  | 32 | 3110 | 0 | 0 |  |  | Жильё_16_EOM | None | Новая конструкция | [155 empty] | 32 | 32 | 32
2704760 | ADSK_Гофрировання труба_ПВХ_Легкая | OST_Conduit |  |  | TRUE |  |  |  |  | 273.65 |  |  | a22d7ca5-11bf-4a91-a1d5-3166e9a7d1a6-00294578 | c6779e96-0bb8-4b9d-aa1a-bb4994261007 | Main Model |  | 9494 | ЭМ | [6 empty] | Conduit without Fittings | [159 empty] | 0 | 2YBNob4RzAaQ7LCMRfZfJd | [945 empty] | 3094 | 3126 |  | 32 | 3110 | 0 | 0 |  |  | Жильё_16_EOM | None | Новая конструкция | [155 empty] | 32 | 32 | 32
2704761 | ADSK_Гофрировання труба_ПВХ_Легкая | OST_Conduit |  |  | TRUE |  |  |  |  | 1363.825 |  |  | a22d7ca5-11bf-4a91-a1d5-3166e9a7d1a6-00294579 | c6779e96-0bb8-4b9d-aa1a-bb4994261007 | Main Model |  | 9494 | ЭМ | [6 empty] | Conduit without Fittings | [159 empty] | 0 | 2YBNob4RzAaQ7LCMRfZfJY | [945 empty] | 3130.175 | 4494 |  | 32 | 3130.175 | 0 | 0 |  |  | Жильё_16_EOM | None | Новая конструкция | [155 empty] | 32 | 32 | 32
2704765 | ADSK_Гофрировання труба_ПВХ_Легкая | OST_Conduit |  |  | TRUE |  |  |  |  | 2934.65 |  |  | a22d7ca5-11bf-4a91-a1d5-3166e9a7d1a6-0029457d | c6779e96-0bb8-4b9d-aa1a-bb4994261007 | Main Model |  | 9494 | ЭМ | [6 empty] | Conduit without Fittings | [159 empty] | 0 | 2YBNob4RzAaQ7LCMRfZfJt | [945 empty] | 3078 | 3110 |  | 32 | 3094 | 0 | 0 |  |  | Жильё_16_EOM | None | Новая конструкция | [155 empty] | 32 | 32 | 32
2704766 | ADSK_Гофрировання труба_ПВХ_Легкая | OST_Conduit |  |  | TRUE |  |  |  |  | 537.65 |  |  | a22d7ca5-11bf-4a91-a1d5-3166e9a7d1a6-0029457e | c6779e96-0bb8-4b9d-aa1a-bb4994261007 | Main Model |  | 9494 | ЭМ | [6 empty] | Conduit without Fittings | [159 empty] | 0 | 2YBNob4RzAaQ7LCMRfZfJo | [945 empty] | 3078 | 3110 |  | 32 | 3094 | 0 | 0 |  |  | Жильё_16_EOM | None | Новая конструкция | [155 empty] | 32 | 32 | 32
2704767 | ADSK_Гофрировання труба_ПВХ_Легкая | OST_Conduit |  |  | TRUE |  |  |  |  | 1554.825 |  |  | a22d7ca5-11bf-4a91-a1d5-3166e9a7d1a6-0029457f | c6779e96-0bb8-4b9d-aa1a-bb4994261007 | Main Model |  | 9494 | ЭМ | [6 empty] | Conduit without Fittings | [159 empty] | 0 | 2YBNob4RzAaQ7LCMRfZfJn | [945 empty] | 3114.175 | 4669 |  | 32 | 3114.175 | 0 | 0 |  |  | Жильё_16_EOM | None | Новая конструкция | [155 empty] | 32 | 32 | 32
2704784 | ADSK_Гофрировання труба_ПВХ_Легкая | OST_Conduit | ADSK_Гофрировання труба_ПВХ_Легкая |  | TRUE |  |  |  |  | 1220.15 |  | ADSK_Гофрировання труба_ПВХ_Легкая | a22d7ca5-11bf-4a91-a1d5-3166e9a7d1a6-00294590 | 8ff47825-067c-46b1-b1ac-e23d445cd47c | Main Model |  | 9494 | ЭМ | [6 empty] | Conduit without Fittings | [22 empty] | OST_Conduit | None | 111 | [87 empty] | ADSK_Гофрировання труба_ПВХ_Легкая | [46 empty] | 0 | 2YBNob4RzAaQ7LCMRfZfGs | [86 empty] | Conduit without Fittings | ADSK_Гофрировання труба_ПВХ_Легкая |  | ADSK_Гофрировання труба_ПВХ_Легкая | [27 empty] | ADSK_Гофрировання труба_ПВХ_Легкая | [115 empty] | 0 | Гофрировання труба ПВХ, легкая, диаметром 32 мм | [48 empty] | 0 | 2c0RvjQdDC8xveZWApXv54 | [98 empty] | 1.4 | v2021 | [532 empty] | 68х68мм, H=50мм | ПВХ | 68х68мм, H=50мм | 68х68мм, H=50мм |  |  |  |  | Короба | ИС.ЭС.1.2 | м | Трубы электромонтажные и аксессуары | Гофрировання труба ПВХ, легкая | [15 empty] | 3068 | 3100 |  | 32 | 3084 | 0 | 0 | 3084 | 3084 | Жилье_19_ЕОМ | None | Новая конструкция | [151 empty] | Гибкая труба | Неспецифицируемый | 3100 | 3068 | 32 | 32 | 32
2704785 | ADSK_Гофрировання труба_ПВХ_Легкая | OST_Conduit | ADSK_Гофрировання труба_ПВХ_Легкая |  | TRUE |  |  |  |  | 515.9 |  | ADSK_Гофрировання труба_ПВХ_Легкая | a22d7ca5-11bf-4a91-a1d5-3166e9a7d1a6-00294591 | 8ff47825-067c-46b1-b1ac-e23d445cd47c | Main Model |  | 9494 | ЭМ | [6 empty] | Conduit without Fittings | [22 empty] | OST_Conduit | None | 111 | [87 empty] | ADSK_Гофрировання труба_ПВХ_Легкая | [46 empty] | 0 | 2YBNob4RzAaQ7LCMRfZfGt | [86 empty] | Conduit without Fittings | ADSK_Гофрировання труба_ПВХ_Легкая |  | ADSK_Гофрировання труба_ПВХ_Легкая | [27 empty] | ADSK_Гофрировання труба_ПВХ_Легкая | [115 empty] | 0 | Гофрировання труба ПВХ, легкая, диаметром 32 мм | [48 empty] | 0 | 2c0RvjQdDC8xveZWApXv54 | [98 empty] | 1.4 | v2021 | [532 empty] | 68х68мм, H=50мм | ПВХ | 68х68мм, H=50мм | 68х68мм, H=50мм |  |  |  |  | Короба | ИС.ЭС.1.2 | м | Трубы электромонтажные и аксессуары | Гофрировання труба ПВХ, легкая | [15 empty] | 3068 | 3100 |  | 32 | 3084 | 0 | 0 | 3084 | 3084 | Жилье_19_ЕОМ | None | Новая конструкция | [151 empty] | Гибкая труба | Неспецифицируемый | 3100 | 3068 | 32 | 32 | 32
2704786 | Неспецифицируемый | OST_ConduitFitting | Неспецифицируемый | Жилье_19_ЕОМ | TRUE |  |  | 2.5832e-05 |  |  |  | Неспецифицируемый | a22d7ca5-11bf-4a91-a1d5-3166e9a7d1a6-00294592 | c6779e96-0bb8-4b9d-aa1a-bb4994261007 | Main Model |  | 9494 | ЭМ | [6 empty] | ADSK_Поворот_Простой | [22 empty] | OST_ConduitFitting | None | 483 | [87 empty] | Неспецифицируемый | [46 empty] | 0 | 2YBNob4RzAaQ7LCMRfZfGq | [86 empty] | ADSK_Поворот_Простой | Неспецифицируемый |  | Неспецифицируемый | [27 empty] | Неспецифицируемый | [115 empty] | 0 | Неспецифицируемый | [48 empty] | 0 | 2c0RvjQdDC8xveZWApXwpp | [35 empty] | 90 | [62 empty] | 1.1 | v2021 |  |  | None | [537 empty] | Короба | ИС.ЭС.1.2 | [28 empty] | None | Новая конструкция | [26 empty] | 0 |  |  | Conduits | 23.80.30.17.11 | [7 empty] | Неспецифицируемый | [48 empty] | FALSE | 3084 | Level : Жилье_19_ЕОМ | 3084 | [67 empty] | 0 | 1 | 10 | FALSE | 16 | 32 | 32 | 1 | 20.175 | 16 | 19.175
2704787 | Неспецифицируемый | OST_ConduitFitting |  | Жилье_19_ЕОМ | TRUE |  |  | 2.5832e-05 |  |  |  |  | a22d7ca5-11bf-4a91-a1d5-3166e9a7d1a6-00294593 | c6779e96-0bb8-4b9d-aa1a-bb4994261007 | Main Model |  | 9494 | ЭМ | [6 empty] | ADSK_Поворот_Простой | [159 empty] | 0 | 2YBNob4RzAaQ7LCMRfZfGq | [233 empty] | 0 | Неспецифицируемый | [85 empty] | 90 | [66 empty] | None | [567 empty] | None | Новая конструкция | [87 empty] | FALSE | 3084 | Level : Жилье_19_ЕОМ | 3084 | [68 empty] | 1 | 10 | FALSE | 16 | 32 | 32 | 1 | 20.175 | 16 | 19.175
2704788 | ADSK_Гофрировання труба_ПВХ_Легкая | OST_Conduit | ADSK_Гофрировання труба_ПВХ_Легкая |  | TRUE |  |  |  |  | 85.1332 |  | ADSK_Гофрировання труба_ПВХ_Легкая | a22d7ca5-11bf-4a91-a1d5-3166e9a7d1a6-00294594 | 8ff47825-067c-46b1-b1ac-e23d445cd47c | Main Model |  | 9494 | ЭМ | [6 empty] | Conduit without Fittings | [22 empty] | OST_Conduit | None | 111 | [87 empty] | ADSK_Гофрировання труба_ПВХ_Легкая | [46 empty] | 0 | 2YBNob4RzAaQ7LCMRfZfGo | [86 empty] | Conduit without Fittings | ADSK_Гофрировання труба_ПВХ_Легкая |  | ADSK_Гофрировання труба_ПВХ_Легкая | [27 empty] | ADSK_Гофрировання труба_ПВХ_Легкая | [115 empty] | 0 | Гофрировання труба ПВХ, легкая, диаметром 32 мм | [48 empty] | 0 | 2c0RvjQdDC8xveZWApXv54 | [98 empty] | 1.4 | v2021 | [532 empty] | 68х68мм, H=50мм | ПВХ | 68х68мм, H=50мм | 68х68мм, H=50мм |  |  |  |  | Короба | ИС.ЭС.1.2 | м | Трубы электромонтажные и аксессуары | Гофрировання труба ПВХ, легкая | [15 empty] | 3068 | 3100 |  | 32 | 3084 | 0 | 0 | 3084 | 3084 | Жилье_19_ЕОМ | None | Новая конструкция | [151 empty] | Гибкая труба | Неспецифицируемый | 3100 | 3068 | 32 | 32 | 32
2704789 | ADSK_Гофрировання труба_ПВХ_Легкая | OST_Conduit | ADSK_Гофрировання труба_ПВХ_Легкая |  | TRUE |  |  |  |  | 1849.825 |  | ADSK_Гофрировання труба_ПВХ_Легкая | a22d7ca5-11bf-4a91-a1d5-3166e9a7d1a6-00294595 | 8ff47825-067c-46b1-b1ac-e23d445cd47c | Main Model |  | 9494 | ЭМ | [6 empty] | Conduit without Fittings | [22 empty] | OST_Conduit | None | 111 | [87 empty] | ADSK_Гофрировання труба_ПВХ_Легкая | [46 empty] | 0 | 2YBNob4RzAaQ7LCMRfZfGp | [86 empty] | Conduit without Fittings | ADSK_Гофрировання труба_ПВХ_Легкая |  | ADSK_Гофрировання труба_ПВХ_Легкая | [27 empty] | ADSK_Гофрировання труба_ПВХ_Легкая | [115 empty] | 0 | Гофрировання труба ПВХ, легкая, диаметром 32 мм | [48 empty] | 0 | 2c0RvjQdDC8xveZWApXv54 | [98 empty] | 1.4 | v2021 | [532 empty] | 68х68мм, H=50мм | ПВХ | 68х68мм, H=50мм | 68х68мм, H=50мм |  |  |  |  | Короба | ИС.ЭС.1.2 | м | Трубы электромонтажные и аксессуары | Гофрировання труба ПВХ, легкая | [15 empty] | 3104.175 | 4954 |  | 32 | 3104.175 | 0 | 0 | 4954 | 3104.175 | Жилье_19_ЕОМ | None | Новая конструкция | [151 empty] | Гибкая труба | Неспецифицируемый | 3104.175 | 4954 | 32 | 32 | 32
2704790 | ADSK_Гофрировання труба_ПВХ_Легкая | OST_Conduit | ADSK_Гофрировання труба_ПВХ_Легкая |  | TRUE |  |  |  |  | 1849.825 |  | ADSK_Гофрировання труба_ПВХ_Легкая | a22d7ca5-11bf-4a91-a1d5-3166e9a7d1a6-00294596 | 8ff47825-067c-46b1-b1ac-e23d445cd47c | Main Model |  | 9494 | ЭМ | [6 empty] | Conduit without Fittings | [22 empty] | OST_Conduit | None | 111 | [87 empty] | ADSK_Гофрировання труба_ПВХ_Легкая | [46 empty] | 0 | 2YBNob4RzAaQ7LCMRfZfGm | [86 empty] | Conduit without Fittings | ADSK_Гофрировання труба_ПВХ_Легкая |  | ADSK_Гофрировання труба_ПВХ_Легкая | [27 empty] | ADSK_Гофрировання труба_ПВХ_Легкая | [115 empty] | 0 | Гофрировання труба ПВХ, легкая, диаметром 32 мм | [48 empty] | 0 | 2c0RvjQdDC8xveZWApXv54 | [98 empty] | 1.4 | v2021 | [532 empty] | 68х68мм, H=50мм | ПВХ | 68х68мм, H=50мм | 68х68мм, H=50мм |  |  |  |  | Короба | ИС.ЭС.1.2 | м | Трубы электромонтажные и аксессуары | Гофрировання труба ПВХ, легкая | [15 empty] | 3104.175 | 4954 |  | 32 | 3104.175 | 0 | 0 | 4954 | 3104.175 | Жилье_19_ЕОМ | None | Новая конструкция | [151 empty] | Гибкая труба | Неспецифицируемый | 3104.175 | 4954 | 32 | 32 | 32
2704791 | ADSK_Гофрировання труба_ПВХ_Легкая | OST_ConduitRun | ADSK_Гофрировання труба_ПВХ_Легкая |  | TRUE | [6 empty] | ADSK_Гофрировання труба_ПВХ_Легкая | a22d7ca5-11bf-4a91-a1d5-3166e9a7d1a6-00294597 | c6779e96-0bb8-4b9d-aa1a-bb4994261007 | Main Model |  | 9494 | ЭМ | [6 empty] | Conduit without Fittings | [22 empty] | OST_Conduit | None | 111 | [87 empty] | ADSK_Гофрировання труба_ПВХ_Легкая | [46 empty] | 0 | 2YBNob4RzAaQ7LCMRfZfGn | [86 empty] | Conduit without Fittings | ADSK_Гофрировання труба_ПВХ_Легкая |  | ADSK_Гофрировання труба_ПВХ_Легкая | [27 empty] | ADSK_Гофрировання труба_ПВХ_Легкая | [165 empty] | 0 | 2c0RvjQdDC8xveZWApXv54 | [98 empty] | 1.4 | v2021 | [532 empty] | 68х68мм, H=50мм | ПВХ | 68х68мм, H=50мм | 68х68мм, H=50мм |  |  |  |  | Короба | ИС.ЭС.1.2 | м | Трубы электромонтажные и аксессуары | Гофрировання труба ПВХ, легкая | [25 empty] | None | Новая конструкция | [151 empty] | Гибкая труба | Неспецифицируемый
2704792 | ADSK_Гофрировання труба_ПВХ_Легкая | OST_Conduit | ADSK_Гофрировання труба_ПВХ_Легкая |  | TRUE |  |  |  |  | 1849.825 |  | ADSK_Гофрировання труба_ПВХ_Легкая | a22d7ca5-11bf-4a91-a1d5-3166e9a7d1a6-00294598 | 8ff47825-067c-46b1-b1ac-e23d445cd47c | Main Model |  | 9494 | ЭМ | [6 empty] | Conduit without Fittings | [22 empty] | OST_Conduit | None | 111 | [87 empty] | ADSK_Гофрировання труба_ПВХ_Легкая | [46 empty] | 0 | 2YBNob4RzAaQ7LCMRfZfG_ | [86 empty] | Conduit without Fittings | ADSK_Гофрировання труба_ПВХ_Легкая |  | ADSK_Гофрировання труба_ПВХ_Легкая | [27 empty] | ADSK_Гофрировання труба_ПВХ_Легкая | [115 empty] | 0 | Гофрировання труба ПВХ, легкая, диаметром 32 мм | [48 empty] | 0 | 2c0RvjQdDC8xveZWApXv54 | [98 empty] | 1.4 | v2021 | [532 empty] | 68х68мм, H=50мм | ПВХ | 68х68мм, H=50мм | 68х68мм, H=50мм |  |  |  |  | Короба | ИС.ЭС.1.2 | м | Трубы электромонтажные и аксессуары | Гофрировання труба ПВХ, легкая | [15 empty] | 3104.175 | 4954 |  | 32 | 3104.175 | 0 | 0 | 4954 | 3104.175 | Жилье_19_ЕОМ | None | Новая конструкция | [151 empty] | Гибкая труба | Неспецифицируемый | 3104.175 | 4954 | 32 | 32 | 32
2704793 | ADSK_Гофрировання труба_ПВХ_Легкая | OST_Conduit | ADSK_Гофрировання труба_ПВХ_Легкая |  | TRUE |  |  |  |  | 5081.6134 |  | ADSK_Гофрировання труба_ПВХ_Легкая | a22d7ca5-11bf-4a91-a1d5-3166e9a7d1a6-00294599 | 8ff47825-067c-46b1-b1ac-e23d445cd47c | Main Model |  | 9494 | ЭМ | [6 empty] | Conduit without Fittings | [22 empty] | OST_Conduit | None | 111 | [87 empty] | ADSK_Гофрировання труба_ПВХ_Легкая | [46 empty] | 0 | 2YBNob4RzAaQ7LCMRfZfG$ | [86 empty] | Conduit without Fittings | ADSK_Гофрировання труба_ПВХ_Легкая |  | ADSK_Гофрировання труба_ПВХ_Легкая | [27 empty] | ADSK_Гофрировання труба_ПВХ_Легкая | [165 empty] | 0 | 2c0RvjQdDC8xveZWApXv54 | [98 empty] | 1.4 | v2021 | [532 empty] | 68х68мм, H=50мм | ПВХ | 68х68мм, H=50мм | 68х68мм, H=50мм |  |  |  |  | Короба | ИС.ЭС.1.2 | м | Трубы электромонтажные и аксессуары | Гофрировання труба ПВХ, легкая | [15 empty] | 3068 | 3100 |  | 32 | 3084 | 0 | 0 | 3084 | 3084 | Жилье_19_ЕОМ | None | Новая конструкция | [151 empty] | Гибкая труба | Неспецифицируемый | 3100 | 3068 | 32 | 32 | 32
2704794 | ADSK_Гофрировання труба_ПВХ_Легкая | OST_Conduit | ADSK_Гофрировання труба_ПВХ_Легкая |  | TRUE |  |  |  |  | 301.65 |  | ADSK_Гофрировання труба_ПВХ_Легкая | a22d7ca5-11bf-4a91-a1d5-3166e9a7d1a6-0029459a | 8ff47825-067c-46b1-b1ac-e23d445cd47c | Main Model |  | 9494 | ЭМ | [6 empty] | Conduit without Fittings | [22 empty] | OST_Conduit | None | 111 | [87 empty] | ADSK_Гофрировання труба_ПВХ_Легкая | [46 empty] | 0 | 2YBNob4RzAaQ7LCMRfZfGy | [86 empty] | Conduit without Fittings | ADSK_Гофрировання труба_ПВХ_Легкая |  | ADSK_Гофрировання труба_ПВХ_Легкая | [27 empty] | ADSK_Гофрировання труба_ПВХ_Легкая | [165 empty] | 0 | 2c0RvjQdDC8xveZWApXv54 | [98 empty] | 1.4 | v2021 | [532 empty] | 68х68мм, H=50мм | ПВХ | 68х68мм, H=50мм | 68х68мм, H=50мм |  |  |  |  | Короба | ИС.ЭС.1.2 | м | Трубы электромонтажные и аксессуары | Гофрировання труба ПВХ, легкая | [15 empty] | 3068 | 3100 |  | 32 | 3084 | 0 | 0 | 3084 | 3084 | Жилье_19_ЕОМ | None | Новая конструкция | [151 empty] | Гибкая труба | Неспецифицируемый | 3100 | 3068 | 32 | 32 | 32
2704795 | Неспецифицируемый | OST_ConduitFitting | Неспецифицируемый | Жилье_19_ЕОМ | TRUE |  |  | 2.5832e-05 |  |  |  | Неспецифицируемый | a22d7ca5-11bf-4a91-a1d5-3166e9a7d1a6-0029459b | c6779e96-0bb8-4b9d-aa1a-bb4994261007 | Main Model |  | 9494 | ЭМ | [6 empty] | ADSK_Поворот_Простой | [22 empty] | OST_ConduitFitting | None | 483 | [87 empty] | Неспецифицируемый | [46 empty] | 0 | 2YBNob4RzAaQ7LCMRfZfGz | [86 empty] | ADSK_Поворот_Простой | Неспецифицируемый |  | Неспецифицируемый | [27 empty] | Неспецифицируемый | [115 empty] | 0 | Неспецифицируемый | [48 empty] | 0 | 2c0RvjQdDC8xveZWApXwpp | [35 empty] | 90 | [62 empty] | 1.1 | v2021 |  |  | None | [537 empty] | Короба | ИС.ЭС.1.2 | [28 empty] | None | Новая конструкция | [26 empty] | 0 |  |  | Conduits | 23.80.30.17.11 | [7 empty] | Неспецифицируемый | [48 empty] | FALSE | 3084 | Level : Жилье_19_ЕОМ | 3084 | [67 empty] | 0 | 1 | 10 | FALSE | 16 | 32 | 32 | 1 | 20.175 | 16 | 19.175
2704796 | Неспецифицируемый | OST_ConduitFitting |  | Жилье_19_ЕОМ | TRUE |  |  | 2.5832e-05 |  |  |  |  | a22d7ca5-11bf-4a91-a1d5-3166e9a7d1a6-0029459c | c6779e96-0bb8-4b9d-aa1a-bb4994261007 | Main Model |  | 9494 | ЭМ | [6 empty] | ADSK_Поворот_Простой | [159 empty] | 0 | 2YBNob4RzAaQ7LCMRfZfGz | [233 empty] | 0 | Неспецифицируемый | [85 empty] | 90 | [66 empty] | None | [567 empty] | None | Новая конструкция | [87 empty] | FALSE | 3084 | Level : Жилье_19_ЕОМ | 3084 | [68 empty] | 1 | 10 | FALSE | 16 | 32 | 32 | 1 | 20.175 | 16 | 19.175
2704797 | ADSK_Гофрировання труба_ПВХ_Легкая | OST_Conduit | ADSK_Гофрировання труба_ПВХ_Легкая |  | TRUE |  |  |  |  | 3922.1073 |  | ADSK_Гофрировання труба_ПВХ_Легкая | a22d7ca5-11bf-4a91-a1d5-3166e9a7d1a6-0029459d | 8ff47825-067c-46b1-b1ac-e23d445cd47c | Main Model |  | 9494 | ЭМ | [6 empty] | Conduit without Fittings | [22 empty] | OST_Conduit | None | 111 | [87 empty] | ADSK_Гофрировання труба_ПВХ_Легкая | [46 empty] | 0 | 2YBNob4RzAaQ7LCMRfZfGx | [86 empty] | Conduit without Fittings | ADSK_Гофрировання труба_ПВХ_Легкая |  | ADSK_Гофрировання труба_ПВХ_Легкая | [27 empty] | ADSK_Гофрировання труба_ПВХ_Легкая | [165 empty] | 0 | 2c0RvjQdDC8xveZWApXv54 | [98 empty] | 1.4 | v2021 | [532 empty] | 68х68мм, H=50мм | ПВХ | 68х68мм, H=50мм | 68х68мм, H=50мм |  |  |  |  | Короба | ИС.ЭС.1.2 | м | Трубы электромонтажные и аксессуары | Гофрировання труба ПВХ, легкая | [15 empty] | 3068 | 3100 |  | 32 | 3084 | 0 | 0 | 3084 | 3084 | Жилье_19_ЕОМ | None | Новая конструкция | [151 empty] | Гибкая труба | Неспецифицируемый | 3100 | 3068 | 32 | 32 | 32
2704798 | ADSK_Гофрировання труба_ПВХ_Легкая | OST_Conduit | ADSK_Гофрировання труба_ПВХ_Легкая |  | TRUE |  |  |  |  | 311.6322 |  | ADSK_Гофрировання труба_ПВХ_Легкая | a22d7ca5-11bf-4a91-a1d5-3166e9a7d1a6-0029459e | 8ff47825-067c-46b1-b1ac-e23d445cd47c | Main Model |  | 9494 | ЭМ | [6 empty] | Conduit without Fittings | [22 empty] | OST_Conduit | None | 111 | [87 empty] | ADSK_Гофрировання труба_ПВХ_Легкая | [46 empty] | 0 | 2YBNob4RzAaQ7LCMRfZfGu | [86 empty] | Conduit without Fittings | ADSK_Гофрировання труба_ПВХ_Легкая |  | ADSK_Гофрировання труба_ПВХ_Легкая | [27 empty] | ADSK_Гофрировання труба_ПВХ_Легкая | [165 empty] | 0 | 2c0RvjQdDC8xveZWApXv54 | [98 empty] | 1.4 | v2021 | [532 empty] | 68х68мм, H=50мм | ПВХ | 68х68мм, H=50мм | 68х68мм, H=50мм |  |  |  |  | Короба | ИС.ЭС.1.2 | м | Трубы электромонтажные и аксессуары | Гофрировання труба ПВХ, легкая | [15 empty] | 3068 | 3100 |  | 32 | 3084 | 0 | 0 | 3084 | 3084 | Жилье_19_ЕОМ | None | Новая конструкция | [151 empty] | Гибкая труба | Неспецифицируемый | 3100 | 3068 | 32 | 32 | 32
2704799 | Неспецифицируемый | OST_ConduitFitting | Неспецифицируемый | Жилье_19_ЕОМ | TRUE |  |  | 2.5832e-05 |  |  |  | Неспецифицируемый | a22d7ca5-11bf-4a91-a1d5-3166e9a7d1a6-0029459f | c6779e96-0bb8-4b9d-aa1a-bb4994261007 | Main Model |  | 9494 | ЭМ | [6 empty] | ADSK_Поворот_Простой | [22 empty] | OST_ConduitFitting | None | 483 | [87 empty] | Неспецифицируемый | [46 empty] | 0 | 2YBNob4RzAaQ7LCMRfZfGv | [86 empty] | ADSK_Поворот_Простой | Неспецифицируемый |  | Неспецифицируемый | [27 empty] | Неспецифицируемый | [115 empty] | 0 | Неспецифицируемый | [48 empty] | 0 | 2c0RvjQdDC8xveZWApXwpp | [35 empty] | 90 | [62 empty] | 1.1 | v2021 |  |  | None | [537 empty] | Короба | ИС.ЭС.1.2 | [28 empty] | None | Новая конструкция | [26 empty] | 0 |  |  | Conduits | 23.80.30.17.11 | [7 empty] | Неспецифицируемый | [48 empty] | FALSE | 3084 | Level : Жилье_19_ЕОМ | 3084 | [67 empty] | 0 | 1 | 10 | FALSE | 16 | 32 | 32 | 1 | 20.175 | 16 | 19.175
2704800 | Неспецифицируемый | OST_ConduitFitting |  | Жилье_19_ЕОМ | TRUE |  |  | 2.5832e-05 |  |  |  |  | a22d7ca5-11bf-4a91-a1d5-3166e9a7d1a6-002945a0 | c6779e96-0bb8-4b9d-aa1a-bb4994261007 | Main Model |  | 9494 | ЭМ | [6 empty] | ADSK_Поворот_Простой | [159 empty] | 0 | 2YBNob4RzAaQ7LCMRfZfGv | [233 empty] | 0 | Неспецифицируемый | [85 empty] | 90 | [66 empty] | None | [567 empty] | None | Новая конструкция | [87 empty] | FALSE | 3084 | Level : Жилье_19_ЕОМ | 3084 | [68 empty] | 1 | 10 | FALSE | 16 | 32 | 32 | 1 | 20.175 | 16 | 19.175
2704801 | ADSK_Гофрировання труба_ПВХ_Легкая | OST_Conduit | ADSK_Гофрировання труба_ПВХ_Легкая |  | TRUE |  |  |  |  | 259.65 |  | ADSK_Гофрировання труба_ПВХ_Легкая | a22d7ca5-11bf-4a91-a1d5-3166e9a7d1a6-002945a1 | 8ff47825-067c-46b1-b1ac-e23d445cd47c | Main Model |  | 9494 | ЭМ | [6 empty] | Conduit without Fittings | [22 empty] | OST_Conduit | None | 111 | [87 empty] | ADSK_Гофрировання труба_ПВХ_Легкая | [46 empty] | 0 | 2YBNob4RzAaQ7LCMRfZfG7 | [86 empty] | Conduit without Fittings | ADSK_Гофрировання труба_ПВХ_Легкая |  | ADSK_Гофрировання труба_ПВХ_Легкая | [27 empty] | ADSK_Гофрировання труба_ПВХ_Легкая | [165 empty] | 0 | 2c0RvjQdDC8xveZWApXv54 | [98 empty] | 1.4 | v2021 | [532 empty] | 68х68мм, H=50мм | ПВХ | 68х68мм, H=50мм | 68х68мм, H=50мм |  |  |  |  | Короба | ИС.ЭС.1.2 | м | Трубы электромонтажные и аксессуары | Гофрировання труба ПВХ, легкая | [15 empty] | 3068 | 3100 |  | 32 | 3084 | 0 | 0 | 3084 | 3084 | Жилье_19_ЕОМ | None | Новая конструкция | [151 empty] | Гибкая труба | Неспецифицируемый | 3100 | 3068 | 32 | 32 | 32
2704802 | Неспецифицируемый | OST_ConduitFitting | Неспецифицируемый | Жилье_19_ЕОМ | TRUE |  |  | 2.5832e-05 |  |  |  | Неспецифицируемый | a22d7ca5-11bf-4a91-a1d5-3166e9a7d1a6-002945a2 | c6779e96-0bb8-4b9d-aa1a-bb4994261007 | Main Model |  | 9494 | ЭМ | [6 empty] | ADSK_Поворот_Простой | [22 empty] | OST_ConduitFitting | None | 483 | [87 empty] | Неспецифицируемый | [46 empty] | 0 | 2YBNob4RzAaQ7LCMRfZfG4 | [86 empty] | ADSK_Поворот_Простой | Неспецифицируемый |  | Неспецифицируемый | [27 empty] | Неспецифицируемый | [115 empty] | 0 | Неспецифицируемый | [48 empty] | 0 | 2c0RvjQdDC8xveZWApXwpp | [35 empty] | 90 | [62 empty] | 1.1 | v2021 |  |  | None | [537 empty] | Короба | ИС.ЭС.1.2 | [28 empty] | None | Новая конструкция | [26 empty] | 0 |  |  | Conduits | 23.80.30.17.11 | [7 empty] | Неспецифицируемый | [48 empty] | FALSE | 3084 | Level : Жилье_19_ЕОМ | 3084 | [67 empty] | 0 | 1 | 10 | FALSE | 16 | 32 | 32 | 1 | 20.175 | 16 | 19.175
2704803 | Неспецифицируемый | OST_ConduitFitting |  | Жилье_19_ЕОМ | TRUE |  |  | 2.5832e-05 |  |  |  |  | a22d7ca5-11bf-4a91-a1d5-3166e9a7d1a6-002945a3 | c6779e96-0bb8-4b9d-aa1a-bb4994261007 | Main Model |  | 9494 | ЭМ | [6 empty] | ADSK_Поворот_Простой | [159 empty] | 0 | 2YBNob4RzAaQ7LCMRfZfG4 | [233 empty] | 0 | Неспецифицируемый | [85 empty] | 90 | [66 empty] | None | [567 empty] | None | Новая конструкция | [87 empty] | FALSE | 3084 | Level : Жилье_19_ЕОМ | 3084 | [68 empty] | 1 | 10 | FALSE | 16 | 32 | 32 | 1 | 20.175 | 16 | 19.175
2704804 | ADSK_Гофрировання труба_ПВХ_Легкая | OST_Conduit | ADSK_Гофрировання труба_ПВХ_Легкая |  | TRUE |  |  |  |  | 1539.825 |  | ADSK_Гофрировання труба_ПВХ_Легкая | a22d7ca5-11bf-4a91-a1d5-3166e9a7d1a6-002945a4 | 8ff47825-067c-46b1-b1ac-e23d445cd47c | Main Model |  | 9494 | ЭМ | [6 empty] | Conduit without Fittings | [22 empty] | OST_Conduit | None | 111 | [87 empty] | ADSK_Гофрировання труба_ПВХ_Легкая | [46 empty] | 0 | 2YBNob4RzAaQ7LCMRfZfG2 | [86 empty] | Conduit without Fittings | ADSK_Гофрировання труба_ПВХ_Легкая |  | ADSK_Гофрировання труба_ПВХ_Легкая | [27 empty] | ADSK_Гофрировання труба_ПВХ_Легкая | [165 empty] | 0 | 2c0RvjQdDC8xveZWApXv54 | [98 empty] | 1.4 | v2021 | [532 empty] | 68х68мм, H=50мм | ПВХ | 68х68мм, H=50мм | 68х68мм, H=50мм |  |  |  |  | Короба | ИС.ЭС.1.2 | м | Трубы электромонтажные и аксессуары | Гофрировання труба ПВХ, легкая | [15 empty] | 3104.175 | 4644 |  | 32 | 3104.175 | 0 | 0 | 4644 | 3104.175 | Жилье_19_ЕОМ | None | Новая конструкция | [151 empty] | Гибкая труба | Неспецифицируемый | 3104.175 | 4644 | 32 | 32 | 32
2704805 | Неспецифицируемый | OST_ConduitFitting | Неспецифицируемый | Жилье_19_ЕОМ | TRUE |  |  | 2.5832e-05 |  |  |  | Неспецифицируемый | a22d7ca5-11bf-4a91-a1d5-3166e9a7d1a6-002945a5 | c6779e96-0bb8-4b9d-aa1a-bb4994261007 | Main Model |  | 9494 | ЭМ | [6 empty] | ADSK_Поворот_Простой | [22 empty] | OST_ConduitFitting | None | 483 | [87 empty] | Неспецифицируемый | [46 empty] | 0 | 2YBNob4RzAaQ7LCMRfZfG3 | [86 empty] | ADSK_Поворот_Простой | Неспецифицируемый |  | Неспецифицируемый | [27 empty] | Неспецифицируемый | [115 empty] | 0 | Неспецифицируемый | [48 empty] | 0 | 2c0RvjQdDC8xveZWApXwpp | [35 empty] | 90 | [62 empty] | 1.1 | v2021 |  |  | None | [537 empty] | Короба | ИС.ЭС.1.2 | [28 empty] | None | Новая конструкция | [26 empty] | 0 |  |  | Conduits | 23.80.30.17.11 | [7 empty] | Неспецифицируемый | [48 empty] | FALSE | 3084 | Level : Жилье_19_ЕОМ | 3084 | [67 empty] | 0 | 1 | 10 | FALSE | 16 | 32 | 32 | 1 | 20.175 | 16 | 19.175
2704806 | Неспецифицируемый | OST_ConduitFitting |  | Жилье_19_ЕОМ | TRUE |  |  | 2.5832e-05 |  |  |  |  | a22d7ca5-11bf-4a91-a1d5-3166e9a7d1a6-002945a6 | c6779e96-0bb8-4b9d-aa1a-bb4994261007 | Main Model |  | 9494 | ЭМ | [6 empty] | ADSK_Поворот_Простой | [159 empty] | 0 | 2YBNob4RzAaQ7LCMRfZfG3 | [233 empty] | 0 | Неспецифицируемый | [85 empty] | 90 | [66 empty] | None | [567 empty] | None | Новая конструкция | [87 empty] | FALSE | 3084 | Level : Жилье_19_ЕОМ | 3084 | [68 empty] | 1 | 10 | FALSE | 16 | 32 | 32 | 1 | 20.175 | 16 | 19.175
2704807 | ADSK_Гофрировання труба_ПВХ_Легкая | OST_Conduit | ADSK_Гофрировання труба_ПВХ_Легкая |  | TRUE |  |  |  |  | 1539.825 |  | ADSK_Гофрировання труба_ПВХ_Легкая | a22d7ca5-11bf-4a91-a1d5-3166e9a7d1a6-002945a7 | 8ff47825-067c-46b1-b1ac-e23d445cd47c | Main Model |  | 9494 | ЭМ | [6 empty] | Conduit without Fittings | [22 empty] | OST_Conduit | None | 111 | [87 empty] | ADSK_Гофрировання труба_ПВХ_Легкая | [46 empty] | 0 | 2YBNob4RzAaQ7LCMRfZfG1 | [86 empty] | Conduit without Fittings | ADSK_Гофрировання труба_ПВХ_Легкая |  | ADSK_Гофрировання труба_ПВХ_Легкая | [27 empty] | ADSK_Гофрировання труба_ПВХ_Легкая | [165 empty] | 0 | 2c0RvjQdDC8xveZWApXv54 | [98 empty] | 1.4 | v2021 | [532 empty] | 68х68мм, H=50мм | ПВХ | 68х68мм, H=50мм | 68х68мм, H=50мм |  |  |  |  | Короба | ИС.ЭС.1.2 | м | Трубы электромонтажные и аксессуары | Гофрировання труба ПВХ, легкая | [15 empty] | 3104.175 | 4644 |  | 32 | 3104.175 | 0 | 0 | 4644 | 3104.175 | Жилье_19_ЕОМ | None | Новая конструкция | [151 empty] | Гибкая труба | Неспецифицируемый | 3104.175 | 4644 | 32 | 32 | 32
2704808 | ADSK_Гофрировання труба_ПВХ_Легкая | OST_Conduit | ADSK_Гофрировання труба_ПВХ_Легкая |  | TRUE |  |  |  |  | 1539.825 |  | ADSK_Гофрировання труба_ПВХ_Легкая | a22d7ca5-11bf-4a91-a1d5-3166e9a7d1a6-002945a8 | 8ff47825-067c-46b1-b1ac-e23d445cd47c | Main Model |  | 9494 | ЭМ | [6 empty] | Conduit without Fittings | [22 empty] | OST_Conduit | None | 111 | [87 empty] | ADSK_Гофрировання труба_ПВХ_Легкая | [46 empty] | 0 | 2YBNob4RzAaQ7LCMRfZfGE | [86 empty] | Conduit without Fittings | ADSK_Гофрировання труба_ПВХ_Легкая |  | ADSK_Гофрировання труба_ПВХ_Легкая | [27 empty] | ADSK_Гофрировання труба_ПВХ_Легкая | [165 empty] | 0 | 2c0RvjQdDC8xveZWApXv54 | [98 empty] | 1.4 | v2021 | [532 empty] | 68х68мм, H=50мм | ПВХ | 68х68мм, H=50мм | 68х68мм, H=50мм |  |  |  |  | Короба | ИС.ЭС.1.2 | м | Трубы электромонтажные и аксессуары | Гофрировання труба ПВХ, легкая | [15 empty] | 3104.175 | 4644 |  | 32 | 3104.175 | 0 | 0 | 4644 | 3104.175 | Жилье_19_ЕОМ | None | Новая конструкция | [151 empty] | Гибкая труба | Неспецифицируемый | 3104.175 | 4644 | 32 | 32 | 32
2704809 | ADSK_Гофрировання труба_ПВХ_Легкая | OST_Conduit | ADSK_Гофрировання труба_ПВХ_Легкая |  | TRUE |  |  |  |  | 367.4 |  | ADSK_Гофрировання труба_ПВХ_Легкая | a22d7ca5-11bf-4a91-a1d5-3166e9a7d1a6-002945a9 | 8ff47825-067c-46b1-b1ac-e23d445cd47c | Main Model |  | 9494 | ЭМ | [6 empty] | Conduit without Fittings | [22 empty] | OST_Conduit | None | 111 | [87 empty] | ADSK_Гофрировання труба_ПВХ_Легкая | [46 empty] | 0 | 2YBNob4RzAaQ7LCMRfZfGF | [86 empty] | Conduit without Fittings | ADSK_Гофрировання труба_ПВХ_Легкая |  | ADSK_Гофрировання труба_ПВХ_Легкая | [27 empty] | ADSK_Гофрировання труба_ПВХ_Легкая | [165 empty] | 0 | 2c0RvjQdDC8xveZWApXv54 | [98 empty] | 1.4 | v2021 | [532 empty] | 68х68мм, H=50мм | ПВХ | 68х68мм, H=50мм | 68х68мм, H=50мм |  |  |  |  | Короба | ИС.ЭС.1.2 | м | Трубы электромонтажные и аксессуары | Гофрировання труба ПВХ, легкая | [15 empty] | 3068 | 3100 |  | 32 | 3084 | 0 | 0 | 3084 | 3084 | Жилье_19_ЕОМ | None | Новая конструкция | [151 empty] | Гибкая труба | Неспецифицируемый | 3100 | 3068 | 32 | 32 | 32
2704810 | Неспецифицируемый | OST_ConduitFitting | Неспецифицируемый | Жилье_19_ЕОМ | TRUE |  |  | 2.5832e-05 |  |  |  | Неспецифицируемый | a22d7ca5-11bf-4a91-a1d5-3166e9a7d1a6-002945aa | c6779e96-0bb8-4b9d-aa1a-bb4994261007 | Main Model |  | 9494 | ЭМ | [6 empty] | ADSK_Поворот_Простой | [22 empty] | OST_ConduitFitting | None | 483 | [87 empty] | Неспецифицируемый | [46 empty] | 0 | 2YBNob4RzAaQ7LCMRfZfGC | [86 empty] | ADSK_Поворот_Простой | Неспецифицируемый |  | Неспецифицируемый | [27 empty] | Неспецифицируемый | [115 empty] | 0 | Неспецифицируемый | [48 empty] | 0 | 2c0RvjQdDC8xveZWApXwpp | [35 empty] | 90 | [62 empty] | 1.1 | v2021 |  |  | None | [537 empty] | Короба | ИС.ЭС.1.2 | [28 empty] | None | Новая конструкция | [26 empty] | 0 |  |  | Conduits | 23.80.30.17.11 | [7 empty] | Неспецифицируемый | [48 empty] | FALSE | 3084 | Level : Жилье_19_ЕОМ | 3084 | [67 empty] | 0 | 1 | 10 | FALSE | 16 | 32 | 32 | 1 | 20.175 | 16 | 19.175
2704811 | Неспецифицируемый | OST_ConduitFitting |  | Жилье_19_ЕОМ | TRUE |  |  | 2.5832e-05 |  |  |  |  | a22d7ca5-11bf-4a91-a1d5-3166e9a7d1a6-002945ab | c6779e96-0bb8-4b9d-aa1a-bb4994261007 | Main Model |  | 9494 | ЭМ | [6 empty] | ADSK_Поворот_Простой | [159 empty] | 0 | 2YBNob4RzAaQ7LCMRfZfGC | [233 empty] | 0 | Неспецифицируемый | [85 empty] | 90 | [66 empty] | None | [567 empty] | None | Новая конструкция | [87 empty] | FALSE | 3084 | Level : Жилье_19_ЕОМ | 3084 | [68 empty] | 1 | 10 | FALSE | 16 | 32 | 32 | 1 | 20.175 | 16 | 19.175
2704812 | Неспецифицируемый | OST_ConduitFitting | Неспецифицируемый | Жилье_19_ЕОМ | TRUE |  |  | 2.5832e-05 |  |  |  | Неспецифицируемый | a22d7ca5-11bf-4a91-a1d5-3166e9a7d1a6-002945ac | c6779e96-0bb8-4b9d-aa1a-bb4994261007 | Main Model |  | 9494 | ЭМ | [6 empty] | ADSK_Поворот_Простой | [22 empty] | OST_ConduitFitting | None | 483 | [87 empty] | Неспецифицируемый | [46 empty] | 0 | 2YBNob4RzAaQ7LCMRfZfGA | [86 empty] | ADSK_Поворот_Простой | Неспецифицируемый |  | Неспецифицируемый | [27 empty] | Неспецифицируемый | [115 empty] | 0 | Неспецифицируемый | [48 empty] | 0 | 2c0RvjQdDC8xveZWApXwpp | [35 empty] | 90 | [62 empty] | 1.1 | v2021 |  |  | None | [537 empty] | Короба | ИС.ЭС.1.2 | [28 empty] | None | Новая конструкция | [26 empty] | 0 |  |  | Conduits | 23.80.30.17.11 | [7 empty] | Неспецифицируемый | [48 empty] | FALSE | 3084 | Level : Жилье_19_ЕОМ | 3084 | [67 empty] | 0 | 1 | 10 | FALSE | 16 | 32 | 32 | 1 | 20.175 | 16 | 19.175
2704813 | Неспецифицируемый | OST_ConduitFitting |  | Жилье_19_ЕОМ | TRUE |  |  | 2.5832e-05 |  |  |  |  | a22d7ca5-11bf-4a91-a1d5-3166e9a7d1a6-002945ad | c6779e96-0bb8-4b9d-aa1a-bb4994261007 | Main Model |  | 9494 | ЭМ | [6 empty] | ADSK_Поворот_Простой | [159 empty] | 0 | 2YBNob4RzAaQ7LCMRfZfGA | [233 empty] | 0 | Неспецифицируемый | [85 empty] | 90 | [66 empty] | None | [567 empty] | None | Новая конструкция | [87 empty] | FALSE | 3084 | Level : Жилье_19_ЕОМ | 3084 | [68 empty] | 1 | 10 | FALSE | 16 | 32 | 32 | 1 | 20.175 | 16 | 19.175
2704814 | ADSK_Гофрировання труба_ПВХ_Легкая | OST_Conduit | ADSK_Гофрировання труба_ПВХ_Легкая |  | TRUE |  |  |  |  | 1833.8252 |  | ADSK_Гофрировання труба_ПВХ_Легкая | a22d7ca5-11bf-4a91-a1d5-3166e9a7d1a6-002945ae | 8ff47825-067c-46b1-b1ac-e23d445cd47c | Main Model |  | 9494 | ЭМ | [6 empty] | Conduit without Fittings | [22 empty] | OST_Conduit | None | 111 | [87 empty] | ADSK_Гофрировання труба_ПВХ_Легкая | [46 empty] | 0 | 2YBNob4RzAaQ7LCMRfZfG8 | [86 empty] | Conduit without Fittings | ADSK_Гофрировання труба_ПВХ_Легкая |  | ADSK_Гофрировання труба_ПВХ_Легкая | [27 empty] | ADSK_Гофрировання труба_ПВХ_Легкая | [115 empty] | 0 | Гофрировання труба ПВХ, легкая, диаметром 32 мм | [48 empty] | 0 | 2c0RvjQdDC8xveZWApXv54 | [98 empty] | 1.4 | v2021 | [532 empty] | 68х68мм, H=50мм | ПВХ | 68х68мм, H=50мм | 68х68мм, H=50мм |  |  |  |  | Короба | ИС.ЭС.1.2 | м | Трубы электромонтажные и аксессуары | Гофрировання труба ПВХ, легкая | [15 empty] | 3120.1749 | 4954.0003 |  | 32 | 3120.175 | 0 | 0 | 4954.0002 | 3120.175 | Жилье_19_ЕОМ | None | Новая конструкция | [151 empty] | Гибкая труба | Неспецифицируемый | 3120.1751 | 4954.0001 | 32 | 32 | 32
2704815 | ADSK_Гофрировання труба_ПВХ_Легкая | OST_Conduit | ADSK_Гофрировання труба_ПВХ_Легкая |  | TRUE |  |  |  |  | 1949.6481 |  | ADSK_Гофрировання труба_ПВХ_Легкая | a22d7ca5-11bf-4a91-a1d5-3166e9a7d1a6-002945af | 8ff47825-067c-46b1-b1ac-e23d445cd47c | Main Model |  | 9494 | ЭМ | [6 empty] | Conduit without Fittings | [22 empty] | OST_Conduit | None | 111 | [87 empty] | ADSK_Гофрировання труба_ПВХ_Легкая | [46 empty] | 0 | 2YBNob4RzAaQ7LCMRfZfG9 | [86 empty] | Conduit without Fittings | ADSK_Гофрировання труба_ПВХ_Легкая |  | ADSK_Гофрировання труба_ПВХ_Легкая | [27 empty] | ADSK_Гофрировання труба_ПВХ_Легкая | [165 empty] | 0 | 2c0RvjQdDC8xveZWApXv54 | [98 empty] | 1.4 | v2021 | [532 empty] | 68х68мм, H=50мм | ПВХ | 68х68мм, H=50мм | 68х68мм, H=50мм |  |  |  |  | Короба | ИС.ЭС.1.2 | м | Трубы электромонтажные и аксессуары | Гофрировання труба ПВХ, легкая | [15 empty] | 3084 | 3116 |  | 32 | 3100 | 0 | 0 | 3100 | 3100 | Жилье_19_ЕОМ | None | Новая конструкция | [151 empty] | Гибкая труба | Неспецифицируемый | 3116 | 3084 | 32 | 32 | 32
2704816 | Неспецифицируемый | OST_ConduitFitting | Неспецифицируемый | Жилье_19_ЕОМ | TRUE |  |  | 2.5832e-05 |  |  |  | Неспецифицируемый | a22d7ca5-11bf-4a91-a1d5-3166e9a7d1a6-002945b0 | c6779e96-0bb8-4b9d-aa1a-bb4994261007 | Main Model |  | 9494 | ЭМ | [6 empty] | ADSK_Поворот_Простой | [22 empty] | OST_ConduitFitting | None | 483 | [87 empty] | Неспецифицируемый | [46 empty] | 0 | 2YBNob4RzAaQ7LCMRfZfGM | [86 empty] | ADSK_Поворот_Простой | Неспецифицируемый |  | Неспецифицируемый | [27 empty] | Неспецифицируемый | [115 empty] | 0 | Неспецифицируемый | [48 empty] | 0 | 2c0RvjQdDC8xveZWApXwpp | [35 empty] | 90 | [62 empty] | 1.1 | v2021 |  |  | None | [537 empty] | Короба | ИС.ЭС.1.2 | [28 empty] | None | Новая конструкция | [26 empty] | 0 |  |  | Conduits | 23.80.30.17.11 | [7 empty] | Неспецифицируемый | [48 empty] | FALSE | 3084 | Level : Жилье_19_ЕОМ | 3084 | [67 empty] | 0 | 1 | 10 | FALSE | 16 | 32 | 32 | 1 | 20.175 | 16 | 19.175
2704817 | Неспецифицируемый | OST_ConduitFitting |  | Жилье_19_ЕОМ | TRUE |  |  | 2.5832e-05 |  |  |  |  | a22d7ca5-11bf-4a91-a1d5-3166e9a7d1a6-002945b1 | c6779e96-0bb8-4b9d-aa1a-bb4994261007 | Main Model |  | 9494 | ЭМ | [6 empty] | ADSK_Поворот_Простой | [159 empty] | 0 | 2YBNob4RzAaQ7LCMRfZfGM | [233 empty] | 0 | Неспецифицируемый | [85 empty] | 90 | [66 empty] | None | [567 empty] | None | Новая конструкция | [87 empty] | FALSE | 3084 | Level : Жилье_19_ЕОМ | 3084 | [68 empty] | 1 | 10 | FALSE | 16 | 32 | 32 | 1 | 20.175 | 16 | 19.175
2704818 | Неспецифицируемый | OST_ConduitFitting | Неспецифицируемый | Жилье_19_ЕОМ | TRUE |  |  | 2.5834e-05 |  |  |  | Неспецифицируемый | a22d7ca5-11bf-4a91-a1d5-3166e9a7d1a6-002945b2 | c6779e96-0bb8-4b9d-aa1a-bb4994261007 | Main Model |  | 9494 | ЭМ | [6 empty] | ADSK_Поворот_Простой | [22 empty] | OST_ConduitFitting | None | 483 | [87 empty] | Неспецифицируемый | [46 empty] | 0 | 2YBNob4RzAaQ7LCMRfZfGK | [86 empty] | ADSK_Поворот_Простой | Неспецифицируемый |  | Неспецифицируемый | [27 empty] | Неспецифицируемый | [115 empty] | 0 | Неспецифицируемый | [48 empty] | 0 | 2c0RvjQdDC8xveZWApXwpp | [35 empty] | 90.0097 | [62 empty] | 1.1 | v2021 |  |  | None | [537 empty] | Короба | ИС.ЭС.1.2 | [28 empty] | None | Новая конструкция | [26 empty] | 0 |  |  | Conduits | 23.80.30.17.11 | [7 empty] | Неспецифицируемый | [48 empty] | FALSE | 3084 | Level : Жилье_19_ЕОМ | 3084 | [67 empty] | 0 | 1 | 10 | FALSE | 16 | 32 | 32 | 1 | 20.1783 | 16 | 19.175
2704819 | Неспецифицируемый | OST_ConduitFitting |  | Жилье_19_ЕОМ | TRUE |  |  | 2.5834e-05 |  |  |  |  | a22d7ca5-11bf-4a91-a1d5-3166e9a7d1a6-002945b3 | c6779e96-0bb8-4b9d-aa1a-bb4994261007 | Main Model |  | 9494 | ЭМ | [6 empty] | ADSK_Поворот_Простой | [159 empty] | 0 | 2YBNob4RzAaQ7LCMRfZfGK | [233 empty] | 0 | Неспецифицируемый | [85 empty] | 90.0097 | [66 empty] | None | [567 empty] | None | Новая конструкция | [87 empty] | FALSE | 3084 | Level : Жилье_19_ЕОМ | 3084 | [68 empty] | 1 | 10 | FALSE | 16 | 32 | 32 | 1 | 20.1783 | 16 | 19.175
2704820 | Неспецифицируемый | OST_ConduitFitting | Неспецифицируемый | Жилье_19_ЕОМ | TRUE |  |  | 2.5832e-05 |  |  |  | Неспецифицируемый | a22d7ca5-11bf-4a91-a1d5-3166e9a7d1a6-002945b4 | c6779e96-0bb8-4b9d-aa1a-bb4994261007 | Main Model |  | 9494 | ЭМ | [6 empty] | ADSK_Поворот_Простой | [22 empty] | OST_ConduitFitting | None | 483 | [87 empty] | Неспецифицируемый | [46 empty] | 0 | 2YBNob4RzAaQ7LCMRfZfGI | [86 empty] | ADSK_Поворот_Простой | Неспецифицируемый |  | Неспецифицируемый | [27 empty] | Неспецифицируемый | [115 empty] | 0 | Неспецифицируемый | [48 empty] | 0 | 2c0RvjQdDC8xveZWApXwpp | [35 empty] | 90 | [62 empty] | 1.1 | v2021 |  |  | None | [537 empty] | Короба | ИС.ЭС.1.2 | [28 empty] | None | Новая конструкция | [26 empty] | 0 |  |  | Conduits | 23.80.30.17.11 | [7 empty] | Неспецифицируемый | [48 empty] | FALSE | 3084 | Level : Жилье_19_ЕОМ | 3084 | [67 empty] | 0 | 1 | 10 | FALSE | 16 | 32 | 32 | 1 | 20.175 | 16 | 19.175
2704821 | Неспецифицируемый | OST_ConduitFitting |  | Жилье_19_ЕОМ | TRUE |  |  | 2.5832e-05 |  |  |  |  | a22d7ca5-11bf-4a91-a1d5-3166e9a7d1a6-002945b5 | c6779e96-0bb8-4b9d-aa1a-bb4994261007 | Main Model |  | 9494 | ЭМ | [6 empty] | ADSK_Поворот_Простой | [159 empty] | 0 | 2YBNob4RzAaQ7LCMRfZfGI | [233 empty] | 0 | Неспецифицируемый | [85 empty] | 90 | [66 empty] | None | [567 empty] | None | Новая конструкция | [87 empty] | FALSE | 3084 | Level : Жилье_19_ЕОМ | 3084 | [68 empty] | 1 | 10 | FALSE | 16 | 32 | 32 | 1 | 20.175 | 16 | 19.175
2704822 | ADSK_Гофрировання труба_ПВХ_Легкая | OST_ConduitRun | ADSK_Гофрировання труба_ПВХ_Легкая |  | TRUE | [6 empty] | ADSK_Гофрировання труба_ПВХ_Легкая | a22d7ca5-11bf-4a91-a1d5-3166e9a7d1a6-002945b6 | c6779e96-0bb8-4b9d-aa1a-bb4994261007 | Main Model |  | 9494 | ЭМ | [6 empty] | Conduit without Fittings | [22 empty] | OST_Conduit | None | 111 | [87 empty] | ADSK_Гофрировання труба_ПВХ_Легкая | [46 empty] | 0 | 2YBNob4RzAaQ7LCMRfZfGG | [86 empty] | Conduit without Fittings | ADSK_Гофрировання труба_ПВХ_Легкая |  | ADSK_Гофрировання труба_ПВХ_Легкая | [27 empty] | ADSK_Гофрировання труба_ПВХ_Легкая | [165 empty] | 0 | 2c0RvjQdDC8xveZWApXv54 | [98 empty] | 1.4 | v2021 | [532 empty] | 68х68мм, H=50мм | ПВХ | 68х68мм, H=50мм | 68х68мм, H=50мм |  |  |  |  | Короба | ИС.ЭС.1.2 | м | Трубы электромонтажные и аксессуары | Гофрировання труба ПВХ, легкая | [25 empty] | None | Новая конструкция | [151 empty] | Гибкая труба | Неспецифицируемый
2704823 | Неспецифицируемый | OST_ConduitFitting | Неспецифицируемый | Жилье_19_ЕОМ | TRUE |  |  | 2.5832e-05 |  |  |  | Неспецифицируемый | a22d7ca5-11bf-4a91-a1d5-3166e9a7d1a6-002945b7 | c6779e96-0bb8-4b9d-aa1a-bb4994261007 | Main Model |  | 9494 | ЭМ | [6 empty] | ADSK_Поворот_Простой | [22 empty] | OST_ConduitFitting | None | 483 | [87 empty] | Неспецифицируемый | [46 empty] | 0 | 2YBNob4RzAaQ7LCMRfZfGH | [86 empty] | ADSK_Поворот_Простой | Неспецифицируемый |  | Неспецифицируемый | [27 empty] | Неспецифицируемый | [115 empty] | 0 | Неспецифицируемый | [48 empty] | 0 | 2c0RvjQdDC8xveZWApXwpp | [35 empty] | 90 | [62 empty] | 1.1 | v2021 |  |  | None | [537 empty] | Короба | ИС.ЭС.1.2 | [28 empty] | None | Новая конструкция | [26 empty] | 0 |  |  | Conduits | 23.80.30.17.11 | [7 empty] | Неспецифицируемый | [48 empty] | FALSE | 3084 | Level : Жилье_19_ЕОМ | 3084 | [67 empty] | 0 | 1 | 10 | FALSE | 16 | 32 | 32 | 1 | 20.175 | 16 | 19.175
2704824 | Неспецифицируемый | OST_ConduitFitting |  | Жилье_19_ЕОМ | TRUE |  |  | 2.5832e-05 |  |  |  |  | a22d7ca5-11bf-4a91-a1d5-3166e9a7d1a6-002945b8 | c6779e96-0bb8-4b9d-aa1a-bb4994261007 | Main Model |  | 9494 | ЭМ | [6 empty] | ADSK_Поворот_Простой | [159 empty] | 0 | 2YBNob4RzAaQ7LCMRfZfGH | [233 empty] | 0 | Неспецифицируемый | [85 empty] | 90 | [66 empty] | None | [567 empty] | None | Новая конструкция | [87 empty] | FALSE | 3084 | Level : Жилье_19_ЕОМ | 3084 | [68 empty] | 1 | 10 | FALSE | 16 | 32 | 32 | 1 | 20.175 | 16 | 19.175
2704825 | Неспецифицируемый | OST_ConduitFitting | Неспецифицируемый | Жилье_19_ЕОМ | TRUE |  |  | 2.5832e-05 |  |  |  | Неспецифицируемый | a22d7ca5-11bf-4a91-a1d5-3166e9a7d1a6-002945b9 | c6779e96-0bb8-4b9d-aa1a-bb4994261007 | Main Model |  | 9494 | ЭМ | [6 empty] | ADSK_Поворот_Простой | [22 empty] | OST_ConduitFitting | None | 483 | [87 empty] | Неспецифицируемый | [46 empty] | 0 | 2YBNob4RzAaQ7LCMRfZfGV | [86 empty] | ADSK_Поворот_Простой | Неспецифицируемый |  | Неспецифицируемый | [27 empty] | Неспецифицируемый | [115 empty] | 0 | Неспецифицируемый | [48 empty] | 0 | 2c0RvjQdDC8xveZWApXwpp | [35 empty] | 90 | [62 empty] | 1.1 | v2021 |  |  | None | [537 empty] | Короба | ИС.ЭС.1.2 | [28 empty] | None | Новая конструкция | [26 empty] | 0 |  |  | Conduits | 23.80.30.17.11 | [7 empty] | Неспецифицируемый | [48 empty] | FALSE | 3084 | Level : Жилье_19_ЕОМ | 3084 | [67 empty] | 0 | 1 | 10 | FALSE | 16 | 32 | 32 | 1 | 20.175 | 16 | 19.175
2704826 | Неспецифицируемый | OST_ConduitFitting |  | Жилье_19_ЕОМ | TRUE |  |  | 2.5832e-05 |  |  |  |  | a22d7ca5-11bf-4a91-a1d5-3166e9a7d1a6-002945ba | c6779e96-0bb8-4b9d-aa1a-bb4994261007 | Main Model |  | 9494 | ЭМ | [6 empty] | ADSK_Поворот_Простой | [159 empty] | 0 | 2YBNob4RzAaQ7LCMRfZfGV | [233 empty] | 0 | Неспецифицируемый | [85 empty] | 90 | [66 empty] | None | [567 empty] | None | Новая конструкция | [87 empty] | FALSE | 3084 | Level : Жилье_19_ЕОМ | 3084 | [68 empty] | 1 | 10 | FALSE | 16 | 32 | 32 | 1 | 20.175 | 16 | 19.175
2704827 | ADSK_Гофрировання труба_ПВХ_Легкая | OST_ConduitRun | ADSK_Гофрировання труба_ПВХ_Легкая |  | TRUE | [6 empty] | ADSK_Гофрировання труба_ПВХ_Легкая | a22d7ca5-11bf-4a91-a1d5-3166e9a7d1a6-002945bb | c6779e96-0bb8-4b9d-aa1a-bb4994261007 | Main Model |  | 9494 | ЭМ | [6 empty] | Conduit without Fittings | [22 empty] | OST_Conduit | None | 111 | [87 empty] | ADSK_Гофрировання труба_ПВХ_Легкая | [46 empty] | 0 | 2YBNob4RzAaQ7LCMRfZfGT | [86 empty] | Conduit without Fittings | ADSK_Гофрировання труба_ПВХ_Легкая |  | ADSK_Гофрировання труба_ПВХ_Легкая | [27 empty] | ADSK_Гофрировання труба_ПВХ_Легкая | [165 empty] | 0 | 2c0RvjQdDC8xveZWApXv54 | [98 empty] | 1.4 | v2021 | [532 empty] | 68х68мм, H=50мм | ПВХ | 68х68мм, H=50мм | 68х68мм, H=50мм |  |  |  |  | Короба | ИС.ЭС.1.2 | м | Трубы электромонтажные и аксессуары | Гофрировання труба ПВХ, легкая | [25 empty] | None | Новая конструкция | [151 empty] | Гибкая труба | Неспецифицируемый
2704828 | Неспецифицируемый | OST_ConduitFitting | Неспецифицируемый | Жилье_19_ЕОМ | TRUE |  |  | 2.5832e-05 |  |  |  | Неспецифицируемый | a22d7ca5-11bf-4a91-a1d5-3166e9a7d1a6-002945bc | c6779e96-0bb8-4b9d-aa1a-bb4994261007 | Main Model |  | 9494 | ЭМ | [6 empty] | ADSK_Поворот_Простой | [22 empty] | OST_ConduitFitting | None | 483 | [87 empty] | Неспецифицируемый | [46 empty] | 0 | 2YBNob4RzAaQ7LCMRfZfGQ | [86 empty] | ADSK_Поворот_Простой | Неспецифицируемый |  | Неспецифицируемый | [27 empty] | Неспецифицируемый | [115 empty] | 0 | Неспецифицируемый | [48 empty] | 0 | 2c0RvjQdDC8xveZWApXwpp | [35 empty] | 90 | [62 empty] | 1.1 | v2021 |  |  | None | [537 empty] | Короба | ИС.ЭС.1.2 | [28 empty] | None | Новая конструкция | [26 empty] | 0 |  |  | Conduits | 23.80.30.17.11 | [7 empty] | Неспецифицируемый | [48 empty] | FALSE | 3100 | Level : Жилье_19_ЕОМ | 3100 | [67 empty] | 0 | 1 | 10 | FALSE | 16 | 32 | 32 | 1 | 20.175 | 16 | 19.175
2704829 | Неспецифицируемый | OST_ConduitFitting |  | Жилье_19_ЕОМ | TRUE |  |  | 2.5832e-05 |  |  |  |  | a22d7ca5-11bf-4a91-a1d5-3166e9a7d1a6-002945bd | c6779e96-0bb8-4b9d-aa1a-bb4994261007 | Main Model |  | 9494 | ЭМ | [6 empty] | ADSK_Поворот_Простой | [159 empty] | 0 | 2YBNob4RzAaQ7LCMRfZfGQ | [233 empty] | 0 | Неспецифицируемый | [85 empty] | 90 | [66 empty] | None | [567 empty] | None | Новая конструкция | [87 empty] | FALSE | 3100 | Level : Жилье_19_ЕОМ | 3100 | [68 empty] | 1 | 10 | FALSE | 16 | 32 | 32 | 1 | 20.175 | 16 | 19.175
2704830 | ADSK_Гофрировання труба_ПВХ_Легкая | OST_Conduit | ADSK_Гофрировання труба_ПВХ_Легкая |  | TRUE |  |  |  |  | 1849.825 |  | ADSK_Гофрировання труба_ПВХ_Легкая | a22d7ca5-11bf-4a91-a1d5-3166e9a7d1a6-002945be | 8ff47825-067c-46b1-b1ac-e23d445cd47c | Main Model |  | 9494 | ЭМ | [6 empty] | Conduit without Fittings | [22 empty] | OST_Conduit | None | 111 | [87 empty] | ADSK_Гофрировання труба_ПВХ_Легкая | [46 empty] | 0 | 2YBNob4RzAaQ7LCMRfZfGO | [86 empty] | Conduit without Fittings | ADSK_Гофрировання труба_ПВХ_Легкая |  | ADSK_Гофрировання труба_ПВХ_Легкая | [27 empty] | ADSK_Гофрировання труба_ПВХ_Легкая | [115 empty] | 0 | Гофрировання труба ПВХ, легкая, диаметром 32 мм | [48 empty] | 0 | 2c0RvjQdDC8xveZWApXv54 | [98 empty] | 1.4 | v2021 | [532 empty] | 68х68мм, H=50мм | ПВХ | 68х68мм, H=50мм | 68х68мм, H=50мм |  |  |  |  | Короба | ИС.ЭС.1.2 | м | Трубы электромонтажные и аксессуары | Гофрировання труба ПВХ, легкая | [15 empty] | 3104.175 | 4954 |  | 32 | 3104.175 | 0 | 0 | 4954 | 3104.175 | Жилье_19_ЕОМ | None | Новая конструкция | [151 empty] | Гибкая труба | Неспецифицируемый | 3104.175 | 4954 | 32 | 32 | 32
2704831 | ADSK_Гофрировання труба_ПВХ_Легкая | OST_Conduit | ADSK_Гофрировання труба_ПВХ_Легкая |  | TRUE |  |  |  |  | 1833.825 |  | ADSK_Гофрировання труба_ПВХ_Легкая | a22d7ca5-11bf-4a91-a1d5-3166e9a7d1a6-002945bf | 8ff47825-067c-46b1-b1ac-e23d445cd47c | Main Model |  | 9494 | ЭМ | [6 empty] | Conduit without Fittings | [22 empty] | OST_Conduit | None | 111 | [87 empty] | ADSK_Гофрировання труба_ПВХ_Легкая | [46 empty] | 0 | 2YBNob4RzAaQ7LCMRfZfGP | [86 empty] | Conduit without Fittings | ADSK_Гофрировання труба_ПВХ_Легкая |  | ADSK_Гофрировання труба_ПВХ_Легкая | [27 empty] | ADSK_Гофрировання труба_ПВХ_Легкая | [115 empty] | 0 | Гофрировання труба ПВХ, легкая, диаметром 32 мм | [48 empty] | 0 | 2c0RvjQdDC8xveZWApXv54 | [98 empty] | 1.4 | v2021 | [532 empty] | 68х68мм, H=50мм | ПВХ | 68х68мм, H=50мм | 68х68мм, H=50мм |  |  |  |  | Короба | ИС.ЭС.1.2 | м | Трубы электромонтажные и аксессуары | Гофрировання труба ПВХ, легкая | [15 empty] | 3120.175 | 4954 |  | 32 | 3120.175 | 0 | 0 | 4954 | 3120.175 | Жилье_19_ЕОМ | None | Новая конструкция | [151 empty] | Гибкая труба | Неспецифицируемый | 3120.175 | 4954 | 32 | 32 | 32
2704832 | ADSK_Гофрировання труба_ПВХ_Легкая | OST_Conduit | ADSK_Гофрировання труба_ПВХ_Легкая |  | TRUE |  |  |  |  | 1849.825 |  | ADSK_Гофрировання труба_ПВХ_Легкая | a22d7ca5-11bf-4a91-a1d5-3166e9a7d1a6-002945c0 | 8ff47825-067c-46b1-b1ac-e23d445cd47c | Main Model |  | 9494 | ЭМ | [6 empty] | Conduit without Fittings | [22 empty] | OST_Conduit | None | 111 | [87 empty] | ADSK_Гофрировання труба_ПВХ_Легкая | [46 empty] | 0 | 2YBNob4RzAaQ7LCMRfZfHc | [86 empty] | Conduit without Fittings | ADSK_Гофрировання труба_ПВХ_Легкая |  | ADSK_Гофрировання труба_ПВХ_Легкая | [27 empty] | ADSK_Гофрировання труба_ПВХ_Легкая | [115 empty] | 0 | Гофрировання труба ПВХ, легкая, диаметром 32 мм | [48 empty] | 0 | 2c0RvjQdDC8xveZWApXv54 | [98 empty] | 1.4 | v2021 | [532 empty] | 68х68мм, H=50мм | ПВХ | 68х68мм, H=50мм | 68х68мм, H=50мм |  |  |  |  | Короба | ИС.ЭС.1.2 | м | Трубы электромонтажные и аксессуары | Гофрировання труба ПВХ, легкая | [15 empty] | 3104.175 | 4954 |  | 32 | 3104.175 | 0 | 0 | 4954 | 3104.175 | Жилье_19_ЕОМ | None | Новая конструкция | [151 empty] | Гибкая труба | Неспецифицируемый | 3104.175 | 4954 | 32 | 32 | 32
2704833 | ADSK_Гофрировання труба_ПВХ_Легкая | OST_Conduit | ADSK_Гофрировання труба_ПВХ_Легкая |  | TRUE |  |  |  |  | 239.475 |  | ADSK_Гофрировання труба_ПВХ_Легкая | a22d7ca5-11bf-4a91-a1d5-3166e9a7d1a6-002945c1 | 8ff47825-067c-46b1-b1ac-e23d445cd47c | Main Model |  | 9494 | ЭМ | [6 empty] | Conduit without Fittings | [22 empty] | OST_Conduit | None | 111 | [87 empty] | ADSK_Гофрировання труба_ПВХ_Легкая | [46 empty] | 0 | 2YBNob4RzAaQ7LCMRfZfHd | [86 empty] | Conduit without Fittings | ADSK_Гофрировання труба_ПВХ_Легкая |  | ADSK_Гофрировання труба_ПВХ_Легкая | [27 empty] | ADSK_Гофрировання труба_ПВХ_Легкая | [165 empty] | 0 | 2c0RvjQdDC8xveZWApXv54 | [98 empty] | 1.4 | v2021 | [532 empty] | 68х68мм, H=50мм | ПВХ | 68х68мм, H=50мм | 68х68мм, H=50мм |  |  |  |  | Короба | ИС.ЭС.1.2 | м | Трубы электромонтажные и аксессуары | Гофрировання труба ПВХ, легкая | [15 empty] | 3068 | 3100 |  | 32 | 3084 | 0 | 0 | 3084 | 3084 | Жилье_19_ЕОМ | None | Новая конструкция | [151 empty] | Гибкая труба | Неспецифицируемый | 3100 | 3068 | 32 | 32 | 32
2704834 | ADSK_Гофрировання труба_ПВХ_Легкая | OST_Conduit | ADSK_Гофрировання труба_ПВХ_Легкая |  | TRUE |  |  |  |  | 1479.65 |  | ADSK_Гофрировання труба_ПВХ_Легкая | a22d7ca5-11bf-4a91-a1d5-3166e9a7d1a6-002945c2 | 8ff47825-067c-46b1-b1ac-e23d445cd47c | Main Model |  | 9494 | ЭМ | [6 empty] | Conduit without Fittings | [22 empty] | OST_Conduit | None | 111 | [87 empty] | ADSK_Гофрировання труба_ПВХ_Легкая | [46 empty] | 0 | 2YBNob4RzAaQ7LCMRfZfHa | [86 empty] | Conduit without Fittings | ADSK_Гофрировання труба_ПВХ_Легкая |  | ADSK_Гофрировання труба_ПВХ_Легкая | [27 empty] | ADSK_Гофрировання труба_ПВХ_Легкая | [165 empty] | 0 | 2c0RvjQdDC8xveZWApXv54 | [98 empty] | 1.4 | v2021 | [532 empty] | 68х68мм, H=50мм | ПВХ | 68х68мм, H=50мм | 68х68мм, H=50мм |  |  |  |  | Короба | ИС.ЭС.1.2 | м | Трубы электромонтажные и аксессуары | Гофрировання труба ПВХ, легкая | [15 empty] | 3084 | 3116 |  | 32 | 3100 | 0 | 0 | 3100 | 3100 | Жилье_19_ЕОМ | None | Новая конструкция | [151 empty] | Гибкая труба | Неспецифицируемый | 3116 | 3084 | 32 | 32 | 32
2704835 | ADSK_Гофрировання труба_ПВХ_Легкая | OST_Conduit | ADSK_Гофрировання труба_ПВХ_Легкая |  | TRUE |  |  |  |  | 239.475 |  | ADSK_Гофрировання труба_ПВХ_Легкая | a22d7ca5-11bf-4a91-a1d5-3166e9a7d1a6-002945c3 | 8ff47825-067c-46b1-b1ac-e23d445cd47c | Main Model |  | 9494 | ЭМ | [6 empty] | Conduit without Fittings | [22 empty] | OST_Conduit | None | 111 | [87 empty] | ADSK_Гофрировання труба_ПВХ_Легкая | [46 empty] | 0 | 2YBNob4RzAaQ7LCMRfZfHb | [86 empty] | Conduit without Fittings | ADSK_Гофрировання труба_ПВХ_Легкая |  | ADSK_Гофрировання труба_ПВХ_Легкая | [27 empty] | ADSK_Гофрировання труба_ПВХ_Легкая | [165 empty] | 0 | 2c0RvjQdDC8xveZWApXv54 | [98 empty] | 1.4 | v2021 | [532 empty] | 68х68мм, H=50мм | ПВХ | 68х68мм, H=50мм | 68х68мм, H=50мм |  |  |  |  | Короба | ИС.ЭС.1.2 | м | Трубы электромонтажные и аксессуары | Гофрировання труба ПВХ, легкая | [15 empty] | 3068 | 3100 |  | 32 | 3084 | 0 | 0 | 3084 | 3084 | Жилье_19_ЕОМ | None | Новая конструкция | [151 empty] | Гибкая труба | Неспецифицируемый | 3100 | 3068 | 32 | 32 | 32
2704836 | ADSK_Гофрировання труба_ПВХ_Легкая | OST_Conduit | ADSK_Гофрировання труба_ПВХ_Легкая |  | TRUE |  |  |  |  | 1833.825 |  | ADSK_Гофрировання труба_ПВХ_Легкая | a22d7ca5-11bf-4a91-a1d5-3166e9a7d1a6-002945c4 | 8ff47825-067c-46b1-b1ac-e23d445cd47c | Main Model |  | 9494 | ЭМ | [6 empty] | Conduit without Fittings | [22 empty] | OST_Conduit | None | 111 | [87 empty] | ADSK_Гофрировання труба_ПВХ_Легкая | [46 empty] | 0 | 2YBNob4RzAaQ7LCMRfZfHY | [86 empty] | Conduit without Fittings | ADSK_Гофрировання труба_ПВХ_Легкая |  | ADSK_Гофрировання труба_ПВХ_Легкая | [27 empty] | ADSK_Гофрировання труба_ПВХ_Легкая | [115 empty] | 0 | Гофрировання труба ПВХ, легкая, диаметром 32 мм | [48 empty] | 0 | 2c0RvjQdDC8xveZWApXv54 | [98 empty] | 1.4 | v2021 | [532 empty] | 68х68мм, H=50мм | ПВХ | 68х68мм, H=50мм | 68х68мм, H=50мм |  |  |  |  | Короба | ИС.ЭС.1.2 | м | Трубы электромонтажные и аксессуары | Гофрировання труба ПВХ, легкая | [15 empty] | 3120.1749 | 4954.0001 |  | 32 | 3120.175 | 0 | 0 | 4954 | 3120.175 | Жилье_19_ЕОМ | None | Новая конструкция | [151 empty] | Гибкая труба | Неспецифицируемый | 3120.1751 | 4953.9999 | 32 | 32 | 32
2704837 | ADSK_Гофрировання труба_ПВХ_Легкая | OST_Conduit | ADSK_Гофрировання труба_ПВХ_Легкая |  | TRUE |  |  |  |  | 1390.6704 |  | ADSK_Гофрировання труба_ПВХ_Легкая | a22d7ca5-11bf-4a91-a1d5-3166e9a7d1a6-002945c5 | 8ff47825-067c-46b1-b1ac-e23d445cd47c | Main Model |  | 9494 | ЭМ | [6 empty] | Conduit without Fittings | [22 empty] | OST_Conduit | None | 111 | [87 empty] | ADSK_Гофрировання труба_ПВХ_Легкая | [46 empty] | 0 | 2YBNob4RzAaQ7LCMRfZfHZ | [86 empty] | Conduit without Fittings | ADSK_Гофрировання труба_ПВХ_Легкая |  | ADSK_Гофрировання труба_ПВХ_Легкая | [27 empty] | ADSK_Гофрировання труба_ПВХ_Легкая | [165 empty] | 0 | 2c0RvjQdDC8xveZWApXv54 | [98 empty] | 1.4 | v2021 | [532 empty] | 68х68мм, H=50мм | ПВХ | 68х68мм, H=50мм | 68х68мм, H=50мм |  |  |  |  | Короба | ИС.ЭС.1.2 | м | Трубы электромонтажные и аксессуары | Гофрировання труба ПВХ, легкая | [15 empty] | 3084 | 3116 |  | 32 | 3100 | 0 | 0 | 3100 | 3100 | Жилье_19_ЕОМ | None | Новая конструкция | [151 empty] | Гибкая труба | Неспецифицируемый | 3116 | 3084 | 32 | 32 | 32
2704838 | Неспецифицируемый | OST_ConduitFitting | Неспецифицируемый | Жилье_19_ЕОМ | TRUE |  |  | 2.5832e-05 |  |  |  | Неспецифицируемый | a22d7ca5-11bf-4a91-a1d5-3166e9a7d1a6-002945c6 | c6779e96-0bb8-4b9d-aa1a-bb4994261007 | Main Model |  | 9494 | ЭМ | [6 empty] | ADSK_Поворот_Простой | [22 empty] | OST_ConduitFitting | None | 483 | [87 empty] | Неспецифицируемый | [46 empty] | 0 | 2YBNob4RzAaQ7LCMRfZfHW | [86 empty] | ADSK_Поворот_Простой | Неспецифицируемый |  | Неспецифицируемый | [27 empty] | Неспецифицируемый | [115 empty] | 0 | Неспецифицируемый | [48 empty] | 0 | 2c0RvjQdDC8xveZWApXwpp | [35 empty] | 90 | [62 empty] | 1.1 | v2021 |  |  | None | [537 empty] | Короба | ИС.ЭС.1.2 | [28 empty] | None | Новая конструкция | [26 empty] | 0 |  |  | Conduits | 23.80.30.17.11 | [7 empty] | Неспецифицируемый | [48 empty] | FALSE | 3084 | Level : Жилье_19_ЕОМ | 3084 | [67 empty] | 0 | 1 | 10 | FALSE | 16 | 32 | 32 | 1 | 20.175 | 16 | 19.175
2704839 | Неспецифицируемый | OST_ConduitFitting |  | Жилье_19_ЕОМ | TRUE |  |  | 2.5832e-05 |  |  |  |  | a22d7ca5-11bf-4a91-a1d5-3166e9a7d1a6-002945c7 | c6779e96-0bb8-4b9d-aa1a-bb4994261007 | Main Model |  | 9494 | ЭМ | [6 empty] | ADSK_Поворот_Простой | [159 empty] | 0 | 2YBNob4RzAaQ7LCMRfZfHW | [233 empty] | 0 | Неспецифицируемый | [85 empty] | 90 | [66 empty] | None | [567 empty] | None | Новая конструкция | [87 empty] | FALSE | 3084 | Level : Жилье_19_ЕОМ | 3084 | [68 empty] | 1 | 10 | FALSE | 16 | 32 | 32 | 1 | 20.175 | 16 | 19.175
2704840 | ADSK_Гофрировання труба_ПВХ_Легкая | OST_ConduitRun | ADSK_Гофрировання труба_ПВХ_Легкая |  | TRUE | [6 empty] | ADSK_Гофрировання труба_ПВХ_Легкая | a22d7ca5-11bf-4a91-a1d5-3166e9a7d1a6-002945c8 | c6779e96-0bb8-4b9d-aa1a-bb4994261007 | Main Model |  | 9494 | ЭМ | [6 empty] | Conduit without Fittings | [22 empty] | OST_Conduit | None | 111 | [87 empty] | ADSK_Гофрировання труба_ПВХ_Легкая | [46 empty] | 0 | 2YBNob4RzAaQ7LCMRfZfHk | [86 empty] | Conduit without Fittings | ADSK_Гофрировання труба_ПВХ_Легкая |  | ADSK_Гофрировання труба_ПВХ_Легкая | [27 empty] | ADSK_Гофрировання труба_ПВХ_Легкая | [165 empty] | 0 | 2c0RvjQdDC8xveZWApXv54 | [98 empty] | 1.4 | v2021 | [532 empty] | 68х68мм, H=50мм | ПВХ | 68х68мм, H=50мм | 68х68мм, H=50мм |  |  |  |  | Короба | ИС.ЭС.1.2 | м | Трубы электромонтажные и аксессуары | Гофрировання труба ПВХ, легкая | [25 empty] | None | Новая конструкция | [151 empty] | Гибкая труба | Неспецифицируемый
2704841 | Неспецифицируемый | OST_ConduitFitting | Неспецифицируемый | Жилье_19_ЕОМ | TRUE |  |  | 2.5832e-05 |  |  |  | Неспецифицируемый | a22d7ca5-11bf-4a91-a1d5-3166e9a7d1a6-002945c9 | c6779e96-0bb8-4b9d-aa1a-bb4994261007 | Main Model |  | 9494 | ЭМ | [6 empty] | ADSK_Поворот_Простой | [22 empty] | OST_ConduitFitting | None | 483 | [87 empty] | Неспецифицируемый | [46 empty] | 0 | 2YBNob4RzAaQ7LCMRfZfHl | [86 empty] | ADSK_Поворот_Простой | Неспецифицируемый |  | Неспецифицируемый | [27 empty] | Неспецифицируемый | [115 empty] | 0 | Неспецифицируемый | [48 empty] | 0 | 2c0RvjQdDC8xveZWApXwpp | [35 empty] | 90 | [62 empty] | 1.1 | v2021 |  |  | None | [537 empty] | Короба | ИС.ЭС.1.2 | [28 empty] | None | Новая конструкция | [26 empty] | 0 |  |  | Conduits | 23.80.30.17.11 | [7 empty] | Неспецифицируемый | [48 empty] | FALSE | 3100 | Level : Жилье_19_ЕОМ | 3100 | [67 empty] | 0 | 1 | 10 | FALSE | 16 | 32 | 32 | 1 | 20.175 | 16 | 19.175
2704842 | Неспецифицируемый | OST_ConduitFitting |  | Жилье_19_ЕОМ | TRUE |  |  | 2.5832e-05 |  |  |  |  | a22d7ca5-11bf-4a91-a1d5-3166e9a7d1a6-002945ca | c6779e96-0bb8-4b9d-aa1a-bb4994261007 | Main Model |  | 9494 | ЭМ | [6 empty] | ADSK_Поворот_Простой | [159 empty] | 0 | 2YBNob4RzAaQ7LCMRfZfHl | [233 empty] | 0 | Неспецифицируемый | [85 empty] | 90 | [66 empty] | None | [567 empty] | None | Новая конструкция | [87 empty] | FALSE | 3100 | Level : Жилье_19_ЕОМ | 3100 | [68 empty] | 1 | 10 | FALSE | 16 | 32 | 32 | 1 | 20.175 | 16 | 19.175
2704843 | Неспецифицируемый | OST_ConduitFitting | Неспецифицируемый | Жилье_19_ЕОМ | TRUE |  |  | 2.5832e-05 |  |  |  | Неспецифицируемый | a22d7ca5-11bf-4a91-a1d5-3166e9a7d1a6-002945cb | c6779e96-0bb8-4b9d-aa1a-bb4994261007 | Main Model |  | 9494 | ЭМ | [6 empty] | ADSK_Поворот_Простой | [22 empty] | OST_ConduitFitting | None | 483 | [87 empty] | Неспецифицируемый | [46 empty] | 0 | 2YBNob4RzAaQ7LCMRfZfHj | [86 empty] | ADSK_Поворот_Простой | Неспецифицируемый |  | Неспецифицируемый | [27 empty] | Неспецифицируемый | [115 empty] | 0 | Неспецифицируемый | [48 empty] | 0 | 2c0RvjQdDC8xveZWApXwpp | [35 empty] | 90 | [62 empty] | 1.1 | v2021 |  |  | None | [537 empty] | Короба | ИС.ЭС.1.2 | [28 empty] | None | Новая конструкция | [26 empty] | 0 |  |  | Conduits | 23.80.30.17.11 | [7 empty] | Неспецифицируемый | [48 empty] | FALSE | 3084 | Level : Жилье_19_ЕОМ | 3084 | [67 empty] | 0 | 1 | 10 | FALSE | 16 | 32 | 32 | 1 | 20.175 | 16 | 19.175
2704844 | Неспецифицируемый | OST_ConduitFitting |  | Жилье_19_ЕОМ | TRUE |  |  | 2.5832e-05 |  |  |  |  | a22d7ca5-11bf-4a91-a1d5-3166e9a7d1a6-002945cc | c6779e96-0bb8-4b9d-aa1a-bb4994261007 | Main Model |  | 9494 | ЭМ | [6 empty] | ADSK_Поворот_Простой | [159 empty] | 0 | 2YBNob4RzAaQ7LCMRfZfHj | [233 empty] | 0 | Неспецифицируемый | [85 empty] | 90 | [66 empty] | None | [567 empty] | None | Новая конструкция | [87 empty] | FALSE | 3084 | Level : Жилье_19_ЕОМ | 3084 | [68 empty] | 1 | 10 | FALSE | 16 | 32 | 32 | 1 | 20.175 | 16 | 19.175
2704845 | ADSK_Гофрировання труба_ПВХ_Легкая | OST_ConduitRun | ADSK_Гофрировання труба_ПВХ_Легкая |  | TRUE | [6 empty] | ADSK_Гофрировання труба_ПВХ_Легкая | a22d7ca5-11bf-4a91-a1d5-3166e9a7d1a6-002945cd | c6779e96-0bb8-4b9d-aa1a-bb4994261007 | Main Model |  | 9494 | ЭМ | [6 empty] | Conduit without Fittings | [22 empty] | OST_Conduit | None | 111 | [87 empty] | ADSK_Гофрировання труба_ПВХ_Легкая | [46 empty] | 0 | 2YBNob4RzAaQ7LCMRfZfHh | [86 empty] | Conduit without Fittings | ADSK_Гофрировання труба_ПВХ_Легкая |  | ADSK_Гофрировання труба_ПВХ_Легкая | [27 empty] | ADSK_Гофрировання труба_ПВХ_Легкая | [165 empty] | 0 | 2c0RvjQdDC8xveZWApXv54 | [98 empty] | 1.4 | v2021 | [532 empty] | 68х68мм, H=50мм | ПВХ | 68х68мм, H=50мм | 68х68мм, H=50мм |  |  |  |  | Короба | ИС.ЭС.1.2 | м | Трубы электромонтажные и аксессуары | Гофрировання труба ПВХ, легкая | [25 empty] | None | Новая конструкция | [151 empty] | Гибкая труба | Неспецифицируемый
2704846 | Неспецифицируемый | OST_ConduitFitting | Неспецифицируемый | Жилье_19_ЕОМ | TRUE |  |  | 2.5832e-05 |  |  |  | Неспецифицируемый | a22d7ca5-11bf-4a91-a1d5-3166e9a7d1a6-002945ce | c6779e96-0bb8-4b9d-aa1a-bb4994261007 | Main Model |  | 9494 | ЭМ | [6 empty] | ADSK_Поворот_Простой | [22 empty] | OST_ConduitFitting | None | 483 | [87 empty] | Неспецифицируемый | [46 empty] | 0 | 2YBNob4RzAaQ7LCMRfZfHe | [86 empty] | ADSK_Поворот_Простой | Неспецифицируемый |  | Неспецифицируемый | [27 empty] | Неспецифицируемый | [115 empty] | 0 | Неспецифицируемый | [48 empty] | 0 | 2c0RvjQdDC8xveZWApXwpp | [35 empty] | 90 | [62 empty] | 1.1 | v2021 |  |  | None | [537 empty] | Короба | ИС.ЭС.1.2 | [28 empty] | None | Новая конструкция | [26 empty] | 0 |  |  | Conduits | 23.80.30.17.11 | [7 empty] | Неспецифицируемый | [48 empty] | FALSE | 3100 | Level : Жилье_19_ЕОМ | 3100 | [67 empty] | 0 | 1 | 10 | FALSE | 16 | 32 | 32 | 1 | 20.175 | 16 | 19.175
2704847 | Неспецифицируемый | OST_ConduitFitting |  | Жилье_19_ЕОМ | TRUE |  |  | 2.5832e-05 |  |  |  |  | a22d7ca5-11bf-4a91-a1d5-3166e9a7d1a6-002945cf | c6779e96-0bb8-4b9d-aa1a-bb4994261007 | Main Model |  | 9494 | ЭМ | [6 empty] | ADSK_Поворот_Простой | [159 empty] | 0 | 2YBNob4RzAaQ7LCMRfZfHe | [233 empty] | 0 | Неспецифицируемый | [85 empty] | 90 | [66 empty] | None | [567 empty] | None | Новая конструкция | [87 empty] | FALSE | 3100 | Level : Жилье_19_ЕОМ | 3100 | [68 empty] | 1 | 10 | FALSE | 16 | 32 | 32 | 1 | 20.175 | 16 | 19.175
2704848 | ADSK_Гофрировання труба_ПВХ_Легкая | OST_Conduit | ADSK_Гофрировання труба_ПВХ_Легкая |  | TRUE |  |  |  |  | 2529.65 |  | ADSK_Гофрировання труба_ПВХ_Легкая | a22d7ca5-11bf-4a91-a1d5-3166e9a7d1a6-002945d0 | 8ff47825-067c-46b1-b1ac-e23d445cd47c | Main Model |  | 9494 | ЭМ | [6 empty] | Conduit without Fittings | [22 empty] | OST_Conduit | None | 111 | [87 empty] | ADSK_Гофрировання труба_ПВХ_Легкая | [46 empty] | 0 | 2YBNob4RzAaQ7LCMRfZfHs | [86 empty] | Conduit without Fittings | ADSK_Гофрировання труба_ПВХ_Легкая |  | ADSK_Гофрировання труба_ПВХ_Легкая | [27 empty] | ADSK_Гофрировання труба_ПВХ_Легкая | [165 empty] | 0 | 2c0RvjQdDC8xveZWApXv54 | [98 empty] | 1.4 | v2021 | [532 empty] | 68х68мм, H=50мм | ПВХ | 68х68мм, H=50мм | 68х68мм, H=50мм |  |  |  |  | Короба | ИС.ЭС.1.2 | м | Трубы электромонтажные и аксессуары | Гофрировання труба ПВХ, легкая | [15 empty] | 3068 | 3100 |  | 32 | 3084 | 0 | 0 | 3084 | 3084 | Жилье_19_ЕОМ | None | Новая конструкция | [151 empty] | Гибкая труба | Неспецифицируемый | 3100 | 3068 | 32 | 32 | 32
2704849 | Неспецифицируемый | OST_ConduitFitting | Неспецифицируемый | Жилье_19_ЕОМ | TRUE |  |  | 2.5832e-05 |  |  |  | Неспецифицируемый | a22d7ca5-11bf-4a91-a1d5-3166e9a7d1a6-002945d1 | c6779e96-0bb8-4b9d-aa1a-bb4994261007 | Main Model |  | 9494 | ЭМ | [6 empty] | ADSK_Поворот_Простой | [22 empty] | OST_ConduitFitting | None | 483 | [87 empty] | Неспецифицируемый | [46 empty] | 0 | 2YBNob4RzAaQ7LCMRfZfHt | [86 empty] | ADSK_Поворот_Простой | Неспецифицируемый |  | Неспецифицируемый | [27 empty] | Неспецифицируемый | [115 empty] | 0 | Неспецифицируемый | [48 empty] | 0 | 2c0RvjQdDC8xveZWApXwpp | [35 empty] | 90 | [62 empty] | 1.1 | v2021 |  |  | None | [537 empty] | Короба | ИС.ЭС.1.2 | [28 empty] | None | Новая конструкция | [26 empty] | 0 |  |  | Conduits | 23.80.30.17.11 | [7 empty] | Неспецифицируемый | [48 empty] | FALSE | 3084 | Level : Жилье_19_ЕОМ | 3084 | [67 empty] | 0 | 1 | 10 | FALSE | 16 | 32 | 32 | 1 | 20.175 | 16 | 19.175
2704850 | Неспецифицируемый | OST_ConduitFitting |  | Жилье_19_ЕОМ | TRUE |  |  | 2.5832e-05 |  |  |  |  | a22d7ca5-11bf-4a91-a1d5-3166e9a7d1a6-002945d2 | c6779e96-0bb8-4b9d-aa1a-bb4994261007 | Main Model |  | 9494 | ЭМ | [6 empty] | ADSK_Поворот_Простой | [159 empty] | 0 | 2YBNob4RzAaQ7LCMRfZfHt | [233 empty] | 0 | Неспецифицируемый | [85 empty] | 90 | [66 empty] | None | [567 empty] | None | Новая конструкция | [87 empty] | FALSE | 3084 | Level : Жилье_19_ЕОМ | 3084 | [68 empty] | 1 | 10 | FALSE | 16 | 32 | 32 | 1 | 20.175 | 16 | 19.175
2704851 | ADSK_Гофрировання труба_ПВХ_Легкая | OST_Conduit | ADSK_Гофрировання труба_ПВХ_Легкая |  | TRUE |  |  |  |  | 535.475 |  | ADSK_Гофрировання труба_ПВХ_Легкая | a22d7ca5-11bf-4a91-a1d5-3166e9a7d1a6-002945d3 | 8ff47825-067c-46b1-b1ac-e23d445cd47c | Main Model |  | 9494 | ЭМ | [6 empty] | Conduit without Fittings | [22 empty] | OST_Conduit | None | 111 | [87 empty] | ADSK_Гофрировання труба_ПВХ_Легкая | [46 empty] | 0 | 2YBNob4RzAaQ7LCMRfZfHr | [86 empty] | Conduit without Fittings | ADSK_Гофрировання труба_ПВХ_Легкая |  | ADSK_Гофрировання труба_ПВХ_Легкая | [27 empty] | ADSK_Гофрировання труба_ПВХ_Легкая | [165 empty] | 0 | 2c0RvjQdDC8xveZWApXv54 | [98 empty] | 1.4 | v2021 | [532 empty] | 68х68мм, H=50мм | ПВХ | 68х68мм, H=50мм | 68х68мм, H=50мм |  |  |  |  | Короба | ИС.ЭС.1.2 | м | Трубы электромонтажные и аксессуары | Гофрировання труба ПВХ, легкая | [15 empty] | 3068 | 3100 |  | 32 | 3084 | 0 | 0 | 3084 | 3084 | Жилье_19_ЕОМ | None | Новая конструкция | [151 empty] | Гибкая труба | Неспецифицируемый | 3100 | 3068 | 32 | 32 | 32
2704852 | Неспецифицируемый | OST_ConduitFitting | Неспецифицируемый | Жилье_19_ЕОМ | TRUE |  |  | 2.5832e-05 |  |  |  | Неспецифицируемый | a22d7ca5-11bf-4a91-a1d5-3166e9a7d1a6-002945d4 | c6779e96-0bb8-4b9d-aa1a-bb4994261007 | Main Model |  | 9494 | ЭМ | [6 empty] | ADSK_Поворот_Простой | [22 empty] | OST_ConduitFitting | None | 483 | [87 empty] | Неспецифицируемый | [46 empty] | 0 | 2YBNob4RzAaQ7LCMRfZfHo | [86 empty] | ADSK_Поворот_Простой | Неспецифицируемый |  | Неспецифицируемый | [27 empty] | Неспецифицируемый | [115 empty] | 0 | Неспецифицируемый | [48 empty] | 0 | 2c0RvjQdDC8xveZWApXwpp | [35 empty] | 90 | [62 empty] | 1.1 | v2021 |  |  | None | [537 empty] | Короба | ИС.ЭС.1.2 | [28 empty] | None | Новая конструкция | [26 empty] | 0 |  |  | Conduits | 23.80.30.17.11 | [7 empty] | Неспецифицируемый | [48 empty] | FALSE | 3084 | Level : Жилье_19_ЕОМ | 3084 | [67 empty] | 0 | 1 | 10 | FALSE | 16 | 32 | 32 | 1 | 20.175 | 16 | 19.175
2704853 | Неспецифицируемый | OST_ConduitFitting |  | Жилье_19_ЕОМ | TRUE |  |  | 2.5832e-05 |  |  |  |  | a22d7ca5-11bf-4a91-a1d5-3166e9a7d1a6-002945d5 | c6779e96-0bb8-4b9d-aa1a-bb4994261007 | Main Model |  | 9494 | ЭМ | [6 empty] | ADSK_Поворот_Простой | [159 empty] | 0 | 2YBNob4RzAaQ7LCMRfZfHo | [233 empty] | 0 | Неспецифицируемый | [85 empty] | 90 | [66 empty] | None | [567 empty] | None | Новая конструкция | [87 empty] | FALSE | 3084 | Level : Жилье_19_ЕОМ | 3084 | [68 empty] | 1 | 10 | FALSE | 16 | 32 | 32 | 1 | 20.175 | 16 | 19.175
2704854 | ADSK_Гофрировання труба_ПВХ_Легкая | OST_Conduit | ADSK_Гофрировання труба_ПВХ_Легкая |  | TRUE |  |  |  |  | 1524.825 |  | ADSK_Гофрировання труба_ПВХ_Легкая | a22d7ca5-11bf-4a91-a1d5-3166e9a7d1a6-002945d6 | 8ff47825-067c-46b1-b1ac-e23d445cd47c | Main Model |  | 9494 | ЭМ | [6 empty] | Conduit without Fittings | [22 empty] | OST_Conduit | None | 111 | [87 empty] | ADSK_Гофрировання труба_ПВХ_Легкая | [46 empty] | 0 | 2YBNob4RzAaQ7LCMRfZfHm | [86 empty] | Conduit without Fittings | ADSK_Гофрировання труба_ПВХ_Легкая |  | ADSK_Гофрировання труба_ПВХ_Легкая | [27 empty] | ADSK_Гофрировання труба_ПВХ_Легкая | [165 empty] | 0 | 2c0RvjQdDC8xveZWApXv54 | [98 empty] | 1.4 | v2021 | [532 empty] | 68х68мм, H=50мм | ПВХ | 68х68мм, H=50мм | 68х68мм, H=50мм |  |  |  |  | Короба | ИС.ЭС.1.2 | м | Трубы электромонтажные и аксессуары | Гофрировання труба ПВХ, легкая | [15 empty] | 3104.175 | 4629 |  | 32 | 3104.175 | 0 | 0 | 4629 | 3104.175 | Жилье_19_ЕОМ | None | Новая конструкция | [151 empty] | Гибкая труба | Неспецифицируемый | 3104.175 | 4629 | 32 | 32 | 32
2704855 | Неспецифицируемый | OST_ConduitFitting | Неспецифицируемый | Жилье_19_ЕОМ | TRUE |  |  | 2.5832e-05 |  |  |  | Неспецифицируемый | a22d7ca5-11bf-4a91-a1d5-3166e9a7d1a6-002945d7 | c6779e96-0bb8-4b9d-aa1a-bb4994261007 | Main Model |  | 9494 | ЭМ | [6 empty] | ADSK_Поворот_Простой | [22 empty] | OST_ConduitFitting | None | 483 | [87 empty] | Неспецифицируемый | [46 empty] | 0 | 2YBNob4RzAaQ7LCMRfZfHn | [86 empty] | ADSK_Поворот_Простой | Неспецифицируемый |  | Неспецифицируемый | [27 empty] | Неспецифицируемый | [115 empty] | 0 | Неспецифицируемый | [48 empty] | 0 | 2c0RvjQdDC8xveZWApXwpp | [35 empty] | 90 | [62 empty] | 1.1 | v2021 |  |  | None | [537 empty] | Короба | ИС.ЭС.1.2 | [28 empty] | None | Новая конструкция | [26 empty] | 0 |  |  | Conduits | 23.80.30.17.11 | [7 empty] | Неспецифицируемый | [48 empty] | FALSE | 3084 | Level : Жилье_19_ЕОМ | 3084 | [67 empty] | 0 | 1 | 10 | FALSE | 16 | 32 | 32 | 1 | 20.175 | 16 | 19.175
2704856 | Неспецифицируемый | OST_ConduitFitting |  | Жилье_19_ЕОМ | TRUE |  |  | 2.5832e-05 |  |  |  |  | a22d7ca5-11bf-4a91-a1d5-3166e9a7d1a6-002945d8 | c6779e96-0bb8-4b9d-aa1a-bb4994261007 | Main Model |  | 9494 | ЭМ | [6 empty] | ADSK_Поворот_Простой | [159 empty] | 0 | 2YBNob4RzAaQ7LCMRfZfHn | [233 empty] | 0 | Неспецифицируемый | [85 empty] | 90 | [66 empty] | None | [567 empty] | None | Новая конструкция | [87 empty] | FALSE | 3084 | Level : Жилье_19_ЕОМ | 3084 | [68 empty] | 1 | 10 | FALSE | 16 | 32 | 32 | 1 | 20.175 | 16 | 19.175
2704857 | ADSK_Гофрировання труба_ПВХ_Легкая | OST_Conduit | ADSK_Гофрировання труба_ПВХ_Легкая |  | TRUE |  |  |  |  | 4906.9064 |  | ADSK_Гофрировання труба_ПВХ_Легкая | a22d7ca5-11bf-4a91-a1d5-3166e9a7d1a6-002945d9 | 8ff47825-067c-46b1-b1ac-e23d445cd47c | Main Model |  | 9494 | ЭМ | [6 empty] | Conduit without Fittings | [22 empty] | OST_Conduit | None | 111 | [87 empty] | ADSK_Гофрировання труба_ПВХ_Легкая | [46 empty] | 0 | 2YBNob4RzAaQ7LCMRfZfH$ | [86 empty] | Conduit without Fittings | ADSK_Гофрировання труба_ПВХ_Легкая |  | ADSK_Гофрировання труба_ПВХ_Легкая | [27 empty] | ADSK_Гофрировання труба_ПВХ_Легкая | [165 empty] | 0 | 2c0RvjQdDC8xveZWApXv54 | [98 empty] | 1.4 | v2021 | [532 empty] | 68х68мм, H=50мм | ПВХ | 68х68мм, H=50мм | 68х68мм, H=50мм |  |  |  |  | Короба | ИС.ЭС.1.2 | м | Трубы электромонтажные и аксессуары | Гофрировання труба ПВХ, легкая | [15 empty] | 3084 | 3116 |  | 32 | 3100 | 0 | 0 | 3100 | 3100 | Жилье_19_ЕОМ | None | Новая конструкция | [151 empty] | Гибкая труба | Неспецифицируемый | 3116 | 3084 | 32 | 32 | 32
2704858 | Неспецифицируемый | OST_ConduitFitting | Неспецифицируемый | Жилье_19_ЕОМ | TRUE |  |  | 2.5832e-05 |  |  |  | Неспецифицируемый | a22d7ca5-11bf-4a91-a1d5-3166e9a7d1a6-002945da | c6779e96-0bb8-4b9d-aa1a-bb4994261007 | Main Model |  | 9494 | ЭМ | [6 empty] | ADSK_Поворот_Простой | [22 empty] | OST_ConduitFitting | None | 483 | [87 empty] | Неспецифицируемый | [46 empty] | 0 | 2YBNob4RzAaQ7LCMRfZfHy | [86 empty] | ADSK_Поворот_Простой | Неспецифицируемый |  | Неспецифицируемый | [27 empty] | Неспецифицируемый | [115 empty] | 0 | Неспецифицируемый | [48 empty] | 0 | 2c0RvjQdDC8xveZWApXwpp | [35 empty] | 90 | [62 empty] | 1.1 | v2021 |  |  | None | [537 empty] | Короба | ИС.ЭС.1.2 | [28 empty] | None | Новая конструкция | [26 empty] | 0 |  |  | Conduits | 23.80.30.17.11 | [7 empty] | Неспецифицируемый | [48 empty] | FALSE | 3100 | Level : Жилье_19_ЕОМ | 3100 | [67 empty] | 0 | 1 | 10 | FALSE | 16 | 32 | 32 | 1 | 20.175 | 16 | 19.175
2704859 | Неспецифицируемый | OST_ConduitFitting |  | Жилье_19_ЕОМ | TRUE |  |  | 2.5832e-05 |  |  |  |  | a22d7ca5-11bf-4a91-a1d5-3166e9a7d1a6-002945db | c6779e96-0bb8-4b9d-aa1a-bb4994261007 | Main Model |  | 9494 | ЭМ | [6 empty] | ADSK_Поворот_Простой | [159 empty] | 0 | 2YBNob4RzAaQ7LCMRfZfHy | [233 empty] | 0 | Неспецифицируемый | [85 empty] | 90 | [66 empty] | None | [567 empty] | None | Новая конструкция | [87 empty] | FALSE | 3100 | Level : Жилье_19_ЕОМ | 3100 | [68 empty] | 1 | 10 | FALSE | 16 | 32 | 32 | 1 | 20.175 | 16 | 19.175
2704860 | ADSK_Гофрировання труба_ПВХ_Легкая | OST_ConduitRun | ADSK_Гофрировання труба_ПВХ_Легкая |  | TRUE | [6 empty] | ADSK_Гофрировання труба_ПВХ_Легкая | a22d7ca5-11bf-4a91-a1d5-3166e9a7d1a6-002945dc | c6779e96-0bb8-4b9d-aa1a-bb4994261007 | Main Model |  | 9494 | ЭМ | [6 empty] | Conduit without Fittings | [22 empty] | OST_Conduit | None | 111 | [87 empty] | ADSK_Гофрировання труба_ПВХ_Легкая | [46 empty] | 0 | 2YBNob4RzAaQ7LCMRfZfHw | [86 empty] | Conduit without Fittings | ADSK_Гофрировання труба_ПВХ_Легкая |  | ADSK_Гофрировання труба_ПВХ_Легкая | [27 empty] | ADSK_Гофрировання труба_ПВХ_Легкая | [165 empty] | 0 | 2c0RvjQdDC8xveZWApXv54 | [98 empty] | 1.4 | v2021 | [532 empty] | 68х68мм, H=50мм | ПВХ | 68х68мм, H=50мм | 68х68мм, H=50мм |  |  |  |  | Короба | ИС.ЭС.1.2 | м | Трубы электромонтажные и аксессуары | Гофрировання труба ПВХ, легкая | [25 empty] | None | Новая конструкция | [151 empty] | Гибкая труба | Неспецифицируемый
2704861 | ADSK_Гофрировання труба_ПВХ_Легкая | OST_Conduit | ADSK_Гофрировання труба_ПВХ_Легкая |  | TRUE |  |  |  |  | 273.65 |  | ADSK_Гофрировання труба_ПВХ_Легкая | a22d7ca5-11bf-4a91-a1d5-3166e9a7d1a6-002945dd | 8ff47825-067c-46b1-b1ac-e23d445cd47c | Main Model |  | 9494 | ЭМ | [6 empty] | Conduit without Fittings | [22 empty] | OST_Conduit | None | 111 | [87 empty] | ADSK_Гофрировання труба_ПВХ_Легкая | [46 empty] | 0 | 2YBNob4RzAaQ7LCMRfZfHx | [86 empty] | Conduit without Fittings | ADSK_Гофрировання труба_ПВХ_Легкая |  | ADSK_Гофрировання труба_ПВХ_Легкая | [27 empty] | ADSK_Гофрировання труба_ПВХ_Легкая | [165 empty] | 0 | 2c0RvjQdDC8xveZWApXv54 | [98 empty] | 1.4 | v2021 | [532 empty] | 68х68мм, H=50мм | ПВХ | 68х68мм, H=50мм | 68х68мм, H=50мм |  |  |  |  | Короба | ИС.ЭС.1.2 | м | Трубы электромонтажные и аксессуары | Гофрировання труба ПВХ, легкая | [15 empty] | 3084 | 3116 |  | 32 | 3100 | 0 | 0 | 3100 | 3100 | Жилье_19_ЕОМ | None | Новая конструкция | [151 empty] | Гибкая труба | Неспецифицируемый | 3116 | 3084 | 32 | 32 | 32
2704862 | Неспецифицируемый | OST_ConduitFitting | Неспецифицируемый | Жилье_19_ЕОМ | TRUE |  |  | 2.5832e-05 |  |  |  | Неспецифицируемый | a22d7ca5-11bf-4a91-a1d5-3166e9a7d1a6-002945de | c6779e96-0bb8-4b9d-aa1a-bb4994261007 | Main Model |  | 9494 | ЭМ | [6 empty] | ADSK_Поворот_Простой | [22 empty] | OST_ConduitFitting | None | 483 | [87 empty] | Неспецифицируемый | [46 empty] | 0 | 2YBNob4RzAaQ7LCMRfZfHu | [86 empty] | ADSK_Поворот_Простой | Неспецифицируемый |  | Неспецифицируемый | [27 empty] | Неспецифицируемый | [115 empty] | 0 | Неспецифицируемый | [48 empty] | 0 | 2c0RvjQdDC8xveZWApXwpp | [35 empty] | 90 | [62 empty] | 1.1 | v2021 |  |  | None | [537 empty] | Короба | ИС.ЭС.1.2 | [28 empty] | None | Новая конструкция | [26 empty] | 0 |  |  | Conduits | 23.80.30.17.11 | [7 empty] | Неспецифицируемый | [48 empty] | FALSE | 3100 | Level : Жилье_19_ЕОМ | 3100 | [67 empty] | 0 | 1 | 10 | FALSE | 16 | 32 | 32 | 1 | 20.175 | 16 | 19.175
2704863 | Неспецифицируемый | OST_ConduitFitting |  | Жилье_19_ЕОМ | TRUE |  |  | 2.5832e-05 |  |  |  |  | a22d7ca5-11bf-4a91-a1d5-3166e9a7d1a6-002945df | c6779e96-0bb8-4b9d-aa1a-bb4994261007 | Main Model |  | 9494 | ЭМ | [6 empty] | ADSK_Поворот_Простой | [159 empty] | 0 | 2YBNob4RzAaQ7LCMRfZfHu | [233 empty] | 0 | Неспецифицируемый | [85 empty] | 90 | [66 empty] | None | [567 empty] | None | Новая конструкция | [87 empty] | FALSE | 3100 | Level : Жилье_19_ЕОМ | 3100 | [68 empty] | 1 | 10 | FALSE | 16 | 32 | 32 | 1 | 20.175 | 16 | 19.175
2704864 | ADSK_Гофрировання труба_ПВХ_Легкая | OST_Conduit | ADSK_Гофрировання труба_ПВХ_Легкая |  | TRUE |  |  |  |  | 1523.825 |  | ADSK_Гофрировання труба_ПВХ_Легкая | a22d7ca5-11bf-4a91-a1d5-3166e9a7d1a6-002945e0 | 8ff47825-067c-46b1-b1ac-e23d445cd47c | Main Model |  | 9494 | ЭМ | [6 empty] | Conduit without Fittings | [22 empty] | OST_Conduit | None | 111 | [87 empty] | ADSK_Гофрировання труба_ПВХ_Легкая | [46 empty] | 0 | 2YBNob4RzAaQ7LCMRfZfH6 | [86 empty] | Conduit without Fittings | ADSK_Гофрировання труба_ПВХ_Легкая |  | ADSK_Гофрировання труба_ПВХ_Легкая | [27 empty] | ADSK_Гофрировання труба_ПВХ_Легкая | [165 empty] | 0 | 2c0RvjQdDC8xveZWApXv54 | [98 empty] | 1.4 | v2021 | [532 empty] | 68х68мм, H=50мм | ПВХ | 68х68мм, H=50мм | 68х68мм, H=50мм |  |  |  |  | Короба | ИС.ЭС.1.2 | м | Трубы электромонтажные и аксессуары | Гофрировання труба ПВХ, легкая | [15 empty] | 3120.175 | 4644 |  | 32 | 3120.175 | 0 | 0 | 4644 | 3120.175 | Жилье_19_ЕОМ | None | Новая конструкция | [151 empty] | Гибкая труба | Неспецифицируемый | 3120.175 | 4644 | 32 | 32 | 32
2704865 | Неспецифицируемый | OST_ConduitFitting | Неспецифицируемый | Жилье_19_ЕОМ | TRUE |  |  | 2.5832e-05 |  |  |  | Неспецифицируемый | a22d7ca5-11bf-4a91-a1d5-3166e9a7d1a6-002945e1 | c6779e96-0bb8-4b9d-aa1a-bb4994261007 | Main Model |  | 9494 | ЭМ | [6 empty] | ADSK_Поворот_Простой | [22 empty] | OST_ConduitFitting | None | 483 | [87 empty] | Неспецифицируемый | [46 empty] | 0 | 2YBNob4RzAaQ7LCMRfZfH7 | [86 empty] | ADSK_Поворот_Простой | Неспецифицируемый |  | Неспецифицируемый | [27 empty] | Неспецифицируемый | [115 empty] | 0 | Неспецифицируемый | [48 empty] | 0 | 2c0RvjQdDC8xveZWApXwpp | [35 empty] | 90 | [62 empty] | 1.1 | v2021 |  |  | None | [537 empty] | Короба | ИС.ЭС.1.2 | [28 empty] | None | Новая конструкция | [26 empty] | 0 |  |  | Conduits | 23.80.30.17.11 | [7 empty] | Неспецифицируемый | [48 empty] | FALSE | 3100 | Level : Жилье_19_ЕОМ | 3100 | [67 empty] | 0 | 1 | 10 | FALSE | 16 | 32 | 32 | 1 | 20.175 | 16 | 19.175
2704866 | Неспецифицируемый | OST_ConduitFitting |  | Жилье_19_ЕОМ | TRUE |  |  | 2.5832e-05 |  |  |  |  | a22d7ca5-11bf-4a91-a1d5-3166e9a7d1a6-002945e2 | c6779e96-0bb8-4b9d-aa1a-bb4994261007 | Main Model |  | 9494 | ЭМ | [6 empty] | ADSK_Поворот_Простой | [159 empty] | 0 | 2YBNob4RzAaQ7LCMRfZfH7 | [233 empty] | 0 | Неспецифицируемый | [85 empty] | 90 | [66 empty] | None | [567 empty] | None | Новая конструкция | [87 empty] | FALSE | 3100 | Level : Жилье_19_ЕОМ | 3100 | [68 empty] | 1 | 10 | FALSE | 16 | 32 | 32 | 1 | 20.175 | 16 | 19.175
2704867 | ADSK_Гофрировання труба_ПВХ_Легкая | OST_Conduit | ADSK_Гофрировання труба_ПВХ_Легкая |  | TRUE |  |  |  |  | 7359.6561 |  | ADSK_Гофрировання труба_ПВХ_Легкая | a22d7ca5-11bf-4a91-a1d5-3166e9a7d1a6-002945e3 | 8ff47825-067c-46b1-b1ac-e23d445cd47c | Main Model |  | 9494 | ЭМ | [6 empty] | Conduit without Fittings | [22 empty] | OST_Conduit | None | 111 | [87 empty] | ADSK_Гофрировання труба_ПВХ_Легкая | [46 empty] | 0 | 2YBNob4RzAaQ7LCMRfZfH5 | [86 empty] | Conduit without Fittings | ADSK_Гофрировання труба_ПВХ_Легкая |  | ADSK_Гофрировання труба_ПВХ_Легкая | [27 empty] | ADSK_Гофрировання труба_ПВХ_Легкая | [165 empty] | 0 | 2c0RvjQdDC8xveZWApXv54 | [98 empty] | 1.4 | v2021 | [532 empty] | 68х68мм, H=50мм | ПВХ | 68х68мм, H=50мм | 68х68мм, H=50мм |  |  |  |  | Короба | ИС.ЭС.1.2 | м | Трубы электромонтажные и аксессуары | Гофрировання труба ПВХ, легкая | [15 empty] | 3084 | 3116 |  | 32 | 3100 | 0 | 0 | 3100 | 3100 | Жилье_19_ЕОМ | None | Новая конструкция | [151 empty] | Гибкая труба | Неспецифицируемый | 3116 | 3084 | 32 | 32 | 32
2704868 | ADSK_Гофрировання труба_ПВХ_Легкая | OST_Conduit | ADSK_Гофрировання труба_ПВХ_Легкая |  | TRUE |  |  |  |  | 156.129 |  | ADSK_Гофрировання труба_ПВХ_Легкая | a22d7ca5-11bf-4a91-a1d5-3166e9a7d1a6-002945e4 | 8ff47825-067c-46b1-b1ac-e23d445cd47c | Main Model |  | 9494 | ЭМ | [6 empty] | Conduit without Fittings | [22 empty] | OST_Conduit | None | 111 | [87 empty] | ADSK_Гофрировання труба_ПВХ_Легкая | [46 empty] | 0 | 2YBNob4RzAaQ7LCMRfZfH2 | [86 empty] | Conduit without Fittings | ADSK_Гофрировання труба_ПВХ_Легкая |  | ADSK_Гофрировання труба_ПВХ_Легкая | [27 empty] | ADSK_Гофрировання труба_ПВХ_Легкая | [165 empty] | 0 | 2c0RvjQdDC8xveZWApXv54 | [98 empty] | 1.4 | v2021 | [532 empty] | 68х68мм, H=50мм | ПВХ | 68х68мм, H=50мм | 68х68мм, H=50мм |  |  |  |  | Короба | ИС.ЭС.1.2 | м | Трубы электромонтажные и аксессуары | Гофрировання труба ПВХ, легкая | [15 empty] | 3084 | 3116 |  | 32 | 3100 | 0 | 0 | 3100 | 3100 | Жилье_19_ЕОМ | None | Новая конструкция | [151 empty] | Гибкая труба | Неспецифицируемый | 3116 | 3084 | 32 | 32 | 32
2704869 | ADSK_Гофрировання труба_ПВХ_Легкая | OST_Conduit | ADSK_Гофрировання труба_ПВХ_Легкая |  | TRUE |  |  |  |  | 1523.825 |  | ADSK_Гофрировання труба_ПВХ_Легкая | a22d7ca5-11bf-4a91-a1d5-3166e9a7d1a6-002945e5 | 8ff47825-067c-46b1-b1ac-e23d445cd47c | Main Model |  | 9494 | ЭМ | [6 empty] | Conduit without Fittings | [22 empty] | OST_Conduit | None | 111 | [87 empty] | ADSK_Гофрировання труба_ПВХ_Легкая | [46 empty] | 0 | 2YBNob4RzAaQ7LCMRfZfH3 | [86 empty] | Conduit without Fittings | ADSK_Гофрировання труба_ПВХ_Легкая |  | ADSK_Гофрировання труба_ПВХ_Легкая | [27 empty] | ADSK_Гофрировання труба_ПВХ_Легкая | [165 empty] | 0 | 2c0RvjQdDC8xveZWApXv54 | [98 empty] | 1.4 | v2021 | [532 empty] | 68х68мм, H=50мм | ПВХ | 68х68мм, H=50мм | 68х68мм, H=50мм |  |  |  |  | Короба | ИС.ЭС.1.2 | м | Трубы электромонтажные и аксессуары | Гофрировання труба ПВХ, легкая | [15 empty] | 3120.175 | 4644 |  | 32 | 3120.175 | 0 | 0 | 4644 | 3120.175 | Жилье_19_ЕОМ | None | Новая конструкция | [151 empty] | Гибкая труба | Неспецифицируемый | 3120.175 | 4644 | 32 | 32 | 32
2704870 | Неспецифицируемый | OST_ConduitFitting | Неспецифицируемый | Жилье_19_ЕОМ | TRUE |  |  | 2.5832e-05 |  |  |  | Неспецифицируемый | a22d7ca5-11bf-4a91-a1d5-3166e9a7d1a6-002945e6 | c6779e96-0bb8-4b9d-aa1a-bb4994261007 | Main Model |  | 9494 | ЭМ | [6 empty] | ADSK_Поворот_Простой | [22 empty] | OST_ConduitFitting | None | 483 | [87 empty] | Неспецифицируемый | [46 empty] | 0 | 2YBNob4RzAaQ7LCMRfZfH0 | [86 empty] | ADSK_Поворот_Простой | Неспецифицируемый |  | Неспецифицируемый | [27 empty] | Неспецифицируемый | [115 empty] | 0 | Неспецифицируемый | [48 empty] | 0 | 2c0RvjQdDC8xveZWApXwpp | [35 empty] | 90 | [62 empty] | 1.1 | v2021 |  |  | None | [537 empty] | Короба | ИС.ЭС.1.2 | [28 empty] | None | Новая конструкция | [26 empty] | 0 |  |  | Conduits | 23.80.30.17.11 | [7 empty] | Неспецифицируемый | [48 empty] | FALSE | 3100 | Level : Жилье_19_ЕОМ | 3100 | [67 empty] | 0 | 1 | 10 | FALSE | 16 | 32 | 32 | 1 | 20.175 | 16 | 19.175
2704871 | Неспецифицируемый | OST_ConduitFitting |  | Жилье_19_ЕОМ | TRUE |  |  | 2.5832e-05 |  |  |  |  | a22d7ca5-11bf-4a91-a1d5-3166e9a7d1a6-002945e7 | c6779e96-0bb8-4b9d-aa1a-bb4994261007 | Main Model |  | 9494 | ЭМ | [6 empty] | ADSK_Поворот_Простой | [159 empty] | 0 | 2YBNob4RzAaQ7LCMRfZfH0 | [233 empty] | 0 | Неспецифицируемый | [85 empty] | 90 | [66 empty] | None | [567 empty] | None | Новая конструкция | [87 empty] | FALSE | 3100 | Level : Жилье_19_ЕОМ | 3100 | [68 empty] | 1 | 10 | FALSE | 16 | 32 | 32 | 1 | 20.175 | 16 | 19.175
2704872 | Неспецифицируемый | OST_ConduitFitting | Неспецифицируемый | Жилье_19_ЕОМ | TRUE |  |  | 2.5832e-05 |  |  |  | Неспецифицируемый | a22d7ca5-11bf-4a91-a1d5-3166e9a7d1a6-002945e8 | c6779e96-0bb8-4b9d-aa1a-bb4994261007 | Main Model |  | 9494 | ЭМ | [6 empty] | ADSK_Поворот_Простой | [22 empty] | OST_ConduitFitting | None | 483 | [87 empty] | Неспецифицируемый | [46 empty] | 0 | 2YBNob4RzAaQ7LCMRfZfHE | [86 empty] | ADSK_Поворот_Простой | Неспецифицируемый |  | Неспецифицируемый | [27 empty] | Неспецифицируемый | [115 empty] | 0 | Неспецифицируемый | [48 empty] | 0 | 2c0RvjQdDC8xveZWApXwpp | [35 empty] | 90.0018 | [62 empty] | 1.1 | v2021 |  |  | None | [537 empty] | Короба | ИС.ЭС.1.2 | [28 empty] | None | Новая конструкция | [26 empty] | 0 |  |  | Conduits | 23.80.30.17.11 | [7 empty] | Неспецифицируемый | [48 empty] | FALSE | 3100 | Level : Жилье_19_ЕОМ | 3100 | [67 empty] | 0 | 1 | 10 | FALSE | 16 | 32 | 32 | 1 | 20.1756 | 16 | 19.175
2704873 | Неспецифицируемый | OST_ConduitFitting |  | Жилье_19_ЕОМ | TRUE |  |  | 2.5832e-05 |  |  |  |  | a22d7ca5-11bf-4a91-a1d5-3166e9a7d1a6-002945e9 | c6779e96-0bb8-4b9d-aa1a-bb4994261007 | Main Model |  | 9494 | ЭМ | [6 empty] | ADSK_Поворот_Простой | [159 empty] | 0 | 2YBNob4RzAaQ7LCMRfZfHE | [233 empty] | 0 | Неспецифицируемый | [85 empty] | 90.0018 | [66 empty] | None | [567 empty] | None | Новая конструкция | [87 empty] | FALSE | 3100 | Level : Жилье_19_ЕОМ | 3100 | [68 empty] | 1 | 10 | FALSE | 16 | 32 | 32 | 1 | 20.1756 | 16 | 19.175
2704874 | Неспецифицируемый | OST_ConduitFitting | Неспецифицируемый | Жилье_19_ЕОМ | TRUE |  |  | 2.5832e-05 |  |  |  | Неспецифицируемый | a22d7ca5-11bf-4a91-a1d5-3166e9a7d1a6-002945ea | c6779e96-0bb8-4b9d-aa1a-bb4994261007 | Main Model |  | 9494 | ЭМ | [6 empty] | ADSK_Поворот_Простой | [22 empty] | OST_ConduitFitting | None | 483 | [87 empty] | Неспецифицируемый | [46 empty] | 0 | 2YBNob4RzAaQ7LCMRfZfHC | [86 empty] | ADSK_Поворот_Простой | Неспецифицируемый |  | Неспецифицируемый | [27 empty] | Неспецифицируемый | [115 empty] | 0 | Неспецифицируемый | [48 empty] | 0 | 2c0RvjQdDC8xveZWApXwpp | [35 empty] | 90 | [62 empty] | 1.1 | v2021 |  |  | None | [537 empty] | Короба | ИС.ЭС.1.2 | [28 empty] | None | Новая конструкция | [26 empty] | 0 |  |  | Conduits | 23.80.30.17.11 | [7 empty] | Неспецифицируемый | [48 empty] | FALSE | 3100 | Level : Жилье_19_ЕОМ | 3100 | [67 empty] | 0 | 1 | 10 | FALSE | 16 | 32 | 32 | 1 | 20.175 | 16 | 19.175
2704875 | Неспецифицируемый | OST_ConduitFitting |  | Жилье_19_ЕОМ | TRUE |  |  | 2.5832e-05 |  |  |  |  | a22d7ca5-11bf-4a91-a1d5-3166e9a7d1a6-002945eb | c6779e96-0bb8-4b9d-aa1a-bb4994261007 | Main Model |  | 9494 | ЭМ | [6 empty] | ADSK_Поворот_Простой | [159 empty] | 0 | 2YBNob4RzAaQ7LCMRfZfHC | [233 empty] | 0 | Неспецифицируемый | [85 empty] | 90 | [66 empty] | None | [567 empty] | None | Новая конструкция | [87 empty] | FALSE | 3100 | Level : Жилье_19_ЕОМ | 3100 | [68 empty] | 1 | 10 | FALSE | 16 | 32 | 32 | 1 | 20.175 | 16 | 19.175
2704876 | ADSK_Гофрировання труба_ПВХ_Легкая | OST_ConduitRun | ADSK_Гофрировання труба_ПВХ_Легкая |  | TRUE | [6 empty] | ADSK_Гофрировання труба_ПВХ_Легкая | a22d7ca5-11bf-4a91-a1d5-3166e9a7d1a6-002945ec | c6779e96-0bb8-4b9d-aa1a-bb4994261007 | Main Model |  | 9494 | ЭМ | [6 empty] | Conduit without Fittings | [22 empty] | OST_Conduit | None | 111 | [87 empty] | ADSK_Гофрировання труба_ПВХ_Легкая | [46 empty] | 0 | 2YBNob4RzAaQ7LCMRfZfHA | [86 empty] | Conduit without Fittings | ADSK_Гофрировання труба_ПВХ_Легкая |  | ADSK_Гофрировання труба_ПВХ_Легкая | [27 empty] | ADSK_Гофрировання труба_ПВХ_Легкая | [165 empty] | 0 | 2c0RvjQdDC8xveZWApXv54 | [98 empty] | 1.4 | v2021 | [532 empty] | 68х68мм, H=50мм | ПВХ | 68х68мм, H=50мм | 68х68мм, H=50мм |  |  |  |  | Короба | ИС.ЭС.1.2 | м | Трубы электромонтажные и аксессуары | Гофрировання труба ПВХ, легкая | [25 empty] | None | Новая конструкция | [151 empty] | Гибкая труба | Неспецифицируемый
2704877 | ADSK_Гофрировання труба_ПВХ_Легкая | OST_Conduit | ADSK_Гофрировання труба_ПВХ_Легкая |  | TRUE |  |  |  |  | 2919.65 |  | ADSK_Гофрировання труба_ПВХ_Легкая | a22d7ca5-11bf-4a91-a1d5-3166e9a7d1a6-002945ed | 8ff47825-067c-46b1-b1ac-e23d445cd47c | Main Model |  | 9494 | ЭМ | [6 empty] | Conduit without Fittings | [22 empty] | OST_Conduit | None | 111 | [87 empty] | ADSK_Гофрировання труба_ПВХ_Легкая | [46 empty] | 0 | 2YBNob4RzAaQ7LCMRfZfHB | [86 empty] | Conduit without Fittings | ADSK_Гофрировання труба_ПВХ_Легкая |  | ADSK_Гофрировання труба_ПВХ_Легкая | [27 empty] | ADSK_Гофрировання труба_ПВХ_Легкая | [165 empty] | 0 | 2c0RvjQdDC8xveZWApXv54 | [98 empty] | 1.4 | v2021 | [532 empty] | 68х68мм, H=50мм | ПВХ | 68х68мм, H=50мм | 68х68мм, H=50мм |  |  |  |  | Короба | ИС.ЭС.1.2 | м | Трубы электромонтажные и аксессуары | Гофрировання труба ПВХ, легкая | [15 empty] | 3068 | 3100 |  | 32 | 3084 | 0 | 0 | 3084 | 3084 | Жилье_19_ЕОМ | None | Новая конструкция | [151 empty] | Гибкая труба | Неспецифицируемый | 3100 | 3068 | 32 | 32 | 32
2704878 | Неспецифицируемый | OST_ConduitFitting | Неспецифицируемый | Жилье_19_ЕОМ | TRUE |  |  | 2.5832e-05 |  |  |  | Неспецифицируемый | a22d7ca5-11bf-4a91-a1d5-3166e9a7d1a6-002945ee | c6779e96-0bb8-4b9d-aa1a-bb4994261007 | Main Model |  | 9494 | ЭМ | [6 empty] | ADSK_Поворот_Простой | [22 empty] | OST_ConduitFitting | None | 483 | [87 empty] | Неспецифицируемый | [46 empty] | 0 | 2YBNob4RzAaQ7LCMRfZfH8 | [86 empty] | ADSK_Поворот_Простой | Неспецифицируемый |  | Неспецифицируемый | [27 empty] | Неспецифицируемый | [115 empty] | 0 | Неспецифицируемый | [48 empty] | 0 | 2c0RvjQdDC8xveZWApXwpp | [35 empty] | 90 | [62 empty] | 1.1 | v2021 |  |  | None | [537 empty] | Короба | ИС.ЭС.1.2 | [28 empty] | None | Новая конструкция | [26 empty] | 0 |  |  | Conduits | 23.80.30.17.11 | [7 empty] | Неспецифицируемый | [48 empty] | FALSE | 3084 | Level : Жилье_19_ЕОМ | 3084 | [67 empty] | 0 | 1 | 10 | FALSE | 16 | 32 | 32 | 1 | 20.175 | 16 | 19.175
2704879 | Неспецифицируемый | OST_ConduitFitting |  | Жилье_19_ЕОМ | TRUE |  |  | 2.5832e-05 |  |  |  |  | a22d7ca5-11bf-4a91-a1d5-3166e9a7d1a6-002945ef | c6779e96-0bb8-4b9d-aa1a-bb4994261007 | Main Model |  | 9494 | ЭМ | [6 empty] | ADSK_Поворот_Простой | [159 empty] | 0 | 2YBNob4RzAaQ7LCMRfZfH8 | [233 empty] | 0 | Неспецифицируемый | [85 empty] | 90 | [66 empty] | None | [567 empty] | None | Новая конструкция | [87 empty] | FALSE | 3084 | Level : Жилье_19_ЕОМ | 3084 | [68 empty] | 1 | 10 | FALSE | 16 | 32 | 32 | 1 | 20.175 | 16 | 19.175
2704880 | ADSK_Гофрировання труба_ПВХ_Легкая | OST_Conduit | ADSK_Гофрировання труба_ПВХ_Легкая |  | TRUE |  |  |  |  | 537.65 |  | ADSK_Гофрировання труба_ПВХ_Легкая | a22d7ca5-11bf-4a91-a1d5-3166e9a7d1a6-002945f0 | 8ff47825-067c-46b1-b1ac-e23d445cd47c | Main Model |  | 9494 | ЭМ | [6 empty] | Conduit without Fittings | [22 empty] | OST_Conduit | None | 111 | [87 empty] | ADSK_Гофрировання труба_ПВХ_Легкая | [46 empty] | 0 | 2YBNob4RzAaQ7LCMRfZfHM | [86 empty] | Conduit without Fittings | ADSK_Гофрировання труба_ПВХ_Легкая |  | ADSK_Гофрировання труба_ПВХ_Легкая | [27 empty] | ADSK_Гофрировання труба_ПВХ_Легкая | [165 empty] | 0 | 2c0RvjQdDC8xveZWApXv54 | [98 empty] | 1.4 | v2021 | [532 empty] | 68х68мм, H=50мм | ПВХ | 68х68мм, H=50мм | 68х68мм, H=50мм |  |  |  |  | Короба | ИС.ЭС.1.2 | м | Трубы электромонтажные и аксессуары | Гофрировання труба ПВХ, легкая | [15 empty] | 3068 | 3100 |  | 32 | 3084 | 0 | 0 | 3084 | 3084 | Жилье_19_ЕОМ | None | Новая конструкция | [151 empty] | Гибкая труба | Неспецифицируемый | 3100 | 3068 | 32 | 32 | 32
2704881 | Неспецифицируемый | OST_ConduitFitting | Неспецифицируемый | Жилье_19_ЕОМ | TRUE |  |  | 2.5832e-05 |  |  |  | Неспецифицируемый | a22d7ca5-11bf-4a91-a1d5-3166e9a7d1a6-002945f1 | c6779e96-0bb8-4b9d-aa1a-bb4994261007 | Main Model |  | 9494 | ЭМ | [6 empty] | ADSK_Поворот_Простой | [22 empty] | OST_ConduitFitting | None | 483 | [87 empty] | Неспецифицируемый | [46 empty] | 0 | 2YBNob4RzAaQ7LCMRfZfHN | [86 empty] | ADSK_Поворот_Простой | Неспецифицируемый |  | Неспецифицируемый | [27 empty] | Неспецифицируемый | [115 empty] | 0 | Неспецифицируемый | [48 empty] | 0 | 2c0RvjQdDC8xveZWApXwpp | [35 empty] | 90 | [62 empty] | 1.1 | v2021 |  |  | None | [537 empty] | Короба | ИС.ЭС.1.2 | [28 empty] | None | Новая конструкция | [26 empty] | 0 |  |  | Conduits | 23.80.30.17.11 | [7 empty] | Неспецифицируемый | [48 empty] | FALSE | 3084 | Level : Жилье_19_ЕОМ | 3084 | [67 empty] | 0 | 1 | 10 | FALSE | 16 | 32 | 32 | 1 | 20.175 | 16 | 19.175
2704882 | Неспецифицируемый | OST_ConduitFitting |  | Жилье_19_ЕОМ | TRUE |  |  | 2.5832e-05 |  |  |  |  | a22d7ca5-11bf-4a91-a1d5-3166e9a7d1a6-002945f2 | c6779e96-0bb8-4b9d-aa1a-bb4994261007 | Main Model |  | 9494 | ЭМ | [6 empty] | ADSK_Поворот_Простой | [159 empty] | 0 | 2YBNob4RzAaQ7LCMRfZfHN | [233 empty] | 0 | Неспецифицируемый | [85 empty] | 90 | [66 empty] | None | [567 empty] | None | Новая конструкция | [87 empty] | FALSE | 3084 | Level : Жилье_19_ЕОМ | 3084 | [68 empty] | 1 | 10 | FALSE | 16 | 32 | 32 | 1 | 20.175 | 16 | 19.175
2704883 | ADSK_Гофрировання труба_ПВХ_Легкая | OST_Conduit | ADSK_Гофрировання труба_ПВХ_Легкая |  | TRUE |  |  |  |  | 1554.825 |  | ADSK_Гофрировання труба_ПВХ_Легкая | a22d7ca5-11bf-4a91-a1d5-3166e9a7d1a6-002945f3 | 8ff47825-067c-46b1-b1ac-e23d445cd47c | Main Model |  | 9494 | ЭМ | [6 empty] | Conduit without Fittings | [22 empty] | OST_Conduit | None | 111 | [87 empty] | ADSK_Гофрировання труба_ПВХ_Легкая | [46 empty] | 0 | 2YBNob4RzAaQ7LCMRfZfHL | [86 empty] | Conduit without Fittings | ADSK_Гофрировання труба_ПВХ_Легкая |  | ADSK_Гофрировання труба_ПВХ_Легкая | [27 empty] | ADSK_Гофрировання труба_ПВХ_Легкая | [165 empty] | 0 | 2c0RvjQdDC8xveZWApXv54 | [98 empty] | 1.4 | v2021 | [532 empty] | 68х68мм, H=50мм | ПВХ | 68х68мм, H=50мм | 68х68мм, H=50мм |  |  |  |  | Короба | ИС.ЭС.1.2 | м | Трубы электромонтажные и аксессуары | Гофрировання труба ПВХ, легкая | [15 empty] | 3104.175 | 4659 |  | 32 | 3104.175 | 0 | 0 | 4659 | 3104.175 | Жилье_19_ЕОМ | None | Новая конструкция | [151 empty] | Гибкая труба | Неспецифицируемый | 3104.175 | 4659 | 32 | 32 | 32
2704884 | Неспецифицируемый | OST_ConduitFitting | Неспецифицируемый | Жилье_19_ЕОМ | TRUE |  |  | 2.5832e-05 |  |  |  | Неспецифицируемый | a22d7ca5-11bf-4a91-a1d5-3166e9a7d1a6-002945f4 | c6779e96-0bb8-4b9d-aa1a-bb4994261007 | Main Model |  | 9494 | ЭМ | [6 empty] | ADSK_Поворот_Простой | [22 empty] | OST_ConduitFitting | None | 483 | [87 empty] | Неспецифицируемый | [46 empty] | 0 | 2YBNob4RzAaQ7LCMRfZfHI | [86 empty] | ADSK_Поворот_Простой | Неспецифицируемый |  | Неспецифицируемый | [27 empty] | Неспецифицируемый | [115 empty] | 0 | Неспецифицируемый | [48 empty] | 0 | 2c0RvjQdDC8xveZWApXwpp | [35 empty] | 90 | [62 empty] | 1.1 | v2021 |  |  | None | [537 empty] | Короба | ИС.ЭС.1.2 | [28 empty] | None | Новая конструкция | [26 empty] | 0 |  |  | Conduits | 23.80.30.17.11 | [7 empty] | Неспецифицируемый | [48 empty] | FALSE | 3084 | Level : Жилье_19_ЕОМ | 3084 | [67 empty] | 0 | 1 | 10 | FALSE | 16 | 32 | 32 | 1 | 20.175 | 16 | 19.175
2704885 | Неспецифицируемый | OST_ConduitFitting |  | Жилье_19_ЕОМ | TRUE |  |  | 2.5832e-05 |  |  |  |  | a22d7ca5-11bf-4a91-a1d5-3166e9a7d1a6-002945f5 | c6779e96-0bb8-4b9d-aa1a-bb4994261007 | Main Model |  | 9494 | ЭМ | [6 empty] | ADSK_Поворот_Простой | [159 empty] | 0 | 2YBNob4RzAaQ7LCMRfZfHI | [233 empty] | 0 | Неспецифицируемый | [85 empty] | 90 | [66 empty] | None | [567 empty] | None | Новая конструкция | [87 empty] | FALSE | 3084 | Level : Жилье_19_ЕОМ | 3084 | [68 empty] | 1 | 10 | FALSE | 16 | 32 | 32 | 1 | 20.175 | 16 | 19.175
2704886 | ADSK_Гофрировання труба_ПВХ_Легкая | OST_ConduitRun | ADSK_Гофрировання труба_ПВХ_Легкая |  | TRUE | [6 empty] | ADSK_Гофрировання труба_ПВХ_Легкая | a22d7ca5-11bf-4a91-a1d5-3166e9a7d1a6-002945f6 | c6779e96-0bb8-4b9d-aa1a-bb4994261007 | Main Model |  | 9494 | ЭМ | [6 empty] | Conduit without Fittings | [22 empty] | OST_Conduit | None | 111 | [87 empty] | ADSK_Гофрировання труба_ПВХ_Легкая | [46 empty] | 0 | 2YBNob4RzAaQ7LCMRfZfHG | [86 empty] | Conduit without Fittings | ADSK_Гофрировання труба_ПВХ_Легкая |  | ADSK_Гофрировання труба_ПВХ_Легкая | [27 empty] | ADSK_Гофрировання труба_ПВХ_Легкая | [165 empty] | 0 | 2c0RvjQdDC8xveZWApXv54 | [98 empty] | 1.4 | v2021 | [532 empty] | 68х68мм, H=50мм | ПВХ | 68х68мм, H=50мм | 68х68мм, H=50мм |  |  |  |  | Короба | ИС.ЭС.1.2 | м | Трубы электромонтажные и аксессуары | Гофрировання труба ПВХ, легкая | [25 empty] | None | Новая конструкция | [151 empty] | Гибкая труба | Неспецифицируемый
2704887 | ADSK_Гофрировання труба_ПВХ_Легкая | OST_Conduit |  |  | TRUE |  |  |  |  | 1220.15 |  |  | a22d7ca5-11bf-4a91-a1d5-3166e9a7d1a6-002945f7 | c6779e96-0bb8-4b9d-aa1a-bb4994261007 | Main Model |  | 9494 | ЭМ | [6 empty] | Conduit without Fittings | [159 empty] | 0 | 2YBNob4RzAaQ7LCMRfZfGs | [233 empty] | 0 | Гофрировання труба ПВХ, легкая, диаметром 32 мм | [710 empty] | 3068 | 3100 |  | 32 | 3084 | 0 | 0 |  |  | Жилье_19_ЕОМ | None | Новая конструкция | [155 empty] | 32 | 32 | 32
2704888 | ADSK_Гофрировання труба_ПВХ_Легкая | OST_Conduit |  |  | TRUE |  |  |  |  | 515.9 |  |  | a22d7ca5-11bf-4a91-a1d5-3166e9a7d1a6-002945f8 | c6779e96-0bb8-4b9d-aa1a-bb4994261007 | Main Model |  | 9494 | ЭМ | [6 empty] | Conduit without Fittings | [159 empty] | 0 | 2YBNob4RzAaQ7LCMRfZfGt | [233 empty] | 0 | Гофрировання труба ПВХ, легкая, диаметром 32 мм | [710 empty] | 3068 | 3100 |  | 32 | 3084 | 0 | 0 |  |  | Жилье_19_ЕОМ | None | Новая конструкция | [155 empty] | 32 | 32 | 32
2704889 | ADSK_Гофрировання труба_ПВХ_Легкая | OST_Conduit |  |  | TRUE |  |  |  |  | 85.1332 |  |  | a22d7ca5-11bf-4a91-a1d5-3166e9a7d1a6-002945f9 | c6779e96-0bb8-4b9d-aa1a-bb4994261007 | Main Model |  | 9494 | ЭМ | [6 empty] | Conduit without Fittings | [159 empty] | 0 | 2YBNob4RzAaQ7LCMRfZfGo | [233 empty] | 0 | Гофрировання труба ПВХ, легкая, диаметром 32 мм | [710 empty] | 3068 | 3100 |  | 32 | 3084 | 0 | 0 |  |  | Жилье_19_ЕОМ | None | Новая конструкция | [155 empty] | 32 | 32 | 32
2704890 | ADSK_Гофрировання труба_ПВХ_Легкая | OST_Conduit |  |  | TRUE |  |  |  |  | 1849.825 |  |  | a22d7ca5-11bf-4a91-a1d5-3166e9a7d1a6-002945fa | c6779e96-0bb8-4b9d-aa1a-bb4994261007 | Main Model |  | 9494 | ЭМ | [6 empty] | Conduit without Fittings | [159 empty] | 0 | 2YBNob4RzAaQ7LCMRfZfGp | [233 empty] | 0 | Гофрировання труба ПВХ, легкая, диаметром 32 мм | [710 empty] | 3104.175 | 4954 |  | 32 | 3104.175 | 0 | 0 |  |  | Жилье_19_ЕОМ | None | Новая конструкция | [155 empty] | 32 | 32 | 32
2704891 | ADSK_Гофрировання труба_ПВХ_Легкая | OST_Conduit |  |  | TRUE |  |  |  |  | 1849.825 |  |  | a22d7ca5-11bf-4a91-a1d5-3166e9a7d1a6-002945fb | c6779e96-0bb8-4b9d-aa1a-bb4994261007 | Main Model |  | 9494 | ЭМ | [6 empty] | Conduit without Fittings | [159 empty] | 0 | 2YBNob4RzAaQ7LCMRfZfGm | [233 empty] | 0 | Гофрировання труба ПВХ, легкая, диаметром 32 мм | [710 empty] | 3104.175 | 4954 |  | 32 | 3104.175 | 0 | 0 |  |  | Жилье_19_ЕОМ | None | Новая конструкция | [155 empty] | 32 | 32 | 32
2704892 | ADSK_Гофрировання труба_ПВХ_Легкая | OST_Conduit |  |  | TRUE |  |  |  |  | 1849.825 |  |  | a22d7ca5-11bf-4a91-a1d5-3166e9a7d1a6-002945fc | c6779e96-0bb8-4b9d-aa1a-bb4994261007 | Main Model |  | 9494 | ЭМ | [6 empty] | Conduit without Fittings | [159 empty] | 0 | 2YBNob4RzAaQ7LCMRfZfG_ | [233 empty] | 0 | Гофрировання труба ПВХ, легкая, диаметром 32 мм | [710 empty] | 3104.175 | 4954 |  | 32 | 3104.175 | 0 | 0 |  |  | Жилье_19_ЕОМ | None | Новая конструкция | [155 empty] | 32 | 32 | 32
2704893 | ADSK_Гофрировання труба_ПВХ_Легкая | OST_Conduit |  |  | TRUE |  |  |  |  | 5081.6134 |  |  | a22d7ca5-11bf-4a91-a1d5-3166e9a7d1a6-002945fd | c6779e96-0bb8-4b9d-aa1a-bb4994261007 | Main Model |  | 9494 | ЭМ | [6 empty] | Conduit without Fittings | [159 empty] | 0 | 2YBNob4RzAaQ7LCMRfZfG$ | [945 empty] | 3068 | 3100 |  | 32 | 3084 | 0 | 0 |  |  | Жилье_19_ЕОМ | None | Новая конструкция | [155 empty] | 32 | 32 | 32
2704894 | ADSK_Гофрировання труба_ПВХ_Легкая | OST_Conduit |  |  | TRUE |  |  |  |  | 301.65 |  |  | a22d7ca5-11bf-4a91-a1d5-3166e9a7d1a6-002945fe | c6779e96-0bb8-4b9d-aa1a-bb4994261007 | Main Model |  | 9494 | ЭМ | [6 empty] | Conduit without Fittings | [159 empty] | 0 | 2YBNob4RzAaQ7LCMRfZfGy | [945 empty] | 3068 | 3100 |  | 32 | 3084 | 0 | 0 |  |  | Жилье_19_ЕОМ | None | Новая конструкция | [155 empty] | 32 | 32 | 32
2704895 | ADSK_Гофрировання труба_ПВХ_Легкая | OST_Conduit |  |  | TRUE |  |  |  |  | 3922.1073 |  |  | a22d7ca5-11bf-4a91-a1d5-3166e9a7d1a6-002945ff | c6779e96-0bb8-4b9d-aa1a-bb4994261007 | Main Model |  | 9494 | ЭМ | [6 empty] | Conduit without Fittings | [159 empty] | 0 | 2YBNob4RzAaQ7LCMRfZfGx | [945 empty] | 3068 | 3100 |  | 32 | 3084 | 0 | 0 |  |  | Жилье_19_ЕОМ | None | Новая конструкция | [155 empty] | 32 | 32 | 32
2704896 | ADSK_Гофрировання труба_ПВХ_Легкая | OST_Conduit |  |  | TRUE |  |  |  |  | 311.6322 |  |  | a22d7ca5-11bf-4a91-a1d5-3166e9a7d1a6-00294600 | c6779e96-0bb8-4b9d-aa1a-bb4994261007 | Main Model |  | 9494 | ЭМ | [6 empty] | Conduit without Fittings | [159 empty] | 0 | 2YBNob4RzAaQ7LCMRfZfGu | [945 empty] | 3068 | 3100 |  | 32 | 3084 | 0 | 0 |  |  | Жилье_19_ЕОМ | None | Новая конструкция | [155 empty] | 32 | 32 | 32
2704897 | ADSK_Гофрировання труба_ПВХ_Легкая | OST_Conduit |  |  | TRUE |  |  |  |  | 259.65 |  |  | a22d7ca5-11bf-4a91-a1d5-3166e9a7d1a6-00294601 | c6779e96-0bb8-4b9d-aa1a-bb4994261007 | Main Model |  | 9494 | ЭМ | [6 empty] | Conduit without Fittings | [159 empty] | 0 | 2YBNob4RzAaQ7LCMRfZfG7 | [945 empty] | 3068 | 3100 |  | 32 | 3084 | 0 | 0 |  |  | Жилье_19_ЕОМ | None | Новая конструкция | [155 empty] | 32 | 32 | 32
2704898 | ADSK_Гофрировання труба_ПВХ_Легкая | OST_Conduit |  |  | TRUE |  |  |  |  | 1539.825 |  |  | a22d7ca5-11bf-4a91-a1d5-3166e9a7d1a6-00294602 | c6779e96-0bb8-4b9d-aa1a-bb4994261007 | Main Model |  | 9494 | ЭМ | [6 empty] | Conduit without Fittings | [159 empty] | 0 | 2YBNob4RzAaQ7LCMRfZfG2 | [945 empty] | 3104.175 | 4644 |  | 32 | 3104.175 | 0 | 0 |  |  | Жилье_19_ЕОМ | None | Новая конструкция | [155 empty] | 32 | 32 | 32
2704899 | ADSK_Гофрировання труба_ПВХ_Легкая | OST_Conduit |  |  | TRUE |  |  |  |  | 1539.825 |  |  | a22d7ca5-11bf-4a91-a1d5-3166e9a7d1a6-00294603 | c6779e96-0bb8-4b9d-aa1a-bb4994261007 | Main Model |  | 9494 | ЭМ | [6 empty] | Conduit without Fittings | [159 empty] | 0 | 2YBNob4RzAaQ7LCMRfZfG1 | [945 empty] | 3104.175 | 4644 |  | 32 | 3104.175 | 0 | 0 |  |  | Жилье_19_ЕОМ | None | Новая конструкция | [155 empty] | 32 | 32 | 32
2704900 | ADSK_Гофрировання труба_ПВХ_Легкая | OST_Conduit |  |  | TRUE |  |  |  |  | 1539.825 |  |  | a22d7ca5-11bf-4a91-a1d5-3166e9a7d1a6-00294604 | c6779e96-0bb8-4b9d-aa1a-bb4994261007 | Main Model |  | 9494 | ЭМ | [6 empty] | Conduit without Fittings | [159 empty] | 0 | 2YBNob4RzAaQ7LCMRfZfGE | [945 empty] | 3104.175 | 4644 |  | 32 | 3104.175 | 0 | 0 |  |  | Жилье_19_ЕОМ | None | Новая конструкция | [155 empty] | 32 | 32 | 32
2704901 | ADSK_Гофрировання труба_ПВХ_Легкая | OST_Conduit |  |  | TRUE |  |  |  |  | 367.4 |  |  | a22d7ca5-11bf-4a91-a1d5-3166e9a7d1a6-00294605 | c6779e96-0bb8-4b9d-aa1a-bb4994261007 | Main Model |  | 9494 | ЭМ | [6 empty] | Conduit without Fittings | [159 empty] | 0 | 2YBNob4RzAaQ7LCMRfZfGF | [945 empty] | 3068 | 3100 |  | 32 | 3084 | 0 | 0 |  |  | Жилье_19_ЕОМ | None | Новая конструкция | [155 empty] | 32 | 32 | 32
2704902 | ADSK_Гофрировання труба_ПВХ_Легкая | OST_Conduit |  |  | TRUE |  |  |  |  | 1833.8252 |  |  | a22d7ca5-11bf-4a91-a1d5-3166e9a7d1a6-00294606 | c6779e96-0bb8-4b9d-aa1a-bb4994261007 | Main Model |  | 9494 | ЭМ | [6 empty] | Conduit without Fittings | [159 empty] | 0 | 2YBNob4RzAaQ7LCMRfZfG8 | [233 empty] | 0 | Гофрировання труба ПВХ, легкая, диаметром 32 мм | [710 empty] | 3120.1749 | 4954.0003 |  | 32 | 3120.175 | 0 | 0 |  |  | Жилье_19_ЕОМ | None | Новая конструкция | [155 empty] | 32 | 32 | 32
2704903 | ADSK_Гофрировання труба_ПВХ_Легкая | OST_Conduit |  |  | TRUE |  |  |  |  | 1949.6481 |  |  | a22d7ca5-11bf-4a91-a1d5-3166e9a7d1a6-00294607 | c6779e96-0bb8-4b9d-aa1a-bb4994261007 | Main Model |  | 9494 | ЭМ | [6 empty] | Conduit without Fittings | [159 empty] | 0 | 2YBNob4RzAaQ7LCMRfZfG9 | [945 empty] | 3084 | 3116 |  | 32 | 3100 | 0 | 0 |  |  | Жилье_19_ЕОМ | None | Новая конструкция | [155 empty] | 32 | 32 | 32
2704904 | ADSK_Гофрировання труба_ПВХ_Легкая | OST_Conduit |  |  | TRUE |  |  |  |  | 1849.825 |  |  | a22d7ca5-11bf-4a91-a1d5-3166e9a7d1a6-00294608 | c6779e96-0bb8-4b9d-aa1a-bb4994261007 | Main Model |  | 9494 | ЭМ | [6 empty] | Conduit without Fittings | [159 empty] | 0 | 2YBNob4RzAaQ7LCMRfZfGO | [233 empty] | 0 | Гофрировання труба ПВХ, легкая, диаметром 32 мм | [710 empty] | 3104.175 | 4954 |  | 32 | 3104.175 | 0 | 0 |  |  | Жилье_19_ЕОМ | None | Новая конструкция | [155 empty] | 32 | 32 | 32
2704905 | ADSK_Гофрировання труба_ПВХ_Легкая | OST_Conduit |  |  | TRUE |  |  |  |  | 1833.825 |  |  | a22d7ca5-11bf-4a91-a1d5-3166e9a7d1a6-00294609 | c6779e96-0bb8-4b9d-aa1a-bb4994261007 | Main Model |  | 9494 | ЭМ | [6 empty] | Conduit without Fittings | [159 empty] | 0 | 2YBNob4RzAaQ7LCMRfZfGP | [233 empty] | 0 | Гофрировання труба ПВХ, легкая, диаметром 32 мм | [710 empty] | 3120.175 | 4954 |  | 32 | 3120.175 | 0 | 0 |  |  | Жилье_19_ЕОМ | None | Новая конструкция | [155 empty] | 32 | 32 | 32
2704906 | ADSK_Гофрировання труба_ПВХ_Легкая | OST_Conduit |  |  | TRUE |  |  |  |  | 1849.825 |  |  | a22d7ca5-11bf-4a91-a1d5-3166e9a7d1a6-0029460a | c6779e96-0bb8-4b9d-aa1a-bb4994261007 | Main Model |  | 9494 | ЭМ | [6 empty] | Conduit without Fittings | [159 empty] | 0 | 2YBNob4RzAaQ7LCMRfZfHc | [233 empty] | 0 | Гофрировання труба ПВХ, легкая, диаметром 32 мм | [710 empty] | 3104.175 | 4954 |  | 32 | 3104.175 | 0 | 0 |  |  | Жилье_19_ЕОМ | None | Новая конструкция | [155 empty] | 32 | 32 | 32
2704907 | ADSK_Гофрировання труба_ПВХ_Легкая | OST_Conduit |  |  | TRUE |  |  |  |  | 239.475 |  |  | a22d7ca5-11bf-4a91-a1d5-3166e9a7d1a6-0029460b | c6779e96-0bb8-4b9d-aa1a-bb4994261007 | Main Model |  | 9494 | ЭМ | [6 empty] | Conduit without Fittings | [159 empty] | 0 | 2YBNob4RzAaQ7LCMRfZfHd | [945 empty] | 3068 | 3100 |  | 32 | 3084 | 0 | 0 |  |  | Жилье_19_ЕОМ | None | Новая конструкция | [155 empty] | 32 | 32 | 32
2704908 | ADSK_Гофрировання труба_ПВХ_Легкая | OST_Conduit |  |  | TRUE |  |  |  |  | 1479.65 |  |  | a22d7ca5-11bf-4a91-a1d5-3166e9a7d1a6-0029460c | c6779e96-0bb8-4b9d-aa1a-bb4994261007 | Main Model |  | 9494 | ЭМ | [6 empty] | Conduit without Fittings | [159 empty] | 0 | 2YBNob4RzAaQ7LCMRfZfHa | [945 empty] | 3084 | 3116 |  | 32 | 3100 | 0 | 0 |  |  | Жилье_19_ЕОМ | None | Новая конструкция | [155 empty] | 32 | 32 | 32
2704909 | ADSK_Гофрировання труба_ПВХ_Легкая | OST_Conduit |  |  | TRUE |  |  |  |  | 239.475 |  |  | a22d7ca5-11bf-4a91-a1d5-3166e9a7d1a6-0029460d | c6779e96-0bb8-4b9d-aa1a-bb4994261007 | Main Model |  | 9494 | ЭМ | [6 empty] | Conduit without Fittings | [159 empty] | 0 | 2YBNob4RzAaQ7LCMRfZfHb | [945 empty] | 3068 | 3100 |  | 32 | 3084 | 0 | 0 |  |  | Жилье_19_ЕОМ | None | Новая конструкция | [155 empty] | 32 | 32 | 32
2704910 | ADSK_Гофрировання труба_ПВХ_Легкая | OST_Conduit |  |  | TRUE |  |  |  |  | 1833.825 |  |  | a22d7ca5-11bf-4a91-a1d5-3166e9a7d1a6-0029460e | c6779e96-0bb8-4b9d-aa1a-bb4994261007 | Main Model |  | 9494 | ЭМ | [6 empty] | Conduit without Fittings | [159 empty] | 0 | 2YBNob4RzAaQ7LCMRfZfHY | [233 empty] | 0 | Гофрировання труба ПВХ, легкая, диаметром 32 мм | [710 empty] | 3120.1749 | 4954.0001 |  | 32 | 3120.175 | 0 | 0 |  |  | Жилье_19_ЕОМ | None | Новая конструкция | [155 empty] | 32 | 32 | 32
2704911 | ADSK_Гофрировання труба_ПВХ_Легкая | OST_Conduit |  |  | TRUE |  |  |  |  | 1390.6704 |  |  | a22d7ca5-11bf-4a91-a1d5-3166e9a7d1a6-0029460f | c6779e96-0bb8-4b9d-aa1a-bb4994261007 | Main Model |  | 9494 | ЭМ | [6 empty] | Conduit without Fittings | [159 empty] | 0 | 2YBNob4RzAaQ7LCMRfZfHZ | [945 empty] | 3084 | 3116 |  | 32 | 3100 | 0 | 0 |  |  | Жилье_19_ЕОМ | None | Новая конструкция | [155 empty] | 32 | 32 | 32
2704912 | ADSK_Гофрировання труба_ПВХ_Легкая | OST_Conduit |  |  | TRUE |  |  |  |  | 2529.65 |  |  | a22d7ca5-11bf-4a91-a1d5-3166e9a7d1a6-00294610 | c6779e96-0bb8-4b9d-aa1a-bb4994261007 | Main Model |  | 9494 | ЭМ | [6 empty] | Conduit without Fittings | [159 empty] | 0 | 2YBNob4RzAaQ7LCMRfZfHs | [945 empty] | 3068 | 3100 |  | 32 | 3084 | 0 | 0 |  |  | Жилье_19_ЕОМ | None | Новая конструкция | [155 empty] | 32 | 32 | 32
2704913 | ADSK_Гофрировання труба_ПВХ_Легкая | OST_Conduit |  |  | TRUE |  |  |  |  | 535.475 |  |  | a22d7ca5-11bf-4a91-a1d5-3166e9a7d1a6-00294611 | c6779e96-0bb8-4b9d-aa1a-bb4994261007 | Main Model |  | 9494 | ЭМ | [6 empty] | Conduit without Fittings | [159 empty] | 0 | 2YBNob4RzAaQ7LCMRfZfHr | [945 empty] | 3068 | 3100 |  | 32 | 3084 | 0 | 0 |  |  | Жилье_19_ЕОМ | None | Новая конструкция | [155 empty] | 32 | 32 | 32
2704914 | ADSK_Гофрировання труба_ПВХ_Легкая | OST_Conduit |  |  | TRUE |  |  |  |  | 1524.825 |  |  | a22d7ca5-11bf-4a91-a1d5-3166e9a7d1a6-00294612 | c6779e96-0bb8-4b9d-aa1a-bb4994261007 | Main Model |  | 9494 | ЭМ | [6 empty] | Conduit without Fittings | [159 empty] | 0 | 2YBNob4RzAaQ7LCMRfZfHm | [945 empty] | 3104.175 | 4629 |  | 32 | 3104.175 | 0 | 0 |  |  | Жилье_19_ЕОМ | None | Новая конструкция | [155 empty] | 32 | 32 | 32
2704915 | ADSK_Гофрировання труба_ПВХ_Легкая | OST_Conduit |  |  | TRUE |  |  |  |  | 4906.9064 |  |  | a22d7ca5-11bf-4a91-a1d5-3166e9a7d1a6-00294613 | c6779e96-0bb8-4b9d-aa1a-bb4994261007 | Main Model |  | 9494 | ЭМ | [6 empty] | Conduit without Fittings | [159 empty] | 0 | 2YBNob4RzAaQ7LCMRfZfH$ | [945 empty] | 3084 | 3116 |  | 32 | 3100 | 0 | 0 |  |  | Жилье_19_ЕОМ | None | Новая конструкция | [155 empty] | 32 | 32 | 32
2704916 | ADSK_Гофрировання труба_ПВХ_Легкая | OST_Conduit |  |  | TRUE |  |  |  |  | 273.65 |  |  | a22d7ca5-11bf-4a91-a1d5-3166e9a7d1a6-00294614 | c6779e96-0bb8-4b9d-aa1a-bb4994261007 | Main Model |  | 9494 | ЭМ | [6 empty] | Conduit without Fittings | [159 empty] | 0 | 2YBNob4RzAaQ7LCMRfZfHx | [945 empty] | 3084 | 3116 |  | 32 | 3100 | 0 | 0 |  |  | Жилье_19_ЕОМ | None | Новая конструкция | [155 empty] | 32 | 32 | 32
2704917 | ADSK_Гофрировання труба_ПВХ_Легкая | OST_Conduit |  |  | TRUE |  |  |  |  | 1523.825 |  |  | a22d7ca5-11bf-4a91-a1d5-3166e9a7d1a6-00294615 | c6779e96-0bb8-4b9d-aa1a-bb4994261007 | Main Model |  | 9494 | ЭМ | [6 empty] | Conduit without Fittings | [159 empty] | 0 | 2YBNob4RzAaQ7LCMRfZfH6 | [945 empty] | 3120.175 | 4644 |  | 32 | 3120.175 | 0 | 0 |  |  | Жилье_19_ЕОМ | None | Новая конструкция | [155 empty] | 32 | 32 | 32
2704918 | ADSK_Гофрировання труба_ПВХ_Легкая | OST_Conduit |  |  | TRUE |  |  |  |  | 7359.6561 |  |  | a22d7ca5-11bf-4a91-a1d5-3166e9a7d1a6-00294616 | c6779e96-0bb8-4b9d-aa1a-bb4994261007 | Main Model |  | 9494 | ЭМ | [6 empty] | Conduit without Fittings | [159 empty] | 0 | 2YBNob4RzAaQ7LCMRfZfH5 | [945 empty] | 3084 | 3116 |  | 32 | 3100 | 0 | 0 |  |  | Жилье_19_ЕОМ | None | Новая конструкция | [155 empty] | 32 | 32 | 32
2704919 | ADSK_Гофрировання труба_ПВХ_Легкая | OST_Conduit |  |  | TRUE |  |  |  |  | 156.129 |  |  | a22d7ca5-11bf-4a91-a1d5-3166e9a7d1a6-00294617 | c6779e96-0bb8-4b9d-aa1a-bb4994261007 | Main Model |  | 9494 | ЭМ | [6 empty] | Conduit without Fittings | [159 empty] | 0 | 2YBNob4RzAaQ7LCMRfZfH2 | [945 empty] | 3084 | 3116 |  | 32 | 3100 | 0 | 0 |  |  | Жилье_19_ЕОМ | None | Новая конструкция | [155 empty] | 32 | 32 | 32
2704920 | ADSK_Гофрировання труба_ПВХ_Легкая | OST_Conduit |  |  | TRUE |  |  |  |  | 1523.825 |  |  | a22d7ca5-11bf-4a91-a1d5-3166e9a7d1a6-00294618 | c6779e96-0bb8-4b9d-aa1a-bb4994261007 | Main Model |  | 9494 | ЭМ | [6 empty] | Conduit without Fittings | [159 empty] | 0 | 2YBNob4RzAaQ7LCMRfZfH3 | [945 empty] | 3120.175 | 4644 |  | 32 | 3120.175 | 0 | 0 |  |  | Жилье_19_ЕОМ | None | Новая конструкция | [155 empty] | 32 | 32 | 32
2704921 | ADSK_Гофрировання труба_ПВХ_Легкая | OST_Conduit |  |  | TRUE |  |  |  |  | 2919.65 |  |  | a22d7ca5-11bf-4a91-a1d5-3166e9a7d1a6-00294619 | c6779e96-0bb8-4b9d-aa1a-bb4994261007 | Main Model |  | 9494 | ЭМ | [6 empty] | Conduit without Fittings | [159 empty] | 0 | 2YBNob4RzAaQ7LCMRfZfHB | [945 empty] | 3068 | 3100 |  | 32 | 3084 | 0 | 0 |  |  | Жилье_19_ЕОМ | None | Новая конструкция | [155 empty] | 32 | 32 | 32
2704922 | ADSK_Гофрировання труба_ПВХ_Легкая | OST_Conduit |  |  | TRUE |  |  |  |  | 537.65 |  |  | a22d7ca5-11bf-4a91-a1d5-3166e9a7d1a6-0029461a | c6779e96-0bb8-4b9d-aa1a-bb4994261007 | Main Model |  | 9494 | ЭМ | [6 empty] | Conduit without Fittings | [159 empty] | 0 | 2YBNob4RzAaQ7LCMRfZfHM | [945 empty] | 3068 | 3100 |  | 32 | 3084 | 0 | 0 |  |  | Жилье_19_ЕОМ | None | Новая конструкция | [155 empty] | 32 | 32 | 32
2704923 | ADSK_Гофрировання труба_ПВХ_Легкая | OST_Conduit |  |  | TRUE |  |  |  |  | 1554.825 |  |  | a22d7ca5-11bf-4a91-a1d5-3166e9a7d1a6-0029461b | c6779e96-0bb8-4b9d-aa1a-bb4994261007 | Main Model |  | 9494 | ЭМ | [6 empty] | Conduit without Fittings | [159 empty] | 0 | 2YBNob4RzAaQ7LCMRfZfHL | [945 empty] | 3104.175 | 4659 |  | 32 | 3104.175 | 0 | 0 |  |  | Жилье_19_ЕОМ | None | Новая конструкция | [155 empty] | 32 | 32 | 32
2706449 | ADSK_Гофрировання труба_ПВХ_Легкая | OST_Conduit | ADSK_Гофрировання труба_ПВХ_Легкая |  | TRUE |  |  |  |  | 1375.2671 |  | ADSK_Гофрировання труба_ПВХ_Легкая | a22d7ca5-11bf-4a91-a1d5-3166e9a7d1a6-00294c11 | 8ff47825-067c-46b1-b1ac-e23d445cd47c | Main Model |  | 9494 | ЭМ | [6 empty] | Conduit without Fittings | [22 empty] | OST_Conduit | None | 111 | [87 empty] | ADSK_Гофрировання труба_ПВХ_Легкая | [46 empty] | 0 | 2YBNob4RzAaQ7LCMRfZfst | [86 empty] | Conduit without Fittings | ADSK_Гофрировання труба_ПВХ_Легкая |  | ADSK_Гофрировання труба_ПВХ_Легкая | [27 empty] | ADSK_Гофрировання труба_ПВХ_Легкая | [165 empty] | 0 | 2c0RvjQdDC8xveZWApXv54 | [98 empty] | 1.4 | v2021 | [532 empty] | 68х68мм, H=50мм | ПВХ | 68х68мм, H=50мм | 68х68мм, H=50мм |  |  |  |  | Короба | ИС.ЭС.1.2 | м | Трубы электромонтажные и аксессуары | Гофрировання труба ПВХ, легкая | [15 empty] | 3130.175 | 4505.4421 |  | 32 | 3130.175 | 0 | 0 | 4505.4421 | 3130.175 | Жильё_16_EOM | None | Новая конструкция | [151 empty] | Гибкая труба | Неспецифицируемый | 3130.175 | 4505.4421 | 32 | 32 | 32
2706450 | ADSK_Гофрировання труба_ПВХ_Легкая | OST_Conduit |  |  | TRUE |  |  |  |  | 1375.2671 |  |  | a22d7ca5-11bf-4a91-a1d5-3166e9a7d1a6-00294c12 | c6779e96-0bb8-4b9d-aa1a-bb4994261007 | Main Model |  | 9494 | ЭМ | [6 empty] | Conduit without Fittings | [159 empty] | 0 | 2YBNob4RzAaQ7LCMRfZfst | [945 empty] | 3130.175 | 4505.4421 |  | 32 | 3130.175 | 0 | 0 |  |  | Жильё_16_EOM | None | Новая конструкция | [155 empty] | 32 | 32 | 32
2706457 | Неспецифицируемый | OST_ConduitFitting | Неспецифицируемый | Жильё_16_EOM | TRUE |  |  | 2.5832e-05 |  |  |  | Неспецифицируемый | a22d7ca5-11bf-4a91-a1d5-3166e9a7d1a6-00294c19 | c6779e96-0bb8-4b9d-aa1a-bb4994261007 | Main Model |  | 9494 | ЭМ | [6 empty] | ADSK_Поворот_Простой | [22 empty] | OST_ConduitFitting | None | 483 | [87 empty] | Неспецифицируемый | [46 empty] | 0 | 2YBNob4RzAaQ7LCMRfZfs$ | [86 empty] | ADSK_Поворот_Простой | Неспецифицируемый |  | Неспецифицируемый | [27 empty] | Неспецифицируемый | [115 empty] | 0 | Неспецифицируемый | [48 empty] | 0 | 2c0RvjQdDC8xveZWApXwpp | [35 empty] | 90 | [62 empty] | 1.1 | v2021 |  |  | None | [537 empty] | Короба | ИС.ЭС.1.2 | [28 empty] | None | Новая конструкция | [26 empty] | 0 |  |  | Conduits | 23.80.30.17.11 | [7 empty] | Неспецифицируемый | [48 empty] | FALSE | 3110 | Level : Жильё_16_EOM | 3110 | [67 empty] | 0 | 1 | 10 | FALSE | 16 | 32 | 32 | 1 | 20.175 | 16 | 19.175
2706458 | Неспецифицируемый | OST_ConduitFitting |  | Жильё_16_EOM | TRUE |  |  | 2.5832e-05 |  |  |  |  | a22d7ca5-11bf-4a91-a1d5-3166e9a7d1a6-00294c1a | c6779e96-0bb8-4b9d-aa1a-bb4994261007 | Main Model |  | 9494 | ЭМ | [6 empty] | ADSK_Поворот_Простой | [159 empty] | 0 | 2YBNob4RzAaQ7LCMRfZfs$ | [233 empty] | 0 | Неспецифицируемый | [85 empty] | 90 | [66 empty] | None | [567 empty] | None | Новая конструкция | [87 empty] | FALSE | 3110 | Level : Жильё_16_EOM | 3110 | [68 empty] | 1 | 10 | FALSE | 16 | 32 | 32 | 1 | 20.175 | 16 | 19.175
2706468 | ADSK_Гофрировання труба_ПВХ_Легкая | OST_Conduit | ADSK_Гофрировання труба_ПВХ_Легкая |  | TRUE |  |  |  |  | 1543.2543 |  | ADSK_Гофрировання труба_ПВХ_Легкая | a22d7ca5-11bf-4a91-a1d5-3166e9a7d1a6-00294c24 | 8ff47825-067c-46b1-b1ac-e23d445cd47c | Main Model |  | 9494 | ЭМ | [6 empty] | Conduit without Fittings | [22 empty] | OST_Conduit | None | 111 | [87 empty] | ADSK_Гофрировання труба_ПВХ_Легкая | [46 empty] | 0 | 2YBNob4RzAaQ7LCMRfZfs2 | [86 empty] | Conduit without Fittings | ADSK_Гофрировання труба_ПВХ_Легкая |  | ADSK_Гофрировання труба_ПВХ_Легкая | [27 empty] | ADSK_Гофрировання труба_ПВХ_Легкая | [165 empty] | 0 | 2c0RvjQdDC8xveZWApXv54 | [98 empty] | 1.4 | v2021 | [532 empty] | 68х68мм, H=50мм | ПВХ | 68х68мм, H=50мм | 68х68мм, H=50мм |  |  |  |  | Короба | ИС.ЭС.1.2 | м | Трубы электромонтажные и аксессуары | Гофрировання труба ПВХ, легкая | [15 empty] | 3120.175 | 4663.4293 |  | 32 | 3120.175 | 0 | 0 | 4663.4293 | 3120.175 | Жилье_17_ЕОМ | None | Новая конструкция | [151 empty] | Гибкая труба | Неспецифицируемый | 3120.175 | 4663.4293 | 32 | 32 | 32
2706469 | ADSK_Гофрировання труба_ПВХ_Легкая | OST_Conduit |  |  | TRUE |  |  |  |  | 1543.2543 |  |  | a22d7ca5-11bf-4a91-a1d5-3166e9a7d1a6-00294c25 | c6779e96-0bb8-4b9d-aa1a-bb4994261007 | Main Model |  | 9494 | ЭМ | [6 empty] | Conduit without Fittings | [159 empty] | 0 | 2YBNob4RzAaQ7LCMRfZfs2 | [945 empty] | 3120.175 | 4663.4293 |  | 32 | 3120.175 | 0 | 0 |  |  | Жилье_17_ЕОМ | None | Новая конструкция | [155 empty] | 32 | 32 | 32
2706476 | Неспецифицируемый | OST_ConduitFitting | Неспецифицируемый | Жилье_17_ЕОМ | TRUE |  |  | 2.5832e-05 |  |  |  | Неспецифицируемый | a22d7ca5-11bf-4a91-a1d5-3166e9a7d1a6-00294c2c | c6779e96-0bb8-4b9d-aa1a-bb4994261007 | Main Model |  | 9494 | ЭМ | [6 empty] | ADSK_Поворот_Простой | [22 empty] | OST_ConduitFitting | None | 483 | [87 empty] | Неспецифицируемый | [46 empty] | 0 | 2YBNob4RzAaQ7LCMRfZfsA | [86 empty] | ADSK_Поворот_Простой | Неспецифицируемый |  | Неспецифицируемый | [27 empty] | Неспецифицируемый | [115 empty] | 0 | Неспецифицируемый | [48 empty] | 0 | 2c0RvjQdDC8xveZWApXwpp | [35 empty] | 90 | [62 empty] | 1.1 | v2021 |  |  | None | [537 empty] | Короба | ИС.ЭС.1.2 | [28 empty] | None | Новая конструкция | [26 empty] | 0 |  |  | Conduits | 23.80.30.17.11 | [7 empty] | Неспецифицируемый | [48 empty] | FALSE | 3100 | Level : Жилье_17_ЕОМ | 3100 | [67 empty] | 0 | 1 | 10 | FALSE | 16 | 32 | 32 | 1 | 20.175 | 16 | 19.175
2706477 | Неспецифицируемый | OST_ConduitFitting |  | Жилье_17_ЕОМ | TRUE |  |  | 2.5832e-05 |  |  |  |  | a22d7ca5-11bf-4a91-a1d5-3166e9a7d1a6-00294c2d | c6779e96-0bb8-4b9d-aa1a-bb4994261007 | Main Model |  | 9494 | ЭМ | [6 empty] | ADSK_Поворот_Простой | [159 empty] | 0 | 2YBNob4RzAaQ7LCMRfZfsA | [233 empty] | 0 | Неспецифицируемый | [85 empty] | 90 | [66 empty] | None | [567 empty] | None | Новая конструкция | [87 empty] | FALSE | 3100 | Level : Жилье_17_ЕОМ | 3100 | [68 empty] | 1 | 10 | FALSE | 16 | 32 | 32 | 1 | 20.175 | 16 | 19.175
2706601 | ADSK_Гофрировання труба_ПВХ_Легкая | OST_Conduit | ADSK_Гофрировання труба_ПВХ_Легкая |  | TRUE |  |  |  |  | 1245.15 |  | ADSK_Гофрировання труба_ПВХ_Легкая | a22d7ca5-11bf-4a91-a1d5-3166e9a7d1a6-00294ca9 | 8ff47825-067c-46b1-b1ac-e23d445cd47c | Main Model |  | 9494 | ЭМ | [6 empty] | Conduit without Fittings | [22 empty] | OST_Conduit | None | 111 | [87 empty] | ADSK_Гофрировання труба_ПВХ_Легкая | [46 empty] | 0 | 2YBNob4RzAaQ7LCMRfZfqF | [86 empty] | Conduit without Fittings | ADSK_Гофрировання труба_ПВХ_Легкая |  | ADSK_Гофрировання труба_ПВХ_Легкая | [27 empty] | ADSK_Гофрировання труба_ПВХ_Легкая | [115 empty] | 0 | Гофрировання труба ПВХ, легкая, диаметром 32 мм | [48 empty] | 0 | 2c0RvjQdDC8xveZWApXv54 | [98 empty] | 1.4 | v2021 | [532 empty] | 68х68мм, H=50мм | ПВХ | 68х68мм, H=50мм | 68х68мм, H=50мм |  |  |  |  | Короба | ИС.ЭС.1.2 | м | Трубы электромонтажные и аксессуары | Гофрировання труба ПВХ, легкая | [15 empty] | 3388 | 3420 |  | 32 | 3404 | 0 | 0 | 3404 | 3404 | Жильё_13_EOM | None | Новая конструкция | [151 empty] | Гибкая труба | Неспецифицируемый | 3420 | 3388 | 32 | 32 | 32
2706602 | ADSK_Гофрировання труба_ПВХ_Легкая | OST_Conduit | ADSK_Гофрировання труба_ПВХ_Легкая |  | TRUE |  |  |  |  | 5.9 |  | ADSK_Гофрировання труба_ПВХ_Легкая | a22d7ca5-11bf-4a91-a1d5-3166e9a7d1a6-00294caa | 8ff47825-067c-46b1-b1ac-e23d445cd47c | Main Model |  | 9494 | ЭМ | [6 empty] | Conduit without Fittings | [22 empty] | OST_Conduit | None | 111 | [87 empty] | ADSK_Гофрировання труба_ПВХ_Легкая | [46 empty] | 0 | 2YBNob4RzAaQ7LCMRfZfqC | [86 empty] | Conduit without Fittings | ADSK_Гофрировання труба_ПВХ_Легкая |  | ADSK_Гофрировання труба_ПВХ_Легкая | [27 empty] | ADSK_Гофрировання труба_ПВХ_Легкая | [115 empty] | 0 | Гофрировання труба ПВХ, легкая, диаметром 32 мм | [48 empty] | 0 | 2c0RvjQdDC8xveZWApXv54 | [98 empty] | 1.4 | v2021 | [532 empty] | 68х68мм, H=50мм | ПВХ | 68х68мм, H=50мм | 68х68мм, H=50мм |  |  |  |  | Короба | ИС.ЭС.1.2 | м | Трубы электромонтажные и аксессуары | Гофрировання труба ПВХ, легкая | [15 empty] | 3388 | 3420 |  | 32 | 3404 | 0 | 0 | 3404 | 3404 | Жильё_13_EOM | None | Новая конструкция | [151 empty] | Гибкая труба | Неспецифицируемый | 3420 | 3388 | 32 | 32 | 32
2706603 | Неспецифицируемый | OST_ConduitFitting | Неспецифицируемый | Жильё_13_EOM | TRUE |  |  | 2.5832e-05 |  |  |  | Неспецифицируемый | a22d7ca5-11bf-4a91-a1d5-3166e9a7d1a6-00294cab | c6779e96-0bb8-4b9d-aa1a-bb4994261007 | Main Model |  | 9494 | ЭМ | [6 empty] | ADSK_Поворот_Простой | [22 empty] | OST_ConduitFitting | None | 483 | [87 empty] | Неспецифицируемый | [46 empty] | 0 | 2YBNob4RzAaQ7LCMRfZfqD | [86 empty] | ADSK_Поворот_Простой | Неспецифицируемый |  | Неспецифицируемый | [27 empty] | Неспецифицируемый | [115 empty] | 0 | Неспецифицируемый | [48 empty] | 0 | 2c0RvjQdDC8xveZWApXwpp | [35 empty] | 90 | [62 empty] | 1.1 | v2021 |  |  | None | [537 empty] | Короба | ИС.ЭС.1.2 | [28 empty] | None | Новая конструкция | [26 empty] | 0 |  |  | Conduits | 23.80.30.17.11 | [7 empty] | Неспецифицируемый | [48 empty] | FALSE | 3404 | Level : Жильё_13_EOM | 3404 | [67 empty] | 0 | 1 | 10 | FALSE | 16 | 32 | 32 | 1 | 20.175 | 16 | 19.175
2706604 | Неспецифицируемый | OST_ConduitFitting |  | Жильё_13_EOM | TRUE |  |  | 2.5832e-05 |  |  |  |  | a22d7ca5-11bf-4a91-a1d5-3166e9a7d1a6-00294cac | c6779e96-0bb8-4b9d-aa1a-bb4994261007 | Main Model |  | 9494 | ЭМ | [6 empty] | ADSK_Поворот_Простой | [159 empty] | 0 | 2YBNob4RzAaQ7LCMRfZfqD | [233 empty] | 0 | Неспецифицируемый | [85 empty] | 90 | [66 empty] | None | [567 empty] | None | Новая конструкция | [87 empty] | FALSE | 3404 | Level : Жильё_13_EOM | 3404 | [68 empty] | 1 | 10 | FALSE | 16 | 32 | 32 | 1 | 20.175 | 16 | 19.175
2706605 | ADSK_Гофрировання труба_ПВХ_Легкая | OST_Conduit | ADSK_Гофрировання труба_ПВХ_Легкая |  | TRUE |  |  |  |  | 1849.825 |  | ADSK_Гофрировання труба_ПВХ_Легкая | a22d7ca5-11bf-4a91-a1d5-3166e9a7d1a6-00294cad | 8ff47825-067c-46b1-b1ac-e23d445cd47c | Main Model |  | 9494 | ЭМ | [6 empty] | Conduit without Fittings | [22 empty] | OST_Conduit | None | 111 | [87 empty] | ADSK_Гофрировання труба_ПВХ_Легкая | [46 empty] | 0 | 2YBNob4RzAaQ7LCMRfZfqB | [86 empty] | Conduit without Fittings | ADSK_Гофрировання труба_ПВХ_Легкая |  | ADSK_Гофрировання труба_ПВХ_Легкая | [27 empty] | ADSK_Гофрировання труба_ПВХ_Легкая | [115 empty] | 0 | Гофрировання труба ПВХ, легкая, диаметром 32 мм | [48 empty] | 0 | 2c0RvjQdDC8xveZWApXv54 | [98 empty] | 1.4 | v2021 | [532 empty] | 68х68мм, H=50мм | ПВХ | 68х68мм, H=50мм | 68х68мм, H=50мм |  |  |  |  | Короба | ИС.ЭС.1.2 | м | Трубы электромонтажные и аксессуары | Гофрировання труба ПВХ, легкая | [15 empty] | 3424.175 | 5274 |  | 32 | 3424.175 | 0 | 0 | 5274 | 3424.175 | Жильё_13_EOM | None | Новая конструкция | [151 empty] | Гибкая труба | Неспецифицируемый | 3424.175 | 5274 | 32 | 32 | 32
2706606 | ADSK_Гофрировання труба_ПВХ_Легкая | OST_Conduit | ADSK_Гофрировання труба_ПВХ_Легкая |  | TRUE |  |  |  |  | 1849.825 |  | ADSK_Гофрировання труба_ПВХ_Легкая | a22d7ca5-11bf-4a91-a1d5-3166e9a7d1a6-00294cae | 8ff47825-067c-46b1-b1ac-e23d445cd47c | Main Model |  | 9494 | ЭМ | [6 empty] | Conduit without Fittings | [22 empty] | OST_Conduit | None | 111 | [87 empty] | ADSK_Гофрировання труба_ПВХ_Легкая | [46 empty] | 0 | 2YBNob4RzAaQ7LCMRfZfq8 | [86 empty] | Conduit without Fittings | ADSK_Гофрировання труба_ПВХ_Легкая |  | ADSK_Гофрировання труба_ПВХ_Легкая | [27 empty] | ADSK_Гофрировання труба_ПВХ_Легкая | [115 empty] | 0 | Гофрировання труба ПВХ, легкая, диаметром 32 мм | [48 empty] | 0 | 2c0RvjQdDC8xveZWApXv54 | [98 empty] | 1.4 | v2021 | [532 empty] | 68х68мм, H=50мм | ПВХ | 68х68мм, H=50мм | 68х68мм, H=50мм |  |  |  |  | Короба | ИС.ЭС.1.2 | м | Трубы электромонтажные и аксессуары | Гофрировання труба ПВХ, легкая | [15 empty] | 3424.175 | 5274 |  | 32 | 3424.175 | 0 | 0 | 5274 | 3424.175 | Жильё_13_EOM | None | Новая конструкция | [151 empty] | Гибкая труба | Неспецифицируемый | 3424.175 | 5274 | 32 | 32 | 32
2706607 | ADSK_Гофрировання труба_ПВХ_Легкая | OST_Conduit | ADSK_Гофрировання труба_ПВХ_Легкая |  | TRUE |  |  |  |  | 5090.1219 |  | ADSK_Гофрировання труба_ПВХ_Легкая | a22d7ca5-11bf-4a91-a1d5-3166e9a7d1a6-00294caf | 8ff47825-067c-46b1-b1ac-e23d445cd47c | Main Model |  | 9494 | ЭМ | [6 empty] | Conduit without Fittings | [22 empty] | OST_Conduit | None | 111 | [87 empty] | ADSK_Гофрировання труба_ПВХ_Легкая | [46 empty] | 0 | 2YBNob4RzAaQ7LCMRfZfq9 | [86 empty] | Conduit without Fittings | ADSK_Гофрировання труба_ПВХ_Легкая |  | ADSK_Гофрировання труба_ПВХ_Легкая | [27 empty] | ADSK_Гофрировання труба_ПВХ_Легкая | [165 empty] | 0 | 2c0RvjQdDC8xveZWApXv54 | [98 empty] | 1.4 | v2021 | [532 empty] | 68х68мм, H=50мм | ПВХ | 68х68мм, H=50мм | 68х68мм, H=50мм |  |  |  |  | Короба | ИС.ЭС.1.2 | м | Трубы электромонтажные и аксессуары | Гофрировання труба ПВХ, легкая | [15 empty] | 3388 | 3420 |  | 32 | 3404 | 0 | 0 | 3404 | 3404 | Жильё_13_EOM | None | Новая конструкция | [151 empty] | Гибкая труба | Неспецифицируемый | 3420 | 3388 | 32 | 32 | 32
2706608 | ADSK_Гофрировання труба_ПВХ_Легкая | OST_Conduit | ADSK_Гофрировання труба_ПВХ_Легкая |  | TRUE |  |  |  |  | 291.65 |  | ADSK_Гофрировання труба_ПВХ_Легкая | a22d7ca5-11bf-4a91-a1d5-3166e9a7d1a6-00294cb0 | 8ff47825-067c-46b1-b1ac-e23d445cd47c | Main Model |  | 9494 | ЭМ | [6 empty] | Conduit without Fittings | [22 empty] | OST_Conduit | None | 111 | [87 empty] | ADSK_Гофрировання труба_ПВХ_Легкая | [46 empty] | 0 | 2YBNob4RzAaQ7LCMRfZfqM | [86 empty] | Conduit without Fittings | ADSK_Гофрировання труба_ПВХ_Легкая |  | ADSK_Гофрировання труба_ПВХ_Легкая | [27 empty] | ADSK_Гофрировання труба_ПВХ_Легкая | [165 empty] | 0 | 2c0RvjQdDC8xveZWApXv54 | [98 empty] | 1.4 | v2021 | [532 empty] | 68х68мм, H=50мм | ПВХ | 68х68мм, H=50мм | 68х68мм, H=50мм |  |  |  |  | Короба | ИС.ЭС.1.2 | м | Трубы электромонтажные и аксессуары | Гофрировання труба ПВХ, легкая | [15 empty] | 3388 | 3420 |  | 32 | 3404 | 0 | 0 | 3404 | 3404 | Жильё_13_EOM | None | Новая конструкция | [151 empty] | Гибкая труба | Неспецифицируемый | 3420 | 3388 | 32 | 32 | 32
2706609 | Неспецифицируемый | OST_ConduitFitting | Неспецифицируемый | Жильё_13_EOM | TRUE |  |  | 2.5832e-05 |  |  |  | Неспецифицируемый | a22d7ca5-11bf-4a91-a1d5-3166e9a7d1a6-00294cb1 | c6779e96-0bb8-4b9d-aa1a-bb4994261007 | Main Model |  | 9494 | ЭМ | [6 empty] | ADSK_Поворот_Простой | [22 empty] | OST_ConduitFitting | None | 483 | [87 empty] | Неспецифицируемый | [46 empty] | 0 | 2YBNob4RzAaQ7LCMRfZfqN | [86 empty] | ADSK_Поворот_Простой | Неспецифицируемый |  | Неспецифицируемый | [27 empty] | Неспецифицируемый | [115 empty] | 0 | Неспецифицируемый | [48 empty] | 0 | 2c0RvjQdDC8xveZWApXwpp | [35 empty] | 90 | [62 empty] | 1.1 | v2021 |  |  | None | [537 empty] | Короба | ИС.ЭС.1.2 | [28 empty] | None | Новая конструкция | [26 empty] | 0 |  |  | Conduits | 23.80.30.17.11 | [7 empty] | Неспецифицируемый | [48 empty] | FALSE | 3404 | Level : Жильё_13_EOM | 3404 | [67 empty] | 0 | 1 | 10 | FALSE | 16 | 32 | 32 | 1 | 20.175 | 16 | 19.175
2706610 | Неспецифицируемый | OST_ConduitFitting |  | Жильё_13_EOM | TRUE |  |  | 2.5832e-05 |  |  |  |  | a22d7ca5-11bf-4a91-a1d5-3166e9a7d1a6-00294cb2 | c6779e96-0bb8-4b9d-aa1a-bb4994261007 | Main Model |  | 9494 | ЭМ | [6 empty] | ADSK_Поворот_Простой | [159 empty] | 0 | 2YBNob4RzAaQ7LCMRfZfqN | [233 empty] | 0 | Неспецифицируемый | [85 empty] | 90 | [66 empty] | None | [567 empty] | None | Новая конструкция | [87 empty] | FALSE | 3404 | Level : Жильё_13_EOM | 3404 | [68 empty] | 1 | 10 | FALSE | 16 | 32 | 32 | 1 | 20.175 | 16 | 19.175
2706611 | ADSK_Гофрировання труба_ПВХ_Легкая | OST_Conduit | ADSK_Гофрировання труба_ПВХ_Легкая |  | TRUE |  |  |  |  | 199.65 |  | ADSK_Гофрировання труба_ПВХ_Легкая | a22d7ca5-11bf-4a91-a1d5-3166e9a7d1a6-00294cb3 | 8ff47825-067c-46b1-b1ac-e23d445cd47c | Main Model |  | 9494 | ЭМ | [6 empty] | Conduit without Fittings | [22 empty] | OST_Conduit | None | 111 | [87 empty] | ADSK_Гофрировання труба_ПВХ_Легкая | [46 empty] | 0 | 2YBNob4RzAaQ7LCMRfZfqL | [86 empty] | Conduit without Fittings | ADSK_Гофрировання труба_ПВХ_Легкая |  | ADSK_Гофрировання труба_ПВХ_Легкая | [27 empty] | ADSK_Гофрировання труба_ПВХ_Легкая | [165 empty] | 0 | 2c0RvjQdDC8xveZWApXv54 | [98 empty] | 1.4 | v2021 | [532 empty] | 68х68мм, H=50мм | ПВХ | 68х68мм, H=50мм | 68х68мм, H=50мм |  |  |  |  | Короба | ИС.ЭС.1.2 | м | Трубы электромонтажные и аксессуары | Гофрировання труба ПВХ, легкая | [15 empty] | 3388 | 3420 |  | 32 | 3404 | 0 | 0 | 3404 | 3404 | Жильё_13_EOM | None | Новая конструкция | [151 empty] | Гибкая труба | Неспецифицируемый | 3420 | 3388 | 32 | 32 | 32
2706612 | Неспецифицируемый | OST_ConduitFitting | Неспецифицируемый | Жильё_13_EOM | TRUE |  |  | 2.5832e-05 |  |  |  | Неспецифицируемый | a22d7ca5-11bf-4a91-a1d5-3166e9a7d1a6-00294cb4 | c6779e96-0bb8-4b9d-aa1a-bb4994261007 | Main Model |  | 9494 | ЭМ | [6 empty] | ADSK_Поворот_Простой | [22 empty] | OST_ConduitFitting | None | 483 | [87 empty] | Неспецифицируемый | [46 empty] | 0 | 2YBNob4RzAaQ7LCMRfZfqI | [86 empty] | ADSK_Поворот_Простой | Неспецифицируемый |  | Неспецифицируемый | [27 empty] | Неспецифицируемый | [115 empty] | 0 | Неспецифицируемый | [48 empty] | 0 | 2c0RvjQdDC8xveZWApXwpp | [35 empty] | 90 | [62 empty] | 1.1 | v2021 |  |  | None | [537 empty] | Короба | ИС.ЭС.1.2 | [28 empty] | None | Новая конструкция | [26 empty] | 0 |  |  | Conduits | 23.80.30.17.11 | [7 empty] | Неспецифицируемый | [48 empty] | FALSE | 3404 | Level : Жильё_13_EOM | 3404 | [67 empty] | 0 | 1 | 10 | FALSE | 16 | 32 | 32 | 1 | 20.175 | 16 | 19.175
2706613 | Неспецифицируемый | OST_ConduitFitting |  | Жильё_13_EOM | TRUE |  |  | 2.5832e-05 |  |  |  |  | a22d7ca5-11bf-4a91-a1d5-3166e9a7d1a6-00294cb5 | c6779e96-0bb8-4b9d-aa1a-bb4994261007 | Main Model |  | 9494 | ЭМ | [6 empty] | ADSK_Поворот_Простой | [159 empty] | 0 | 2YBNob4RzAaQ7LCMRfZfqI | [233 empty] | 0 | Неспецифицируемый | [85 empty] | 90 | [66 empty] | None | [567 empty] | None | Новая конструкция | [87 empty] | FALSE | 3404 | Level : Жильё_13_EOM | 3404 | [68 empty] | 1 | 10 | FALSE | 16 | 32 | 32 | 1 | 20.175 | 16 | 19.175
2706614 | ADSK_Гофрировання труба_ПВХ_Легкая | OST_Conduit | ADSK_Гофрировання труба_ПВХ_Легкая |  | TRUE |  |  |  |  | 1539.825 |  | ADSK_Гофрировання труба_ПВХ_Легкая | a22d7ca5-11bf-4a91-a1d5-3166e9a7d1a6-00294cb6 | 8ff47825-067c-46b1-b1ac-e23d445cd47c | Main Model |  | 9494 | ЭМ | [6 empty] | Conduit without Fittings | [22 empty] | OST_Conduit | None | 111 | [87 empty] | ADSK_Гофрировання труба_ПВХ_Легкая | [46 empty] | 0 | 2YBNob4RzAaQ7LCMRfZfqG | [86 empty] | Conduit without Fittings | ADSK_Гофрировання труба_ПВХ_Легкая |  | ADSK_Гофрировання труба_ПВХ_Легкая | [27 empty] | ADSK_Гофрировання труба_ПВХ_Легкая | [165 empty] | 0 | 2c0RvjQdDC8xveZWApXv54 | [98 empty] | 1.4 | v2021 | [532 empty] | 68х68мм, H=50мм | ПВХ | 68х68мм, H=50мм | 68х68мм, H=50мм |  |  |  |  | Короба | ИС.ЭС.1.2 | м | Трубы электромонтажные и аксессуары | Гофрировання труба ПВХ, легкая | [15 empty] | 3424.175 | 4964 |  | 32 | 3424.175 | 0 | 0 | 4964 | 3424.175 | Жильё_13_EOM | None | Новая конструкция | [151 empty] | Гибкая труба | Неспецифицируемый | 3424.175 | 4964 | 32 | 32 | 32
2706615 | Неспецифицируемый | OST_ConduitFitting | Неспецифицируемый | Жильё_13_EOM | TRUE |  |  | 2.5832e-05 |  |  |  | Неспецифицируемый | a22d7ca5-11bf-4a91-a1d5-3166e9a7d1a6-00294cb7 | c6779e96-0bb8-4b9d-aa1a-bb4994261007 | Main Model |  | 9494 | ЭМ | [6 empty] | ADSK_Поворот_Простой | [22 empty] | OST_ConduitFitting | None | 483 | [87 empty] | Неспецифицируемый | [46 empty] | 0 | 2YBNob4RzAaQ7LCMRfZfqH | [86 empty] | ADSK_Поворот_Простой | Неспецифицируемый |  | Неспецифицируемый | [27 empty] | Неспецифицируемый | [115 empty] | 0 | Неспецифицируемый | [48 empty] | 0 | 2c0RvjQdDC8xveZWApXwpp | [35 empty] | 90 | [62 empty] | 1.1 | v2021 |  |  | None | [537 empty] | Короба | ИС.ЭС.1.2 | [28 empty] | None | Новая конструкция | [26 empty] | 0 |  |  | Conduits | 23.80.30.17.11 | [7 empty] | Неспецифицируемый | [48 empty] | FALSE | 3404 | Level : Жильё_13_EOM | 3404 | [67 empty] | 0 | 1 | 10 | FALSE | 16 | 32 | 32 | 1 | 20.175 | 16 | 19.175
2706616 | Неспецифицируемый | OST_ConduitFitting |  | Жильё_13_EOM | TRUE |  |  | 2.5832e-05 |  |  |  |  | a22d7ca5-11bf-4a91-a1d5-3166e9a7d1a6-00294cb8 | c6779e96-0bb8-4b9d-aa1a-bb4994261007 | Main Model |  | 9494 | ЭМ | [6 empty] | ADSK_Поворот_Простой | [159 empty] | 0 | 2YBNob4RzAaQ7LCMRfZfqH | [233 empty] | 0 | Неспецифицируемый | [85 empty] | 90 | [66 empty] | None | [567 empty] | None | Новая конструкция | [87 empty] | FALSE | 3404 | Level : Жильё_13_EOM | 3404 | [68 empty] | 1 | 10 | FALSE | 16 | 32 | 32 | 1 | 20.175 | 16 | 19.175
2706620 | ADSK_Гофрировання труба_ПВХ_Легкая | OST_Conduit | ADSK_Гофрировання труба_ПВХ_Легкая |  | TRUE |  |  |  |  | 1833.8251 |  | ADSK_Гофрировання труба_ПВХ_Легкая | a22d7ca5-11bf-4a91-a1d5-3166e9a7d1a6-00294cbc | 8ff47825-067c-46b1-b1ac-e23d445cd47c | Main Model |  | 9494 | ЭМ | [6 empty] | Conduit without Fittings | [22 empty] | OST_Conduit | None | 111 | [87 empty] | ADSK_Гофрировання труба_ПВХ_Легкая | [46 empty] | 0 | 2YBNob4RzAaQ7LCMRfZfqQ | [86 empty] | Conduit without Fittings | ADSK_Гофрировання труба_ПВХ_Легкая |  | ADSK_Гофрировання труба_ПВХ_Легкая | [27 empty] | ADSK_Гофрировання труба_ПВХ_Легкая | [115 empty] | 0 | Гофрировання труба ПВХ, легкая, диаметром 32 мм | [48 empty] | 0 | 2c0RvjQdDC8xveZWApXv54 | [98 empty] | 1.4 | v2021 | [532 empty] | 68х68мм, H=50мм | ПВХ | 68х68мм, H=50мм | 68х68мм, H=50мм |  |  |  |  | Короба | ИС.ЭС.1.2 | м | Трубы электромонтажные и аксессуары | Гофрировання труба ПВХ, легкая | [15 empty] | 3440.1749 | 5274.0001 |  | 32 | 3440.175 | 0 | 0 | 5274.0001 | 3440.175 | Жильё_13_EOM | None | Новая конструкция | [151 empty] | Гибкая труба | Неспецифицируемый | 3440.1751 | 5274 | 32 | 32 | 32
2706621 | ADSK_Гофрировання труба_ПВХ_Легкая | OST_Conduit | ADSK_Гофрировання труба_ПВХ_Легкая |  | TRUE |  |  |  |  | 1929.4743 |  | ADSK_Гофрировання труба_ПВХ_Легкая | a22d7ca5-11bf-4a91-a1d5-3166e9a7d1a6-00294cbd | 8ff47825-067c-46b1-b1ac-e23d445cd47c | Main Model |  | 9494 | ЭМ | [6 empty] | Conduit without Fittings | [22 empty] | OST_Conduit | None | 111 | [87 empty] | ADSK_Гофрировання труба_ПВХ_Легкая | [46 empty] | 0 | 2YBNob4RzAaQ7LCMRfZfqR | [86 empty] | Conduit without Fittings | ADSK_Гофрировання труба_ПВХ_Легкая |  | ADSK_Гофрировання труба_ПВХ_Легкая | [27 empty] | ADSK_Гофрировання труба_ПВХ_Легкая | [165 empty] | 0 | 2c0RvjQdDC8xveZWApXv54 | [98 empty] | 1.4 | v2021 | [532 empty] | 68х68мм, H=50мм | ПВХ | 68х68мм, H=50мм | 68х68мм, H=50мм |  |  |  |  | Короба | ИС.ЭС.1.2 | м | Трубы электромонтажные и аксессуары | Гофрировання труба ПВХ, легкая | [15 empty] | 3404 | 3436 |  | 32 | 3420 | 0 | 0 | 3420 | 3420 | Жильё_13_EOM | None | Новая конструкция | [151 empty] | Гибкая труба | Неспецифицируемый | 3436 | 3404 | 32 | 32 | 32
2706622 | Неспецифицируемый | OST_ConduitFitting | Неспецифицируемый | Жильё_13_EOM | TRUE |  |  | 2.5832e-05 |  |  |  | Неспецифицируемый | a22d7ca5-11bf-4a91-a1d5-3166e9a7d1a6-00294cbe | c6779e96-0bb8-4b9d-aa1a-bb4994261007 | Main Model |  | 9494 | ЭМ | [6 empty] | ADSK_Поворот_Простой | [22 empty] | OST_ConduitFitting | None | 483 | [87 empty] | Неспецифицируемый | [46 empty] | 0 | 2YBNob4RzAaQ7LCMRfZfqO | [86 empty] | ADSK_Поворот_Простой | Неспецифицируемый |  | Неспецифицируемый | [27 empty] | Неспецифицируемый | [115 empty] | 0 | Неспецифицируемый | [48 empty] | 0 | 2c0RvjQdDC8xveZWApXwpp | [35 empty] | 90 | [62 empty] | 1.1 | v2021 |  |  | None | [537 empty] | Короба | ИС.ЭС.1.2 | [28 empty] | None | Новая конструкция | [26 empty] | 0 |  |  | Conduits | 23.80.30.17.11 | [7 empty] | Неспецифицируемый | [48 empty] | FALSE | 3404 | Level : Жильё_13_EOM | 3404 | [67 empty] | 0 | 1 | 10 | FALSE | 16 | 32 | 32 | 1 | 20.175 | 16 | 19.175
2706623 | Неспецифицируемый | OST_ConduitFitting |  | Жильё_13_EOM | TRUE |  |  | 2.5832e-05 |  |  |  |  | a22d7ca5-11bf-4a91-a1d5-3166e9a7d1a6-00294cbf | c6779e96-0bb8-4b9d-aa1a-bb4994261007 | Main Model |  | 9494 | ЭМ | [6 empty] | ADSK_Поворот_Простой | [159 empty] | 0 | 2YBNob4RzAaQ7LCMRfZfqO | [233 empty] | 0 | Неспецифицируемый | [85 empty] | 90 | [66 empty] | None | [567 empty] | None | Новая конструкция | [87 empty] | FALSE | 3404 | Level : Жильё_13_EOM | 3404 | [68 empty] | 1 | 10 | FALSE | 16 | 32 | 32 | 1 | 20.175 | 16 | 19.175
2706624 | ADSK_Гофрировання труба_ПВХ_Легкая | OST_ConduitRun | ADSK_Гофрировання труба_ПВХ_Легкая |  | TRUE | [6 empty] | ADSK_Гофрировання труба_ПВХ_Легкая | a22d7ca5-11bf-4a91-a1d5-3166e9a7d1a6-00294cc0 | c6779e96-0bb8-4b9d-aa1a-bb4994261007 | Main Model |  | 9494 | ЭМ | [6 empty] | Conduit without Fittings | [22 empty] | OST_Conduit | None | 111 | [87 empty] | ADSK_Гофрировання труба_ПВХ_Легкая | [46 empty] | 0 | 2YBNob4RzAaQ7LCMRfZfrc | [86 empty] | Conduit without Fittings | ADSK_Гофрировання труба_ПВХ_Легкая |  | ADSK_Гофрировання труба_ПВХ_Легкая | [27 empty] | ADSK_Гофрировання труба_ПВХ_Легкая | [165 empty] | 0 | 2c0RvjQdDC8xveZWApXv54 | [98 empty] | 1.4 | v2021 | [532 empty] | 68х68мм, H=50мм | ПВХ | 68х68мм, H=50мм | 68х68мм, H=50мм |  |  |  |  | Короба | ИС.ЭС.1.2 | м | Трубы электромонтажные и аксессуары | Гофрировання труба ПВХ, легкая | [25 empty] | None | Новая конструкция | [151 empty] | Гибкая труба | Неспецифицируемый
2706625 | Неспецифицируемый | OST_ConduitFitting | Неспецифицируемый | Жильё_13_EOM | TRUE |  |  | 2.5832e-05 |  |  |  | Неспецифицируемый | a22d7ca5-11bf-4a91-a1d5-3166e9a7d1a6-00294cc1 | c6779e96-0bb8-4b9d-aa1a-bb4994261007 | Main Model |  | 9494 | ЭМ | [6 empty] | ADSK_Поворот_Простой | [22 empty] | OST_ConduitFitting | None | 483 | [87 empty] | Неспецифицируемый | [46 empty] | 0 | 2YBNob4RzAaQ7LCMRfZfrd | [86 empty] | ADSK_Поворот_Простой | Неспецифицируемый |  | Неспецифицируемый | [27 empty] | Неспецифицируемый | [115 empty] | 0 | Неспецифицируемый | [48 empty] | 0 | 2c0RvjQdDC8xveZWApXwpp | [35 empty] | 90 | [62 empty] | 1.1 | v2021 |  |  | None | [537 empty] | Короба | ИС.ЭС.1.2 | [28 empty] | None | Новая конструкция | [26 empty] | 0 |  |  | Conduits | 23.80.30.17.11 | [7 empty] | Неспецифицируемый | [48 empty] | FALSE | 3404 | Level : Жильё_13_EOM | 3404 | [67 empty] | 0 | 1 | 10 | FALSE | 16 | 32 | 32 | 1 | 20.175 | 16 | 19.175
2706626 | Неспецифицируемый | OST_ConduitFitting |  | Жильё_13_EOM | TRUE |  |  | 2.5832e-05 |  |  |  |  | a22d7ca5-11bf-4a91-a1d5-3166e9a7d1a6-00294cc2 | c6779e96-0bb8-4b9d-aa1a-bb4994261007 | Main Model |  | 9494 | ЭМ | [6 empty] | ADSK_Поворот_Простой | [159 empty] | 0 | 2YBNob4RzAaQ7LCMRfZfrd | [233 empty] | 0 | Неспецифицируемый | [85 empty] | 90 | [66 empty] | None | [567 empty] | None | Новая конструкция | [87 empty] | FALSE | 3404 | Level : Жильё_13_EOM | 3404 | [68 empty] | 1 | 10 | FALSE | 16 | 32 | 32 | 1 | 20.175 | 16 | 19.175
2706627 | ADSK_Гофрировання труба_ПВХ_Легкая | OST_ConduitRun | ADSK_Гофрировання труба_ПВХ_Легкая |  | TRUE | [6 empty] | ADSK_Гофрировання труба_ПВХ_Легкая | a22d7ca5-11bf-4a91-a1d5-3166e9a7d1a6-00294cc3 | c6779e96-0bb8-4b9d-aa1a-bb4994261007 | Main Model |  | 9494 | ЭМ | [6 empty] | Conduit without Fittings | [22 empty] | OST_Conduit | None | 111 | [87 empty] | ADSK_Гофрировання труба_ПВХ_Легкая | [46 empty] | 0 | 2YBNob4RzAaQ7LCMRfZfrb | [86 empty] | Conduit without Fittings | ADSK_Гофрировання труба_ПВХ_Легкая |  | ADSK_Гофрировання труба_ПВХ_Легкая | [27 empty] | ADSK_Гофрировання труба_ПВХ_Легкая | [165 empty] | 0 | 2c0RvjQdDC8xveZWApXv54 | [98 empty] | 1.4 | v2021 | [532 empty] | 68х68мм, H=50мм | ПВХ | 68х68мм, H=50мм | 68х68мм, H=50мм |  |  |  |  | Короба | ИС.ЭС.1.2 | м | Трубы электромонтажные и аксессуары | Гофрировання труба ПВХ, легкая | [25 empty] | None | Новая конструкция | [151 empty] | Гибкая труба | Неспецифицируемый
2706628 | Неспецифицируемый | OST_ConduitFitting | Неспецифицируемый | Жильё_13_EOM | TRUE |  |  | 2.5832e-05 |  |  |  | Неспецифицируемый | a22d7ca5-11bf-4a91-a1d5-3166e9a7d1a6-00294cc4 | c6779e96-0bb8-4b9d-aa1a-bb4994261007 | Main Model |  | 9494 | ЭМ | [6 empty] | ADSK_Поворот_Простой | [22 empty] | OST_ConduitFitting | None | 483 | [87 empty] | Неспецифицируемый | [46 empty] | 0 | 2YBNob4RzAaQ7LCMRfZfrY | [86 empty] | ADSK_Поворот_Простой | Неспецифицируемый |  | Неспецифицируемый | [27 empty] | Неспецифицируемый | [115 empty] | 0 | Неспецифицируемый | [48 empty] | 0 | 2c0RvjQdDC8xveZWApXwpp | [35 empty] | 90 | [62 empty] | 1.1 | v2021 |  |  | None | [537 empty] | Короба | ИС.ЭС.1.2 | [28 empty] | None | Новая конструкция | [26 empty] | 0 |  |  | Conduits | 23.80.30.17.11 | [7 empty] | Неспецифицируемый | [48 empty] | FALSE | 3420 | Level : Жильё_13_EOM | 3420 | [67 empty] | 0 | 1 | 10 | FALSE | 16 | 32 | 32 | 1 | 20.175 | 16 | 19.175
2706629 | Неспецифицируемый | OST_ConduitFitting |  | Жильё_13_EOM | TRUE |  |  | 2.5832e-05 |  |  |  |  | a22d7ca5-11bf-4a91-a1d5-3166e9a7d1a6-00294cc5 | c6779e96-0bb8-4b9d-aa1a-bb4994261007 | Main Model |  | 9494 | ЭМ | [6 empty] | ADSK_Поворот_Простой | [159 empty] | 0 | 2YBNob4RzAaQ7LCMRfZfrY | [233 empty] | 0 | Неспецифицируемый | [85 empty] | 90 | [66 empty] | None | [567 empty] | None | Новая конструкция | [87 empty] | FALSE | 3420 | Level : Жильё_13_EOM | 3420 | [68 empty] | 1 | 10 | FALSE | 16 | 32 | 32 | 1 | 20.175 | 16 | 19.175
2706630 | ADSK_Гофрировання труба_ПВХ_Легкая | OST_Conduit | ADSK_Гофрировання труба_ПВХ_Легкая |  | TRUE |  |  |  |  | 1849.825 |  | ADSK_Гофрировання труба_ПВХ_Легкая | a22d7ca5-11bf-4a91-a1d5-3166e9a7d1a6-00294cc6 | 8ff47825-067c-46b1-b1ac-e23d445cd47c | Main Model |  | 9494 | ЭМ | [6 empty] | Conduit without Fittings | [22 empty] | OST_Conduit | None | 111 | [87 empty] | ADSK_Гофрировання труба_ПВХ_Легкая | [46 empty] | 0 | 2YBNob4RzAaQ7LCMRfZfrW | [86 empty] | Conduit without Fittings | ADSK_Гофрировання труба_ПВХ_Легкая |  | ADSK_Гофрировання труба_ПВХ_Легкая | [27 empty] | ADSK_Гофрировання труба_ПВХ_Легкая | [115 empty] | 0 | Гофрировання труба ПВХ, легкая, диаметром 32 мм | [48 empty] | 0 | 2c0RvjQdDC8xveZWApXv54 | [98 empty] | 1.4 | v2021 | [532 empty] | 68х68мм, H=50мм | ПВХ | 68х68мм, H=50мм | 68х68мм, H=50мм |  |  |  |  | Короба | ИС.ЭС.1.2 | м | Трубы электромонтажные и аксессуары | Гофрировання труба ПВХ, легкая | [15 empty] | 3424.175 | 5274 |  | 32 | 3424.175 | 0 | 0 | 5274 | 3424.175 | Жильё_13_EOM | None | Новая конструкция | [151 empty] | Гибкая труба | Неспецифицируемый | 3424.175 | 5274 | 32 | 32 | 32
2706631 | ADSK_Гофрировання труба_ПВХ_Легкая | OST_Conduit | ADSK_Гофрировання труба_ПВХ_Легкая |  | TRUE |  |  |  |  | 1833.825 |  | ADSK_Гофрировання труба_ПВХ_Легкая | a22d7ca5-11bf-4a91-a1d5-3166e9a7d1a6-00294cc7 | 8ff47825-067c-46b1-b1ac-e23d445cd47c | Main Model |  | 9494 | ЭМ | [6 empty] | Conduit without Fittings | [22 empty] | OST_Conduit | None | 111 | [87 empty] | ADSK_Гофрировання труба_ПВХ_Легкая | [46 empty] | 0 | 2YBNob4RzAaQ7LCMRfZfrX | [86 empty] | Conduit without Fittings | ADSK_Гофрировання труба_ПВХ_Легкая |  | ADSK_Гофрировання труба_ПВХ_Легкая | [27 empty] | ADSK_Гофрировання труба_ПВХ_Легкая | [115 empty] | 0 | Гофрировання труба ПВХ, легкая, диаметром 32 мм | [48 empty] | 0 | 2c0RvjQdDC8xveZWApXv54 | [98 empty] | 1.4 | v2021 | [532 empty] | 68х68мм, H=50мм | ПВХ | 68х68мм, H=50мм | 68х68мм, H=50мм |  |  |  |  | Короба | ИС.ЭС.1.2 | м | Трубы электромонтажные и аксессуары | Гофрировання труба ПВХ, легкая | [15 empty] | 3440.175 | 5274 |  | 32 | 3440.175 | 0 | 0 | 5274 | 3440.175 | Жильё_13_EOM | None | Новая конструкция | [151 empty] | Гибкая труба | Неспецифицируемый | 3440.175 | 5274 | 32 | 32 | 32
2706632 | ADSK_Гофрировання труба_ПВХ_Легкая | OST_Conduit | ADSK_Гофрировання труба_ПВХ_Легкая |  | TRUE |  |  |  |  | 1849.825 |  | ADSK_Гофрировання труба_ПВХ_Легкая | a22d7ca5-11bf-4a91-a1d5-3166e9a7d1a6-00294cc8 | 8ff47825-067c-46b1-b1ac-e23d445cd47c | Main Model |  | 9494 | ЭМ | [6 empty] | Conduit without Fittings | [22 empty] | OST_Conduit | None | 111 | [87 empty] | ADSK_Гофрировання труба_ПВХ_Легкая | [46 empty] | 0 | 2YBNob4RzAaQ7LCMRfZfrk | [86 empty] | Conduit without Fittings | ADSK_Гофрировання труба_ПВХ_Легкая |  | ADSK_Гофрировання труба_ПВХ_Легкая | [27 empty] | ADSK_Гофрировання труба_ПВХ_Легкая | [115 empty] | 0 | Гофрировання труба ПВХ, легкая, диаметром 32 мм | [48 empty] | 0 | 2c0RvjQdDC8xveZWApXv54 | [98 empty] | 1.4 | v2021 | [532 empty] | 68х68мм, H=50мм | ПВХ | 68х68мм, H=50мм | 68х68мм, H=50мм |  |  |  |  | Короба | ИС.ЭС.1.2 | м | Трубы электромонтажные и аксессуары | Гофрировання труба ПВХ, легкая | [15 empty] | 3424.175 | 5274 |  | 32 | 3424.175 | 0 | 0 | 5274 | 3424.175 | Жильё_13_EOM | None | Новая конструкция | [151 empty] | Гибкая труба | Неспецифицируемый | 3424.175 | 5274 | 32 | 32 | 32
2706633 | ADSK_Гофрировання труба_ПВХ_Легкая | OST_Conduit | ADSK_Гофрировання труба_ПВХ_Легкая |  | TRUE |  |  |  |  | 229.475 |  | ADSK_Гофрировання труба_ПВХ_Легкая | a22d7ca5-11bf-4a91-a1d5-3166e9a7d1a6-00294cc9 | 8ff47825-067c-46b1-b1ac-e23d445cd47c | Main Model |  | 9494 | ЭМ | [6 empty] | Conduit without Fittings | [22 empty] | OST_Conduit | None | 111 | [87 empty] | ADSK_Гофрировання труба_ПВХ_Легкая | [46 empty] | 0 | 2YBNob4RzAaQ7LCMRfZfrl | [86 empty] | Conduit without Fittings | ADSK_Гофрировання труба_ПВХ_Легкая |  | ADSK_Гофрировання труба_ПВХ_Легкая | [27 empty] | ADSK_Гофрировання труба_ПВХ_Легкая | [165 empty] | 0 | 2c0RvjQdDC8xveZWApXv54 | [98 empty] | 1.4 | v2021 | [532 empty] | 68х68мм, H=50мм | ПВХ | 68х68мм, H=50мм | 68х68мм, H=50мм |  |  |  |  | Короба | ИС.ЭС.1.2 | м | Трубы электромонтажные и аксессуары | Гофрировання труба ПВХ, легкая | [15 empty] | 3388 | 3420 |  | 32 | 3404 | 0 | 0 | 3404 | 3404 | Жильё_13_EOM | None | Новая конструкция | [151 empty] | Гибкая труба | Неспецифицируемый | 3420 | 3388 | 32 | 32 | 32
2706635 | ADSK_Гофрировання труба_ПВХ_Легкая | OST_Conduit | ADSK_Гофрировання труба_ПВХ_Легкая |  | TRUE |  |  |  |  | 239.475 |  | ADSK_Гофрировання труба_ПВХ_Легкая | a22d7ca5-11bf-4a91-a1d5-3166e9a7d1a6-00294ccb | 8ff47825-067c-46b1-b1ac-e23d445cd47c | Main Model |  | 9494 | ЭМ | [6 empty] | Conduit without Fittings | [22 empty] | OST_Conduit | None | 111 | [87 empty] | ADSK_Гофрировання труба_ПВХ_Легкая | [46 empty] | 0 | 2YBNob4RzAaQ7LCMRfZfrj | [86 empty] | Conduit without Fittings | ADSK_Гофрировання труба_ПВХ_Легкая |  | ADSK_Гофрировання труба_ПВХ_Легкая | [27 empty] | ADSK_Гофрировання труба_ПВХ_Легкая | [165 empty] | 0 | 2c0RvjQdDC8xveZWApXv54 | [98 empty] | 1.4 | v2021 | [532 empty] | 68х68мм, H=50мм | ПВХ | 68х68мм, H=50мм | 68х68мм, H=50мм |  |  |  |  | Короба | ИС.ЭС.1.2 | м | Трубы электромонтажные и аксессуары | Гофрировання труба ПВХ, легкая | [15 empty] | 3388 | 3420 |  | 32 | 3404 | 0 | 0 | 3404 | 3404 | Жильё_13_EOM | None | Новая конструкция | [151 empty] | Гибкая труба | Неспецифицируемый | 3420 | 3388 | 32 | 32 | 32
2706636 | Неспецифицируемый | OST_ConduitFitting | Неспецифицируемый | Жильё_13_EOM | TRUE |  |  | 2.5832e-05 |  |  |  | Неспецифицируемый | a22d7ca5-11bf-4a91-a1d5-3166e9a7d1a6-00294ccc | c6779e96-0bb8-4b9d-aa1a-bb4994261007 | Main Model |  | 9494 | ЭМ | [6 empty] | ADSK_Поворот_Простой | [22 empty] | OST_ConduitFitting | None | 483 | [87 empty] | Неспецифицируемый | [46 empty] | 0 | 2YBNob4RzAaQ7LCMRfZfrg | [86 empty] | ADSK_Поворот_Простой | Неспецифицируемый |  | Неспецифицируемый | [27 empty] | Неспецифицируемый | [115 empty] | 0 | Неспецифицируемый | [48 empty] | 0 | 2c0RvjQdDC8xveZWApXwpp | [35 empty] | 90 | [62 empty] | 1.1 | v2021 |  |  | None | [537 empty] | Короба | ИС.ЭС.1.2 | [28 empty] | None | Новая конструкция | [26 empty] | 0 |  |  | Conduits | 23.80.30.17.11 | [7 empty] | Неспецифицируемый | [48 empty] | FALSE | 3404 | Level : Жильё_13_EOM | 3404 | [67 empty] | 0 | 1 | 10 | FALSE | 16 | 32 | 32 | 1 | 20.175 | 16 | 19.175
2706637 | Неспецифицируемый | OST_ConduitFitting |  | Жильё_13_EOM | TRUE |  |  | 2.5832e-05 |  |  |  |  | a22d7ca5-11bf-4a91-a1d5-3166e9a7d1a6-00294ccd | c6779e96-0bb8-4b9d-aa1a-bb4994261007 | Main Model |  | 9494 | ЭМ | [6 empty] | ADSK_Поворот_Простой | [159 empty] | 0 | 2YBNob4RzAaQ7LCMRfZfrg | [233 empty] | 0 | Неспецифицируемый | [85 empty] | 90 | [66 empty] | None | [567 empty] | None | Новая конструкция | [87 empty] | FALSE | 3404 | Level : Жильё_13_EOM | 3404 | [68 empty] | 1 | 10 | FALSE | 16 | 32 | 32 | 1 | 20.175 | 16 | 19.175
2706638 | ADSK_Гофрировання труба_ПВХ_Легкая | OST_ConduitRun | ADSK_Гофрировання труба_ПВХ_Легкая |  | TRUE | [6 empty] | ADSK_Гофрировання труба_ПВХ_Легкая | a22d7ca5-11bf-4a91-a1d5-3166e9a7d1a6-00294cce | c6779e96-0bb8-4b9d-aa1a-bb4994261007 | Main Model |  | 9494 | ЭМ | [6 empty] | Conduit without Fittings | [22 empty] | OST_Conduit | None | 111 | [87 empty] | ADSK_Гофрировання труба_ПВХ_Легкая | [46 empty] | 0 | 2YBNob4RzAaQ7LCMRfZfre | [86 empty] | Conduit without Fittings | ADSK_Гофрировання труба_ПВХ_Легкая |  | ADSK_Гофрировання труба_ПВХ_Легкая | [27 empty] | ADSK_Гофрировання труба_ПВХ_Легкая | [165 empty] | 0 | 2c0RvjQdDC8xveZWApXv54 | [98 empty] | 1.4 | v2021 | [532 empty] | 68х68мм, H=50мм | ПВХ | 68х68мм, H=50мм | 68х68мм, H=50мм |  |  |  |  | Короба | ИС.ЭС.1.2 | м | Трубы электромонтажные и аксессуары | Гофрировання труба ПВХ, легкая | [25 empty] | None | Новая конструкция | [151 empty] | Гибкая труба | Неспецифицируемый
2706639 | Неспецифицируемый | OST_ConduitFitting | Неспецифицируемый | Жильё_13_EOM | TRUE |  |  | 2.5832e-05 |  |  |  | Неспецифицируемый | a22d7ca5-11bf-4a91-a1d5-3166e9a7d1a6-00294ccf | c6779e96-0bb8-4b9d-aa1a-bb4994261007 | Main Model |  | 9494 | ЭМ | [6 empty] | ADSK_Поворот_Простой | [22 empty] | OST_ConduitFitting | None | 483 | [87 empty] | Неспецифицируемый | [46 empty] | 0 | 2YBNob4RzAaQ7LCMRfZfrf | [86 empty] | ADSK_Поворот_Простой | Неспецифицируемый |  | Неспецифицируемый | [27 empty] | Неспецифицируемый | [115 empty] | 0 | Неспецифицируемый | [48 empty] | 0 | 2c0RvjQdDC8xveZWApXwpp | [35 empty] | 90 | [62 empty] | 1.1 | v2021 |  |  | None | [537 empty] | Короба | ИС.ЭС.1.2 | [28 empty] | None | Новая конструкция | [26 empty] | 0 |  |  | Conduits | 23.80.30.17.11 | [7 empty] | Неспецифицируемый | [48 empty] | FALSE | 3420 | Level : Жильё_13_EOM | 3420 | [67 empty] | 0 | 1 | 10 | FALSE | 16 | 32 | 32 | 1 | 20.175 | 16 | 19.175
2706640 | Неспецифицируемый | OST_ConduitFitting |  | Жильё_13_EOM | TRUE |  |  | 2.5832e-05 |  |  |  |  | a22d7ca5-11bf-4a91-a1d5-3166e9a7d1a6-00294cd0 | c6779e96-0bb8-4b9d-aa1a-bb4994261007 | Main Model |  | 9494 | ЭМ | [6 empty] | ADSK_Поворот_Простой | [159 empty] | 0 | 2YBNob4RzAaQ7LCMRfZfrf | [233 empty] | 0 | Неспецифицируемый | [85 empty] | 90 | [66 empty] | None | [567 empty] | None | Новая конструкция | [87 empty] | FALSE | 3420 | Level : Жильё_13_EOM | 3420 | [68 empty] | 1 | 10 | FALSE | 16 | 32 | 32 | 1 | 20.175 | 16 | 19.175
2706641 | Неспецифицируемый | OST_ConduitFitting | Неспецифицируемый | Жильё_13_EOM | TRUE |  |  | 2.5832e-05 |  |  |  | Неспецифицируемый | a22d7ca5-11bf-4a91-a1d5-3166e9a7d1a6-00294cd1 | c6779e96-0bb8-4b9d-aa1a-bb4994261007 | Main Model |  | 9494 | ЭМ | [6 empty] | ADSK_Поворот_Простой | [22 empty] | OST_ConduitFitting | None | 483 | [87 empty] | Неспецифицируемый | [46 empty] | 0 | 2YBNob4RzAaQ7LCMRfZfrt | [86 empty] | ADSK_Поворот_Простой | Неспецифицируемый |  | Неспецифицируемый | [27 empty] | Неспецифицируемый | [115 empty] | 0 | Неспецифицируемый | [48 empty] | 0 | 2c0RvjQdDC8xveZWApXwpp | [35 empty] | 90 | [62 empty] | 1.1 | v2021 |  |  | None | [537 empty] | Короба | ИС.ЭС.1.2 | [28 empty] | None | Новая конструкция | [26 empty] | 0 |  |  | Conduits | 23.80.30.17.11 | [7 empty] | Неспецифицируемый | [48 empty] | FALSE | 3404 | Level : Жильё_13_EOM | 3404 | [67 empty] | 0 | 1 | 10 | FALSE | 16 | 32 | 32 | 1 | 20.175 | 16 | 19.175
2706642 | Неспецифицируемый | OST_ConduitFitting |  | Жильё_13_EOM | TRUE |  |  | 2.5832e-05 |  |  |  |  | a22d7ca5-11bf-4a91-a1d5-3166e9a7d1a6-00294cd2 | c6779e96-0bb8-4b9d-aa1a-bb4994261007 | Main Model |  | 9494 | ЭМ | [6 empty] | ADSK_Поворот_Простой | [159 empty] | 0 | 2YBNob4RzAaQ7LCMRfZfrt | [233 empty] | 0 | Неспецифицируемый | [85 empty] | 90 | [66 empty] | None | [567 empty] | None | Новая конструкция | [87 empty] | FALSE | 3404 | Level : Жильё_13_EOM | 3404 | [68 empty] | 1 | 10 | FALSE | 16 | 32 | 32 | 1 | 20.175 | 16 | 19.175
2706643 | ADSK_Гофрировання труба_ПВХ_Легкая | OST_ConduitRun | ADSK_Гофрировання труба_ПВХ_Легкая |  | TRUE | [6 empty] | ADSK_Гофрировання труба_ПВХ_Легкая | a22d7ca5-11bf-4a91-a1d5-3166e9a7d1a6-00294cd3 | c6779e96-0bb8-4b9d-aa1a-bb4994261007 | Main Model |  | 9494 | ЭМ | [6 empty] | Conduit without Fittings | [22 empty] | OST_Conduit | None | 111 | [87 empty] | ADSK_Гофрировання труба_ПВХ_Легкая | [46 empty] | 0 | 2YBNob4RzAaQ7LCMRfZfrr | [86 empty] | Conduit without Fittings | ADSK_Гофрировання труба_ПВХ_Легкая |  | ADSK_Гофрировання труба_ПВХ_Легкая | [27 empty] | ADSK_Гофрировання труба_ПВХ_Легкая | [165 empty] | 0 | 2c0RvjQdDC8xveZWApXv54 | [98 empty] | 1.4 | v2021 | [532 empty] | 68х68мм, H=50мм | ПВХ | 68х68мм, H=50мм | 68х68мм, H=50мм |  |  |  |  | Короба | ИС.ЭС.1.2 | м | Трубы электромонтажные и аксессуары | Гофрировання труба ПВХ, легкая | [25 empty] | None | Новая конструкция | [151 empty] | Гибкая труба | Неспецифицируемый
2706644 | ADSK_Гофрировання труба_ПВХ_Легкая | OST_Conduit | ADSK_Гофрировання труба_ПВХ_Легкая |  | TRUE |  |  |  |  | 2504.65 |  | ADSK_Гофрировання труба_ПВХ_Легкая | a22d7ca5-11bf-4a91-a1d5-3166e9a7d1a6-00294cd4 | 8ff47825-067c-46b1-b1ac-e23d445cd47c | Main Model |  | 9494 | ЭМ | [6 empty] | Conduit without Fittings | [22 empty] | OST_Conduit | None | 111 | [87 empty] | ADSK_Гофрировання труба_ПВХ_Легкая | [46 empty] | 0 | 2YBNob4RzAaQ7LCMRfZfro | [86 empty] | Conduit without Fittings | ADSK_Гофрировання труба_ПВХ_Легкая |  | ADSK_Гофрировання труба_ПВХ_Легкая | [27 empty] | ADSK_Гофрировання труба_ПВХ_Легкая | [165 empty] | 0 | 2c0RvjQdDC8xveZWApXv54 | [98 empty] | 1.4 | v2021 | [532 empty] | 68х68мм, H=50мм | ПВХ | 68х68мм, H=50мм | 68х68мм, H=50мм |  |  |  |  | Короба | ИС.ЭС.1.2 | м | Трубы электромонтажные и аксессуары | Гофрировання труба ПВХ, легкая | [15 empty] | 3388 | 3420 |  | 32 | 3404 | 0 | 0 | 3404 | 3404 | Жильё_13_EOM | None | Новая конструкция | [151 empty] | Гибкая труба | Неспецифицируемый | 3420 | 3388 | 32 | 32 | 32
2706645 | Неспецифицируемый | OST_ConduitFitting | Неспецифицируемый | Жильё_13_EOM | TRUE |  |  | 2.5832e-05 |  |  |  | Неспецифицируемый | a22d7ca5-11bf-4a91-a1d5-3166e9a7d1a6-00294cd5 | c6779e96-0bb8-4b9d-aa1a-bb4994261007 | Main Model |  | 9494 | ЭМ | [6 empty] | ADSK_Поворот_Простой | [22 empty] | OST_ConduitFitting | None | 483 | [87 empty] | Неспецифицируемый | [46 empty] | 0 | 2YBNob4RzAaQ7LCMRfZfrp | [86 empty] | ADSK_Поворот_Простой | Неспецифицируемый |  | Неспецифицируемый | [27 empty] | Неспецифицируемый | [115 empty] | 0 | Неспецифицируемый | [48 empty] | 0 | 2c0RvjQdDC8xveZWApXwpp | [35 empty] | 90 | [62 empty] | 1.1 | v2021 |  |  | None | [537 empty] | Короба | ИС.ЭС.1.2 | [28 empty] | None | Новая конструкция | [26 empty] | 0 |  |  | Conduits | 23.80.30.17.11 | [7 empty] | Неспецифицируемый | [48 empty] | FALSE | 3404 | Level : Жильё_13_EOM | 3404 | [67 empty] | 0 | 1 | 10 | FALSE | 16 | 32 | 32 | 1 | 20.175 | 16 | 19.175
2706646 | Неспецифицируемый | OST_ConduitFitting |  | Жильё_13_EOM | TRUE |  |  | 2.5832e-05 |  |  |  |  | a22d7ca5-11bf-4a91-a1d5-3166e9a7d1a6-00294cd6 | c6779e96-0bb8-4b9d-aa1a-bb4994261007 | Main Model |  | 9494 | ЭМ | [6 empty] | ADSK_Поворот_Простой | [159 empty] | 0 | 2YBNob4RzAaQ7LCMRfZfrp | [233 empty] | 0 | Неспецифицируемый | [85 empty] | 90 | [66 empty] | None | [567 empty] | None | Новая конструкция | [87 empty] | FALSE | 3404 | Level : Жильё_13_EOM | 3404 | [68 empty] | 1 | 10 | FALSE | 16 | 32 | 32 | 1 | 20.175 | 16 | 19.175
2706647 | ADSK_Гофрировання труба_ПВХ_Легкая | OST_Conduit | ADSK_Гофрировання труба_ПВХ_Легкая |  | TRUE |  |  |  |  | 535.475 |  | ADSK_Гофрировання труба_ПВХ_Легкая | a22d7ca5-11bf-4a91-a1d5-3166e9a7d1a6-00294cd7 | 8ff47825-067c-46b1-b1ac-e23d445cd47c | Main Model |  | 9494 | ЭМ | [6 empty] | Conduit without Fittings | [22 empty] | OST_Conduit | None | 111 | [87 empty] | ADSK_Гофрировання труба_ПВХ_Легкая | [46 empty] | 0 | 2YBNob4RzAaQ7LCMRfZfrn | [86 empty] | Conduit without Fittings | ADSK_Гофрировання труба_ПВХ_Легкая |  | ADSK_Гофрировання труба_ПВХ_Легкая | [27 empty] | ADSK_Гофрировання труба_ПВХ_Легкая | [165 empty] | 0 | 2c0RvjQdDC8xveZWApXv54 | [98 empty] | 1.4 | v2021 | [532 empty] | 68х68мм, H=50мм | ПВХ | 68х68мм, H=50мм | 68х68мм, H=50мм |  |  |  |  | Короба | ИС.ЭС.1.2 | м | Трубы электромонтажные и аксессуары | Гофрировання труба ПВХ, легкая | [15 empty] | 3388 | 3420 |  | 32 | 3404 | 0 | 0 | 3404 | 3404 | Жильё_13_EOM | None | Новая конструкция | [151 empty] | Гибкая труба | Неспецифицируемый | 3420 | 3388 | 32 | 32 | 32
2706648 | Неспецифицируемый | OST_ConduitFitting | Неспецифицируемый | Жильё_13_EOM | TRUE |  |  | 2.5832e-05 |  |  |  | Неспецифицируемый | a22d7ca5-11bf-4a91-a1d5-3166e9a7d1a6-00294cd8 | c6779e96-0bb8-4b9d-aa1a-bb4994261007 | Main Model |  | 9494 | ЭМ | [6 empty] | ADSK_Поворот_Простой | [22 empty] | OST_ConduitFitting | None | 483 | [87 empty] | Неспецифицируемый | [46 empty] | 0 | 2YBNob4RzAaQ7LCMRfZfr_ | [86 empty] | ADSK_Поворот_Простой | Неспецифицируемый |  | Неспецифицируемый | [27 empty] | Неспецифицируемый | [115 empty] | 0 | Неспецифицируемый | [48 empty] | 0 | 2c0RvjQdDC8xveZWApXwpp | [35 empty] | 90 | [62 empty] | 1.1 | v2021 |  |  | None | [537 empty] | Короба | ИС.ЭС.1.2 | [28 empty] | None | Новая конструкция | [26 empty] | 0 |  |  | Conduits | 23.80.30.17.11 | [7 empty] | Неспецифицируемый | [48 empty] | FALSE | 3404 | Level : Жильё_13_EOM | 3404 | [67 empty] | 0 | 1 | 10 | FALSE | 16 | 32 | 32 | 1 | 20.175 | 16 | 19.175
2706649 | Неспецифицируемый | OST_ConduitFitting |  | Жильё_13_EOM | TRUE |  |  | 2.5832e-05 |  |  |  |  | a22d7ca5-11bf-4a91-a1d5-3166e9a7d1a6-00294cd9 | c6779e96-0bb8-4b9d-aa1a-bb4994261007 | Main Model |  | 9494 | ЭМ | [6 empty] | ADSK_Поворот_Простой | [159 empty] | 0 | 2YBNob4RzAaQ7LCMRfZfr_ | [233 empty] | 0 | Неспецифицируемый | [85 empty] | 90 | [66 empty] | None | [567 empty] | None | Новая конструкция | [87 empty] | FALSE | 3404 | Level : Жильё_13_EOM | 3404 | [68 empty] | 1 | 10 | FALSE | 16 | 32 | 32 | 1 | 20.175 | 16 | 19.175
2706650 | ADSK_Гофрировання труба_ПВХ_Легкая | OST_Conduit | ADSK_Гофрировання труба_ПВХ_Легкая |  | TRUE |  |  |  |  | 1524.825 |  | ADSK_Гофрировання труба_ПВХ_Легкая | a22d7ca5-11bf-4a91-a1d5-3166e9a7d1a6-00294cda | 8ff47825-067c-46b1-b1ac-e23d445cd47c | Main Model |  | 9494 | ЭМ | [6 empty] | Conduit without Fittings | [22 empty] | OST_Conduit | None | 111 | [87 empty] | ADSK_Гофрировання труба_ПВХ_Легкая | [46 empty] | 0 | 2YBNob4RzAaQ7LCMRfZfry | [86 empty] | Conduit without Fittings | ADSK_Гофрировання труба_ПВХ_Легкая |  | ADSK_Гофрировання труба_ПВХ_Легкая | [27 empty] | ADSK_Гофрировання труба_ПВХ_Легкая | [165 empty] | 0 | 2c0RvjQdDC8xveZWApXv54 | [98 empty] | 1.4 | v2021 | [532 empty] | 68х68мм, H=50мм | ПВХ | 68х68мм, H=50мм | 68х68мм, H=50мм |  |  |  |  | Короба | ИС.ЭС.1.2 | м | Трубы электромонтажные и аксессуары | Гофрировання труба ПВХ, легкая | [15 empty] | 3424.175 | 4949 |  | 32 | 3424.175 | 0 | 0 | 4949 | 3424.175 | Жильё_13_EOM | None | Новая конструкция | [151 empty] | Гибкая труба | Неспецифицируемый | 3424.175 | 4949 | 32 | 32 | 32
2706651 | Неспецифицируемый | OST_ConduitFitting | Неспецифицируемый | Жильё_13_EOM | TRUE |  |  | 2.5832e-05 |  |  |  | Неспецифицируемый | a22d7ca5-11bf-4a91-a1d5-3166e9a7d1a6-00294cdb | c6779e96-0bb8-4b9d-aa1a-bb4994261007 | Main Model |  | 9494 | ЭМ | [6 empty] | ADSK_Поворот_Простой | [22 empty] | OST_ConduitFitting | None | 483 | [87 empty] | Неспецифицируемый | [46 empty] | 0 | 2YBNob4RzAaQ7LCMRfZfrz | [86 empty] | ADSK_Поворот_Простой | Неспецифицируемый |  | Неспецифицируемый | [27 empty] | Неспецифицируемый | [115 empty] | 0 | Неспецифицируемый | [48 empty] | 0 | 2c0RvjQdDC8xveZWApXwpp | [35 empty] | 90 | [62 empty] | 1.1 | v2021 |  |  | None | [537 empty] | Короба | ИС.ЭС.1.2 | [28 empty] | None | Новая конструкция | [26 empty] | 0 |  |  | Conduits | 23.80.30.17.11 | [7 empty] | Неспецифицируемый | [48 empty] | FALSE | 3404 | Level : Жильё_13_EOM | 3404 | [67 empty] | 0 | 1 | 10 | FALSE | 16 | 32 | 32 | 1 | 20.175 | 16 | 19.175
2706652 | Неспецифицируемый | OST_ConduitFitting |  | Жильё_13_EOM | TRUE |  |  | 2.5832e-05 |  |  |  |  | a22d7ca5-11bf-4a91-a1d5-3166e9a7d1a6-00294cdc | c6779e96-0bb8-4b9d-aa1a-bb4994261007 | Main Model |  | 9494 | ЭМ | [6 empty] | ADSK_Поворот_Простой | [159 empty] | 0 | 2YBNob4RzAaQ7LCMRfZfrz | [233 empty] | 0 | Неспецифицируемый | [85 empty] | 90 | [66 empty] | None | [567 empty] | None | Новая конструкция | [87 empty] | FALSE | 3404 | Level : Жильё_13_EOM | 3404 | [68 empty] | 1 | 10 | FALSE | 16 | 32 | 32 | 1 | 20.175 | 16 | 19.175
2706656 | ADSK_Гофрировання труба_ПВХ_Легкая | OST_ConduitRun | ADSK_Гофрировання труба_ПВХ_Легкая |  | TRUE | [6 empty] | ADSK_Гофрировання труба_ПВХ_Легкая | a22d7ca5-11bf-4a91-a1d5-3166e9a7d1a6-00294ce0 | c6779e96-0bb8-4b9d-aa1a-bb4994261007 | Main Model |  | 9494 | ЭМ | [6 empty] | Conduit without Fittings | [22 empty] | OST_Conduit | None | 111 | [87 empty] | ADSK_Гофрировання труба_ПВХ_Легкая | [46 empty] | 0 | 2YBNob4RzAaQ7LCMRfZfr6 | [86 empty] | Conduit without Fittings | ADSK_Гофрировання труба_ПВХ_Легкая |  | ADSK_Гофрировання труба_ПВХ_Легкая | [27 empty] | ADSK_Гофрировання труба_ПВХ_Легкая | [165 empty] | 0 | 2c0RvjQdDC8xveZWApXv54 | [98 empty] | 1.4 | v2021 | [532 empty] | 68х68мм, H=50мм | ПВХ | 68х68мм, H=50мм | 68х68мм, H=50мм |  |  |  |  | Короба | ИС.ЭС.1.2 | м | Трубы электромонтажные и аксессуары | Гофрировання труба ПВХ, легкая | [25 empty] | None | Новая конструкция | [151 empty] | Гибкая труба | Неспецифицируемый
2706663 | ADSK_Гофрировання труба_ПВХ_Легкая | OST_Conduit | ADSK_Гофрировання труба_ПВХ_Легкая |  | TRUE |  |  |  |  | 3420.7614 |  | ADSK_Гофрировання труба_ПВХ_Легкая | a22d7ca5-11bf-4a91-a1d5-3166e9a7d1a6-00294ce7 | 8ff47825-067c-46b1-b1ac-e23d445cd47c | Main Model |  | 9494 | ЭМ | [6 empty] | Conduit without Fittings | [22 empty] | OST_Conduit | None | 111 | [87 empty] | ADSK_Гофрировання труба_ПВХ_Легкая | [46 empty] | 0 | 2YBNob4RzAaQ7LCMRfZfr1 | [86 empty] | Conduit without Fittings | ADSK_Гофрировання труба_ПВХ_Легкая |  | ADSK_Гофрировання труба_ПВХ_Легкая | [27 empty] | ADSK_Гофрировання труба_ПВХ_Легкая | [165 empty] | 0 | 2c0RvjQdDC8xveZWApXv54 | [98 empty] | 1.4 | v2021 | [532 empty] | 68х68мм, H=50мм | ПВХ | 68х68мм, H=50мм | 68х68мм, H=50мм |  |  |  |  | Короба | ИС.ЭС.1.2 | м | Трубы электромонтажные и аксессуары | Гофрировання труба ПВХ, легкая | [15 empty] | 3388 | 3420 |  | 32 | 3404 | 0 | 0 | 3404 | 3404 | Жильё_13_EOM | None | Новая конструкция | [151 empty] | Гибкая труба | Неспецифицируемый | 3420 | 3388 | 32 | 32 | 32
2706664 | Неспецифицируемый | OST_ConduitFitting | Неспецифицируемый | Жильё_13_EOM | TRUE |  |  | 2.5832e-05 |  |  |  | Неспецифицируемый | a22d7ca5-11bf-4a91-a1d5-3166e9a7d1a6-00294ce8 | c6779e96-0bb8-4b9d-aa1a-bb4994261007 | Main Model |  | 9494 | ЭМ | [6 empty] | ADSK_Поворот_Простой | [22 empty] | OST_ConduitFitting | None | 483 | [87 empty] | Неспецифицируемый | [46 empty] | 0 | 2YBNob4RzAaQ7LCMRfZfrE | [86 empty] | ADSK_Поворот_Простой | Неспецифицируемый |  | Неспецифицируемый | [27 empty] | Неспецифицируемый | [115 empty] | 0 | Неспецифицируемый | [48 empty] | 0 | 2c0RvjQdDC8xveZWApXwpp | [35 empty] | 90 | [62 empty] | 1.1 | v2021 |  |  | None | [537 empty] | Короба | ИС.ЭС.1.2 | [28 empty] | None | Новая конструкция | [26 empty] | 0 |  |  | Conduits | 23.80.30.17.11 | [7 empty] | Неспецифицируемый | [48 empty] | FALSE | 3404 | Level : Жильё_13_EOM | 3404 | [67 empty] | 0 | 1 | 10 | FALSE | 16 | 32 | 32 | 1 | 20.175 | 16 | 19.175
2706665 | Неспецифицируемый | OST_ConduitFitting |  | Жильё_13_EOM | TRUE |  |  | 2.5832e-05 |  |  |  |  | a22d7ca5-11bf-4a91-a1d5-3166e9a7d1a6-00294ce9 | c6779e96-0bb8-4b9d-aa1a-bb4994261007 | Main Model |  | 9494 | ЭМ | [6 empty] | ADSK_Поворот_Простой | [159 empty] | 0 | 2YBNob4RzAaQ7LCMRfZfrE | [233 empty] | 0 | Неспецифицируемый | [85 empty] | 90 | [66 empty] | None | [567 empty] | None | Новая конструкция | [87 empty] | FALSE | 3404 | Level : Жильё_13_EOM | 3404 | [68 empty] | 1 | 10 | FALSE | 16 | 32 | 32 | 1 | 20.175 | 16 | 19.175
2706666 | ADSK_Гофрировання труба_ПВХ_Легкая | OST_Conduit | ADSK_Гофрировання труба_ПВХ_Легкая |  | TRUE |  |  |  |  | 317.65 |  | ADSK_Гофрировання труба_ПВХ_Легкая | a22d7ca5-11bf-4a91-a1d5-3166e9a7d1a6-00294cea | 8ff47825-067c-46b1-b1ac-e23d445cd47c | Main Model |  | 9494 | ЭМ | [6 empty] | Conduit without Fittings | [22 empty] | OST_Conduit | None | 111 | [87 empty] | ADSK_Гофрировання труба_ПВХ_Легкая | [46 empty] | 0 | 2YBNob4RzAaQ7LCMRfZfrC | [86 empty] | Conduit without Fittings | ADSK_Гофрировання труба_ПВХ_Легкая |  | ADSK_Гофрировання труба_ПВХ_Легкая | [27 empty] | ADSK_Гофрировання труба_ПВХ_Легкая | [165 empty] | 0 | 2c0RvjQdDC8xveZWApXv54 | [98 empty] | 1.4 | v2021 | [532 empty] | 68х68мм, H=50мм | ПВХ | 68х68мм, H=50мм | 68х68мм, H=50мм |  |  |  |  | Короба | ИС.ЭС.1.2 | м | Трубы электромонтажные и аксессуары | Гофрировання труба ПВХ, легкая | [15 empty] | 3388 | 3420 |  | 32 | 3404 | 0 | 0 | 3404 | 3404 | Жильё_13_EOM | None | Новая конструкция | [151 empty] | Гибкая труба | Неспецифицируемый | 3420 | 3388 | 32 | 32 | 32
2706667 | Неспецифицируемый | OST_ConduitFitting | Неспецифицируемый | Жильё_13_EOM | TRUE |  |  | 2.5832e-05 |  |  |  | Неспецифицируемый | a22d7ca5-11bf-4a91-a1d5-3166e9a7d1a6-00294ceb | c6779e96-0bb8-4b9d-aa1a-bb4994261007 | Main Model |  | 9494 | ЭМ | [6 empty] | ADSK_Поворот_Простой | [22 empty] | OST_ConduitFitting | None | 483 | [87 empty] | Неспецифицируемый | [46 empty] | 0 | 2YBNob4RzAaQ7LCMRfZfrD | [86 empty] | ADSK_Поворот_Простой | Неспецифицируемый |  | Неспецифицируемый | [27 empty] | Неспецифицируемый | [115 empty] | 0 | Неспецифицируемый | [48 empty] | 0 | 2c0RvjQdDC8xveZWApXwpp | [35 empty] | 90 | [62 empty] | 1.1 | v2021 |  |  | None | [537 empty] | Короба | ИС.ЭС.1.2 | [28 empty] | None | Новая конструкция | [26 empty] | 0 |  |  | Conduits | 23.80.30.17.11 | [7 empty] | Неспецифицируемый | [48 empty] | FALSE | 3404 | Level : Жильё_13_EOM | 3404 | [67 empty] | 0 | 1 | 10 | FALSE | 16 | 32 | 32 | 1 | 20.175 | 16 | 19.175
2706668 | Неспецифицируемый | OST_ConduitFitting |  | Жильё_13_EOM | TRUE |  |  | 2.5832e-05 |  |  |  |  | a22d7ca5-11bf-4a91-a1d5-3166e9a7d1a6-00294cec | c6779e96-0bb8-4b9d-aa1a-bb4994261007 | Main Model |  | 9494 | ЭМ | [6 empty] | ADSK_Поворот_Простой | [159 empty] | 0 | 2YBNob4RzAaQ7LCMRfZfrD | [233 empty] | 0 | Неспецифицируемый | [85 empty] | 90 | [66 empty] | None | [567 empty] | None | Новая конструкция | [87 empty] | FALSE | 3404 | Level : Жильё_13_EOM | 3404 | [68 empty] | 1 | 10 | FALSE | 16 | 32 | 32 | 1 | 20.175 | 16 | 19.175
2706669 | ADSK_Гофрировання труба_ПВХ_Легкая | OST_Conduit | ADSK_Гофрировання труба_ПВХ_Легкая |  | TRUE |  |  |  |  | 1554.825 |  | ADSK_Гофрировання труба_ПВХ_Легкая | a22d7ca5-11bf-4a91-a1d5-3166e9a7d1a6-00294ced | 8ff47825-067c-46b1-b1ac-e23d445cd47c | Main Model |  | 9494 | ЭМ | [6 empty] | Conduit without Fittings | [22 empty] | OST_Conduit | None | 111 | [87 empty] | ADSK_Гофрировання труба_ПВХ_Легкая | [46 empty] | 0 | 2YBNob4RzAaQ7LCMRfZfrB | [86 empty] | Conduit without Fittings | ADSK_Гофрировання труба_ПВХ_Легкая |  | ADSK_Гофрировання труба_ПВХ_Легкая | [27 empty] | ADSK_Гофрировання труба_ПВХ_Легкая | [165 empty] | 0 | 2c0RvjQdDC8xveZWApXv54 | [98 empty] | 1.4 | v2021 | [532 empty] | 68х68мм, H=50мм | ПВХ | 68х68мм, H=50мм | 68х68мм, H=50мм |  |  |  |  | Короба | ИС.ЭС.1.2 | м | Трубы электромонтажные и аксессуары | Гофрировання труба ПВХ, легкая | [15 empty] | 3424.175 | 4979 |  | 32 | 3424.175 | 0 | 0 | 4979 | 3424.175 | Жильё_13_EOM | None | Новая конструкция | [151 empty] | Гибкая труба | Неспецифицируемый | 3424.175 | 4979 | 32 | 32 | 32
2706670 | Неспецифицируемый | OST_ConduitFitting | Неспецифицируемый | Жильё_13_EOM | TRUE |  |  | 2.5832e-05 |  |  |  | Неспецифицируемый | a22d7ca5-11bf-4a91-a1d5-3166e9a7d1a6-00294cee | c6779e96-0bb8-4b9d-aa1a-bb4994261007 | Main Model |  | 9494 | ЭМ | [6 empty] | ADSK_Поворот_Простой | [22 empty] | OST_ConduitFitting | None | 483 | [87 empty] | Неспецифицируемый | [46 empty] | 0 | 2YBNob4RzAaQ7LCMRfZfr8 | [86 empty] | ADSK_Поворот_Простой | Неспецифицируемый |  | Неспецифицируемый | [27 empty] | Неспецифицируемый | [115 empty] | 0 | Неспецифицируемый | [48 empty] | 0 | 2c0RvjQdDC8xveZWApXwpp | [35 empty] | 90 | [62 empty] | 1.1 | v2021 |  |  | None | [537 empty] | Короба | ИС.ЭС.1.2 | [28 empty] | None | Новая конструкция | [26 empty] | 0 |  |  | Conduits | 23.80.30.17.11 | [7 empty] | Неспецифицируемый | [48 empty] | FALSE | 3404 | Level : Жильё_13_EOM | 3404 | [67 empty] | 0 | 1 | 10 | FALSE | 16 | 32 | 32 | 1 | 20.175 | 16 | 19.175
2706671 | Неспецифицируемый | OST_ConduitFitting |  | Жильё_13_EOM | TRUE |  |  | 2.5832e-05 |  |  |  |  | a22d7ca5-11bf-4a91-a1d5-3166e9a7d1a6-00294cef | c6779e96-0bb8-4b9d-aa1a-bb4994261007 | Main Model |  | 9494 | ЭМ | [6 empty] | ADSK_Поворот_Простой | [159 empty] | 0 | 2YBNob4RzAaQ7LCMRfZfr8 | [233 empty] | 0 | Неспецифицируемый | [85 empty] | 90 | [66 empty] | None | [567 empty] | None | Новая конструкция | [87 empty] | FALSE | 3404 | Level : Жильё_13_EOM | 3404 | [68 empty] | 1 | 10 | FALSE | 16 | 32 | 32 | 1 | 20.175 | 16 | 19.175
2706672 | ADSK_Гофрировання труба_ПВХ_Легкая | OST_ConduitRun | ADSK_Гофрировання труба_ПВХ_Легкая |  | TRUE | [6 empty] | ADSK_Гофрировання труба_ПВХ_Легкая | a22d7ca5-11bf-4a91-a1d5-3166e9a7d1a6-00294cf0 | c6779e96-0bb8-4b9d-aa1a-bb4994261007 | Main Model |  | 9494 | ЭМ | [6 empty] | Conduit without Fittings | [22 empty] | OST_Conduit | None | 111 | [87 empty] | ADSK_Гофрировання труба_ПВХ_Легкая | [46 empty] | 0 | 2YBNob4RzAaQ7LCMRfZfrM | [86 empty] | Conduit without Fittings | ADSK_Гофрировання труба_ПВХ_Легкая |  | ADSK_Гофрировання труба_ПВХ_Легкая | [27 empty] | ADSK_Гофрировання труба_ПВХ_Легкая | [165 empty] | 0 | 2c0RvjQdDC8xveZWApXv54 | [98 empty] | 1.4 | v2021 | [532 empty] | 68х68мм, H=50мм | ПВХ | 68х68мм, H=50мм | 68х68мм, H=50мм |  |  |  |  | Короба | ИС.ЭС.1.2 | м | Трубы электромонтажные и аксессуары | Гофрировання труба ПВХ, легкая | [25 empty] | None | Новая конструкция | [151 empty] | Гибкая труба | Неспецифицируемый
2706673 | ADSK_Гофрировання труба_ПВХ_Легкая | OST_Conduit |  |  | TRUE |  |  |  |  | 1245.15 |  |  | a22d7ca5-11bf-4a91-a1d5-3166e9a7d1a6-00294cf1 | c6779e96-0bb8-4b9d-aa1a-bb4994261007 | Main Model |  | 9494 | ЭМ | [6 empty] | Conduit without Fittings | [159 empty] | 0 | 2YBNob4RzAaQ7LCMRfZfqF | [233 empty] | 0 | Гофрировання труба ПВХ, легкая, диаметром 32 мм | [710 empty] | 3388 | 3420 |  | 32 | 3404 | 0 | 0 |  |  | Жильё_13_EOM | None | Новая конструкция | [155 empty] | 32 | 32 | 32
2706674 | ADSK_Гофрировання труба_ПВХ_Легкая | OST_Conduit |  |  | TRUE |  |  |  |  | 5.9 |  |  | a22d7ca5-11bf-4a91-a1d5-3166e9a7d1a6-00294cf2 | c6779e96-0bb8-4b9d-aa1a-bb4994261007 | Main Model |  | 9494 | ЭМ | [6 empty] | Conduit without Fittings | [159 empty] | 0 | 2YBNob4RzAaQ7LCMRfZfqC | [233 empty] | 0 | Гофрировання труба ПВХ, легкая, диаметром 32 мм | [710 empty] | 3388 | 3420 |  | 32 | 3404 | 0 | 0 |  |  | Жильё_13_EOM | None | Новая конструкция | [155 empty] | 32 | 32 | 32
2706675 | ADSK_Гофрировання труба_ПВХ_Легкая | OST_Conduit |  |  | TRUE |  |  |  |  | 1849.825 |  |  | a22d7ca5-11bf-4a91-a1d5-3166e9a7d1a6-00294cf3 | c6779e96-0bb8-4b9d-aa1a-bb4994261007 | Main Model |  | 9494 | ЭМ | [6 empty] | Conduit without Fittings | [159 empty] | 0 | 2YBNob4RzAaQ7LCMRfZfqB | [233 empty] | 0 | Гофрировання труба ПВХ, легкая, диаметром 32 мм | [710 empty] | 3424.175 | 5274 |  | 32 | 3424.175 | 0 | 0 |  |  | Жильё_13_EOM | None | Новая конструкция | [155 empty] | 32 | 32 | 32
2706676 | ADSK_Гофрировання труба_ПВХ_Легкая | OST_Conduit |  |  | TRUE |  |  |  |  | 1849.825 |  |  | a22d7ca5-11bf-4a91-a1d5-3166e9a7d1a6-00294cf4 | c6779e96-0bb8-4b9d-aa1a-bb4994261007 | Main Model |  | 9494 | ЭМ | [6 empty] | Conduit without Fittings | [159 empty] | 0 | 2YBNob4RzAaQ7LCMRfZfq8 | [233 empty] | 0 | Гофрировання труба ПВХ, легкая, диаметром 32 мм | [710 empty] | 3424.175 | 5274 |  | 32 | 3424.175 | 0 | 0 |  |  | Жильё_13_EOM | None | Новая конструкция | [155 empty] | 32 | 32 | 32
2706677 | ADSK_Гофрировання труба_ПВХ_Легкая | OST_Conduit |  |  | TRUE |  |  |  |  | 5090.1219 |  |  | a22d7ca5-11bf-4a91-a1d5-3166e9a7d1a6-00294cf5 | c6779e96-0bb8-4b9d-aa1a-bb4994261007 | Main Model |  | 9494 | ЭМ | [6 empty] | Conduit without Fittings | [159 empty] | 0 | 2YBNob4RzAaQ7LCMRfZfq9 | [945 empty] | 3388 | 3420 |  | 32 | 3404 | 0 | 0 |  |  | Жильё_13_EOM | None | Новая конструкция | [155 empty] | 32 | 32 | 32
2706678 | ADSK_Гофрировання труба_ПВХ_Легкая | OST_Conduit |  |  | TRUE |  |  |  |  | 291.65 |  |  | a22d7ca5-11bf-4a91-a1d5-3166e9a7d1a6-00294cf6 | c6779e96-0bb8-4b9d-aa1a-bb4994261007 | Main Model |  | 9494 | ЭМ | [6 empty] | Conduit without Fittings | [159 empty] | 0 | 2YBNob4RzAaQ7LCMRfZfqM | [945 empty] | 3388 | 3420 |  | 32 | 3404 | 0 | 0 |  |  | Жильё_13_EOM | None | Новая конструкция | [155 empty] | 32 | 32 | 32
2706679 | ADSK_Гофрировання труба_ПВХ_Легкая | OST_Conduit |  |  | TRUE |  |  |  |  | 199.65 |  |  | a22d7ca5-11bf-4a91-a1d5-3166e9a7d1a6-00294cf7 | c6779e96-0bb8-4b9d-aa1a-bb4994261007 | Main Model |  | 9494 | ЭМ | [6 empty] | Conduit without Fittings | [159 empty] | 0 | 2YBNob4RzAaQ7LCMRfZfqL | [945 empty] | 3388 | 3420 |  | 32 | 3404 | 0 | 0 |  |  | Жильё_13_EOM | None | Новая конструкция | [155 empty] | 32 | 32 | 32
2706680 | ADSK_Гофрировання труба_ПВХ_Легкая | OST_Conduit |  |  | TRUE |  |  |  |  | 1539.825 |  |  | a22d7ca5-11bf-4a91-a1d5-3166e9a7d1a6-00294cf8 | c6779e96-0bb8-4b9d-aa1a-bb4994261007 | Main Model |  | 9494 | ЭМ | [6 empty] | Conduit without Fittings | [159 empty] | 0 | 2YBNob4RzAaQ7LCMRfZfqG | [945 empty] | 3424.175 | 4964 |  | 32 | 3424.175 | 0 | 0 |  |  | Жильё_13_EOM | None | Новая конструкция | [155 empty] | 32 | 32 | 32
2706682 | ADSK_Гофрировання труба_ПВХ_Легкая | OST_Conduit |  |  | TRUE |  |  |  |  | 1833.8251 |  |  | a22d7ca5-11bf-4a91-a1d5-3166e9a7d1a6-00294cfa | c6779e96-0bb8-4b9d-aa1a-bb4994261007 | Main Model |  | 9494 | ЭМ | [6 empty] | Conduit without Fittings | [159 empty] | 0 | 2YBNob4RzAaQ7LCMRfZfqQ | [233 empty] | 0 | Гофрировання труба ПВХ, легкая, диаметром 32 мм | [710 empty] | 3440.1749 | 5274.0001 |  | 32 | 3440.175 | 0 | 0 |  |  | Жильё_13_EOM | None | Новая конструкция | [155 empty] | 32 | 32 | 32
2706683 | ADSK_Гофрировання труба_ПВХ_Легкая | OST_Conduit |  |  | TRUE |  |  |  |  | 1929.4743 |  |  | a22d7ca5-11bf-4a91-a1d5-3166e9a7d1a6-00294cfb | c6779e96-0bb8-4b9d-aa1a-bb4994261007 | Main Model |  | 9494 | ЭМ | [6 empty] | Conduit without Fittings | [159 empty] | 0 | 2YBNob4RzAaQ7LCMRfZfqR | [945 empty] | 3404 | 3436 |  | 32 | 3420 | 0 | 0 |  |  | Жильё_13_EOM | None | Новая конструкция | [155 empty] | 32 | 32 | 32
2706684 | ADSK_Гофрировання труба_ПВХ_Легкая | OST_Conduit |  |  | TRUE |  |  |  |  | 1849.825 |  |  | a22d7ca5-11bf-4a91-a1d5-3166e9a7d1a6-00294cfc | c6779e96-0bb8-4b9d-aa1a-bb4994261007 | Main Model |  | 9494 | ЭМ | [6 empty] | Conduit without Fittings | [159 empty] | 0 | 2YBNob4RzAaQ7LCMRfZfrW | [233 empty] | 0 | Гофрировання труба ПВХ, легкая, диаметром 32 мм | [710 empty] | 3424.175 | 5274 |  | 32 | 3424.175 | 0 | 0 |  |  | Жильё_13_EOM | None | Новая конструкция | [155 empty] | 32 | 32 | 32
2706685 | ADSK_Гофрировання труба_ПВХ_Легкая | OST_Conduit |  |  | TRUE |  |  |  |  | 1833.825 |  |  | a22d7ca5-11bf-4a91-a1d5-3166e9a7d1a6-00294cfd | c6779e96-0bb8-4b9d-aa1a-bb4994261007 | Main Model |  | 9494 | ЭМ | [6 empty] | Conduit without Fittings | [159 empty] | 0 | 2YBNob4RzAaQ7LCMRfZfrX | [233 empty] | 0 | Гофрировання труба ПВХ, легкая, диаметром 32 мм | [710 empty] | 3440.175 | 5274 |  | 32 | 3440.175 | 0 | 0 |  |  | Жильё_13_EOM | None | Новая конструкция | [155 empty] | 32 | 32 | 32
2706686 | ADSK_Гофрировання труба_ПВХ_Легкая | OST_Conduit |  |  | TRUE |  |  |  |  | 1849.825 |  |  | a22d7ca5-11bf-4a91-a1d5-3166e9a7d1a6-00294cfe | c6779e96-0bb8-4b9d-aa1a-bb4994261007 | Main Model |  | 9494 | ЭМ | [6 empty] | Conduit without Fittings | [159 empty] | 0 | 2YBNob4RzAaQ7LCMRfZfrk | [233 empty] | 0 | Гофрировання труба ПВХ, легкая, диаметром 32 мм | [710 empty] | 3424.175 | 5274 |  | 32 | 3424.175 | 0 | 0 |  |  | Жильё_13_EOM | None | Новая конструкция | [155 empty] | 32 | 32 | 32
2706687 | ADSK_Гофрировання труба_ПВХ_Легкая | OST_Conduit |  |  | TRUE |  |  |  |  | 229.475 |  |  | a22d7ca5-11bf-4a91-a1d5-3166e9a7d1a6-00294cff | c6779e96-0bb8-4b9d-aa1a-bb4994261007 | Main Model |  | 9494 | ЭМ | [6 empty] | Conduit without Fittings | [159 empty] | 0 | 2YBNob4RzAaQ7LCMRfZfrl | [945 empty] | 3388 | 3420 |  | 32 | 3404 | 0 | 0 |  |  | Жильё_13_EOM | None | Новая конструкция | [155 empty] | 32 | 32 | 32
2706689 | ADSK_Гофрировання труба_ПВХ_Легкая | OST_Conduit |  |  | TRUE |  |  |  |  | 239.475 |  |  | a22d7ca5-11bf-4a91-a1d5-3166e9a7d1a6-00294d01 | c6779e96-0bb8-4b9d-aa1a-bb4994261007 | Main Model |  | 9494 | ЭМ | [6 empty] | Conduit without Fittings | [159 empty] | 0 | 2YBNob4RzAaQ7LCMRfZfrj | [945 empty] | 3388 | 3420 |  | 32 | 3404 | 0 | 0 |  |  | Жильё_13_EOM | None | Новая конструкция | [155 empty] | 32 | 32 | 32
2706690 | ADSK_Гофрировання труба_ПВХ_Легкая | OST_Conduit |  |  | TRUE |  |  |  |  | 2504.65 |  |  | a22d7ca5-11bf-4a91-a1d5-3166e9a7d1a6-00294d02 | c6779e96-0bb8-4b9d-aa1a-bb4994261007 | Main Model |  | 9494 | ЭМ | [6 empty] | Conduit without Fittings | [159 empty] | 0 | 2YBNob4RzAaQ7LCMRfZfro | [945 empty] | 3388 | 3420 |  | 32 | 3404 | 0 | 0 |  |  | Жильё_13_EOM | None | Новая конструкция | [155 empty] | 32 | 32 | 32
2706691 | ADSK_Гофрировання труба_ПВХ_Легкая | OST_Conduit |  |  | TRUE |  |  |  |  | 535.475 |  |  | a22d7ca5-11bf-4a91-a1d5-3166e9a7d1a6-00294d03 | c6779e96-0bb8-4b9d-aa1a-bb4994261007 | Main Model |  | 9494 | ЭМ | [6 empty] | Conduit without Fittings | [159 empty] | 0 | 2YBNob4RzAaQ7LCMRfZfrn | [945 empty] | 3388 | 3420 |  | 32 | 3404 | 0 | 0 |  |  | Жильё_13_EOM | None | Новая конструкция | [155 empty] | 32 | 32 | 32
2706692 | ADSK_Гофрировання труба_ПВХ_Легкая | OST_Conduit |  |  | TRUE |  |  |  |  | 1524.825 |  |  | a22d7ca5-11bf-4a91-a1d5-3166e9a7d1a6-00294d04 | c6779e96-0bb8-4b9d-aa1a-bb4994261007 | Main Model |  | 9494 | ЭМ | [6 empty] | Conduit without Fittings | [159 empty] | 0 | 2YBNob4RzAaQ7LCMRfZfry | [945 empty] | 3424.175 | 4949 |  | 32 | 3424.175 | 0 | 0 |  |  | Жильё_13_EOM | None | Новая конструкция | [155 empty] | 32 | 32 | 32
2706696 | ADSK_Гофрировання труба_ПВХ_Легкая | OST_Conduit |  |  | TRUE |  |  |  |  | 3420.7614 |  |  | a22d7ca5-11bf-4a91-a1d5-3166e9a7d1a6-00294d08 | c6779e96-0bb8-4b9d-aa1a-bb4994261007 | Main Model |  | 9494 | ЭМ | [6 empty] | Conduit without Fittings | [159 empty] | 0 | 2YBNob4RzAaQ7LCMRfZfr1 | [945 empty] | 3388 | 3420 |  | 32 | 3404 | 0 | 0 |  |  | Жильё_13_EOM | None | Новая конструкция | [155 empty] | 32 | 32 | 32
2706697 | ADSK_Гофрировання труба_ПВХ_Легкая | OST_Conduit |  |  | TRUE |  |  |  |  | 317.65 |  |  | a22d7ca5-11bf-4a91-a1d5-3166e9a7d1a6-00294d09 | c6779e96-0bb8-4b9d-aa1a-bb4994261007 | Main Model |  | 9494 | ЭМ | [6 empty] | Conduit without Fittings | [159 empty] | 0 | 2YBNob4RzAaQ7LCMRfZfrC | [945 empty] | 3388 | 3420 |  | 32 | 3404 | 0 | 0 |  |  | Жильё_13_EOM | None | Новая конструкция | [155 empty] | 32 | 32 | 32
2706698 | ADSK_Гофрировання труба_ПВХ_Легкая | OST_Conduit |  |  | TRUE |  |  |  |  | 1554.825 |  |  | a22d7ca5-11bf-4a91-a1d5-3166e9a7d1a6-00294d0a | c6779e96-0bb8-4b9d-aa1a-bb4994261007 | Main Model |  | 9494 | ЭМ | [6 empty] | Conduit without Fittings | [159 empty] | 0 | 2YBNob4RzAaQ7LCMRfZfrB | [945 empty] | 3424.175 | 4979 |  | 32 | 3424.175 | 0 | 0 |  |  | Жильё_13_EOM | None | Новая конструкция | [155 empty] | 32 | 32 | 32
2706717 | ADSK_Гофрировання труба_ПВХ_Легкая | OST_Conduit | ADSK_Гофрировання труба_ПВХ_Легкая |  | TRUE |  |  |  |  | 1219.825 |  | ADSK_Гофрировання труба_ПВХ_Легкая | a22d7ca5-11bf-4a91-a1d5-3166e9a7d1a6-00294d1d | 8ff47825-067c-46b1-b1ac-e23d445cd47c | Main Model |  | 9494 | ЭМ | [6 empty] | Conduit without Fittings | [22 empty] | OST_Conduit | None | 111 | [87 empty] | ADSK_Гофрировання труба_ПВХ_Легкая | [46 empty] | 0 | 2YBNob4RzAaQ7LCMRfZfox | [86 empty] | Conduit without Fittings | ADSK_Гофрировання труба_ПВХ_Легкая |  | ADSK_Гофрировання труба_ПВХ_Легкая | [27 empty] | ADSK_Гофрировання труба_ПВХ_Легкая | [165 empty] | 0 | 2c0RvjQdDC8xveZWApXv54 | [98 empty] | 1.4 | v2021 | [532 empty] | 68х68мм, H=50мм | ПВХ | 68х68мм, H=50мм | 68х68мм, H=50мм |  |  |  |  | Короба | ИС.ЭС.1.2 | м | Трубы электромонтажные и аксессуары | Гофрировання труба ПВХ, легкая | [15 empty] | 3440.175 | 4660 |  | 32 | 3440.175 | 0 | 0 | 4660 | 3440.175 | Жильё_13_EOM | None | Новая конструкция | [151 empty] | Гибкая труба | Неспецифицируемый | 3440.175 | 4660 | 32 | 32 | 32
2706718 | ADSK_Гофрировання труба_ПВХ_Легкая | OST_Conduit |  |  | TRUE |  |  |  |  | 1219.825 |  |  | a22d7ca5-11bf-4a91-a1d5-3166e9a7d1a6-00294d1e | c6779e96-0bb8-4b9d-aa1a-bb4994261007 | Main Model |  | 9494 | ЭМ | [6 empty] | Conduit without Fittings | [159 empty] | 0 | 2YBNob4RzAaQ7LCMRfZfox | [945 empty] | 3440.175 | 4660 |  | 32 | 3440.175 | 0 | 0 |  |  | Жильё_13_EOM | None | Новая конструкция | [155 empty] | 32 | 32 | 32
2706725 | Неспецифицируемый | OST_ConduitFitting | Неспецифицируемый | Жильё_13_EOM | TRUE |  |  | 2.5832e-05 |  |  |  | Неспецифицируемый | a22d7ca5-11bf-4a91-a1d5-3166e9a7d1a6-00294d25 | c6779e96-0bb8-4b9d-aa1a-bb4994261007 | Main Model |  | 9494 | ЭМ | [6 empty] | ADSK_Поворот_Простой | [22 empty] | OST_ConduitFitting | None | 483 | [87 empty] | Неспецифицируемый | [46 empty] | 0 | 2YBNob4RzAaQ7LCMRfZfo3 | [86 empty] | ADSK_Поворот_Простой | Неспецифицируемый |  | Неспецифицируемый | [27 empty] | Неспецифицируемый | [115 empty] | 0 | Неспецифицируемый | [48 empty] | 0 | 2c0RvjQdDC8xveZWApXwpp | [35 empty] | 90 | [62 empty] | 1.1 | v2021 |  |  | None | [537 empty] | Короба | ИС.ЭС.1.2 | [28 empty] | None | Новая конструкция | [26 empty] | 0 |  |  | Conduits | 23.80.30.17.11 | [7 empty] | Неспецифицируемый | [48 empty] | FALSE | 3420 | Level : Жильё_13_EOM | 3420 | [67 empty] | 0 | 1 | 10 | FALSE | 16 | 32 | 32 | 1 | 20.175 | 16 | 19.175
2706726 | Неспецифицируемый | OST_ConduitFitting |  | Жильё_13_EOM | TRUE |  |  | 2.5832e-05 |  |  |  |  | a22d7ca5-11bf-4a91-a1d5-3166e9a7d1a6-00294d26 | c6779e96-0bb8-4b9d-aa1a-bb4994261007 | Main Model |  | 9494 | ЭМ | [6 empty] | ADSK_Поворот_Простой | [159 empty] | 0 | 2YBNob4RzAaQ7LCMRfZfo3 | [233 empty] | 0 | Неспецифицируемый | [85 empty] | 90 | [66 empty] | None | [567 empty] | None | Новая конструкция | [87 empty] | FALSE | 3420 | Level : Жильё_13_EOM | 3420 | [68 empty] | 1 | 10 | FALSE | 16 | 32 | 32 | 1 | 20.175 | 16 | 19.175
2706736 | ADSK_Гофрировання труба_ПВХ_Легкая | OST_Conduit | ADSK_Гофрировання труба_ПВХ_Легкая |  | TRUE |  |  |  |  | 1539.825 |  | ADSK_Гофрировання труба_ПВХ_Легкая | a22d7ca5-11bf-4a91-a1d5-3166e9a7d1a6-00294d30 | 8ff47825-067c-46b1-b1ac-e23d445cd47c | Main Model |  | 9494 | ЭМ | [6 empty] | Conduit without Fittings | [22 empty] | OST_Conduit | None | 111 | [87 empty] | ADSK_Гофрировання труба_ПВХ_Легкая | [46 empty] | 0 | 2YBNob4RzAaQ7LCMRfZfoM | [86 empty] | Conduit without Fittings | ADSK_Гофрировання труба_ПВХ_Легкая |  | ADSK_Гофрировання труба_ПВХ_Легкая | [27 empty] | ADSK_Гофрировання труба_ПВХ_Легкая | [165 empty] | 0 | 2c0RvjQdDC8xveZWApXv54 | [98 empty] | 1.4 | v2021 | [532 empty] | 68х68мм, H=50мм | ПВХ | 68х68мм, H=50мм | 68х68мм, H=50мм |  |  |  |  | Короба | ИС.ЭС.1.2 | м | Трубы электромонтажные и аксессуары | Гофрировання труба ПВХ, легкая | [15 empty] | 1770.175 | 3310 |  | 32 | 1770.175 | 0 | 0 | 3310 | 1770.175 | Жильё_14-ПЕРЕХОДНЫЕ КОНСТР._EOM | None | Новая конструкция | [151 empty] | Гибкая труба | Неспецифицируемый | 1770.175 | 3310 | 32 | 32 | 32
2706737 | ADSK_Гофрировання труба_ПВХ_Легкая | OST_Conduit |  |  | TRUE |  |  |  |  | 1539.825 |  |  | a22d7ca5-11bf-4a91-a1d5-3166e9a7d1a6-00294d31 | c6779e96-0bb8-4b9d-aa1a-bb4994261007 | Main Model |  | 9494 | ЭМ | [6 empty] | Conduit without Fittings | [159 empty] | 0 | 2YBNob4RzAaQ7LCMRfZfoM | [945 empty] | 1770.175 | 3310 |  | 32 | 1770.175 | 0 | 0 |  |  | Жильё_14-ПЕРЕХОДНЫЕ КОНСТР._EOM | None | Новая конструкция | [155 empty] | 32 | 32 | 32
2706744 | Неспецифицируемый | OST_ConduitFitting | Неспецифицируемый | Жильё_14-ПЕРЕХОДНЫЕ КОНСТР._EOM | TRUE |  |  | 2.5832e-05 |  |  |  | Неспецифицируемый | a22d7ca5-11bf-4a91-a1d5-3166e9a7d1a6-00294d38 | c6779e96-0bb8-4b9d-aa1a-bb4994261007 | Main Model |  | 9494 | ЭМ | [6 empty] | ADSK_Поворот_Простой | [22 empty] | OST_ConduitFitting | None | 483 | [87 empty] | Неспецифицируемый | [46 empty] | 0 | 2YBNob4RzAaQ7LCMRfZfoU | [86 empty] | ADSK_Поворот_Простой | Неспецифицируемый |  | Неспецифицируемый | [27 empty] | Неспецифицируемый | [115 empty] | 0 | Неспецифицируемый | [48 empty] | 0 | 2c0RvjQdDC8xveZWApXwpp | [35 empty] | 90 | [62 empty] | 1.1 | v2021 |  |  | None | [537 empty] | Короба | ИС.ЭС.1.2 | [28 empty] | None | Новая конструкция | [26 empty] | 0 |  |  | Conduits | 23.80.30.17.11 | [7 empty] | Неспецифицируемый | [48 empty] | FALSE | 1750 | Level : Жильё_14-ПЕРЕХОДНЫЕ КОНСТР._EOM | 1750 | [67 empty] | 0 | 1 | 10 | FALSE | 16 | 32 | 32 | 1 | 20.175 | 16 | 19.175
2706745 | Неспецифицируемый | OST_ConduitFitting |  | Жильё_14-ПЕРЕХОДНЫЕ КОНСТР._EOM | TRUE |  |  | 2.5832e-05 |  |  |  |  | a22d7ca5-11bf-4a91-a1d5-3166e9a7d1a6-00294d39 | c6779e96-0bb8-4b9d-aa1a-bb4994261007 | Main Model |  | 9494 | ЭМ | [6 empty] | ADSK_Поворот_Простой | [159 empty] | 0 | 2YBNob4RzAaQ7LCMRfZfoU | [233 empty] | 0 | Неспецифицируемый | [85 empty] | 90 | [66 empty] | None | [567 empty] | None | Новая конструкция | [87 empty] | FALSE | 1750 | Level : Жильё_14-ПЕРЕХОДНЫЕ КОНСТР._EOM | 1750 | [68 empty] | 1 | 10 | FALSE | 16 | 32 | 32 | 1 | 20.175 | 16 | 19.175
2706757 | ADSK_Гофрировання труба_ПВХ_Легкая | OST_Conduit | ADSK_Гофрировання труба_ПВХ_Легкая |  | TRUE |  |  |  |  | 1539.825 |  | ADSK_Гофрировання труба_ПВХ_Легкая | a22d7ca5-11bf-4a91-a1d5-3166e9a7d1a6-00294d45 | 8ff47825-067c-46b1-b1ac-e23d445cd47c | Main Model |  | 9494 | ЭМ | [6 empty] | Conduit without Fittings | [22 empty] | OST_Conduit | None | 111 | [87 empty] | ADSK_Гофрировання труба_ПВХ_Легкая | [46 empty] | 0 | 2YBNob4RzAaQ7LCMRfZfpZ | [86 empty] | Conduit without Fittings | ADSK_Гофрировання труба_ПВХ_Легкая |  | ADSK_Гофрировання труба_ПВХ_Легкая | [27 empty] | ADSK_Гофрировання труба_ПВХ_Легкая | [165 empty] | 0 | 2c0RvjQdDC8xveZWApXv54 | [98 empty] | 1.4 | v2021 | [532 empty] | 68х68мм, H=50мм | ПВХ | 68х68мм, H=50мм | 68х68мм, H=50мм |  |  |  |  | Короба | ИС.ЭС.1.2 | м | Трубы электромонтажные и аксессуары | Гофрировання труба ПВХ, легкая | [15 empty] | 3120.175 | 4660 |  | 32 | 3120.175 | 0 | 0 | 4660 | 3120.175 | Жилье_18_ЕОМ | None | Новая конструкция | [151 empty] | Гибкая труба | Неспецифицируемый | 3120.175 | 4660 | 32 | 32 | 32
2706758 | ADSK_Гофрировання труба_ПВХ_Легкая | OST_Conduit |  |  | TRUE |  |  |  |  | 1539.825 |  |  | a22d7ca5-11bf-4a91-a1d5-3166e9a7d1a6-00294d46 | c6779e96-0bb8-4b9d-aa1a-bb4994261007 | Main Model |  | 9494 | ЭМ | [6 empty] | Conduit without Fittings | [159 empty] | 0 | 2YBNob4RzAaQ7LCMRfZfpZ | [945 empty] | 3120.175 | 4660 |  | 32 | 3120.175 | 0 | 0 |  |  | Жилье_18_ЕОМ | None | Новая конструкция | [155 empty] | 32 | 32 | 32
2706765 | Неспецифицируемый | OST_ConduitFitting | Неспецифицируемый | Жилье_18_ЕОМ | TRUE |  |  | 2.5832e-05 |  |  |  | Неспецифицируемый | a22d7ca5-11bf-4a91-a1d5-3166e9a7d1a6-00294d4d | c6779e96-0bb8-4b9d-aa1a-bb4994261007 | Main Model |  | 9494 | ЭМ | [6 empty] | ADSK_Поворот_Простой | [22 empty] | OST_ConduitFitting | None | 483 | [87 empty] | Неспецифицируемый | [46 empty] | 0 | 2YBNob4RzAaQ7LCMRfZfph | [86 empty] | ADSK_Поворот_Простой | Неспецифицируемый |  | Неспецифицируемый | [27 empty] | Неспецифицируемый | [115 empty] | 0 | Неспецифицируемый | [48 empty] | 0 | 2c0RvjQdDC8xveZWApXwpp | [35 empty] | 90 | [62 empty] | 1.1 | v2021 |  |  | None | [537 empty] | Короба | ИС.ЭС.1.2 | [28 empty] | None | Новая конструкция | [26 empty] | 0 |  |  | Conduits | 23.80.30.17.11 | [7 empty] | Неспецифицируемый | [48 empty] | FALSE | 3100 | Level : Жилье_18_ЕОМ | 3100 | [67 empty] | 0 | 1 | 10 | FALSE | 16 | 32 | 32 | 1 | 20.175 | 16 | 19.175
2706766 | Неспецифицируемый | OST_ConduitFitting |  | Жилье_18_ЕОМ | TRUE |  |  | 2.5832e-05 |  |  |  |  | a22d7ca5-11bf-4a91-a1d5-3166e9a7d1a6-00294d4e | c6779e96-0bb8-4b9d-aa1a-bb4994261007 | Main Model |  | 9494 | ЭМ | [6 empty] | ADSK_Поворот_Простой | [159 empty] | 0 | 2YBNob4RzAaQ7LCMRfZfph | [233 empty] | 0 | Неспецифицируемый | [85 empty] | 90 | [66 empty] | None | [567 empty] | None | Новая конструкция | [87 empty] | FALSE | 3100 | Level : Жилье_18_ЕОМ | 3100 | [68 empty] | 1 | 10 | FALSE | 16 | 32 | 32 | 1 | 20.175 | 16 | 19.175
2706778 | ADSK_Гофрировання труба_ПВХ_Легкая | OST_Conduit | ADSK_Гофрировання труба_ПВХ_Легкая |  | TRUE |  |  |  |  | 1539.825 |  | ADSK_Гофрировання труба_ПВХ_Легкая | a22d7ca5-11bf-4a91-a1d5-3166e9a7d1a6-00294d5a | 8ff47825-067c-46b1-b1ac-e23d445cd47c | Main Model |  | 9494 | ЭМ | [6 empty] | Conduit without Fittings | [22 empty] | OST_Conduit | None | 111 | [87 empty] | ADSK_Гофрировання труба_ПВХ_Легкая | [46 empty] | 0 | 2YBNob4RzAaQ7LCMRfZfpy | [86 empty] | Conduit without Fittings | ADSK_Гофрировання труба_ПВХ_Легкая |  | ADSK_Гофрировання труба_ПВХ_Легкая | [27 empty] | ADSK_Гофрировання труба_ПВХ_Легкая | [165 empty] | 0 | 2c0RvjQdDC8xveZWApXv54 | [98 empty] | 1.4 | v2021 | [532 empty] | 68х68мм, H=50мм | ПВХ | 68х68мм, H=50мм | 68х68мм, H=50мм |  |  |  |  | Короба | ИС.ЭС.1.2 | м | Трубы электромонтажные и аксессуары | Гофрировання труба ПВХ, легкая | [15 empty] | 3120.175 | 4660 |  | 32 | 3120.175 | 0 | 0 | 4660 | 3120.175 | Жилье_19_ЕОМ | None | Новая конструкция | [151 empty] | Гибкая труба | Неспецифицируемый | 3120.175 | 4660 | 32 | 32 | 32
2706779 | ADSK_Гофрировання труба_ПВХ_Легкая | OST_Conduit |  |  | TRUE |  |  |  |  | 1539.825 |  |  | a22d7ca5-11bf-4a91-a1d5-3166e9a7d1a6-00294d5b | c6779e96-0bb8-4b9d-aa1a-bb4994261007 | Main Model |  | 9494 | ЭМ | [6 empty] | Conduit without Fittings | [159 empty] | 0 | 2YBNob4RzAaQ7LCMRfZfpy | [945 empty] | 3120.175 | 4660 |  | 32 | 3120.175 | 0 | 0 |  |  | Жилье_19_ЕОМ | None | Новая конструкция | [155 empty] | 32 | 32 | 32
2706786 | Неспецифицируемый | OST_ConduitFitting | Неспецифицируемый | Жилье_19_ЕОМ | TRUE |  |  | 2.5832e-05 |  |  |  | Неспецифицируемый | a22d7ca5-11bf-4a91-a1d5-3166e9a7d1a6-00294d62 | c6779e96-0bb8-4b9d-aa1a-bb4994261007 | Main Model |  | 9494 | ЭМ | [6 empty] | ADSK_Поворот_Простой | [22 empty] | OST_ConduitFitting | None | 483 | [87 empty] | Неспецифицируемый | [46 empty] | 0 | 2YBNob4RzAaQ7LCMRfZfp4 | [86 empty] | ADSK_Поворот_Простой | Неспецифицируемый |  | Неспецифицируемый | [27 empty] | Неспецифицируемый | [115 empty] | 0 | Неспецифицируемый | [48 empty] | 0 | 2c0RvjQdDC8xveZWApXwpp | [35 empty] | 90 | [62 empty] | 1.1 | v2021 |  |  | None | [537 empty] | Короба | ИС.ЭС.1.2 | [28 empty] | None | Новая конструкция | [26 empty] | 0 |  |  | Conduits | 23.80.30.17.11 | [7 empty] | Неспецифицируемый | [48 empty] | FALSE | 3100 | Level : Жилье_19_ЕОМ | 3100 | [67 empty] | 0 | 1 | 10 | FALSE | 16 | 32 | 32 | 1 | 20.175 | 16 | 19.175
2706787 | Неспецифицируемый | OST_ConduitFitting |  | Жилье_19_ЕОМ | TRUE |  |  | 2.5832e-05 |  |  |  |  | a22d7ca5-11bf-4a91-a1d5-3166e9a7d1a6-00294d63 | c6779e96-0bb8-4b9d-aa1a-bb4994261007 | Main Model |  | 9494 | ЭМ | [6 empty] | ADSK_Поворот_Простой | [159 empty] | 0 | 2YBNob4RzAaQ7LCMRfZfp4 | [233 empty] | 0 | Неспецифицируемый | [85 empty] | 90 | [66 empty] | None | [567 empty] | None | Новая конструкция | [87 empty] | FALSE | 3100 | Level : Жилье_19_ЕОМ | 3100 | [68 empty] | 1 | 10 | FALSE | 16 | 32 | 32 | 1 | 20.175 | 16 | 19.175
2706797 | ADSK_Гофрировання труба_ПВХ_Легкая | OST_Conduit | ADSK_Гофрировання труба_ПВХ_Легкая |  | TRUE |  |  |  |  | 1539.825 |  | ADSK_Гофрировання труба_ПВХ_Легкая | a22d7ca5-11bf-4a91-a1d5-3166e9a7d1a6-00294d6d | 8ff47825-067c-46b1-b1ac-e23d445cd47c | Main Model |  | 9494 | ЭМ | [6 empty] | Conduit without Fittings | [22 empty] | OST_Conduit | None | 111 | [87 empty] | ADSK_Гофрировання труба_ПВХ_Легкая | [46 empty] | 0 | 2YBNob4RzAaQ7LCMRfZfpB | [86 empty] | Conduit without Fittings | ADSK_Гофрировання труба_ПВХ_Легкая |  | ADSK_Гофрировання труба_ПВХ_Легкая | [27 empty] | ADSK_Гофрировання труба_ПВХ_Легкая | [165 empty] | 0 | 2c0RvjQdDC8xveZWApXv54 | [98 empty] | 1.4 | v2021 | [532 empty] | 68х68мм, H=50мм | ПВХ | 68х68мм, H=50мм | 68х68мм, H=50мм |  |  |  |  | Короба | ИС.ЭС.1.2 | м | Трубы электромонтажные и аксессуары | Гофрировання труба ПВХ, легкая | [15 empty] | 3120.175 | 4660 |  | 32 | 3120.175 | 0 | 0 | 4660 | 3120.175 | Жилье_20_ЕОМ | None | Новая конструкция | [151 empty] | Гибкая труба | Неспецифицируемый | 3120.175 | 4660 | 32 | 32 | 32
2706798 | ADSK_Гофрировання труба_ПВХ_Легкая | OST_Conduit |  |  | TRUE |  |  |  |  | 1539.825 |  |  | a22d7ca5-11bf-4a91-a1d5-3166e9a7d1a6-00294d6e | c6779e96-0bb8-4b9d-aa1a-bb4994261007 | Main Model |  | 9494 | ЭМ | [6 empty] | Conduit without Fittings | [159 empty] | 0 | 2YBNob4RzAaQ7LCMRfZfpB | [945 empty] | 3120.175 | 4660 |  | 32 | 3120.175 | 0 | 0 |  |  | Жилье_20_ЕОМ | None | Новая конструкция | [155 empty] | 32 | 32 | 32
2706805 | Неспецифицируемый | OST_ConduitFitting | Неспецифицируемый | Жилье_20_ЕОМ | TRUE |  |  | 2.5832e-05 |  |  |  | Неспецифицируемый | a22d7ca5-11bf-4a91-a1d5-3166e9a7d1a6-00294d75 | c6779e96-0bb8-4b9d-aa1a-bb4994261007 | Main Model |  | 9494 | ЭМ | [6 empty] | ADSK_Поворот_Простой | [22 empty] | OST_ConduitFitting | None | 483 | [87 empty] | Неспецифицируемый | [46 empty] | 0 | 2YBNob4RzAaQ7LCMRfZfpJ | [86 empty] | ADSK_Поворот_Простой | Неспецифицируемый |  | Неспецифицируемый | [27 empty] | Неспецифицируемый | [115 empty] | 0 | Неспецифицируемый | [48 empty] | 0 | 2c0RvjQdDC8xveZWApXwpp | [35 empty] | 90 | [62 empty] | 1.1 | v2021 |  |  | None | [537 empty] | Короба | ИС.ЭС.1.2 | [28 empty] | None | Новая конструкция | [26 empty] | 0 |  |  | Conduits | 23.80.30.17.11 | [7 empty] | Неспецифицируемый | [48 empty] | FALSE | 3100 | Level : Жилье_20_ЕОМ | 3100 | [67 empty] | 0 | 1 | 10 | FALSE | 16 | 32 | 32 | 1 | 20.175 | 16 | 19.175
2706806 | Неспецифицируемый | OST_ConduitFitting |  | Жилье_20_ЕОМ | TRUE |  |  | 2.5832e-05 |  |  |  |  | a22d7ca5-11bf-4a91-a1d5-3166e9a7d1a6-00294d76 | c6779e96-0bb8-4b9d-aa1a-bb4994261007 | Main Model |  | 9494 | ЭМ | [6 empty] | ADSK_Поворот_Простой | [159 empty] | 0 | 2YBNob4RzAaQ7LCMRfZfpJ | [233 empty] | 0 | Неспецифицируемый | [85 empty] | 90 | [66 empty] | None | [567 empty] | None | Новая конструкция | [87 empty] | FALSE | 3100 | Level : Жилье_20_ЕОМ | 3100 | [68 empty] | 1 | 10 | FALSE | 16 | 32 | 32 | 1 | 20.175 | 16 | 19.175
2706816 | ADSK_Гофрировання труба_ПВХ_Легкая | OST_Conduit | ADSK_Гофрировання труба_ПВХ_Легкая |  | TRUE |  |  |  |  | 1579.825 |  | ADSK_Гофрировання труба_ПВХ_Легкая | a22d7ca5-11bf-4a91-a1d5-3166e9a7d1a6-00294d80 | 8ff47825-067c-46b1-b1ac-e23d445cd47c | Main Model |  | 9494 | ЭМ | [6 empty] | Conduit without Fittings | [22 empty] | OST_Conduit | None | 111 | [87 empty] | ADSK_Гофрировання труба_ПВХ_Легкая | [46 empty] | 0 | 2YBNob4RzAaQ7LCMRfZfmc | [86 empty] | Conduit without Fittings | ADSK_Гофрировання труба_ПВХ_Легкая |  | ADSK_Гофрировання труба_ПВХ_Легкая | [27 empty] | ADSK_Гофрировання труба_ПВХ_Легкая | [165 empty] | 0 | 2c0RvjQdDC8xveZWApXv54 | [98 empty] | 1.4 | v2021 | [532 empty] | 68х68мм, H=50мм | ПВХ | 68х68мм, H=50мм | 68х68мм, H=50мм |  |  |  |  | Короба | ИС.ЭС.1.2 | м | Трубы электромонтажные и аксессуары | Гофрировання труба ПВХ, легкая | [15 empty] | 3120.175 | 4700 |  | 32 | 3120.175 | 0 | 0 | 4700 | 3120.175 | Жилье_21_ЕОМ | None | Новая конструкция | [151 empty] | Гибкая труба | Неспецифицируемый | 3120.175 | 4700 | 32 | 32 | 32
2706817 | ADSK_Гофрировання труба_ПВХ_Легкая | OST_Conduit |  |  | TRUE |  |  |  |  | 1579.825 |  |  | a22d7ca5-11bf-4a91-a1d5-3166e9a7d1a6-00294d81 | c6779e96-0bb8-4b9d-aa1a-bb4994261007 | Main Model |  | 9494 | ЭМ | [6 empty] | Conduit without Fittings | [159 empty] | 0 | 2YBNob4RzAaQ7LCMRfZfmc | [945 empty] | 3120.175 | 4700 |  | 32 | 3120.175 | 0 | 0 |  |  | Жилье_21_ЕОМ | None | Новая конструкция | [155 empty] | 32 | 32 | 32
2706824 | Неспецифицируемый | OST_ConduitFitting | Неспецифицируемый | Жилье_21_ЕОМ | TRUE |  |  | 2.5832e-05 |  |  |  | Неспецифицируемый | a22d7ca5-11bf-4a91-a1d5-3166e9a7d1a6-00294d88 | c6779e96-0bb8-4b9d-aa1a-bb4994261007 | Main Model |  | 9494 | ЭМ | [6 empty] | ADSK_Поворот_Простой | [22 empty] | OST_ConduitFitting | None | 483 | [87 empty] | Неспецифицируемый | [46 empty] | 0 | 2YBNob4RzAaQ7LCMRfZfmk | [86 empty] | ADSK_Поворот_Простой | Неспецифицируемый |  | Неспецифицируемый | [27 empty] | Неспецифицируемый | [115 empty] | 0 | Неспецифицируемый | [48 empty] | 0 | 2c0RvjQdDC8xveZWApXwpp | [35 empty] | 90 | [62 empty] | 1.1 | v2021 |  |  | None | [537 empty] | Короба | ИС.ЭС.1.2 | [28 empty] | None | Новая конструкция | [26 empty] | 0 |  |  | Conduits | 23.80.30.17.11 | [7 empty] | Неспецифицируемый | [48 empty] | FALSE | 3100 | Level : Жилье_21_ЕОМ | 3100 | [67 empty] | 0 | 1 | 10 | FALSE | 16 | 32 | 32 | 1 | 20.175 | 16 | 19.175
2706825 | Неспецифицируемый | OST_ConduitFitting |  | Жилье_21_ЕОМ | TRUE |  |  | 2.5832e-05 |  |  |  |  | a22d7ca5-11bf-4a91-a1d5-3166e9a7d1a6-00294d89 | c6779e96-0bb8-4b9d-aa1a-bb4994261007 | Main Model |  | 9494 | ЭМ | [6 empty] | ADSK_Поворот_Простой | [159 empty] | 0 | 2YBNob4RzAaQ7LCMRfZfmk | [233 empty] | 0 | Неспецифицируемый | [85 empty] | 90 | [66 empty] | None | [567 empty] | None | Новая конструкция | [87 empty] | FALSE | 3100 | Level : Жилье_21_ЕОМ | 3100 | [68 empty] | 1 | 10 | FALSE | 16 | 32 | 32 | 1 | 20.175 | 16 | 19.175
2706837 | ADSK_Гофрировання труба_ПВХ_Легкая | OST_Conduit | ADSK_Гофрировання труба_ПВХ_Легкая |  | TRUE |  |  |  |  | 1539.825 |  | ADSK_Гофрировання труба_ПВХ_Легкая | a22d7ca5-11bf-4a91-a1d5-3166e9a7d1a6-00294d95 | 8ff47825-067c-46b1-b1ac-e23d445cd47c | Main Model |  | 9494 | ЭМ | [6 empty] | Conduit without Fittings | [22 empty] | OST_Conduit | None | 111 | [87 empty] | ADSK_Гофрировання труба_ПВХ_Легкая | [46 empty] | 0 | 2YBNob4RzAaQ7LCMRfZfmp | [86 empty] | Conduit without Fittings | ADSK_Гофрировання труба_ПВХ_Легкая |  | ADSK_Гофрировання труба_ПВХ_Легкая | [27 empty] | ADSK_Гофрировання труба_ПВХ_Легкая | [165 empty] | 0 | 2c0RvjQdDC8xveZWApXv54 | [98 empty] | 1.4 | v2021 | [532 empty] | 68х68мм, H=50мм | ПВХ | 68х68мм, H=50мм | 68х68мм, H=50мм |  |  |  |  | Короба | ИС.ЭС.1.2 | м | Трубы электромонтажные и аксессуары | Гофрировання труба ПВХ, легкая | [15 empty] | 3120.175 | 4660 |  | 32 | 3120.175 | 0 | 0 | 4660 | 3120.175 | Жилье_23_ЕОМ | None | Новая конструкция | [151 empty] | Гибкая труба | Неспецифицируемый | 3120.175 | 4660 | 32 | 32 | 32
2706838 | ADSK_Гофрировання труба_ПВХ_Легкая | OST_Conduit |  |  | TRUE |  |  |  |  | 1539.825 |  |  | a22d7ca5-11bf-4a91-a1d5-3166e9a7d1a6-00294d96 | c6779e96-0bb8-4b9d-aa1a-bb4994261007 | Main Model |  | 9494 | ЭМ | [6 empty] | Conduit without Fittings | [159 empty] | 0 | 2YBNob4RzAaQ7LCMRfZfmp | [945 empty] | 3120.175 | 4660 |  | 32 | 3120.175 | 0 | 0 |  |  | Жилье_23_ЕОМ | None | Новая конструкция | [155 empty] | 32 | 32 | 32
2706845 | Неспецифицируемый | OST_ConduitFitting | Неспецифицируемый | Жилье_23_ЕОМ | TRUE |  |  | 2.5832e-05 |  |  |  | Неспецифицируемый | a22d7ca5-11bf-4a91-a1d5-3166e9a7d1a6-00294d9d | c6779e96-0bb8-4b9d-aa1a-bb4994261007 | Main Model |  | 9494 | ЭМ | [6 empty] | ADSK_Поворот_Простой | [22 empty] | OST_ConduitFitting | None | 483 | [87 empty] | Неспецифицируемый | [46 empty] | 0 | 2YBNob4RzAaQ7LCMRfZfmx | [86 empty] | ADSK_Поворот_Простой | Неспецифицируемый |  | Неспецифицируемый | [27 empty] | Неспецифицируемый | [115 empty] | 0 | Неспецифицируемый | [48 empty] | 0 | 2c0RvjQdDC8xveZWApXwpp | [35 empty] | 90 | [62 empty] | 1.1 | v2021 |  |  | None | [537 empty] | Короба | ИС.ЭС.1.2 | [28 empty] | None | Новая конструкция | [26 empty] | 0 |  |  | Conduits | 23.80.30.17.11 | [7 empty] | Неспецифицируемый | [48 empty] | FALSE | 3100 | Level : Жилье_23_ЕОМ | 3100 | [67 empty] | 0 | 1 | 10 | FALSE | 16 | 32 | 32 | 1 | 20.175 | 16 | 19.175
2706846 | Неспецифицируемый | OST_ConduitFitting |  | Жилье_23_ЕОМ | TRUE |  |  | 2.5832e-05 |  |  |  |  | a22d7ca5-11bf-4a91-a1d5-3166e9a7d1a6-00294d9e | c6779e96-0bb8-4b9d-aa1a-bb4994261007 | Main Model |  | 9494 | ЭМ | [6 empty] | ADSK_Поворот_Простой | [159 empty] | 0 | 2YBNob4RzAaQ7LCMRfZfmx | [233 empty] | 0 | Неспецифицируемый | [85 empty] | 90 | [66 empty] | None | [567 empty] | None | Новая конструкция | [87 empty] | FALSE | 3100 | Level : Жилье_23_ЕОМ | 3100 | [68 empty] | 1 | 10 | FALSE | 16 | 32 | 32 | 1 | 20.175 | 16 | 19.175
2706858 | ADSK_Гофрировання труба_ПВХ_Легкая | OST_Conduit | ADSK_Гофрировання труба_ПВХ_Легкая |  | TRUE |  |  |  |  | 1559.825 |  | ADSK_Гофрировання труба_ПВХ_Легкая | a22d7ca5-11bf-4a91-a1d5-3166e9a7d1a6-00294daa | 8ff47825-067c-46b1-b1ac-e23d445cd47c | Main Model |  | 9494 | ЭМ | [6 empty] | Conduit without Fittings | [22 empty] | OST_Conduit | None | 111 | [87 empty] | ADSK_Гофрировання труба_ПВХ_Легкая | [46 empty] | 0 | 2YBNob4RzAaQ7LCMRfZfmC | [86 empty] | Conduit without Fittings | ADSK_Гофрировання труба_ПВХ_Легкая |  | ADSK_Гофрировання труба_ПВХ_Легкая | [27 empty] | ADSK_Гофрировання труба_ПВХ_Легкая | [165 empty] | 0 | 2c0RvjQdDC8xveZWApXv54 | [98 empty] | 1.4 | v2021 | [532 empty] | 68х68мм, H=50мм | ПВХ | 68х68мм, H=50мм | 68х68мм, H=50мм |  |  |  |  | Короба | ИС.ЭС.1.2 | м | Трубы электромонтажные и аксессуары | Гофрировання труба ПВХ, легкая | [15 empty] | 3120.175 | 4680 |  | 32 | 3120.175 | 0 | 0 | 4680 | 3120.175 | Жилье_24_ЕОМ | None | Новая конструкция | [151 empty] | Гибкая труба | Неспецифицируемый | 3120.175 | 4680 | 32 | 32 | 32
2706859 | ADSK_Гофрировання труба_ПВХ_Легкая | OST_Conduit |  |  | TRUE |  |  |  |  | 1559.825 |  |  | a22d7ca5-11bf-4a91-a1d5-3166e9a7d1a6-00294dab | c6779e96-0bb8-4b9d-aa1a-bb4994261007 | Main Model |  | 9494 | ЭМ | [6 empty] | Conduit without Fittings | [159 empty] | 0 | 2YBNob4RzAaQ7LCMRfZfmC | [945 empty] | 3120.175 | 4680 |  | 32 | 3120.175 | 0 | 0 |  |  | Жилье_24_ЕОМ | None | Новая конструкция | [155 empty] | 32 | 32 | 32
2706866 | Неспецифицируемый | OST_ConduitFitting | Неспецифицируемый | Жилье_24_ЕОМ | TRUE |  |  | 2.5832e-05 |  |  |  | Неспецифицируемый | a22d7ca5-11bf-4a91-a1d5-3166e9a7d1a6-00294db2 | c6779e96-0bb8-4b9d-aa1a-bb4994261007 | Main Model |  | 9494 | ЭМ | [6 empty] | ADSK_Поворот_Простой | [22 empty] | OST_ConduitFitting | None | 483 | [87 empty] | Неспецифицируемый | [46 empty] | 0 | 2YBNob4RzAaQ7LCMRfZfmK | [86 empty] | ADSK_Поворот_Простой | Неспецифицируемый |  | Неспецифицируемый | [27 empty] | Неспецифицируемый | [115 empty] | 0 | Неспецифицируемый | [48 empty] | 0 | 2c0RvjQdDC8xveZWApXwpp | [35 empty] | 90 | [62 empty] | 1.1 | v2021 |  |  | None | [537 empty] | Короба | ИС.ЭС.1.2 | [28 empty] | None | Новая конструкция | [26 empty] | 0 |  |  | Conduits | 23.80.30.17.11 | [7 empty] | Неспецифицируемый | [48 empty] | FALSE | 3100 | Level : Жилье_24_ЕОМ | 3100 | [67 empty] | 0 | 1 | 10 | FALSE | 16 | 32 | 32 | 1 | 20.175 | 16 | 19.175
2706867 | Неспецифицируемый | OST_ConduitFitting |  | Жилье_24_ЕОМ | TRUE |  |  | 2.5832e-05 |  |  |  |  | a22d7ca5-11bf-4a91-a1d5-3166e9a7d1a6-00294db3 | c6779e96-0bb8-4b9d-aa1a-bb4994261007 | Main Model |  | 9494 | ЭМ | [6 empty] | ADSK_Поворот_Простой | [159 empty] | 0 | 2YBNob4RzAaQ7LCMRfZfmK | [233 empty] | 0 | Неспецифицируемый | [85 empty] | 90 | [66 empty] | None | [567 empty] | None | Новая конструкция | [87 empty] | FALSE | 3100 | Level : Жилье_24_ЕОМ | 3100 | [68 empty] | 1 | 10 | FALSE | 16 | 32 | 32 | 1 | 20.175 | 16 | 19.175
2707064 | ADSK_Гофрировання труба_ПВХ_Легкая | OST_Conduit | ADSK_Гофрировання труба_ПВХ_Легкая |  | TRUE |  |  |  |  | 379.65 |  | ADSK_Гофрировання труба_ПВХ_Легкая | a22d7ca5-11bf-4a91-a1d5-3166e9a7d1a6-00294e78 | 8ff47825-067c-46b1-b1ac-e23d445cd47c | Main Model |  | 9494 | ЭМ | [6 empty] | Conduit without Fittings | [22 empty] | OST_Conduit | None | 111 | [87 empty] | ADSK_Гофрировання труба_ПВХ_Легкая | [46 empty] | 0 | 2YBNob4RzAaQ7LCMRfZf$U | [86 empty] | Conduit without Fittings | ADSK_Гофрировання труба_ПВХ_Легкая |  | ADSK_Гофрировання труба_ПВХ_Легкая | [27 empty] | ADSK_Гофрировання труба_ПВХ_Легкая | [165 empty] | 0 | 2c0RvjQdDC8xveZWApXv54 | [98 empty] | 1.4 | v2021 | [532 empty] | 68х68мм, H=50мм | ПВХ | 68х68мм, H=50мм | 68х68мм, H=50мм |  |  |  |  | Короба | ИС.ЭС.1.2 | м | Трубы электромонтажные и аксессуары | Гофрировання труба ПВХ, легкая | [15 empty] | 3388 | 3420 |  | 32 | 3404 | 0 | 0 | 3404 | 3404 | Жильё_13_EOM | None | Новая конструкция | [151 empty] | Гибкая труба | Неспецифицируемый | 3420 | 3388 | 32 | 32 | 32
2707065 | ADSK_Гофрировання труба_ПВХ_Легкая | OST_Conduit |  |  | TRUE |  |  |  |  | 379.65 |  |  | a22d7ca5-11bf-4a91-a1d5-3166e9a7d1a6-00294e79 | c6779e96-0bb8-4b9d-aa1a-bb4994261007 | Main Model |  | 9494 | ЭМ | [6 empty] | Conduit without Fittings | [159 empty] | 0 | 2YBNob4RzAaQ7LCMRfZf$U | [945 empty] | 3388 | 3420 |  | 32 | 3404 | 0 | 0 |  |  | Жильё_13_EOM | None | Новая конструкция | [155 empty] | 32 | 32 | 32
2707072 | Неспецифицируемый | OST_ConduitFitting | Неспецифицируемый | Жильё_13_EOM | TRUE |  |  | 2.5832e-05 |  |  |  | Неспецифицируемый | a22d7ca5-11bf-4a91-a1d5-3166e9a7d1a6-00294e80 | c6779e96-0bb8-4b9d-aa1a-bb4994261007 | Main Model |  | 9494 | ЭМ | [6 empty] | ADSK_Поворот_Простой | [22 empty] | OST_ConduitFitting | None | 483 | [87 empty] | Неспецифицируемый | [46 empty] | 0 | 2YBNob4RzAaQ7LCMRfZfyc | [86 empty] | ADSK_Поворот_Простой | Неспецифицируемый |  | Неспецифицируемый | [27 empty] | Неспецифицируемый | [115 empty] | 0 | Неспецифицируемый | [48 empty] | 0 | 2c0RvjQdDC8xveZWApXwpp | [35 empty] | 90 | [62 empty] | 1.1 | v2021 |  |  | None | [537 empty] | Короба | ИС.ЭС.1.2 | [28 empty] | None | Новая конструкция | [26 empty] | 0 |  |  | Conduits | 23.80.30.17.11 | [7 empty] | Неспецифицируемый | [48 empty] | FALSE | 3404 | Level : Жильё_13_EOM | 3404 | [67 empty] | 0 | 1 | 10 | FALSE | 16 | 32 | 32 | 1 | 20.175 | 16 | 19.175
2707073 | Неспецифицируемый | OST_ConduitFitting |  | Жильё_13_EOM | TRUE |  |  | 2.5832e-05 |  |  |  |  | a22d7ca5-11bf-4a91-a1d5-3166e9a7d1a6-00294e81 | c6779e96-0bb8-4b9d-aa1a-bb4994261007 | Main Model |  | 9494 | ЭМ | [6 empty] | ADSK_Поворот_Простой | [159 empty] | 0 | 2YBNob4RzAaQ7LCMRfZfyc | [233 empty] | 0 | Неспецифицируемый | [85 empty] | 90 | [66 empty] | None | [567 empty] | None | Новая конструкция | [87 empty] | FALSE | 3404 | Level : Жильё_13_EOM | 3404 | [68 empty] | 1 | 10 | FALSE | 16 | 32 | 32 | 1 | 20.175 | 16 | 19.175
2707116 | ADSK_Гофрировання труба_ПВХ_Легкая | OST_Conduit | ADSK_Гофрировання труба_ПВХ_Легкая |  | TRUE |  |  |  |  | 1259.825 |  | ADSK_Гофрировання труба_ПВХ_Легкая | a22d7ca5-11bf-4a91-a1d5-3166e9a7d1a6-00294eac | 8ff47825-067c-46b1-b1ac-e23d445cd47c | Main Model |  | 9494 | ЭМ | [6 empty] | Conduit without Fittings | [22 empty] | OST_Conduit | None | 111 | [87 empty] | ADSK_Гофрировання труба_ПВХ_Легкая | [46 empty] | 0 | 2YBNob4RzAaQ7LCMRfZfyA | [86 empty] | Conduit without Fittings | ADSK_Гофрировання труба_ПВХ_Легкая |  | ADSK_Гофрировання труба_ПВХ_Легкая | [27 empty] | ADSK_Гофрировання труба_ПВХ_Легкая | [165 empty] | 0 | 2c0RvjQdDC8xveZWApXv54 | [98 empty] | 1.4 | v2021 | [532 empty] | 68х68мм, H=50мм | ПВХ | 68х68мм, H=50мм | 68х68мм, H=50мм |  |  |  |  | Короба | ИС.ЭС.1.2 | м | Трубы электромонтажные и аксессуары | Гофрировання труба ПВХ, легкая | [15 empty] | 3424.175 | 4684 |  | 32 | 3424.175 | 0 | 0 | 4684 | 3424.175 | Жильё_13_EOM | None | Новая конструкция | [151 empty] | Гибкая труба | Неспецифицируемый | 3424.175 | 4684 | 32 | 32 | 32
2707117 | ADSK_Гофрировання труба_ПВХ_Легкая | OST_Conduit |  |  | TRUE |  |  |  |  | 1259.825 |  |  | a22d7ca5-11bf-4a91-a1d5-3166e9a7d1a6-00294ead | c6779e96-0bb8-4b9d-aa1a-bb4994261007 | Main Model |  | 9494 | ЭМ | [6 empty] | Conduit without Fittings | [159 empty] | 0 | 2YBNob4RzAaQ7LCMRfZfyA | [945 empty] | 3424.175 | 4684 |  | 32 | 3424.175 | 0 | 0 |  |  | Жильё_13_EOM | None | Новая конструкция | [155 empty] | 32 | 32 | 32
2707124 | Неспецифицируемый | OST_ConduitFitting | Неспецифицируемый | Жильё_13_EOM | TRUE |  |  | 2.5832e-05 |  |  |  | Неспецифицируемый | a22d7ca5-11bf-4a91-a1d5-3166e9a7d1a6-00294eb4 | c6779e96-0bb8-4b9d-aa1a-bb4994261007 | Main Model |  | 9494 | ЭМ | [6 empty] | ADSK_Поворот_Простой | [22 empty] | OST_ConduitFitting | None | 483 | [87 empty] | Неспецифицируемый | [46 empty] | 0 | 2YBNob4RzAaQ7LCMRfZfyI | [86 empty] | ADSK_Поворот_Простой | Неспецифицируемый |  | Неспецифицируемый | [27 empty] | Неспецифицируемый | [115 empty] | 0 | Неспецифицируемый | [48 empty] | 0 | 2c0RvjQdDC8xveZWApXwpp | [35 empty] | 90 | [62 empty] | 1.1 | v2021 |  |  | None | [537 empty] | Короба | ИС.ЭС.1.2 | [28 empty] | None | Новая конструкция | [26 empty] | 0 |  |  | Conduits | 23.80.30.17.11 | [7 empty] | Неспецифицируемый | [48 empty] | FALSE | 3404 | Level : Жильё_13_EOM | 3404 | [67 empty] | 0 | 1 | 10 | FALSE | 16 | 32 | 32 | 1 | 20.175 | 16 | 19.175
2707125 | Неспецифицируемый | OST_ConduitFitting |  | Жильё_13_EOM | TRUE |  |  | 2.5832e-05 |  |  |  |  | a22d7ca5-11bf-4a91-a1d5-3166e9a7d1a6-00294eb5 | c6779e96-0bb8-4b9d-aa1a-bb4994261007 | Main Model |  | 9494 | ЭМ | [6 empty] | ADSK_Поворот_Простой | [159 empty] | 0 | 2YBNob4RzAaQ7LCMRfZfyI | [233 empty] | 0 | Неспецифицируемый | [85 empty] | 90 | [66 empty] | None | [567 empty] | None | Новая конструкция | [87 empty] | FALSE | 3404 | Level : Жильё_13_EOM | 3404 | [68 empty] | 1 | 10 | FALSE | 16 | 32 | 32 | 1 | 20.175 | 16 | 19.175
2707586 | ADSK_Гофрировання труба_ПВХ_Легкая | OST_Conduit | ADSK_Гофрировання труба_ПВХ_Легкая |  | TRUE |  |  |  |  | 2449.721 |  | ADSK_Гофрировання труба_ПВХ_Легкая | a22d7ca5-11bf-4a91-a1d5-3166e9a7d1a6-00295082 | 8ff47825-067c-46b1-b1ac-e23d445cd47c | Main Model |  | 9494 | ЭМ | [6 empty] | Conduit without Fittings | [22 empty] | OST_Conduit | None | 111 | [87 empty] | ADSK_Гофрировання труба_ПВХ_Легкая | [46 empty] | 0 | 2YBNob4RzAaQ7LCMRfZe4a | [86 empty] | Conduit without Fittings | ADSK_Гофрировання труба_ПВХ_Легкая |  | ADSK_Гофрировання труба_ПВХ_Легкая | [27 empty] | ADSK_Гофрировання труба_ПВХ_Легкая | [115 empty] | 0 | Гофрировання труба ПВХ, легкая, диаметром 32 мм | [48 empty] | 0 | 2c0RvjQdDC8xveZWApXv54 | [98 empty] | 1.4 | v2021 | [532 empty] | 68х68мм, H=50мм | ПВХ | 68х68мм, H=50мм | 68х68мм, H=50мм |  |  |  |  | Короба | ИС.ЭС.1.2 | м | Трубы электромонтажные и аксессуары | Гофрировання труба ПВХ, легкая | [15 empty] | 3083.923 | 3115.9994 |  | 32 | 3099.923 | 0 | 0 | 3099.9994 | 3099.923 | Жилье_25_ЕОМ | None | Новая конструкция | [151 empty] | Гибкая труба | Неспецифицируемый | 3115.923 | 3083.9994 | 32 | 32 | 32
2707587 | ADSK_Гофрировання труба_ПВХ_Легкая | OST_Conduit | ADSK_Гофрировання труба_ПВХ_Легкая |  | TRUE |  |  |  |  | 500.4256 |  | ADSK_Гофрировання труба_ПВХ_Легкая | a22d7ca5-11bf-4a91-a1d5-3166e9a7d1a6-00295083 | 8ff47825-067c-46b1-b1ac-e23d445cd47c | Main Model |  | 9494 | ЭМ | [6 empty] | Conduit without Fittings | [22 empty] | OST_Conduit | None | 111 | [87 empty] | ADSK_Гофрировання труба_ПВХ_Легкая | [46 empty] | 0 | 2YBNob4RzAaQ7LCMRfZe4b | [86 empty] | Conduit without Fittings | ADSK_Гофрировання труба_ПВХ_Легкая |  | ADSK_Гофрировання труба_ПВХ_Легкая | [27 empty] | ADSK_Гофрировання труба_ПВХ_Легкая | [115 empty] | 0 | Гофрировання труба ПВХ, легкая, диаметром 32 мм | [48 empty] | 0 | 2c0RvjQdDC8xveZWApXv54 | [98 empty] | 1.4 | v2021 | [532 empty] | 68х68мм, H=50мм | ПВХ | 68х68мм, H=50мм | 68х68мм, H=50мм |  |  |  |  | Короба | ИС.ЭС.1.2 | м | Трубы электромонтажные и аксессуары | Гофрировання труба ПВХ, легкая | [15 empty] | 3084 | 3116 |  | 32 | 3100 | 0 | 0 | 3100 | 3100 | Жилье_25_ЕОМ | None | Новая конструкция | [151 empty] | Гибкая труба | Неспецифицируемый | 3116 | 3084 | 32 | 32 | 32
2707588 | ADSK_Гофрировання труба_ПВХ_Легкая | OST_Conduit | ADSK_Гофрировання труба_ПВХ_Легкая |  | TRUE |  |  |  |  | 2855.8434 |  | ADSK_Гофрировання труба_ПВХ_Легкая | a22d7ca5-11bf-4a91-a1d5-3166e9a7d1a6-00295084 | 8ff47825-067c-46b1-b1ac-e23d445cd47c | Main Model |  | 9494 | ЭМ | [6 empty] | Conduit without Fittings | [22 empty] | OST_Conduit | None | 111 | [87 empty] | ADSK_Гофрировання труба_ПВХ_Легкая | [46 empty] | 0 | 2YBNob4RzAaQ7LCMRfZe4Y | [86 empty] | Conduit without Fittings | ADSK_Гофрировання труба_ПВХ_Легкая |  | ADSK_Гофрировання труба_ПВХ_Легкая | [27 empty] | ADSK_Гофрировання труба_ПВХ_Легкая | [115 empty] | 0 | Гофрировання труба ПВХ, легкая, диаметром 32 мм | [48 empty] | 0 | 2c0RvjQdDC8xveZWApXv54 | [98 empty] | 1.4 | v2021 | [532 empty] | 68х68мм, H=50мм | ПВХ | 68х68мм, H=50мм | 68х68мм, H=50мм |  |  |  |  | Короба | ИС.ЭС.1.2 | м | Трубы электромонтажные и аксессуары | Гофрировання труба ПВХ, легкая | [15 empty] | 3084 | 3116 |  | 32 | 3100 | 0 | 0 | 3100 | 3100 | Жилье_25_ЕОМ | None | Новая конструкция | [151 empty] | Гибкая труба | Неспецифицируемый | 3116 | 3084 | 32 | 32 | 32
2707589 | ADSK_Гофрировання труба_ПВХ_Легкая | OST_Conduit | ADSK_Гофрировання труба_ПВХ_Легкая |  | TRUE |  |  |  |  | 491.81 |  | ADSK_Гофрировання труба_ПВХ_Легкая | a22d7ca5-11bf-4a91-a1d5-3166e9a7d1a6-00295085 | 8ff47825-067c-46b1-b1ac-e23d445cd47c | Main Model |  | 9494 | ЭМ | [6 empty] | Conduit without Fittings | [22 empty] | OST_Conduit | None | 111 | [87 empty] | ADSK_Гофрировання труба_ПВХ_Легкая | [46 empty] | 0 | 2YBNob4RzAaQ7LCMRfZe4Z | [86 empty] | Conduit without Fittings | ADSK_Гофрировання труба_ПВХ_Легкая |  | ADSK_Гофрировання труба_ПВХ_Легкая | [27 empty] | ADSK_Гофрировання труба_ПВХ_Легкая | [115 empty] | 0 | Гофрировання труба ПВХ, легкая, диаметром 32 мм | [48 empty] | 0 | 2c0RvjQdDC8xveZWApXv54 | [98 empty] | 1.4 | v2021 | [532 empty] | 68х68мм, H=50мм | ПВХ | 68х68мм, H=50мм | 68х68мм, H=50мм |  |  |  |  | Короба | ИС.ЭС.1.2 | м | Трубы электромонтажные и аксессуары | Гофрировання труба ПВХ, легкая | [15 empty] | 3084 | 3116 |  | 32 | 3100 | 0 | 0 | 3100 | 3100 | Жилье_25_ЕОМ | None | Новая конструкция | [151 empty] | Гибкая труба | Неспецифицируемый | 3116 | 3084 | 32 | 32 | 32
2707590 | ADSK_Гофрировання труба_ПВХ_Легкая | OST_Conduit | ADSK_Гофрировання труба_ПВХ_Легкая |  | TRUE |  |  |  |  | 6375.788 |  | ADSK_Гофрировання труба_ПВХ_Легкая | a22d7ca5-11bf-4a91-a1d5-3166e9a7d1a6-00295086 | 8ff47825-067c-46b1-b1ac-e23d445cd47c | Main Model |  | 9494 | ЭМ | [6 empty] | Conduit without Fittings | [22 empty] | OST_Conduit | None | 111 | [87 empty] | ADSK_Гофрировання труба_ПВХ_Легкая | [46 empty] | 0 | 2YBNob4RzAaQ7LCMRfZe4W | [86 empty] | Conduit without Fittings | ADSK_Гофрировання труба_ПВХ_Легкая |  | ADSK_Гофрировання труба_ПВХ_Легкая | [27 empty] | ADSK_Гофрировання труба_ПВХ_Легкая | [115 empty] | 0 | Гофрировання труба ПВХ, легкая, диаметром 32 мм | [48 empty] | 0 | 2c0RvjQdDC8xveZWApXv54 | [98 empty] | 1.4 | v2021 | [532 empty] | 68х68мм, H=50мм | ПВХ | 68х68мм, H=50мм | 68х68мм, H=50мм |  |  |  |  | Короба | ИС.ЭС.1.2 | м | Трубы электромонтажные и аксессуары | Гофрировання труба ПВХ, легкая | [15 empty] | 3084 | 3116 |  | 32 | 3100 | 0 | 0 | 3100 | 3100 | Жилье_25_ЕОМ | None | Новая конструкция | [151 empty] | Гибкая труба | Неспецифицируемый | 3116 | 3084 | 32 | 32 | 32
2707591 | ADSK_Гофрировання труба_ПВХ_Легкая | OST_Conduit | ADSK_Гофрировання труба_ПВХ_Легкая |  | TRUE |  |  |  |  | 4483.4268 |  | ADSK_Гофрировання труба_ПВХ_Легкая | a22d7ca5-11bf-4a91-a1d5-3166e9a7d1a6-00295087 | 8ff47825-067c-46b1-b1ac-e23d445cd47c | Main Model |  | 9494 | ЭМ | [6 empty] | Conduit without Fittings | [22 empty] | OST_Conduit | None | 111 | [87 empty] | ADSK_Гофрировання труба_ПВХ_Легкая | [46 empty] | 0 | 2YBNob4RzAaQ7LCMRfZe4X | [86 empty] | Conduit without Fittings | ADSK_Гофрировання труба_ПВХ_Легкая |  | ADSK_Гофрировання труба_ПВХ_Легкая | [27 empty] | ADSK_Гофрировання труба_ПВХ_Легкая | [115 empty] | 0 | Гофрировання труба ПВХ, легкая, диаметром 32 мм | [48 empty] | 0 | 2c0RvjQdDC8xveZWApXv54 | [98 empty] | 1.4 | v2021 | [532 empty] | 68х68мм, H=50мм | ПВХ | 68х68мм, H=50мм | 68х68мм, H=50мм |  |  |  |  | Короба | ИС.ЭС.1.2 | м | Трубы электромонтажные и аксессуары | Гофрировання труба ПВХ, легкая | [15 empty] | 3084.152 | 3116.152 |  | 32 | 3100.152 | 0 | 0 | 3100.152 | 3100.152 | Жилье_25_ЕОМ | None | Новая конструкция | [151 empty] | Гибкая труба | Неспецифицируемый | 3116.152 | 3084.152 | 32 | 32 | 32
2707592 | ADSK_Гофрировання труба_ПВХ_Легкая | OST_Conduit | ADSK_Гофрировання труба_ПВХ_Легкая |  | TRUE |  |  |  |  | 341.0075 |  | ADSK_Гофрировання труба_ПВХ_Легкая | a22d7ca5-11bf-4a91-a1d5-3166e9a7d1a6-00295088 | 8ff47825-067c-46b1-b1ac-e23d445cd47c | Main Model |  | 9494 | ЭМ | [6 empty] | Conduit without Fittings | [22 empty] | OST_Conduit | None | 111 | [87 empty] | ADSK_Гофрировання труба_ПВХ_Легкая | [46 empty] | 0 | 2YBNob4RzAaQ7LCMRfZe4k | [86 empty] | Conduit without Fittings | ADSK_Гофрировання труба_ПВХ_Легкая |  | ADSK_Гофрировання труба_ПВХ_Легкая | [27 empty] | ADSK_Гофрировання труба_ПВХ_Легкая | [165 empty] | 0 | 2c0RvjQdDC8xveZWApXv54 | [98 empty] | 1.4 | v2021 | [532 empty] | 68х68мм, H=50мм | ПВХ | 68х68мм, H=50мм | 68х68мм, H=50мм |  |  |  |  | Короба | ИС.ЭС.1.2 | м | Трубы электромонтажные и аксессуары | Гофрировання труба ПВХ, легкая | [15 empty] | 3084.152 | 3116.152 |  | 32 | 3100.152 | 0 | 0 | 3100.152 | 3100.152 | Жилье_25_ЕОМ | None | Новая конструкция | [151 empty] | Гибкая труба | Неспецифицируемый | 3116.152 | 3084.152 | 32 | 32 | 32
2707593 | Неспецифицируемый | OST_ConduitFitting | Неспецифицируемый | Жилье_25_ЕОМ | TRUE |  |  | 2.5832e-05 |  |  |  | Неспецифицируемый | a22d7ca5-11bf-4a91-a1d5-3166e9a7d1a6-00295089 | d85b009a-9402-41ab-bdb9-50ff51caf61a | Main Model |  | 9494 | ЭМ | [6 empty] | ADSK_Поворот_Простой | [22 empty] | OST_ConduitFitting | None | 483 | [87 empty] | Неспецифицируемый | [46 empty] | 0 | 2YBNob4RzAaQ7LCMRfZe4l | [86 empty] | ADSK_Поворот_Простой | Неспецифицируемый |  | Неспецифицируемый | [27 empty] | Неспецифицируемый | [115 empty] | 0 | Неспецифицируемый | [48 empty] | 0 | 2c0RvjQdDC8xveZWApXwpp | [35 empty] | 90 | [62 empty] | 1.1 | v2021 |  |  | None | [537 empty] | Короба | ИС.ЭС.1.2 | [28 empty] | None | Новая конструкция | [26 empty] | 0 |  |  | Conduits | 23.80.30.17.11 | [7 empty] | Неспецифицируемый | [48 empty] | FALSE | 3100.152 | Level : Жилье_25_ЕОМ | 3100.152 | [67 empty] | 0 | 1 | 10 | FALSE | 16 | 32 | 32 | 1 | 20.175 | 16 | 19.175
2707594 | Неспецифицируемый | OST_ConduitFitting |  | Жилье_25_ЕОМ | TRUE |  |  | 2.5832e-05 |  |  |  |  | a22d7ca5-11bf-4a91-a1d5-3166e9a7d1a6-0029508a | d85b009a-9402-41ab-bdb9-50ff51caf61a | Main Model |  | 9494 | ЭМ | [6 empty] | ADSK_Поворот_Простой | [159 empty] | 0 | 2YBNob4RzAaQ7LCMRfZe4l | [233 empty] | 0 | Неспецифицируемый | [85 empty] | 90 | [66 empty] | None | [567 empty] | None | Новая конструкция | [87 empty] | FALSE | 3100.152 | Level : Жилье_25_ЕОМ | 3100.152 | [68 empty] | 1 | 10 | FALSE | 16 | 32 | 32 | 1 | 20.175 | 16 | 19.175
2707595 | ADSK_Гофрировання труба_ПВХ_Легкая | OST_Conduit | ADSK_Гофрировання труба_ПВХ_Легкая |  | TRUE |  |  |  |  | 1509.7671 |  | ADSK_Гофрировання труба_ПВХ_Легкая | a22d7ca5-11bf-4a91-a1d5-3166e9a7d1a6-0029508b | 8ff47825-067c-46b1-b1ac-e23d445cd47c | Main Model |  | 9494 | ЭМ | [6 empty] | Conduit without Fittings | [22 empty] | OST_Conduit | None | 111 | [87 empty] | ADSK_Гофрировання труба_ПВХ_Легкая | [46 empty] | 0 | 2YBNob4RzAaQ7LCMRfZe4j | [86 empty] | Conduit without Fittings | ADSK_Гофрировання труба_ПВХ_Легкая |  | ADSK_Гофрировання труба_ПВХ_Легкая | [27 empty] | ADSK_Гофрировання труба_ПВХ_Легкая | [165 empty] | 0 | 2c0RvjQdDC8xveZWApXv54 | [98 empty] | 1.4 | v2021 | [532 empty] | 68х68мм, H=50мм | ПВХ | 68х68мм, H=50мм | 68х68мм, H=50мм |  |  |  |  | Короба | ИС.ЭС.1.2 | м | Трубы электромонтажные и аксессуары | Гофрировання труба ПВХ, легкая | [15 empty] | 3120.3246 | 4630.0964 |  | 32 | 3120.327 | 0 | 0 | 4630.094 | 3120.327 | Жилье_25_ЕОМ | None | Новая конструкция | [151 empty] | Гибкая труба | Неспецифицируемый | 3120.3294 | 4630.0917 | 32 | 32 | 32
2707596 | ADSK_Гофрировання труба_ПВХ_Легкая | OST_Conduit | ADSK_Гофрировання труба_ПВХ_Легкая |  | TRUE |  |  |  |  | 1509.825 |  | ADSK_Гофрировання труба_ПВХ_Легкая | a22d7ca5-11bf-4a91-a1d5-3166e9a7d1a6-0029508c | 8ff47825-067c-46b1-b1ac-e23d445cd47c | Main Model |  | 9494 | ЭМ | [6 empty] | Conduit without Fittings | [22 empty] | OST_Conduit | None | 111 | [87 empty] | ADSK_Гофрировання труба_ПВХ_Легкая | [46 empty] | 0 | 2YBNob4RzAaQ7LCMRfZe4g | [86 empty] | Conduit without Fittings | ADSK_Гофрировання труба_ПВХ_Легкая |  | ADSK_Гофрировання труба_ПВХ_Легкая | [27 empty] | ADSK_Гофрировання труба_ПВХ_Легкая | [165 empty] | 0 | 2c0RvjQdDC8xveZWApXv54 | [98 empty] | 1.4 | v2021 | [532 empty] | 68х68мм, H=50мм | ПВХ | 68х68мм, H=50мм | 68х68мм, H=50мм |  |  |  |  | Короба | ИС.ЭС.1.2 | м | Трубы электромонтажные и аксессуары | Гофрировання труба ПВХ, легкая | [15 empty] | 3120.1734 | 4630.0016 |  | 32 | 3120.175 | 0 | 0 | 4630 | 3120.175 | Жилье_25_ЕОМ | None | Новая конструкция | [151 empty] | Гибкая труба | Неспецифицируемый | 3120.1766 | 4629.9984 | 32 | 32 | 32
2707597 | Неспецифицируемый | OST_ConduitFitting | Неспецифицируемый | Жилье_25_ЕОМ | TRUE |  |  | 2.5832e-05 |  |  |  | Неспецифицируемый | a22d7ca5-11bf-4a91-a1d5-3166e9a7d1a6-0029508d | d85b009a-9402-41ab-bdb9-50ff51caf61a | Main Model |  | 9494 | ЭМ | [6 empty] | ADSK_Поворот_Простой | [22 empty] | OST_ConduitFitting | None | 483 | [87 empty] | Неспецифицируемый | [46 empty] | 0 | 2YBNob4RzAaQ7LCMRfZe4h | [86 empty] | ADSK_Поворот_Простой | Неспецифицируемый |  | Неспецифицируемый | [27 empty] | Неспецифицируемый | [115 empty] | 0 | Неспецифицируемый | [48 empty] | 0 | 2c0RvjQdDC8xveZWApXwpp | [35 empty] | 90 | [62 empty] | 1.1 | v2021 |  |  | None | [537 empty] | Короба | ИС.ЭС.1.2 | [28 empty] | None | Новая конструкция | [26 empty] | 0 |  |  | Conduits | 23.80.30.17.11 | [7 empty] | Неспецифицируемый | [48 empty] | FALSE | 3100.152 | Level : Жилье_25_ЕОМ | 3100.152 | [67 empty] | 0 | 1 | 10 | FALSE | 16 | 32 | 32 | 1 | 20.175 | 16 | 19.175
2707598 | Неспецифицируемый | OST_ConduitFitting |  | Жилье_25_ЕОМ | TRUE |  |  | 2.5832e-05 |  |  |  |  | a22d7ca5-11bf-4a91-a1d5-3166e9a7d1a6-0029508e | d85b009a-9402-41ab-bdb9-50ff51caf61a | Main Model |  | 9494 | ЭМ | [6 empty] | ADSK_Поворот_Простой | [159 empty] | 0 | 2YBNob4RzAaQ7LCMRfZe4h | [233 empty] | 0 | Неспецифицируемый | [85 empty] | 90 | [66 empty] | None | [567 empty] | None | Новая конструкция | [87 empty] | FALSE | 3100.152 | Level : Жилье_25_ЕОМ | 3100.152 | [68 empty] | 1 | 10 | FALSE | 16 | 32 | 32 | 1 | 20.175 | 16 | 19.175
2707599 | Неспецифицируемый | OST_ConduitFitting | Неспецифицируемый | Жилье_25_ЕОМ | TRUE |  |  | 2.5832e-05 |  |  |  | Неспецифицируемый | a22d7ca5-11bf-4a91-a1d5-3166e9a7d1a6-0029508f | 05d4d41e-ee08-4255-972d-ab4dc8fa48bd | Main Model |  | 9494 | ЭМ | [6 empty] | ADSK_Поворот_Простой | [22 empty] | OST_ConduitFitting | None | 483 | [87 empty] | Неспецифицируемый | [46 empty] | 0 | 2YBNob4RzAaQ7LCMRfZe4f | [86 empty] | ADSK_Поворот_Простой | Неспецифицируемый |  | Неспецифицируемый | [27 empty] | Неспецифицируемый | [115 empty] | 0 | Неспецифицируемый | [48 empty] | 0 | 2c0RvjQdDC8xveZWApXwpp | [35 empty] | 90 | [62 empty] | 1.1 | v2021 |  |  | None | [537 empty] | Короба | ИС.ЭС.1.2 | [28 empty] | None | Новая конструкция | [26 empty] | 0 |  |  | Conduits | 23.80.30.17.11 | [7 empty] | Неспецифицируемый | [48 empty] | FALSE | 3100 | Level : Жилье_25_ЕОМ | 3100 | [67 empty] | 0 | 1 | 10 | FALSE | 16 | 32 | 32 | 1 | 20.175 | 16 | 19.175
2707600 | Неспецифицируемый | OST_ConduitFitting |  | Жилье_25_ЕОМ | TRUE |  |  | 2.5832e-05 |  |  |  |  | a22d7ca5-11bf-4a91-a1d5-3166e9a7d1a6-00295090 | 05d4d41e-ee08-4255-972d-ab4dc8fa48bd | Main Model |  | 9494 | ЭМ | [6 empty] | ADSK_Поворот_Простой | [159 empty] | 0 | 2YBNob4RzAaQ7LCMRfZe4f | [233 empty] | 0 | Неспецифицируемый | [85 empty] | 90 | [66 empty] | None | [567 empty] | None | Новая конструкция | [87 empty] | FALSE | 3100 | Level : Жилье_25_ЕОМ | 3100 | [68 empty] | 1 | 10 | FALSE | 16 | 32 | 32 | 1 | 20.175 | 16 | 19.175
2707601 | ADSK_Гофрировання труба_ПВХ_Легкая | OST_Conduit | ADSK_Гофрировання труба_ПВХ_Легкая |  | TRUE |  |  |  |  | 1511.1755 |  | ADSK_Гофрировання труба_ПВХ_Легкая | a22d7ca5-11bf-4a91-a1d5-3166e9a7d1a6-00295091 | 8ff47825-067c-46b1-b1ac-e23d445cd47c | Main Model |  | 9494 | ЭМ | [6 empty] | Conduit without Fittings | [22 empty] | OST_Conduit | None | 111 | [87 empty] | ADSK_Гофрировання труба_ПВХ_Легкая | [46 empty] | 0 | 2YBNob4RzAaQ7LCMRfZe4t | [86 empty] | Conduit without Fittings | ADSK_Гофрировання труба_ПВХ_Легкая |  | ADSK_Гофрировання труба_ПВХ_Легкая | [27 empty] | ADSK_Гофрировання труба_ПВХ_Легкая | [165 empty] | 0 | 2c0RvjQdDC8xveZWApXv54 | [98 empty] | 1.4 | v2021 | [532 empty] | 68х68мм, H=50мм | ПВХ | 68х68мм, H=50мм | 68х68мм, H=50мм |  |  |  |  | Короба | ИС.ЭС.1.2 | м | Трубы электромонтажные и аксессуары | Гофрировання труба ПВХ, легкая | [15 empty] | 3120.175 | 4631.3505 |  | 32 | 3120.175 | 0 | 0 | 4631.3505 | 3120.175 | Жилье_25_ЕОМ | None | Новая конструкция | [151 empty] | Гибкая труба | Неспецифицируемый | 3120.175 | 4631.3505 | 32 | 32 | 32
2707602 | Неспецифицируемый | OST_ConduitFitting | Неспецифицируемый | Жилье_25_ЕОМ | TRUE |  |  | 2.5832e-05 |  |  |  | Неспецифицируемый | a22d7ca5-11bf-4a91-a1d5-3166e9a7d1a6-00295092 | d85b009a-9402-41ab-bdb9-50ff51caf61a | Main Model |  | 9494 | ЭМ | [6 empty] | ADSK_Поворот_Простой | [22 empty] | OST_ConduitFitting | None | 483 | [87 empty] | Неспецифицируемый | [46 empty] | 0 | 2YBNob4RzAaQ7LCMRfZe4q | [86 empty] | ADSK_Поворот_Простой | Неспецифицируемый |  | Неспецифицируемый | [27 empty] | Неспецифицируемый | [115 empty] | 0 | Неспецифицируемый | [48 empty] | 0 | 2c0RvjQdDC8xveZWApXwpp | [35 empty] | 90 | [62 empty] | 1.1 | v2021 |  |  | None | [537 empty] | Короба | ИС.ЭС.1.2 | [28 empty] | None | Новая конструкция | [26 empty] | 0 |  |  | Conduits | 23.80.30.17.11 | [7 empty] | Неспецифицируемый | [48 empty] | FALSE | 3100 | Level : Жилье_25_ЕОМ | 3100 | [67 empty] | 0 | 1 | 10 | FALSE | 16 | 32 | 32 | 1 | 20.175 | 16 | 19.175
2707603 | Неспецифицируемый | OST_ConduitFitting |  | Жилье_25_ЕОМ | TRUE |  |  | 2.5832e-05 |  |  |  |  | a22d7ca5-11bf-4a91-a1d5-3166e9a7d1a6-00295093 | d85b009a-9402-41ab-bdb9-50ff51caf61a | Main Model |  | 9494 | ЭМ | [6 empty] | ADSK_Поворот_Простой | [159 empty] | 0 | 2YBNob4RzAaQ7LCMRfZe4q | [233 empty] | 0 | Неспецифицируемый | [85 empty] | 90 | [66 empty] | None | [567 empty] | None | Новая конструкция | [87 empty] | FALSE | 3100 | Level : Жилье_25_ЕОМ | 3100 | [68 empty] | 1 | 10 | FALSE | 16 | 32 | 32 | 1 | 20.175 | 16 | 19.175
2707604 | Неспецифицируемый | OST_ConduitFitting | Неспецифицируемый | Жилье_25_ЕОМ | TRUE |  |  | 2.5832e-05 |  |  |  | Неспецифицируемый | a22d7ca5-11bf-4a91-a1d5-3166e9a7d1a6-00295094 | 05d4d41e-ee08-4255-972d-ab4dc8fa48bd | Main Model |  | 9494 | ЭМ | [6 empty] | ADSK_Поворот_Простой | [22 empty] | OST_ConduitFitting | None | 483 | [87 empty] | Неспецифицируемый | [46 empty] | 0 | 2YBNob4RzAaQ7LCMRfZe4o | [86 empty] | ADSK_Поворот_Простой | Неспецифицируемый |  | Неспецифицируемый | [27 empty] | Неспецифицируемый | [115 empty] | 0 | Неспецифицируемый | [48 empty] | 0 | 2c0RvjQdDC8xveZWApXwpp | [35 empty] | 90 | [62 empty] | 1.1 | v2021 |  |  | None | [537 empty] | Короба | ИС.ЭС.1.2 | [28 empty] | None | Новая конструкция | [26 empty] | 0 |  |  | Conduits | 23.80.30.17.11 | [7 empty] | Неспецифицируемый | [48 empty] | FALSE | 3100 | Level : Жилье_25_ЕОМ | 3100 | [67 empty] | 0 | 1 | 10 | FALSE | 16 | 32 | 32 | 1 | 20.175 | 16 | 19.175
2707605 | Неспецифицируемый | OST_ConduitFitting |  | Жилье_25_ЕОМ | TRUE |  |  | 2.5832e-05 |  |  |  |  | a22d7ca5-11bf-4a91-a1d5-3166e9a7d1a6-00295095 | 05d4d41e-ee08-4255-972d-ab4dc8fa48bd | Main Model |  | 9494 | ЭМ | [6 empty] | ADSK_Поворот_Простой | [159 empty] | 0 | 2YBNob4RzAaQ7LCMRfZe4o | [233 empty] | 0 | Неспецифицируемый | [85 empty] | 90 | [66 empty] | None | [567 empty] | None | Новая конструкция | [87 empty] | FALSE | 3100 | Level : Жилье_25_ЕОМ | 3100 | [68 empty] | 1 | 10 | FALSE | 16 | 32 | 32 | 1 | 20.175 | 16 | 19.175
2707606 | ADSK_Гофрировання труба_ПВХ_Легкая | OST_Conduit | ADSK_Гофрировання труба_ПВХ_Легкая |  | TRUE |  |  |  |  | 274.9279 |  | ADSK_Гофрировання труба_ПВХ_Легкая | a22d7ca5-11bf-4a91-a1d5-3166e9a7d1a6-00295096 | 8ff47825-067c-46b1-b1ac-e23d445cd47c | Main Model |  | 9494 | ЭМ | [6 empty] | Conduit without Fittings | [22 empty] | OST_Conduit | None | 111 | [87 empty] | ADSK_Гофрировання труба_ПВХ_Легкая | [46 empty] | 0 | 2YBNob4RzAaQ7LCMRfZe4m | [86 empty] | Conduit without Fittings | ADSK_Гофрировання труба_ПВХ_Легкая |  | ADSK_Гофрировання труба_ПВХ_Легкая | [27 empty] | ADSK_Гофрировання труба_ПВХ_Легкая | [115 empty] | 0 | Гофрировання труба ПВХ, легкая, диаметром 32 мм | [48 empty] | 0 | 2c0RvjQdDC8xveZWApXv54 | [98 empty] | 1.4 | v2021 | [532 empty] | 68х68мм, H=50мм | ПВХ | 68х68мм, H=50мм | 68х68мм, H=50мм |  |  |  |  | Короба | ИС.ЭС.1.2 | м | Трубы электромонтажные и аксессуары | Гофрировання труба ПВХ, легкая | [15 empty] | 3083.9224 | 3115.9224 |  | 32 | 3099.9224 | 0 | 0 | 3099.9224 | 3099.9224 | Жилье_25_ЕОМ | None | Новая конструкция | [151 empty] | Гибкая труба | Неспецифицируемый | 3115.9224 | 3083.9224 | 32 | 32 | 32
2707607 | ADSK_Гофрировання труба_ПВХ_Легкая | OST_Conduit | ADSK_Гофрировання труба_ПВХ_Легкая |  | TRUE |  |  |  |  | 1549.4719 |  | ADSK_Гофрировання труба_ПВХ_Легкая | a22d7ca5-11bf-4a91-a1d5-3166e9a7d1a6-00295097 | 8ff47825-067c-46b1-b1ac-e23d445cd47c | Main Model |  | 9494 | ЭМ | [6 empty] | Conduit without Fittings | [22 empty] | OST_Conduit | None | 111 | [87 empty] | ADSK_Гофрировання труба_ПВХ_Легкая | [46 empty] | 0 | 2YBNob4RzAaQ7LCMRfZe4n | [86 empty] | Conduit without Fittings | ADSK_Гофрировання труба_ПВХ_Легкая |  | ADSK_Гофрировання труба_ПВХ_Легкая | [27 empty] | ADSK_Гофрировання труба_ПВХ_Легкая | [115 empty] | 0 | Гофрировання труба ПВХ, легкая, диаметром 32 мм | [48 empty] | 0 | 2c0RvjQdDC8xveZWApXv54 | [98 empty] | 1.4 | v2021 | [532 empty] | 68х68мм, H=50мм | ПВХ | 68х68мм, H=50мм | 68х68мм, H=50мм |  |  |  |  | Короба | ИС.ЭС.1.2 | м | Трубы электромонтажные и аксессуары | Гофрировання труба ПВХ, легкая | [15 empty] | 3084.058 | 3116.058 |  | 32 | 3100.058 | 0 | 0 | 3100.058 | 3100.058 | Жилье_25_ЕОМ | None | Новая конструкция | [151 empty] | Гибкая труба | Неспецифицируемый | 3116.058 | 3084.058 | 32 | 32 | 32
2707608 | ADSK_Гофрировання труба_ПВХ_Легкая | OST_Conduit | ADSK_Гофрировання труба_ПВХ_Легкая |  | TRUE |  |  |  |  | 261.3996 |  | ADSK_Гофрировання труба_ПВХ_Легкая | a22d7ca5-11bf-4a91-a1d5-3166e9a7d1a6-00295098 | 8ff47825-067c-46b1-b1ac-e23d445cd47c | Main Model |  | 9494 | ЭМ | [6 empty] | Conduit without Fittings | [22 empty] | OST_Conduit | None | 111 | [87 empty] | ADSK_Гофрировання труба_ПВХ_Легкая | [46 empty] | 0 | 2YBNob4RzAaQ7LCMRfZe4_ | [86 empty] | Conduit without Fittings | ADSK_Гофрировання труба_ПВХ_Легкая |  | ADSK_Гофрировання труба_ПВХ_Легкая | [27 empty] | ADSK_Гофрировання труба_ПВХ_Легкая | [115 empty] | 0 | Гофрировання труба ПВХ, легкая, диаметром 32 мм | [48 empty] | 0 | 2c0RvjQdDC8xveZWApXv54 | [98 empty] | 1.4 | v2021 | [532 empty] | 68х68мм, H=50мм | ПВХ | 68х68мм, H=50мм | 68х68мм, H=50мм |  |  |  |  | Короба | ИС.ЭС.1.2 | м | Трубы электромонтажные и аксессуары | Гофрировання труба ПВХ, легкая | [15 empty] | 3084.7453 | 3126.2426 |  | 32 | 3100.7346 | 0 | 0 | 3110.2532 | 3100.7346 | Жилье_25_ЕОМ | None | Новая конструкция | [151 empty] | Гибкая труба | Неспецифицируемый | 3116.724 | 3094.2638 | 32 | 32 | 32
2707609 | ADSK_Гофрировання труба_ПВХ_Легкая | OST_Conduit | ADSK_Гофрировання труба_ПВХ_Легкая |  | TRUE |  |  |  |  | 1477.1098 |  | ADSK_Гофрировання труба_ПВХ_Легкая | a22d7ca5-11bf-4a91-a1d5-3166e9a7d1a6-00295099 | 8ff47825-067c-46b1-b1ac-e23d445cd47c | Main Model |  | 9494 | ЭМ | [6 empty] | Conduit without Fittings | [22 empty] | OST_Conduit | None | 111 | [87 empty] | ADSK_Гофрировання труба_ПВХ_Легкая | [46 empty] | 0 | 2YBNob4RzAaQ7LCMRfZe4$ | [86 empty] | Conduit without Fittings | ADSK_Гофрировання труба_ПВХ_Легкая |  | ADSK_Гофрировання труба_ПВХ_Легкая | [27 empty] | ADSK_Гофрировання труба_ПВХ_Легкая | [115 empty] | 0 | Гофрировання труба ПВХ, легкая, диаметром 32 мм | [48 empty] | 0 | 2c0RvjQdDC8xveZWApXv54 | [98 empty] | 1.4 | v2021 | [532 empty] | 68х68мм, H=50мм | ПВХ | 68х68мм, H=50мм | 68х68мм, H=50мм |  |  |  |  | Короба | ИС.ЭС.1.2 | м | Трубы электромонтажные и аксессуары | Гофрировання труба ПВХ, легкая | [15 empty] | 3084 | 3116 |  | 32 | 3100 | 0 | 0 | 3100 | 3100 | Жилье_25_ЕОМ | None | Новая конструкция | [151 empty] | Гибкая труба | Неспецифицируемый | 3116 | 3084 | 32 | 32 | 32
2707610 | ADSK_Гофрировання труба_ПВХ_Легкая | OST_Conduit | ADSK_Гофрировання труба_ПВХ_Легкая |  | TRUE |  |  |  |  | 1683.9033 |  | ADSK_Гофрировання труба_ПВХ_Легкая | a22d7ca5-11bf-4a91-a1d5-3166e9a7d1a6-0029509a | 8ff47825-067c-46b1-b1ac-e23d445cd47c | Main Model |  | 9494 | ЭМ | [6 empty] | Conduit without Fittings | [22 empty] | OST_Conduit | None | 111 | [87 empty] | ADSK_Гофрировання труба_ПВХ_Легкая | [46 empty] | 0 | 2YBNob4RzAaQ7LCMRfZe4y | [86 empty] | Conduit without Fittings | ADSK_Гофрировання труба_ПВХ_Легкая |  | ADSK_Гофрировання труба_ПВХ_Легкая | [27 empty] | ADSK_Гофрировання труба_ПВХ_Легкая | [115 empty] | 0 | Гофрировання труба ПВХ, легкая, диаметром 32 мм | [48 empty] | 0 | 2c0RvjQdDC8xveZWApXv54 | [98 empty] | 1.4 | v2021 | [532 empty] | 68х68мм, H=50мм | ПВХ | 68х68мм, H=50мм | 68х68мм, H=50мм |  |  |  |  | Короба | ИС.ЭС.1.2 | м | Трубы электромонтажные и аксессуары | Гофрировання труба ПВХ, легкая | [15 empty] | 3120.1737 | 4804.0796 |  | 32 | 3120.175 | 0 | 0 | 4804.0783 | 3120.175 | Жилье_25_ЕОМ | None | Новая конструкция | [151 empty] | Гибкая труба | Неспецифицируемый | 3120.1763 | 4804.077 | 32 | 32 | 32
2707611 | ADSK_Гофрировання труба_ПВХ_Легкая | OST_Conduit | ADSK_Гофрировання труба_ПВХ_Легкая |  | TRUE |  |  |  |  | 1674.0668 |  | ADSK_Гофрировання труба_ПВХ_Легкая | a22d7ca5-11bf-4a91-a1d5-3166e9a7d1a6-0029509b | 8ff47825-067c-46b1-b1ac-e23d445cd47c | Main Model |  | 9494 | ЭМ | [6 empty] | Conduit without Fittings | [22 empty] | OST_Conduit | None | 111 | [87 empty] | ADSK_Гофрировання труба_ПВХ_Легкая | [46 empty] | 0 | 2YBNob4RzAaQ7LCMRfZe4z | [86 empty] | Conduit without Fittings | ADSK_Гофрировання труба_ПВХ_Легкая |  | ADSK_Гофрировання труба_ПВХ_Легкая | [27 empty] | ADSK_Гофрировання труба_ПВХ_Легкая | [115 empty] | 0 | Гофрировання труба ПВХ, легкая, диаметром 32 мм | [48 empty] | 0 | 2c0RvjQdDC8xveZWApXv54 | [98 empty] | 1.4 | v2021 | [532 empty] | 68х68мм, H=50мм | ПВХ | 68х68мм, H=50мм | 68х68мм, H=50мм |  |  |  |  | Короба | ИС.ЭС.1.2 | м | Трубы электромонтажные и аксессуары | Гофрировання труба ПВХ, легкая | [15 empty] | 3129.8909 | 4804.2552 |  | 32 | 3130.1461 | 0 | 0 | 4804 | 3130.1461 | Жилье_25_ЕОМ | None | Новая конструкция | [151 empty] | Гибкая труба | Неспецифицируемый | 3130.4014 | 4803.7448 | 32 | 32 | 32
2707612 | ADSK_Гофрировання труба_ПВХ_Легкая | OST_Conduit | ADSK_Гофрировання труба_ПВХ_Легкая |  | TRUE |  |  |  |  | 1679.825 |  | ADSK_Гофрировання труба_ПВХ_Легкая | a22d7ca5-11bf-4a91-a1d5-3166e9a7d1a6-0029509c | 8ff47825-067c-46b1-b1ac-e23d445cd47c | Main Model |  | 9494 | ЭМ | [6 empty] | Conduit without Fittings | [22 empty] | OST_Conduit | None | 111 | [87 empty] | ADSK_Гофрировання труба_ПВХ_Легкая | [46 empty] | 0 | 2YBNob4RzAaQ7LCMRfZe4w | [86 empty] | Conduit without Fittings | ADSK_Гофрировання труба_ПВХ_Легкая |  | ADSK_Гофрировання труба_ПВХ_Легкая | [27 empty] | ADSK_Гофрировання труба_ПВХ_Легкая | [115 empty] | 0 | Гофрировання труба ПВХ, легкая, диаметром 32 мм | [48 empty] | 0 | 2c0RvjQdDC8xveZWApXv54 | [98 empty] | 1.4 | v2021 | [532 empty] | 68х68мм, H=50мм | ПВХ | 68х68мм, H=50мм | 68х68мм, H=50мм |  |  |  |  | Короба | ИС.ЭС.1.2 | м | Трубы электромонтажные и аксессуары | Гофрировання труба ПВХ, легкая | [15 empty] | 3120.233 | 4800.058 |  | 32 | 3120.233 | 0 | 0 | 4800.058 | 3120.233 | Жилье_25_ЕОМ | None | Новая конструкция | [151 empty] | Гибкая труба | Неспецифицируемый | 3120.233 | 4800.058 | 32 | 32 | 32
2707613 | ADSK_Гофрировання труба_ПВХ_Легкая | OST_Conduit | ADSK_Гофрировання труба_ПВХ_Легкая |  | TRUE |  |  |  |  | 1683.9026 |  | ADSK_Гофрировання труба_ПВХ_Легкая | a22d7ca5-11bf-4a91-a1d5-3166e9a7d1a6-0029509d | 8ff47825-067c-46b1-b1ac-e23d445cd47c | Main Model |  | 9494 | ЭМ | [6 empty] | Conduit without Fittings | [22 empty] | OST_Conduit | None | 111 | [87 empty] | ADSK_Гофрировання труба_ПВХ_Легкая | [46 empty] | 0 | 2YBNob4RzAaQ7LCMRfZe4x | [86 empty] | Conduit without Fittings | ADSK_Гофрировання труба_ПВХ_Легкая |  | ADSK_Гофрировання труба_ПВХ_Легкая | [27 empty] | ADSK_Гофрировання труба_ПВХ_Легкая | [115 empty] | 0 | Гофрировання труба ПВХ, легкая, диаметром 32 мм | [48 empty] | 0 | 2c0RvjQdDC8xveZWApXv54 | [98 empty] | 1.4 | v2021 | [532 empty] | 68х68мм, H=50мм | ПВХ | 68х68мм, H=50мм | 68х68мм, H=50мм |  |  |  |  | Короба | ИС.ЭС.1.2 | м | Трубы электромонтажные и аксессуары | Гофрировання труба ПВХ, легкая | [15 empty] | 3120.0973 | 4804.0001 |  | 32 | 3120.0974 | 0 | 0 | 4804 | 3120.0974 | Жилье_25_ЕОМ | None | Новая конструкция | [151 empty] | Гибкая труба | Неспецифицируемый | 3120.0975 | 4803.9999 | 32 | 32 | 32
2707614 | ADSK_Гофрировання труба_ПВХ_Легкая | OST_ConduitRun | ADSK_Гофрировання труба_ПВХ_Легкая |  | TRUE | [6 empty] | ADSK_Гофрировання труба_ПВХ_Легкая | a22d7ca5-11bf-4a91-a1d5-3166e9a7d1a6-0029509e | 05d4d41e-ee08-4255-972d-ab4dc8fa48bd | Main Model |  | 9494 | ЭМ | [6 empty] | Conduit without Fittings | [22 empty] | OST_Conduit | None | 111 | [87 empty] | ADSK_Гофрировання труба_ПВХ_Легкая | [46 empty] | 0 | 2YBNob4RzAaQ7LCMRfZe4u | [86 empty] | Conduit without Fittings | ADSK_Гофрировання труба_ПВХ_Легкая |  | ADSK_Гофрировання труба_ПВХ_Легкая | [27 empty] | ADSK_Гофрировання труба_ПВХ_Легкая | [165 empty] | 0 | 2c0RvjQdDC8xveZWApXv54 | [98 empty] | 1.4 | v2021 | [532 empty] | 68х68мм, H=50мм | ПВХ | 68х68мм, H=50мм | 68х68мм, H=50мм |  |  |  |  | Короба | ИС.ЭС.1.2 | м | Трубы электромонтажные и аксессуары | Гофрировання труба ПВХ, легкая | [25 empty] | None | Новая конструкция | [151 empty] | Гибкая труба | Неспецифицируемый
2707615 | Неспецифицируемый | OST_ConduitFitting | Неспецифицируемый | Жилье_25_ЕОМ | TRUE |  |  | 2.5832e-05 |  |  |  | Неспецифицируемый | a22d7ca5-11bf-4a91-a1d5-3166e9a7d1a6-0029509f | 418947ae-3924-4fb2-8e5f-927c4d4b293e | Main Model |  | 9494 | ЭМ | [6 empty] | ADSK_Поворот_Простой | [22 empty] | OST_ConduitFitting | None | 483 | [87 empty] | Неспецифицируемый | [46 empty] | 0 | 2YBNob4RzAaQ7LCMRfZe4v | [86 empty] | ADSK_Поворот_Простой | Неспецифицируемый |  | Неспецифицируемый | [27 empty] | Неспецифицируемый | [115 empty] | 0 | Неспецифицируемый | [48 empty] | 0 | 2c0RvjQdDC8xveZWApXwpp | [35 empty] | 90 | [62 empty] | 1.1 | v2021 |  |  | None | [537 empty] | Короба | ИС.ЭС.1.2 | [28 empty] | None | Новая конструкция | [26 empty] | 0 |  |  | Conduits | 23.80.30.17.11 | [7 empty] | Неспецифицируемый | [48 empty] | FALSE | 3100 | Level : Жилье_25_ЕОМ | 3100 | [67 empty] | 0 | 1 | 10 | FALSE | 16 | 32 | 32 | 1 | 20.175 | 16 | 19.175
2707616 | Неспецифицируемый | OST_ConduitFitting |  | Жилье_25_ЕОМ | TRUE |  |  | 2.5832e-05 |  |  |  |  | a22d7ca5-11bf-4a91-a1d5-3166e9a7d1a6-002950a0 | 418947ae-3924-4fb2-8e5f-927c4d4b293e | Main Model |  | 9494 | ЭМ | [6 empty] | ADSK_Поворот_Простой | [159 empty] | 0 | 2YBNob4RzAaQ7LCMRfZe4v | [233 empty] | 0 | Неспецифицируемый | [85 empty] | 90 | [66 empty] | None | [567 empty] | None | Новая конструкция | [87 empty] | FALSE | 3100 | Level : Жилье_25_ЕОМ | 3100 | [68 empty] | 1 | 10 | FALSE | 16 | 32 | 32 | 1 | 20.175 | 16 | 19.175
2707617 | Неспецифицируемый | OST_ConduitFitting | Неспецифицируемый | Жилье_25_ЕОМ | TRUE |  |  | 2.5832e-05 |  |  |  | Неспецифицируемый | a22d7ca5-11bf-4a91-a1d5-3166e9a7d1a6-002950a1 | c6779e96-0bb8-4b9d-aa1a-bb4994261007 | Main Model |  | 9494 | ЭМ | [6 empty] | ADSK_Поворот_Простой | [22 empty] | OST_ConduitFitting | None | 483 | [87 empty] | Неспецифицируемый | [46 empty] | 0 | 2YBNob4RzAaQ7LCMRfZe47 | [86 empty] | ADSK_Поворот_Простой | Неспецифицируемый |  | Неспецифицируемый | [27 empty] | Неспецифицируемый | [115 empty] | 0 | Неспецифицируемый | [48 empty] | 0 | 2c0RvjQdDC8xveZWApXwpp | [35 empty] | 90 | [62 empty] | 1.1 | v2021 |  |  | None | [537 empty] | Короба | ИС.ЭС.1.2 | [28 empty] | None | Новая конструкция | [26 empty] | 0 |  |  | Conduits | 23.80.30.17.11 | [7 empty] | Неспецифицируемый | [48 empty] | FALSE | 3099.9224 | Level : Жилье_25_ЕОМ | 3099.9224 | [67 empty] | 0 | 1 | 10 | FALSE | 16 | 32 | 32 | 1 | 20.175 | 16 | 19.175
2707618 | Неспецифицируемый | OST_ConduitFitting |  | Жилье_25_ЕОМ | TRUE |  |  | 2.5832e-05 |  |  |  |  | a22d7ca5-11bf-4a91-a1d5-3166e9a7d1a6-002950a2 | c6779e96-0bb8-4b9d-aa1a-bb4994261007 | Main Model |  | 9494 | ЭМ | [6 empty] | ADSK_Поворот_Простой | [159 empty] | 0 | 2YBNob4RzAaQ7LCMRfZe47 | [233 empty] | 0 | Неспецифицируемый | [85 empty] | 90 | [66 empty] | None | [567 empty] | None | Новая конструкция | [87 empty] | FALSE | 3099.9224 | Level : Жилье_25_ЕОМ | 3099.9224 | [68 empty] | 1 | 10 | FALSE | 16 | 32 | 32 | 1 | 20.175 | 16 | 19.175
2707619 | Неспецифицируемый | OST_ConduitFitting | Неспецифицируемый | Жилье_25_ЕОМ | TRUE |  |  | 2.5832e-05 |  |  |  | Неспецифицируемый | a22d7ca5-11bf-4a91-a1d5-3166e9a7d1a6-002950a3 | c6779e96-0bb8-4b9d-aa1a-bb4994261007 | Main Model |  | 9494 | ЭМ | [6 empty] | ADSK_Поворот_Простой | [22 empty] | OST_ConduitFitting | None | 483 | [87 empty] | Неспецифицируемый | [46 empty] | 0 | 2YBNob4RzAaQ7LCMRfZe45 | [86 empty] | ADSK_Поворот_Простой | Неспецифицируемый |  | Неспецифицируемый | [27 empty] | Неспецифицируемый | [115 empty] | 0 | Неспецифицируемый | [48 empty] | 0 | 2c0RvjQdDC8xveZWApXwpp | [35 empty] | 90 | [62 empty] | 1.1 | v2021 |  |  | None | [537 empty] | Короба | ИС.ЭС.1.2 | [28 empty] | None | Новая конструкция | [26 empty] | 0 |  |  | Conduits | 23.80.30.17.11 | [7 empty] | Неспецифицируемый | [48 empty] | FALSE | 3100 | Level : Жилье_25_ЕОМ | 3100 | [67 empty] | 0 | 1 | 10 | FALSE | 16 | 32 | 32 | 1 | 20.175 | 16 | 19.175
2707620 | Неспецифицируемый | OST_ConduitFitting |  | Жилье_25_ЕОМ | TRUE |  |  | 2.5832e-05 |  |  |  |  | a22d7ca5-11bf-4a91-a1d5-3166e9a7d1a6-002950a4 | c6779e96-0bb8-4b9d-aa1a-bb4994261007 | Main Model |  | 9494 | ЭМ | [6 empty] | ADSK_Поворот_Простой | [159 empty] | 0 | 2YBNob4RzAaQ7LCMRfZe45 | [233 empty] | 0 | Неспецифицируемый | [85 empty] | 90 | [66 empty] | None | [567 empty] | None | Новая конструкция | [87 empty] | FALSE | 3100 | Level : Жилье_25_ЕОМ | 3100 | [68 empty] | 1 | 10 | FALSE | 16 | 32 | 32 | 1 | 20.175 | 16 | 19.175
2707621 | Неспецифицируемый | OST_ConduitFitting | Неспецифицируемый | Жилье_25_ЕОМ | TRUE |  |  | 2.5024e-05 |  |  |  | Неспецифицируемый | a22d7ca5-11bf-4a91-a1d5-3166e9a7d1a6-002950a5 | c6779e96-0bb8-4b9d-aa1a-bb4994261007 | Main Model |  | 9494 | ЭМ | [6 empty] | ADSK_Поворот_Простой | [22 empty] | OST_ConduitFitting | None | 483 | [87 empty] | Неспецифицируемый | [46 empty] | 0 | 2YBNob4RzAaQ7LCMRfZe43 | [86 empty] | ADSK_Поворот_Простой | Неспецифицируемый |  | Неспецифицируемый | [27 empty] | Неспецифицируемый | [115 empty] | 0 | Неспецифицируемый | [48 empty] | 0 | 2c0RvjQdDC8xveZWApXwpp | [35 empty] | 87 | [62 empty] | 1.1 | v2021 |  |  | None | [537 empty] | Короба | ИС.ЭС.1.2 | [28 empty] | None | Новая конструкция | [26 empty] | 0 |  |  | Conduits | 23.80.30.17.11 | [7 empty] | Неспецифицируемый | [48 empty] | FALSE | 3110.9522 | Level : Жилье_25_ЕОМ | 3110.9522 | [67 empty] | 0 | 1 | 10 | FALSE | 16 | 32 | 32 | 1 | 19.1964 | 16 | 19.175
2707622 | Неспецифицируемый | OST_ConduitFitting |  | Жилье_25_ЕОМ | TRUE |  |  | 2.5024e-05 |  |  |  |  | a22d7ca5-11bf-4a91-a1d5-3166e9a7d1a6-002950a6 | c6779e96-0bb8-4b9d-aa1a-bb4994261007 | Main Model |  | 9494 | ЭМ | [6 empty] | ADSK_Поворот_Простой | [159 empty] | 0 | 2YBNob4RzAaQ7LCMRfZe43 | [233 empty] | 0 | Неспецифицируемый | [85 empty] | 87 | [66 empty] | None | [567 empty] | None | Новая конструкция | [87 empty] | FALSE | 3110.9522 | Level : Жилье_25_ЕОМ | 3110.9522 | [68 empty] | 1 | 10 | FALSE | 16 | 32 | 32 | 1 | 19.1964 | 16 | 19.175
2707623 | Неспецифицируемый | OST_ConduitFitting | Неспецифицируемый | Жилье_25_ЕОМ | TRUE |  |  | 2.5832e-05 |  |  |  | Неспецифицируемый | a22d7ca5-11bf-4a91-a1d5-3166e9a7d1a6-002950a7 | c6779e96-0bb8-4b9d-aa1a-bb4994261007 | Main Model |  | 9494 | ЭМ | [6 empty] | ADSK_Поворот_Простой | [22 empty] | OST_ConduitFitting | None | 483 | [87 empty] | Неспецифицируемый | [46 empty] | 0 | 2YBNob4RzAaQ7LCMRfZe41 | [86 empty] | ADSK_Поворот_Простой | Неспецифицируемый |  | Неспецифицируемый | [27 empty] | Неспецифицируемый | [115 empty] | 0 | Неспецифицируемый | [48 empty] | 0 | 2c0RvjQdDC8xveZWApXwpp | [35 empty] | 90 | [62 empty] | 1.1 | v2021 |  |  | None | [537 empty] | Короба | ИС.ЭС.1.2 | [28 empty] | None | Новая конструкция | [26 empty] | 0 |  |  | Conduits | 23.80.30.17.11 | [7 empty] | Неспецифицируемый | [48 empty] | FALSE | 3100.058 | Level : Жилье_25_ЕОМ | 3100.058 | [67 empty] | 0 | 1 | 10 | FALSE | 16 | 32 | 32 | 1 | 20.175 | 16 | 19.175
2707624 | Неспецифицируемый | OST_ConduitFitting |  | Жилье_25_ЕОМ | TRUE |  |  | 2.5832e-05 |  |  |  |  | a22d7ca5-11bf-4a91-a1d5-3166e9a7d1a6-002950a8 | c6779e96-0bb8-4b9d-aa1a-bb4994261007 | Main Model |  | 9494 | ЭМ | [6 empty] | ADSK_Поворот_Простой | [159 empty] | 0 | 2YBNob4RzAaQ7LCMRfZe41 | [233 empty] | 0 | Неспецифицируемый | [85 empty] | 90 | [66 empty] | None | [567 empty] | None | Новая конструкция | [87 empty] | FALSE | 3100.058 | Level : Жилье_25_ЕОМ | 3100.058 | [68 empty] | 1 | 10 | FALSE | 16 | 32 | 32 | 1 | 20.175 | 16 | 19.175
2707625 | Неспецифицируемый | OST_ConduitFitting | Неспецифицируемый | Жилье_25_ЕОМ | TRUE |  |  | 2.5832e-05 |  |  |  | Неспецифицируемый | a22d7ca5-11bf-4a91-a1d5-3166e9a7d1a6-002950a9 | c6779e96-0bb8-4b9d-aa1a-bb4994261007 | Main Model |  | 9494 | ЭМ | [6 empty] | ADSK_Поворот_Простой | [22 empty] | OST_ConduitFitting | None | 483 | [87 empty] | Неспецифицируемый | [46 empty] | 0 | 2YBNob4RzAaQ7LCMRfZe4F | [86 empty] | ADSK_Поворот_Простой | Неспецифицируемый |  | Неспецифицируемый | [27 empty] | Неспецифицируемый | [115 empty] | 0 | Неспецифицируемый | [48 empty] | 0 | 2c0RvjQdDC8xveZWApXwpp | [35 empty] | 90 | [62 empty] | 1.1 | v2021 |  |  | None | [537 empty] | Короба | ИС.ЭС.1.2 | [28 empty] | None | Новая конструкция | [26 empty] | 0 |  |  | Conduits | 23.80.30.17.11 | [7 empty] | Неспецифицируемый | [48 empty] | FALSE | 3099.9224 | Level : Жилье_25_ЕОМ | 3099.9224 | [67 empty] | 0 | 1 | 10 | FALSE | 16 | 32 | 32 | 1 | 20.175 | 16 | 19.175
2707626 | Неспецифицируемый | OST_ConduitFitting |  | Жилье_25_ЕОМ | TRUE |  |  | 2.5832e-05 |  |  |  |  | a22d7ca5-11bf-4a91-a1d5-3166e9a7d1a6-002950aa | c6779e96-0bb8-4b9d-aa1a-bb4994261007 | Main Model |  | 9494 | ЭМ | [6 empty] | ADSK_Поворот_Простой | [159 empty] | 0 | 2YBNob4RzAaQ7LCMRfZe4F | [233 empty] | 0 | Неспецифицируемый | [85 empty] | 90 | [66 empty] | None | [567 empty] | None | Новая конструкция | [87 empty] | FALSE | 3099.9224 | Level : Жилье_25_ЕОМ | 3099.9224 | [68 empty] | 1 | 10 | FALSE | 16 | 32 | 32 | 1 | 20.175 | 16 | 19.175
2707627 | Неспецифицируемый | OST_ConduitFitting | Неспецифицируемый | Жилье_25_ЕОМ | TRUE |  |  | 2.5831e-05 |  |  |  | Неспецифицируемый | a22d7ca5-11bf-4a91-a1d5-3166e9a7d1a6-002950ab | d85b009a-9402-41ab-bdb9-50ff51caf61a | Main Model |  | 9494 | ЭМ | [6 empty] | ADSK_Поворот_Простой | [22 empty] | OST_ConduitFitting | None | 483 | [87 empty] | Неспецифицируемый | [46 empty] | 0 | 2YBNob4RzAaQ7LCMRfZe4D | [86 empty] | ADSK_Поворот_Простой | Неспецифицируемый |  | Неспецифицируемый | [27 empty] | Неспецифицируемый | [115 empty] | 0 | Неспецифицируемый | [48 empty] | 0 | 2c0RvjQdDC8xveZWApXwpp | [35 empty] | 89.9991 | [62 empty] | 1.1 | v2021 |  |  | None | [537 empty] | Короба | ИС.ЭС.1.2 | [28 empty] | None | Новая конструкция | [26 empty] | 0 |  |  | Conduits | 23.80.30.17.11 | [7 empty] | Неспецифицируемый | [48 empty] | FALSE | 3100 | Level : Жилье_25_ЕОМ | 3100 | [67 empty] | 0 | 1 | 10 | FALSE | 16 | 32 | 32 | 1 | 20.1747 | 16 | 19.175
2707628 | Неспецифицируемый | OST_ConduitFitting |  | Жилье_25_ЕОМ | TRUE |  |  | 2.5831e-05 |  |  |  |  | a22d7ca5-11bf-4a91-a1d5-3166e9a7d1a6-002950ac | d85b009a-9402-41ab-bdb9-50ff51caf61a | Main Model |  | 9494 | ЭМ | [6 empty] | ADSK_Поворот_Простой | [159 empty] | 0 | 2YBNob4RzAaQ7LCMRfZe4D | [233 empty] | 0 | Неспецифицируемый | [85 empty] | 89.9991 | [66 empty] | None | [567 empty] | None | Новая конструкция | [87 empty] | FALSE | 3100 | Level : Жилье_25_ЕОМ | 3100 | [68 empty] | 1 | 10 | FALSE | 16 | 32 | 32 | 1 | 20.1747 | 16 | 19.175
2707629 | ADSK_Гофрировання труба_ПВХ_Легкая | OST_ConduitRun | ADSK_Гофрировання труба_ПВХ_Легкая |  | TRUE | [6 empty] | ADSK_Гофрировання труба_ПВХ_Легкая | a22d7ca5-11bf-4a91-a1d5-3166e9a7d1a6-002950ad | d85b009a-9402-41ab-bdb9-50ff51caf61a | Main Model |  | 9494 | ЭМ | [6 empty] | Conduit without Fittings | [22 empty] | OST_Conduit | None | 111 | [87 empty] | ADSK_Гофрировання труба_ПВХ_Легкая | [46 empty] | 0 | 2YBNob4RzAaQ7LCMRfZe4B | [86 empty] | Conduit without Fittings | ADSK_Гофрировання труба_ПВХ_Легкая |  | ADSK_Гофрировання труба_ПВХ_Легкая | [27 empty] | ADSK_Гофрировання труба_ПВХ_Легкая | [165 empty] | 0 | 2c0RvjQdDC8xveZWApXv54 | [98 empty] | 1.4 | v2021 | [532 empty] | 68х68мм, H=50мм | ПВХ | 68х68мм, H=50мм | 68х68мм, H=50мм |  |  |  |  | Короба | ИС.ЭС.1.2 | м | Трубы электромонтажные и аксессуары | Гофрировання труба ПВХ, легкая | [25 empty] | None | Новая конструкция | [151 empty] | Гибкая труба | Неспецифицируемый
2707630 | ADSK_Гофрировання труба_ПВХ_Легкая | OST_ConduitRun | ADSK_Гофрировання труба_ПВХ_Легкая |  | TRUE | [6 empty] | ADSK_Гофрировання труба_ПВХ_Легкая | a22d7ca5-11bf-4a91-a1d5-3166e9a7d1a6-002950ae | d85b009a-9402-41ab-bdb9-50ff51caf61a | Main Model |  | 9494 | ЭМ | [6 empty] | Conduit without Fittings | [22 empty] | OST_Conduit | None | 111 | [87 empty] | ADSK_Гофрировання труба_ПВХ_Легкая | [46 empty] | 0 | 2YBNob4RzAaQ7LCMRfZe48 | [86 empty] | Conduit without Fittings | ADSK_Гофрировання труба_ПВХ_Легкая |  | ADSK_Гофрировання труба_ПВХ_Легкая | [27 empty] | ADSK_Гофрировання труба_ПВХ_Легкая | [165 empty] | 0 | 2c0RvjQdDC8xveZWApXv54 | [98 empty] | 1.4 | v2021 | [532 empty] | 68х68мм, H=50мм | ПВХ | 68х68мм, H=50мм | 68х68мм, H=50мм |  |  |  |  | Короба | ИС.ЭС.1.2 | м | Трубы электромонтажные и аксессуары | Гофрировання труба ПВХ, легкая | [25 empty] | None | Новая конструкция | [151 empty] | Гибкая труба | Неспецифицируемый
2707631 | Неспецифицируемый | OST_ConduitFitting | Неспецифицируемый | Жилье_25_ЕОМ | TRUE |  |  | 2.5832e-05 |  |  |  | Неспецифицируемый | a22d7ca5-11bf-4a91-a1d5-3166e9a7d1a6-002950af | c6779e96-0bb8-4b9d-aa1a-bb4994261007 | Main Model |  | 9494 | ЭМ | [6 empty] | ADSK_Поворот_Простой | [22 empty] | OST_ConduitFitting | None | 483 | [87 empty] | Неспецифицируемый | [46 empty] | 0 | 2YBNob4RzAaQ7LCMRfZe49 | [86 empty] | ADSK_Поворот_Простой | Неспецифицируемый |  | Неспецифицируемый | [27 empty] | Неспецифицируемый | [115 empty] | 0 | Неспецифицируемый | [48 empty] | 0 | 2c0RvjQdDC8xveZWApXwpp | [35 empty] | 90 | [62 empty] | 1.1 | v2021 |  |  | None | [537 empty] | Короба | ИС.ЭС.1.2 | [28 empty] | None | Новая конструкция | [26 empty] | 0 |  |  | Conduits | 23.80.30.17.11 | [7 empty] | Неспецифицируемый | [48 empty] | FALSE | 3100.058 | Level : Жилье_25_ЕОМ | 3100.058 | [67 empty] | 0 | 1 | 10 | FALSE | 16 | 32 | 32 | 1 | 20.175 | 16 | 19.175
2707632 | Неспецифицируемый | OST_ConduitFitting |  | Жилье_25_ЕОМ | TRUE |  |  | 2.5832e-05 |  |  |  |  | a22d7ca5-11bf-4a91-a1d5-3166e9a7d1a6-002950b0 | c6779e96-0bb8-4b9d-aa1a-bb4994261007 | Main Model |  | 9494 | ЭМ | [6 empty] | ADSK_Поворот_Простой | [159 empty] | 0 | 2YBNob4RzAaQ7LCMRfZe49 | [233 empty] | 0 | Неспецифицируемый | [85 empty] | 90 | [66 empty] | None | [567 empty] | None | Новая конструкция | [87 empty] | FALSE | 3100.058 | Level : Жилье_25_ЕОМ | 3100.058 | [68 empty] | 1 | 10 | FALSE | 16 | 32 | 32 | 1 | 20.175 | 16 | 19.175
2707633 | ADSK_Гофрировання труба_ПВХ_Легкая | OST_Conduit | ADSK_Гофрировання труба_ПВХ_Легкая |  | TRUE |  |  |  |  | 1225.15 |  | ADSK_Гофрировання труба_ПВХ_Легкая | a22d7ca5-11bf-4a91-a1d5-3166e9a7d1a6-002950b1 | 8ff47825-067c-46b1-b1ac-e23d445cd47c | Main Model |  | 9494 | ЭМ | [6 empty] | Conduit without Fittings | [22 empty] | OST_Conduit | None | 111 | [87 empty] | ADSK_Гофрировання труба_ПВХ_Легкая | [46 empty] | 0 | 2YBNob4RzAaQ7LCMRfZe4N | [86 empty] | Conduit without Fittings | ADSK_Гофрировання труба_ПВХ_Легкая |  | ADSK_Гофрировання труба_ПВХ_Легкая | [27 empty] | ADSK_Гофрировання труба_ПВХ_Легкая | [115 empty] | 0 | Гофрировання труба ПВХ, легкая, диаметром 32 мм | [48 empty] | 0 | 2c0RvjQdDC8xveZWApXv54 | [98 empty] | 1.4 | v2021 | [532 empty] | 68х68мм, H=50мм | ПВХ | 68х68мм, H=50мм | 68х68мм, H=50мм |  |  |  |  | Короба | ИС.ЭС.1.2 | м | Трубы электромонтажные и аксессуары | Гофрировання труба ПВХ, легкая | [15 empty] | 3084 | 3116 |  | 32 | 3100 | 0 | 0 | 3100 | 3100 | Жилье_25_ЕОМ | None | Новая конструкция | [151 empty] | Гибкая труба | Неспецифицируемый | 3116 | 3084 | 32 | 32 | 32
2707634 | ADSK_Гофрировання труба_ПВХ_Легкая | OST_Conduit | ADSK_Гофрировання труба_ПВХ_Легкая |  | TRUE |  |  |  |  | 515.9 |  | ADSK_Гофрировання труба_ПВХ_Легкая | a22d7ca5-11bf-4a91-a1d5-3166e9a7d1a6-002950b2 | 8ff47825-067c-46b1-b1ac-e23d445cd47c | Main Model |  | 9494 | ЭМ | [6 empty] | Conduit without Fittings | [22 empty] | OST_Conduit | None | 111 | [87 empty] | ADSK_Гофрировання труба_ПВХ_Легкая | [46 empty] | 0 | 2YBNob4RzAaQ7LCMRfZe4K | [86 empty] | Conduit without Fittings | ADSK_Гофрировання труба_ПВХ_Легкая |  | ADSK_Гофрировання труба_ПВХ_Легкая | [27 empty] | ADSK_Гофрировання труба_ПВХ_Легкая | [115 empty] | 0 | Гофрировання труба ПВХ, легкая, диаметром 32 мм | [48 empty] | 0 | 2c0RvjQdDC8xveZWApXv54 | [98 empty] | 1.4 | v2021 | [532 empty] | 68х68мм, H=50мм | ПВХ | 68х68мм, H=50мм | 68х68мм, H=50мм |  |  |  |  | Короба | ИС.ЭС.1.2 | м | Трубы электромонтажные и аксессуары | Гофрировання труба ПВХ, легкая | [15 empty] | 3084 | 3116 |  | 32 | 3100 | 0 | 0 | 3100 | 3100 | Жилье_25_ЕОМ | None | Новая конструкция | [151 empty] | Гибкая труба | Неспецифицируемый | 3116 | 3084 | 32 | 32 | 32
2707635 | Неспецифицируемый | OST_ConduitFitting | Неспецифицируемый | Жилье_25_ЕОМ | TRUE |  |  | 2.5832e-05 |  |  |  | Неспецифицируемый | a22d7ca5-11bf-4a91-a1d5-3166e9a7d1a6-002950b3 | d85b009a-9402-41ab-bdb9-50ff51caf61a | Main Model |  | 9494 | ЭМ | [6 empty] | ADSK_Поворот_Простой | [22 empty] | OST_ConduitFitting | None | 483 | [87 empty] | Неспецифицируемый | [46 empty] | 0 | 2YBNob4RzAaQ7LCMRfZe4L | [86 empty] | ADSK_Поворот_Простой | Неспецифицируемый |  | Неспецифицируемый | [27 empty] | Неспецифицируемый | [115 empty] | 0 | Неспецифицируемый | [48 empty] | 0 | 2c0RvjQdDC8xveZWApXwpp | [35 empty] | 90 | [62 empty] | 1.1 | v2021 |  |  | None | [537 empty] | Короба | ИС.ЭС.1.2 | [28 empty] | None | Новая конструкция | [26 empty] | 0 |  |  | Conduits | 23.80.30.17.11 | [7 empty] | Неспецифицируемый | [48 empty] | FALSE | 3100 | Level : Жилье_25_ЕОМ | 3100 | [67 empty] | 0 | 1 | 10 | FALSE | 16 | 32 | 32 | 1 | 20.175 | 16 | 19.175
2707636 | Неспецифицируемый | OST_ConduitFitting |  | Жилье_25_ЕОМ | TRUE |  |  | 2.5832e-05 |  |  |  |  | a22d7ca5-11bf-4a91-a1d5-3166e9a7d1a6-002950b4 | d85b009a-9402-41ab-bdb9-50ff51caf61a | Main Model |  | 9494 | ЭМ | [6 empty] | ADSK_Поворот_Простой | [159 empty] | 0 | 2YBNob4RzAaQ7LCMRfZe4L | [233 empty] | 0 | Неспецифицируемый | [85 empty] | 90 | [66 empty] | None | [567 empty] | None | Новая конструкция | [87 empty] | FALSE | 3100 | Level : Жилье_25_ЕОМ | 3100 | [68 empty] | 1 | 10 | FALSE | 16 | 32 | 32 | 1 | 20.175 | 16 | 19.175
2707637 | ADSK_Гофрировання труба_ПВХ_Легкая | OST_Conduit | ADSK_Гофрировання труба_ПВХ_Легкая |  | TRUE |  |  |  |  | 62.6731 |  | ADSK_Гофрировання труба_ПВХ_Легкая | a22d7ca5-11bf-4a91-a1d5-3166e9a7d1a6-002950b5 | 8ff47825-067c-46b1-b1ac-e23d445cd47c | Main Model |  | 9494 | ЭМ | [6 empty] | Conduit without Fittings | [22 empty] | OST_Conduit | None | 111 | [87 empty] | ADSK_Гофрировання труба_ПВХ_Легкая | [46 empty] | 0 | 2YBNob4RzAaQ7LCMRfZe4J | [86 empty] | Conduit without Fittings | ADSK_Гофрировання труба_ПВХ_Легкая |  | ADSK_Гофрировання труба_ПВХ_Легкая | [27 empty] | ADSK_Гофрировання труба_ПВХ_Легкая | [115 empty] | 0 | Гофрировання труба ПВХ, легкая, диаметром 32 мм | [48 empty] | 0 | 2c0RvjQdDC8xveZWApXv54 | [98 empty] | 1.4 | v2021 | [532 empty] | 68х68мм, H=50мм | ПВХ | 68х68мм, H=50мм | 68х68мм, H=50мм |  |  |  |  | Короба | ИС.ЭС.1.2 | м | Трубы электромонтажные и аксессуары | Гофрировання труба ПВХ, легкая | [15 empty] | 3084 | 3116 |  | 32 | 3100 | 0 | 0 | 3100 | 3100 | Жилье_25_ЕОМ | None | Новая конструкция | [151 empty] | Гибкая труба | Неспецифицируемый | 3116 | 3084 | 32 | 32 | 32
2707638 | ADSK_Гофрировання труба_ПВХ_Легкая | OST_Conduit | ADSK_Гофрировання труба_ПВХ_Легкая |  | TRUE |  |  |  |  | 1683.825 |  | ADSK_Гофрировання труба_ПВХ_Легкая | a22d7ca5-11bf-4a91-a1d5-3166e9a7d1a6-002950b6 | 8ff47825-067c-46b1-b1ac-e23d445cd47c | Main Model |  | 9494 | ЭМ | [6 empty] | Conduit without Fittings | [22 empty] | OST_Conduit | None | 111 | [87 empty] | ADSK_Гофрировання труба_ПВХ_Легкая | [46 empty] | 0 | 2YBNob4RzAaQ7LCMRfZe4G | [86 empty] | Conduit without Fittings | ADSK_Гофрировання труба_ПВХ_Легкая |  | ADSK_Гофрировання труба_ПВХ_Легкая | [27 empty] | ADSK_Гофрировання труба_ПВХ_Легкая | [115 empty] | 0 | Гофрировання труба ПВХ, легкая, диаметром 32 мм | [48 empty] | 0 | 2c0RvjQdDC8xveZWApXv54 | [98 empty] | 1.4 | v2021 | [532 empty] | 68х68мм, H=50мм | ПВХ | 68х68мм, H=50мм | 68х68мм, H=50мм |  |  |  |  | Короба | ИС.ЭС.1.2 | м | Трубы электромонтажные и аксессуары | Гофрировання труба ПВХ, легкая | [15 empty] | 3120.175 | 4804 |  | 32 | 3120.175 | 0 | 0 | 4804 | 3120.175 | Жилье_25_ЕОМ | None | Новая конструкция | [151 empty] | Гибкая труба | Неспецифицируемый | 3120.175 | 4804 | 32 | 32 | 32
2707639 | ADSK_Гофрировання труба_ПВХ_Легкая | OST_Conduit | ADSK_Гофрировання труба_ПВХ_Легкая |  | TRUE |  |  |  |  | 1683.825 |  | ADSK_Гофрировання труба_ПВХ_Легкая | a22d7ca5-11bf-4a91-a1d5-3166e9a7d1a6-002950b7 | 8ff47825-067c-46b1-b1ac-e23d445cd47c | Main Model |  | 9494 | ЭМ | [6 empty] | Conduit without Fittings | [22 empty] | OST_Conduit | None | 111 | [87 empty] | ADSK_Гофрировання труба_ПВХ_Легкая | [46 empty] | 0 | 2YBNob4RzAaQ7LCMRfZe4H | [86 empty] | Conduit without Fittings | ADSK_Гофрировання труба_ПВХ_Легкая |  | ADSK_Гофрировання труба_ПВХ_Легкая | [27 empty] | ADSK_Гофрировання труба_ПВХ_Легкая | [115 empty] | 0 | Гофрировання труба ПВХ, легкая, диаметром 32 мм | [48 empty] | 0 | 2c0RvjQdDC8xveZWApXv54 | [98 empty] | 1.4 | v2021 | [532 empty] | 68х68мм, H=50мм | ПВХ | 68х68мм, H=50мм | 68х68мм, H=50мм |  |  |  |  | Короба | ИС.ЭС.1.2 | м | Трубы электромонтажные и аксессуары | Гофрировання труба ПВХ, легкая | [15 empty] | 3120.175 | 4804 |  | 32 | 3120.175 | 0 | 0 | 4804 | 3120.175 | Жилье_25_ЕОМ | None | Новая конструкция | [151 empty] | Гибкая труба | Неспецифицируемый | 3120.175 | 4804 | 32 | 32 | 32
2707640 | ADSK_Гофрировання труба_ПВХ_Легкая | OST_ConduitRun | ADSK_Гофрировання труба_ПВХ_Легкая |  | TRUE | [6 empty] | ADSK_Гофрировання труба_ПВХ_Легкая | a22d7ca5-11bf-4a91-a1d5-3166e9a7d1a6-002950b8 | d85b009a-9402-41ab-bdb9-50ff51caf61a | Main Model |  | 9494 | ЭМ | [6 empty] | Conduit without Fittings | [22 empty] | OST_Conduit | None | 111 | [87 empty] | ADSK_Гофрировання труба_ПВХ_Легкая | [46 empty] | 0 | 2YBNob4RzAaQ7LCMRfZe4U | [86 empty] | Conduit without Fittings | ADSK_Гофрировання труба_ПВХ_Легкая |  | ADSK_Гофрировання труба_ПВХ_Легкая | [27 empty] | ADSK_Гофрировання труба_ПВХ_Легкая | [165 empty] | 0 | 2c0RvjQdDC8xveZWApXv54 | [98 empty] | 1.4 | v2021 | [532 empty] | 68х68мм, H=50мм | ПВХ | 68х68мм, H=50мм | 68х68мм, H=50мм |  |  |  |  | Короба | ИС.ЭС.1.2 | м | Трубы электромонтажные и аксессуары | Гофрировання труба ПВХ, легкая | [25 empty] | None | Новая конструкция | [151 empty] | Гибкая труба | Неспецифицируемый
2707641 | ADSK_Гофрировання труба_ПВХ_Легкая | OST_Conduit | ADSK_Гофрировання труба_ПВХ_Легкая |  | TRUE |  |  |  |  | 1683.825 |  | ADSK_Гофрировання труба_ПВХ_Легкая | a22d7ca5-11bf-4a91-a1d5-3166e9a7d1a6-002950b9 | 8ff47825-067c-46b1-b1ac-e23d445cd47c | Main Model |  | 9494 | ЭМ | [6 empty] | Conduit without Fittings | [22 empty] | OST_Conduit | None | 111 | [87 empty] | ADSK_Гофрировання труба_ПВХ_Легкая | [46 empty] | 0 | 2YBNob4RzAaQ7LCMRfZe4V | [86 empty] | Conduit without Fittings | ADSK_Гофрировання труба_ПВХ_Легкая |  | ADSK_Гофрировання труба_ПВХ_Легкая | [27 empty] | ADSK_Гофрировання труба_ПВХ_Легкая | [115 empty] | 0 | Гофрировання труба ПВХ, легкая, диаметром 32 мм | [48 empty] | 0 | 2c0RvjQdDC8xveZWApXv54 | [98 empty] | 1.4 | v2021 | [532 empty] | 68х68мм, H=50мм | ПВХ | 68х68мм, H=50мм | 68х68мм, H=50мм |  |  |  |  | Короба | ИС.ЭС.1.2 | м | Трубы электромонтажные и аксессуары | Гофрировання труба ПВХ, легкая | [15 empty] | 3120.175 | 4804 |  | 32 | 3120.175 | 0 | 0 | 4804 | 3120.175 | Жилье_25_ЕОМ | None | Новая конструкция | [151 empty] | Гибкая труба | Неспецифицируемый | 3120.175 | 4804 | 32 | 32 | 32
2707642 | ADSK_Гофрировання труба_ПВХ_Легкая | OST_Conduit | ADSK_Гофрировання труба_ПВХ_Легкая |  | TRUE |  |  |  |  | 5081.6134 |  | ADSK_Гофрировання труба_ПВХ_Легкая | a22d7ca5-11bf-4a91-a1d5-3166e9a7d1a6-002950ba | 8ff47825-067c-46b1-b1ac-e23d445cd47c | Main Model |  | 9494 | ЭМ | [6 empty] | Conduit without Fittings | [22 empty] | OST_Conduit | None | 111 | [87 empty] | ADSK_Гофрировання труба_ПВХ_Легкая | [46 empty] | 0 | 2YBNob4RzAaQ7LCMRfZe4S | [86 empty] | Conduit without Fittings | ADSK_Гофрировання труба_ПВХ_Легкая |  | ADSK_Гофрировання труба_ПВХ_Легкая | [27 empty] | ADSK_Гофрировання труба_ПВХ_Легкая | [165 empty] | 0 | 2c0RvjQdDC8xveZWApXv54 | [98 empty] | 1.4 | v2021 | [532 empty] | 68х68мм, H=50мм | ПВХ | 68х68мм, H=50мм | 68х68мм, H=50мм |  |  |  |  | Короба | ИС.ЭС.1.2 | м | Трубы электромонтажные и аксессуары | Гофрировання труба ПВХ, легкая | [15 empty] | 3084 | 3116 |  | 32 | 3100 | 0 | 0 | 3100 | 3100 | Жилье_25_ЕОМ | None | Новая конструкция | [151 empty] | Гибкая труба | Неспецифицируемый | 3116 | 3084 | 32 | 32 | 32
2707643 | ADSK_Гофрировання труба_ПВХ_Легкая | OST_Conduit | ADSK_Гофрировання труба_ПВХ_Легкая |  | TRUE |  |  |  |  | 301.65 |  | ADSK_Гофрировання труба_ПВХ_Легкая | a22d7ca5-11bf-4a91-a1d5-3166e9a7d1a6-002950bb | 8ff47825-067c-46b1-b1ac-e23d445cd47c | Main Model |  | 9494 | ЭМ | [6 empty] | Conduit without Fittings | [22 empty] | OST_Conduit | None | 111 | [87 empty] | ADSK_Гофрировання труба_ПВХ_Легкая | [46 empty] | 0 | 2YBNob4RzAaQ7LCMRfZe4T | [86 empty] | Conduit without Fittings | ADSK_Гофрировання труба_ПВХ_Легкая |  | ADSK_Гофрировання труба_ПВХ_Легкая | [27 empty] | ADSK_Гофрировання труба_ПВХ_Легкая | [165 empty] | 0 | 2c0RvjQdDC8xveZWApXv54 | [98 empty] | 1.4 | v2021 | [532 empty] | 68х68мм, H=50мм | ПВХ | 68х68мм, H=50мм | 68х68мм, H=50мм |  |  |  |  | Короба | ИС.ЭС.1.2 | м | Трубы электромонтажные и аксессуары | Гофрировання труба ПВХ, легкая | [15 empty] | 3084 | 3116 |  | 32 | 3100 | 0 | 0 | 3100 | 3100 | Жилье_25_ЕОМ | None | Новая конструкция | [151 empty] | Гибкая труба | Неспецифицируемый | 3116 | 3084 | 32 | 32 | 32
2707644 | Неспецифицируемый | OST_ConduitFitting | Неспецифицируемый | Жилье_25_ЕОМ | TRUE |  |  | 2.5832e-05 |  |  |  | Неспецифицируемый | a22d7ca5-11bf-4a91-a1d5-3166e9a7d1a6-002950bc | c6779e96-0bb8-4b9d-aa1a-bb4994261007 | Main Model |  | 9494 | ЭМ | [6 empty] | ADSK_Поворот_Простой | [22 empty] | OST_ConduitFitting | None | 483 | [87 empty] | Неспецифицируемый | [46 empty] | 0 | 2YBNob4RzAaQ7LCMRfZe4Q | [86 empty] | ADSK_Поворот_Простой | Неспецифицируемый |  | Неспецифицируемый | [27 empty] | Неспецифицируемый | [115 empty] | 0 | Неспецифицируемый | [48 empty] | 0 | 2c0RvjQdDC8xveZWApXwpp | [35 empty] | 90 | [62 empty] | 1.1 | v2021 |  |  | None | [537 empty] | Короба | ИС.ЭС.1.2 | [28 empty] | None | Новая конструкция | [26 empty] | 0 |  |  | Conduits | 23.80.30.17.11 | [7 empty] | Неспецифицируемый | [48 empty] | FALSE | 3100 | Level : Жилье_25_ЕОМ | 3100 | [67 empty] | 0 | 1 | 10 | FALSE | 16 | 32 | 32 | 1 | 20.175 | 16 | 19.175
2707645 | Неспецифицируемый | OST_ConduitFitting |  | Жилье_25_ЕОМ | TRUE |  |  | 2.5832e-05 |  |  |  |  | a22d7ca5-11bf-4a91-a1d5-3166e9a7d1a6-002950bd | c6779e96-0bb8-4b9d-aa1a-bb4994261007 | Main Model |  | 9494 | ЭМ | [6 empty] | ADSK_Поворот_Простой | [159 empty] | 0 | 2YBNob4RzAaQ7LCMRfZe4Q | [233 empty] | 0 | Неспецифицируемый | [85 empty] | 90 | [66 empty] | None | [567 empty] | None | Новая конструкция | [87 empty] | FALSE | 3100 | Level : Жилье_25_ЕОМ | 3100 | [68 empty] | 1 | 10 | FALSE | 16 | 32 | 32 | 1 | 20.175 | 16 | 19.175
2707646 | ADSK_Гофрировання труба_ПВХ_Легкая | OST_Conduit | ADSK_Гофрировання труба_ПВХ_Легкая |  | TRUE |  |  |  |  | 3762.1048 |  | ADSK_Гофрировання труба_ПВХ_Легкая | a22d7ca5-11bf-4a91-a1d5-3166e9a7d1a6-002950be | 8ff47825-067c-46b1-b1ac-e23d445cd47c | Main Model |  | 9494 | ЭМ | [6 empty] | Conduit without Fittings | [22 empty] | OST_Conduit | None | 111 | [87 empty] | ADSK_Гофрировання труба_ПВХ_Легкая | [46 empty] | 0 | 2YBNob4RzAaQ7LCMRfZe4O | [86 empty] | Conduit without Fittings | ADSK_Гофрировання труба_ПВХ_Легкая |  | ADSK_Гофрировання труба_ПВХ_Легкая | [27 empty] | ADSK_Гофрировання труба_ПВХ_Легкая | [165 empty] | 0 | 2c0RvjQdDC8xveZWApXv54 | [98 empty] | 1.4 | v2021 | [532 empty] | 68х68мм, H=50мм | ПВХ | 68х68мм, H=50мм | 68х68мм, H=50мм |  |  |  |  | Короба | ИС.ЭС.1.2 | м | Трубы электромонтажные и аксессуары | Гофрировання труба ПВХ, легкая | [15 empty] | 3084 | 3116 |  | 32 | 3100 | 0 | 0 | 3100 | 3100 | Жилье_25_ЕОМ | None | Новая конструкция | [151 empty] | Гибкая труба | Неспецифицируемый | 3116 | 3084 | 32 | 32 | 32
2707647 | ADSK_Гофрировання труба_ПВХ_Легкая | OST_Conduit | ADSK_Гофрировання труба_ПВХ_Легкая |  | TRUE |  |  |  |  | 311.6322 |  | ADSK_Гофрировання труба_ПВХ_Легкая | a22d7ca5-11bf-4a91-a1d5-3166e9a7d1a6-002950bf | 8ff47825-067c-46b1-b1ac-e23d445cd47c | Main Model |  | 9494 | ЭМ | [6 empty] | Conduit without Fittings | [22 empty] | OST_Conduit | None | 111 | [87 empty] | ADSK_Гофрировання труба_ПВХ_Легкая | [46 empty] | 0 | 2YBNob4RzAaQ7LCMRfZe4P | [86 empty] | Conduit without Fittings | ADSK_Гофрировання труба_ПВХ_Легкая |  | ADSK_Гофрировання труба_ПВХ_Легкая | [27 empty] | ADSK_Гофрировання труба_ПВХ_Легкая | [165 empty] | 0 | 2c0RvjQdDC8xveZWApXv54 | [98 empty] | 1.4 | v2021 | [532 empty] | 68х68мм, H=50мм | ПВХ | 68х68мм, H=50мм | 68х68мм, H=50мм |  |  |  |  | Короба | ИС.ЭС.1.2 | м | Трубы электромонтажные и аксессуары | Гофрировання труба ПВХ, легкая | [15 empty] | 3084 | 3116 |  | 32 | 3100 | 0 | 0 | 3100 | 3100 | Жилье_25_ЕОМ | None | Новая конструкция | [151 empty] | Гибкая труба | Неспецифицируемый | 3116 | 3084 | 32 | 32 | 32
2707648 | Неспецифицируемый | OST_ConduitFitting | Неспецифицируемый | Жилье_25_ЕОМ | TRUE |  |  | 2.5832e-05 |  |  |  | Неспецифицируемый | a22d7ca5-11bf-4a91-a1d5-3166e9a7d1a6-002950c0 | c6779e96-0bb8-4b9d-aa1a-bb4994261007 | Main Model |  | 9494 | ЭМ | [6 empty] | ADSK_Поворот_Простой | [22 empty] | OST_ConduitFitting | None | 483 | [87 empty] | Неспецифицируемый | [46 empty] | 0 | 2YBNob4RzAaQ7LCMRfZe5c | [86 empty] | ADSK_Поворот_Простой | Неспецифицируемый |  | Неспецифицируемый | [27 empty] | Неспецифицируемый | [115 empty] | 0 | Неспецифицируемый | [48 empty] | 0 | 2c0RvjQdDC8xveZWApXwpp | [35 empty] | 90 | [62 empty] | 1.1 | v2021 |  |  | None | [537 empty] | Короба | ИС.ЭС.1.2 | [28 empty] | None | Новая конструкция | [26 empty] | 0 |  |  | Conduits | 23.80.30.17.11 | [7 empty] | Неспецифицируемый | [48 empty] | FALSE | 3100 | Level : Жилье_25_ЕОМ | 3100 | [67 empty] | 0 | 1 | 10 | FALSE | 16 | 32 | 32 | 1 | 20.175 | 16 | 19.175
2707649 | Неспецифицируемый | OST_ConduitFitting |  | Жилье_25_ЕОМ | TRUE |  |  | 2.5832e-05 |  |  |  |  | a22d7ca5-11bf-4a91-a1d5-3166e9a7d1a6-002950c1 | c6779e96-0bb8-4b9d-aa1a-bb4994261007 | Main Model |  | 9494 | ЭМ | [6 empty] | ADSK_Поворот_Простой | [159 empty] | 0 | 2YBNob4RzAaQ7LCMRfZe5c | [233 empty] | 0 | Неспецифицируемый | [85 empty] | 90 | [66 empty] | None | [567 empty] | None | Новая конструкция | [87 empty] | FALSE | 3100 | Level : Жилье_25_ЕОМ | 3100 | [68 empty] | 1 | 10 | FALSE | 16 | 32 | 32 | 1 | 20.175 | 16 | 19.175
2707650 | ADSK_Гофрировання труба_ПВХ_Легкая | OST_Conduit | ADSK_Гофрировання труба_ПВХ_Легкая |  | TRUE |  |  |  |  | 259.65 |  | ADSK_Гофрировання труба_ПВХ_Легкая | a22d7ca5-11bf-4a91-a1d5-3166e9a7d1a6-002950c2 | 8ff47825-067c-46b1-b1ac-e23d445cd47c | Main Model |  | 9494 | ЭМ | [6 empty] | Conduit without Fittings | [22 empty] | OST_Conduit | None | 111 | [87 empty] | ADSK_Гофрировання труба_ПВХ_Легкая | [46 empty] | 0 | 2YBNob4RzAaQ7LCMRfZe5a | [86 empty] | Conduit without Fittings | ADSK_Гофрировання труба_ПВХ_Легкая |  | ADSK_Гофрировання труба_ПВХ_Легкая | [27 empty] | ADSK_Гофрировання труба_ПВХ_Легкая | [165 empty] | 0 | 2c0RvjQdDC8xveZWApXv54 | [98 empty] | 1.4 | v2021 | [532 empty] | 68х68мм, H=50мм | ПВХ | 68х68мм, H=50мм | 68х68мм, H=50мм |  |  |  |  | Короба | ИС.ЭС.1.2 | м | Трубы электромонтажные и аксессуары | Гофрировання труба ПВХ, легкая | [15 empty] | 3084 | 3116 |  | 32 | 3100 | 0 | 0 | 3100 | 3100 | Жилье_25_ЕОМ | None | Новая конструкция | [151 empty] | Гибкая труба | Неспецифицируемый | 3116 | 3084 | 32 | 32 | 32
2707651 | Неспецифицируемый | OST_ConduitFitting | Неспецифицируемый | Жилье_25_ЕОМ | TRUE |  |  | 2.5832e-05 |  |  |  | Неспецифицируемый | a22d7ca5-11bf-4a91-a1d5-3166e9a7d1a6-002950c3 | c6779e96-0bb8-4b9d-aa1a-bb4994261007 | Main Model |  | 9494 | ЭМ | [6 empty] | ADSK_Поворот_Простой | [22 empty] | OST_ConduitFitting | None | 483 | [87 empty] | Неспецифицируемый | [46 empty] | 0 | 2YBNob4RzAaQ7LCMRfZe5b | [86 empty] | ADSK_Поворот_Простой | Неспецифицируемый |  | Неспецифицируемый | [27 empty] | Неспецифицируемый | [115 empty] | 0 | Неспецифицируемый | [48 empty] | 0 | 2c0RvjQdDC8xveZWApXwpp | [35 empty] | 90 | [62 empty] | 1.1 | v2021 |  |  | None | [537 empty] | Короба | ИС.ЭС.1.2 | [28 empty] | None | Новая конструкция | [26 empty] | 0 |  |  | Conduits | 23.80.30.17.11 | [7 empty] | Неспецифицируемый | [48 empty] | FALSE | 3100 | Level : Жилье_25_ЕОМ | 3100 | [67 empty] | 0 | 1 | 10 | FALSE | 16 | 32 | 32 | 1 | 20.175 | 16 | 19.175
2707652 | Неспецифицируемый | OST_ConduitFitting |  | Жилье_25_ЕОМ | TRUE |  |  | 2.5832e-05 |  |  |  |  | a22d7ca5-11bf-4a91-a1d5-3166e9a7d1a6-002950c4 | c6779e96-0bb8-4b9d-aa1a-bb4994261007 | Main Model |  | 9494 | ЭМ | [6 empty] | ADSK_Поворот_Простой | [159 empty] | 0 | 2YBNob4RzAaQ7LCMRfZe5b | [233 empty] | 0 | Неспецифицируемый | [85 empty] | 90 | [66 empty] | None | [567 empty] | None | Новая конструкция | [87 empty] | FALSE | 3100 | Level : Жилье_25_ЕОМ | 3100 | [68 empty] | 1 | 10 | FALSE | 16 | 32 | 32 | 1 | 20.175 | 16 | 19.175
2707653 | ADSK_Гофрировання труба_ПВХ_Легкая | OST_Conduit | ADSK_Гофрировання труба_ПВХ_Легкая |  | TRUE |  |  |  |  | 1524.825 |  | ADSK_Гофрировання труба_ПВХ_Легкая | a22d7ca5-11bf-4a91-a1d5-3166e9a7d1a6-002950c5 | 8ff47825-067c-46b1-b1ac-e23d445cd47c | Main Model |  | 9494 | ЭМ | [6 empty] | Conduit without Fittings | [22 empty] | OST_Conduit | None | 111 | [87 empty] | ADSK_Гофрировання труба_ПВХ_Легкая | [46 empty] | 0 | 2YBNob4RzAaQ7LCMRfZe5Z | [86 empty] | Conduit without Fittings | ADSK_Гофрировання труба_ПВХ_Легкая |  | ADSK_Гофрировання труба_ПВХ_Легкая | [27 empty] | ADSK_Гофрировання труба_ПВХ_Легкая | [165 empty] | 0 | 2c0RvjQdDC8xveZWApXv54 | [98 empty] | 1.4 | v2021 | [532 empty] | 68х68мм, H=50мм | ПВХ | 68х68мм, H=50мм | 68х68мм, H=50мм |  |  |  |  | Короба | ИС.ЭС.1.2 | м | Трубы электромонтажные и аксессуары | Гофрировання труба ПВХ, легкая | [15 empty] | 3120.175 | 4645 |  | 32 | 3120.175 | 0 | 0 | 4645 | 3120.175 | Жилье_25_ЕОМ | None | Новая конструкция | [151 empty] | Гибкая труба | Неспецифицируемый | 3120.175 | 4645 | 32 | 32 | 32
2707654 | Неспецифицируемый | OST_ConduitFitting | Неспецифицируемый | Жилье_25_ЕОМ | TRUE |  |  | 2.5832e-05 |  |  |  | Неспецифицируемый | a22d7ca5-11bf-4a91-a1d5-3166e9a7d1a6-002950c6 | d85b009a-9402-41ab-bdb9-50ff51caf61a | Main Model |  | 9494 | ЭМ | [6 empty] | ADSK_Поворот_Простой | [22 empty] | OST_ConduitFitting | None | 483 | [87 empty] | Неспецифицируемый | [46 empty] | 0 | 2YBNob4RzAaQ7LCMRfZe5W | [86 empty] | ADSK_Поворот_Простой | Неспецифицируемый |  | Неспецифицируемый | [27 empty] | Неспецифицируемый | [115 empty] | 0 | Неспецифицируемый | [48 empty] | 0 | 2c0RvjQdDC8xveZWApXwpp | [35 empty] | 90 | [62 empty] | 1.1 | v2021 |  |  | None | [537 empty] | Короба | ИС.ЭС.1.2 | [28 empty] | None | Новая конструкция | [26 empty] | 0 |  |  | Conduits | 23.80.30.17.11 | [7 empty] | Неспецифицируемый | [48 empty] | FALSE | 3100 | Level : Жилье_25_ЕОМ | 3100 | [67 empty] | 0 | 1 | 10 | FALSE | 16 | 32 | 32 | 1 | 20.175 | 16 | 19.175
2707655 | Неспецифицируемый | OST_ConduitFitting |  | Жилье_25_ЕОМ | TRUE |  |  | 2.5832e-05 |  |  |  |  | a22d7ca5-11bf-4a91-a1d5-3166e9a7d1a6-002950c7 | d85b009a-9402-41ab-bdb9-50ff51caf61a | Main Model |  | 9494 | ЭМ | [6 empty] | ADSK_Поворот_Простой | [159 empty] | 0 | 2YBNob4RzAaQ7LCMRfZe5W | [233 empty] | 0 | Неспецифицируемый | [85 empty] | 90 | [66 empty] | None | [567 empty] | None | Новая конструкция | [87 empty] | FALSE | 3100 | Level : Жилье_25_ЕОМ | 3100 | [68 empty] | 1 | 10 | FALSE | 16 | 32 | 32 | 1 | 20.175 | 16 | 19.175
2707656 | ADSK_Гофрировання труба_ПВХ_Легкая | OST_Conduit | ADSK_Гофрировання труба_ПВХ_Легкая |  | TRUE |  |  |  |  | 1527.9342 |  | ADSK_Гофрировання труба_ПВХ_Легкая | a22d7ca5-11bf-4a91-a1d5-3166e9a7d1a6-002950c8 | 8ff47825-067c-46b1-b1ac-e23d445cd47c | Main Model |  | 9494 | ЭМ | [6 empty] | Conduit without Fittings | [22 empty] | OST_Conduit | None | 111 | [87 empty] | ADSK_Гофрировання труба_ПВХ_Легкая | [46 empty] | 0 | 2YBNob4RzAaQ7LCMRfZe5k | [86 empty] | Conduit without Fittings | ADSK_Гофрировання труба_ПВХ_Легкая |  | ADSK_Гофрировання труба_ПВХ_Легкая | [27 empty] | ADSK_Гофрировання труба_ПВХ_Легкая | [165 empty] | 0 | 2c0RvjQdDC8xveZWApXv54 | [98 empty] | 1.4 | v2021 | [532 empty] | 68х68мм, H=50мм | ПВХ | 68х68мм, H=50мм | 68х68мм, H=50мм |  |  |  |  | Короба | ИС.ЭС.1.2 | м | Трубы электромонтажные и аксессуары | Гофрировання труба ПВХ, легкая | [15 empty] | 3120.175 | 4648.1092 |  | 32 | 3120.175 | 0 | 0 | 4648.1092 | 3120.175 | Жилье_25_ЕОМ | None | Новая конструкция | [151 empty] | Гибкая труба | Неспецифицируемый | 3120.175 | 4648.1092 | 32 | 32 | 32
2707657 | ADSK_Гофрировання труба_ПВХ_Легкая | OST_Conduit | ADSK_Гофрировання труба_ПВХ_Легкая |  | TRUE |  |  |  |  | 1539.825 |  | ADSK_Гофрировання труба_ПВХ_Легкая | a22d7ca5-11bf-4a91-a1d5-3166e9a7d1a6-002950c9 | 8ff47825-067c-46b1-b1ac-e23d445cd47c | Main Model |  | 9494 | ЭМ | [6 empty] | Conduit without Fittings | [22 empty] | OST_Conduit | None | 111 | [87 empty] | ADSK_Гофрировання труба_ПВХ_Легкая | [46 empty] | 0 | 2YBNob4RzAaQ7LCMRfZe5l | [86 empty] | Conduit without Fittings | ADSK_Гофрировання труба_ПВХ_Легкая |  | ADSK_Гофрировання труба_ПВХ_Легкая | [27 empty] | ADSK_Гофрировання труба_ПВХ_Легкая | [165 empty] | 0 | 2c0RvjQdDC8xveZWApXv54 | [98 empty] | 1.4 | v2021 | [532 empty] | 68х68мм, H=50мм | ПВХ | 68х68мм, H=50мм | 68х68мм, H=50мм |  |  |  |  | Короба | ИС.ЭС.1.2 | м | Трубы электромонтажные и аксессуары | Гофрировання труба ПВХ, легкая | [15 empty] | 3120.175 | 4660 |  | 32 | 3120.175 | 0 | 0 | 4660 | 3120.175 | Жилье_25_ЕОМ | None | Новая конструкция | [151 empty] | Гибкая труба | Неспецифицируемый | 3120.175 | 4660 | 32 | 32 | 32
2707658 | ADSK_Гофрировання труба_ПВХ_Легкая | OST_Conduit | ADSK_Гофрировання труба_ПВХ_Легкая |  | TRUE |  |  |  |  | 387.4 |  | ADSK_Гофрировання труба_ПВХ_Легкая | a22d7ca5-11bf-4a91-a1d5-3166e9a7d1a6-002950ca | 8ff47825-067c-46b1-b1ac-e23d445cd47c | Main Model |  | 9494 | ЭМ | [6 empty] | Conduit without Fittings | [22 empty] | OST_Conduit | None | 111 | [87 empty] | ADSK_Гофрировання труба_ПВХ_Легкая | [46 empty] | 0 | 2YBNob4RzAaQ7LCMRfZe5i | [86 empty] | Conduit without Fittings | ADSK_Гофрировання труба_ПВХ_Легкая |  | ADSK_Гофрировання труба_ПВХ_Легкая | [27 empty] | ADSK_Гофрировання труба_ПВХ_Легкая | [165 empty] | 0 | 2c0RvjQdDC8xveZWApXv54 | [98 empty] | 1.4 | v2021 | [532 empty] | 68х68мм, H=50мм | ПВХ | 68х68мм, H=50мм | 68х68мм, H=50мм |  |  |  |  | Короба | ИС.ЭС.1.2 | м | Трубы электромонтажные и аксессуары | Гофрировання труба ПВХ, легкая | [15 empty] | 3084 | 3116 |  | 32 | 3100 | 0 | 0 | 3100 | 3100 | Жилье_25_ЕОМ | None | Новая конструкция | [151 empty] | Гибкая труба | Неспецифицируемый | 3116 | 3084 | 32 | 32 | 32
2707659 | Неспецифицируемый | OST_ConduitFitting | Неспецифицируемый | Жилье_25_ЕОМ | TRUE |  |  | 2.5832e-05 |  |  |  | Неспецифицируемый | a22d7ca5-11bf-4a91-a1d5-3166e9a7d1a6-002950cb | d85b009a-9402-41ab-bdb9-50ff51caf61a | Main Model |  | 9494 | ЭМ | [6 empty] | ADSK_Поворот_Простой | [22 empty] | OST_ConduitFitting | None | 483 | [87 empty] | Неспецифицируемый | [46 empty] | 0 | 2YBNob4RzAaQ7LCMRfZe5j | [86 empty] | ADSK_Поворот_Простой | Неспецифицируемый |  | Неспецифицируемый | [27 empty] | Неспецифицируемый | [115 empty] | 0 | Неспецифицируемый | [48 empty] | 0 | 2c0RvjQdDC8xveZWApXwpp | [35 empty] | 90 | [62 empty] | 1.1 | v2021 |  |  | None | [537 empty] | Короба | ИС.ЭС.1.2 | [28 empty] | None | Новая конструкция | [26 empty] | 0 |  |  | Conduits | 23.80.30.17.11 | [7 empty] | Неспецифицируемый | [48 empty] | FALSE | 3100 | Level : Жилье_25_ЕОМ | 3100 | [67 empty] | 0 | 1 | 10 | FALSE | 16 | 32 | 32 | 1 | 20.175 | 16 | 19.175
2707660 | Неспецифицируемый | OST_ConduitFitting |  | Жилье_25_ЕОМ | TRUE |  |  | 2.5832e-05 |  |  |  |  | a22d7ca5-11bf-4a91-a1d5-3166e9a7d1a6-002950cc | d85b009a-9402-41ab-bdb9-50ff51caf61a | Main Model |  | 9494 | ЭМ | [6 empty] | ADSK_Поворот_Простой | [159 empty] | 0 | 2YBNob4RzAaQ7LCMRfZe5j | [233 empty] | 0 | Неспецифицируемый | [85 empty] | 90 | [66 empty] | None | [567 empty] | None | Новая конструкция | [87 empty] | FALSE | 3100 | Level : Жилье_25_ЕОМ | 3100 | [68 empty] | 1 | 10 | FALSE | 16 | 32 | 32 | 1 | 20.175 | 16 | 19.175
2707661 | Неспецифицируемый | OST_ConduitFitting | Неспецифицируемый | Жилье_25_ЕОМ | TRUE |  |  | 2.5832e-05 |  |  |  | Неспецифицируемый | a22d7ca5-11bf-4a91-a1d5-3166e9a7d1a6-002950cd | c6779e96-0bb8-4b9d-aa1a-bb4994261007 | Main Model |  | 9494 | ЭМ | [6 empty] | ADSK_Поворот_Простой | [22 empty] | OST_ConduitFitting | None | 483 | [87 empty] | Неспецифицируемый | [46 empty] | 0 | 2YBNob4RzAaQ7LCMRfZe5h | [86 empty] | ADSK_Поворот_Простой | Неспецифицируемый |  | Неспецифицируемый | [27 empty] | Неспецифицируемый | [115 empty] | 0 | Неспецифицируемый | [48 empty] | 0 | 2c0RvjQdDC8xveZWApXwpp | [35 empty] | 90 | [62 empty] | 1.1 | v2021 |  |  | None | [537 empty] | Короба | ИС.ЭС.1.2 | [28 empty] | None | Новая конструкция | [26 empty] | 0 |  |  | Conduits | 23.80.30.17.11 | [7 empty] | Неспецифицируемый | [48 empty] | FALSE | 3100 | Level : Жилье_25_ЕОМ | 3100 | [67 empty] | 0 | 1 | 10 | FALSE | 16 | 32 | 32 | 1 | 20.175 | 16 | 19.175
2707662 | Неспецифицируемый | OST_ConduitFitting |  | Жилье_25_ЕОМ | TRUE |  |  | 2.5832e-05 |  |  |  |  | a22d7ca5-11bf-4a91-a1d5-3166e9a7d1a6-002950ce | c6779e96-0bb8-4b9d-aa1a-bb4994261007 | Main Model |  | 9494 | ЭМ | [6 empty] | ADSK_Поворот_Простой | [159 empty] | 0 | 2YBNob4RzAaQ7LCMRfZe5h | [233 empty] | 0 | Неспецифицируемый | [85 empty] | 90 | [66 empty] | None | [567 empty] | None | Новая конструкция | [87 empty] | FALSE | 3100 | Level : Жилье_25_ЕОМ | 3100 | [68 empty] | 1 | 10 | FALSE | 16 | 32 | 32 | 1 | 20.175 | 16 | 19.175
2707663 | ADSK_Гофрировання труба_ПВХ_Легкая | OST_Conduit | ADSK_Гофрировання труба_ПВХ_Легкая |  | TRUE |  |  |  |  | 1705 |  | ADSK_Гофрировання труба_ПВХ_Легкая | a22d7ca5-11bf-4a91-a1d5-3166e9a7d1a6-002950cf | 8ff47825-067c-46b1-b1ac-e23d445cd47c | Main Model |  | 9494 | ЭМ | [6 empty] | Conduit without Fittings | [22 empty] | OST_Conduit | None | 111 | [87 empty] | ADSK_Гофрировання труба_ПВХ_Легкая | [46 empty] | 0 | 2YBNob4RzAaQ7LCMRfZe5f | [86 empty] | Conduit without Fittings | ADSK_Гофрировання труба_ПВХ_Легкая |  | ADSK_Гофрировання труба_ПВХ_Легкая | [27 empty] | ADSK_Гофрировання труба_ПВХ_Легкая | [115 empty] | 0 | Гофрировання труба ПВХ, легкая, диаметром 32 мм | [48 empty] | 0 | 2c0RvjQdDC8xveZWApXv54 | [98 empty] | 1.4 | v2021 | [532 empty] | 68х68мм, H=50мм | ПВХ | 68х68мм, H=50мм | 68х68мм, H=50мм |  |  |  |  | Короба | ИС.ЭС.1.2 | м | Трубы электромонтажные и аксессуары | Гофрировання труба ПВХ, легкая | [15 empty] | 3099 | 4804 |  | 32 | 3099 | 0 | 0 | 4804 | 3099 | Жилье_25_ЕОМ | None | Новая конструкция | [151 empty] | Гибкая труба | Неспецифицируемый | 3099 | 4804 | 32 | 32 | 32
2707665 | Неспецифицируемый | OST_ConduitFitting | Неспецифицируемый | Жилье_25_ЕОМ | TRUE |  |  | 2.5832e-05 |  |  |  | Неспецифицируемый | a22d7ca5-11bf-4a91-a1d5-3166e9a7d1a6-002950d1 | d85b009a-9402-41ab-bdb9-50ff51caf61a | Main Model |  | 9494 | ЭМ | [6 empty] | ADSK_Поворот_Простой | [22 empty] | OST_ConduitFitting | None | 483 | [87 empty] | Неспецифицируемый | [46 empty] | 0 | 2YBNob4RzAaQ7LCMRfZe5t | [86 empty] | ADSK_Поворот_Простой | Неспецифицируемый |  | Неспецифицируемый | [27 empty] | Неспецифицируемый | [115 empty] | 0 | Неспецифицируемый | [48 empty] | 0 | 2c0RvjQdDC8xveZWApXwpp | [35 empty] | 90 | [62 empty] | 1.1 | v2021 |  |  | None | [537 empty] | Короба | ИС.ЭС.1.2 | [28 empty] | None | Новая конструкция | [26 empty] | 0 |  |  | Conduits | 23.80.30.17.11 | [7 empty] | Неспецифицируемый | [48 empty] | FALSE | 3100 | Level : Жилье_25_ЕОМ | 3100 | [67 empty] | 0 | 1 | 10 | FALSE | 16 | 32 | 32 | 1 | 20.175 | 16 | 19.175
2707666 | Неспецифицируемый | OST_ConduitFitting |  | Жилье_25_ЕОМ | TRUE |  |  | 2.5832e-05 |  |  |  |  | a22d7ca5-11bf-4a91-a1d5-3166e9a7d1a6-002950d2 | d85b009a-9402-41ab-bdb9-50ff51caf61a | Main Model |  | 9494 | ЭМ | [6 empty] | ADSK_Поворот_Простой | [159 empty] | 0 | 2YBNob4RzAaQ7LCMRfZe5t | [233 empty] | 0 | Неспецифицируемый | [85 empty] | 90 | [66 empty] | None | [567 empty] | None | Новая конструкция | [87 empty] | FALSE | 3100 | Level : Жилье_25_ЕОМ | 3100 | [68 empty] | 1 | 10 | FALSE | 16 | 32 | 32 | 1 | 20.175 | 16 | 19.175
2707667 | Неспецифицируемый | OST_ConduitFitting | Неспецифицируемый | Жилье_25_ЕОМ | TRUE |  |  | 2.5834e-05 |  |  |  | Неспецифицируемый | a22d7ca5-11bf-4a91-a1d5-3166e9a7d1a6-002950d3 | d85b009a-9402-41ab-bdb9-50ff51caf61a | Main Model |  | 9494 | ЭМ | [6 empty] | ADSK_Поворот_Простой | [22 empty] | OST_ConduitFitting | None | 483 | [87 empty] | Неспецифицируемый | [46 empty] | 0 | 2YBNob4RzAaQ7LCMRfZe5r | [86 empty] | ADSK_Поворот_Простой | Неспецифицируемый |  | Неспецифицируемый | [27 empty] | Неспецифицируемый | [115 empty] | 0 | Неспецифицируемый | [48 empty] | 0 | 2c0RvjQdDC8xveZWApXwpp | [35 empty] | 90.0097 | [62 empty] | 1.1 | v2021 |  |  | None | [537 empty] | Короба | ИС.ЭС.1.2 | [28 empty] | None | Новая конструкция | [26 empty] | 0 |  |  | Conduits | 23.80.30.17.11 | [7 empty] | Неспецифицируемый | [48 empty] | FALSE | 3100 | Level : Жилье_25_ЕОМ | 3100 | [67 empty] | 0 | 1 | 10 | FALSE | 16 | 32 | 32 | 1 | 20.1783 | 16 | 19.175
2707668 | Неспецифицируемый | OST_ConduitFitting |  | Жилье_25_ЕОМ | TRUE |  |  | 2.5834e-05 |  |  |  |  | a22d7ca5-11bf-4a91-a1d5-3166e9a7d1a6-002950d4 | d85b009a-9402-41ab-bdb9-50ff51caf61a | Main Model |  | 9494 | ЭМ | [6 empty] | ADSK_Поворот_Простой | [159 empty] | 0 | 2YBNob4RzAaQ7LCMRfZe5r | [233 empty] | 0 | Неспецифицируемый | [85 empty] | 90.0097 | [66 empty] | None | [567 empty] | None | Новая конструкция | [87 empty] | FALSE | 3100 | Level : Жилье_25_ЕОМ | 3100 | [68 empty] | 1 | 10 | FALSE | 16 | 32 | 32 | 1 | 20.1783 | 16 | 19.175
2707669 | Неспецифицируемый | OST_ConduitFitting | Неспецифицируемый | Жилье_25_ЕОМ | TRUE |  |  | 2.5832e-05 |  |  |  | Неспецифицируемый | a22d7ca5-11bf-4a91-a1d5-3166e9a7d1a6-002950d5 | c6779e96-0bb8-4b9d-aa1a-bb4994261007 | Main Model |  | 9494 | ЭМ | [6 empty] | ADSK_Поворот_Простой | [22 empty] | OST_ConduitFitting | None | 483 | [87 empty] | Неспецифицируемый | [46 empty] | 0 | 2YBNob4RzAaQ7LCMRfZe5p | [86 empty] | ADSK_Поворот_Простой | Неспецифицируемый |  | Неспецифицируемый | [27 empty] | Неспецифицируемый | [115 empty] | 0 | Неспецифицируемый | [48 empty] | 0 | 2c0RvjQdDC8xveZWApXwpp | [35 empty] | 90 | [62 empty] | 1.1 | v2021 |  |  | None | [537 empty] | Короба | ИС.ЭС.1.2 | [28 empty] | None | Новая конструкция | [26 empty] | 0 |  |  | Conduits | 23.80.30.17.11 | [7 empty] | Неспецифицируемый | [48 empty] | FALSE | 3100 | Level : Жилье_25_ЕОМ | 3100 | [67 empty] | 0 | 1 | 10 | FALSE | 16 | 32 | 32 | 1 | 20.175 | 16 | 19.175
2707670 | Неспецифицируемый | OST_ConduitFitting |  | Жилье_25_ЕОМ | TRUE |  |  | 2.5832e-05 |  |  |  |  | a22d7ca5-11bf-4a91-a1d5-3166e9a7d1a6-002950d6 | c6779e96-0bb8-4b9d-aa1a-bb4994261007 | Main Model |  | 9494 | ЭМ | [6 empty] | ADSK_Поворот_Простой | [159 empty] | 0 | 2YBNob4RzAaQ7LCMRfZe5p | [233 empty] | 0 | Неспецифицируемый | [85 empty] | 90 | [66 empty] | None | [567 empty] | None | Новая конструкция | [87 empty] | FALSE | 3100 | Level : Жилье_25_ЕОМ | 3100 | [68 empty] | 1 | 10 | FALSE | 16 | 32 | 32 | 1 | 20.175 | 16 | 19.175
2707671 | ADSK_Гофрировання труба_ПВХ_Легкая | OST_ConduitRun | ADSK_Гофрировання труба_ПВХ_Легкая |  | TRUE | [6 empty] | ADSK_Гофрировання труба_ПВХ_Легкая | a22d7ca5-11bf-4a91-a1d5-3166e9a7d1a6-002950d7 | d85b009a-9402-41ab-bdb9-50ff51caf61a | Main Model |  | 9494 | ЭМ | [6 empty] | Conduit without Fittings | [22 empty] | OST_Conduit | None | 111 | [87 empty] | ADSK_Гофрировання труба_ПВХ_Легкая | [46 empty] | 0 | 2YBNob4RzAaQ7LCMRfZe5n | [86 empty] | Conduit without Fittings | ADSK_Гофрировання труба_ПВХ_Легкая |  | ADSK_Гофрировання труба_ПВХ_Легкая | [27 empty] | ADSK_Гофрировання труба_ПВХ_Легкая | [165 empty] | 0 | 2c0RvjQdDC8xveZWApXv54 | [98 empty] | 1.4 | v2021 | [532 empty] | 68х68мм, H=50мм | ПВХ | 68х68мм, H=50мм | 68х68мм, H=50мм |  |  |  |  | Короба | ИС.ЭС.1.2 | м | Трубы электромонтажные и аксессуары | Гофрировання труба ПВХ, легкая | [25 empty] | None | Новая конструкция | [151 empty] | Гибкая труба | Неспецифицируемый
2707672 | Неспецифицируемый | OST_ConduitFitting | Неспецифицируемый | Жилье_25_ЕОМ | TRUE |  |  | 2.5832e-05 |  |  |  | Неспецифицируемый | a22d7ca5-11bf-4a91-a1d5-3166e9a7d1a6-002950d8 | c6779e96-0bb8-4b9d-aa1a-bb4994261007 | Main Model |  | 9494 | ЭМ | [6 empty] | ADSK_Поворот_Простой | [22 empty] | OST_ConduitFitting | None | 483 | [87 empty] | Неспецифицируемый | [46 empty] | 0 | 2YBNob4RzAaQ7LCMRfZe5_ | [86 empty] | ADSK_Поворот_Простой | Неспецифицируемый |  | Неспецифицируемый | [27 empty] | Неспецифицируемый | [115 empty] | 0 | Неспецифицируемый | [48 empty] | 0 | 2c0RvjQdDC8xveZWApXwpp | [35 empty] | 90 | [62 empty] | 1.1 | v2021 |  |  | None | [537 empty] | Короба | ИС.ЭС.1.2 | [28 empty] | None | Новая конструкция | [26 empty] | 0 |  |  | Conduits | 23.80.30.17.11 | [7 empty] | Неспецифицируемый | [48 empty] | FALSE | 3100 | Level : Жилье_25_ЕОМ | 3100 | [67 empty] | 0 | 1 | 10 | FALSE | 16 | 32 | 32 | 1 | 20.175 | 16 | 19.175
2707673 | Неспецифицируемый | OST_ConduitFitting |  | Жилье_25_ЕОМ | TRUE |  |  | 2.5832e-05 |  |  |  |  | a22d7ca5-11bf-4a91-a1d5-3166e9a7d1a6-002950d9 | c6779e96-0bb8-4b9d-aa1a-bb4994261007 | Main Model |  | 9494 | ЭМ | [6 empty] | ADSK_Поворот_Простой | [159 empty] | 0 | 2YBNob4RzAaQ7LCMRfZe5_ | [233 empty] | 0 | Неспецифицируемый | [85 empty] | 90 | [66 empty] | None | [567 empty] | None | Новая конструкция | [87 empty] | FALSE | 3100 | Level : Жилье_25_ЕОМ | 3100 | [68 empty] | 1 | 10 | FALSE | 16 | 32 | 32 | 1 | 20.175 | 16 | 19.175
2707674 | Неспецифицируемый | OST_ConduitFitting | Неспецифицируемый | Жилье_25_ЕОМ | TRUE |  |  | 2.5832e-05 |  |  |  | Неспецифицируемый | a22d7ca5-11bf-4a91-a1d5-3166e9a7d1a6-002950da | c6779e96-0bb8-4b9d-aa1a-bb4994261007 | Main Model |  | 9494 | ЭМ | [6 empty] | ADSK_Поворот_Простой | [22 empty] | OST_ConduitFitting | None | 483 | [87 empty] | Неспецифицируемый | [46 empty] | 0 | 2YBNob4RzAaQ7LCMRfZe5y | [86 empty] | ADSK_Поворот_Простой | Неспецифицируемый |  | Неспецифицируемый | [27 empty] | Неспецифицируемый | [115 empty] | 0 | Неспецифицируемый | [48 empty] | 0 | 2c0RvjQdDC8xveZWApXwpp | [35 empty] | 90 | [62 empty] | 1.1 | v2021 |  |  | None | [537 empty] | Короба | ИС.ЭС.1.2 | [28 empty] | None | Новая конструкция | [26 empty] | 0 |  |  | Conduits | 23.80.30.17.11 | [7 empty] | Неспецифицируемый | [48 empty] | FALSE | 3100 | Level : Жилье_25_ЕОМ | 3100 | [67 empty] | 0 | 1 | 10 | FALSE | 16 | 32 | 32 | 1 | 20.175 | 16 | 19.175
2707675 | Неспецифицируемый | OST_ConduitFitting |  | Жилье_25_ЕОМ | TRUE |  |  | 2.5832e-05 |  |  |  |  | a22d7ca5-11bf-4a91-a1d5-3166e9a7d1a6-002950db | c6779e96-0bb8-4b9d-aa1a-bb4994261007 | Main Model |  | 9494 | ЭМ | [6 empty] | ADSK_Поворот_Простой | [159 empty] | 0 | 2YBNob4RzAaQ7LCMRfZe5y | [233 empty] | 0 | Неспецифицируемый | [85 empty] | 90 | [66 empty] | None | [567 empty] | None | Новая конструкция | [87 empty] | FALSE | 3100 | Level : Жилье_25_ЕОМ | 3100 | [68 empty] | 1 | 10 | FALSE | 16 | 32 | 32 | 1 | 20.175 | 16 | 19.175
2707676 | ADSK_Гофрировання труба_ПВХ_Легкая | OST_ConduitRun | ADSK_Гофрировання труба_ПВХ_Легкая |  | TRUE | [6 empty] | ADSK_Гофрировання труба_ПВХ_Легкая | a22d7ca5-11bf-4a91-a1d5-3166e9a7d1a6-002950dc | d85b009a-9402-41ab-bdb9-50ff51caf61a | Main Model |  | 9494 | ЭМ | [6 empty] | Conduit without Fittings | [22 empty] | OST_Conduit | None | 111 | [87 empty] | ADSK_Гофрировання труба_ПВХ_Легкая | [46 empty] | 0 | 2YBNob4RzAaQ7LCMRfZe5w | [86 empty] | Conduit without Fittings | ADSK_Гофрировання труба_ПВХ_Легкая |  | ADSK_Гофрировання труба_ПВХ_Легкая | [27 empty] | ADSK_Гофрировання труба_ПВХ_Легкая | [165 empty] | 0 | 2c0RvjQdDC8xveZWApXv54 | [98 empty] | 1.4 | v2021 | [532 empty] | 68х68мм, H=50мм | ПВХ | 68х68мм, H=50мм | 68х68мм, H=50мм |  |  |  |  | Короба | ИС.ЭС.1.2 | м | Трубы электромонтажные и аксессуары | Гофрировання труба ПВХ, легкая | [25 empty] | None | Новая конструкция | [151 empty] | Гибкая труба | Неспецифицируемый
2707686 | ADSK_Гофрировання труба_ПВХ_Легкая | OST_Conduit | ADSK_Гофрировання труба_ПВХ_Легкая |  | TRUE |  |  |  |  | 1509.8119 |  | ADSK_Гофрировання труба_ПВХ_Легкая | a22d7ca5-11bf-4a91-a1d5-3166e9a7d1a6-002950e6 | 8ff47825-067c-46b1-b1ac-e23d445cd47c | Main Model |  | 9494 | ЭМ | [6 empty] | Conduit without Fittings | [22 empty] | OST_Conduit | None | 111 | [87 empty] | ADSK_Гофрировання труба_ПВХ_Легкая | [46 empty] | 0 | 2YBNob4RzAaQ7LCMRfZe50 | [86 empty] | Conduit without Fittings | ADSK_Гофрировання труба_ПВХ_Легкая |  | ADSK_Гофрировання труба_ПВХ_Легкая | [27 empty] | ADSK_Гофрировання труба_ПВХ_Легкая | [165 empty] | 0 | 2c0RvjQdDC8xveZWApXv54 | [98 empty] | 1.4 | v2021 | [532 empty] | 68х68мм, H=50мм | ПВХ | 68х68мм, H=50мм | 68х68мм, H=50мм |  |  |  |  | Короба | ИС.ЭС.1.2 | м | Трубы электромонтажные и аксессуары | Гофрировання труба ПВХ, легкая | [15 empty] | 3120.1731 | 4629.9888 |  | 32 | 3120.175 | 0 | 0 | 4629.9869 | 3120.175 | Жилье_25_ЕОМ | None | Новая конструкция | [151 empty] | Гибкая труба | Неспецифицируемый | 3120.1769 | 4629.9851 | 32 | 32 | 32
2707687 | ADSK_Гофрировання труба_ПВХ_Легкая | OST_Conduit | ADSK_Гофрировання труба_ПВХ_Легкая |  | TRUE |  |  |  |  | 6.0519 |  | ADSK_Гофрировання труба_ПВХ_Легкая | a22d7ca5-11bf-4a91-a1d5-3166e9a7d1a6-002950e7 | 8ff47825-067c-46b1-b1ac-e23d445cd47c | Main Model |  | 9494 | ЭМ | [6 empty] | Conduit without Fittings | [22 empty] | OST_Conduit | None | 111 | [87 empty] | ADSK_Гофрировання труба_ПВХ_Легкая | [46 empty] | 0 | 2YBNob4RzAaQ7LCMRfZe51 | [86 empty] | Conduit without Fittings | ADSK_Гофрировання труба_ПВХ_Легкая |  | ADSK_Гофрировання труба_ПВХ_Легкая | [27 empty] | ADSK_Гофрировання труба_ПВХ_Легкая | [165 empty] | 0 | 2c0RvjQdDC8xveZWApXv54 | [98 empty] | 1.4 | v2021 | [532 empty] | 68х68мм, H=50мм | ПВХ | 68х68мм, H=50мм | 68х68мм, H=50мм |  |  |  |  | Короба | ИС.ЭС.1.2 | м | Трубы электромонтажные и аксессуары | Гофрировання труба ПВХ, легкая | [15 empty] | 3084 | 3116 |  | 32 | 3100 | 0 | 0 | 3100 | 3100 | Жилье_25_ЕОМ | None | Новая конструкция | [151 empty] | Гибкая труба | Неспецифицируемый | 3116 | 3084 | 32 | 32 | 32
2707688 | Неспецифицируемый | OST_ConduitFitting | Неспецифицируемый | Жилье_25_ЕОМ | TRUE |  |  | 2.5832e-05 |  |  |  | Неспецифицируемый | a22d7ca5-11bf-4a91-a1d5-3166e9a7d1a6-002950e8 | 418947ae-3924-4fb2-8e5f-927c4d4b293e | Main Model |  | 9494 | ЭМ | [6 empty] | ADSK_Поворот_Простой | [22 empty] | OST_ConduitFitting | None | 483 | [87 empty] | Неспецифицируемый | [46 empty] | 0 | 2YBNob4RzAaQ7LCMRfZe5E | [86 empty] | ADSK_Поворот_Простой | Неспецифицируемый |  | Неспецифицируемый | [27 empty] | Неспецифицируемый | [115 empty] | 0 | Неспецифицируемый | [48 empty] | 0 | 2c0RvjQdDC8xveZWApXwpp | [35 empty] | 90 | [62 empty] | 1.1 | v2021 |  |  | None | [537 empty] | Короба | ИС.ЭС.1.2 | [28 empty] | None | Новая конструкция | [26 empty] | 0 |  |  | Conduits | 23.80.30.17.11 | [7 empty] | Неспецифицируемый | [48 empty] | FALSE | 3100 | Level : Жилье_25_ЕОМ | 3100 | [67 empty] | 0 | 1 | 10 | FALSE | 16 | 32 | 32 | 1 | 20.175 | 16 | 19.175
2707689 | Неспецифицируемый | OST_ConduitFitting |  | Жилье_25_ЕОМ | TRUE |  |  | 2.5832e-05 |  |  |  |  | a22d7ca5-11bf-4a91-a1d5-3166e9a7d1a6-002950e9 | 418947ae-3924-4fb2-8e5f-927c4d4b293e | Main Model |  | 9494 | ЭМ | [6 empty] | ADSK_Поворот_Простой | [159 empty] | 0 | 2YBNob4RzAaQ7LCMRfZe5E | [233 empty] | 0 | Неспецифицируемый | [85 empty] | 90 | [66 empty] | None | [567 empty] | None | Новая конструкция | [87 empty] | FALSE | 3100 | Level : Жилье_25_ЕОМ | 3100 | [68 empty] | 1 | 10 | FALSE | 16 | 32 | 32 | 1 | 20.175 | 16 | 19.175
2707690 | Неспецифицируемый | OST_ConduitFitting | Неспецифицируемый | Жилье_25_ЕОМ | TRUE |  |  | 2.5832e-05 |  |  |  | Неспецифицируемый | a22d7ca5-11bf-4a91-a1d5-3166e9a7d1a6-002950ea | 418947ae-3924-4fb2-8e5f-927c4d4b293e | Main Model |  | 9494 | ЭМ | [6 empty] | ADSK_Поворот_Простой | [22 empty] | OST_ConduitFitting | None | 483 | [87 empty] | Неспецифицируемый | [46 empty] | 0 | 2YBNob4RzAaQ7LCMRfZe5C | [86 empty] | ADSK_Поворот_Простой | Неспецифицируемый |  | Неспецифицируемый | [27 empty] | Неспецифицируемый | [115 empty] | 0 | Неспецифицируемый | [48 empty] | 0 | 2c0RvjQdDC8xveZWApXwpp | [35 empty] | 90 | [62 empty] | 1.1 | v2021 |  |  | None | [537 empty] | Короба | ИС.ЭС.1.2 | [28 empty] | None | Новая конструкция | [26 empty] | 0 |  |  | Conduits | 23.80.30.17.11 | [7 empty] | Неспецифицируемый | [48 empty] | FALSE | 3100 | Level : Жилье_25_ЕОМ | 3100 | [67 empty] | 0 | 1 | 10 | FALSE | 16 | 32 | 32 | 1 | 20.175 | 16 | 19.175
2707691 | Неспецифицируемый | OST_ConduitFitting |  | Жилье_25_ЕОМ | TRUE |  |  | 2.5832e-05 |  |  |  |  | a22d7ca5-11bf-4a91-a1d5-3166e9a7d1a6-002950eb | 418947ae-3924-4fb2-8e5f-927c4d4b293e | Main Model |  | 9494 | ЭМ | [6 empty] | ADSK_Поворот_Простой | [159 empty] | 0 | 2YBNob4RzAaQ7LCMRfZe5C | [233 empty] | 0 | Неспецифицируемый | [85 empty] | 90 | [66 empty] | None | [567 empty] | None | Новая конструкция | [87 empty] | FALSE | 3100 | Level : Жилье_25_ЕОМ | 3100 | [68 empty] | 1 | 10 | FALSE | 16 | 32 | 32 | 1 | 20.175 | 16 | 19.175
2707692 | Неспецифицируемый | OST_ConduitFitting | Неспецифицируемый | Жилье_25_ЕОМ | TRUE |  |  | 2.5832e-05 |  |  |  | Неспецифицируемый | a22d7ca5-11bf-4a91-a1d5-3166e9a7d1a6-002950ec | 418947ae-3924-4fb2-8e5f-927c4d4b293e | Main Model |  | 9494 | ЭМ | [6 empty] | ADSK_Поворот_Простой | [22 empty] | OST_ConduitFitting | None | 483 | [87 empty] | Неспецифицируемый | [46 empty] | 0 | 2YBNob4RzAaQ7LCMRfZe5A | [86 empty] | ADSK_Поворот_Простой | Неспецифицируемый |  | Неспецифицируемый | [27 empty] | Неспецифицируемый | [115 empty] | 0 | Неспецифицируемый | [48 empty] | 0 | 2c0RvjQdDC8xveZWApXwpp | [35 empty] | 90 | [62 empty] | 1.1 | v2021 |  |  | None | [537 empty] | Короба | ИС.ЭС.1.2 | [28 empty] | None | Новая конструкция | [26 empty] | 0 |  |  | Conduits | 23.80.30.17.11 | [7 empty] | Неспецифицируемый | [48 empty] | FALSE | 3100 | Level : Жилье_25_ЕОМ | 3100 | [67 empty] | 0 | 1 | 10 | FALSE | 16 | 32 | 32 | 1 | 20.175 | 16 | 19.175
2707693 | Неспецифицируемый | OST_ConduitFitting |  | Жилье_25_ЕОМ | TRUE |  |  | 2.5832e-05 |  |  |  |  | a22d7ca5-11bf-4a91-a1d5-3166e9a7d1a6-002950ed | 418947ae-3924-4fb2-8e5f-927c4d4b293e | Main Model |  | 9494 | ЭМ | [6 empty] | ADSK_Поворот_Простой | [159 empty] | 0 | 2YBNob4RzAaQ7LCMRfZe5A | [233 empty] | 0 | Неспецифицируемый | [85 empty] | 90 | [66 empty] | None | [567 empty] | None | Новая конструкция | [87 empty] | FALSE | 3100 | Level : Жилье_25_ЕОМ | 3100 | [68 empty] | 1 | 10 | FALSE | 16 | 32 | 32 | 1 | 20.175 | 16 | 19.175
2707695 | ADSK_Гофрировання труба_ПВХ_Легкая | OST_Conduit |  |  | TRUE |  |  |  |  | 2449.721 |  |  | a22d7ca5-11bf-4a91-a1d5-3166e9a7d1a6-002950ef | d85b009a-9402-41ab-bdb9-50ff51caf61a | Main Model |  | 9494 | ЭМ | [6 empty] | Conduit without Fittings | [159 empty] | 0 | 2YBNob4RzAaQ7LCMRfZe4a | [233 empty] | 0 | Гофрировання труба ПВХ, легкая, диаметром 32 мм | [710 empty] | 3083.923 | 3115.9994 |  | 32 | 3099.923 | 0 | 0 |  |  | Жилье_25_ЕОМ | None | Новая конструкция | [155 empty] | 32 | 32 | 32
2707696 | ADSK_Гофрировання труба_ПВХ_Легкая | OST_Conduit |  |  | TRUE |  |  |  |  | 500.4256 |  |  | a22d7ca5-11bf-4a91-a1d5-3166e9a7d1a6-002950f0 | d85b009a-9402-41ab-bdb9-50ff51caf61a | Main Model |  | 9494 | ЭМ | [6 empty] | Conduit without Fittings | [159 empty] | 0 | 2YBNob4RzAaQ7LCMRfZe4b | [233 empty] | 0 | Гофрировання труба ПВХ, легкая, диаметром 32 мм | [710 empty] | 3084 | 3116 |  | 32 | 3100 | 0 | 0 |  |  | Жилье_25_ЕОМ | None | Новая конструкция | [155 empty] | 32 | 32 | 32
2707697 | ADSK_Гофрировання труба_ПВХ_Легкая | OST_Conduit |  |  | TRUE |  |  |  |  | 2855.8434 |  |  | a22d7ca5-11bf-4a91-a1d5-3166e9a7d1a6-002950f1 | 05d4d41e-ee08-4255-972d-ab4dc8fa48bd | Main Model |  | 9494 | ЭМ | [6 empty] | Conduit without Fittings | [159 empty] | 0 | 2YBNob4RzAaQ7LCMRfZe4Y | [233 empty] | 0 | Гофрировання труба ПВХ, легкая, диаметром 32 мм | [710 empty] | 3084 | 3116 |  | 32 | 3100 | 0 | 0 |  |  | Жилье_25_ЕОМ | None | Новая конструкция | [155 empty] | 32 | 32 | 32
2707698 | ADSK_Гофрировання труба_ПВХ_Легкая | OST_Conduit |  |  | TRUE |  |  |  |  | 491.81 |  |  | a22d7ca5-11bf-4a91-a1d5-3166e9a7d1a6-002950f2 | 05d4d41e-ee08-4255-972d-ab4dc8fa48bd | Main Model |  | 9494 | ЭМ | [6 empty] | Conduit without Fittings | [159 empty] | 0 | 2YBNob4RzAaQ7LCMRfZe4Z | [233 empty] | 0 | Гофрировання труба ПВХ, легкая, диаметром 32 мм | [710 empty] | 3084 | 3116 |  | 32 | 3100 | 0 | 0 |  |  | Жилье_25_ЕОМ | None | Новая конструкция | [155 empty] | 32 | 32 | 32
2707699 | ADSK_Гофрировання труба_ПВХ_Легкая | OST_Conduit |  |  | TRUE |  |  |  |  | 6375.788 |  |  | a22d7ca5-11bf-4a91-a1d5-3166e9a7d1a6-002950f3 | 418947ae-3924-4fb2-8e5f-927c4d4b293e | Main Model |  | 9494 | ЭМ | [6 empty] | Conduit without Fittings | [159 empty] | 0 | 2YBNob4RzAaQ7LCMRfZe4W | [233 empty] | 0 | Гофрировання труба ПВХ, легкая, диаметром 32 мм | [710 empty] | 3084 | 3116 |  | 32 | 3100 | 0 | 0 |  |  | Жилье_25_ЕОМ | None | Новая конструкция | [155 empty] | 32 | 32 | 32
2707700 | ADSK_Гофрировання труба_ПВХ_Легкая | OST_Conduit |  |  | TRUE |  |  |  |  | 4483.4268 |  |  | a22d7ca5-11bf-4a91-a1d5-3166e9a7d1a6-002950f4 | d85b009a-9402-41ab-bdb9-50ff51caf61a | Main Model |  | 9494 | ЭМ | [6 empty] | Conduit without Fittings | [159 empty] | 0 | 2YBNob4RzAaQ7LCMRfZe4X | [233 empty] | 0 | Гофрировання труба ПВХ, легкая, диаметром 32 мм | [710 empty] | 3084.152 | 3116.152 |  | 32 | 3100.152 | 0 | 0 |  |  | Жилье_25_ЕОМ | None | Новая конструкция | [155 empty] | 32 | 32 | 32
2707701 | ADSK_Гофрировання труба_ПВХ_Легкая | OST_Conduit |  |  | TRUE |  |  |  |  | 341.0075 |  |  | a22d7ca5-11bf-4a91-a1d5-3166e9a7d1a6-002950f5 | d85b009a-9402-41ab-bdb9-50ff51caf61a | Main Model |  | 9494 | ЭМ | [6 empty] | Conduit without Fittings | [159 empty] | 0 | 2YBNob4RzAaQ7LCMRfZe4k | [945 empty] | 3084.152 | 3116.152 |  | 32 | 3100.152 | 0 | 0 |  |  | Жилье_25_ЕОМ | None | Новая конструкция | [155 empty] | 32 | 32 | 32
2707702 | ADSK_Гофрировання труба_ПВХ_Легкая | OST_Conduit |  |  | TRUE |  |  |  |  | 1509.7671 |  |  | a22d7ca5-11bf-4a91-a1d5-3166e9a7d1a6-002950f6 | d85b009a-9402-41ab-bdb9-50ff51caf61a | Main Model |  | 9494 | ЭМ | [6 empty] | Conduit without Fittings | [159 empty] | 0 | 2YBNob4RzAaQ7LCMRfZe4j | [945 empty] | 3120.3246 | 4630.0964 |  | 32 | 3120.327 | 0 | 0 |  |  | Жилье_25_ЕОМ | None | Новая конструкция | [155 empty] | 32 | 32 | 32
2707703 | ADSK_Гофрировання труба_ПВХ_Легкая | OST_Conduit |  |  | TRUE |  |  |  |  | 1509.825 |  |  | a22d7ca5-11bf-4a91-a1d5-3166e9a7d1a6-002950f7 | 05d4d41e-ee08-4255-972d-ab4dc8fa48bd | Main Model |  | 9494 | ЭМ | [6 empty] | Conduit without Fittings | [159 empty] | 0 | 2YBNob4RzAaQ7LCMRfZe4g | [945 empty] | 3120.1734 | 4630.0016 |  | 32 | 3120.175 | 0 | 0 |  |  | Жилье_25_ЕОМ | None | Новая конструкция | [155 empty] | 32 | 32 | 32
2707704 | ADSK_Гофрировання труба_ПВХ_Легкая | OST_Conduit |  |  | TRUE |  |  |  |  | 1511.1755 |  |  | a22d7ca5-11bf-4a91-a1d5-3166e9a7d1a6-002950f8 | d85b009a-9402-41ab-bdb9-50ff51caf61a | Main Model |  | 9494 | ЭМ | [6 empty] | Conduit without Fittings | [159 empty] | 0 | 2YBNob4RzAaQ7LCMRfZe4t | [945 empty] | 3120.175 | 4631.3505 |  | 32 | 3120.175 | 0 | 0 |  |  | Жилье_25_ЕОМ | None | Новая конструкция | [155 empty] | 32 | 32 | 32
2707705 | ADSK_Гофрировання труба_ПВХ_Легкая | OST_Conduit |  |  | TRUE |  |  |  |  | 274.9279 |  |  | a22d7ca5-11bf-4a91-a1d5-3166e9a7d1a6-002950f9 | c6779e96-0bb8-4b9d-aa1a-bb4994261007 | Main Model |  | 9494 | ЭМ | [6 empty] | Conduit without Fittings | [159 empty] | 0 | 2YBNob4RzAaQ7LCMRfZe4m | [233 empty] | 0 | Гофрировання труба ПВХ, легкая, диаметром 32 мм | [710 empty] | 3083.9224 | 3115.9224 |  | 32 | 3099.9224 | 0 | 0 |  |  | Жилье_25_ЕОМ | None | Новая конструкция | [155 empty] | 32 | 32 | 32
2707706 | ADSK_Гофрировання труба_ПВХ_Легкая | OST_Conduit |  |  | TRUE |  |  |  |  | 1549.4719 |  |  | a22d7ca5-11bf-4a91-a1d5-3166e9a7d1a6-002950fa | c6779e96-0bb8-4b9d-aa1a-bb4994261007 | Main Model |  | 9494 | ЭМ | [6 empty] | Conduit without Fittings | [159 empty] | 0 | 2YBNob4RzAaQ7LCMRfZe4n | [233 empty] | 0 | Гофрировання труба ПВХ, легкая, диаметром 32 мм | [710 empty] | 3084.058 | 3116.058 |  | 32 | 3100.058 | 0 | 0 |  |  | Жилье_25_ЕОМ | None | Новая конструкция | [155 empty] | 32 | 32 | 32
2707707 | ADSK_Гофрировання труба_ПВХ_Легкая | OST_Conduit |  |  | TRUE |  |  |  |  | 261.3996 |  |  | a22d7ca5-11bf-4a91-a1d5-3166e9a7d1a6-002950fb | c6779e96-0bb8-4b9d-aa1a-bb4994261007 | Main Model |  | 9494 | ЭМ | [6 empty] | Conduit without Fittings | [159 empty] | 0 | 2YBNob4RzAaQ7LCMRfZe4_ | [233 empty] | 0 | Гофрировання труба ПВХ, легкая, диаметром 32 мм | [710 empty] | 3084.7453 | 3126.2426 |  | 32 | 3100.7346 | 0 | 0 |  |  | Жилье_25_ЕОМ | None | Новая конструкция | [155 empty] | 32 | 32 | 32
2707708 | ADSK_Гофрировання труба_ПВХ_Легкая | OST_Conduit |  |  | TRUE |  |  |  |  | 1477.1098 |  |  | a22d7ca5-11bf-4a91-a1d5-3166e9a7d1a6-002950fc | c6779e96-0bb8-4b9d-aa1a-bb4994261007 | Main Model |  | 9494 | ЭМ | [6 empty] | Conduit without Fittings | [159 empty] | 0 | 2YBNob4RzAaQ7LCMRfZe4$ | [233 empty] | 0 | Гофрировання труба ПВХ, легкая, диаметром 32 мм | [710 empty] | 3084 | 3116 |  | 32 | 3100 | 0 | 0 |  |  | Жилье_25_ЕОМ | None | Новая конструкция | [155 empty] | 32 | 32 | 32
2707709 | ADSK_Гофрировання труба_ПВХ_Легкая | OST_Conduit |  |  | TRUE |  |  |  |  | 1683.9033 |  |  | a22d7ca5-11bf-4a91-a1d5-3166e9a7d1a6-002950fd | c6779e96-0bb8-4b9d-aa1a-bb4994261007 | Main Model |  | 9494 | ЭМ | [6 empty] | Conduit without Fittings | [159 empty] | 0 | 2YBNob4RzAaQ7LCMRfZe4y | [233 empty] | 0 | Гофрировання труба ПВХ, легкая, диаметром 32 мм | [710 empty] | 3120.1737 | 4804.0796 |  | 32 | 3120.175 | 0 | 0 |  |  | Жилье_25_ЕОМ | None | Новая конструкция | [155 empty] | 32 | 32 | 32
2707710 | ADSK_Гофрировання труба_ПВХ_Легкая | OST_Conduit |  |  | TRUE |  |  |  |  | 1674.0668 |  |  | a22d7ca5-11bf-4a91-a1d5-3166e9a7d1a6-002950fe | c6779e96-0bb8-4b9d-aa1a-bb4994261007 | Main Model |  | 9494 | ЭМ | [6 empty] | Conduit without Fittings | [159 empty] | 0 | 2YBNob4RzAaQ7LCMRfZe4z | [233 empty] | 0 | Гофрировання труба ПВХ, легкая, диаметром 32 мм | [710 empty] | 3129.8909 | 4804.2552 |  | 32 | 3130.1461 | 0 | 0 |  |  | Жилье_25_ЕОМ | None | Новая конструкция | [155 empty] | 32 | 32 | 32
2707711 | ADSK_Гофрировання труба_ПВХ_Легкая | OST_Conduit |  |  | TRUE |  |  |  |  | 1679.825 |  |  | a22d7ca5-11bf-4a91-a1d5-3166e9a7d1a6-002950ff | c6779e96-0bb8-4b9d-aa1a-bb4994261007 | Main Model |  | 9494 | ЭМ | [6 empty] | Conduit without Fittings | [159 empty] | 0 | 2YBNob4RzAaQ7LCMRfZe4w | [233 empty] | 0 | Гофрировання труба ПВХ, легкая, диаметром 32 мм | [710 empty] | 3120.233 | 4800.058 |  | 32 | 3120.233 | 0 | 0 |  |  | Жилье_25_ЕОМ | None | Новая конструкция | [155 empty] | 32 | 32 | 32
2707712 | ADSK_Гофрировання труба_ПВХ_Легкая | OST_Conduit |  |  | TRUE |  |  |  |  | 1683.9026 |  |  | a22d7ca5-11bf-4a91-a1d5-3166e9a7d1a6-00295100 | c6779e96-0bb8-4b9d-aa1a-bb4994261007 | Main Model |  | 9494 | ЭМ | [6 empty] | Conduit without Fittings | [159 empty] | 0 | 2YBNob4RzAaQ7LCMRfZe4x | [233 empty] | 0 | Гофрировання труба ПВХ, легкая, диаметром 32 мм | [710 empty] | 3120.0973 | 4804.0001 |  | 32 | 3120.0974 | 0 | 0 |  |  | Жилье_25_ЕОМ | None | Новая конструкция | [155 empty] | 32 | 32 | 32
2707713 | ADSK_Гофрировання труба_ПВХ_Легкая | OST_Conduit |  |  | TRUE |  |  |  |  | 1225.15 |  |  | a22d7ca5-11bf-4a91-a1d5-3166e9a7d1a6-00295101 | d85b009a-9402-41ab-bdb9-50ff51caf61a | Main Model |  | 9494 | ЭМ | [6 empty] | Conduit without Fittings | [159 empty] | 0 | 2YBNob4RzAaQ7LCMRfZe4N | [233 empty] | 0 | Гофрировання труба ПВХ, легкая, диаметром 32 мм | [710 empty] | 3084 | 3116 |  | 32 | 3100 | 0 | 0 |  |  | Жилье_25_ЕОМ | None | Новая конструкция | [155 empty] | 32 | 32 | 32
2707714 | ADSK_Гофрировання труба_ПВХ_Легкая | OST_Conduit |  |  | TRUE |  |  |  |  | 515.9 |  |  | a22d7ca5-11bf-4a91-a1d5-3166e9a7d1a6-00295102 | d85b009a-9402-41ab-bdb9-50ff51caf61a | Main Model |  | 9494 | ЭМ | [6 empty] | Conduit without Fittings | [159 empty] | 0 | 2YBNob4RzAaQ7LCMRfZe4K | [233 empty] | 0 | Гофрировання труба ПВХ, легкая, диаметром 32 мм | [710 empty] | 3084 | 3116 |  | 32 | 3100 | 0 | 0 |  |  | Жилье_25_ЕОМ | None | Новая конструкция | [155 empty] | 32 | 32 | 32
2707715 | ADSK_Гофрировання труба_ПВХ_Легкая | OST_Conduit |  |  | TRUE |  |  |  |  | 62.6731 |  |  | a22d7ca5-11bf-4a91-a1d5-3166e9a7d1a6-00295103 | d85b009a-9402-41ab-bdb9-50ff51caf61a | Main Model |  | 9494 | ЭМ | [6 empty] | Conduit without Fittings | [159 empty] | 0 | 2YBNob4RzAaQ7LCMRfZe4J | [233 empty] | 0 | Гофрировання труба ПВХ, легкая, диаметром 32 мм | [710 empty] | 3084 | 3116 |  | 32 | 3100 | 0 | 0 |  |  | Жилье_25_ЕОМ | None | Новая конструкция | [155 empty] | 32 | 32 | 32
2707716 | ADSK_Гофрировання труба_ПВХ_Легкая | OST_Conduit |  |  | TRUE |  |  |  |  | 1683.825 |  |  | a22d7ca5-11bf-4a91-a1d5-3166e9a7d1a6-00295104 | c6779e96-0bb8-4b9d-aa1a-bb4994261007 | Main Model |  | 9494 | ЭМ | [6 empty] | Conduit without Fittings | [159 empty] | 0 | 2YBNob4RzAaQ7LCMRfZe4G | [233 empty] | 0 | Гофрировання труба ПВХ, легкая, диаметром 32 мм | [710 empty] | 3120.175 | 4804 |  | 32 | 3120.175 | 0 | 0 |  |  | Жилье_25_ЕОМ | None | Новая конструкция | [155 empty] | 32 | 32 | 32
2707717 | ADSK_Гофрировання труба_ПВХ_Легкая | OST_Conduit |  |  | TRUE |  |  |  |  | 1683.825 |  |  | a22d7ca5-11bf-4a91-a1d5-3166e9a7d1a6-00295105 | c6779e96-0bb8-4b9d-aa1a-bb4994261007 | Main Model |  | 9494 | ЭМ | [6 empty] | Conduit without Fittings | [159 empty] | 0 | 2YBNob4RzAaQ7LCMRfZe4H | [233 empty] | 0 | Гофрировання труба ПВХ, легкая, диаметром 32 мм | [710 empty] | 3120.175 | 4804 |  | 32 | 3120.175 | 0 | 0 |  |  | Жилье_25_ЕОМ | None | Новая конструкция | [155 empty] | 32 | 32 | 32
2707718 | ADSK_Гофрировання труба_ПВХ_Легкая | OST_Conduit |  |  | TRUE |  |  |  |  | 1683.825 |  |  | a22d7ca5-11bf-4a91-a1d5-3166e9a7d1a6-00295106 | c6779e96-0bb8-4b9d-aa1a-bb4994261007 | Main Model |  | 9494 | ЭМ | [6 empty] | Conduit without Fittings | [159 empty] | 0 | 2YBNob4RzAaQ7LCMRfZe4V | [233 empty] | 0 | Гофрировання труба ПВХ, легкая, диаметром 32 мм | [710 empty] | 3120.175 | 4804 |  | 32 | 3120.175 | 0 | 0 |  |  | Жилье_25_ЕОМ | None | Новая конструкция | [155 empty] | 32 | 32 | 32
2707719 | ADSK_Гофрировання труба_ПВХ_Легкая | OST_Conduit |  |  | TRUE |  |  |  |  | 5081.6134 |  |  | a22d7ca5-11bf-4a91-a1d5-3166e9a7d1a6-00295107 | c6779e96-0bb8-4b9d-aa1a-bb4994261007 | Main Model |  | 9494 | ЭМ | [6 empty] | Conduit without Fittings | [159 empty] | 0 | 2YBNob4RzAaQ7LCMRfZe4S | [945 empty] | 3084 | 3116 |  | 32 | 3100 | 0 | 0 |  |  | Жилье_25_ЕОМ | None | Новая конструкция | [155 empty] | 32 | 32 | 32
2707720 | ADSK_Гофрировання труба_ПВХ_Легкая | OST_Conduit |  |  | TRUE |  |  |  |  | 301.65 |  |  | a22d7ca5-11bf-4a91-a1d5-3166e9a7d1a6-00295108 | c6779e96-0bb8-4b9d-aa1a-bb4994261007 | Main Model |  | 9494 | ЭМ | [6 empty] | Conduit without Fittings | [159 empty] | 0 | 2YBNob4RzAaQ7LCMRfZe4T | [945 empty] | 3084 | 3116 |  | 32 | 3100 | 0 | 0 |  |  | Жилье_25_ЕОМ | None | Новая конструкция | [155 empty] | 32 | 32 | 32
2707721 | ADSK_Гофрировання труба_ПВХ_Легкая | OST_Conduit |  |  | TRUE |  |  |  |  | 3762.1048 |  |  | a22d7ca5-11bf-4a91-a1d5-3166e9a7d1a6-00295109 | d85b009a-9402-41ab-bdb9-50ff51caf61a | Main Model |  | 9494 | ЭМ | [6 empty] | Conduit without Fittings | [159 empty] | 0 | 2YBNob4RzAaQ7LCMRfZe4O | [945 empty] | 3084 | 3116 |  | 32 | 3100 | 0 | 0 |  |  | Жилье_25_ЕОМ | None | Новая конструкция | [155 empty] | 32 | 32 | 32
2707722 | ADSK_Гофрировання труба_ПВХ_Легкая | OST_Conduit |  |  | TRUE |  |  |  |  | 311.6322 |  |  | a22d7ca5-11bf-4a91-a1d5-3166e9a7d1a6-0029510a | c6779e96-0bb8-4b9d-aa1a-bb4994261007 | Main Model |  | 9494 | ЭМ | [6 empty] | Conduit without Fittings | [159 empty] | 0 | 2YBNob4RzAaQ7LCMRfZe4P | [945 empty] | 3084 | 3116 |  | 32 | 3100 | 0 | 0 |  |  | Жилье_25_ЕОМ | None | Новая конструкция | [155 empty] | 32 | 32 | 32
2707723 | ADSK_Гофрировання труба_ПВХ_Легкая | OST_Conduit |  |  | TRUE |  |  |  |  | 259.65 |  |  | a22d7ca5-11bf-4a91-a1d5-3166e9a7d1a6-0029510b | c6779e96-0bb8-4b9d-aa1a-bb4994261007 | Main Model |  | 9494 | ЭМ | [6 empty] | Conduit without Fittings | [159 empty] | 0 | 2YBNob4RzAaQ7LCMRfZe5a | [945 empty] | 3084 | 3116 |  | 32 | 3100 | 0 | 0 |  |  | Жилье_25_ЕОМ | None | Новая конструкция | [155 empty] | 32 | 32 | 32
2707724 | ADSK_Гофрировання труба_ПВХ_Легкая | OST_Conduit |  |  | TRUE |  |  |  |  | 1524.825 |  |  | a22d7ca5-11bf-4a91-a1d5-3166e9a7d1a6-0029510c | d85b009a-9402-41ab-bdb9-50ff51caf61a | Main Model |  | 9494 | ЭМ | [6 empty] | Conduit without Fittings | [159 empty] | 0 | 2YBNob4RzAaQ7LCMRfZe5Z | [945 empty] | 3120.175 | 4645 |  | 32 | 3120.175 | 0 | 0 |  |  | Жилье_25_ЕОМ | None | Новая конструкция | [155 empty] | 32 | 32 | 32
2707725 | ADSK_Гофрировання труба_ПВХ_Легкая | OST_Conduit |  |  | TRUE |  |  |  |  | 1527.9342 |  |  | a22d7ca5-11bf-4a91-a1d5-3166e9a7d1a6-0029510d | d85b009a-9402-41ab-bdb9-50ff51caf61a | Main Model |  | 9494 | ЭМ | [6 empty] | Conduit without Fittings | [159 empty] | 0 | 2YBNob4RzAaQ7LCMRfZe5k | [945 empty] | 3120.175 | 4648.1092 |  | 32 | 3120.175 | 0 | 0 |  |  | Жилье_25_ЕОМ | None | Новая конструкция | [155 empty] | 32 | 32 | 32
2707726 | ADSK_Гофрировання труба_ПВХ_Легкая | OST_Conduit |  |  | TRUE |  |  |  |  | 1539.825 |  |  | a22d7ca5-11bf-4a91-a1d5-3166e9a7d1a6-0029510e | d85b009a-9402-41ab-bdb9-50ff51caf61a | Main Model |  | 9494 | ЭМ | [6 empty] | Conduit without Fittings | [159 empty] | 0 | 2YBNob4RzAaQ7LCMRfZe5l | [945 empty] | 3120.175 | 4660 |  | 32 | 3120.175 | 0 | 0 |  |  | Жилье_25_ЕОМ | None | Новая конструкция | [155 empty] | 32 | 32 | 32
2707727 | ADSK_Гофрировання труба_ПВХ_Легкая | OST_Conduit |  |  | TRUE |  |  |  |  | 387.4 |  |  | a22d7ca5-11bf-4a91-a1d5-3166e9a7d1a6-0029510f | d85b009a-9402-41ab-bdb9-50ff51caf61a | Main Model |  | 9494 | ЭМ | [6 empty] | Conduit without Fittings | [159 empty] | 0 | 2YBNob4RzAaQ7LCMRfZe5i | [945 empty] | 3084 | 3116 |  | 32 | 3100 | 0 | 0 |  |  | Жилье_25_ЕОМ | None | Новая конструкция | [155 empty] | 32 | 32 | 32
2707728 | ADSK_Гофрировання труба_ПВХ_Легкая | OST_Conduit |  |  | TRUE |  |  |  |  | 1705 |  |  | a22d7ca5-11bf-4a91-a1d5-3166e9a7d1a6-00295110 | c6779e96-0bb8-4b9d-aa1a-bb4994261007 | Main Model |  | 9494 | ЭМ | [6 empty] | Conduit without Fittings | [159 empty] | 0 | 2YBNob4RzAaQ7LCMRfZe5f | [233 empty] | 0 | Гофрировання труба ПВХ, легкая, диаметром 32 мм | [710 empty] | 3099 | 4804 |  | 32 | 3099 | 0 | 0 |  |  | Жилье_25_ЕОМ | None | Новая конструкция | [155 empty] | 32 | 32 | 32
2707732 | ADSK_Гофрировання труба_ПВХ_Легкая | OST_Conduit |  |  | TRUE |  |  |  |  | 1509.8119 |  |  | a22d7ca5-11bf-4a91-a1d5-3166e9a7d1a6-00295114 | 418947ae-3924-4fb2-8e5f-927c4d4b293e | Main Model |  | 9494 | ЭМ | [6 empty] | Conduit without Fittings | [159 empty] | 0 | 2YBNob4RzAaQ7LCMRfZe50 | [945 empty] | 3120.1731 | 4629.9888 |  | 32 | 3120.175 | 0 | 0 |  |  | Жилье_25_ЕОМ | None | Новая конструкция | [155 empty] | 32 | 32 | 32
2707733 | ADSK_Гофрировання труба_ПВХ_Легкая | OST_Conduit |  |  | TRUE |  |  |  |  | 6.0519 |  |  | a22d7ca5-11bf-4a91-a1d5-3166e9a7d1a6-00295115 | 418947ae-3924-4fb2-8e5f-927c4d4b293e | Main Model |  | 9494 | ЭМ | [6 empty] | Conduit without Fittings | [159 empty] | 0 | 2YBNob4RzAaQ7LCMRfZe51 | [945 empty] | 3084 | 3116 |  | 32 | 3100 | 0 | 0 |  |  | Жилье_25_ЕОМ | None | Новая конструкция | [155 empty] | 32 | 32 | 32
2708289 | Неспецифицируемый | OST_ConduitFitting | Неспецифицируемый | Жилье_25_ЕОМ | TRUE |  |  | 2.5832e-05 |  |  |  | Неспецифицируемый | 476c8184-85e0-4f3e-a476-a4a03ab769dc-00295341 | c6779e96-0bb8-4b9d-aa1a-bb4994261007 | Main Model |  | 9494 | ЭМ | [6 empty] | ADSK_Поворот_Простой | [22 empty] | OST_ConduitFitting | None | 483 | [87 empty] | Неспецифицируемый | [46 empty] | 0 | 17R864XU1FFgHsfA0wdZgT | [86 empty] | ADSK_Поворот_Простой | Неспецифицируемый |  | Неспецифицируемый | [27 empty] | Неспецифицируемый | [115 empty] | 0 | Неспецифицируемый | [48 empty] | 0 | 2c0RvjQdDC8xveZWApXwpp | [35 empty] | 90 | [62 empty] | 1.1 | v2021 |  |  | None | [537 empty] | Короба | ИС.ЭС.1.2 | [28 empty] | None | Новая конструкция | [26 empty] | 0 |  |  | Conduits | 23.80.30.17.11 | [7 empty] | Неспецифицируемый | [48 empty] | FALSE | 3100 | Level : Жилье_25_ЕОМ | 3100 | [67 empty] | 0 | 1 | 10 | FALSE | 16 | 32 | 32 | 1 | 20.175 | 16 | 19.175
2708290 | Неспецифицируемый | OST_ConduitFitting |  | Жилье_25_ЕОМ | TRUE |  |  | 2.5832e-05 |  |  |  |  | 476c8184-85e0-4f3e-a476-a4a03ab769dc-00295342 | c6779e96-0bb8-4b9d-aa1a-bb4994261007 | Main Model |  | 9494 | ЭМ | [6 empty] | ADSK_Поворот_Простой | [159 empty] | 0 | 17R864XU1FFgHsfA0wdZgT | [233 empty] | 0 | Неспецифицируемый | [85 empty] | 90 | [66 empty] | None | [567 empty] | None | Новая конструкция | [87 empty] | FALSE | 3100 | Level : Жилье_25_ЕОМ | 3100 | [68 empty] | 1 | 10 | FALSE | 16 | 32 | 32 | 1 | 20.175 | 16 | 19.175
2708510 | ADSK_Гофрировання труба_ПВХ_Легкая | OST_ConduitRun | ADSK_Гофрировання труба_ПВХ_Легкая |  | TRUE | [6 empty] | ADSK_Гофрировання труба_ПВХ_Легкая | 476c8184-85e0-4f3e-a476-a4a03ab769dc-0029541e | 476c8184-85e0-4f3e-a476-a4a03ab769dc | Main Model |  | 9494 | ЭМ | [6 empty] | Conduit without Fittings | [22 empty] | OST_Conduit | None | 111 | [87 empty] | ADSK_Гофрировання труба_ПВХ_Легкая | [46 empty] | 0 | 17R864XU1FFgHsfA0wdZt2 | [86 empty] | Conduit without Fittings | ADSK_Гофрировання труба_ПВХ_Легкая |  | ADSK_Гофрировання труба_ПВХ_Легкая | [27 empty] | ADSK_Гофрировання труба_ПВХ_Легкая | [165 empty] | 0 | 2c0RvjQdDC8xveZWApXv54 | [98 empty] | 1.4 | v2021 | [532 empty] | 68х68мм, H=50мм | ПВХ | 68х68мм, H=50мм | 68х68мм, H=50мм |  |  |  |  | Короба | ИС.ЭС.1.2 | м | Трубы электромонтажные и аксессуары | Гофрировання труба ПВХ, легкая | [25 empty] | None | Новая конструкция | [151 empty] | Гибкая труба | Неспецифицируемый
2708675 | ADSK_Гофрировання труба_ПВХ_Легкая | OST_Conduit | ADSK_Гофрировання труба_ПВХ_Легкая |  | TRUE |  |  |  |  | 1499.825 |  | ADSK_Гофрировання труба_ПВХ_Легкая | 476c8184-85e0-4f3e-a476-a4a03ab769dc-002954c3 | 8ff47825-067c-46b1-b1ac-e23d445cd47c | Main Model |  | 9494 | ЭМ | [6 empty] | Conduit without Fittings | [22 empty] | OST_Conduit | None | 111 | [87 empty] | ADSK_Гофрировання труба_ПВХ_Легкая | [46 empty] | 0 | 17R864XU1FFgHsfA0wdZqV | [86 empty] | Conduit without Fittings | ADSK_Гофрировання труба_ПВХ_Легкая |  | ADSK_Гофрировання труба_ПВХ_Легкая | [27 empty] | ADSK_Гофрировання труба_ПВХ_Легкая | [165 empty] | 0 | 2c0RvjQdDC8xveZWApXv54 | [98 empty] | 1.4 | v2021 | [532 empty] | 68х68мм, H=50мм | ПВХ | 68х68мм, H=50мм | 68х68мм, H=50мм |  |  |  |  | Короба | ИС.ЭС.1.2 | м | Трубы электромонтажные и аксессуары | Гофрировання труба ПВХ, легкая | [15 empty] | 3120.175 | 4620 |  | 32 | 3120.175 | 0 | 0 | 4620 | 3120.175 | Жилье_25_ЕОМ | None | Новая конструкция | [151 empty] | Гибкая труба | Неспецифицируемый | 3120.175 | 4620 | 32 | 32 | 32
2708676 | ADSK_Гофрировання труба_ПВХ_Легкая | OST_Conduit | ADSK_Гофрировання труба_ПВХ_Легкая |  | TRUE |  |  |  |  | 1495.4313 |  | ADSK_Гофрировання труба_ПВХ_Легкая | 476c8184-85e0-4f3e-a476-a4a03ab769dc-002954c4 | 8ff47825-067c-46b1-b1ac-e23d445cd47c | Main Model |  | 9494 | ЭМ | [6 empty] | Conduit without Fittings | [22 empty] | OST_Conduit | None | 111 | [87 empty] | ADSK_Гофрировання труба_ПВХ_Легкая | [46 empty] | 0 | 17R864XU1FFgHsfA0wdZqO | [86 empty] | Conduit without Fittings | ADSK_Гофрировання труба_ПВХ_Легкая |  | ADSK_Гофрировання труба_ПВХ_Легкая | [27 empty] | ADSK_Гофрировання труба_ПВХ_Легкая | [165 empty] | 0 | 2c0RvjQdDC8xveZWApXv54 | [98 empty] | 1.4 | v2021 | [532 empty] | 68х68мм, H=50мм | ПВХ | 68х68мм, H=50мм | 68х68мм, H=50мм |  |  |  |  | Короба | ИС.ЭС.1.2 | м | Трубы электромонтажные и аксессуары | Гофрировання труба ПВХ, легкая | [15 empty] | 3084 | 3116 |  | 32 | 3100 | 0 | 0 | 3100 | 3100 | Жилье_25_ЕОМ | None | Новая конструкция | [151 empty] | Гибкая труба | Неспецифицируемый | 3116 | 3084 | 32 | 32 | 32
2708677 | Неспецифицируемый | OST_ConduitFitting | Неспецифицируемый | Жилье_25_ЕОМ | TRUE |  |  | 2.5832e-05 |  |  |  | Неспецифицируемый | 476c8184-85e0-4f3e-a476-a4a03ab769dc-002954c5 | d85b009a-9402-41ab-bdb9-50ff51caf61a | Main Model |  | 9494 | ЭМ | [6 empty] | ADSK_Поворот_Простой | [22 empty] | OST_ConduitFitting | None | 483 | [87 empty] | Неспецифицируемый | [46 empty] | 0 | 17R864XU1FFgHsfA0wdZqP | [86 empty] | ADSK_Поворот_Простой | Неспецифицируемый |  | Неспецифицируемый | [27 empty] | Неспецифицируемый | [115 empty] | 0 | Неспецифицируемый | [48 empty] | 0 | 2c0RvjQdDC8xveZWApXwpp | [35 empty] | 90 | [62 empty] | 1.1 | v2021 |  |  | None | [537 empty] | Короба | ИС.ЭС.1.2 | [28 empty] | None | Новая конструкция | [26 empty] | 0 |  |  | Conduits | 23.80.30.17.11 | [7 empty] | Неспецифицируемый | [48 empty] | FALSE | 3100 | Level : Жилье_25_ЕОМ | 3100 | [67 empty] | 0 | 1 | 10 | FALSE | 16 | 32 | 32 | 1 | 20.175 | 16 | 19.175
2708678 | Неспецифицируемый | OST_ConduitFitting |  | Жилье_25_ЕОМ | TRUE |  |  | 2.5832e-05 |  |  |  |  | 476c8184-85e0-4f3e-a476-a4a03ab769dc-002954c6 | d85b009a-9402-41ab-bdb9-50ff51caf61a | Main Model |  | 9494 | ЭМ | [6 empty] | ADSK_Поворот_Простой | [159 empty] | 0 | 17R864XU1FFgHsfA0wdZqP | [233 empty] | 0 | Неспецифицируемый | [85 empty] | 90 | [66 empty] | None | [567 empty] | None | Новая конструкция | [87 empty] | FALSE | 3100 | Level : Жилье_25_ЕОМ | 3100 | [68 empty] | 1 | 10 | FALSE | 16 | 32 | 32 | 1 | 20.175 | 16 | 19.175
2708679 | ADSK_Гофрировання труба_ПВХ_Легкая | OST_Conduit | ADSK_Гофрировання труба_ПВХ_Легкая |  | TRUE |  |  |  |  | 442.9116 |  | ADSK_Гофрировання труба_ПВХ_Легкая | 476c8184-85e0-4f3e-a476-a4a03ab769dc-002954c7 | 8ff47825-067c-46b1-b1ac-e23d445cd47c | Main Model |  | 9494 | ЭМ | [6 empty] | Conduit without Fittings | [22 empty] | OST_Conduit | None | 111 | [87 empty] | ADSK_Гофрировання труба_ПВХ_Легкая | [46 empty] | 0 | 17R864XU1FFgHsfA0wdZqR | [86 empty] | Conduit without Fittings | ADSK_Гофрировання труба_ПВХ_Легкая |  | ADSK_Гофрировання труба_ПВХ_Легкая | [27 empty] | ADSK_Гофрировання труба_ПВХ_Легкая | [165 empty] | 0 | 2c0RvjQdDC8xveZWApXv54 | [98 empty] | 1.4 | v2021 | [532 empty] | 68х68мм, H=50мм | ПВХ | 68х68мм, H=50мм | 68х68мм, H=50мм |  |  |  |  | Короба | ИС.ЭС.1.2 | м | Трубы электромонтажные и аксессуары | Гофрировання труба ПВХ, легкая | [15 empty] | 3084 | 3116 |  | 32 | 3100 | 0 | 0 | 3100 | 3100 | Жилье_25_ЕОМ | None | Новая конструкция | [151 empty] | Гибкая труба | Неспецифицируемый | 3116 | 3084 | 32 | 32 | 32
2708680 | ADSK_Гофрировання труба_ПВХ_Легкая | OST_Conduit | ADSK_Гофрировання труба_ПВХ_Легкая |  | TRUE |  |  |  |  | 1129.645 |  | ADSK_Гофрировання труба_ПВХ_Легкая | 476c8184-85e0-4f3e-a476-a4a03ab769dc-002954c8 | 8ff47825-067c-46b1-b1ac-e23d445cd47c | Main Model |  | 9494 | ЭМ | [6 empty] | Conduit without Fittings | [22 empty] | OST_Conduit | None | 111 | [87 empty] | ADSK_Гофрировання труба_ПВХ_Легкая | [46 empty] | 0 | 17R864XU1FFgHsfA0wdZqK | [86 empty] | Conduit without Fittings | ADSK_Гофрировання труба_ПВХ_Легкая |  | ADSK_Гофрировання труба_ПВХ_Легкая | [27 empty] | ADSK_Гофрировання труба_ПВХ_Легкая | [165 empty] | 0 | 2c0RvjQdDC8xveZWApXv54 | [98 empty] | 1.4 | v2021 | [532 empty] | 68х68мм, H=50мм | ПВХ | 68х68мм, H=50мм | 68х68мм, H=50мм |  |  |  |  | Короба | ИС.ЭС.1.2 | м | Трубы электромонтажные и аксессуары | Гофрировання труба ПВХ, легкая | [15 empty] | 3084 | 3116 |  | 32 | 3100 | 0 | 0 | 3100 | 3100 | Жилье_25_ЕОМ | None | Новая конструкция | [151 empty] | Гибкая труба | Неспецифицируемый | 3116 | 3084 | 32 | 32 | 32
2708684 | ADSK_Гофрировання труба_ПВХ_Легкая | OST_Conduit |  |  | TRUE |  |  |  |  | 1499.825 |  |  | 476c8184-85e0-4f3e-a476-a4a03ab769dc-002954cc | d85b009a-9402-41ab-bdb9-50ff51caf61a | Main Model |  | 9494 | ЭМ | [6 empty] | Conduit without Fittings | [159 empty] | 0 | 17R864XU1FFgHsfA0wdZqV | [945 empty] | 3120.175 | 4620 |  | 32 | 3120.175 | 0 | 0 |  |  | Жилье_25_ЕОМ | None | Новая конструкция | [155 empty] | 32 | 32 | 32
2708685 | ADSK_Гофрировання труба_ПВХ_Легкая | OST_Conduit |  |  | TRUE |  |  |  |  | 1495.4313 |  |  | 476c8184-85e0-4f3e-a476-a4a03ab769dc-002954cd | c6779e96-0bb8-4b9d-aa1a-bb4994261007 | Main Model |  | 9494 | ЭМ | [6 empty] | Conduit without Fittings | [159 empty] | 0 | 17R864XU1FFgHsfA0wdZqO | [945 empty] | 3084 | 3116 |  | 32 | 3100 | 0 | 0 |  |  | Жилье_25_ЕОМ | None | Новая конструкция | [155 empty] | 32 | 32 | 32
2708686 | ADSK_Гофрировання труба_ПВХ_Легкая | OST_Conduit |  |  | TRUE |  |  |  |  | 442.9116 |  |  | 476c8184-85e0-4f3e-a476-a4a03ab769dc-002954ce | d85b009a-9402-41ab-bdb9-50ff51caf61a | Main Model |  | 9494 | ЭМ | [6 empty] | Conduit without Fittings | [159 empty] | 0 | 17R864XU1FFgHsfA0wdZqR | [945 empty] | 3084 | 3116 |  | 32 | 3100 | 0 | 0 |  |  | Жилье_25_ЕОМ | None | Новая конструкция | [155 empty] | 32 | 32 | 32
2708687 | ADSK_Гофрировання труба_ПВХ_Легкая | OST_Conduit |  |  | TRUE |  |  |  |  | 1129.645 |  |  | 476c8184-85e0-4f3e-a476-a4a03ab769dc-002954cf | d85b009a-9402-41ab-bdb9-50ff51caf61a | Main Model |  | 9494 | ЭМ | [6 empty] | Conduit without Fittings | [159 empty] | 0 | 17R864XU1FFgHsfA0wdZqK | [945 empty] | 3084 | 3116 |  | 32 | 3100 | 0 | 0 |  |  | Жилье_25_ЕОМ | None | Новая конструкция | [155 empty] | 32 | 32 | 32
2708695 | Неспецифицируемый | OST_ConduitFitting | Неспецифицируемый | Жилье_25_ЕОМ | TRUE |  |  | 2.5832e-05 |  |  |  | Неспецифицируемый | 476c8184-85e0-4f3e-a476-a4a03ab769dc-002954d7 | d85b009a-9402-41ab-bdb9-50ff51caf61a | Main Model |  | 9494 | ЭМ | [6 empty] | ADSK_Поворот_Простой | [22 empty] | OST_ConduitFitting | None | 483 | [87 empty] | Неспецифицируемый | [46 empty] | 0 | 17R864XU1FFgHsfA0wdZqB | [86 empty] | ADSK_Поворот_Простой | Неспецифицируемый |  | Неспецифицируемый | [27 empty] | Неспецифицируемый | [115 empty] | 0 | Неспецифицируемый | [48 empty] | 0 | 2c0RvjQdDC8xveZWApXwpp | [35 empty] | 90 | [62 empty] | 1.1 | v2021 |  |  | None | [537 empty] | Короба | ИС.ЭС.1.2 | [28 empty] | None | Новая конструкция | [26 empty] | 0 |  |  | Conduits | 23.80.30.17.11 | [7 empty] | Неспецифицируемый | [48 empty] | FALSE | 3100 | Level : Жилье_25_ЕОМ | 3100 | [67 empty] | 0 | 1 | 10 | FALSE | 16 | 32 | 32 | 1 | 20.175 | 16 | 19.175
2708696 | Неспецифицируемый | OST_ConduitFitting |  | Жилье_25_ЕОМ | TRUE |  |  | 2.5832e-05 |  |  |  |  | 476c8184-85e0-4f3e-a476-a4a03ab769dc-002954d8 | d85b009a-9402-41ab-bdb9-50ff51caf61a | Main Model |  | 9494 | ЭМ | [6 empty] | ADSK_Поворот_Простой | [159 empty] | 0 | 17R864XU1FFgHsfA0wdZqB | [233 empty] | 0 | Неспецифицируемый | [85 empty] | 90 | [66 empty] | None | [567 empty] | None | Новая конструкция | [87 empty] | FALSE | 3100 | Level : Жилье_25_ЕОМ | 3100 | [68 empty] | 1 | 10 | FALSE | 16 | 32 | 32 | 1 | 20.175 | 16 | 19.175
2708698 | Неспецифицируемый | OST_ConduitFitting | Неспецифицируемый | Жилье_25_ЕОМ | TRUE |  |  | 2.5832e-05 |  |  |  | Неспецифицируемый | 476c8184-85e0-4f3e-a476-a4a03ab769dc-002954da | c6779e96-0bb8-4b9d-aa1a-bb4994261007 | Main Model |  | 9494 | ЭМ | [6 empty] | ADSK_Поворот_Простой | [22 empty] | OST_ConduitFitting | None | 483 | [87 empty] | Неспецифицируемый | [46 empty] | 0 | 17R864XU1FFgHsfA0wdZq6 | [86 empty] | ADSK_Поворот_Простой | Неспецифицируемый |  | Неспецифицируемый | [27 empty] | Неспецифицируемый | [115 empty] | 0 | Неспецифицируемый | [48 empty] | 0 | 2c0RvjQdDC8xveZWApXwpp | [35 empty] | 90 | [62 empty] | 1.1 | v2021 |  |  | None | [537 empty] | Короба | ИС.ЭС.1.2 | [28 empty] | None | Новая конструкция | [26 empty] | 0 |  |  | Conduits | 23.80.30.17.11 | [7 empty] | Неспецифицируемый | [48 empty] | FALSE | 3100 | Level : Жилье_25_ЕОМ | 3100 | [67 empty] | 0 | 1 | 10 | FALSE | 16 | 32 | 32 | 1 | 20.175 | 16 | 19.175
2708699 | Неспецифицируемый | OST_ConduitFitting |  | Жилье_25_ЕОМ | TRUE |  |  | 2.5832e-05 |  |  |  |  | 476c8184-85e0-4f3e-a476-a4a03ab769dc-002954db | c6779e96-0bb8-4b9d-aa1a-bb4994261007 | Main Model |  | 9494 | ЭМ | [6 empty] | ADSK_Поворот_Простой | [159 empty] | 0 | 17R864XU1FFgHsfA0wdZq6 | [233 empty] | 0 | Неспецифицируемый | [85 empty] | 90 | [66 empty] | None | [567 empty] | None | Новая конструкция | [87 empty] | FALSE | 3100 | Level : Жилье_25_ЕОМ | 3100 | [68 empty] | 1 | 10 | FALSE | 16 | 32 | 32 | 1 | 20.175 | 16 | 19.175
2708702 | ADSK_Гофрировання труба_ПВХ_Легкая | OST_ConduitRun | ADSK_Гофрировання труба_ПВХ_Легкая |  | TRUE | [6 empty] | ADSK_Гофрировання труба_ПВХ_Легкая | 476c8184-85e0-4f3e-a476-a4a03ab769dc-002954de | d85b009a-9402-41ab-bdb9-50ff51caf61a | Main Model |  | 9494 | ЭМ | [6 empty] | Conduit without Fittings | [22 empty] | OST_Conduit | None | 111 | [87 empty] | ADSK_Гофрировання труба_ПВХ_Легкая | [46 empty] | 0 | 17R864XU1FFgHsfA0wdZq2 | [86 empty] | Conduit without Fittings | ADSK_Гофрировання труба_ПВХ_Легкая |  | ADSK_Гофрировання труба_ПВХ_Легкая | [27 empty] | ADSK_Гофрировання труба_ПВХ_Легкая | [165 empty] | 0 | 2c0RvjQdDC8xveZWApXv54 | [98 empty] | 1.4 | v2021 | [532 empty] | 68х68мм, H=50мм | ПВХ | 68х68мм, H=50мм | 68х68мм, H=50мм |  |  |  |  | Короба | ИС.ЭС.1.2 | м | Трубы электромонтажные и аксессуары | Гофрировання труба ПВХ, легкая | [25 empty] | None | Новая конструкция | [151 empty] | Гибкая труба | Неспецифицируемый
2708734 | ADSK_Гофрировання труба_ПВХ_Легкая | OST_Conduit | ADSK_Гофрировання труба_ПВХ_Легкая |  | TRUE |  |  |  |  | 2459.721 |  | ADSK_Гофрировання труба_ПВХ_Легкая | 476c8184-85e0-4f3e-a476-a4a03ab769dc-002954fe | 8ff47825-067c-46b1-b1ac-e23d445cd47c | Main Model |  | 9494 | ЭМ | [6 empty] | Conduit without Fittings | [22 empty] | OST_Conduit | None | 111 | [87 empty] | ADSK_Гофрировання труба_ПВХ_Легкая | [46 empty] | 0 | 17R864XU1FFgHsfA0wdZqY | [86 empty] | Conduit without Fittings | ADSK_Гофрировання труба_ПВХ_Легкая |  | ADSK_Гофрировання труба_ПВХ_Легкая | [27 empty] | ADSK_Гофрировання труба_ПВХ_Легкая | [115 empty] | 0 | Гофрировання труба ПВХ, легкая, диаметром 32 мм | [48 empty] | 0 | 2c0RvjQdDC8xveZWApXv54 | [98 empty] | 1.4 | v2021 | [532 empty] | 68х68мм, H=50мм | ПВХ | 68х68мм, H=50мм | 68х68мм, H=50мм |  |  |  |  | Короба | ИС.ЭС.1.2 | м | Трубы электромонтажные и аксессуары | Гофрировання труба ПВХ, легкая | [15 empty] | 3083.923 | 3115.9994 |  | 32 | 3099.923 | 0 | 0 | 3099.9994 | 3099.923 | Жильё_06_EOM | None | Новая конструкция | [151 empty] | Гибкая труба | Неспецифицируемый | 3115.923 | 3083.9994 | 32 | 32 | 32
2708735 | ADSK_Гофрировання труба_ПВХ_Легкая | OST_Conduit | ADSK_Гофрировання труба_ПВХ_Легкая |  | TRUE |  |  |  |  | 500.4279 |  | ADSK_Гофрировання труба_ПВХ_Легкая | 476c8184-85e0-4f3e-a476-a4a03ab769dc-002954ff | 8ff47825-067c-46b1-b1ac-e23d445cd47c | Main Model |  | 9494 | ЭМ | [6 empty] | Conduit without Fittings | [22 empty] | OST_Conduit | None | 111 | [87 empty] | ADSK_Гофрировання труба_ПВХ_Легкая | [46 empty] | 0 | 17R864XU1FFgHsfA0wdZqZ | [86 empty] | Conduit without Fittings | ADSK_Гофрировання труба_ПВХ_Легкая |  | ADSK_Гофрировання труба_ПВХ_Легкая | [27 empty] | ADSK_Гофрировання труба_ПВХ_Легкая | [115 empty] | 0 | Гофрировання труба ПВХ, легкая, диаметром 32 мм | [48 empty] | 0 | 2c0RvjQdDC8xveZWApXv54 | [98 empty] | 1.4 | v2021 | [532 empty] | 68х68мм, H=50мм | ПВХ | 68х68мм, H=50мм | 68х68мм, H=50мм |  |  |  |  | Короба | ИС.ЭС.1.2 | м | Трубы электромонтажные и аксессуары | Гофрировання труба ПВХ, легкая | [15 empty] | 3084 | 3116 |  | 32 | 3100 | 0 | 0 | 3100 | 3100 | Жильё_06_EOM | None | Новая конструкция | [151 empty] | Гибкая труба | Неспецифицируемый | 3116 | 3084 | 32 | 32 | 32
2708736 | ADSK_Гофрировання труба_ПВХ_Легкая | OST_Conduit | ADSK_Гофрировання труба_ПВХ_Легкая |  | TRUE |  |  |  |  | 2839.1003 |  | ADSK_Гофрировання труба_ПВХ_Легкая | 476c8184-85e0-4f3e-a476-a4a03ab769dc-00295500 | 8ff47825-067c-46b1-b1ac-e23d445cd47c | Main Model |  | 9494 | ЭМ | [6 empty] | Conduit without Fittings | [22 empty] | OST_Conduit | None | 111 | [87 empty] | ADSK_Гофрировання труба_ПВХ_Легкая | [46 empty] | 0 | 17R864XU1FFgHsfA0wdZpS | [86 empty] | Conduit without Fittings | ADSK_Гофрировання труба_ПВХ_Легкая |  | ADSK_Гофрировання труба_ПВХ_Легкая | [27 empty] | ADSK_Гофрировання труба_ПВХ_Легкая | [115 empty] | 0 | Гофрировання труба ПВХ, легкая, диаметром 32 мм | [48 empty] | 0 | 2c0RvjQdDC8xveZWApXv54 | [98 empty] | 1.4 | v2021 | [532 empty] | 68х68мм, H=50мм | ПВХ | 68х68мм, H=50мм | 68х68мм, H=50мм |  |  |  |  | Короба | ИС.ЭС.1.2 | м | Трубы электромонтажные и аксессуары | Гофрировання труба ПВХ, легкая | [15 empty] | 3085.7958 | 3117.7958 |  | 32 | 3101.7958 | 0 | 0 | 3101.7958 | 3101.7958 | Жильё_06_EOM | None | Новая конструкция | [151 empty] | Гибкая труба | Неспецифицируемый | 3117.7958 | 3085.7958 | 32 | 32 | 32
2708737 | ADSK_Гофрировання труба_ПВХ_Легкая | OST_Conduit | ADSK_Гофрировання труба_ПВХ_Легкая |  | TRUE |  |  |  |  | 446.9322 |  | ADSK_Гофрировання труба_ПВХ_Легкая | 476c8184-85e0-4f3e-a476-a4a03ab769dc-00295501 | 8ff47825-067c-46b1-b1ac-e23d445cd47c | Main Model |  | 9494 | ЭМ | [6 empty] | Conduit without Fittings | [22 empty] | OST_Conduit | None | 111 | [87 empty] | ADSK_Гофрировання труба_ПВХ_Легкая | [46 empty] | 0 | 17R864XU1FFgHsfA0wdZpT | [86 empty] | Conduit without Fittings | ADSK_Гофрировання труба_ПВХ_Легкая |  | ADSK_Гофрировання труба_ПВХ_Легкая | [27 empty] | ADSK_Гофрировання труба_ПВХ_Легкая | [115 empty] | 0 | Гофрировання труба ПВХ, легкая, диаметром 32 мм | [48 empty] | 0 | 2c0RvjQdDC8xveZWApXv54 | [98 empty] | 1.4 | v2021 | [532 empty] | 68х68мм, H=50мм | ПВХ | 68х68мм, H=50мм | 68х68мм, H=50мм |  |  |  |  | Короба | ИС.ЭС.1.2 | м | Трубы электромонтажные и аксессуары | Гофрировання труба ПВХ, легкая | [15 empty] | 3085.7958 | 3117.7958 |  | 32 | 3101.7958 | 0 | 0 | 3101.7958 | 3101.7958 | Жильё_06_EOM | None | Новая конструкция | [151 empty] | Гибкая труба | Неспецифицируемый | 3117.7958 | 3085.7958 | 32 | 32 | 32
2708738 | ADSK_Гофрировання труба_ПВХ_Легкая | OST_Conduit | ADSK_Гофрировання труба_ПВХ_Легкая |  | TRUE |  |  |  |  | 1175.15 |  | ADSK_Гофрировання труба_ПВХ_Легкая | 476c8184-85e0-4f3e-a476-a4a03ab769dc-00295502 | 8ff47825-067c-46b1-b1ac-e23d445cd47c | Main Model |  | 9494 | ЭМ | [6 empty] | Conduit without Fittings | [22 empty] | OST_Conduit | None | 111 | [87 empty] | ADSK_Гофрировання труба_ПВХ_Легкая | [46 empty] | 0 | 17R864XU1FFgHsfA0wdZpU | [86 empty] | Conduit without Fittings | ADSK_Гофрировання труба_ПВХ_Легкая |  | ADSK_Гофрировання труба_ПВХ_Легкая | [27 empty] | ADSK_Гофрировання труба_ПВХ_Легкая | [115 empty] | 0 | Гофрировання труба ПВХ, легкая, диаметром 32 мм | [48 empty] | 0 | 2c0RvjQdDC8xveZWApXv54 | [98 empty] | 1.4 | v2021 | [532 empty] | 68х68мм, H=50мм | ПВХ | 68х68мм, H=50мм | 68х68мм, H=50мм |  |  |  |  | Короба | ИС.ЭС.1.2 | м | Трубы электромонтажные и аксессуары | Гофрировання труба ПВХ, легкая | [15 empty] | 3084 | 3116 |  | 32 | 3100 | 0 | 0 | 3100 | 3100 | Жильё_06_EOM | None | Новая конструкция | [151 empty] | Гибкая труба | Неспецифицируемый | 3116 | 3084 | 32 | 32 | 32
2708739 | ADSK_Гофрировання труба_ПВХ_Легкая | OST_Conduit | ADSK_Гофрировання труба_ПВХ_Легкая |  | TRUE |  |  |  |  | 495.9 |  | ADSK_Гофрировання труба_ПВХ_Легкая | 476c8184-85e0-4f3e-a476-a4a03ab769dc-00295503 | 8ff47825-067c-46b1-b1ac-e23d445cd47c | Main Model |  | 9494 | ЭМ | [6 empty] | Conduit without Fittings | [22 empty] | OST_Conduit | None | 111 | [87 empty] | ADSK_Гофрировання труба_ПВХ_Легкая | [46 empty] | 0 | 17R864XU1FFgHsfA0wdZpV | [86 empty] | Conduit without Fittings | ADSK_Гофрировання труба_ПВХ_Легкая |  | ADSK_Гофрировання труба_ПВХ_Легкая | [27 empty] | ADSK_Гофрировання труба_ПВХ_Легкая | [115 empty] | 0 | Гофрировання труба ПВХ, легкая, диаметром 32 мм | [48 empty] | 0 | 2c0RvjQdDC8xveZWApXv54 | [98 empty] | 1.4 | v2021 | [532 empty] | 68х68мм, H=50мм | ПВХ | 68х68мм, H=50мм | 68х68мм, H=50мм |  |  |  |  | Короба | ИС.ЭС.1.2 | м | Трубы электромонтажные и аксессуары | Гофрировання труба ПВХ, легкая | [15 empty] | 3084 | 3116 |  | 32 | 3100 | 0 | 0 | 3100 | 3100 | Жильё_06_EOM | None | Новая конструкция | [151 empty] | Гибкая труба | Неспецифицируемый | 3116 | 3084 | 32 | 32 | 32
2708740 | Неспецифицируемый | OST_ConduitFitting | Неспецифицируемый | Жильё_06_EOM | TRUE |  |  | 2.5832e-05 |  |  |  | Неспецифицируемый | 476c8184-85e0-4f3e-a476-a4a03ab769dc-00295504 | c6779e96-0bb8-4b9d-aa1a-bb4994261007 | Main Model |  | 9494 | ЭМ | [6 empty] | ADSK_Поворот_Простой | [22 empty] | OST_ConduitFitting | None | 483 | [87 empty] | Неспецифицируемый | [46 empty] | 0 | 17R864XU1FFgHsfA0wdZpO | [86 empty] | ADSK_Поворот_Простой | Неспецифицируемый |  | Неспецифицируемый | [27 empty] | Неспецифицируемый | [115 empty] | 0 | Неспецифицируемый | [48 empty] | 0 | 2c0RvjQdDC8xveZWApXwpp | [35 empty] | 90 | [62 empty] | 1.1 | v2021 |  |  | None | [537 empty] | Короба | ИС.ЭС.1.2 | [28 empty] | None | Новая конструкция | [26 empty] | 0 |  |  | Conduits | 23.80.30.17.11 | [7 empty] | Неспецифицируемый | [48 empty] | FALSE | 3100 | Level : Жильё_06_EOM | 3100 | [67 empty] | 0 | 1 | 10 | FALSE | 16 | 32 | 32 | 1 | 20.175 | 16 | 19.175
2708741 | Неспецифицируемый | OST_ConduitFitting |  | Жильё_06_EOM | TRUE |  |  | 2.5832e-05 |  |  |  |  | 476c8184-85e0-4f3e-a476-a4a03ab769dc-00295505 | c6779e96-0bb8-4b9d-aa1a-bb4994261007 | Main Model |  | 9494 | ЭМ | [6 empty] | ADSK_Поворот_Простой | [159 empty] | 0 | 17R864XU1FFgHsfA0wdZpO | [233 empty] | 0 | Неспецифицируемый | [85 empty] | 90 | [66 empty] | None | [567 empty] | None | Новая конструкция | [87 empty] | FALSE | 3100 | Level : Жильё_06_EOM | 3100 | [68 empty] | 1 | 10 | FALSE | 16 | 32 | 32 | 1 | 20.175 | 16 | 19.175
2708742 | ADSK_Гофрировання труба_ПВХ_Легкая | OST_ConduitRun | ADSK_Гофрировання труба_ПВХ_Легкая |  | TRUE | [6 empty] | ADSK_Гофрировання труба_ПВХ_Легкая | 476c8184-85e0-4f3e-a476-a4a03ab769dc-00295506 | de84db1e-db59-4995-8e0a-71796fff56b3 | Main Model |  | 9494 | ЭМ | [6 empty] | Conduit without Fittings | [22 empty] | OST_Conduit | None | 111 | [87 empty] | ADSK_Гофрировання труба_ПВХ_Легкая | [46 empty] | 0 | 17R864XU1FFgHsfA0wdZpQ | [86 empty] | Conduit without Fittings | ADSK_Гофрировання труба_ПВХ_Легкая |  | ADSK_Гофрировання труба_ПВХ_Легкая | [27 empty] | ADSK_Гофрировання труба_ПВХ_Легкая | [165 empty] | 0 | 2c0RvjQdDC8xveZWApXv54 | [98 empty] | 1.4 | v2021 | [532 empty] | 68х68мм, H=50мм | ПВХ | 68х68мм, H=50мм | 68х68мм, H=50мм |  |  |  |  | Короба | ИС.ЭС.1.2 | м | Трубы электромонтажные и аксессуары | Гофрировання труба ПВХ, легкая | [25 empty] | None | Новая конструкция | [151 empty] | Гибкая труба | Неспецифицируемый
2708744 | ADSK_Гофрировання труба_ПВХ_Легкая | OST_Conduit | ADSK_Гофрировання труба_ПВХ_Легкая |  | TRUE |  |  |  |  | 4423.5892 |  | ADSK_Гофрировання труба_ПВХ_Легкая | 476c8184-85e0-4f3e-a476-a4a03ab769dc-00295508 | 8ff47825-067c-46b1-b1ac-e23d445cd47c | Main Model |  | 9494 | ЭМ | [6 empty] | Conduit without Fittings | [22 empty] | OST_Conduit | None | 111 | [87 empty] | ADSK_Гофрировання труба_ПВХ_Легкая | [46 empty] | 0 | 17R864XU1FFgHsfA0wdZpK | [86 empty] | Conduit without Fittings | ADSK_Гофрировання труба_ПВХ_Легкая |  | ADSK_Гофрировання труба_ПВХ_Легкая | [27 empty] | ADSK_Гофрировання труба_ПВХ_Легкая | [115 empty] | 0 | Гофрировання труба ПВХ, легкая, диаметром 32 мм | [48 empty] | 0 | 2c0RvjQdDC8xveZWApXv54 | [98 empty] | 1.4 | v2021 | [532 empty] | 68х68мм, H=50мм | ПВХ | 68х68мм, H=50мм | 68х68мм, H=50мм |  |  |  |  | Короба | ИС.ЭС.1.2 | м | Трубы электромонтажные и аксессуары | Гофрировання труба ПВХ, легкая | [15 empty] | 3084.058 | 3116.058 |  | 32 | 3100.058 | 0 | 0 | 3100.058 | 3100.058 | Жильё_06_EOM | None | Новая конструкция | [151 empty] | Гибкая труба | Неспецифицируемый | 3116.058 | 3084.058 | 32 | 32 | 32
2708745 | ADSK_Гофрировання труба_ПВХ_Легкая | OST_Conduit | ADSK_Гофрировання труба_ПВХ_Легкая |  | TRUE |  |  |  |  | 3750.9426 |  | ADSK_Гофрировання труба_ПВХ_Легкая | 476c8184-85e0-4f3e-a476-a4a03ab769dc-00295509 | 8ff47825-067c-46b1-b1ac-e23d445cd47c | Main Model |  | 9494 | ЭМ | [6 empty] | Conduit without Fittings | [22 empty] | OST_Conduit | None | 111 | [87 empty] | ADSK_Гофрировання труба_ПВХ_Легкая | [46 empty] | 0 | 17R864XU1FFgHsfA0wdZpL | [86 empty] | Conduit without Fittings | ADSK_Гофрировання труба_ПВХ_Легкая |  | ADSK_Гофрировання труба_ПВХ_Легкая | [27 empty] | ADSK_Гофрировання труба_ПВХ_Легкая | [165 empty] | 0 | 2c0RvjQdDC8xveZWApXv54 | [98 empty] | 1.4 | v2021 | [532 empty] | 68х68мм, H=50мм | ПВХ | 68х68мм, H=50мм | 68х68мм, H=50мм |  |  |  |  | Короба | ИС.ЭС.1.2 | м | Трубы электромонтажные и аксессуары | Гофрировання труба ПВХ, легкая | [15 empty] | 3084 | 3116 |  | 32 | 3100 | 0 | 0 | 3100 | 3100 | Жильё_06_EOM | None | Новая конструкция | [151 empty] | Гибкая труба | Неспецифицируемый | 3116 | 3084 | 32 | 32 | 32
2708746 | ADSK_Гофрировання труба_ПВХ_Легкая | OST_Conduit | ADSK_Гофрировання труба_ПВХ_Легкая |  | TRUE |  |  |  |  | 301.65 |  | ADSK_Гофрировання труба_ПВХ_Легкая | 476c8184-85e0-4f3e-a476-a4a03ab769dc-0029550a | 8ff47825-067c-46b1-b1ac-e23d445cd47c | Main Model |  | 9494 | ЭМ | [6 empty] | Conduit without Fittings | [22 empty] | OST_Conduit | None | 111 | [87 empty] | ADSK_Гофрировання труба_ПВХ_Легкая | [46 empty] | 0 | 17R864XU1FFgHsfA0wdZpM | [86 empty] | Conduit without Fittings | ADSK_Гофрировання труба_ПВХ_Легкая |  | ADSK_Гофрировання труба_ПВХ_Легкая | [27 empty] | ADSK_Гофрировання труба_ПВХ_Легкая | [165 empty] | 0 | 2c0RvjQdDC8xveZWApXv54 | [98 empty] | 1.4 | v2021 | [532 empty] | 68х68мм, H=50мм | ПВХ | 68х68мм, H=50мм | 68х68мм, H=50мм |  |  |  |  | Короба | ИС.ЭС.1.2 | м | Трубы электромонтажные и аксессуары | Гофрировання труба ПВХ, легкая | [15 empty] | 3084 | 3116 |  | 32 | 3100 | 0 | 0 | 3100 | 3100 | Жильё_06_EOM | None | Новая конструкция | [151 empty] | Гибкая труба | Неспецифицируемый | 3116 | 3084 | 32 | 32 | 32
2708747 | Неспецифицируемый | OST_ConduitFitting | Неспецифицируемый | Жильё_06_EOM | TRUE |  |  | 2.5832e-05 |  |  |  | Неспецифицируемый | 476c8184-85e0-4f3e-a476-a4a03ab769dc-0029550b | c6779e96-0bb8-4b9d-aa1a-bb4994261007 | Main Model |  | 9494 | ЭМ | [6 empty] | ADSK_Поворот_Простой | [22 empty] | OST_ConduitFitting | None | 483 | [87 empty] | Неспецифицируемый | [46 empty] | 0 | 17R864XU1FFgHsfA0wdZpN | [86 empty] | ADSK_Поворот_Простой | Неспецифицируемый |  | Неспецифицируемый | [27 empty] | Неспецифицируемый | [115 empty] | 0 | Неспецифицируемый | [48 empty] | 0 | 2c0RvjQdDC8xveZWApXwpp | [35 empty] | 90 | [62 empty] | 1.1 | v2021 |  |  | None | [537 empty] | Короба | ИС.ЭС.1.2 | [28 empty] | None | Новая конструкция | [26 empty] | 0 |  |  | Conduits | 23.80.30.17.11 | [7 empty] | Неспецифицируемый | [48 empty] | FALSE | 3100 | Level : Жильё_06_EOM | 3100 | [67 empty] | 0 | 1 | 10 | FALSE | 16 | 32 | 32 | 1 | 20.175 | 16 | 19.175
2708748 | Неспецифицируемый | OST_ConduitFitting |  | Жильё_06_EOM | TRUE |  |  | 2.5832e-05 |  |  |  |  | 476c8184-85e0-4f3e-a476-a4a03ab769dc-0029550c | c6779e96-0bb8-4b9d-aa1a-bb4994261007 | Main Model |  | 9494 | ЭМ | [6 empty] | ADSK_Поворот_Простой | [159 empty] | 0 | 17R864XU1FFgHsfA0wdZpN | [233 empty] | 0 | Неспецифицируемый | [85 empty] | 90 | [66 empty] | None | [567 empty] | None | Новая конструкция | [87 empty] | FALSE | 3100 | Level : Жильё_06_EOM | 3100 | [68 empty] | 1 | 10 | FALSE | 16 | 32 | 32 | 1 | 20.175 | 16 | 19.175
2708749 | ADSK_Гофрировання труба_ПВХ_Легкая | OST_Conduit | ADSK_Гофрировання труба_ПВХ_Легкая |  | TRUE |  |  |  |  | 309.1322 |  | ADSK_Гофрировання труба_ПВХ_Легкая | 476c8184-85e0-4f3e-a476-a4a03ab769dc-0029550d | 8ff47825-067c-46b1-b1ac-e23d445cd47c | Main Model |  | 9494 | ЭМ | [6 empty] | Conduit without Fittings | [22 empty] | OST_Conduit | None | 111 | [87 empty] | ADSK_Гофрировання труба_ПВХ_Легкая | [46 empty] | 0 | 17R864XU1FFgHsfA0wdZpH | [86 empty] | Conduit without Fittings | ADSK_Гофрировання труба_ПВХ_Легкая |  | ADSK_Гофрировання труба_ПВХ_Легкая | [27 empty] | ADSK_Гофрировання труба_ПВХ_Легкая | [165 empty] | 0 | 2c0RvjQdDC8xveZWApXv54 | [98 empty] | 1.4 | v2021 | [532 empty] | 68х68мм, H=50мм | ПВХ | 68х68мм, H=50мм | 68х68мм, H=50мм |  |  |  |  | Короба | ИС.ЭС.1.2 | м | Трубы электромонтажные и аксессуары | Гофрировання труба ПВХ, легкая | [15 empty] | 3084 | 3116 |  | 32 | 3100 | 0 | 0 | 3100 | 3100 | Жильё_06_EOM | None | Новая конструкция | [151 empty] | Гибкая труба | Неспецифицируемый | 3116 | 3084 | 32 | 32 | 32
2708752 | ADSK_Гофрировання труба_ПВХ_Легкая | OST_Conduit | ADSK_Гофрировання труба_ПВХ_Легкая |  | TRUE |  |  |  |  | 239.65 |  | ADSK_Гофрировання труба_ПВХ_Легкая | 476c8184-85e0-4f3e-a476-a4a03ab769dc-00295510 | 8ff47825-067c-46b1-b1ac-e23d445cd47c | Main Model |  | 9494 | ЭМ | [6 empty] | Conduit without Fittings | [22 empty] | OST_Conduit | None | 111 | [87 empty] | ADSK_Гофрировання труба_ПВХ_Легкая | [46 empty] | 0 | 17R864XU1FFgHsfA0wdZpC | [86 empty] | Conduit without Fittings | ADSK_Гофрировання труба_ПВХ_Легкая |  | ADSK_Гофрировання труба_ПВХ_Легкая | [27 empty] | ADSK_Гофрировання труба_ПВХ_Легкая | [165 empty] | 0 | 2c0RvjQdDC8xveZWApXv54 | [98 empty] | 1.4 | v2021 | [532 empty] | 68х68мм, H=50мм | ПВХ | 68х68мм, H=50мм | 68х68мм, H=50мм |  |  |  |  | Короба | ИС.ЭС.1.2 | м | Трубы электромонтажные и аксессуары | Гофрировання труба ПВХ, легкая | [15 empty] | 3084 | 3116 |  | 32 | 3100 | 0 | 0 | 3100 | 3100 | Жильё_06_EOM | None | Новая конструкция | [151 empty] | Гибкая труба | Неспецифицируемый | 3116 | 3084 | 32 | 32 | 32
2708753 | Неспецифицируемый | OST_ConduitFitting | Неспецифицируемый | Жильё_06_EOM | TRUE |  |  | 2.5832e-05 |  |  |  | Неспецифицируемый | 476c8184-85e0-4f3e-a476-a4a03ab769dc-00295511 | c6779e96-0bb8-4b9d-aa1a-bb4994261007 | Main Model |  | 9494 | ЭМ | [6 empty] | ADSK_Поворот_Простой | [22 empty] | OST_ConduitFitting | None | 483 | [87 empty] | Неспецифицируемый | [46 empty] | 0 | 17R864XU1FFgHsfA0wdZpD | [86 empty] | ADSK_Поворот_Простой | Неспецифицируемый |  | Неспецифицируемый | [27 empty] | Неспецифицируемый | [115 empty] | 0 | Неспецифицируемый | [48 empty] | 0 | 2c0RvjQdDC8xveZWApXwpp | [35 empty] | 90 | [62 empty] | 1.1 | v2021 |  |  | None | [537 empty] | Короба | ИС.ЭС.1.2 | [28 empty] | None | Новая конструкция | [26 empty] | 0 |  |  | Conduits | 23.80.30.17.11 | [7 empty] | Неспецифицируемый | [48 empty] | FALSE | 3100 | Level : Жильё_06_EOM | 3100 | [67 empty] | 0 | 1 | 10 | FALSE | 16 | 32 | 32 | 1 | 20.175 | 16 | 19.175
2708754 | Неспецифицируемый | OST_ConduitFitting |  | Жильё_06_EOM | TRUE |  |  | 2.5832e-05 |  |  |  |  | 476c8184-85e0-4f3e-a476-a4a03ab769dc-00295512 | c6779e96-0bb8-4b9d-aa1a-bb4994261007 | Main Model |  | 9494 | ЭМ | [6 empty] | ADSK_Поворот_Простой | [159 empty] | 0 | 17R864XU1FFgHsfA0wdZpD | [233 empty] | 0 | Неспецифицируемый | [85 empty] | 90 | [66 empty] | None | [567 empty] | None | Новая конструкция | [87 empty] | FALSE | 3100 | Level : Жильё_06_EOM | 3100 | [68 empty] | 1 | 10 | FALSE | 16 | 32 | 32 | 1 | 20.175 | 16 | 19.175
2708755 | ADSK_Гофрировання труба_ПВХ_Легкая | OST_Conduit | ADSK_Гофрировання труба_ПВХ_Легкая |  | TRUE |  |  |  |  | 1524.825 |  | ADSK_Гофрировання труба_ПВХ_Легкая | 476c8184-85e0-4f3e-a476-a4a03ab769dc-00295513 | 8ff47825-067c-46b1-b1ac-e23d445cd47c | Main Model |  | 9494 | ЭМ | [6 empty] | Conduit without Fittings | [22 empty] | OST_Conduit | None | 111 | [87 empty] | ADSK_Гофрировання труба_ПВХ_Легкая | [46 empty] | 0 | 17R864XU1FFgHsfA0wdZpF | [86 empty] | Conduit without Fittings | ADSK_Гофрировання труба_ПВХ_Легкая |  | ADSK_Гофрировання труба_ПВХ_Легкая | [27 empty] | ADSK_Гофрировання труба_ПВХ_Легкая | [165 empty] | 0 | 2c0RvjQdDC8xveZWApXv54 | [98 empty] | 1.4 | v2021 | [532 empty] | 68х68мм, H=50мм | ПВХ | 68х68мм, H=50мм | 68х68мм, H=50мм |  |  |  |  | Короба | ИС.ЭС.1.2 | м | Трубы электромонтажные и аксессуары | Гофрировання труба ПВХ, легкая | [15 empty] | 3120.175 | 4645 |  | 32 | 3120.175 | 0 | 0 | 4645 | 3120.175 | Жильё_06_EOM | None | Новая конструкция | [151 empty] | Гибкая труба | Неспецифицируемый | 3120.175 | 4645 | 32 | 32 | 32
2708756 | Неспецифицируемый | OST_ConduitFitting | Неспецифицируемый | Жильё_06_EOM | TRUE |  |  | 2.5832e-05 |  |  |  | Неспецифицируемый | 476c8184-85e0-4f3e-a476-a4a03ab769dc-00295514 | c6779e96-0bb8-4b9d-aa1a-bb4994261007 | Main Model |  | 9494 | ЭМ | [6 empty] | ADSK_Поворот_Простой | [22 empty] | OST_ConduitFitting | None | 483 | [87 empty] | Неспецифицируемый | [46 empty] | 0 | 17R864XU1FFgHsfA0wdZp8 | [86 empty] | ADSK_Поворот_Простой | Неспецифицируемый |  | Неспецифицируемый | [27 empty] | Неспецифицируемый | [115 empty] | 0 | Неспецифицируемый | [48 empty] | 0 | 2c0RvjQdDC8xveZWApXwpp | [35 empty] | 90 | [62 empty] | 1.1 | v2021 |  |  | None | [537 empty] | Короба | ИС.ЭС.1.2 | [28 empty] | None | Новая конструкция | [26 empty] | 0 |  |  | Conduits | 23.80.30.17.11 | [7 empty] | Неспецифицируемый | [48 empty] | FALSE | 3100 | Level : Жильё_06_EOM | 3100 | [67 empty] | 0 | 1 | 10 | FALSE | 16 | 32 | 32 | 1 | 20.175 | 16 | 19.175
2708757 | Неспецифицируемый | OST_ConduitFitting |  | Жильё_06_EOM | TRUE |  |  | 2.5832e-05 |  |  |  |  | 476c8184-85e0-4f3e-a476-a4a03ab769dc-00295515 | c6779e96-0bb8-4b9d-aa1a-bb4994261007 | Main Model |  | 9494 | ЭМ | [6 empty] | ADSK_Поворот_Простой | [159 empty] | 0 | 17R864XU1FFgHsfA0wdZp8 | [233 empty] | 0 | Неспецифицируемый | [85 empty] | 90 | [66 empty] | None | [567 empty] | None | Новая конструкция | [87 empty] | FALSE | 3100 | Level : Жильё_06_EOM | 3100 | [68 empty] | 1 | 10 | FALSE | 16 | 32 | 32 | 1 | 20.175 | 16 | 19.175
2708758 | ADSK_Гофрировання труба_ПВХ_Легкая | OST_Conduit | ADSK_Гофрировання труба_ПВХ_Легкая |  | TRUE |  |  |  |  | 1499.825 |  | ADSK_Гофрировання труба_ПВХ_Легкая | 476c8184-85e0-4f3e-a476-a4a03ab769dc-00295516 | 8ff47825-067c-46b1-b1ac-e23d445cd47c | Main Model |  | 9494 | ЭМ | [6 empty] | Conduit without Fittings | [22 empty] | OST_Conduit | None | 111 | [87 empty] | ADSK_Гофрировання труба_ПВХ_Легкая | [46 empty] | 0 | 17R864XU1FFgHsfA0wdZpA | [86 empty] | Conduit without Fittings | ADSK_Гофрировання труба_ПВХ_Легкая |  | ADSK_Гофрировання труба_ПВХ_Легкая | [27 empty] | ADSK_Гофрировання труба_ПВХ_Легкая | [165 empty] | 0 | 2c0RvjQdDC8xveZWApXv54 | [98 empty] | 1.4 | v2021 | [532 empty] | 68х68мм, H=50мм | ПВХ | 68х68мм, H=50мм | 68х68мм, H=50мм |  |  |  |  | Короба | ИС.ЭС.1.2 | м | Трубы электромонтажные и аксессуары | Гофрировання труба ПВХ, легкая | [15 empty] | 3120.175 | 4620 |  | 32 | 3120.175 | 0 | 0 | 4620 | 3120.175 | Жильё_06_EOM | None | Новая конструкция | [151 empty] | Гибкая труба | Неспецифицируемый | 3120.175 | 4620 | 32 | 32 | 32
2708759 | ADSK_Гофрировання труба_ПВХ_Легкая | OST_Conduit | ADSK_Гофрировання труба_ПВХ_Легкая |  | TRUE |  |  |  |  | 280.8715 |  | ADSK_Гофрировання труба_ПВХ_Легкая | 476c8184-85e0-4f3e-a476-a4a03ab769dc-00295517 | 8ff47825-067c-46b1-b1ac-e23d445cd47c | Main Model |  | 9494 | ЭМ | [6 empty] | Conduit without Fittings | [22 empty] | OST_Conduit | None | 111 | [87 empty] | ADSK_Гофрировання труба_ПВХ_Легкая | [46 empty] | 0 | 17R864XU1FFgHsfA0wdZpB | [86 empty] | Conduit without Fittings | ADSK_Гофрировання труба_ПВХ_Легкая |  | ADSK_Гофрировання труба_ПВХ_Легкая | [27 empty] | ADSK_Гофрировання труба_ПВХ_Легкая | [165 empty] | 0 | 2c0RvjQdDC8xveZWApXv54 | [98 empty] | 1.4 | v2021 | [532 empty] | 68х68мм, H=50мм | ПВХ | 68х68мм, H=50мм | 68х68мм, H=50мм |  |  |  |  | Короба | ИС.ЭС.1.2 | м | Трубы электромонтажные и аксессуары | Гофрировання труба ПВХ, легкая | [15 empty] | 3084.058 | 3116.058 |  | 32 | 3100.058 | 0 | 0 | 3100.058 | 3100.058 | Жильё_06_EOM | None | Новая конструкция | [151 empty] | Гибкая труба | Неспецифицируемый | 3116.058 | 3084.058 | 32 | 32 | 32
2708760 | Неспецифицируемый | OST_ConduitFitting | Неспецифицируемый | Жильё_06_EOM | TRUE |  |  | 2.5832e-05 |  |  |  | Неспецифицируемый | 476c8184-85e0-4f3e-a476-a4a03ab769dc-00295518 | c6779e96-0bb8-4b9d-aa1a-bb4994261007 | Main Model |  | 9494 | ЭМ | [6 empty] | ADSK_Поворот_Простой | [22 empty] | OST_ConduitFitting | None | 483 | [87 empty] | Неспецифицируемый | [46 empty] | 0 | 17R864XU1FFgHsfA0wdZp4 | [86 empty] | ADSK_Поворот_Простой | Неспецифицируемый |  | Неспецифицируемый | [27 empty] | Неспецифицируемый | [115 empty] | 0 | Неспецифицируемый | [48 empty] | 0 | 2c0RvjQdDC8xveZWApXwpp | [35 empty] | 90 | [62 empty] | 1.1 | v2021 |  |  | None | [537 empty] | Короба | ИС.ЭС.1.2 | [28 empty] | None | Новая конструкция | [26 empty] | 0 |  |  | Conduits | 23.80.30.17.11 | [7 empty] | Неспецифицируемый | [48 empty] | FALSE | 3100.058 | Level : Жильё_06_EOM | 3100.058 | [67 empty] | 0 | 1 | 10 | FALSE | 16 | 32 | 32 | 1 | 20.175 | 16 | 19.175
2708761 | Неспецифицируемый | OST_ConduitFitting |  | Жильё_06_EOM | TRUE |  |  | 2.5832e-05 |  |  |  |  | 476c8184-85e0-4f3e-a476-a4a03ab769dc-00295519 | c6779e96-0bb8-4b9d-aa1a-bb4994261007 | Main Model |  | 9494 | ЭМ | [6 empty] | ADSK_Поворот_Простой | [159 empty] | 0 | 17R864XU1FFgHsfA0wdZp4 | [233 empty] | 0 | Неспецифицируемый | [85 empty] | 90 | [66 empty] | None | [567 empty] | None | Новая конструкция | [87 empty] | FALSE | 3100.058 | Level : Жильё_06_EOM | 3100.058 | [68 empty] | 1 | 10 | FALSE | 16 | 32 | 32 | 1 | 20.175 | 16 | 19.175
2708762 | ADSK_Гофрировання труба_ПВХ_Легкая | OST_Conduit | ADSK_Гофрировання труба_ПВХ_Легкая |  | TRUE |  |  |  |  | 937.4 |  | ADSK_Гофрировання труба_ПВХ_Легкая | 476c8184-85e0-4f3e-a476-a4a03ab769dc-0029551a | 8ff47825-067c-46b1-b1ac-e23d445cd47c | Main Model |  | 9494 | ЭМ | [6 empty] | Conduit without Fittings | [22 empty] | OST_Conduit | None | 111 | [87 empty] | ADSK_Гофрировання труба_ПВХ_Легкая | [46 empty] | 0 | 17R864XU1FFgHsfA0wdZp6 | [86 empty] | Conduit without Fittings | ADSK_Гофрировання труба_ПВХ_Легкая |  | ADSK_Гофрировання труба_ПВХ_Легкая | [27 empty] | ADSK_Гофрировання труба_ПВХ_Легкая | [165 empty] | 0 | 2c0RvjQdDC8xveZWApXv54 | [98 empty] | 1.4 | v2021 | [532 empty] | 68х68мм, H=50мм | ПВХ | 68х68мм, H=50мм | 68х68мм, H=50мм |  |  |  |  | Короба | ИС.ЭС.1.2 | м | Трубы электромонтажные и аксессуары | Гофрировання труба ПВХ, легкая | [15 empty] | 3084 | 3116 |  | 32 | 3100 | 0 | 0 | 3100 | 3100 | Жильё_06_EOM | None | Новая конструкция | [151 empty] | Гибкая труба | Неспецифицируемый | 3116 | 3084 | 32 | 32 | 32
2708763 | Неспецифицируемый | OST_ConduitFitting | Неспецифицируемый | Жильё_06_EOM | TRUE |  |  | 2.5832e-05 |  |  |  | Неспецифицируемый | 476c8184-85e0-4f3e-a476-a4a03ab769dc-0029551b | c6779e96-0bb8-4b9d-aa1a-bb4994261007 | Main Model |  | 9494 | ЭМ | [6 empty] | ADSK_Поворот_Простой | [22 empty] | OST_ConduitFitting | None | 483 | [87 empty] | Неспецифицируемый | [46 empty] | 0 | 17R864XU1FFgHsfA0wdZp7 | [86 empty] | ADSK_Поворот_Простой | Неспецифицируемый |  | Неспецифицируемый | [27 empty] | Неспецифицируемый | [115 empty] | 0 | Неспецифицируемый | [48 empty] | 0 | 2c0RvjQdDC8xveZWApXwpp | [35 empty] | 90 | [62 empty] | 1.1 | v2021 |  |  | None | [537 empty] | Короба | ИС.ЭС.1.2 | [28 empty] | None | Новая конструкция | [26 empty] | 0 |  |  | Conduits | 23.80.30.17.11 | [7 empty] | Неспецифицируемый | [48 empty] | FALSE | 3100 | Level : Жильё_06_EOM | 3100 | [67 empty] | 0 | 1 | 10 | FALSE | 16 | 32 | 32 | 1 | 20.175 | 16 | 19.175
2708764 | Неспецифицируемый | OST_ConduitFitting |  | Жильё_06_EOM | TRUE |  |  | 2.5832e-05 |  |  |  |  | 476c8184-85e0-4f3e-a476-a4a03ab769dc-0029551c | c6779e96-0bb8-4b9d-aa1a-bb4994261007 | Main Model |  | 9494 | ЭМ | [6 empty] | ADSK_Поворот_Простой | [159 empty] | 0 | 17R864XU1FFgHsfA0wdZp7 | [233 empty] | 0 | Неспецифицируемый | [85 empty] | 90 | [66 empty] | None | [567 empty] | None | Новая конструкция | [87 empty] | FALSE | 3100 | Level : Жильё_06_EOM | 3100 | [68 empty] | 1 | 10 | FALSE | 16 | 32 | 32 | 1 | 20.175 | 16 | 19.175
2708765 | Неспецифицируемый | OST_ConduitFitting | Неспецифицируемый | Жильё_06_EOM | TRUE |  |  | 2.5832e-05 |  |  |  | Неспецифицируемый | 476c8184-85e0-4f3e-a476-a4a03ab769dc-0029551d | c6779e96-0bb8-4b9d-aa1a-bb4994261007 | Main Model |  | 9494 | ЭМ | [6 empty] | ADSK_Поворот_Простой | [22 empty] | OST_ConduitFitting | None | 483 | [87 empty] | Неспецифицируемый | [46 empty] | 0 | 17R864XU1FFgHsfA0wdZp1 | [86 empty] | ADSK_Поворот_Простой | Неспецифицируемый |  | Неспецифицируемый | [27 empty] | Неспецифицируемый | [115 empty] | 0 | Неспецифицируемый | [48 empty] | 0 | 2c0RvjQdDC8xveZWApXwpp | [35 empty] | 90 | [62 empty] | 1.1 | v2021 |  |  | None | [537 empty] | Короба | ИС.ЭС.1.2 | [28 empty] | None | Новая конструкция | [26 empty] | 0 |  |  | Conduits | 23.80.30.17.11 | [7 empty] | Неспецифицируемый | [48 empty] | FALSE | 3100 | Level : Жильё_06_EOM | 3100 | [67 empty] | 0 | 1 | 10 | FALSE | 16 | 32 | 32 | 1 | 20.175 | 16 | 19.175
2708766 | Неспецифицируемый | OST_ConduitFitting |  | Жильё_06_EOM | TRUE |  |  | 2.5832e-05 |  |  |  |  | 476c8184-85e0-4f3e-a476-a4a03ab769dc-0029551e | c6779e96-0bb8-4b9d-aa1a-bb4994261007 | Main Model |  | 9494 | ЭМ | [6 empty] | ADSK_Поворот_Простой | [159 empty] | 0 | 17R864XU1FFgHsfA0wdZp1 | [233 empty] | 0 | Неспецифицируемый | [85 empty] | 90 | [66 empty] | None | [567 empty] | None | Новая конструкция | [87 empty] | FALSE | 3100 | Level : Жильё_06_EOM | 3100 | [68 empty] | 1 | 10 | FALSE | 16 | 32 | 32 | 1 | 20.175 | 16 | 19.175
2708768 | ADSK_Гофрировання труба_ПВХ_Легкая | OST_Conduit | ADSK_Гофрировання труба_ПВХ_Легкая |  | TRUE |  |  |  |  | 1579.475 |  | ADSK_Гофрировання труба_ПВХ_Легкая | 476c8184-85e0-4f3e-a476-a4a03ab769dc-00295520 | 8ff47825-067c-46b1-b1ac-e23d445cd47c | Main Model |  | 9494 | ЭМ | [6 empty] | Conduit without Fittings | [22 empty] | OST_Conduit | None | 111 | [87 empty] | ADSK_Гофрировання труба_ПВХ_Легкая | [46 empty] | 0 | 17R864XU1FFgHsfA0wdZpy | [86 empty] | Conduit without Fittings | ADSK_Гофрировання труба_ПВХ_Легкая |  | ADSK_Гофрировання труба_ПВХ_Легкая | [27 empty] | ADSK_Гофрировання труба_ПВХ_Легкая | [165 empty] | 0 | 2c0RvjQdDC8xveZWApXv54 | [98 empty] | 1.4 | v2021 | [532 empty] | 68х68мм, H=50мм | ПВХ | 68х68мм, H=50мм | 68х68мм, H=50мм |  |  |  |  | Короба | ИС.ЭС.1.2 | м | Трубы электромонтажные и аксессуары | Гофрировання труба ПВХ, легкая | [15 empty] | 3084 | 3116 |  | 32 | 3100 | 0 | 0 | 3100 | 3100 | Жильё_06_EOM | None | Новая конструкция | [151 empty] | Гибкая труба | Неспецифицируемый | 3116 | 3084 | 32 | 32 | 32
2708769 | ADSK_Гофрировання труба_ПВХ_Легкая | OST_Conduit | ADSK_Гофрировання труба_ПВХ_Легкая |  | TRUE |  |  |  |  | 1509.7671 |  | ADSK_Гофрировання труба_ПВХ_Легкая | 476c8184-85e0-4f3e-a476-a4a03ab769dc-00295521 | 8ff47825-067c-46b1-b1ac-e23d445cd47c | Main Model |  | 9494 | ЭМ | [6 empty] | Conduit without Fittings | [22 empty] | OST_Conduit | None | 111 | [87 empty] | ADSK_Гофрировання труба_ПВХ_Легкая | [46 empty] | 0 | 17R864XU1FFgHsfA0wdZpz | [86 empty] | Conduit without Fittings | ADSK_Гофрировання труба_ПВХ_Легкая |  | ADSK_Гофрировання труба_ПВХ_Легкая | [27 empty] | ADSK_Гофрировання труба_ПВХ_Легкая | [165 empty] | 0 | 2c0RvjQdDC8xveZWApXv54 | [98 empty] | 1.4 | v2021 | [532 empty] | 68х68мм, H=50мм | ПВХ | 68х68мм, H=50мм | 68х68мм, H=50мм |  |  |  |  | Короба | ИС.ЭС.1.2 | м | Трубы электромонтажные и аксессуары | Гофрировання труба ПВХ, легкая | [15 empty] | 3120.2306 | 4630.0024 |  | 32 | 3120.233 | 0 | 0 | 4630 | 3120.233 | Жильё_06_EOM | None | Новая конструкция | [151 empty] | Гибкая труба | Неспецифицируемый | 3120.2353 | 4629.9976 | 32 | 32 | 32
2708770 | ADSK_Гофрировання труба_ПВХ_Легкая | OST_Conduit | ADSK_Гофрировання труба_ПВХ_Легкая |  | TRUE |  |  |  |  | 1508.0292 |  | ADSK_Гофрировання труба_ПВХ_Легкая | 476c8184-85e0-4f3e-a476-a4a03ab769dc-00295522 | 8ff47825-067c-46b1-b1ac-e23d445cd47c | Main Model |  | 9494 | ЭМ | [6 empty] | Conduit without Fittings | [22 empty] | OST_Conduit | None | 111 | [87 empty] | ADSK_Гофрировання труба_ПВХ_Легкая | [46 empty] | 0 | 17R864XU1FFgHsfA0wdZp_ | [86 empty] | Conduit without Fittings | ADSK_Гофрировання труба_ПВХ_Легкая |  | ADSK_Гофрировання труба_ПВХ_Легкая | [27 empty] | ADSK_Гофрировання труба_ПВХ_Легкая | [165 empty] | 0 | 2c0RvjQdDC8xveZWApXv54 | [98 empty] | 1.4 | v2021 | [532 empty] | 68х68мм, H=50мм | ПВХ | 68х68мм, H=50мм | 68х68мм, H=50мм |  |  |  |  | Короба | ИС.ЭС.1.2 | м | Трубы электромонтажные и аксессуары | Гофрировання труба ПВХ, легкая | [15 empty] | 3121.9692 | 4630.0016 |  | 32 | 3121.9708 | 0 | 0 | 4630 | 3121.9708 | Жильё_06_EOM | None | Новая конструкция | [151 empty] | Гибкая труба | Неспецифицируемый | 3121.9724 | 4629.9984 | 32 | 32 | 32
2708771 | Неспецифицируемый | OST_ConduitFitting | Неспецифицируемый | Жильё_06_EOM | TRUE |  |  | 2.5832e-05 |  |  |  | Неспецифицируемый | 476c8184-85e0-4f3e-a476-a4a03ab769dc-00295523 | c6779e96-0bb8-4b9d-aa1a-bb4994261007 | Main Model |  | 9494 | ЭМ | [6 empty] | ADSK_Поворот_Простой | [22 empty] | OST_ConduitFitting | None | 483 | [87 empty] | Неспецифицируемый | [46 empty] | 0 | 17R864XU1FFgHsfA0wdZp$ | [86 empty] | ADSK_Поворот_Простой | Неспецифицируемый |  | Неспецифицируемый | [27 empty] | Неспецифицируемый | [115 empty] | 0 | Неспецифицируемый | [48 empty] | 0 | 2c0RvjQdDC8xveZWApXwpp | [35 empty] | 90 | [62 empty] | 1.1 | v2021 |  |  | None | [537 empty] | Короба | ИС.ЭС.1.2 | [28 empty] | None | Новая конструкция | [26 empty] | 0 |  |  | Conduits | 23.80.30.17.11 | [7 empty] | Неспецифицируемый | [48 empty] | FALSE | 3100.058 | Level : Жильё_06_EOM | 3100.058 | [67 empty] | 0 | 1 | 10 | FALSE | 16 | 32 | 32 | 1 | 20.175 | 16 | 19.175
2708772 | Неспецифицируемый | OST_ConduitFitting |  | Жильё_06_EOM | TRUE |  |  | 2.5832e-05 |  |  |  |  | 476c8184-85e0-4f3e-a476-a4a03ab769dc-00295524 | c6779e96-0bb8-4b9d-aa1a-bb4994261007 | Main Model |  | 9494 | ЭМ | [6 empty] | ADSK_Поворот_Простой | [159 empty] | 0 | 17R864XU1FFgHsfA0wdZp$ | [233 empty] | 0 | Неспецифицируемый | [85 empty] | 90 | [66 empty] | None | [567 empty] | None | Новая конструкция | [87 empty] | FALSE | 3100.058 | Level : Жильё_06_EOM | 3100.058 | [68 empty] | 1 | 10 | FALSE | 16 | 32 | 32 | 1 | 20.175 | 16 | 19.175
2708773 | Неспецифицируемый | OST_ConduitFitting | Неспецифицируемый | Жильё_06_EOM | TRUE |  |  | 2.5832e-05 |  |  |  | Неспецифицируемый | 476c8184-85e0-4f3e-a476-a4a03ab769dc-00295525 | c6779e96-0bb8-4b9d-aa1a-bb4994261007 | Main Model |  | 9494 | ЭМ | [6 empty] | ADSK_Поворот_Простой | [22 empty] | OST_ConduitFitting | None | 483 | [87 empty] | Неспецифицируемый | [46 empty] | 0 | 17R864XU1FFgHsfA0wdZpv | [86 empty] | ADSK_Поворот_Простой | Неспецифицируемый |  | Неспецифицируемый | [27 empty] | Неспецифицируемый | [115 empty] | 0 | Неспецифицируемый | [48 empty] | 0 | 2c0RvjQdDC8xveZWApXwpp | [35 empty] | 90 | [62 empty] | 1.1 | v2021 |  |  | None | [537 empty] | Короба | ИС.ЭС.1.2 | [28 empty] | None | Новая конструкция | [26 empty] | 0 |  |  | Conduits | 23.80.30.17.11 | [7 empty] | Неспецифицируемый | [48 empty] | FALSE | 3101.7958 | Level : Жильё_06_EOM | 3101.7958 | [67 empty] | 0 | 1 | 10 | FALSE | 16 | 32 | 32 | 1 | 20.175 | 16 | 19.175
2708774 | Неспецифицируемый | OST_ConduitFitting |  | Жильё_06_EOM | TRUE |  |  | 2.5832e-05 |  |  |  |  | 476c8184-85e0-4f3e-a476-a4a03ab769dc-00295526 | c6779e96-0bb8-4b9d-aa1a-bb4994261007 | Main Model |  | 9494 | ЭМ | [6 empty] | ADSK_Поворот_Простой | [159 empty] | 0 | 17R864XU1FFgHsfA0wdZpv | [233 empty] | 0 | Неспецифицируемый | [85 empty] | 90 | [66 empty] | None | [567 empty] | None | Новая конструкция | [87 empty] | FALSE | 3101.7958 | Level : Жильё_06_EOM | 3101.7958 | [68 empty] | 1 | 10 | FALSE | 16 | 32 | 32 | 1 | 20.175 | 16 | 19.175
2708775 | ADSK_Гофрировання труба_ПВХ_Легкая | OST_Conduit | ADSK_Гофрировання труба_ПВХ_Легкая |  | TRUE |  |  |  |  | 1511.1755 |  | ADSK_Гофрировання труба_ПВХ_Легкая | 476c8184-85e0-4f3e-a476-a4a03ab769dc-00295527 | 8ff47825-067c-46b1-b1ac-e23d445cd47c | Main Model |  | 9494 | ЭМ | [6 empty] | Conduit without Fittings | [22 empty] | OST_Conduit | None | 111 | [87 empty] | ADSK_Гофрировання труба_ПВХ_Легкая | [46 empty] | 0 | 17R864XU1FFgHsfA0wdZpx | [86 empty] | Conduit without Fittings | ADSK_Гофрировання труба_ПВХ_Легкая |  | ADSK_Гофрировання труба_ПВХ_Легкая | [27 empty] | ADSK_Гофрировання труба_ПВХ_Легкая | [165 empty] | 0 | 2c0RvjQdDC8xveZWApXv54 | [98 empty] | 1.4 | v2021 | [532 empty] | 68х68мм, H=50мм | ПВХ | 68х68мм, H=50мм | 68х68мм, H=50мм |  |  |  |  | Короба | ИС.ЭС.1.2 | м | Трубы электромонтажные и аксессуары | Гофрировання труба ПВХ, легкая | [15 empty] | 3120.175 | 4631.3505 |  | 32 | 3120.175 | 0 | 0 | 4631.3505 | 3120.175 | Жильё_06_EOM | None | Новая конструкция | [151 empty] | Гибкая труба | Неспецифицируемый | 3120.175 | 4631.3505 | 32 | 32 | 32
2708776 | Неспецифицируемый | OST_ConduitFitting | Неспецифицируемый | Жильё_06_EOM | TRUE |  |  | 2.5832e-05 |  |  |  | Неспецифицируемый | 476c8184-85e0-4f3e-a476-a4a03ab769dc-00295528 | c6779e96-0bb8-4b9d-aa1a-bb4994261007 | Main Model |  | 9494 | ЭМ | [6 empty] | ADSK_Поворот_Простой | [22 empty] | OST_ConduitFitting | None | 483 | [87 empty] | Неспецифицируемый | [46 empty] | 0 | 17R864XU1FFgHsfA0wdZpq | [86 empty] | ADSK_Поворот_Простой | Неспецифицируемый |  | Неспецифицируемый | [27 empty] | Неспецифицируемый | [115 empty] | 0 | Неспецифицируемый | [48 empty] | 0 | 2c0RvjQdDC8xveZWApXwpp | [35 empty] | 90 | [62 empty] | 1.1 | v2021 |  |  | None | [537 empty] | Короба | ИС.ЭС.1.2 | [28 empty] | None | Новая конструкция | [26 empty] | 0 |  |  | Conduits | 23.80.30.17.11 | [7 empty] | Неспецифицируемый | [48 empty] | FALSE | 3100 | Level : Жильё_06_EOM | 3100 | [67 empty] | 0 | 1 | 10 | FALSE | 16 | 32 | 32 | 1 | 20.175 | 16 | 19.175
2708777 | Неспецифицируемый | OST_ConduitFitting |  | Жильё_06_EOM | TRUE |  |  | 2.5832e-05 |  |  |  |  | 476c8184-85e0-4f3e-a476-a4a03ab769dc-00295529 | c6779e96-0bb8-4b9d-aa1a-bb4994261007 | Main Model |  | 9494 | ЭМ | [6 empty] | ADSK_Поворот_Простой | [159 empty] | 0 | 17R864XU1FFgHsfA0wdZpq | [233 empty] | 0 | Неспецифицируемый | [85 empty] | 90 | [66 empty] | None | [567 empty] | None | Новая конструкция | [87 empty] | FALSE | 3100 | Level : Жильё_06_EOM | 3100 | [68 empty] | 1 | 10 | FALSE | 16 | 32 | 32 | 1 | 20.175 | 16 | 19.175
2708778 | Неспецифицируемый | OST_ConduitFitting | Неспецифицируемый | Жильё_06_EOM | TRUE |  |  | 2.5832e-05 |  |  |  | Неспецифицируемый | 476c8184-85e0-4f3e-a476-a4a03ab769dc-0029552a | c6779e96-0bb8-4b9d-aa1a-bb4994261007 | Main Model |  | 9494 | ЭМ | [6 empty] | ADSK_Поворот_Простой | [22 empty] | OST_ConduitFitting | None | 483 | [87 empty] | Неспецифицируемый | [46 empty] | 0 | 17R864XU1FFgHsfA0wdZps | [86 empty] | ADSK_Поворот_Простой | Неспецифицируемый |  | Неспецифицируемый | [27 empty] | Неспецифицируемый | [115 empty] | 0 | Неспецифицируемый | [48 empty] | 0 | 2c0RvjQdDC8xveZWApXwpp | [35 empty] | 90 | [62 empty] | 1.1 | v2021 |  |  | None | [537 empty] | Короба | ИС.ЭС.1.2 | [28 empty] | None | Новая конструкция | [26 empty] | 0 |  |  | Conduits | 23.80.30.17.11 | [7 empty] | Неспецифицируемый | [48 empty] | FALSE | 3100 | Level : Жильё_06_EOM | 3100 | [67 empty] | 0 | 1 | 10 | FALSE | 16 | 32 | 32 | 1 | 20.175 | 16 | 19.175
2708779 | Неспецифицируемый | OST_ConduitFitting |  | Жильё_06_EOM | TRUE |  |  | 2.5832e-05 |  |  |  |  | 476c8184-85e0-4f3e-a476-a4a03ab769dc-0029552b | c6779e96-0bb8-4b9d-aa1a-bb4994261007 | Main Model |  | 9494 | ЭМ | [6 empty] | ADSK_Поворот_Простой | [159 empty] | 0 | 17R864XU1FFgHsfA0wdZps | [233 empty] | 0 | Неспецифицируемый | [85 empty] | 90 | [66 empty] | None | [567 empty] | None | Новая конструкция | [87 empty] | FALSE | 3100 | Level : Жильё_06_EOM | 3100 | [68 empty] | 1 | 10 | FALSE | 16 | 32 | 32 | 1 | 20.175 | 16 | 19.175
2708780 | ADSK_Гофрировання труба_ПВХ_Легкая | OST_ConduitRun | ADSK_Гофрировання труба_ПВХ_Легкая |  | TRUE | [6 empty] | ADSK_Гофрировання труба_ПВХ_Легкая | 476c8184-85e0-4f3e-a476-a4a03ab769dc-0029552c | c6779e96-0bb8-4b9d-aa1a-bb4994261007 | Main Model |  | 9494 | ЭМ | [6 empty] | Conduit without Fittings | [22 empty] | OST_Conduit | None | 111 | [87 empty] | ADSK_Гофрировання труба_ПВХ_Легкая | [46 empty] | 0 | 17R864XU1FFgHsfA0wdZpm | [86 empty] | Conduit without Fittings | ADSK_Гофрировання труба_ПВХ_Легкая |  | ADSK_Гофрировання труба_ПВХ_Легкая | [27 empty] | ADSK_Гофрировання труба_ПВХ_Легкая | [165 empty] | 0 | 2c0RvjQdDC8xveZWApXv54 | [98 empty] | 1.4 | v2021 | [532 empty] | 68х68мм, H=50мм | ПВХ | 68х68мм, H=50мм | 68х68мм, H=50мм |  |  |  |  | Короба | ИС.ЭС.1.2 | м | Трубы электромонтажные и аксессуары | Гофрировання труба ПВХ, легкая | [25 empty] | None | Новая конструкция | [151 empty] | Гибкая труба | Неспецифицируемый
2708783 | Неспецифицируемый | OST_ConduitFitting | Неспецифицируемый | Жильё_06_EOM | TRUE |  |  | 2.5832e-05 |  |  |  | Неспецифицируемый | 476c8184-85e0-4f3e-a476-a4a03ab769dc-0029552f | c6779e96-0bb8-4b9d-aa1a-bb4994261007 | Main Model |  | 9494 | ЭМ | [6 empty] | ADSK_Поворот_Простой | [22 empty] | OST_ConduitFitting | None | 483 | [87 empty] | Неспецифицируемый | [46 empty] | 0 | 17R864XU1FFgHsfA0wdZpp | [86 empty] | ADSK_Поворот_Простой | Неспецифицируемый |  | Неспецифицируемый | [27 empty] | Неспецифицируемый | [115 empty] | 0 | Неспецифицируемый | [48 empty] | 0 | 2c0RvjQdDC8xveZWApXwpp | [35 empty] | 90 | [62 empty] | 1.1 | v2021 |  |  | None | [537 empty] | Короба | ИС.ЭС.1.2 | [28 empty] | None | Новая конструкция | [26 empty] | 0 |  |  | Conduits | 23.80.30.17.11 | [7 empty] | Неспецифицируемый | [48 empty] | FALSE | 3100 | Level : Жильё_06_EOM | 3100 | [67 empty] | 0 | 1 | 10 | FALSE | 16 | 32 | 32 | 1 | 20.175 | 16 | 19.175
2708784 | Неспецифицируемый | OST_ConduitFitting |  | Жильё_06_EOM | TRUE |  |  | 2.5832e-05 |  |  |  |  | 476c8184-85e0-4f3e-a476-a4a03ab769dc-00295530 | c6779e96-0bb8-4b9d-aa1a-bb4994261007 | Main Model |  | 9494 | ЭМ | [6 empty] | ADSK_Поворот_Простой | [159 empty] | 0 | 17R864XU1FFgHsfA0wdZpp | [233 empty] | 0 | Неспецифицируемый | [85 empty] | 90 | [66 empty] | None | [567 empty] | None | Новая конструкция | [87 empty] | FALSE | 3100 | Level : Жильё_06_EOM | 3100 | [68 empty] | 1 | 10 | FALSE | 16 | 32 | 32 | 1 | 20.175 | 16 | 19.175
2708785 | ADSK_Гофрировання труба_ПВХ_Легкая | OST_ConduitRun | ADSK_Гофрировання труба_ПВХ_Легкая |  | TRUE | [6 empty] | ADSK_Гофрировання труба_ПВХ_Легкая | 476c8184-85e0-4f3e-a476-a4a03ab769dc-00295531 | c6779e96-0bb8-4b9d-aa1a-bb4994261007 | Main Model |  | 9494 | ЭМ | [6 empty] | Conduit without Fittings | [22 empty] | OST_Conduit | None | 111 | [87 empty] | ADSK_Гофрировання труба_ПВХ_Легкая | [46 empty] | 0 | 17R864XU1FFgHsfA0wdZpj | [86 empty] | Conduit without Fittings | ADSK_Гофрировання труба_ПВХ_Легкая |  | ADSK_Гофрировання труба_ПВХ_Легкая | [27 empty] | ADSK_Гофрировання труба_ПВХ_Легкая | [165 empty] | 0 | 2c0RvjQdDC8xveZWApXv54 | [98 empty] | 1.4 | v2021 | [532 empty] | 68х68мм, H=50мм | ПВХ | 68х68мм, H=50мм | 68х68мм, H=50мм |  |  |  |  | Короба | ИС.ЭС.1.2 | м | Трубы электромонтажные и аксессуары | Гофрировання труба ПВХ, легкая | [25 empty] | None | Новая конструкция | [151 empty] | Гибкая труба | Неспецифицируемый
2708786 | Неспецифицируемый | OST_ConduitFitting | Неспецифицируемый | Жильё_06_EOM | TRUE |  |  | 2.5832e-05 |  |  |  | Неспецифицируемый | 476c8184-85e0-4f3e-a476-a4a03ab769dc-00295532 | c6779e96-0bb8-4b9d-aa1a-bb4994261007 | Main Model |  | 9494 | ЭМ | [6 empty] | ADSK_Поворот_Простой | [22 empty] | OST_ConduitFitting | None | 483 | [87 empty] | Неспецифицируемый | [46 empty] | 0 | 17R864XU1FFgHsfA0wdZpk | [86 empty] | ADSK_Поворот_Простой | Неспецифицируемый |  | Неспецифицируемый | [27 empty] | Неспецифицируемый | [115 empty] | 0 | Неспецифицируемый | [48 empty] | 0 | 2c0RvjQdDC8xveZWApXwpp | [35 empty] | 90 | [62 empty] | 1.1 | v2021 |  |  | None | [537 empty] | Короба | ИС.ЭС.1.2 | [28 empty] | None | Новая конструкция | [26 empty] | 0 |  |  | Conduits | 23.80.30.17.11 | [7 empty] | Неспецифицируемый | [48 empty] | FALSE | 3101.7958 | Level : Жильё_06_EOM | 3101.7958 | [67 empty] | 0 | 1 | 10 | FALSE | 16 | 32 | 32 | 1 | 20.175 | 16 | 19.175
2708787 | Неспецифицируемый | OST_ConduitFitting |  | Жильё_06_EOM | TRUE |  |  | 2.5832e-05 |  |  |  |  | 476c8184-85e0-4f3e-a476-a4a03ab769dc-00295533 | c6779e96-0bb8-4b9d-aa1a-bb4994261007 | Main Model |  | 9494 | ЭМ | [6 empty] | ADSK_Поворот_Простой | [159 empty] | 0 | 17R864XU1FFgHsfA0wdZpk | [233 empty] | 0 | Неспецифицируемый | [85 empty] | 90 | [66 empty] | None | [567 empty] | None | Новая конструкция | [87 empty] | FALSE | 3101.7958 | Level : Жильё_06_EOM | 3101.7958 | [68 empty] | 1 | 10 | FALSE | 16 | 32 | 32 | 1 | 20.175 | 16 | 19.175
2708788 | ADSK_Гофрировання труба_ПВХ_Легкая | OST_Conduit | ADSK_Гофрировання труба_ПВХ_Легкая |  | TRUE |  |  |  |  | 274.9279 |  | ADSK_Гофрировання труба_ПВХ_Легкая | 476c8184-85e0-4f3e-a476-a4a03ab769dc-00295534 | 8ff47825-067c-46b1-b1ac-e23d445cd47c | Main Model |  | 9494 | ЭМ | [6 empty] | Conduit without Fittings | [22 empty] | OST_Conduit | None | 111 | [87 empty] | ADSK_Гофрировання труба_ПВХ_Легкая | [46 empty] | 0 | 17R864XU1FFgHsfA0wdZpe | [86 empty] | Conduit without Fittings | ADSK_Гофрировання труба_ПВХ_Легкая |  | ADSK_Гофрировання труба_ПВХ_Легкая | [27 empty] | ADSK_Гофрировання труба_ПВХ_Легкая | [115 empty] | 0 | Гофрировання труба ПВХ, легкая, диаметром 32 мм | [48 empty] | 0 | 2c0RvjQdDC8xveZWApXv54 | [98 empty] | 1.4 | v2021 | [532 empty] | 68х68мм, H=50мм | ПВХ | 68х68мм, H=50мм | 68х68мм, H=50мм |  |  |  |  | Короба | ИС.ЭС.1.2 | м | Трубы электромонтажные и аксессуары | Гофрировання труба ПВХ, легкая | [15 empty] | 3083.9224 | 3115.9224 |  | 32 | 3099.9224 | 0 | 0 | 3099.9224 | 3099.9224 | Жильё_06_EOM | None | Новая конструкция | [151 empty] | Гибкая труба | Неспецифицируемый | 3115.9224 | 3083.9224 | 32 | 32 | 32
2708789 | ADSK_Гофрировання труба_ПВХ_Легкая | OST_Conduit | ADSK_Гофрировання труба_ПВХ_Легкая |  | TRUE |  |  |  |  | 1546.4015 |  | ADSK_Гофрировання труба_ПВХ_Легкая | 476c8184-85e0-4f3e-a476-a4a03ab769dc-00295535 | 8ff47825-067c-46b1-b1ac-e23d445cd47c | Main Model |  | 9494 | ЭМ | [6 empty] | Conduit without Fittings | [22 empty] | OST_Conduit | None | 111 | [87 empty] | ADSK_Гофрировання труба_ПВХ_Легкая | [46 empty] | 0 | 17R864XU1FFgHsfA0wdZpf | [86 empty] | Conduit without Fittings | ADSK_Гофрировання труба_ПВХ_Легкая |  | ADSK_Гофрировання труба_ПВХ_Легкая | [27 empty] | ADSK_Гофрировання труба_ПВХ_Легкая | [115 empty] | 0 | Гофрировання труба ПВХ, легкая, диаметром 32 мм | [48 empty] | 0 | 2c0RvjQdDC8xveZWApXv54 | [98 empty] | 1.4 | v2021 | [532 empty] | 68х68мм, H=50мм | ПВХ | 68х68мм, H=50мм | 68х68мм, H=50мм |  |  |  |  | Короба | ИС.ЭС.1.2 | м | Трубы электромонтажные и аксессуары | Гофрировання труба ПВХ, легкая | [15 empty] | 3084.058 | 3116.058 |  | 32 | 3100.058 | 0 | 0 | 3100.058 | 3100.058 | Жильё_06_EOM | None | Новая конструкция | [151 empty] | Гибкая труба | Неспецифицируемый | 3116.058 | 3084.058 | 32 | 32 | 32
2708790 | ADSK_Гофрировання труба_ПВХ_Легкая | OST_Conduit | ADSK_Гофрировання труба_ПВХ_Легкая |  | TRUE |  |  |  |  | 249.1331 |  | ADSK_Гофрировання труба_ПВХ_Легкая | 476c8184-85e0-4f3e-a476-a4a03ab769dc-00295536 | 8ff47825-067c-46b1-b1ac-e23d445cd47c | Main Model |  | 9494 | ЭМ | [6 empty] | Conduit without Fittings | [22 empty] | OST_Conduit | None | 111 | [87 empty] | ADSK_Гофрировання труба_ПВХ_Легкая | [46 empty] | 0 | 17R864XU1FFgHsfA0wdZpg | [86 empty] | Conduit without Fittings | ADSK_Гофрировання труба_ПВХ_Легкая |  | ADSK_Гофрировання труба_ПВХ_Легкая | [27 empty] | ADSK_Гофрировання труба_ПВХ_Легкая | [115 empty] | 0 | Гофрировання труба ПВХ, легкая, диаметром 32 мм | [48 empty] | 0 | 2c0RvjQdDC8xveZWApXv54 | [98 empty] | 1.4 | v2021 | [532 empty] | 68х68мм, H=50мм | ПВХ | 68х68мм, H=50мм | 68х68мм, H=50мм |  |  |  |  | Короба | ИС.ЭС.1.2 | м | Трубы электромонтажные и аксессуары | Гофрировання труба ПВХ, легкая | [15 empty] | 3086.5411 | 3127.5917 |  | 32 | 3102.5304 | 0 | 0 | 3111.6023 | 3102.5304 | Жильё_06_EOM | None | Новая конструкция | [151 empty] | Гибкая труба | Неспецифицируемый | 3118.5198 | 3095.6129 | 32 | 32 | 32
2708792 | ADSK_Гофрировання труба_ПВХ_Легкая | OST_ConduitRun | ADSK_Гофрировання труба_ПВХ_Легкая |  | TRUE | [6 empty] | ADSK_Гофрировання труба_ПВХ_Легкая | 476c8184-85e0-4f3e-a476-a4a03ab769dc-00295538 | c6779e96-0bb8-4b9d-aa1a-bb4994261007 | Main Model |  | 9494 | ЭМ | [6 empty] | Conduit without Fittings | [22 empty] | OST_Conduit | None | 111 | [87 empty] | ADSK_Гофрировання труба_ПВХ_Легкая | [46 empty] | 0 | 17R864XU1FFgHsfA0wdZpa | [86 empty] | Conduit without Fittings | ADSK_Гофрировання труба_ПВХ_Легкая |  | ADSK_Гофрировання труба_ПВХ_Легкая | [27 empty] | ADSK_Гофрировання труба_ПВХ_Легкая | [165 empty] | 0 | 2c0RvjQdDC8xveZWApXv54 | [98 empty] | 1.4 | v2021 | [532 empty] | 68х68мм, H=50мм | ПВХ | 68х68мм, H=50мм | 68х68мм, H=50мм |  |  |  |  | Короба | ИС.ЭС.1.2 | м | Трубы электромонтажные и аксессуары | Гофрировання труба ПВХ, легкая | [25 empty] | None | Новая конструкция | [151 empty] | Гибкая труба | Неспецифицируемый
2708795 | Неспецифицируемый | OST_ConduitFitting | Неспецифицируемый | Жильё_06_EOM | TRUE |  |  | 2.5832e-05 |  |  |  | Неспецифицируемый | 476c8184-85e0-4f3e-a476-a4a03ab769dc-0029553b | c6779e96-0bb8-4b9d-aa1a-bb4994261007 | Main Model |  | 9494 | ЭМ | [6 empty] | ADSK_Поворот_Простой | [22 empty] | OST_ConduitFitting | None | 483 | [87 empty] | Неспецифицируемый | [46 empty] | 0 | 17R864XU1FFgHsfA0wdZpd | [86 empty] | ADSK_Поворот_Простой | Неспецифицируемый |  | Неспецифицируемый | [27 empty] | Неспецифицируемый | [115 empty] | 0 | Неспецифицируемый | [48 empty] | 0 | 2c0RvjQdDC8xveZWApXwpp | [35 empty] | 90 | [62 empty] | 1.1 | v2021 |  |  | None | [537 empty] | Короба | ИС.ЭС.1.2 | [28 empty] | None | Новая конструкция | [26 empty] | 0 |  |  | Conduits | 23.80.30.17.11 | [7 empty] | Неспецифицируемый | [48 empty] | FALSE | 3099.9224 | Level : Жильё_06_EOM | 3099.9224 | [67 empty] | 0 | 1 | 10 | FALSE | 16 | 32 | 32 | 1 | 20.175 | 16 | 19.175
2708796 | Неспецифицируемый | OST_ConduitFitting |  | Жильё_06_EOM | TRUE |  |  | 2.5832e-05 |  |  |  |  | 476c8184-85e0-4f3e-a476-a4a03ab769dc-0029553c | c6779e96-0bb8-4b9d-aa1a-bb4994261007 | Main Model |  | 9494 | ЭМ | [6 empty] | ADSK_Поворот_Простой | [159 empty] | 0 | 17R864XU1FFgHsfA0wdZpd | [233 empty] | 0 | Неспецифицируемый | [85 empty] | 90 | [66 empty] | None | [567 empty] | None | Новая конструкция | [87 empty] | FALSE | 3099.9224 | Level : Жильё_06_EOM | 3099.9224 | [68 empty] | 1 | 10 | FALSE | 16 | 32 | 32 | 1 | 20.175 | 16 | 19.175
2708798 | Неспецифицируемый | OST_ConduitFitting | Неспецифицируемый | Жильё_06_EOM | TRUE |  |  | 2.5832e-05 |  |  |  | Неспецифицируемый | 476c8184-85e0-4f3e-a476-a4a03ab769dc-0029553e | c6779e96-0bb8-4b9d-aa1a-bb4994261007 | Main Model |  | 9494 | ЭМ | [6 empty] | ADSK_Поворот_Простой | [22 empty] | OST_ConduitFitting | None | 483 | [87 empty] | Неспецифицируемый | [46 empty] | 0 | 17R864XU1FFgHsfA0wdZpY | [86 empty] | ADSK_Поворот_Простой | Неспецифицируемый |  | Неспецифицируемый | [27 empty] | Неспецифицируемый | [115 empty] | 0 | Неспецифицируемый | [48 empty] | 0 | 2c0RvjQdDC8xveZWApXwpp | [35 empty] | 90 | [62 empty] | 1.1 | v2021 |  |  | None | [537 empty] | Короба | ИС.ЭС.1.2 | [28 empty] | None | Новая конструкция | [26 empty] | 0 |  |  | Conduits | 23.80.30.17.11 | [7 empty] | Неспецифицируемый | [48 empty] | FALSE | 3099.9224 | Level : Жильё_06_EOM | 3099.9224 | [67 empty] | 0 | 1 | 10 | FALSE | 16 | 32 | 32 | 1 | 20.175 | 16 | 19.175
2708799 | Неспецифицируемый | OST_ConduitFitting |  | Жильё_06_EOM | TRUE |  |  | 2.5832e-05 |  |  |  |  | 476c8184-85e0-4f3e-a476-a4a03ab769dc-0029553f | c6779e96-0bb8-4b9d-aa1a-bb4994261007 | Main Model |  | 9494 | ЭМ | [6 empty] | ADSK_Поворот_Простой | [159 empty] | 0 | 17R864XU1FFgHsfA0wdZpY | [233 empty] | 0 | Неспецифицируемый | [85 empty] | 90 | [66 empty] | None | [567 empty] | None | Новая конструкция | [87 empty] | FALSE | 3099.9224 | Level : Жильё_06_EOM | 3099.9224 | [68 empty] | 1 | 10 | FALSE | 16 | 32 | 32 | 1 | 20.175 | 16 | 19.175
2708800 | Неспецифицируемый | OST_ConduitFitting | Неспецифицируемый | Жильё_06_EOM | TRUE |  |  | 2.5832e-05 |  |  |  | Неспецифицируемый | 476c8184-85e0-4f3e-a476-a4a03ab769dc-00295540 | c6779e96-0bb8-4b9d-aa1a-bb4994261007 | Main Model |  | 9494 | ЭМ | [6 empty] | ADSK_Поворот_Простой | [22 empty] | OST_ConduitFitting | None | 483 | [87 empty] | Неспецифицируемый | [46 empty] | 0 | 17R864XU1FFgHsfA0wdZoS | [86 empty] | ADSK_Поворот_Простой | Неспецифицируемый |  | Неспецифицируемый | [27 empty] | Неспецифицируемый | [115 empty] | 0 | Неспецифицируемый | [48 empty] | 0 | 2c0RvjQdDC8xveZWApXwpp | [35 empty] | 90 | [62 empty] | 1.1 | v2021 |  |  | None | [537 empty] | Короба | ИС.ЭС.1.2 | [28 empty] | None | Новая конструкция | [26 empty] | 0 |  |  | Conduits | 23.80.30.17.11 | [7 empty] | Неспецифицируемый | [48 empty] | FALSE | 3101.7958 | Level : Жильё_06_EOM | 3101.7958 | [67 empty] | 0 | 1 | 10 | FALSE | 16 | 32 | 32 | 1 | 20.175 | 16 | 19.175
2708801 | Неспецифицируемый | OST_ConduitFitting |  | Жильё_06_EOM | TRUE |  |  | 2.5832e-05 |  |  |  |  | 476c8184-85e0-4f3e-a476-a4a03ab769dc-00295541 | c6779e96-0bb8-4b9d-aa1a-bb4994261007 | Main Model |  | 9494 | ЭМ | [6 empty] | ADSK_Поворот_Простой | [159 empty] | 0 | 17R864XU1FFgHsfA0wdZoS | [233 empty] | 0 | Неспецифицируемый | [85 empty] | 90 | [66 empty] | None | [567 empty] | None | Новая конструкция | [87 empty] | FALSE | 3101.7958 | Level : Жильё_06_EOM | 3101.7958 | [68 empty] | 1 | 10 | FALSE | 16 | 32 | 32 | 1 | 20.175 | 16 | 19.175
2708802 | Неспецифицируемый | OST_ConduitFitting | Неспецифицируемый | Жильё_06_EOM | TRUE |  |  | 2.5024e-05 |  |  |  | Неспецифицируемый | 476c8184-85e0-4f3e-a476-a4a03ab769dc-00295542 | c6779e96-0bb8-4b9d-aa1a-bb4994261007 | Main Model |  | 9494 | ЭМ | [6 empty] | ADSK_Поворот_Простой | [22 empty] | OST_ConduitFitting | None | 483 | [87 empty] | Неспецифицируемый | [46 empty] | 0 | 17R864XU1FFgHsfA0wdZoU | [86 empty] | ADSK_Поворот_Простой | Неспецифицируемый |  | Неспецифицируемый | [27 empty] | Неспецифицируемый | [115 empty] | 0 | Неспецифицируемый | [48 empty] | 0 | 2c0RvjQdDC8xveZWApXwpp | [35 empty] | 87 | [62 empty] | 1.1 | v2021 |  |  | None | [537 empty] | Короба | ИС.ЭС.1.2 | [28 empty] | None | Новая конструкция | [26 empty] | 0 |  |  | Conduits | 23.80.30.17.11 | [7 empty] | Неспецифицируемый | [48 empty] | FALSE | 3112.3013 | Level : Жильё_06_EOM | 3112.3013 | [67 empty] | 0 | 1 | 10 | FALSE | 16 | 32 | 32 | 1 | 19.1964 | 16 | 19.175
2708803 | Неспецифицируемый | OST_ConduitFitting |  | Жильё_06_EOM | TRUE |  |  | 2.5024e-05 |  |  |  |  | 476c8184-85e0-4f3e-a476-a4a03ab769dc-00295543 | c6779e96-0bb8-4b9d-aa1a-bb4994261007 | Main Model |  | 9494 | ЭМ | [6 empty] | ADSK_Поворот_Простой | [159 empty] | 0 | 17R864XU1FFgHsfA0wdZoU | [233 empty] | 0 | Неспецифицируемый | [85 empty] | 87 | [66 empty] | None | [567 empty] | None | Новая конструкция | [87 empty] | FALSE | 3112.3013 | Level : Жильё_06_EOM | 3112.3013 | [68 empty] | 1 | 10 | FALSE | 16 | 32 | 32 | 1 | 19.1964 | 16 | 19.175
2708804 | Неспецифицируемый | OST_ConduitFitting | Неспецифицируемый | Жильё_06_EOM | TRUE |  |  | 2.5832e-05 |  |  |  | Неспецифицируемый | 476c8184-85e0-4f3e-a476-a4a03ab769dc-00295544 | c6779e96-0bb8-4b9d-aa1a-bb4994261007 | Main Model |  | 9494 | ЭМ | [6 empty] | ADSK_Поворот_Простой | [22 empty] | OST_ConduitFitting | None | 483 | [87 empty] | Неспецифицируемый | [46 empty] | 0 | 17R864XU1FFgHsfA0wdZoO | [86 empty] | ADSK_Поворот_Простой | Неспецифицируемый |  | Неспецифицируемый | [27 empty] | Неспецифицируемый | [115 empty] | 0 | Неспецифицируемый | [48 empty] | 0 | 2c0RvjQdDC8xveZWApXwpp | [35 empty] | 90 | [62 empty] | 1.1 | v2021 |  |  | None | [537 empty] | Короба | ИС.ЭС.1.2 | [28 empty] | None | Новая конструкция | [26 empty] | 0 |  |  | Conduits | 23.80.30.17.11 | [7 empty] | Неспецифицируемый | [48 empty] | FALSE | 3100.058 | Level : Жильё_06_EOM | 3100.058 | [67 empty] | 0 | 1 | 10 | FALSE | 16 | 32 | 32 | 1 | 20.175 | 16 | 19.175
2708805 | Неспецифицируемый | OST_ConduitFitting |  | Жильё_06_EOM | TRUE |  |  | 2.5832e-05 |  |  |  |  | 476c8184-85e0-4f3e-a476-a4a03ab769dc-00295545 | c6779e96-0bb8-4b9d-aa1a-bb4994261007 | Main Model |  | 9494 | ЭМ | [6 empty] | ADSK_Поворот_Простой | [159 empty] | 0 | 17R864XU1FFgHsfA0wdZoO | [233 empty] | 0 | Неспецифицируемый | [85 empty] | 90 | [66 empty] | None | [567 empty] | None | Новая конструкция | [87 empty] | FALSE | 3100.058 | Level : Жильё_06_EOM | 3100.058 | [68 empty] | 1 | 10 | FALSE | 16 | 32 | 32 | 1 | 20.175 | 16 | 19.175
2708806 | Неспецифицируемый | OST_ConduitFitting | Неспецифицируемый | Жильё_06_EOM | TRUE |  |  | 2.5832e-05 |  |  |  | Неспецифицируемый | 476c8184-85e0-4f3e-a476-a4a03ab769dc-00295546 | c6779e96-0bb8-4b9d-aa1a-bb4994261007 | Main Model |  | 9494 | ЭМ | [6 empty] | ADSK_Поворот_Простой | [22 empty] | OST_ConduitFitting | None | 483 | [87 empty] | Неспецифицируемый | [46 empty] | 0 | 17R864XU1FFgHsfA0wdZoQ | [86 empty] | ADSK_Поворот_Простой | Неспецифицируемый |  | Неспецифицируемый | [27 empty] | Неспецифицируемый | [115 empty] | 0 | Неспецифицируемый | [48 empty] | 0 | 2c0RvjQdDC8xveZWApXwpp | [35 empty] | 90 | [62 empty] | 1.1 | v2021 |  |  | None | [537 empty] | Короба | ИС.ЭС.1.2 | [28 empty] | None | Новая конструкция | [26 empty] | 0 |  |  | Conduits | 23.80.30.17.11 | [7 empty] | Неспецифицируемый | [48 empty] | FALSE | 3099.9224 | Level : Жильё_06_EOM | 3099.9224 | [67 empty] | 0 | 1 | 10 | FALSE | 16 | 32 | 32 | 1 | 20.175 | 16 | 19.175
2708807 | Неспецифицируемый | OST_ConduitFitting |  | Жильё_06_EOM | TRUE |  |  | 2.5832e-05 |  |  |  |  | 476c8184-85e0-4f3e-a476-a4a03ab769dc-00295547 | c6779e96-0bb8-4b9d-aa1a-bb4994261007 | Main Model |  | 9494 | ЭМ | [6 empty] | ADSK_Поворот_Простой | [159 empty] | 0 | 17R864XU1FFgHsfA0wdZoQ | [233 empty] | 0 | Неспецифицируемый | [85 empty] | 90 | [66 empty] | None | [567 empty] | None | Новая конструкция | [87 empty] | FALSE | 3099.9224 | Level : Жильё_06_EOM | 3099.9224 | [68 empty] | 1 | 10 | FALSE | 16 | 32 | 32 | 1 | 20.175 | 16 | 19.175
2708808 | Неспецифицируемый | OST_ConduitFitting | Неспецифицируемый | Жильё_06_EOM | TRUE |  |  | 2.5831e-05 |  |  |  | Неспецифицируемый | 476c8184-85e0-4f3e-a476-a4a03ab769dc-00295548 | c6779e96-0bb8-4b9d-aa1a-bb4994261007 | Main Model |  | 9494 | ЭМ | [6 empty] | ADSK_Поворот_Простой | [22 empty] | OST_ConduitFitting | None | 483 | [87 empty] | Неспецифицируемый | [46 empty] | 0 | 17R864XU1FFgHsfA0wdZoK | [86 empty] | ADSK_Поворот_Простой | Неспецифицируемый |  | Неспецифицируемый | [27 empty] | Неспецифицируемый | [115 empty] | 0 | Неспецифицируемый | [48 empty] | 0 | 2c0RvjQdDC8xveZWApXwpp | [35 empty] | 89.9991 | [62 empty] | 1.1 | v2021 |  |  | None | [537 empty] | Короба | ИС.ЭС.1.2 | [28 empty] | None | Новая конструкция | [26 empty] | 0 |  |  | Conduits | 23.80.30.17.11 | [7 empty] | Неспецифицируемый | [48 empty] | FALSE | 3100 | Level : Жильё_06_EOM | 3100 | [67 empty] | 0 | 1 | 10 | FALSE | 16 | 32 | 32 | 1 | 20.1747 | 16 | 19.175
2708809 | Неспецифицируемый | OST_ConduitFitting |  | Жильё_06_EOM | TRUE |  |  | 2.5831e-05 |  |  |  |  | 476c8184-85e0-4f3e-a476-a4a03ab769dc-00295549 | c6779e96-0bb8-4b9d-aa1a-bb4994261007 | Main Model |  | 9494 | ЭМ | [6 empty] | ADSK_Поворот_Простой | [159 empty] | 0 | 17R864XU1FFgHsfA0wdZoK | [233 empty] | 0 | Неспецифицируемый | [85 empty] | 89.9991 | [66 empty] | None | [567 empty] | None | Новая конструкция | [87 empty] | FALSE | 3100 | Level : Жильё_06_EOM | 3100 | [68 empty] | 1 | 10 | FALSE | 16 | 32 | 32 | 1 | 20.1747 | 16 | 19.175
2708810 | ADSK_Гофрировання труба_ПВХ_Легкая | OST_ConduitRun | ADSK_Гофрировання труба_ПВХ_Легкая |  | TRUE | [6 empty] | ADSK_Гофрировання труба_ПВХ_Легкая | 476c8184-85e0-4f3e-a476-a4a03ab769dc-0029554a | c6779e96-0bb8-4b9d-aa1a-bb4994261007 | Main Model |  | 9494 | ЭМ | [6 empty] | Conduit without Fittings | [22 empty] | OST_Conduit | None | 111 | [87 empty] | ADSK_Гофрировання труба_ПВХ_Легкая | [46 empty] | 0 | 17R864XU1FFgHsfA0wdZoM | [86 empty] | Conduit without Fittings | ADSK_Гофрировання труба_ПВХ_Легкая |  | ADSK_Гофрировання труба_ПВХ_Легкая | [27 empty] | ADSK_Гофрировання труба_ПВХ_Легкая | [165 empty] | 0 | 2c0RvjQdDC8xveZWApXv54 | [98 empty] | 1.4 | v2021 | [532 empty] | 68х68мм, H=50мм | ПВХ | 68х68мм, H=50мм | 68х68мм, H=50мм |  |  |  |  | Короба | ИС.ЭС.1.2 | м | Трубы электромонтажные и аксессуары | Гофрировання труба ПВХ, легкая | [25 empty] | None | Новая конструкция | [151 empty] | Гибкая труба | Неспецифицируемый
2708811 | ADSK_Гофрировання труба_ПВХ_Легкая | OST_ConduitRun | ADSK_Гофрировання труба_ПВХ_Легкая |  | TRUE | [6 empty] | ADSK_Гофрировання труба_ПВХ_Легкая | 476c8184-85e0-4f3e-a476-a4a03ab769dc-0029554b | c6779e96-0bb8-4b9d-aa1a-bb4994261007 | Main Model |  | 9494 | ЭМ | [6 empty] | Conduit without Fittings | [22 empty] | OST_Conduit | None | 111 | [87 empty] | ADSK_Гофрировання труба_ПВХ_Легкая | [46 empty] | 0 | 17R864XU1FFgHsfA0wdZoN | [86 empty] | Conduit without Fittings | ADSK_Гофрировання труба_ПВХ_Легкая |  | ADSK_Гофрировання труба_ПВХ_Легкая | [27 empty] | ADSK_Гофрировання труба_ПВХ_Легкая | [165 empty] | 0 | 2c0RvjQdDC8xveZWApXv54 | [98 empty] | 1.4 | v2021 | [532 empty] | 68х68мм, H=50мм | ПВХ | 68х68мм, H=50мм | 68х68мм, H=50мм |  |  |  |  | Короба | ИС.ЭС.1.2 | м | Трубы электромонтажные и аксессуары | Гофрировання труба ПВХ, легкая | [25 empty] | None | Новая конструкция | [151 empty] | Гибкая труба | Неспецифицируемый
2708812 | Неспецифицируемый | OST_ConduitFitting | Неспецифицируемый | Жильё_06_EOM | TRUE |  |  | 2.5832e-05 |  |  |  | Неспецифицируемый | 476c8184-85e0-4f3e-a476-a4a03ab769dc-0029554c | c6779e96-0bb8-4b9d-aa1a-bb4994261007 | Main Model |  | 9494 | ЭМ | [6 empty] | ADSK_Поворот_Простой | [22 empty] | OST_ConduitFitting | None | 483 | [87 empty] | Неспецифицируемый | [46 empty] | 0 | 17R864XU1FFgHsfA0wdZoG | [86 empty] | ADSK_Поворот_Простой | Неспецифицируемый |  | Неспецифицируемый | [27 empty] | Неспецифицируемый | [115 empty] | 0 | Неспецифицируемый | [48 empty] | 0 | 2c0RvjQdDC8xveZWApXwpp | [35 empty] | 90 | [62 empty] | 1.1 | v2021 |  |  | None | [537 empty] | Короба | ИС.ЭС.1.2 | [28 empty] | None | Новая конструкция | [26 empty] | 0 |  |  | Conduits | 23.80.30.17.11 | [7 empty] | Неспецифицируемый | [48 empty] | FALSE | 3100.058 | Level : Жильё_06_EOM | 3100.058 | [67 empty] | 0 | 1 | 10 | FALSE | 16 | 32 | 32 | 1 | 20.175 | 16 | 19.175
2708813 | Неспецифицируемый | OST_ConduitFitting |  | Жильё_06_EOM | TRUE |  |  | 2.5832e-05 |  |  |  |  | 476c8184-85e0-4f3e-a476-a4a03ab769dc-0029554d | c6779e96-0bb8-4b9d-aa1a-bb4994261007 | Main Model |  | 9494 | ЭМ | [6 empty] | ADSK_Поворот_Простой | [159 empty] | 0 | 17R864XU1FFgHsfA0wdZoG | [233 empty] | 0 | Неспецифицируемый | [85 empty] | 90 | [66 empty] | None | [567 empty] | None | Новая конструкция | [87 empty] | FALSE | 3100.058 | Level : Жильё_06_EOM | 3100.058 | [68 empty] | 1 | 10 | FALSE | 16 | 32 | 32 | 1 | 20.175 | 16 | 19.175
2708814 | ADSK_Гофрировання труба_ПВХ_Легкая | OST_Conduit | ADSK_Гофрировання труба_ПВХ_Легкая |  | TRUE |  |  |  |  | 7.3132 |  | ADSK_Гофрировання труба_ПВХ_Легкая | 476c8184-85e0-4f3e-a476-a4a03ab769dc-0029554e | 8ff47825-067c-46b1-b1ac-e23d445cd47c | Main Model |  | 9494 | ЭМ | [6 empty] | Conduit without Fittings | [22 empty] | OST_Conduit | None | 111 | [87 empty] | ADSK_Гофрировання труба_ПВХ_Легкая | [46 empty] | 0 | 17R864XU1FFgHsfA0wdZoI | [86 empty] | Conduit without Fittings | ADSK_Гофрировання труба_ПВХ_Легкая |  | ADSK_Гофрировання труба_ПВХ_Легкая | [27 empty] | ADSK_Гофрировання труба_ПВХ_Легкая | [165 empty] | 0 | 2c0RvjQdDC8xveZWApXv54 | [98 empty] | 1.4 | v2021 | [532 empty] | 68х68мм, H=50мм | ПВХ | 68х68мм, H=50мм | 68х68мм, H=50мм |  |  |  |  | Короба | ИС.ЭС.1.2 | м | Трубы электромонтажные и аксессуары | Гофрировання труба ПВХ, легкая | [15 empty] | 3084 | 3116 |  | 32 | 3100 | 0 | 0 | 3100 | 3100 | Жильё_06_EOM | None | Новая конструкция | [151 empty] | Гибкая труба | Неспецифицируемый | 3116 | 3084 | 32 | 32 | 32
2708815 | Неспецифицируемый | OST_ConduitFitting | Неспецифицируемый | Жильё_06_EOM | TRUE |  |  | 2.5832e-05 |  |  |  | Неспецифицируемый | 476c8184-85e0-4f3e-a476-a4a03ab769dc-0029554f | c6779e96-0bb8-4b9d-aa1a-bb4994261007 | Main Model |  | 9494 | ЭМ | [6 empty] | ADSK_Поворот_Простой | [22 empty] | OST_ConduitFitting | None | 483 | [87 empty] | Неспецифицируемый | [46 empty] | 0 | 17R864XU1FFgHsfA0wdZoJ | [86 empty] | ADSK_Поворот_Простой | Неспецифицируемый |  | Неспецифицируемый | [27 empty] | Неспецифицируемый | [115 empty] | 0 | Неспецифицируемый | [48 empty] | 0 | 2c0RvjQdDC8xveZWApXwpp | [35 empty] | 90 | [62 empty] | 1.1 | v2021 |  |  | None | [537 empty] | Короба | ИС.ЭС.1.2 | [28 empty] | None | Новая конструкция | [26 empty] | 0 |  |  | Conduits | 23.80.30.17.11 | [7 empty] | Неспецифицируемый | [48 empty] | FALSE | 3100 | Level : Жильё_06_EOM | 3100 | [67 empty] | 0 | 1 | 10 | FALSE | 16 | 32 | 32 | 1 | 20.175 | 16 | 19.175
2708816 | Неспецифицируемый | OST_ConduitFitting |  | Жильё_06_EOM | TRUE |  |  | 2.5832e-05 |  |  |  |  | 476c8184-85e0-4f3e-a476-a4a03ab769dc-00295550 | c6779e96-0bb8-4b9d-aa1a-bb4994261007 | Main Model |  | 9494 | ЭМ | [6 empty] | ADSK_Поворот_Простой | [159 empty] | 0 | 17R864XU1FFgHsfA0wdZoJ | [233 empty] | 0 | Неспецифицируемый | [85 empty] | 90 | [66 empty] | None | [567 empty] | None | Новая конструкция | [87 empty] | FALSE | 3100 | Level : Жильё_06_EOM | 3100 | [68 empty] | 1 | 10 | FALSE | 16 | 32 | 32 | 1 | 20.175 | 16 | 19.175
2708817 | ADSK_Гофрировання труба_ПВХ_Легкая | OST_Conduit | ADSK_Гофрировання труба_ПВХ_Легкая |  | TRUE |  |  |  |  | 404.0457 |  | ADSK_Гофрировання труба_ПВХ_Легкая | 476c8184-85e0-4f3e-a476-a4a03ab769dc-00295551 | 8ff47825-067c-46b1-b1ac-e23d445cd47c | Main Model |  | 9494 | ЭМ | [6 empty] | Conduit without Fittings | [22 empty] | OST_Conduit | None | 111 | [87 empty] | ADSK_Гофрировання труба_ПВХ_Легкая | [46 empty] | 0 | 17R864XU1FFgHsfA0wdZoD | [86 empty] | Conduit without Fittings | ADSK_Гофрировання труба_ПВХ_Легкая |  | ADSK_Гофрировання труба_ПВХ_Легкая | [27 empty] | ADSK_Гофрировання труба_ПВХ_Легкая | [165 empty] | 0 | 2c0RvjQdDC8xveZWApXv54 | [98 empty] | 1.4 | v2021 | [532 empty] | 68х68мм, H=50мм | ПВХ | 68х68мм, H=50мм | 68х68мм, H=50мм |  |  |  |  | Короба | ИС.ЭС.1.2 | м | Трубы электромонтажные и аксессуары | Гофрировання труба ПВХ, легкая | [15 empty] | 3084 | 3116 |  | 32 | 3100 | 0 | 0 | 3100 | 3100 | Жильё_06_EOM | None | Новая конструкция | [151 empty] | Гибкая труба | Неспецифицируемый | 3116 | 3084 | 32 | 32 | 32
2708818 | Неспецифицируемый | OST_ConduitFitting | Неспецифицируемый | Жильё_06_EOM | TRUE |  |  | 2.5563e-05 |  |  |  | Неспецифицируемый | 476c8184-85e0-4f3e-a476-a4a03ab769dc-00295552 | c6779e96-0bb8-4b9d-aa1a-bb4994261007 | Main Model |  | 9494 | ЭМ | [6 empty] | ADSK_Поворот_Простой | [22 empty] | OST_ConduitFitting | None | 483 | [87 empty] | Неспецифицируемый | [46 empty] | 0 | 17R864XU1FFgHsfA0wdZoE | [86 empty] | ADSK_Поворот_Простой | Неспецифицируемый |  | Неспецифицируемый | [27 empty] | Неспецифицируемый | [115 empty] | 0 | Неспецифицируемый | [48 empty] | 0 | 2c0RvjQdDC8xveZWApXwpp | [35 empty] | 89 | [62 empty] | 1.1 | v2021 |  |  | None | [537 empty] | Короба | ИС.ЭС.1.2 | [28 empty] | None | Новая конструкция | [26 empty] | 0 |  |  | Conduits | 23.80.30.17.11 | [7 empty] | Неспецифицируемый | [48 empty] | FALSE | 3100 | Level : Жильё_06_EOM | 3100 | [67 empty] | 0 | 1 | 10 | FALSE | 16 | 32 | 32 | 1 | 19.8432 | 16 | 19.175
2708819 | Неспецифицируемый | OST_ConduitFitting |  | Жильё_06_EOM | TRUE |  |  | 2.5563e-05 |  |  |  |  | 476c8184-85e0-4f3e-a476-a4a03ab769dc-00295553 | c6779e96-0bb8-4b9d-aa1a-bb4994261007 | Main Model |  | 9494 | ЭМ | [6 empty] | ADSK_Поворот_Простой | [159 empty] | 0 | 17R864XU1FFgHsfA0wdZoE | [233 empty] | 0 | Неспецифицируемый | [85 empty] | 89 | [66 empty] | None | [567 empty] | None | Новая конструкция | [87 empty] | FALSE | 3100 | Level : Жильё_06_EOM | 3100 | [68 empty] | 1 | 10 | FALSE | 16 | 32 | 32 | 1 | 19.8432 | 16 | 19.175
2708820 | Неспецифицируемый | OST_ConduitFitting | Неспецифицируемый | Жильё_06_EOM | TRUE |  |  | 2.5832e-05 |  |  |  | Неспецифицируемый | 476c8184-85e0-4f3e-a476-a4a03ab769dc-00295554 | c6779e96-0bb8-4b9d-aa1a-bb4994261007 | Main Model |  | 9494 | ЭМ | [6 empty] | ADSK_Поворот_Простой | [22 empty] | OST_ConduitFitting | None | 483 | [87 empty] | Неспецифицируемый | [46 empty] | 0 | 17R864XU1FFgHsfA0wdZo8 | [86 empty] | ADSK_Поворот_Простой | Неспецифицируемый |  | Неспецифицируемый | [27 empty] | Неспецифицируемый | [115 empty] | 0 | Неспецифицируемый | [48 empty] | 0 | 2c0RvjQdDC8xveZWApXwpp | [35 empty] | 90 | [62 empty] | 1.1 | v2021 |  |  | None | [537 empty] | Короба | ИС.ЭС.1.2 | [28 empty] | None | Новая конструкция | [26 empty] | 0 |  |  | Conduits | 23.80.30.17.11 | [7 empty] | Неспецифицируемый | [48 empty] | FALSE | 3100 | Level : Жильё_06_EOM | 3100 | [67 empty] | 0 | 1 | 10 | FALSE | 16 | 32 | 32 | 1 | 20.175 | 16 | 19.175
2708821 | Неспецифицируемый | OST_ConduitFitting |  | Жильё_06_EOM | TRUE |  |  | 2.5832e-05 |  |  |  |  | 476c8184-85e0-4f3e-a476-a4a03ab769dc-00295555 | c6779e96-0bb8-4b9d-aa1a-bb4994261007 | Main Model |  | 9494 | ЭМ | [6 empty] | ADSK_Поворот_Простой | [159 empty] | 0 | 17R864XU1FFgHsfA0wdZo8 | [233 empty] | 0 | Неспецифицируемый | [85 empty] | 90 | [66 empty] | None | [567 empty] | None | Новая конструкция | [87 empty] | FALSE | 3100 | Level : Жильё_06_EOM | 3100 | [68 empty] | 1 | 10 | FALSE | 16 | 32 | 32 | 1 | 20.175 | 16 | 19.175
2708822 | ADSK_Гофрировання труба_ПВХ_Легкая | OST_Conduit | ADSK_Гофрировання труба_ПВХ_Легкая |  | TRUE |  |  |  |  | 1683.825 |  | ADSK_Гофрировання труба_ПВХ_Легкая | 476c8184-85e0-4f3e-a476-a4a03ab769dc-00295556 | 8ff47825-067c-46b1-b1ac-e23d445cd47c | Main Model |  | 9494 | ЭМ | [6 empty] | Conduit without Fittings | [22 empty] | OST_Conduit | None | 111 | [87 empty] | ADSK_Гофрировання труба_ПВХ_Легкая | [46 empty] | 0 | 17R864XU1FFgHsfA0wdZoA | [86 empty] | Conduit without Fittings | ADSK_Гофрировання труба_ПВХ_Легкая |  | ADSK_Гофрировання труба_ПВХ_Легкая | [27 empty] | ADSK_Гофрировання труба_ПВХ_Легкая | [115 empty] | 0 | Гофрировання труба ПВХ, легкая, диаметром 32 мм | [48 empty] | 0 | 2c0RvjQdDC8xveZWApXv54 | [98 empty] | 1.4 | v2021 | [532 empty] | 68х68мм, H=50мм | ПВХ | 68х68мм, H=50мм | 68х68мм, H=50мм |  |  |  |  | Короба | ИС.ЭС.1.2 | м | Трубы электромонтажные и аксессуары | Гофрировання труба ПВХ, легкая | [15 empty] | 3120.175 | 4804 |  | 32 | 3120.175 | 0 | 0 | 4804 | 3120.175 | Жильё_06_EOM | None | Новая конструкция | [151 empty] | Гибкая труба | Неспецифицируемый | 3120.175 | 4804 | 32 | 32 | 32
2708823 | ADSK_Гофрировання труба_ПВХ_Легкая | OST_Conduit | ADSK_Гофрировання труба_ПВХ_Легкая |  | TRUE |  |  |  |  | 1683.825 |  | ADSK_Гофрировання труба_ПВХ_Легкая | 476c8184-85e0-4f3e-a476-a4a03ab769dc-00295557 | 8ff47825-067c-46b1-b1ac-e23d445cd47c | Main Model |  | 9494 | ЭМ | [6 empty] | Conduit without Fittings | [22 empty] | OST_Conduit | None | 111 | [87 empty] | ADSK_Гофрировання труба_ПВХ_Легкая | [46 empty] | 0 | 17R864XU1FFgHsfA0wdZoB | [86 empty] | Conduit without Fittings | ADSK_Гофрировання труба_ПВХ_Легкая |  | ADSK_Гофрировання труба_ПВХ_Легкая | [27 empty] | ADSK_Гофрировання труба_ПВХ_Легкая | [115 empty] | 0 | Гофрировання труба ПВХ, легкая, диаметром 32 мм | [48 empty] | 0 | 2c0RvjQdDC8xveZWApXv54 | [98 empty] | 1.4 | v2021 | [532 empty] | 68х68мм, H=50мм | ПВХ | 68х68мм, H=50мм | 68х68мм, H=50мм |  |  |  |  | Короба | ИС.ЭС.1.2 | м | Трубы электромонтажные и аксессуары | Гофрировання труба ПВХ, легкая | [15 empty] | 3120.175 | 4804 |  | 32 | 3120.175 | 0 | 0 | 4804 | 3120.175 | Жильё_06_EOM | None | Новая конструкция | [151 empty] | Гибкая труба | Неспецифицируемый | 3120.175 | 4804 | 32 | 32 | 32
2708825 | ADSK_Гофрировання труба_ПВХ_Легкая | OST_Conduit | ADSK_Гофрировання труба_ПВХ_Легкая |  | TRUE |  |  |  |  | 1683.825 |  | ADSK_Гофрировання труба_ПВХ_Легкая | 476c8184-85e0-4f3e-a476-a4a03ab769dc-00295559 | 8ff47825-067c-46b1-b1ac-e23d445cd47c | Main Model |  | 9494 | ЭМ | [6 empty] | Conduit without Fittings | [22 empty] | OST_Conduit | None | 111 | [87 empty] | ADSK_Гофрировання труба_ПВХ_Легкая | [46 empty] | 0 | 17R864XU1FFgHsfA0wdZo5 | [86 empty] | Conduit without Fittings | ADSK_Гофрировання труба_ПВХ_Легкая |  | ADSK_Гофрировання труба_ПВХ_Легкая | [27 empty] | ADSK_Гофрировання труба_ПВХ_Легкая | [115 empty] | 0 | Гофрировання труба ПВХ, легкая, диаметром 32 мм | [48 empty] | 0 | 2c0RvjQdDC8xveZWApXv54 | [98 empty] | 1.4 | v2021 | [532 empty] | 68х68мм, H=50мм | ПВХ | 68х68мм, H=50мм | 68х68мм, H=50мм |  |  |  |  | Короба | ИС.ЭС.1.2 | м | Трубы электромонтажные и аксессуары | Гофрировання труба ПВХ, легкая | [15 empty] | 3120.175 | 4804 |  | 32 | 3120.175 | 0 | 0 | 4804 | 3120.175 | Жильё_06_EOM | None | Новая конструкция | [151 empty] | Гибкая труба | Неспецифицируемый | 3120.175 | 4804 | 32 | 32 | 32
2708826 | ADSK_Гофрировання труба_ПВХ_Легкая | OST_Conduit | ADSK_Гофрировання труба_ПВХ_Легкая |  | TRUE |  |  |  |  | 1683.8234 |  | ADSK_Гофрировання труба_ПВХ_Легкая | 476c8184-85e0-4f3e-a476-a4a03ab769dc-0029555a | 8ff47825-067c-46b1-b1ac-e23d445cd47c | Main Model |  | 9494 | ЭМ | [6 empty] | Conduit without Fittings | [22 empty] | OST_Conduit | None | 111 | [87 empty] | ADSK_Гофрировання труба_ПВХ_Легкая | [46 empty] | 0 | 17R864XU1FFgHsfA0wdZo6 | [86 empty] | Conduit without Fittings | ADSK_Гофрировання труба_ПВХ_Легкая |  | ADSK_Гофрировання труба_ПВХ_Легкая | [27 empty] | ADSK_Гофрировання труба_ПВХ_Легкая | [115 empty] | 0 | Гофрировання труба ПВХ, легкая, диаметром 32 мм | [48 empty] | 0 | 2c0RvjQdDC8xveZWApXv54 | [98 empty] | 1.4 | v2021 | [532 empty] | 68х68мм, H=50мм | ПВХ | 68х68мм, H=50мм | 68х68мм, H=50мм |  |  |  |  | Короба | ИС.ЭС.1.2 | м | Трубы электромонтажные и аксессуары | Гофрировання труба ПВХ, легкая | [15 empty] | 3120.1749 | 4803.9984 |  | 32 | 3120.175 | 0 | 0 | 4803.9984 | 3120.175 | Жильё_06_EOM | None | Новая конструкция | [151 empty] | Гибкая труба | Неспецифицируемый | 3120.1751 | 4803.9983 | 32 | 32 | 32
2708827 | ADSK_Гофрировання труба_ПВХ_Легкая | OST_ConduitRun | ADSK_Гофрировання труба_ПВХ_Легкая |  | TRUE | [6 empty] | ADSK_Гофрировання труба_ПВХ_Легкая | 476c8184-85e0-4f3e-a476-a4a03ab769dc-0029555b | 476c8184-85e0-4f3e-a476-a4a03ab769dc | Main Model |  | 9494 | ЭМ | [6 empty] | Conduit without Fittings | [22 empty] | OST_Conduit | None | 111 | [87 empty] | ADSK_Гофрировання труба_ПВХ_Легкая | [46 empty] | 0 | 17R864XU1FFgHsfA0wdZo7 | [86 empty] | Conduit without Fittings | ADSK_Гофрировання труба_ПВХ_Легкая |  | ADSK_Гофрировання труба_ПВХ_Легкая | [27 empty] | ADSK_Гофрировання труба_ПВХ_Легкая | [165 empty] | 0 | 2c0RvjQdDC8xveZWApXv54 | [98 empty] | 1.4 | v2021 | [532 empty] | 68х68мм, H=50мм | ПВХ | 68х68мм, H=50мм | 68х68мм, H=50мм |  |  |  |  | Короба | ИС.ЭС.1.2 | м | Трубы электромонтажные и аксессуары | Гофрировання труба ПВХ, легкая | [25 empty] | None | Новая конструкция | [151 empty] | Гибкая труба | Неспецифицируемый
2708828 | ADSK_Гофрировання труба_ПВХ_Легкая | OST_ConduitRun | ADSK_Гофрировання труба_ПВХ_Легкая |  | TRUE | [6 empty] | ADSK_Гофрировання труба_ПВХ_Легкая | 476c8184-85e0-4f3e-a476-a4a03ab769dc-0029555c | 476c8184-85e0-4f3e-a476-a4a03ab769dc | Main Model |  | 9494 | ЭМ | [6 empty] | Conduit without Fittings | [22 empty] | OST_Conduit | None | 111 | [87 empty] | ADSK_Гофрировання труба_ПВХ_Легкая | [46 empty] | 0 | 17R864XU1FFgHsfA0wdZo0 | [86 empty] | Conduit without Fittings | ADSK_Гофрировання труба_ПВХ_Легкая |  | ADSK_Гофрировання труба_ПВХ_Легкая | [27 empty] | ADSK_Гофрировання труба_ПВХ_Легкая | [165 empty] | 0 | 2c0RvjQdDC8xveZWApXv54 | [98 empty] | 1.4 | v2021 | [532 empty] | 68х68мм, H=50мм | ПВХ | 68х68мм, H=50мм | 68х68мм, H=50мм |  |  |  |  | Короба | ИС.ЭС.1.2 | м | Трубы электромонтажные и аксессуары | Гофрировання труба ПВХ, легкая | [25 empty] | None | Новая конструкция | [151 empty] | Гибкая труба | Неспецифицируемый
2708829 | ADSK_Гофрировання труба_ПВХ_Легкая | OST_ConduitRun | ADSK_Гофрировання труба_ПВХ_Легкая |  | TRUE | [6 empty] | ADSK_Гофрировання труба_ПВХ_Легкая | 476c8184-85e0-4f3e-a476-a4a03ab769dc-0029555d | 476c8184-85e0-4f3e-a476-a4a03ab769dc | Main Model |  | 9494 | ЭМ | [6 empty] | Conduit without Fittings | [22 empty] | OST_Conduit | None | 111 | [87 empty] | ADSK_Гофрировання труба_ПВХ_Легкая | [46 empty] | 0 | 17R864XU1FFgHsfA0wdZo1 | [86 empty] | Conduit without Fittings | ADSK_Гофрировання труба_ПВХ_Легкая |  | ADSK_Гофрировання труба_ПВХ_Легкая | [27 empty] | ADSK_Гофрировання труба_ПВХ_Легкая | [165 empty] | 0 | 2c0RvjQdDC8xveZWApXv54 | [98 empty] | 1.4 | v2021 | [532 empty] | 68х68мм, H=50мм | ПВХ | 68х68мм, H=50мм | 68х68мм, H=50мм |  |  |  |  | Короба | ИС.ЭС.1.2 | м | Трубы электромонтажные и аксессуары | Гофрировання труба ПВХ, легкая | [25 empty] | None | Новая конструкция | [151 empty] | Гибкая труба | Неспецифицируемый
2708830 | ADSK_Гофрировання труба_ПВХ_Легкая | OST_Conduit | ADSK_Гофрировання труба_ПВХ_Легкая |  | TRUE |  |  |  |  | 1683.981 |  | ADSK_Гофрировання труба_ПВХ_Легкая | 476c8184-85e0-4f3e-a476-a4a03ab769dc-0029555e | 8ff47825-067c-46b1-b1ac-e23d445cd47c | Main Model |  | 9494 | ЭМ | [6 empty] | Conduit without Fittings | [22 empty] | OST_Conduit | None | 111 | [87 empty] | ADSK_Гофрировання труба_ПВХ_Легкая | [46 empty] | 0 | 17R864XU1FFgHsfA0wdZo2 | [86 empty] | Conduit without Fittings | ADSK_Гофрировання труба_ПВХ_Легкая |  | ADSK_Гофрировання труба_ПВХ_Легкая | [27 empty] | ADSK_Гофрировання труба_ПВХ_Легкая | [115 empty] | 0 | Гофрировання труба ПВХ, легкая, диаметром 32 мм | [48 empty] | 0 | 2c0RvjQdDC8xveZWApXv54 | [98 empty] | 1.4 | v2021 | [532 empty] | 68х68мм, H=50мм | ПВХ | 68х68мм, H=50мм | 68х68мм, H=50мм |  |  |  |  | Короба | ИС.ЭС.1.2 | м | Трубы электромонтажные и аксессуары | Гофрировання труба ПВХ, легкая | [15 empty] | 3120.0961 | 4804.0796 |  | 32 | 3120.0974 | 0 | 0 | 4804.0783 | 3120.0974 | Жильё_06_EOM | None | Новая конструкция | [151 empty] | Гибкая труба | Неспецифицируемый | 3120.0987 | 4804.077 | 32 | 32 | 32
2708831 | ADSK_Гофрировання труба_ПВХ_Легкая | OST_Conduit | ADSK_Гофрировання труба_ПВХ_Легкая |  | TRUE |  |  |  |  | 1672.7172 |  | ADSK_Гофрировання труба_ПВХ_Легкая | 476c8184-85e0-4f3e-a476-a4a03ab769dc-0029555f | 8ff47825-067c-46b1-b1ac-e23d445cd47c | Main Model |  | 9494 | ЭМ | [6 empty] | Conduit without Fittings | [22 empty] | OST_Conduit | None | 111 | [87 empty] | ADSK_Гофрировання труба_ПВХ_Легкая | [46 empty] | 0 | 17R864XU1FFgHsfA0wdZo3 | [86 empty] | Conduit without Fittings | ADSK_Гофрировання труба_ПВХ_Легкая |  | ADSK_Гофрировання труба_ПВХ_Легкая | [27 empty] | ADSK_Гофрировання труба_ПВХ_Легкая | [115 empty] | 0 | Гофрировання труба ПВХ, легкая, диаметром 32 мм | [48 empty] | 0 | 2c0RvjQdDC8xveZWApXv54 | [98 empty] | 1.4 | v2021 | [532 empty] | 68х68мм, H=50мм | ПВХ | 68х68мм, H=50мм | 68х68мм, H=50мм |  |  |  |  | Короба | ИС.ЭС.1.2 | м | Трубы электромонтажные и аксессуары | Гофрировання труба ПВХ, легкая | [15 empty] | 3131.2403 | 4804.255 |  | 32 | 3131.4953 | 0 | 0 | 4804 | 3131.4953 | Жильё_06_EOM | None | Новая конструкция | [151 empty] | Гибкая труба | Неспецифицируемый | 3131.7503 | 4803.745 | 32 | 32 | 32
2708832 | ADSK_Гофрировання труба_ПВХ_Легкая | OST_Conduit | ADSK_Гофрировання труба_ПВХ_Легкая |  | TRUE |  |  |  |  | 1679.825 |  | ADSK_Гофрировання труба_ПВХ_Легкая | 476c8184-85e0-4f3e-a476-a4a03ab769dc-00295560 | 8ff47825-067c-46b1-b1ac-e23d445cd47c | Main Model |  | 9494 | ЭМ | [6 empty] | Conduit without Fittings | [22 empty] | OST_Conduit | None | 111 | [87 empty] | ADSK_Гофрировання труба_ПВХ_Легкая | [46 empty] | 0 | 17R864XU1FFgHsfA0wdZoy | [86 empty] | Conduit without Fittings | ADSK_Гофрировання труба_ПВХ_Легкая |  | ADSK_Гофрировання труба_ПВХ_Легкая | [27 empty] | ADSK_Гофрировання труба_ПВХ_Легкая | [115 empty] | 0 | Гофрировання труба ПВХ, легкая, диаметром 32 мм | [48 empty] | 0 | 2c0RvjQdDC8xveZWApXv54 | [98 empty] | 1.4 | v2021 | [532 empty] | 68х68мм, H=50мм | ПВХ | 68х68мм, H=50мм | 68х68мм, H=50мм |  |  |  |  | Короба | ИС.ЭС.1.2 | м | Трубы электромонтажные и аксессуары | Гофрировання труба ПВХ, легкая | [15 empty] | 3120.233 | 4800.058 |  | 32 | 3120.233 | 0 | 0 | 4800.058 | 3120.233 | Жильё_06_EOM | None | Новая конструкция | [151 empty] | Гибкая труба | Неспецифицируемый | 3120.233 | 4800.058 | 32 | 32 | 32
2708833 | ADSK_Гофрировання труба_ПВХ_Легкая | OST_Conduit | ADSK_Гофрировання труба_ПВХ_Легкая |  | TRUE |  |  |  |  | 1683.9026 |  | ADSK_Гофрировання труба_ПВХ_Легкая | 476c8184-85e0-4f3e-a476-a4a03ab769dc-00295561 | 8ff47825-067c-46b1-b1ac-e23d445cd47c | Main Model |  | 9494 | ЭМ | [6 empty] | Conduit without Fittings | [22 empty] | OST_Conduit | None | 111 | [87 empty] | ADSK_Гофрировання труба_ПВХ_Легкая | [46 empty] | 0 | 17R864XU1FFgHsfA0wdZoz | [86 empty] | Conduit without Fittings | ADSK_Гофрировання труба_ПВХ_Легкая |  | ADSK_Гофрировання труба_ПВХ_Легкая | [27 empty] | ADSK_Гофрировання труба_ПВХ_Легкая | [115 empty] | 0 | Гофрировання труба ПВХ, легкая, диаметром 32 мм | [48 empty] | 0 | 2c0RvjQdDC8xveZWApXv54 | [98 empty] | 1.4 | v2021 | [532 empty] | 68х68мм, H=50мм | ПВХ | 68х68мм, H=50мм | 68х68мм, H=50мм |  |  |  |  | Короба | ИС.ЭС.1.2 | м | Трубы электромонтажные и аксессуары | Гофрировання труба ПВХ, легкая | [15 empty] | 3120.0973 | 4804.0001 |  | 32 | 3120.0974 | 0 | 0 | 4804 | 3120.0974 | Жильё_06_EOM | None | Новая конструкция | [151 empty] | Гибкая труба | Неспецифицируемый | 3120.0975 | 4803.9999 | 32 | 32 | 32
2708834 | ADSK_Гофрировання труба_ПВХ_Легкая | OST_ConduitRun | ADSK_Гофрировання труба_ПВХ_Легкая |  | TRUE | [6 empty] | ADSK_Гофрировання труба_ПВХ_Легкая | 476c8184-85e0-4f3e-a476-a4a03ab769dc-00295562 | 476c8184-85e0-4f3e-a476-a4a03ab769dc | Main Model |  | 9494 | ЭМ | [6 empty] | Conduit without Fittings | [22 empty] | OST_Conduit | None | 111 | [87 empty] | ADSK_Гофрировання труба_ПВХ_Легкая | [46 empty] | 0 | 17R864XU1FFgHsfA0wdZo_ | [86 empty] | Conduit without Fittings | ADSK_Гофрировання труба_ПВХ_Легкая |  | ADSK_Гофрировання труба_ПВХ_Легкая | [27 empty] | ADSK_Гофрировання труба_ПВХ_Легкая | [165 empty] | 0 | 2c0RvjQdDC8xveZWApXv54 | [98 empty] | 1.4 | v2021 | [532 empty] | 68х68мм, H=50мм | ПВХ | 68х68мм, H=50мм | 68х68мм, H=50мм |  |  |  |  | Короба | ИС.ЭС.1.2 | м | Трубы электромонтажные и аксессуары | Гофрировання труба ПВХ, легкая | [25 empty] | None | Новая конструкция | [151 empty] | Гибкая труба | Неспецифицируемый
2708835 | ADSK_Гофрировання труба_ПВХ_Легкая | OST_ConduitRun | ADSK_Гофрировання труба_ПВХ_Легкая |  | TRUE | [6 empty] | ADSK_Гофрировання труба_ПВХ_Легкая | 476c8184-85e0-4f3e-a476-a4a03ab769dc-00295563 | 476c8184-85e0-4f3e-a476-a4a03ab769dc | Main Model |  | 9494 | ЭМ | [6 empty] | Conduit without Fittings | [22 empty] | OST_Conduit | None | 111 | [87 empty] | ADSK_Гофрировання труба_ПВХ_Легкая | [46 empty] | 0 | 17R864XU1FFgHsfA0wdZo$ | [86 empty] | Conduit without Fittings | ADSK_Гофрировання труба_ПВХ_Легкая |  | ADSK_Гофрировання труба_ПВХ_Легкая | [27 empty] | ADSK_Гофрировання труба_ПВХ_Легкая | [165 empty] | 0 | 2c0RvjQdDC8xveZWApXv54 | [98 empty] | 1.4 | v2021 | [532 empty] | 68х68мм, H=50мм | ПВХ | 68х68мм, H=50мм | 68х68мм, H=50мм |  |  |  |  | Короба | ИС.ЭС.1.2 | м | Трубы электромонтажные и аксессуары | Гофрировання труба ПВХ, легкая | [25 empty] | None | Новая конструкция | [151 empty] | Гибкая труба | Неспецифицируемый
2708836 | ADSK_Гофрировання труба_ПВХ_Легкая | OST_ConduitRun | ADSK_Гофрировання труба_ПВХ_Легкая |  | TRUE | [6 empty] | ADSK_Гофрировання труба_ПВХ_Легкая | 476c8184-85e0-4f3e-a476-a4a03ab769dc-00295564 | 476c8184-85e0-4f3e-a476-a4a03ab769dc | Main Model |  | 9494 | ЭМ | [6 empty] | Conduit without Fittings | [22 empty] | OST_Conduit | None | 111 | [87 empty] | ADSK_Гофрировання труба_ПВХ_Легкая | [46 empty] | 0 | 17R864XU1FFgHsfA0wdZou | [86 empty] | Conduit without Fittings | ADSK_Гофрировання труба_ПВХ_Легкая |  | ADSK_Гофрировання труба_ПВХ_Легкая | [27 empty] | ADSK_Гофрировання труба_ПВХ_Легкая | [165 empty] | 0 | 2c0RvjQdDC8xveZWApXv54 | [98 empty] | 1.4 | v2021 | [532 empty] | 68х68мм, H=50мм | ПВХ | 68х68мм, H=50мм | 68х68мм, H=50мм |  |  |  |  | Короба | ИС.ЭС.1.2 | м | Трубы электромонтажные и аксессуары | Гофрировання труба ПВХ, легкая | [25 empty] | None | Новая конструкция | [151 empty] | Гибкая труба | Неспецифицируемый
2708837 | ADSK_Гофрировання труба_ПВХ_Легкая | OST_ConduitRun | ADSK_Гофрировання труба_ПВХ_Легкая |  | TRUE | [6 empty] | ADSK_Гофрировання труба_ПВХ_Легкая | 476c8184-85e0-4f3e-a476-a4a03ab769dc-00295565 | 476c8184-85e0-4f3e-a476-a4a03ab769dc | Main Model |  | 9494 | ЭМ | [6 empty] | Conduit without Fittings | [22 empty] | OST_Conduit | None | 111 | [87 empty] | ADSK_Гофрировання труба_ПВХ_Легкая | [46 empty] | 0 | 17R864XU1FFgHsfA0wdZov | [86 empty] | Conduit without Fittings | ADSK_Гофрировання труба_ПВХ_Легкая |  | ADSK_Гофрировання труба_ПВХ_Легкая | [27 empty] | ADSK_Гофрировання труба_ПВХ_Легкая | [165 empty] | 0 | 2c0RvjQdDC8xveZWApXv54 | [98 empty] | 1.4 | v2021 | [532 empty] | 68х68мм, H=50мм | ПВХ | 68х68мм, H=50мм | 68х68мм, H=50мм |  |  |  |  | Короба | ИС.ЭС.1.2 | м | Трубы электромонтажные и аксессуары | Гофрировання труба ПВХ, легкая | [25 empty] | None | Новая конструкция | [151 empty] | Гибкая труба | Неспецифицируемый
2708838 | ADSK_Гофрировання труба_ПВХ_Легкая | OST_Conduit |  |  | TRUE |  |  |  |  | 2459.721 |  |  | 476c8184-85e0-4f3e-a476-a4a03ab769dc-00295566 | c6779e96-0bb8-4b9d-aa1a-bb4994261007 | Main Model |  | 9494 | ЭМ | [6 empty] | Conduit without Fittings | [159 empty] | 0 | 17R864XU1FFgHsfA0wdZqY | [233 empty] | 0 | Гофрировання труба ПВХ, легкая, диаметром 32 мм | [710 empty] | 3083.923 | 3115.9994 |  | 32 | 3099.923 | 0 | 0 |  |  | Жильё_06_EOM | None | Новая конструкция | [155 empty] | 32 | 32 | 32
2708839 | ADSK_Гофрировання труба_ПВХ_Легкая | OST_Conduit |  |  | TRUE |  |  |  |  | 500.4279 |  |  | 476c8184-85e0-4f3e-a476-a4a03ab769dc-00295567 | c6779e96-0bb8-4b9d-aa1a-bb4994261007 | Main Model |  | 9494 | ЭМ | [6 empty] | Conduit without Fittings | [159 empty] | 0 | 17R864XU1FFgHsfA0wdZqZ | [233 empty] | 0 | Гофрировання труба ПВХ, легкая, диаметром 32 мм | [710 empty] | 3084 | 3116 |  | 32 | 3100 | 0 | 0 |  |  | Жильё_06_EOM | None | Новая конструкция | [155 empty] | 32 | 32 | 32
2708840 | ADSK_Гофрировання труба_ПВХ_Легкая | OST_Conduit |  |  | TRUE |  |  |  |  | 2839.1003 |  |  | 476c8184-85e0-4f3e-a476-a4a03ab769dc-00295568 | c6779e96-0bb8-4b9d-aa1a-bb4994261007 | Main Model |  | 9494 | ЭМ | [6 empty] | Conduit without Fittings | [159 empty] | 0 | 17R864XU1FFgHsfA0wdZpS | [233 empty] | 0 | Гофрировання труба ПВХ, легкая, диаметром 32 мм | [710 empty] | 3085.7958 | 3117.7958 |  | 32 | 3101.7958 | 0 | 0 |  |  | Жильё_06_EOM | None | Новая конструкция | [155 empty] | 32 | 32 | 32
2708841 | ADSK_Гофрировання труба_ПВХ_Легкая | OST_Conduit |  |  | TRUE |  |  |  |  | 446.9322 |  |  | 476c8184-85e0-4f3e-a476-a4a03ab769dc-00295569 | c6779e96-0bb8-4b9d-aa1a-bb4994261007 | Main Model |  | 9494 | ЭМ | [6 empty] | Conduit without Fittings | [159 empty] | 0 | 17R864XU1FFgHsfA0wdZpT | [233 empty] | 0 | Гофрировання труба ПВХ, легкая, диаметром 32 мм | [710 empty] | 3085.7958 | 3117.7958 |  | 32 | 3101.7958 | 0 | 0 |  |  | Жильё_06_EOM | None | Новая конструкция | [155 empty] | 32 | 32 | 32
2708842 | ADSK_Гофрировання труба_ПВХ_Легкая | OST_Conduit |  |  | TRUE |  |  |  |  | 1175.15 |  |  | 476c8184-85e0-4f3e-a476-a4a03ab769dc-0029556a | c6779e96-0bb8-4b9d-aa1a-bb4994261007 | Main Model |  | 9494 | ЭМ | [6 empty] | Conduit without Fittings | [159 empty] | 0 | 17R864XU1FFgHsfA0wdZpU | [233 empty] | 0 | Гофрировання труба ПВХ, легкая, диаметром 32 мм | [710 empty] | 3084 | 3116 |  | 32 | 3100 | 0 | 0 |  |  | Жильё_06_EOM | None | Новая конструкция | [155 empty] | 32 | 32 | 32
2708843 | ADSK_Гофрировання труба_ПВХ_Легкая | OST_Conduit |  |  | TRUE |  |  |  |  | 495.9 |  |  | 476c8184-85e0-4f3e-a476-a4a03ab769dc-0029556b | c6779e96-0bb8-4b9d-aa1a-bb4994261007 | Main Model |  | 9494 | ЭМ | [6 empty] | Conduit without Fittings | [159 empty] | 0 | 17R864XU1FFgHsfA0wdZpV | [233 empty] | 0 | Гофрировання труба ПВХ, легкая, диаметром 32 мм | [710 empty] | 3084 | 3116 |  | 32 | 3100 | 0 | 0 |  |  | Жильё_06_EOM | None | Новая конструкция | [155 empty] | 32 | 32 | 32
2708844 | ADSK_Гофрировання труба_ПВХ_Легкая | OST_Conduit |  |  | TRUE |  |  |  |  | 4423.5892 |  |  | 476c8184-85e0-4f3e-a476-a4a03ab769dc-0029556c | c6779e96-0bb8-4b9d-aa1a-bb4994261007 | Main Model |  | 9494 | ЭМ | [6 empty] | Conduit without Fittings | [159 empty] | 0 | 17R864XU1FFgHsfA0wdZpK | [233 empty] | 0 | Гофрировання труба ПВХ, легкая, диаметром 32 мм | [710 empty] | 3084.058 | 3116.058 |  | 32 | 3100.058 | 0 | 0 |  |  | Жильё_06_EOM | None | Новая конструкция | [155 empty] | 32 | 32 | 32
2708845 | ADSK_Гофрировання труба_ПВХ_Легкая | OST_Conduit |  |  | TRUE |  |  |  |  | 3750.9426 |  |  | 476c8184-85e0-4f3e-a476-a4a03ab769dc-0029556d | c6779e96-0bb8-4b9d-aa1a-bb4994261007 | Main Model |  | 9494 | ЭМ | [6 empty] | Conduit without Fittings | [159 empty] | 0 | 17R864XU1FFgHsfA0wdZpL | [945 empty] | 3084 | 3116 |  | 32 | 3100 | 0 | 0 |  |  | Жильё_06_EOM | None | Новая конструкция | [155 empty] | 32 | 32 | 32
2708846 | ADSK_Гофрировання труба_ПВХ_Легкая | OST_Conduit |  |  | TRUE |  |  |  |  | 301.65 |  |  | 476c8184-85e0-4f3e-a476-a4a03ab769dc-0029556e | c6779e96-0bb8-4b9d-aa1a-bb4994261007 | Main Model |  | 9494 | ЭМ | [6 empty] | Conduit without Fittings | [159 empty] | 0 | 17R864XU1FFgHsfA0wdZpM | [945 empty] | 3084 | 3116 |  | 32 | 3100 | 0 | 0 |  |  | Жильё_06_EOM | None | Новая конструкция | [155 empty] | 32 | 32 | 32
2708847 | ADSK_Гофрировання труба_ПВХ_Легкая | OST_Conduit |  |  | TRUE |  |  |  |  | 309.1322 |  |  | 476c8184-85e0-4f3e-a476-a4a03ab769dc-0029556f | de84db1e-db59-4995-8e0a-71796fff56b3 | Main Model |  | 9494 | ЭМ | [6 empty] | Conduit without Fittings | [159 empty] | 0 | 17R864XU1FFgHsfA0wdZpH | [945 empty] | 3084 | 3116 |  | 32 | 3100 | 0 | 0 |  |  | Жильё_06_EOM | None | Новая конструкция | [155 empty] | 32 | 32 | 32
2708848 | ADSK_Гофрировання труба_ПВХ_Легкая | OST_Conduit |  |  | TRUE |  |  |  |  | 239.65 |  |  | 476c8184-85e0-4f3e-a476-a4a03ab769dc-00295570 | c6779e96-0bb8-4b9d-aa1a-bb4994261007 | Main Model |  | 9494 | ЭМ | [6 empty] | Conduit without Fittings | [159 empty] | 0 | 17R864XU1FFgHsfA0wdZpC | [945 empty] | 3084 | 3116 |  | 32 | 3100 | 0 | 0 |  |  | Жильё_06_EOM | None | Новая конструкция | [155 empty] | 32 | 32 | 32
2708849 | ADSK_Гофрировання труба_ПВХ_Легкая | OST_Conduit |  |  | TRUE |  |  |  |  | 1524.825 |  |  | 476c8184-85e0-4f3e-a476-a4a03ab769dc-00295571 | c6779e96-0bb8-4b9d-aa1a-bb4994261007 | Main Model |  | 9494 | ЭМ | [6 empty] | Conduit without Fittings | [159 empty] | 0 | 17R864XU1FFgHsfA0wdZpF | [945 empty] | 3120.175 | 4645 |  | 32 | 3120.175 | 0 | 0 |  |  | Жильё_06_EOM | None | Новая конструкция | [155 empty] | 32 | 32 | 32
2708850 | ADSK_Гофрировання труба_ПВХ_Легкая | OST_Conduit |  |  | TRUE |  |  |  |  | 1499.825 |  |  | 476c8184-85e0-4f3e-a476-a4a03ab769dc-00295572 | c6779e96-0bb8-4b9d-aa1a-bb4994261007 | Main Model |  | 9494 | ЭМ | [6 empty] | Conduit without Fittings | [159 empty] | 0 | 17R864XU1FFgHsfA0wdZpA | [945 empty] | 3120.175 | 4620 |  | 32 | 3120.175 | 0 | 0 |  |  | Жильё_06_EOM | None | Новая конструкция | [155 empty] | 32 | 32 | 32
2708851 | ADSK_Гофрировання труба_ПВХ_Легкая | OST_Conduit |  |  | TRUE |  |  |  |  | 280.8715 |  |  | 476c8184-85e0-4f3e-a476-a4a03ab769dc-00295573 | c6779e96-0bb8-4b9d-aa1a-bb4994261007 | Main Model |  | 9494 | ЭМ | [6 empty] | Conduit without Fittings | [159 empty] | 0 | 17R864XU1FFgHsfA0wdZpB | [945 empty] | 3084.058 | 3116.058 |  | 32 | 3100.058 | 0 | 0 |  |  | Жильё_06_EOM | None | Новая конструкция | [155 empty] | 32 | 32 | 32
2708852 | ADSK_Гофрировання труба_ПВХ_Легкая | OST_Conduit |  |  | TRUE |  |  |  |  | 937.4 |  |  | 476c8184-85e0-4f3e-a476-a4a03ab769dc-00295574 | c6779e96-0bb8-4b9d-aa1a-bb4994261007 | Main Model |  | 9494 | ЭМ | [6 empty] | Conduit without Fittings | [159 empty] | 0 | 17R864XU1FFgHsfA0wdZp6 | [945 empty] | 3084 | 3116 |  | 32 | 3100 | 0 | 0 |  |  | Жильё_06_EOM | None | Новая конструкция | [155 empty] | 32 | 32 | 32
2708853 | ADSK_Гофрировання труба_ПВХ_Легкая | OST_Conduit |  |  | TRUE |  |  |  |  | 1579.475 |  |  | 476c8184-85e0-4f3e-a476-a4a03ab769dc-00295575 | c6779e96-0bb8-4b9d-aa1a-bb4994261007 | Main Model |  | 9494 | ЭМ | [6 empty] | Conduit without Fittings | [159 empty] | 0 | 17R864XU1FFgHsfA0wdZpy | [945 empty] | 3084 | 3116 |  | 32 | 3100 | 0 | 0 |  |  | Жильё_06_EOM | None | Новая конструкция | [155 empty] | 32 | 32 | 32
2708854 | ADSK_Гофрировання труба_ПВХ_Легкая | OST_Conduit |  |  | TRUE |  |  |  |  | 1509.7671 |  |  | 476c8184-85e0-4f3e-a476-a4a03ab769dc-00295576 | c6779e96-0bb8-4b9d-aa1a-bb4994261007 | Main Model |  | 9494 | ЭМ | [6 empty] | Conduit without Fittings | [159 empty] | 0 | 17R864XU1FFgHsfA0wdZpz | [945 empty] | 3120.2306 | 4630.0024 |  | 32 | 3120.233 | 0 | 0 |  |  | Жильё_06_EOM | None | Новая конструкция | [155 empty] | 32 | 32 | 32
2708855 | ADSK_Гофрировання труба_ПВХ_Легкая | OST_Conduit |  |  | TRUE |  |  |  |  | 1508.0292 |  |  | 476c8184-85e0-4f3e-a476-a4a03ab769dc-00295577 | c6779e96-0bb8-4b9d-aa1a-bb4994261007 | Main Model |  | 9494 | ЭМ | [6 empty] | Conduit without Fittings | [159 empty] | 0 | 17R864XU1FFgHsfA0wdZp_ | [945 empty] | 3121.9692 | 4630.0016 |  | 32 | 3121.9708 | 0 | 0 |  |  | Жильё_06_EOM | None | Новая конструкция | [155 empty] | 32 | 32 | 32
2708856 | ADSK_Гофрировання труба_ПВХ_Легкая | OST_Conduit |  |  | TRUE |  |  |  |  | 1511.1755 |  |  | 476c8184-85e0-4f3e-a476-a4a03ab769dc-00295578 | c6779e96-0bb8-4b9d-aa1a-bb4994261007 | Main Model |  | 9494 | ЭМ | [6 empty] | Conduit without Fittings | [159 empty] | 0 | 17R864XU1FFgHsfA0wdZpx | [945 empty] | 3120.175 | 4631.3505 |  | 32 | 3120.175 | 0 | 0 |  |  | Жильё_06_EOM | None | Новая конструкция | [155 empty] | 32 | 32 | 32
2708857 | ADSK_Гофрировання труба_ПВХ_Легкая | OST_Conduit |  |  | TRUE |  |  |  |  | 274.9279 |  |  | 476c8184-85e0-4f3e-a476-a4a03ab769dc-00295579 | c6779e96-0bb8-4b9d-aa1a-bb4994261007 | Main Model |  | 9494 | ЭМ | [6 empty] | Conduit without Fittings | [159 empty] | 0 | 17R864XU1FFgHsfA0wdZpe | [233 empty] | 0 | Гофрировання труба ПВХ, легкая, диаметром 32 мм | [710 empty] | 3083.9224 | 3115.9224 |  | 32 | 3099.9224 | 0 | 0 |  |  | Жильё_06_EOM | None | Новая конструкция | [155 empty] | 32 | 32 | 32
2708858 | ADSK_Гофрировання труба_ПВХ_Легкая | OST_Conduit |  |  | TRUE |  |  |  |  | 1546.4015 |  |  | 476c8184-85e0-4f3e-a476-a4a03ab769dc-0029557a | c6779e96-0bb8-4b9d-aa1a-bb4994261007 | Main Model |  | 9494 | ЭМ | [6 empty] | Conduit without Fittings | [159 empty] | 0 | 17R864XU1FFgHsfA0wdZpf | [233 empty] | 0 | Гофрировання труба ПВХ, легкая, диаметром 32 мм | [710 empty] | 3084.058 | 3116.058 |  | 32 | 3100.058 | 0 | 0 |  |  | Жильё_06_EOM | None | Новая конструкция | [155 empty] | 32 | 32 | 32
2708859 | ADSK_Гофрировання труба_ПВХ_Легкая | OST_Conduit |  |  | TRUE |  |  |  |  | 249.1331 |  |  | 476c8184-85e0-4f3e-a476-a4a03ab769dc-0029557b | c6779e96-0bb8-4b9d-aa1a-bb4994261007 | Main Model |  | 9494 | ЭМ | [6 empty] | Conduit without Fittings | [159 empty] | 0 | 17R864XU1FFgHsfA0wdZpg | [233 empty] | 0 | Гофрировання труба ПВХ, легкая, диаметром 32 мм | [710 empty] | 3086.5411 | 3127.5917 |  | 32 | 3102.5304 | 0 | 0 |  |  | Жильё_06_EOM | None | Новая конструкция | [155 empty] | 32 | 32 | 32
2708861 | ADSK_Гофрировання труба_ПВХ_Легкая | OST_Conduit |  |  | TRUE |  |  |  |  | 7.3132 |  |  | 476c8184-85e0-4f3e-a476-a4a03ab769dc-0029557d | c6779e96-0bb8-4b9d-aa1a-bb4994261007 | Main Model |  | 9494 | ЭМ | [6 empty] | Conduit without Fittings | [159 empty] | 0 | 17R864XU1FFgHsfA0wdZoI | [945 empty] | 3084 | 3116 |  | 32 | 3100 | 0 | 0 |  |  | Жильё_06_EOM | None | Новая конструкция | [155 empty] | 32 | 32 | 32
2708862 | ADSK_Гофрировання труба_ПВХ_Легкая | OST_Conduit |  |  | TRUE |  |  |  |  | 404.0457 |  |  | 476c8184-85e0-4f3e-a476-a4a03ab769dc-0029557e | c6779e96-0bb8-4b9d-aa1a-bb4994261007 | Main Model |  | 9494 | ЭМ | [6 empty] | Conduit without Fittings | [159 empty] | 0 | 17R864XU1FFgHsfA0wdZoD | [945 empty] | 3084 | 3116 |  | 32 | 3100 | 0 | 0 |  |  | Жильё_06_EOM | None | Новая конструкция | [155 empty] | 32 | 32 | 32
2708863 | ADSK_Гофрировання труба_ПВХ_Легкая | OST_Conduit |  |  | TRUE |  |  |  |  | 1683.825 |  |  | 476c8184-85e0-4f3e-a476-a4a03ab769dc-0029557f | c6779e96-0bb8-4b9d-aa1a-bb4994261007 | Main Model |  | 9494 | ЭМ | [6 empty] | Conduit without Fittings | [159 empty] | 0 | 17R864XU1FFgHsfA0wdZoA | [233 empty] | 0 | Гофрировання труба ПВХ, легкая, диаметром 32 мм | [710 empty] | 3120.175 | 4804 |  | 32 | 3120.175 | 0 | 0 |  |  | Жильё_06_EOM | None | Новая конструкция | [155 empty] | 32 | 32 | 32
2708864 | ADSK_Гофрировання труба_ПВХ_Легкая | OST_Conduit |  |  | TRUE |  |  |  |  | 1683.825 |  |  | 476c8184-85e0-4f3e-a476-a4a03ab769dc-00295580 | de84db1e-db59-4995-8e0a-71796fff56b3 | Main Model |  | 9494 | ЭМ | [6 empty] | Conduit without Fittings | [159 empty] | 0 | 17R864XU1FFgHsfA0wdZoB | [233 empty] | 0 | Гофрировання труба ПВХ, легкая, диаметром 32 мм | [710 empty] | 3120.175 | 4804 |  | 32 | 3120.175 | 0 | 0 |  |  | Жильё_06_EOM | None | Новая конструкция | [155 empty] | 32 | 32 | 32
2708865 | ADSK_Гофрировання труба_ПВХ_Легкая | OST_Conduit |  |  | TRUE |  |  |  |  | 1683.825 |  |  | 476c8184-85e0-4f3e-a476-a4a03ab769dc-00295581 | c6779e96-0bb8-4b9d-aa1a-bb4994261007 | Main Model |  | 9494 | ЭМ | [6 empty] | Conduit without Fittings | [159 empty] | 0 | 17R864XU1FFgHsfA0wdZo5 | [233 empty] | 0 | Гофрировання труба ПВХ, легкая, диаметром 32 мм | [710 empty] | 3120.175 | 4804 |  | 32 | 3120.175 | 0 | 0 |  |  | Жильё_06_EOM | None | Новая конструкция | [155 empty] | 32 | 32 | 32
2708866 | ADSK_Гофрировання труба_ПВХ_Легкая | OST_Conduit |  |  | TRUE |  |  |  |  | 1683.8234 |  |  | 476c8184-85e0-4f3e-a476-a4a03ab769dc-00295582 | c6779e96-0bb8-4b9d-aa1a-bb4994261007 | Main Model |  | 9494 | ЭМ | [6 empty] | Conduit without Fittings | [159 empty] | 0 | 17R864XU1FFgHsfA0wdZo6 | [233 empty] | 0 | Гофрировання труба ПВХ, легкая, диаметром 32 мм | [710 empty] | 3120.1749 | 4803.9984 |  | 32 | 3120.175 | 0 | 0 |  |  | Жильё_06_EOM | None | Новая конструкция | [155 empty] | 32 | 32 | 32
2708867 | ADSK_Гофрировання труба_ПВХ_Легкая | OST_Conduit |  |  | TRUE |  |  |  |  | 1683.981 |  |  | 476c8184-85e0-4f3e-a476-a4a03ab769dc-00295583 | c6779e96-0bb8-4b9d-aa1a-bb4994261007 | Main Model |  | 9494 | ЭМ | [6 empty] | Conduit without Fittings | [159 empty] | 0 | 17R864XU1FFgHsfA0wdZo2 | [233 empty] | 0 | Гофрировання труба ПВХ, легкая, диаметром 32 мм | [710 empty] | 3120.0961 | 4804.0796 |  | 32 | 3120.0974 | 0 | 0 |  |  | Жильё_06_EOM | None | Новая конструкция | [155 empty] | 32 | 32 | 32
2708868 | ADSK_Гофрировання труба_ПВХ_Легкая | OST_Conduit |  |  | TRUE |  |  |  |  | 1672.7172 |  |  | 476c8184-85e0-4f3e-a476-a4a03ab769dc-00295584 | c6779e96-0bb8-4b9d-aa1a-bb4994261007 | Main Model |  | 9494 | ЭМ | [6 empty] | Conduit without Fittings | [159 empty] | 0 | 17R864XU1FFgHsfA0wdZo3 | [233 empty] | 0 | Гофрировання труба ПВХ, легкая, диаметром 32 мм | [710 empty] | 3131.2403 | 4804.255 |  | 32 | 3131.4953 | 0 | 0 |  |  | Жильё_06_EOM | None | Новая конструкция | [155 empty] | 32 | 32 | 32
2708869 | ADSK_Гофрировання труба_ПВХ_Легкая | OST_Conduit |  |  | TRUE |  |  |  |  | 1679.825 |  |  | 476c8184-85e0-4f3e-a476-a4a03ab769dc-00295585 | c6779e96-0bb8-4b9d-aa1a-bb4994261007 | Main Model |  | 9494 | ЭМ | [6 empty] | Conduit without Fittings | [159 empty] | 0 | 17R864XU1FFgHsfA0wdZoy | [233 empty] | 0 | Гофрировання труба ПВХ, легкая, диаметром 32 мм | [710 empty] | 3120.233 | 4800.058 |  | 32 | 3120.233 | 0 | 0 |  |  | Жильё_06_EOM | None | Новая конструкция | [155 empty] | 32 | 32 | 32
2708870 | ADSK_Гофрировання труба_ПВХ_Легкая | OST_Conduit |  |  | TRUE |  |  |  |  | 1683.9026 |  |  | 476c8184-85e0-4f3e-a476-a4a03ab769dc-00295586 | c6779e96-0bb8-4b9d-aa1a-bb4994261007 | Main Model |  | 9494 | ЭМ | [6 empty] | Conduit without Fittings | [159 empty] | 0 | 17R864XU1FFgHsfA0wdZoz | [233 empty] | 0 | Гофрировання труба ПВХ, легкая, диаметром 32 мм | [710 empty] | 3120.0973 | 4804.0001 |  | 32 | 3120.0974 | 0 | 0 |  |  | Жильё_06_EOM | None | Новая конструкция | [155 empty] | 32 | 32 | 32
2708882 | ADSK_Гофрировання труба_ПВХ_Легкая | OST_Conduit | ADSK_Гофрировання труба_ПВХ_Легкая |  | TRUE |  |  |  |  | 2449.721 |  | ADSK_Гофрировання труба_ПВХ_Легкая | 476c8184-85e0-4f3e-a476-a4a03ab769dc-00295592 | 8ff47825-067c-46b1-b1ac-e23d445cd47c | Main Model |  | 9494 | ЭМ | [6 empty] | Conduit without Fittings | [22 empty] | OST_Conduit | None | 111 | [87 empty] | ADSK_Гофрировання труба_ПВХ_Легкая | [46 empty] | 0 | 17R864XU1FFgHsfA0wdZnE | [86 empty] | Conduit without Fittings | ADSK_Гофрировання труба_ПВХ_Легкая |  | ADSK_Гофрировання труба_ПВХ_Легкая | [27 empty] | ADSK_Гофрировання труба_ПВХ_Легкая | [115 empty] | 0 | Гофрировання труба ПВХ, легкая, диаметром 32 мм | [48 empty] | 0 | 2c0RvjQdDC8xveZWApXv54 | [98 empty] | 1.4 | v2021 | [532 empty] | 68х68мм, H=50мм | ПВХ | 68х68мм, H=50мм | 68х68мм, H=50мм |  |  |  |  | Короба | ИС.ЭС.1.2 | м | Трубы электромонтажные и аксессуары | Гофрировання труба ПВХ, легкая | [15 empty] | 1673.923 | 1705.9994 |  | 32 | 1689.923 | 0 | 0 | 1689.9994 | 1689.923 | Жилье_05-ПЕРЕХОДНЫЕ КОНСТР._EOM | None | Новая конструкция | [151 empty] | Гибкая труба | Неспецифицируемый | 1705.923 | 1673.9994 | 32 | 32 | 32
2708883 | ADSK_Гофрировання труба_ПВХ_Легкая | OST_Conduit | ADSK_Гофрировання труба_ПВХ_Легкая |  | TRUE |  |  |  |  | 500.4279 |  | ADSK_Гофрировання труба_ПВХ_Легкая | 476c8184-85e0-4f3e-a476-a4a03ab769dc-00295593 | 8ff47825-067c-46b1-b1ac-e23d445cd47c | Main Model |  | 9494 | ЭМ | [6 empty] | Conduit without Fittings | [22 empty] | OST_Conduit | None | 111 | [87 empty] | ADSK_Гофрировання труба_ПВХ_Легкая | [46 empty] | 0 | 17R864XU1FFgHsfA0wdZnF | [86 empty] | Conduit without Fittings | ADSK_Гофрировання труба_ПВХ_Легкая |  | ADSK_Гофрировання труба_ПВХ_Легкая | [27 empty] | ADSK_Гофрировання труба_ПВХ_Легкая | [115 empty] | 0 | Гофрировання труба ПВХ, легкая, диаметром 32 мм | [48 empty] | 0 | 2c0RvjQdDC8xveZWApXv54 | [98 empty] | 1.4 | v2021 | [532 empty] | 68х68мм, H=50мм | ПВХ | 68х68мм, H=50мм | 68х68мм, H=50мм |  |  |  |  | Короба | ИС.ЭС.1.2 | м | Трубы электромонтажные и аксессуары | Гофрировання труба ПВХ, легкая | [15 empty] | 1674 | 1706 |  | 32 | 1690 | 0 | 0 | 1690 | 1690 | Жилье_05-ПЕРЕХОДНЫЕ КОНСТР._EOM | None | Новая конструкция | [151 empty] | Гибкая труба | Неспецифицируемый | 1706 | 1674 | 32 | 32 | 32
2708884 | ADSK_Гофрировання труба_ПВХ_Легкая | OST_Conduit | ADSK_Гофрировання труба_ПВХ_Легкая |  | TRUE |  |  |  |  | 2839.1003 |  | ADSK_Гофрировання труба_ПВХ_Легкая | 476c8184-85e0-4f3e-a476-a4a03ab769dc-00295594 | 8ff47825-067c-46b1-b1ac-e23d445cd47c | Main Model |  | 9494 | ЭМ | [6 empty] | Conduit without Fittings | [22 empty] | OST_Conduit | None | 111 | [87 empty] | ADSK_Гофрировання труба_ПВХ_Легкая | [46 empty] | 0 | 17R864XU1FFgHsfA0wdZn8 | [86 empty] | Conduit without Fittings | ADSK_Гофрировання труба_ПВХ_Легкая |  | ADSK_Гофрировання труба_ПВХ_Легкая | [27 empty] | ADSK_Гофрировання труба_ПВХ_Легкая | [115 empty] | 0 | Гофрировання труба ПВХ, легкая, диаметром 32 мм | [48 empty] | 0 | 2c0RvjQdDC8xveZWApXv54 | [98 empty] | 1.4 | v2021 | [532 empty] | 68х68мм, H=50мм | ПВХ | 68х68мм, H=50мм | 68х68мм, H=50мм |  |  |  |  | Короба | ИС.ЭС.1.2 | м | Трубы электромонтажные и аксессуары | Гофрировання труба ПВХ, легкая | [15 empty] | 1675.7958 | 1707.7958 |  | 32 | 1691.7958 | 0 | 0 | 1691.7958 | 1691.7958 | Жилье_05-ПЕРЕХОДНЫЕ КОНСТР._EOM | None | Новая конструкция | [151 empty] | Гибкая труба | Неспецифицируемый | 1707.7958 | 1675.7958 | 32 | 32 | 32
2708885 | ADSK_Гофрировання труба_ПВХ_Легкая | OST_Conduit | ADSK_Гофрировання труба_ПВХ_Легкая |  | TRUE |  |  |  |  | 446.9322 |  | ADSK_Гофрировання труба_ПВХ_Легкая | 476c8184-85e0-4f3e-a476-a4a03ab769dc-00295595 | 8ff47825-067c-46b1-b1ac-e23d445cd47c | Main Model |  | 9494 | ЭМ | [6 empty] | Conduit without Fittings | [22 empty] | OST_Conduit | None | 111 | [87 empty] | ADSK_Гофрировання труба_ПВХ_Легкая | [46 empty] | 0 | 17R864XU1FFgHsfA0wdZn9 | [86 empty] | Conduit without Fittings | ADSK_Гофрировання труба_ПВХ_Легкая |  | ADSK_Гофрировання труба_ПВХ_Легкая | [27 empty] | ADSK_Гофрировання труба_ПВХ_Легкая | [115 empty] | 0 | Гофрировання труба ПВХ, легкая, диаметром 32 мм | [48 empty] | 0 | 2c0RvjQdDC8xveZWApXv54 | [98 empty] | 1.4 | v2021 | [532 empty] | 68х68мм, H=50мм | ПВХ | 68х68мм, H=50мм | 68х68мм, H=50мм |  |  |  |  | Короба | ИС.ЭС.1.2 | м | Трубы электромонтажные и аксессуары | Гофрировання труба ПВХ, легкая | [15 empty] | 1675.7958 | 1707.7958 |  | 32 | 1691.7958 | 0 | 0 | 1691.7958 | 1691.7958 | Жилье_05-ПЕРЕХОДНЫЕ КОНСТР._EOM | None | Новая конструкция | [151 empty] | Гибкая труба | Неспецифицируемый | 1707.7958 | 1675.7958 | 32 | 32 | 32
2708886 | ADSK_Гофрировання труба_ПВХ_Легкая | OST_Conduit | ADSK_Гофрировання труба_ПВХ_Легкая |  | TRUE |  |  |  |  | 1175.15 |  | ADSK_Гофрировання труба_ПВХ_Легкая | 476c8184-85e0-4f3e-a476-a4a03ab769dc-00295596 | 8ff47825-067c-46b1-b1ac-e23d445cd47c | Main Model |  | 9494 | ЭМ | [6 empty] | Conduit without Fittings | [22 empty] | OST_Conduit | None | 111 | [87 empty] | ADSK_Гофрировання труба_ПВХ_Легкая | [46 empty] | 0 | 17R864XU1FFgHsfA0wdZnA | [86 empty] | Conduit without Fittings | ADSK_Гофрировання труба_ПВХ_Легкая |  | ADSK_Гофрировання труба_ПВХ_Легкая | [27 empty] | ADSK_Гофрировання труба_ПВХ_Легкая | [115 empty] | 0 | Гофрировання труба ПВХ, легкая, диаметром 32 мм | [48 empty] | 0 | 2c0RvjQdDC8xveZWApXv54 | [98 empty] | 1.4 | v2021 | [532 empty] | 68х68мм, H=50мм | ПВХ | 68х68мм, H=50мм | 68х68мм, H=50мм |  |  |  |  | Короба | ИС.ЭС.1.2 | м | Трубы электромонтажные и аксессуары | Гофрировання труба ПВХ, легкая | [15 empty] | 1674 | 1706 |  | 32 | 1690 | 0 | 0 | 1690 | 1690 | Жилье_05-ПЕРЕХОДНЫЕ КОНСТР._EOM | None | Новая конструкция | [151 empty] | Гибкая труба | Неспецифицируемый | 1706 | 1674 | 32 | 32 | 32
2708887 | ADSK_Гофрировання труба_ПВХ_Легкая | OST_Conduit | ADSK_Гофрировання труба_ПВХ_Легкая |  | TRUE |  |  |  |  | 495.9 |  | ADSK_Гофрировання труба_ПВХ_Легкая | 476c8184-85e0-4f3e-a476-a4a03ab769dc-00295597 | 8ff47825-067c-46b1-b1ac-e23d445cd47c | Main Model |  | 9494 | ЭМ | [6 empty] | Conduit without Fittings | [22 empty] | OST_Conduit | None | 111 | [87 empty] | ADSK_Гофрировання труба_ПВХ_Легкая | [46 empty] | 0 | 17R864XU1FFgHsfA0wdZnB | [86 empty] | Conduit without Fittings | ADSK_Гофрировання труба_ПВХ_Легкая |  | ADSK_Гофрировання труба_ПВХ_Легкая | [27 empty] | ADSK_Гофрировання труба_ПВХ_Легкая | [115 empty] | 0 | Гофрировання труба ПВХ, легкая, диаметром 32 мм | [48 empty] | 0 | 2c0RvjQdDC8xveZWApXv54 | [98 empty] | 1.4 | v2021 | [532 empty] | 68х68мм, H=50мм | ПВХ | 68х68мм, H=50мм | 68х68мм, H=50мм |  |  |  |  | Короба | ИС.ЭС.1.2 | м | Трубы электромонтажные и аксессуары | Гофрировання труба ПВХ, легкая | [15 empty] | 1674 | 1706 |  | 32 | 1690 | 0 | 0 | 1690 | 1690 | Жилье_05-ПЕРЕХОДНЫЕ КОНСТР._EOM | None | Новая конструкция | [151 empty] | Гибкая труба | Неспецифицируемый | 1706 | 1674 | 32 | 32 | 32
2708888 | Неспецифицируемый | OST_ConduitFitting | Неспецифицируемый | Жилье_05-ПЕРЕХОДНЫЕ КОНСТР._EOM | TRUE |  |  | 2.5832e-05 |  |  |  | Неспецифицируемый | 476c8184-85e0-4f3e-a476-a4a03ab769dc-00295598 | c6779e96-0bb8-4b9d-aa1a-bb4994261007 | Main Model |  | 9494 | ЭМ | [6 empty] | ADSK_Поворот_Простой | [22 empty] | OST_ConduitFitting | None | 483 | [87 empty] | Неспецифицируемый | [46 empty] | 0 | 17R864XU1FFgHsfA0wdZn4 | [86 empty] | ADSK_Поворот_Простой | Неспецифицируемый |  | Неспецифицируемый | [27 empty] | Неспецифицируемый | [115 empty] | 0 | Неспецифицируемый | [48 empty] | 0 | 2c0RvjQdDC8xveZWApXwpp | [35 empty] | 90 | [62 empty] | 1.1 | v2021 |  |  | None | [537 empty] | Короба | ИС.ЭС.1.2 | [28 empty] | None | Новая конструкция | [26 empty] | 0 |  |  | Conduits | 23.80.30.17.11 | [7 empty] | Неспецифицируемый | [48 empty] | FALSE | 1690 | Level : Жилье_05-ПЕРЕХОДНЫЕ КОНСТР._EOM | 1690 | [67 empty] | 0 | 1 | 10 | FALSE | 16 | 32 | 32 | 1 | 20.175 | 16 | 19.175
2708889 | Неспецифицируемый | OST_ConduitFitting |  | Жилье_05-ПЕРЕХОДНЫЕ КОНСТР._EOM | TRUE |  |  | 2.5832e-05 |  |  |  |  | 476c8184-85e0-4f3e-a476-a4a03ab769dc-00295599 | c6779e96-0bb8-4b9d-aa1a-bb4994261007 | Main Model |  | 9494 | ЭМ | [6 empty] | ADSK_Поворот_Простой | [159 empty] | 0 | 17R864XU1FFgHsfA0wdZn4 | [233 empty] | 0 | Неспецифицируемый | [85 empty] | 90 | [66 empty] | None | [567 empty] | None | Новая конструкция | [87 empty] | FALSE | 1690 | Level : Жилье_05-ПЕРЕХОДНЫЕ КОНСТР._EOM | 1690 | [68 empty] | 1 | 10 | FALSE | 16 | 32 | 32 | 1 | 20.175 | 16 | 19.175
2708892 | ADSK_Гофрировання труба_ПВХ_Легкая | OST_Conduit | ADSK_Гофрировання труба_ПВХ_Легкая |  | TRUE |  |  |  |  | 4423.5892 |  | ADSK_Гофрировання труба_ПВХ_Легкая | 476c8184-85e0-4f3e-a476-a4a03ab769dc-0029559c | 8ff47825-067c-46b1-b1ac-e23d445cd47c | Main Model |  | 9494 | ЭМ | [6 empty] | Conduit without Fittings | [22 empty] | OST_Conduit | None | 111 | [87 empty] | ADSK_Гофрировання труба_ПВХ_Легкая | [46 empty] | 0 | 17R864XU1FFgHsfA0wdZn0 | [86 empty] | Conduit without Fittings | ADSK_Гофрировання труба_ПВХ_Легкая |  | ADSK_Гофрировання труба_ПВХ_Легкая | [27 empty] | ADSK_Гофрировання труба_ПВХ_Легкая | [115 empty] | 0 | Гофрировання труба ПВХ, легкая, диаметром 32 мм | [48 empty] | 0 | 2c0RvjQdDC8xveZWApXv54 | [98 empty] | 1.4 | v2021 | [532 empty] | 68х68мм, H=50мм | ПВХ | 68х68мм, H=50мм | 68х68мм, H=50мм |  |  |  |  | Короба | ИС.ЭС.1.2 | м | Трубы электромонтажные и аксессуары | Гофрировання труба ПВХ, легкая | [15 empty] | 1674.058 | 1706.058 |  | 32 | 1690.058 | 0 | 0 | 1690.058 | 1690.058 | Жилье_05-ПЕРЕХОДНЫЕ КОНСТР._EOM | None | Новая конструкция | [151 empty] | Гибкая труба | Неспецифицируемый | 1706.058 | 1674.058 | 32 | 32 | 32
2708893 | ADSK_Гофрировання труба_ПВХ_Легкая | OST_Conduit | ADSK_Гофрировання труба_ПВХ_Легкая |  | TRUE |  |  |  |  | 3750.9426 |  | ADSK_Гофрировання труба_ПВХ_Легкая | 476c8184-85e0-4f3e-a476-a4a03ab769dc-0029559d | 8ff47825-067c-46b1-b1ac-e23d445cd47c | Main Model |  | 9494 | ЭМ | [6 empty] | Conduit without Fittings | [22 empty] | OST_Conduit | None | 111 | [87 empty] | ADSK_Гофрировання труба_ПВХ_Легкая | [46 empty] | 0 | 17R864XU1FFgHsfA0wdZn1 | [86 empty] | Conduit without Fittings | ADSK_Гофрировання труба_ПВХ_Легкая |  | ADSK_Гофрировання труба_ПВХ_Легкая | [27 empty] | ADSK_Гофрировання труба_ПВХ_Легкая | [165 empty] | 0 | 2c0RvjQdDC8xveZWApXv54 | [98 empty] | 1.4 | v2021 | [532 empty] | 68х68мм, H=50мм | ПВХ | 68х68мм, H=50мм | 68х68мм, H=50мм |  |  |  |  | Короба | ИС.ЭС.1.2 | м | Трубы электромонтажные и аксессуары | Гофрировання труба ПВХ, легкая | [15 empty] | 1674 | 1706 |  | 32 | 1690 | 0 | 0 | 1690 | 1690 | Жилье_05-ПЕРЕХОДНЫЕ КОНСТР._EOM | None | Новая конструкция | [151 empty] | Гибкая труба | Неспецифицируемый | 1706 | 1674 | 32 | 32 | 32
2708894 | ADSK_Гофрировання труба_ПВХ_Легкая | OST_Conduit | ADSK_Гофрировання труба_ПВХ_Легкая |  | TRUE |  |  |  |  | 301.65 |  | ADSK_Гофрировання труба_ПВХ_Легкая | 476c8184-85e0-4f3e-a476-a4a03ab769dc-0029559e | 8ff47825-067c-46b1-b1ac-e23d445cd47c | Main Model |  | 9494 | ЭМ | [6 empty] | Conduit without Fittings | [22 empty] | OST_Conduit | None | 111 | [87 empty] | ADSK_Гофрировання труба_ПВХ_Легкая | [46 empty] | 0 | 17R864XU1FFgHsfA0wdZn2 | [86 empty] | Conduit without Fittings | ADSK_Гофрировання труба_ПВХ_Легкая |  | ADSK_Гофрировання труба_ПВХ_Легкая | [27 empty] | ADSK_Гофрировання труба_ПВХ_Легкая | [165 empty] | 0 | 2c0RvjQdDC8xveZWApXv54 | [98 empty] | 1.4 | v2021 | [532 empty] | 68х68мм, H=50мм | ПВХ | 68х68мм, H=50мм | 68х68мм, H=50мм |  |  |  |  | Короба | ИС.ЭС.1.2 | м | Трубы электромонтажные и аксессуары | Гофрировання труба ПВХ, легкая | [15 empty] | 1674 | 1706 |  | 32 | 1690 | 0 | 0 | 1690 | 1690 | Жилье_05-ПЕРЕХОДНЫЕ КОНСТР._EOM | None | Новая конструкция | [151 empty] | Гибкая труба | Неспецифицируемый | 1706 | 1674 | 32 | 32 | 32
2708895 | Неспецифицируемый | OST_ConduitFitting | Неспецифицируемый | Жилье_05-ПЕРЕХОДНЫЕ КОНСТР._EOM | TRUE |  |  | 2.5832e-05 |  |  |  | Неспецифицируемый | 476c8184-85e0-4f3e-a476-a4a03ab769dc-0029559f | c6779e96-0bb8-4b9d-aa1a-bb4994261007 | Main Model |  | 9494 | ЭМ | [6 empty] | ADSK_Поворот_Простой | [22 empty] | OST_ConduitFitting | None | 483 | [87 empty] | Неспецифицируемый | [46 empty] | 0 | 17R864XU1FFgHsfA0wdZn3 | [86 empty] | ADSK_Поворот_Простой | Неспецифицируемый |  | Неспецифицируемый | [27 empty] | Неспецифицируемый | [115 empty] | 0 | Неспецифицируемый | [48 empty] | 0 | 2c0RvjQdDC8xveZWApXwpp | [35 empty] | 90 | [62 empty] | 1.1 | v2021 |  |  | None | [537 empty] | Короба | ИС.ЭС.1.2 | [28 empty] | None | Новая конструкция | [26 empty] | 0 |  |  | Conduits | 23.80.30.17.11 | [7 empty] | Неспецифицируемый | [48 empty] | FALSE | 1690 | Level : Жилье_05-ПЕРЕХОДНЫЕ КОНСТР._EOM | 1690 | [67 empty] | 0 | 1 | 10 | FALSE | 16 | 32 | 32 | 1 | 20.175 | 16 | 19.175
2708896 | Неспецифицируемый | OST_ConduitFitting |  | Жилье_05-ПЕРЕХОДНЫЕ КОНСТР._EOM | TRUE |  |  | 2.5832e-05 |  |  |  |  | 476c8184-85e0-4f3e-a476-a4a03ab769dc-002955a0 | c6779e96-0bb8-4b9d-aa1a-bb4994261007 | Main Model |  | 9494 | ЭМ | [6 empty] | ADSK_Поворот_Простой | [159 empty] | 0 | 17R864XU1FFgHsfA0wdZn3 | [233 empty] | 0 | Неспецифицируемый | [85 empty] | 90 | [66 empty] | None | [567 empty] | None | Новая конструкция | [87 empty] | FALSE | 1690 | Level : Жилье_05-ПЕРЕХОДНЫЕ КОНСТР._EOM | 1690 | [68 empty] | 1 | 10 | FALSE | 16 | 32 | 32 | 1 | 20.175 | 16 | 19.175
2708900 | ADSK_Гофрировання труба_ПВХ_Легкая | OST_Conduit | ADSK_Гофрировання труба_ПВХ_Легкая |  | TRUE |  |  |  |  | 239.65 |  | ADSK_Гофрировання труба_ПВХ_Легкая | 476c8184-85e0-4f3e-a476-a4a03ab769dc-002955a4 | 8ff47825-067c-46b1-b1ac-e23d445cd47c | Main Model |  | 9494 | ЭМ | [6 empty] | Conduit without Fittings | [22 empty] | OST_Conduit | None | 111 | [87 empty] | ADSK_Гофрировання труба_ПВХ_Легкая | [46 empty] | 0 | 17R864XU1FFgHsfA0wdZnu | [86 empty] | Conduit without Fittings | ADSK_Гофрировання труба_ПВХ_Легкая |  | ADSK_Гофрировання труба_ПВХ_Легкая | [27 empty] | ADSK_Гофрировання труба_ПВХ_Легкая | [165 empty] | 0 | 2c0RvjQdDC8xveZWApXv54 | [98 empty] | 1.4 | v2021 | [532 empty] | 68х68мм, H=50мм | ПВХ | 68х68мм, H=50мм | 68х68мм, H=50мм |  |  |  |  | Короба | ИС.ЭС.1.2 | м | Трубы электромонтажные и аксессуары | Гофрировання труба ПВХ, легкая | [15 empty] | 1674 | 1706 |  | 32 | 1690 | 0 | 0 | 1690 | 1690 | Жилье_05-ПЕРЕХОДНЫЕ КОНСТР._EOM | None | Новая конструкция | [151 empty] | Гибкая труба | Неспецифицируемый | 1706 | 1674 | 32 | 32 | 32
2708901 | Неспецифицируемый | OST_ConduitFitting | Неспецифицируемый | Жилье_05-ПЕРЕХОДНЫЕ КОНСТР._EOM | TRUE |  |  | 2.5832e-05 |  |  |  | Неспецифицируемый | 476c8184-85e0-4f3e-a476-a4a03ab769dc-002955a5 | c6779e96-0bb8-4b9d-aa1a-bb4994261007 | Main Model |  | 9494 | ЭМ | [6 empty] | ADSK_Поворот_Простой | [22 empty] | OST_ConduitFitting | None | 483 | [87 empty] | Неспецифицируемый | [46 empty] | 0 | 17R864XU1FFgHsfA0wdZnv | [86 empty] | ADSK_Поворот_Простой | Неспецифицируемый |  | Неспецифицируемый | [27 empty] | Неспецифицируемый | [115 empty] | 0 | Неспецифицируемый | [48 empty] | 0 | 2c0RvjQdDC8xveZWApXwpp | [35 empty] | 90 | [62 empty] | 1.1 | v2021 |  |  | None | [537 empty] | Короба | ИС.ЭС.1.2 | [28 empty] | None | Новая конструкция | [26 empty] | 0 |  |  | Conduits | 23.80.30.17.11 | [7 empty] | Неспецифицируемый | [48 empty] | FALSE | 1690 | Level : Жилье_05-ПЕРЕХОДНЫЕ КОНСТР._EOM | 1690 | [67 empty] | 0 | 1 | 10 | FALSE | 16 | 32 | 32 | 1 | 20.175 | 16 | 19.175
2708902 | Неспецифицируемый | OST_ConduitFitting |  | Жилье_05-ПЕРЕХОДНЫЕ КОНСТР._EOM | TRUE |  |  | 2.5832e-05 |  |  |  |  | 476c8184-85e0-4f3e-a476-a4a03ab769dc-002955a6 | c6779e96-0bb8-4b9d-aa1a-bb4994261007 | Main Model |  | 9494 | ЭМ | [6 empty] | ADSK_Поворот_Простой | [159 empty] | 0 | 17R864XU1FFgHsfA0wdZnv | [233 empty] | 0 | Неспецифицируемый | [85 empty] | 90 | [66 empty] | None | [567 empty] | None | Новая конструкция | [87 empty] | FALSE | 1690 | Level : Жилье_05-ПЕРЕХОДНЫЕ КОНСТР._EOM | 1690 | [68 empty] | 1 | 10 | FALSE | 16 | 32 | 32 | 1 | 20.175 | 16 | 19.175
2708903 | ADSK_Гофрировання труба_ПВХ_Легкая | OST_Conduit | ADSK_Гофрировання труба_ПВХ_Легкая |  | TRUE |  |  |  |  | 1524.825 |  | ADSK_Гофрировання труба_ПВХ_Легкая | 476c8184-85e0-4f3e-a476-a4a03ab769dc-002955a7 | 8ff47825-067c-46b1-b1ac-e23d445cd47c | Main Model |  | 9494 | ЭМ | [6 empty] | Conduit without Fittings | [22 empty] | OST_Conduit | None | 111 | [87 empty] | ADSK_Гофрировання труба_ПВХ_Легкая | [46 empty] | 0 | 17R864XU1FFgHsfA0wdZnx | [86 empty] | Conduit without Fittings | ADSK_Гофрировання труба_ПВХ_Легкая |  | ADSK_Гофрировання труба_ПВХ_Легкая | [27 empty] | ADSK_Гофрировання труба_ПВХ_Легкая | [165 empty] | 0 | 2c0RvjQdDC8xveZWApXv54 | [98 empty] | 1.4 | v2021 | [532 empty] | 68х68мм, H=50мм | ПВХ | 68х68мм, H=50мм | 68х68мм, H=50мм |  |  |  |  | Короба | ИС.ЭС.1.2 | м | Трубы электромонтажные и аксессуары | Гофрировання труба ПВХ, легкая | [15 empty] | 1710.175 | 3235 |  | 32 | 1710.175 | 0 | 0 | 3235 | 1710.175 | Жилье_05-ПЕРЕХОДНЫЕ КОНСТР._EOM | None | Новая конструкция | [151 empty] | Гибкая труба | Неспецифицируемый | 1710.175 | 3235 | 32 | 32 | 32
2708904 | Неспецифицируемый | OST_ConduitFitting | Неспецифицируемый | Жилье_05-ПЕРЕХОДНЫЕ КОНСТР._EOM | TRUE |  |  | 2.5832e-05 |  |  |  | Неспецифицируемый | 476c8184-85e0-4f3e-a476-a4a03ab769dc-002955a8 | c6779e96-0bb8-4b9d-aa1a-bb4994261007 | Main Model |  | 9494 | ЭМ | [6 empty] | ADSK_Поворот_Простой | [22 empty] | OST_ConduitFitting | None | 483 | [87 empty] | Неспецифицируемый | [46 empty] | 0 | 17R864XU1FFgHsfA0wdZnq | [86 empty] | ADSK_Поворот_Простой | Неспецифицируемый |  | Неспецифицируемый | [27 empty] | Неспецифицируемый | [115 empty] | 0 | Неспецифицируемый | [48 empty] | 0 | 2c0RvjQdDC8xveZWApXwpp | [35 empty] | 90 | [62 empty] | 1.1 | v2021 |  |  | None | [537 empty] | Короба | ИС.ЭС.1.2 | [28 empty] | None | Новая конструкция | [26 empty] | 0 |  |  | Conduits | 23.80.30.17.11 | [7 empty] | Неспецифицируемый | [48 empty] | FALSE | 1690 | Level : Жилье_05-ПЕРЕХОДНЫЕ КОНСТР._EOM | 1690 | [67 empty] | 0 | 1 | 10 | FALSE | 16 | 32 | 32 | 1 | 20.175 | 16 | 19.175
2708905 | Неспецифицируемый | OST_ConduitFitting |  | Жилье_05-ПЕРЕХОДНЫЕ КОНСТР._EOM | TRUE |  |  | 2.5832e-05 |  |  |  |  | 476c8184-85e0-4f3e-a476-a4a03ab769dc-002955a9 | c6779e96-0bb8-4b9d-aa1a-bb4994261007 | Main Model |  | 9494 | ЭМ | [6 empty] | ADSK_Поворот_Простой | [159 empty] | 0 | 17R864XU1FFgHsfA0wdZnq | [233 empty] | 0 | Неспецифицируемый | [85 empty] | 90 | [66 empty] | None | [567 empty] | None | Новая конструкция | [87 empty] | FALSE | 1690 | Level : Жилье_05-ПЕРЕХОДНЫЕ КОНСТР._EOM | 1690 | [68 empty] | 1 | 10 | FALSE | 16 | 32 | 32 | 1 | 20.175 | 16 | 19.175
2708906 | ADSK_Гофрировання труба_ПВХ_Легкая | OST_Conduit | ADSK_Гофрировання труба_ПВХ_Легкая |  | TRUE |  |  |  |  | 1359.825 |  | ADSK_Гофрировання труба_ПВХ_Легкая | 476c8184-85e0-4f3e-a476-a4a03ab769dc-002955aa | 8ff47825-067c-46b1-b1ac-e23d445cd47c | Main Model |  | 9494 | ЭМ | [6 empty] | Conduit without Fittings | [22 empty] | OST_Conduit | None | 111 | [87 empty] | ADSK_Гофрировання труба_ПВХ_Легкая | [46 empty] | 0 | 17R864XU1FFgHsfA0wdZns | [86 empty] | Conduit without Fittings | ADSK_Гофрировання труба_ПВХ_Легкая |  | ADSK_Гофрировання труба_ПВХ_Легкая | [27 empty] | ADSK_Гофрировання труба_ПВХ_Легкая | [165 empty] | 0 | 2c0RvjQdDC8xveZWApXv54 | [98 empty] | 1.4 | v2021 | [532 empty] | 68х68мм, H=50мм | ПВХ | 68х68мм, H=50мм | 68х68мм, H=50мм |  |  |  |  | Короба | ИС.ЭС.1.2 | м | Трубы электромонтажные и аксессуары | Гофрировання труба ПВХ, легкая | [15 empty] | 1710.175 | 3070 |  | 32 | 1710.175 | 0 | 0 | 3070 | 1710.175 | Жилье_05-ПЕРЕХОДНЫЕ КОНСТР._EOM | None | Новая конструкция | [151 empty] | Гибкая труба | Неспецифицируемый | 1710.175 | 3070 | 32 | 32 | 32
2708907 | ADSK_Гофрировання труба_ПВХ_Легкая | OST_Conduit | ADSK_Гофрировання труба_ПВХ_Легкая |  | TRUE |  |  |  |  | 280.8715 |  | ADSK_Гофрировання труба_ПВХ_Легкая | 476c8184-85e0-4f3e-a476-a4a03ab769dc-002955ab | 8ff47825-067c-46b1-b1ac-e23d445cd47c | Main Model |  | 9494 | ЭМ | [6 empty] | Conduit without Fittings | [22 empty] | OST_Conduit | None | 111 | [87 empty] | ADSK_Гофрировання труба_ПВХ_Легкая | [46 empty] | 0 | 17R864XU1FFgHsfA0wdZnt | [86 empty] | Conduit without Fittings | ADSK_Гофрировання труба_ПВХ_Легкая |  | ADSK_Гофрировання труба_ПВХ_Легкая | [27 empty] | ADSK_Гофрировання труба_ПВХ_Легкая | [165 empty] | 0 | 2c0RvjQdDC8xveZWApXv54 | [98 empty] | 1.4 | v2021 | [532 empty] | 68х68мм, H=50мм | ПВХ | 68х68мм, H=50мм | 68х68мм, H=50мм |  |  |  |  | Короба | ИС.ЭС.1.2 | м | Трубы электромонтажные и аксессуары | Гофрировання труба ПВХ, легкая | [15 empty] | 1674.058 | 1706.058 |  | 32 | 1690.058 | 0 | 0 | 1690.058 | 1690.058 | Жилье_05-ПЕРЕХОДНЫЕ КОНСТР._EOM | None | Новая конструкция | [151 empty] | Гибкая труба | Неспецифицируемый | 1706.058 | 1674.058 | 32 | 32 | 32
2708908 | Неспецифицируемый | OST_ConduitFitting | Неспецифицируемый | Жилье_05-ПЕРЕХОДНЫЕ КОНСТР._EOM | TRUE |  |  | 2.5832e-05 |  |  |  | Неспецифицируемый | 476c8184-85e0-4f3e-a476-a4a03ab769dc-002955ac | c6779e96-0bb8-4b9d-aa1a-bb4994261007 | Main Model |  | 9494 | ЭМ | [6 empty] | ADSK_Поворот_Простой | [22 empty] | OST_ConduitFitting | None | 483 | [87 empty] | Неспецифицируемый | [46 empty] | 0 | 17R864XU1FFgHsfA0wdZnm | [86 empty] | ADSK_Поворот_Простой | Неспецифицируемый |  | Неспецифицируемый | [27 empty] | Неспецифицируемый | [115 empty] | 0 | Неспецифицируемый | [48 empty] | 0 | 2c0RvjQdDC8xveZWApXwpp | [35 empty] | 90 | [62 empty] | 1.1 | v2021 |  |  | None | [537 empty] | Короба | ИС.ЭС.1.2 | [28 empty] | None | Новая конструкция | [26 empty] | 0 |  |  | Conduits | 23.80.30.17.11 | [7 empty] | Неспецифицируемый | [48 empty] | FALSE | 1690.058 | Level : Жилье_05-ПЕРЕХОДНЫЕ КОНСТР._EOM | 1690.058 | [67 empty] | 0 | 1 | 10 | FALSE | 16 | 32 | 32 | 1 | 20.175 | 16 | 19.175
2708909 | Неспецифицируемый | OST_ConduitFitting |  | Жилье_05-ПЕРЕХОДНЫЕ КОНСТР._EOM | TRUE |  |  | 2.5832e-05 |  |  |  |  | 476c8184-85e0-4f3e-a476-a4a03ab769dc-002955ad | c6779e96-0bb8-4b9d-aa1a-bb4994261007 | Main Model |  | 9494 | ЭМ | [6 empty] | ADSK_Поворот_Простой | [159 empty] | 0 | 17R864XU1FFgHsfA0wdZnm | [233 empty] | 0 | Неспецифицируемый | [85 empty] | 90 | [66 empty] | None | [567 empty] | None | Новая конструкция | [87 empty] | FALSE | 1690.058 | Level : Жилье_05-ПЕРЕХОДНЫЕ КОНСТР._EOM | 1690.058 | [68 empty] | 1 | 10 | FALSE | 16 | 32 | 32 | 1 | 20.175 | 16 | 19.175
2708910 | ADSK_Гофрировання труба_ПВХ_Легкая | OST_Conduit | ADSK_Гофрировання труба_ПВХ_Легкая |  | TRUE |  |  |  |  | 937.4 |  | ADSK_Гофрировання труба_ПВХ_Легкая | 476c8184-85e0-4f3e-a476-a4a03ab769dc-002955ae | 8ff47825-067c-46b1-b1ac-e23d445cd47c | Main Model |  | 9494 | ЭМ | [6 empty] | Conduit without Fittings | [22 empty] | OST_Conduit | None | 111 | [87 empty] | ADSK_Гофрировання труба_ПВХ_Легкая | [46 empty] | 0 | 17R864XU1FFgHsfA0wdZno | [86 empty] | Conduit without Fittings | ADSK_Гофрировання труба_ПВХ_Легкая |  | ADSK_Гофрировання труба_ПВХ_Легкая | [27 empty] | ADSK_Гофрировання труба_ПВХ_Легкая | [165 empty] | 0 | 2c0RvjQdDC8xveZWApXv54 | [98 empty] | 1.4 | v2021 | [532 empty] | 68х68мм, H=50мм | ПВХ | 68х68мм, H=50мм | 68х68мм, H=50мм |  |  |  |  | Короба | ИС.ЭС.1.2 | м | Трубы электромонтажные и аксессуары | Гофрировання труба ПВХ, легкая | [15 empty] | 1674 | 1706 |  | 32 | 1690 | 0 | 0 | 1690 | 1690 | Жилье_05-ПЕРЕХОДНЫЕ КОНСТР._EOM | None | Новая конструкция | [151 empty] | Гибкая труба | Неспецифицируемый | 1706 | 1674 | 32 | 32 | 32
2708911 | Неспецифицируемый | OST_ConduitFitting | Неспецифицируемый | Жилье_05-ПЕРЕХОДНЫЕ КОНСТР._EOM | TRUE |  |  | 2.5832e-05 |  |  |  | Неспецифицируемый | 476c8184-85e0-4f3e-a476-a4a03ab769dc-002955af | c6779e96-0bb8-4b9d-aa1a-bb4994261007 | Main Model |  | 9494 | ЭМ | [6 empty] | ADSK_Поворот_Простой | [22 empty] | OST_ConduitFitting | None | 483 | [87 empty] | Неспецифицируемый | [46 empty] | 0 | 17R864XU1FFgHsfA0wdZnp | [86 empty] | ADSK_Поворот_Простой | Неспецифицируемый |  | Неспецифицируемый | [27 empty] | Неспецифицируемый | [115 empty] | 0 | Неспецифицируемый | [48 empty] | 0 | 2c0RvjQdDC8xveZWApXwpp | [35 empty] | 90 | [62 empty] | 1.1 | v2021 |  |  | None | [537 empty] | Короба | ИС.ЭС.1.2 | [28 empty] | None | Новая конструкция | [26 empty] | 0 |  |  | Conduits | 23.80.30.17.11 | [7 empty] | Неспецифицируемый | [48 empty] | FALSE | 1690 | Level : Жилье_05-ПЕРЕХОДНЫЕ КОНСТР._EOM | 1690 | [67 empty] | 0 | 1 | 10 | FALSE | 16 | 32 | 32 | 1 | 20.175 | 16 | 19.175
2708912 | Неспецифицируемый | OST_ConduitFitting |  | Жилье_05-ПЕРЕХОДНЫЕ КОНСТР._EOM | TRUE |  |  | 2.5832e-05 |  |  |  |  | 476c8184-85e0-4f3e-a476-a4a03ab769dc-002955b0 | c6779e96-0bb8-4b9d-aa1a-bb4994261007 | Main Model |  | 9494 | ЭМ | [6 empty] | ADSK_Поворот_Простой | [159 empty] | 0 | 17R864XU1FFgHsfA0wdZnp | [233 empty] | 0 | Неспецифицируемый | [85 empty] | 90 | [66 empty] | None | [567 empty] | None | Новая конструкция | [87 empty] | FALSE | 1690 | Level : Жилье_05-ПЕРЕХОДНЫЕ КОНСТР._EOM | 1690 | [68 empty] | 1 | 10 | FALSE | 16 | 32 | 32 | 1 | 20.175 | 16 | 19.175
2708913 | Неспецифицируемый | OST_ConduitFitting | Неспецифицируемый | Жилье_05-ПЕРЕХОДНЫЕ КОНСТР._EOM | TRUE |  |  | 2.5832e-05 |  |  |  | Неспецифицируемый | 476c8184-85e0-4f3e-a476-a4a03ab769dc-002955b1 | c6779e96-0bb8-4b9d-aa1a-bb4994261007 | Main Model |  | 9494 | ЭМ | [6 empty] | ADSK_Поворот_Простой | [22 empty] | OST_ConduitFitting | None | 483 | [87 empty] | Неспецифицируемый | [46 empty] | 0 | 17R864XU1FFgHsfA0wdZnj | [86 empty] | ADSK_Поворот_Простой | Неспецифицируемый |  | Неспецифицируемый | [27 empty] | Неспецифицируемый | [115 empty] | 0 | Неспецифицируемый | [48 empty] | 0 | 2c0RvjQdDC8xveZWApXwpp | [35 empty] | 90 | [62 empty] | 1.1 | v2021 |  |  | None | [537 empty] | Короба | ИС.ЭС.1.2 | [28 empty] | None | Новая конструкция | [26 empty] | 0 |  |  | Conduits | 23.80.30.17.11 | [7 empty] | Неспецифицируемый | [48 empty] | FALSE | 1690 | Level : Жилье_05-ПЕРЕХОДНЫЕ КОНСТР._EOM | 1690 | [67 empty] | 0 | 1 | 10 | FALSE | 16 | 32 | 32 | 1 | 20.175 | 16 | 19.175
2708914 | Неспецифицируемый | OST_ConduitFitting |  | Жилье_05-ПЕРЕХОДНЫЕ КОНСТР._EOM | TRUE |  |  | 2.5832e-05 |  |  |  |  | 476c8184-85e0-4f3e-a476-a4a03ab769dc-002955b2 | c6779e96-0bb8-4b9d-aa1a-bb4994261007 | Main Model |  | 9494 | ЭМ | [6 empty] | ADSK_Поворот_Простой | [159 empty] | 0 | 17R864XU1FFgHsfA0wdZnj | [233 empty] | 0 | Неспецифицируемый | [85 empty] | 90 | [66 empty] | None | [567 empty] | None | Новая конструкция | [87 empty] | FALSE | 1690 | Level : Жилье_05-ПЕРЕХОДНЫЕ КОНСТР._EOM | 1690 | [68 empty] | 1 | 10 | FALSE | 16 | 32 | 32 | 1 | 20.175 | 16 | 19.175
2708916 | ADSK_Гофрировання труба_ПВХ_Легкая | OST_Conduit | ADSK_Гофрировання труба_ПВХ_Легкая |  | TRUE |  |  |  |  | 1519.475 |  | ADSK_Гофрировання труба_ПВХ_Легкая | 476c8184-85e0-4f3e-a476-a4a03ab769dc-002955b4 | 8ff47825-067c-46b1-b1ac-e23d445cd47c | Main Model |  | 9494 | ЭМ | [6 empty] | Conduit without Fittings | [22 empty] | OST_Conduit | None | 111 | [87 empty] | ADSK_Гофрировання труба_ПВХ_Легкая | [46 empty] | 0 | 17R864XU1FFgHsfA0wdZne | [86 empty] | Conduit without Fittings | ADSK_Гофрировання труба_ПВХ_Легкая |  | ADSK_Гофрировання труба_ПВХ_Легкая | [27 empty] | ADSK_Гофрировання труба_ПВХ_Легкая | [165 empty] | 0 | 2c0RvjQdDC8xveZWApXv54 | [98 empty] | 1.4 | v2021 | [532 empty] | 68х68мм, H=50мм | ПВХ | 68х68мм, H=50мм | 68х68мм, H=50мм |  |  |  |  | Короба | ИС.ЭС.1.2 | м | Трубы электромонтажные и аксессуары | Гофрировання труба ПВХ, легкая | [15 empty] | 1674 | 1706 |  | 32 | 1690 | 0 | 0 | 1690 | 1690 | Жилье_05-ПЕРЕХОДНЫЕ КОНСТР._EOM | None | Новая конструкция | [151 empty] | Гибкая труба | Неспецифицируемый | 1706 | 1674 | 32 | 32 | 32
2708917 | ADSK_Гофрировання труба_ПВХ_Легкая | OST_Conduit | ADSK_Гофрировання труба_ПВХ_Легкая |  | TRUE |  |  |  |  | 1369.7671 |  | ADSK_Гофрировання труба_ПВХ_Легкая | 476c8184-85e0-4f3e-a476-a4a03ab769dc-002955b5 | 8ff47825-067c-46b1-b1ac-e23d445cd47c | Main Model |  | 9494 | ЭМ | [6 empty] | Conduit without Fittings | [22 empty] | OST_Conduit | None | 111 | [87 empty] | ADSK_Гофрировання труба_ПВХ_Легкая | [46 empty] | 0 | 17R864XU1FFgHsfA0wdZnf | [86 empty] | Conduit without Fittings | ADSK_Гофрировання труба_ПВХ_Легкая |  | ADSK_Гофрировання труба_ПВХ_Легкая | [27 empty] | ADSK_Гофрировання труба_ПВХ_Легкая | [165 empty] | 0 | 2c0RvjQdDC8xveZWApXv54 | [98 empty] | 1.4 | v2021 | [532 empty] | 68х68мм, H=50мм | ПВХ | 68х68мм, H=50мм | 68х68мм, H=50мм |  |  |  |  | Короба | ИС.ЭС.1.2 | м | Трубы электромонтажные и аксессуары | Гофрировання труба ПВХ, легкая | [15 empty] | 1710.2303 | 3080.0026 |  | 32 | 1710.233 | 0 | 0 | 3080 | 1710.233 | Жилье_05-ПЕРЕХОДНЫЕ КОНСТР._EOM | None | Новая конструкция | [151 empty] | Гибкая труба | Неспецифицируемый | 1710.2356 | 3079.9974 | 32 | 32 | 32
2708918 | ADSK_Гофрировання труба_ПВХ_Легкая | OST_Conduit | ADSK_Гофрировання труба_ПВХ_Легкая |  | TRUE |  |  |  |  | 1508.0292 |  | ADSK_Гофрировання труба_ПВХ_Легкая | 476c8184-85e0-4f3e-a476-a4a03ab769dc-002955b6 | 8ff47825-067c-46b1-b1ac-e23d445cd47c | Main Model |  | 9494 | ЭМ | [6 empty] | Conduit without Fittings | [22 empty] | OST_Conduit | None | 111 | [87 empty] | ADSK_Гофрировання труба_ПВХ_Легкая | [46 empty] | 0 | 17R864XU1FFgHsfA0wdZng | [86 empty] | Conduit without Fittings | ADSK_Гофрировання труба_ПВХ_Легкая |  | ADSK_Гофрировання труба_ПВХ_Легкая | [27 empty] | ADSK_Гофрировання труба_ПВХ_Легкая | [165 empty] | 0 | 2c0RvjQdDC8xveZWApXv54 | [98 empty] | 1.4 | v2021 | [532 empty] | 68х68мм, H=50мм | ПВХ | 68х68мм, H=50мм | 68х68мм, H=50мм |  |  |  |  | Короба | ИС.ЭС.1.2 | м | Трубы электромонтажные и аксессуары | Гофрировання труба ПВХ, легкая | [15 empty] | 1711.9692 | 3220.0016 |  | 32 | 1711.9708 | 0 | 0 | 3220 | 1711.9708 | Жилье_05-ПЕРЕХОДНЫЕ КОНСТР._EOM | None | Новая конструкция | [151 empty] | Гибкая труба | Неспецифицируемый | 1711.9724 | 3219.9984 | 32 | 32 | 32
2708919 | Неспецифицируемый | OST_ConduitFitting | Неспецифицируемый | Жилье_05-ПЕРЕХОДНЫЕ КОНСТР._EOM | TRUE |  |  | 2.5832e-05 |  |  |  | Неспецифицируемый | 476c8184-85e0-4f3e-a476-a4a03ab769dc-002955b7 | c6779e96-0bb8-4b9d-aa1a-bb4994261007 | Main Model |  | 9494 | ЭМ | [6 empty] | ADSK_Поворот_Простой | [22 empty] | OST_ConduitFitting | None | 483 | [87 empty] | Неспецифицируемый | [46 empty] | 0 | 17R864XU1FFgHsfA0wdZnh | [86 empty] | ADSK_Поворот_Простой | Неспецифицируемый |  | Неспецифицируемый | [27 empty] | Неспецифицируемый | [115 empty] | 0 | Неспецифицируемый | [48 empty] | 0 | 2c0RvjQdDC8xveZWApXwpp | [35 empty] | 90 | [62 empty] | 1.1 | v2021 |  |  | None | [537 empty] | Короба | ИС.ЭС.1.2 | [28 empty] | None | Новая конструкция | [26 empty] | 0 |  |  | Conduits | 23.80.30.17.11 | [7 empty] | Неспецифицируемый | [48 empty] | FALSE | 1690.058 | Level : Жилье_05-ПЕРЕХОДНЫЕ КОНСТР._EOM | 1690.058 | [67 empty] | 0 | 1 | 10 | FALSE | 16 | 32 | 32 | 1 | 20.175 | 16 | 19.175
2708920 | Неспецифицируемый | OST_ConduitFitting |  | Жилье_05-ПЕРЕХОДНЫЕ КОНСТР._EOM | TRUE |  |  | 2.5832e-05 |  |  |  |  | 476c8184-85e0-4f3e-a476-a4a03ab769dc-002955b8 | c6779e96-0bb8-4b9d-aa1a-bb4994261007 | Main Model |  | 9494 | ЭМ | [6 empty] | ADSK_Поворот_Простой | [159 empty] | 0 | 17R864XU1FFgHsfA0wdZnh | [233 empty] | 0 | Неспецифицируемый | [85 empty] | 90 | [66 empty] | None | [567 empty] | None | Новая конструкция | [87 empty] | FALSE | 1690.058 | Level : Жилье_05-ПЕРЕХОДНЫЕ КОНСТР._EOM | 1690.058 | [68 empty] | 1 | 10 | FALSE | 16 | 32 | 32 | 1 | 20.175 | 16 | 19.175
2708921 | Неспецифицируемый | OST_ConduitFitting | Неспецифицируемый | Жилье_05-ПЕРЕХОДНЫЕ КОНСТР._EOM | TRUE |  |  | 2.5832e-05 |  |  |  | Неспецифицируемый | 476c8184-85e0-4f3e-a476-a4a03ab769dc-002955b9 | c6779e96-0bb8-4b9d-aa1a-bb4994261007 | Main Model |  | 9494 | ЭМ | [6 empty] | ADSK_Поворот_Простой | [22 empty] | OST_ConduitFitting | None | 483 | [87 empty] | Неспецифицируемый | [46 empty] | 0 | 17R864XU1FFgHsfA0wdZnb | [86 empty] | ADSK_Поворот_Простой | Неспецифицируемый |  | Неспецифицируемый | [27 empty] | Неспецифицируемый | [115 empty] | 0 | Неспецифицируемый | [48 empty] | 0 | 2c0RvjQdDC8xveZWApXwpp | [35 empty] | 90 | [62 empty] | 1.1 | v2021 |  |  | None | [537 empty] | Короба | ИС.ЭС.1.2 | [28 empty] | None | Новая конструкция | [26 empty] | 0 |  |  | Conduits | 23.80.30.17.11 | [7 empty] | Неспецифицируемый | [48 empty] | FALSE | 1691.7958 | Level : Жилье_05-ПЕРЕХОДНЫЕ КОНСТР._EOM | 1691.7958 | [67 empty] | 0 | 1 | 10 | FALSE | 16 | 32 | 32 | 1 | 20.175 | 16 | 19.175
2708922 | Неспецифицируемый | OST_ConduitFitting |  | Жилье_05-ПЕРЕХОДНЫЕ КОНСТР._EOM | TRUE |  |  | 2.5832e-05 |  |  |  |  | 476c8184-85e0-4f3e-a476-a4a03ab769dc-002955ba | c6779e96-0bb8-4b9d-aa1a-bb4994261007 | Main Model |  | 9494 | ЭМ | [6 empty] | ADSK_Поворот_Простой | [159 empty] | 0 | 17R864XU1FFgHsfA0wdZnb | [233 empty] | 0 | Неспецифицируемый | [85 empty] | 90 | [66 empty] | None | [567 empty] | None | Новая конструкция | [87 empty] | FALSE | 1691.7958 | Level : Жилье_05-ПЕРЕХОДНЫЕ КОНСТР._EOM | 1691.7958 | [68 empty] | 1 | 10 | FALSE | 16 | 32 | 32 | 1 | 20.175 | 16 | 19.175
2708923 | ADSK_Гофрировання труба_ПВХ_Легкая | OST_Conduit | ADSK_Гофрировання труба_ПВХ_Легкая |  | TRUE |  |  |  |  | 1511.1755 |  | ADSK_Гофрировання труба_ПВХ_Легкая | 476c8184-85e0-4f3e-a476-a4a03ab769dc-002955bb | 8ff47825-067c-46b1-b1ac-e23d445cd47c | Main Model |  | 9494 | ЭМ | [6 empty] | Conduit without Fittings | [22 empty] | OST_Conduit | None | 111 | [87 empty] | ADSK_Гофрировання труба_ПВХ_Легкая | [46 empty] | 0 | 17R864XU1FFgHsfA0wdZnd | [86 empty] | Conduit without Fittings | ADSK_Гофрировання труба_ПВХ_Легкая |  | ADSK_Гофрировання труба_ПВХ_Легкая | [27 empty] | ADSK_Гофрировання труба_ПВХ_Легкая | [165 empty] | 0 | 2c0RvjQdDC8xveZWApXv54 | [98 empty] | 1.4 | v2021 | [532 empty] | 68х68мм, H=50мм | ПВХ | 68х68мм, H=50мм | 68х68мм, H=50мм |  |  |  |  | Короба | ИС.ЭС.1.2 | м | Трубы электромонтажные и аксессуары | Гофрировання труба ПВХ, легкая | [15 empty] | 1710.175 | 3221.3505 |  | 32 | 1710.175 | 0 | 0 | 3221.3505 | 1710.175 | Жилье_05-ПЕРЕХОДНЫЕ КОНСТР._EOM | None | Новая конструкция | [151 empty] | Гибкая труба | Неспецифицируемый | 1710.175 | 3221.3505 | 32 | 32 | 32
2708924 | Неспецифицируемый | OST_ConduitFitting | Неспецифицируемый | Жилье_05-ПЕРЕХОДНЫЕ КОНСТР._EOM | TRUE |  |  | 2.5832e-05 |  |  |  | Неспецифицируемый | 476c8184-85e0-4f3e-a476-a4a03ab769dc-002955bc | c6779e96-0bb8-4b9d-aa1a-bb4994261007 | Main Model |  | 9494 | ЭМ | [6 empty] | ADSK_Поворот_Простой | [22 empty] | OST_ConduitFitting | None | 483 | [87 empty] | Неспецифицируемый | [46 empty] | 0 | 17R864XU1FFgHsfA0wdZnW | [86 empty] | ADSK_Поворот_Простой | Неспецифицируемый |  | Неспецифицируемый | [27 empty] | Неспецифицируемый | [115 empty] | 0 | Неспецифицируемый | [48 empty] | 0 | 2c0RvjQdDC8xveZWApXwpp | [35 empty] | 90 | [62 empty] | 1.1 | v2021 |  |  | None | [537 empty] | Короба | ИС.ЭС.1.2 | [28 empty] | None | Новая конструкция | [26 empty] | 0 |  |  | Conduits | 23.80.30.17.11 | [7 empty] | Неспецифицируемый | [48 empty] | FALSE | 1690 | Level : Жилье_05-ПЕРЕХОДНЫЕ КОНСТР._EOM | 1690 | [67 empty] | 0 | 1 | 10 | FALSE | 16 | 32 | 32 | 1 | 20.175 | 16 | 19.175
2708925 | Неспецифицируемый | OST_ConduitFitting |  | Жилье_05-ПЕРЕХОДНЫЕ КОНСТР._EOM | TRUE |  |  | 2.5832e-05 |  |  |  |  | 476c8184-85e0-4f3e-a476-a4a03ab769dc-002955bd | c6779e96-0bb8-4b9d-aa1a-bb4994261007 | Main Model |  | 9494 | ЭМ | [6 empty] | ADSK_Поворот_Простой | [159 empty] | 0 | 17R864XU1FFgHsfA0wdZnW | [233 empty] | 0 | Неспецифицируемый | [85 empty] | 90 | [66 empty] | None | [567 empty] | None | Новая конструкция | [87 empty] | FALSE | 1690 | Level : Жилье_05-ПЕРЕХОДНЫЕ КОНСТР._EOM | 1690 | [68 empty] | 1 | 10 | FALSE | 16 | 32 | 32 | 1 | 20.175 | 16 | 19.175
2708926 | Неспецифицируемый | OST_ConduitFitting | Неспецифицируемый | Жилье_05-ПЕРЕХОДНЫЕ КОНСТР._EOM | TRUE |  |  | 2.5832e-05 |  |  |  | Неспецифицируемый | 476c8184-85e0-4f3e-a476-a4a03ab769dc-002955be | c6779e96-0bb8-4b9d-aa1a-bb4994261007 | Main Model |  | 9494 | ЭМ | [6 empty] | ADSK_Поворот_Простой | [22 empty] | OST_ConduitFitting | None | 483 | [87 empty] | Неспецифицируемый | [46 empty] | 0 | 17R864XU1FFgHsfA0wdZnY | [86 empty] | ADSK_Поворот_Простой | Неспецифицируемый |  | Неспецифицируемый | [27 empty] | Неспецифицируемый | [115 empty] | 0 | Неспецифицируемый | [48 empty] | 0 | 2c0RvjQdDC8xveZWApXwpp | [35 empty] | 90 | [62 empty] | 1.1 | v2021 |  |  | None | [537 empty] | Короба | ИС.ЭС.1.2 | [28 empty] | None | Новая конструкция | [26 empty] | 0 |  |  | Conduits | 23.80.30.17.11 | [7 empty] | Неспецифицируемый | [48 empty] | FALSE | 1690 | Level : Жилье_05-ПЕРЕХОДНЫЕ КОНСТР._EOM | 1690 | [67 empty] | 0 | 1 | 10 | FALSE | 16 | 32 | 32 | 1 | 20.175 | 16 | 19.175
2708927 | Неспецифицируемый | OST_ConduitFitting |  | Жилье_05-ПЕРЕХОДНЫЕ КОНСТР._EOM | TRUE |  |  | 2.5832e-05 |  |  |  |  | 476c8184-85e0-4f3e-a476-a4a03ab769dc-002955bf | c6779e96-0bb8-4b9d-aa1a-bb4994261007 | Main Model |  | 9494 | ЭМ | [6 empty] | ADSK_Поворот_Простой | [159 empty] | 0 | 17R864XU1FFgHsfA0wdZnY | [233 empty] | 0 | Неспецифицируемый | [85 empty] | 90 | [66 empty] | None | [567 empty] | None | Новая конструкция | [87 empty] | FALSE | 1690 | Level : Жилье_05-ПЕРЕХОДНЫЕ КОНСТР._EOM | 1690 | [68 empty] | 1 | 10 | FALSE | 16 | 32 | 32 | 1 | 20.175 | 16 | 19.175
2708928 | ADSK_Гофрировання труба_ПВХ_Легкая | OST_ConduitRun | ADSK_Гофрировання труба_ПВХ_Легкая |  | TRUE | [6 empty] | ADSK_Гофрировання труба_ПВХ_Легкая | 476c8184-85e0-4f3e-a476-a4a03ab769dc-002955c0 | c6779e96-0bb8-4b9d-aa1a-bb4994261007 | Main Model |  | 9494 | ЭМ | [6 empty] | Conduit without Fittings | [22 empty] | OST_Conduit | None | 111 | [87 empty] | ADSK_Гофрировання труба_ПВХ_Легкая | [46 empty] | 0 | 17R864XU1FFgHsfA0wdZmS | [86 empty] | Conduit without Fittings | ADSK_Гофрировання труба_ПВХ_Легкая |  | ADSK_Гофрировання труба_ПВХ_Легкая | [27 empty] | ADSK_Гофрировання труба_ПВХ_Легкая | [165 empty] | 0 | 2c0RvjQdDC8xveZWApXv54 | [98 empty] | 1.4 | v2021 | [532 empty] | 68х68мм, H=50мм | ПВХ | 68х68мм, H=50мм | 68х68мм, H=50мм |  |  |  |  | Короба | ИС.ЭС.1.2 | м | Трубы электромонтажные и аксессуары | Гофрировання труба ПВХ, легкая | [25 empty] | None | Новая конструкция | [151 empty] | Гибкая труба | Неспецифицируемый
2708931 | Неспецифицируемый | OST_ConduitFitting | Неспецифицируемый | Жилье_05-ПЕРЕХОДНЫЕ КОНСТР._EOM | TRUE |  |  | 2.5832e-05 |  |  |  | Неспецифицируемый | 476c8184-85e0-4f3e-a476-a4a03ab769dc-002955c3 | c6779e96-0bb8-4b9d-aa1a-bb4994261007 | Main Model |  | 9494 | ЭМ | [6 empty] | ADSK_Поворот_Простой | [22 empty] | OST_ConduitFitting | None | 483 | [87 empty] | Неспецифицируемый | [46 empty] | 0 | 17R864XU1FFgHsfA0wdZmV | [86 empty] | ADSK_Поворот_Простой | Неспецифицируемый |  | Неспецифицируемый | [27 empty] | Неспецифицируемый | [115 empty] | 0 | Неспецифицируемый | [48 empty] | 0 | 2c0RvjQdDC8xveZWApXwpp | [35 empty] | 90 | [62 empty] | 1.1 | v2021 |  |  | None | [537 empty] | Короба | ИС.ЭС.1.2 | [28 empty] | None | Новая конструкция | [26 empty] | 0 |  |  | Conduits | 23.80.30.17.11 | [7 empty] | Неспецифицируемый | [48 empty] | FALSE | 1690 | Level : Жилье_05-ПЕРЕХОДНЫЕ КОНСТР._EOM | 1690 | [67 empty] | 0 | 1 | 10 | FALSE | 16 | 32 | 32 | 1 | 20.175 | 16 | 19.175
2708932 | Неспецифицируемый | OST_ConduitFitting |  | Жилье_05-ПЕРЕХОДНЫЕ КОНСТР._EOM | TRUE |  |  | 2.5832e-05 |  |  |  |  | 476c8184-85e0-4f3e-a476-a4a03ab769dc-002955c4 | c6779e96-0bb8-4b9d-aa1a-bb4994261007 | Main Model |  | 9494 | ЭМ | [6 empty] | ADSK_Поворот_Простой | [159 empty] | 0 | 17R864XU1FFgHsfA0wdZmV | [233 empty] | 0 | Неспецифицируемый | [85 empty] | 90 | [66 empty] | None | [567 empty] | None | Новая конструкция | [87 empty] | FALSE | 1690 | Level : Жилье_05-ПЕРЕХОДНЫЕ КОНСТР._EOM | 1690 | [68 empty] | 1 | 10 | FALSE | 16 | 32 | 32 | 1 | 20.175 | 16 | 19.175
2708933 | ADSK_Гофрировання труба_ПВХ_Легкая | OST_ConduitRun | ADSK_Гофрировання труба_ПВХ_Легкая |  | TRUE | [6 empty] | ADSK_Гофрировання труба_ПВХ_Легкая | 476c8184-85e0-4f3e-a476-a4a03ab769dc-002955c5 | c6779e96-0bb8-4b9d-aa1a-bb4994261007 | Main Model |  | 9494 | ЭМ | [6 empty] | Conduit without Fittings | [22 empty] | OST_Conduit | None | 111 | [87 empty] | ADSK_Гофрировання труба_ПВХ_Легкая | [46 empty] | 0 | 17R864XU1FFgHsfA0wdZmP | [86 empty] | Conduit without Fittings | ADSK_Гофрировання труба_ПВХ_Легкая |  | ADSK_Гофрировання труба_ПВХ_Легкая | [27 empty] | ADSK_Гофрировання труба_ПВХ_Легкая | [165 empty] | 0 | 2c0RvjQdDC8xveZWApXv54 | [98 empty] | 1.4 | v2021 | [532 empty] | 68х68мм, H=50мм | ПВХ | 68х68мм, H=50мм | 68х68мм, H=50мм |  |  |  |  | Короба | ИС.ЭС.1.2 | м | Трубы электромонтажные и аксессуары | Гофрировання труба ПВХ, легкая | [25 empty] | None | Новая конструкция | [151 empty] | Гибкая труба | Неспецифицируемый
2708934 | Неспецифицируемый | OST_ConduitFitting | Неспецифицируемый | Жилье_05-ПЕРЕХОДНЫЕ КОНСТР._EOM | TRUE |  |  | 2.5832e-05 |  |  |  | Неспецифицируемый | 476c8184-85e0-4f3e-a476-a4a03ab769dc-002955c6 | c6779e96-0bb8-4b9d-aa1a-bb4994261007 | Main Model |  | 9494 | ЭМ | [6 empty] | ADSK_Поворот_Простой | [22 empty] | OST_ConduitFitting | None | 483 | [87 empty] | Неспецифицируемый | [46 empty] | 0 | 17R864XU1FFgHsfA0wdZmQ | [86 empty] | ADSK_Поворот_Простой | Неспецифицируемый |  | Неспецифицируемый | [27 empty] | Неспецифицируемый | [115 empty] | 0 | Неспецифицируемый | [48 empty] | 0 | 2c0RvjQdDC8xveZWApXwpp | [35 empty] | 90 | [62 empty] | 1.1 | v2021 |  |  | None | [537 empty] | Короба | ИС.ЭС.1.2 | [28 empty] | None | Новая конструкция | [26 empty] | 0 |  |  | Conduits | 23.80.30.17.11 | [7 empty] | Неспецифицируемый | [48 empty] | FALSE | 1691.7958 | Level : Жилье_05-ПЕРЕХОДНЫЕ КОНСТР._EOM | 1691.7958 | [67 empty] | 0 | 1 | 10 | FALSE | 16 | 32 | 32 | 1 | 20.175 | 16 | 19.175
2708935 | Неспецифицируемый | OST_ConduitFitting |  | Жилье_05-ПЕРЕХОДНЫЕ КОНСТР._EOM | TRUE |  |  | 2.5832e-05 |  |  |  |  | 476c8184-85e0-4f3e-a476-a4a03ab769dc-002955c7 | c6779e96-0bb8-4b9d-aa1a-bb4994261007 | Main Model |  | 9494 | ЭМ | [6 empty] | ADSK_Поворот_Простой | [159 empty] | 0 | 17R864XU1FFgHsfA0wdZmQ | [233 empty] | 0 | Неспецифицируемый | [85 empty] | 90 | [66 empty] | None | [567 empty] | None | Новая конструкция | [87 empty] | FALSE | 1691.7958 | Level : Жилье_05-ПЕРЕХОДНЫЕ КОНСТР._EOM | 1691.7958 | [68 empty] | 1 | 10 | FALSE | 16 | 32 | 32 | 1 | 20.175 | 16 | 19.175
2708936 | ADSK_Гофрировання труба_ПВХ_Легкая | OST_Conduit | ADSK_Гофрировання труба_ПВХ_Легкая |  | TRUE |  |  |  |  | 274.9279 |  | ADSK_Гофрировання труба_ПВХ_Легкая | 476c8184-85e0-4f3e-a476-a4a03ab769dc-002955c8 | 8ff47825-067c-46b1-b1ac-e23d445cd47c | Main Model |  | 9494 | ЭМ | [6 empty] | Conduit without Fittings | [22 empty] | OST_Conduit | None | 111 | [87 empty] | ADSK_Гофрировання труба_ПВХ_Легкая | [46 empty] | 0 | 17R864XU1FFgHsfA0wdZmK | [86 empty] | Conduit without Fittings | ADSK_Гофрировання труба_ПВХ_Легкая |  | ADSK_Гофрировання труба_ПВХ_Легкая | [27 empty] | ADSK_Гофрировання труба_ПВХ_Легкая | [115 empty] | 0 | Гофрировання труба ПВХ, легкая, диаметром 32 мм | [48 empty] | 0 | 2c0RvjQdDC8xveZWApXv54 | [98 empty] | 1.4 | v2021 | [532 empty] | 68х68мм, H=50мм | ПВХ | 68х68мм, H=50мм | 68х68мм, H=50мм |  |  |  |  | Короба | ИС.ЭС.1.2 | м | Трубы электромонтажные и аксессуары | Гофрировання труба ПВХ, легкая | [15 empty] | 1673.9224 | 1705.9224 |  | 32 | 1689.9224 | 0 | 0 | 1689.9224 | 1689.9224 | Жилье_05-ПЕРЕХОДНЫЕ КОНСТР._EOM | None | Новая конструкция | [151 empty] | Гибкая труба | Неспецифицируемый | 1705.9224 | 1673.9224 | 32 | 32 | 32
2708937 | ADSK_Гофрировання труба_ПВХ_Легкая | OST_Conduit | ADSK_Гофрировання труба_ПВХ_Легкая |  | TRUE |  |  |  |  | 1546.4015 |  | ADSK_Гофрировання труба_ПВХ_Легкая | 476c8184-85e0-4f3e-a476-a4a03ab769dc-002955c9 | 8ff47825-067c-46b1-b1ac-e23d445cd47c | Main Model |  | 9494 | ЭМ | [6 empty] | Conduit without Fittings | [22 empty] | OST_Conduit | None | 111 | [87 empty] | ADSK_Гофрировання труба_ПВХ_Легкая | [46 empty] | 0 | 17R864XU1FFgHsfA0wdZmL | [86 empty] | Conduit without Fittings | ADSK_Гофрировання труба_ПВХ_Легкая |  | ADSK_Гофрировання труба_ПВХ_Легкая | [27 empty] | ADSK_Гофрировання труба_ПВХ_Легкая | [115 empty] | 0 | Гофрировання труба ПВХ, легкая, диаметром 32 мм | [48 empty] | 0 | 2c0RvjQdDC8xveZWApXv54 | [98 empty] | 1.4 | v2021 | [532 empty] | 68х68мм, H=50мм | ПВХ | 68х68мм, H=50мм | 68х68мм, H=50мм |  |  |  |  | Короба | ИС.ЭС.1.2 | м | Трубы электромонтажные и аксессуары | Гофрировання труба ПВХ, легкая | [15 empty] | 1674.058 | 1706.058 |  | 32 | 1690.058 | 0 | 0 | 1690.058 | 1690.058 | Жилье_05-ПЕРЕХОДНЫЕ КОНСТР._EOM | None | Новая конструкция | [151 empty] | Гибкая труба | Неспецифицируемый | 1706.058 | 1674.058 | 32 | 32 | 32
2708938 | ADSK_Гофрировання труба_ПВХ_Легкая | OST_Conduit | ADSK_Гофрировання труба_ПВХ_Легкая |  | TRUE |  |  |  |  | 249.1331 |  | ADSK_Гофрировання труба_ПВХ_Легкая | 476c8184-85e0-4f3e-a476-a4a03ab769dc-002955ca | 8ff47825-067c-46b1-b1ac-e23d445cd47c | Main Model |  | 9494 | ЭМ | [6 empty] | Conduit without Fittings | [22 empty] | OST_Conduit | None | 111 | [87 empty] | ADSK_Гофрировання труба_ПВХ_Легкая | [46 empty] | 0 | 17R864XU1FFgHsfA0wdZmM | [86 empty] | Conduit without Fittings | ADSK_Гофрировання труба_ПВХ_Легкая |  | ADSK_Гофрировання труба_ПВХ_Легкая | [27 empty] | ADSK_Гофрировання труба_ПВХ_Легкая | [115 empty] | 0 | Гофрировання труба ПВХ, легкая, диаметром 32 мм | [48 empty] | 0 | 2c0RvjQdDC8xveZWApXv54 | [98 empty] | 1.4 | v2021 | [532 empty] | 68х68мм, H=50мм | ПВХ | 68х68мм, H=50мм | 68х68мм, H=50мм |  |  |  |  | Короба | ИС.ЭС.1.2 | м | Трубы электромонтажные и аксессуары | Гофрировання труба ПВХ, легкая | [15 empty] | 1676.5411 | 1717.5917 |  | 32 | 1692.5304 | 0 | 0 | 1701.6023 | 1692.5304 | Жилье_05-ПЕРЕХОДНЫЕ КОНСТР._EOM | None | Новая конструкция | [151 empty] | Гибкая труба | Неспецифицируемый | 1708.5198 | 1685.6129 | 32 | 32 | 32
2708940 | ADSK_Гофрировання труба_ПВХ_Легкая | OST_ConduitRun | ADSK_Гофрировання труба_ПВХ_Легкая |  | TRUE | [6 empty] | ADSK_Гофрировання труба_ПВХ_Легкая | 476c8184-85e0-4f3e-a476-a4a03ab769dc-002955cc | c6779e96-0bb8-4b9d-aa1a-bb4994261007 | Main Model |  | 9494 | ЭМ | [6 empty] | Conduit without Fittings | [22 empty] | OST_Conduit | None | 111 | [87 empty] | ADSK_Гофрировання труба_ПВХ_Легкая | [46 empty] | 0 | 17R864XU1FFgHsfA0wdZmG | [86 empty] | Conduit without Fittings | ADSK_Гофрировання труба_ПВХ_Легкая |  | ADSK_Гофрировання труба_ПВХ_Легкая | [27 empty] | ADSK_Гофрировання труба_ПВХ_Легкая | [165 empty] | 0 | 2c0RvjQdDC8xveZWApXv54 | [98 empty] | 1.4 | v2021 | [532 empty] | 68х68мм, H=50мм | ПВХ | 68х68мм, H=50мм | 68х68мм, H=50мм |  |  |  |  | Короба | ИС.ЭС.1.2 | м | Трубы электромонтажные и аксессуары | Гофрировання труба ПВХ, легкая | [25 empty] | None | Новая конструкция | [151 empty] | Гибкая труба | Неспецифицируемый
2708946 | Неспецифицируемый | OST_ConduitFitting | Неспецифицируемый | Жилье_05-ПЕРЕХОДНЫЕ КОНСТР._EOM | TRUE |  |  | 2.5832e-05 |  |  |  | Неспецифицируемый | 476c8184-85e0-4f3e-a476-a4a03ab769dc-002955d2 | c6779e96-0bb8-4b9d-aa1a-bb4994261007 | Main Model |  | 9494 | ЭМ | [6 empty] | ADSK_Поворот_Простой | [22 empty] | OST_ConduitFitting | None | 483 | [87 empty] | Неспецифицируемый | [46 empty] | 0 | 17R864XU1FFgHsfA0wdZmE | [86 empty] | ADSK_Поворот_Простой | Неспецифицируемый |  | Неспецифицируемый | [27 empty] | Неспецифицируемый | [115 empty] | 0 | Неспецифицируемый | [48 empty] | 0 | 2c0RvjQdDC8xveZWApXwpp | [35 empty] | 90 | [62 empty] | 1.1 | v2021 |  |  | None | [537 empty] | Короба | ИС.ЭС.1.2 | [28 empty] | None | Новая конструкция | [26 empty] | 0 |  |  | Conduits | 23.80.30.17.11 | [7 empty] | Неспецифицируемый | [48 empty] | FALSE | 1689.9224 | Level : Жилье_05-ПЕРЕХОДНЫЕ КОНСТР._EOM | 1689.9224 | [67 empty] | 0 | 1 | 10 | FALSE | 16 | 32 | 32 | 1 | 20.175 | 16 | 19.175
2708947 | Неспецифицируемый | OST_ConduitFitting |  | Жилье_05-ПЕРЕХОДНЫЕ КОНСТР._EOM | TRUE |  |  | 2.5832e-05 |  |  |  |  | 476c8184-85e0-4f3e-a476-a4a03ab769dc-002955d3 | c6779e96-0bb8-4b9d-aa1a-bb4994261007 | Main Model |  | 9494 | ЭМ | [6 empty] | ADSK_Поворот_Простой | [159 empty] | 0 | 17R864XU1FFgHsfA0wdZmE | [233 empty] | 0 | Неспецифицируемый | [85 empty] | 90 | [66 empty] | None | [567 empty] | None | Новая конструкция | [87 empty] | FALSE | 1689.9224 | Level : Жилье_05-ПЕРЕХОДНЫЕ КОНСТР._EOM | 1689.9224 | [68 empty] | 1 | 10 | FALSE | 16 | 32 | 32 | 1 | 20.175 | 16 | 19.175
2708948 | Неспецифицируемый | OST_ConduitFitting | Неспецифицируемый | Жилье_05-ПЕРЕХОДНЫЕ КОНСТР._EOM | TRUE |  |  | 2.5832e-05 |  |  |  | Неспецифицируемый | 476c8184-85e0-4f3e-a476-a4a03ab769dc-002955d4 | c6779e96-0bb8-4b9d-aa1a-bb4994261007 | Main Model |  | 9494 | ЭМ | [6 empty] | ADSK_Поворот_Простой | [22 empty] | OST_ConduitFitting | None | 483 | [87 empty] | Неспецифицируемый | [46 empty] | 0 | 17R864XU1FFgHsfA0wdZm8 | [86 empty] | ADSK_Поворот_Простой | Неспецифицируемый |  | Неспецифицируемый | [27 empty] | Неспецифицируемый | [115 empty] | 0 | Неспецифицируемый | [48 empty] | 0 | 2c0RvjQdDC8xveZWApXwpp | [35 empty] | 90 | [62 empty] | 1.1 | v2021 |  |  | None | [537 empty] | Короба | ИС.ЭС.1.2 | [28 empty] | None | Новая конструкция | [26 empty] | 0 |  |  | Conduits | 23.80.30.17.11 | [7 empty] | Неспецифицируемый | [48 empty] | FALSE | 1691.7958 | Level : Жилье_05-ПЕРЕХОДНЫЕ КОНСТР._EOM | 1691.7958 | [67 empty] | 0 | 1 | 10 | FALSE | 16 | 32 | 32 | 1 | 20.175 | 16 | 19.175
2708949 | Неспецифицируемый | OST_ConduitFitting |  | Жилье_05-ПЕРЕХОДНЫЕ КОНСТР._EOM | TRUE |  |  | 2.5832e-05 |  |  |  |  | 476c8184-85e0-4f3e-a476-a4a03ab769dc-002955d5 | c6779e96-0bb8-4b9d-aa1a-bb4994261007 | Main Model |  | 9494 | ЭМ | [6 empty] | ADSK_Поворот_Простой | [159 empty] | 0 | 17R864XU1FFgHsfA0wdZm8 | [233 empty] | 0 | Неспецифицируемый | [85 empty] | 90 | [66 empty] | None | [567 empty] | None | Новая конструкция | [87 empty] | FALSE | 1691.7958 | Level : Жилье_05-ПЕРЕХОДНЫЕ КОНСТР._EOM | 1691.7958 | [68 empty] | 1 | 10 | FALSE | 16 | 32 | 32 | 1 | 20.175 | 16 | 19.175
2708950 | Неспецифицируемый | OST_ConduitFitting | Неспецифицируемый | Жилье_05-ПЕРЕХОДНЫЕ КОНСТР._EOM | TRUE |  |  | 2.5024e-05 |  |  |  | Неспецифицируемый | 476c8184-85e0-4f3e-a476-a4a03ab769dc-002955d6 | c6779e96-0bb8-4b9d-aa1a-bb4994261007 | Main Model |  | 9494 | ЭМ | [6 empty] | ADSK_Поворот_Простой | [22 empty] | OST_ConduitFitting | None | 483 | [87 empty] | Неспецифицируемый | [46 empty] | 0 | 17R864XU1FFgHsfA0wdZmA | [86 empty] | ADSK_Поворот_Простой | Неспецифицируемый |  | Неспецифицируемый | [27 empty] | Неспецифицируемый | [115 empty] | 0 | Неспецифицируемый | [48 empty] | 0 | 2c0RvjQdDC8xveZWApXwpp | [35 empty] | 87 | [62 empty] | 1.1 | v2021 |  |  | None | [537 empty] | Короба | ИС.ЭС.1.2 | [28 empty] | None | Новая конструкция | [26 empty] | 0 |  |  | Conduits | 23.80.30.17.11 | [7 empty] | Неспецифицируемый | [48 empty] | FALSE | 1702.3013 | Level : Жилье_05-ПЕРЕХОДНЫЕ КОНСТР._EOM | 1702.3013 | [67 empty] | 0 | 1 | 10 | FALSE | 16 | 32 | 32 | 1 | 19.1964 | 16 | 19.175
2708951 | Неспецифицируемый | OST_ConduitFitting |  | Жилье_05-ПЕРЕХОДНЫЕ КОНСТР._EOM | TRUE |  |  | 2.5024e-05 |  |  |  |  | 476c8184-85e0-4f3e-a476-a4a03ab769dc-002955d7 | c6779e96-0bb8-4b9d-aa1a-bb4994261007 | Main Model |  | 9494 | ЭМ | [6 empty] | ADSK_Поворот_Простой | [159 empty] | 0 | 17R864XU1FFgHsfA0wdZmA | [233 empty] | 0 | Неспецифицируемый | [85 empty] | 87 | [66 empty] | None | [567 empty] | None | Новая конструкция | [87 empty] | FALSE | 1702.3013 | Level : Жилье_05-ПЕРЕХОДНЫЕ КОНСТР._EOM | 1702.3013 | [68 empty] | 1 | 10 | FALSE | 16 | 32 | 32 | 1 | 19.1964 | 16 | 19.175
2708952 | Неспецифицируемый | OST_ConduitFitting | Неспецифицируемый | Жилье_05-ПЕРЕХОДНЫЕ КОНСТР._EOM | TRUE |  |  | 2.5832e-05 |  |  |  | Неспецифицируемый | 476c8184-85e0-4f3e-a476-a4a03ab769dc-002955d8 | c6779e96-0bb8-4b9d-aa1a-bb4994261007 | Main Model |  | 9494 | ЭМ | [6 empty] | ADSK_Поворот_Простой | [22 empty] | OST_ConduitFitting | None | 483 | [87 empty] | Неспецифицируемый | [46 empty] | 0 | 17R864XU1FFgHsfA0wdZm4 | [86 empty] | ADSK_Поворот_Простой | Неспецифицируемый |  | Неспецифицируемый | [27 empty] | Неспецифицируемый | [115 empty] | 0 | Неспецифицируемый | [48 empty] | 0 | 2c0RvjQdDC8xveZWApXwpp | [35 empty] | 90 | [62 empty] | 1.1 | v2021 |  |  | None | [537 empty] | Короба | ИС.ЭС.1.2 | [28 empty] | None | Новая конструкция | [26 empty] | 0 |  |  | Conduits | 23.80.30.17.11 | [7 empty] | Неспецифицируемый | [48 empty] | FALSE | 1690.058 | Level : Жилье_05-ПЕРЕХОДНЫЕ КОНСТР._EOM | 1690.058 | [67 empty] | 0 | 1 | 10 | FALSE | 16 | 32 | 32 | 1 | 20.175 | 16 | 19.175
2708953 | Неспецифицируемый | OST_ConduitFitting |  | Жилье_05-ПЕРЕХОДНЫЕ КОНСТР._EOM | TRUE |  |  | 2.5832e-05 |  |  |  |  | 476c8184-85e0-4f3e-a476-a4a03ab769dc-002955d9 | c6779e96-0bb8-4b9d-aa1a-bb4994261007 | Main Model |  | 9494 | ЭМ | [6 empty] | ADSK_Поворот_Простой | [159 empty] | 0 | 17R864XU1FFgHsfA0wdZm4 | [233 empty] | 0 | Неспецифицируемый | [85 empty] | 90 | [66 empty] | None | [567 empty] | None | Новая конструкция | [87 empty] | FALSE | 1690.058 | Level : Жилье_05-ПЕРЕХОДНЫЕ КОНСТР._EOM | 1690.058 | [68 empty] | 1 | 10 | FALSE | 16 | 32 | 32 | 1 | 20.175 | 16 | 19.175
2708954 | Неспецифицируемый | OST_ConduitFitting | Неспецифицируемый | Жилье_05-ПЕРЕХОДНЫЕ КОНСТР._EOM | TRUE |  |  | 2.5832e-05 |  |  |  | Неспецифицируемый | 476c8184-85e0-4f3e-a476-a4a03ab769dc-002955da | c6779e96-0bb8-4b9d-aa1a-bb4994261007 | Main Model |  | 9494 | ЭМ | [6 empty] | ADSK_Поворот_Простой | [22 empty] | OST_ConduitFitting | None | 483 | [87 empty] | Неспецифицируемый | [46 empty] | 0 | 17R864XU1FFgHsfA0wdZm6 | [86 empty] | ADSK_Поворот_Простой | Неспецифицируемый |  | Неспецифицируемый | [27 empty] | Неспецифицируемый | [115 empty] | 0 | Неспецифицируемый | [48 empty] | 0 | 2c0RvjQdDC8xveZWApXwpp | [35 empty] | 90 | [62 empty] | 1.1 | v2021 |  |  | None | [537 empty] | Короба | ИС.ЭС.1.2 | [28 empty] | None | Новая конструкция | [26 empty] | 0 |  |  | Conduits | 23.80.30.17.11 | [7 empty] | Неспецифицируемый | [48 empty] | FALSE | 1689.9224 | Level : Жилье_05-ПЕРЕХОДНЫЕ КОНСТР._EOM | 1689.9224 | [67 empty] | 0 | 1 | 10 | FALSE | 16 | 32 | 32 | 1 | 20.175 | 16 | 19.175
2708955 | Неспецифицируемый | OST_ConduitFitting |  | Жилье_05-ПЕРЕХОДНЫЕ КОНСТР._EOM | TRUE |  |  | 2.5832e-05 |  |  |  |  | 476c8184-85e0-4f3e-a476-a4a03ab769dc-002955db | c6779e96-0bb8-4b9d-aa1a-bb4994261007 | Main Model |  | 9494 | ЭМ | [6 empty] | ADSK_Поворот_Простой | [159 empty] | 0 | 17R864XU1FFgHsfA0wdZm6 | [233 empty] | 0 | Неспецифицируемый | [85 empty] | 90 | [66 empty] | None | [567 empty] | None | Новая конструкция | [87 empty] | FALSE | 1689.9224 | Level : Жилье_05-ПЕРЕХОДНЫЕ КОНСТР._EOM | 1689.9224 | [68 empty] | 1 | 10 | FALSE | 16 | 32 | 32 | 1 | 20.175 | 16 | 19.175
2708956 | Неспецифицируемый | OST_ConduitFitting | Неспецифицируемый | Жилье_05-ПЕРЕХОДНЫЕ КОНСТР._EOM | TRUE |  |  | 2.5831e-05 |  |  |  | Неспецифицируемый | 476c8184-85e0-4f3e-a476-a4a03ab769dc-002955dc | c6779e96-0bb8-4b9d-aa1a-bb4994261007 | Main Model |  | 9494 | ЭМ | [6 empty] | ADSK_Поворот_Простой | [22 empty] | OST_ConduitFitting | None | 483 | [87 empty] | Неспецифицируемый | [46 empty] | 0 | 17R864XU1FFgHsfA0wdZm0 | [86 empty] | ADSK_Поворот_Простой | Неспецифицируемый |  | Неспецифицируемый | [27 empty] | Неспецифицируемый | [115 empty] | 0 | Неспецифицируемый | [48 empty] | 0 | 2c0RvjQdDC8xveZWApXwpp | [35 empty] | 89.9991 | [62 empty] | 1.1 | v2021 |  |  | None | [537 empty] | Короба | ИС.ЭС.1.2 | [28 empty] | None | Новая конструкция | [26 empty] | 0 |  |  | Conduits | 23.80.30.17.11 | [7 empty] | Неспецифицируемый | [48 empty] | FALSE | 1690 | Level : Жилье_05-ПЕРЕХОДНЫЕ КОНСТР._EOM | 1690 | [67 empty] | 0 | 1 | 10 | FALSE | 16 | 32 | 32 | 1 | 20.1747 | 16 | 19.175
2708957 | Неспецифицируемый | OST_ConduitFitting |  | Жилье_05-ПЕРЕХОДНЫЕ КОНСТР._EOM | TRUE |  |  | 2.5831e-05 |  |  |  |  | 476c8184-85e0-4f3e-a476-a4a03ab769dc-002955dd | c6779e96-0bb8-4b9d-aa1a-bb4994261007 | Main Model |  | 9494 | ЭМ | [6 empty] | ADSK_Поворот_Простой | [159 empty] | 0 | 17R864XU1FFgHsfA0wdZm0 | [233 empty] | 0 | Неспецифицируемый | [85 empty] | 89.9991 | [66 empty] | None | [567 empty] | None | Новая конструкция | [87 empty] | FALSE | 1690 | Level : Жилье_05-ПЕРЕХОДНЫЕ КОНСТР._EOM | 1690 | [68 empty] | 1 | 10 | FALSE | 16 | 32 | 32 | 1 | 20.1747 | 16 | 19.175
2708958 | ADSK_Гофрировання труба_ПВХ_Легкая | OST_ConduitRun | ADSK_Гофрировання труба_ПВХ_Легкая |  | TRUE | [6 empty] | ADSK_Гофрировання труба_ПВХ_Легкая | 476c8184-85e0-4f3e-a476-a4a03ab769dc-002955de | c6779e96-0bb8-4b9d-aa1a-bb4994261007 | Main Model |  | 9494 | ЭМ | [6 empty] | Conduit without Fittings | [22 empty] | OST_Conduit | None | 111 | [87 empty] | ADSK_Гофрировання труба_ПВХ_Легкая | [46 empty] | 0 | 17R864XU1FFgHsfA0wdZm2 | [86 empty] | Conduit without Fittings | ADSK_Гофрировання труба_ПВХ_Легкая |  | ADSK_Гофрировання труба_ПВХ_Легкая | [27 empty] | ADSK_Гофрировання труба_ПВХ_Легкая | [165 empty] | 0 | 2c0RvjQdDC8xveZWApXv54 | [98 empty] | 1.4 | v2021 | [532 empty] | 68х68мм, H=50мм | ПВХ | 68х68мм, H=50мм | 68х68мм, H=50мм |  |  |  |  | Короба | ИС.ЭС.1.2 | м | Трубы электромонтажные и аксессуары | Гофрировання труба ПВХ, легкая | [25 empty] | None | Новая конструкция | [151 empty] | Гибкая труба | Неспецифицируемый
2708959 | ADSK_Гофрировання труба_ПВХ_Легкая | OST_ConduitRun | ADSK_Гофрировання труба_ПВХ_Легкая |  | TRUE | [6 empty] | ADSK_Гофрировання труба_ПВХ_Легкая | 476c8184-85e0-4f3e-a476-a4a03ab769dc-002955df | c6779e96-0bb8-4b9d-aa1a-bb4994261007 | Main Model |  | 9494 | ЭМ | [6 empty] | Conduit without Fittings | [22 empty] | OST_Conduit | None | 111 | [87 empty] | ADSK_Гофрировання труба_ПВХ_Легкая | [46 empty] | 0 | 17R864XU1FFgHsfA0wdZm3 | [86 empty] | Conduit without Fittings | ADSK_Гофрировання труба_ПВХ_Легкая |  | ADSK_Гофрировання труба_ПВХ_Легкая | [27 empty] | ADSK_Гофрировання труба_ПВХ_Легкая | [165 empty] | 0 | 2c0RvjQdDC8xveZWApXv54 | [98 empty] | 1.4 | v2021 | [532 empty] | 68х68мм, H=50мм | ПВХ | 68х68мм, H=50мм | 68х68мм, H=50мм |  |  |  |  | Короба | ИС.ЭС.1.2 | м | Трубы электромонтажные и аксессуары | Гофрировання труба ПВХ, легкая | [25 empty] | None | Новая конструкция | [151 empty] | Гибкая труба | Неспецифицируемый
2708960 | Неспецифицируемый | OST_ConduitFitting | Неспецифицируемый | Жилье_05-ПЕРЕХОДНЫЕ КОНСТР._EOM | TRUE |  |  | 2.5832e-05 |  |  |  | Неспецифицируемый | 476c8184-85e0-4f3e-a476-a4a03ab769dc-002955e0 | c6779e96-0bb8-4b9d-aa1a-bb4994261007 | Main Model |  | 9494 | ЭМ | [6 empty] | ADSK_Поворот_Простой | [22 empty] | OST_ConduitFitting | None | 483 | [87 empty] | Неспецифицируемый | [46 empty] | 0 | 17R864XU1FFgHsfA0wdZmy | [86 empty] | ADSK_Поворот_Простой | Неспецифицируемый |  | Неспецифицируемый | [27 empty] | Неспецифицируемый | [115 empty] | 0 | Неспецифицируемый | [48 empty] | 0 | 2c0RvjQdDC8xveZWApXwpp | [35 empty] | 90 | [62 empty] | 1.1 | v2021 |  |  | None | [537 empty] | Короба | ИС.ЭС.1.2 | [28 empty] | None | Новая конструкция | [26 empty] | 0 |  |  | Conduits | 23.80.30.17.11 | [7 empty] | Неспецифицируемый | [48 empty] | FALSE | 1690.058 | Level : Жилье_05-ПЕРЕХОДНЫЕ КОНСТР._EOM | 1690.058 | [67 empty] | 0 | 1 | 10 | FALSE | 16 | 32 | 32 | 1 | 20.175 | 16 | 19.175
2708961 | Неспецифицируемый | OST_ConduitFitting |  | Жилье_05-ПЕРЕХОДНЫЕ КОНСТР._EOM | TRUE |  |  | 2.5832e-05 |  |  |  |  | 476c8184-85e0-4f3e-a476-a4a03ab769dc-002955e1 | c6779e96-0bb8-4b9d-aa1a-bb4994261007 | Main Model |  | 9494 | ЭМ | [6 empty] | ADSK_Поворот_Простой | [159 empty] | 0 | 17R864XU1FFgHsfA0wdZmy | [233 empty] | 0 | Неспецифицируемый | [85 empty] | 90 | [66 empty] | None | [567 empty] | None | Новая конструкция | [87 empty] | FALSE | 1690.058 | Level : Жилье_05-ПЕРЕХОДНЫЕ КОНСТР._EOM | 1690.058 | [68 empty] | 1 | 10 | FALSE | 16 | 32 | 32 | 1 | 20.175 | 16 | 19.175
2708962 | ADSK_Гофрировання труба_ПВХ_Легкая | OST_Conduit | ADSK_Гофрировання труба_ПВХ_Легкая |  | TRUE |  |  |  |  | 7.3132 |  | ADSK_Гофрировання труба_ПВХ_Легкая | 476c8184-85e0-4f3e-a476-a4a03ab769dc-002955e2 | 8ff47825-067c-46b1-b1ac-e23d445cd47c | Main Model |  | 9494 | ЭМ | [6 empty] | Conduit without Fittings | [22 empty] | OST_Conduit | None | 111 | [87 empty] | ADSK_Гофрировання труба_ПВХ_Легкая | [46 empty] | 0 | 17R864XU1FFgHsfA0wdZm_ | [86 empty] | Conduit without Fittings | ADSK_Гофрировання труба_ПВХ_Легкая |  | ADSK_Гофрировання труба_ПВХ_Легкая | [27 empty] | ADSK_Гофрировання труба_ПВХ_Легкая | [165 empty] | 0 | 2c0RvjQdDC8xveZWApXv54 | [98 empty] | 1.4 | v2021 | [532 empty] | 68х68мм, H=50мм | ПВХ | 68х68мм, H=50мм | 68х68мм, H=50мм |  |  |  |  | Короба | ИС.ЭС.1.2 | м | Трубы электромонтажные и аксессуары | Гофрировання труба ПВХ, легкая | [15 empty] | 1674 | 1706 |  | 32 | 1690 | 0 | 0 | 1690 | 1690 | Жилье_05-ПЕРЕХОДНЫЕ КОНСТР._EOM | None | Новая конструкция | [151 empty] | Гибкая труба | Неспецифицируемый | 1706 | 1674 | 32 | 32 | 32
2708963 | Неспецифицируемый | OST_ConduitFitting | Неспецифицируемый | Жилье_05-ПЕРЕХОДНЫЕ КОНСТР._EOM | TRUE |  |  | 2.5832e-05 |  |  |  | Неспецифицируемый | 476c8184-85e0-4f3e-a476-a4a03ab769dc-002955e3 | c6779e96-0bb8-4b9d-aa1a-bb4994261007 | Main Model |  | 9494 | ЭМ | [6 empty] | ADSK_Поворот_Простой | [22 empty] | OST_ConduitFitting | None | 483 | [87 empty] | Неспецифицируемый | [46 empty] | 0 | 17R864XU1FFgHsfA0wdZm$ | [86 empty] | ADSK_Поворот_Простой | Неспецифицируемый |  | Неспецифицируемый | [27 empty] | Неспецифицируемый | [115 empty] | 0 | Неспецифицируемый | [48 empty] | 0 | 2c0RvjQdDC8xveZWApXwpp | [35 empty] | 90 | [62 empty] | 1.1 | v2021 |  |  | None | [537 empty] | Короба | ИС.ЭС.1.2 | [28 empty] | None | Новая конструкция | [26 empty] | 0 |  |  | Conduits | 23.80.30.17.11 | [7 empty] | Неспецифицируемый | [48 empty] | FALSE | 1690 | Level : Жилье_05-ПЕРЕХОДНЫЕ КОНСТР._EOM | 1690 | [67 empty] | 0 | 1 | 10 | FALSE | 16 | 32 | 32 | 1 | 20.175 | 16 | 19.175
2708964 | Неспецифицируемый | OST_ConduitFitting |  | Жилье_05-ПЕРЕХОДНЫЕ КОНСТР._EOM | TRUE |  |  | 2.5832e-05 |  |  |  |  | 476c8184-85e0-4f3e-a476-a4a03ab769dc-002955e4 | c6779e96-0bb8-4b9d-aa1a-bb4994261007 | Main Model |  | 9494 | ЭМ | [6 empty] | ADSK_Поворот_Простой | [159 empty] | 0 | 17R864XU1FFgHsfA0wdZm$ | [233 empty] | 0 | Неспецифицируемый | [85 empty] | 90 | [66 empty] | None | [567 empty] | None | Новая конструкция | [87 empty] | FALSE | 1690 | Level : Жилье_05-ПЕРЕХОДНЫЕ КОНСТР._EOM | 1690 | [68 empty] | 1 | 10 | FALSE | 16 | 32 | 32 | 1 | 20.175 | 16 | 19.175
2708965 | ADSK_Гофрировання труба_ПВХ_Легкая | OST_Conduit | ADSK_Гофрировання труба_ПВХ_Легкая |  | TRUE |  |  |  |  | 404.0457 |  | ADSK_Гофрировання труба_ПВХ_Легкая | 476c8184-85e0-4f3e-a476-a4a03ab769dc-002955e5 | 8ff47825-067c-46b1-b1ac-e23d445cd47c | Main Model |  | 9494 | ЭМ | [6 empty] | Conduit without Fittings | [22 empty] | OST_Conduit | None | 111 | [87 empty] | ADSK_Гофрировання труба_ПВХ_Легкая | [46 empty] | 0 | 17R864XU1FFgHsfA0wdZmv | [86 empty] | Conduit without Fittings | ADSK_Гофрировання труба_ПВХ_Легкая |  | ADSK_Гофрировання труба_ПВХ_Легкая | [27 empty] | ADSK_Гофрировання труба_ПВХ_Легкая | [165 empty] | 0 | 2c0RvjQdDC8xveZWApXv54 | [98 empty] | 1.4 | v2021 | [532 empty] | 68х68мм, H=50мм | ПВХ | 68х68мм, H=50мм | 68х68мм, H=50мм |  |  |  |  | Короба | ИС.ЭС.1.2 | м | Трубы электромонтажные и аксессуары | Гофрировання труба ПВХ, легкая | [15 empty] | 1674 | 1706 |  | 32 | 1690 | 0 | 0 | 1690 | 1690 | Жилье_05-ПЕРЕХОДНЫЕ КОНСТР._EOM | None | Новая конструкция | [151 empty] | Гибкая труба | Неспецифицируемый | 1706 | 1674 | 32 | 32 | 32
2708966 | Неспецифицируемый | OST_ConduitFitting | Неспецифицируемый | Жилье_05-ПЕРЕХОДНЫЕ КОНСТР._EOM | TRUE |  |  | 2.5563e-05 |  |  |  | Неспецифицируемый | 476c8184-85e0-4f3e-a476-a4a03ab769dc-002955e6 | c6779e96-0bb8-4b9d-aa1a-bb4994261007 | Main Model |  | 9494 | ЭМ | [6 empty] | ADSK_Поворот_Простой | [22 empty] | OST_ConduitFitting | None | 483 | [87 empty] | Неспецифицируемый | [46 empty] | 0 | 17R864XU1FFgHsfA0wdZmw | [86 empty] | ADSK_Поворот_Простой | Неспецифицируемый |  | Неспецифицируемый | [27 empty] | Неспецифицируемый | [115 empty] | 0 | Неспецифицируемый | [48 empty] | 0 | 2c0RvjQdDC8xveZWApXwpp | [35 empty] | 89 | [62 empty] | 1.1 | v2021 |  |  | None | [537 empty] | Короба | ИС.ЭС.1.2 | [28 empty] | None | Новая конструкция | [26 empty] | 0 |  |  | Conduits | 23.80.30.17.11 | [7 empty] | Неспецифицируемый | [48 empty] | FALSE | 1690 | Level : Жилье_05-ПЕРЕХОДНЫЕ КОНСТР._EOM | 1690 | [67 empty] | 0 | 1 | 10 | FALSE | 16 | 32 | 32 | 1 | 19.8432 | 16 | 19.175
2708967 | Неспецифицируемый | OST_ConduitFitting |  | Жилье_05-ПЕРЕХОДНЫЕ КОНСТР._EOM | TRUE |  |  | 2.5563e-05 |  |  |  |  | 476c8184-85e0-4f3e-a476-a4a03ab769dc-002955e7 | c6779e96-0bb8-4b9d-aa1a-bb4994261007 | Main Model |  | 9494 | ЭМ | [6 empty] | ADSK_Поворот_Простой | [159 empty] | 0 | 17R864XU1FFgHsfA0wdZmw | [233 empty] | 0 | Неспецифицируемый | [85 empty] | 89 | [66 empty] | None | [567 empty] | None | Новая конструкция | [87 empty] | FALSE | 1690 | Level : Жилье_05-ПЕРЕХОДНЫЕ КОНСТР._EOM | 1690 | [68 empty] | 1 | 10 | FALSE | 16 | 32 | 32 | 1 | 19.8432 | 16 | 19.175
2708968 | Неспецифицируемый | OST_ConduitFitting | Неспецифицируемый | Жилье_05-ПЕРЕХОДНЫЕ КОНСТР._EOM | TRUE |  |  | 2.5832e-05 |  |  |  | Неспецифицируемый | 476c8184-85e0-4f3e-a476-a4a03ab769dc-002955e8 | c6779e96-0bb8-4b9d-aa1a-bb4994261007 | Main Model |  | 9494 | ЭМ | [6 empty] | ADSK_Поворот_Простой | [22 empty] | OST_ConduitFitting | None | 483 | [87 empty] | Неспецифицируемый | [46 empty] | 0 | 17R864XU1FFgHsfA0wdZmq | [86 empty] | ADSK_Поворот_Простой | Неспецифицируемый |  | Неспецифицируемый | [27 empty] | Неспецифицируемый | [115 empty] | 0 | Неспецифицируемый | [48 empty] | 0 | 2c0RvjQdDC8xveZWApXwpp | [35 empty] | 90 | [62 empty] | 1.1 | v2021 |  |  | None | [537 empty] | Короба | ИС.ЭС.1.2 | [28 empty] | None | Новая конструкция | [26 empty] | 0 |  |  | Conduits | 23.80.30.17.11 | [7 empty] | Неспецифицируемый | [48 empty] | FALSE | 1690 | Level : Жилье_05-ПЕРЕХОДНЫЕ КОНСТР._EOM | 1690 | [67 empty] | 0 | 1 | 10 | FALSE | 16 | 32 | 32 | 1 | 20.175 | 16 | 19.175
2708969 | Неспецифицируемый | OST_ConduitFitting |  | Жилье_05-ПЕРЕХОДНЫЕ КОНСТР._EOM | TRUE |  |  | 2.5832e-05 |  |  |  |  | 476c8184-85e0-4f3e-a476-a4a03ab769dc-002955e9 | c6779e96-0bb8-4b9d-aa1a-bb4994261007 | Main Model |  | 9494 | ЭМ | [6 empty] | ADSK_Поворот_Простой | [159 empty] | 0 | 17R864XU1FFgHsfA0wdZmq | [233 empty] | 0 | Неспецифицируемый | [85 empty] | 90 | [66 empty] | None | [567 empty] | None | Новая конструкция | [87 empty] | FALSE | 1690 | Level : Жилье_05-ПЕРЕХОДНЫЕ КОНСТР._EOM | 1690 | [68 empty] | 1 | 10 | FALSE | 16 | 32 | 32 | 1 | 20.175 | 16 | 19.175
2708970 | ADSK_Гофрировання труба_ПВХ_Легкая | OST_Conduit | ADSK_Гофрировання труба_ПВХ_Легкая |  | TRUE |  |  |  |  | 1683.825 |  | ADSK_Гофрировання труба_ПВХ_Легкая | 476c8184-85e0-4f3e-a476-a4a03ab769dc-002955ea | 8ff47825-067c-46b1-b1ac-e23d445cd47c | Main Model |  | 9494 | ЭМ | [6 empty] | Conduit without Fittings | [22 empty] | OST_Conduit | None | 111 | [87 empty] | ADSK_Гофрировання труба_ПВХ_Легкая | [46 empty] | 0 | 17R864XU1FFgHsfA0wdZms | [86 empty] | Conduit without Fittings | ADSK_Гофрировання труба_ПВХ_Легкая |  | ADSK_Гофрировання труба_ПВХ_Легкая | [27 empty] | ADSK_Гофрировання труба_ПВХ_Легкая | [115 empty] | 0 | Гофрировання труба ПВХ, легкая, диаметром 32 мм | [48 empty] | 0 | 2c0RvjQdDC8xveZWApXv54 | [98 empty] | 1.4 | v2021 | [532 empty] | 68х68мм, H=50мм | ПВХ | 68х68мм, H=50мм | 68х68мм, H=50мм |  |  |  |  | Короба | ИС.ЭС.1.2 | м | Трубы электромонтажные и аксессуары | Гофрировання труба ПВХ, легкая | [15 empty] | 1710.175 | 3394 |  | 32 | 1710.175 | 0 | 0 | 3394 | 1710.175 | Жилье_05-ПЕРЕХОДНЫЕ КОНСТР._EOM | None | Новая конструкция | [151 empty] | Гибкая труба | Неспецифицируемый | 1710.175 | 3394 | 32 | 32 | 32
2708973 | ADSK_Гофрировання труба_ПВХ_Легкая | OST_Conduit | ADSK_Гофрировання труба_ПВХ_Легкая |  | TRUE |  |  |  |  | 1683.825 |  | ADSK_Гофрировання труба_ПВХ_Легкая | 476c8184-85e0-4f3e-a476-a4a03ab769dc-002955ed | 8ff47825-067c-46b1-b1ac-e23d445cd47c | Main Model |  | 9494 | ЭМ | [6 empty] | Conduit without Fittings | [22 empty] | OST_Conduit | None | 111 | [87 empty] | ADSK_Гофрировання труба_ПВХ_Легкая | [46 empty] | 0 | 17R864XU1FFgHsfA0wdZmn | [86 empty] | Conduit without Fittings | ADSK_Гофрировання труба_ПВХ_Легкая |  | ADSK_Гофрировання труба_ПВХ_Легкая | [27 empty] | ADSK_Гофрировання труба_ПВХ_Легкая | [115 empty] | 0 | Гофрировання труба ПВХ, легкая, диаметром 32 мм | [48 empty] | 0 | 2c0RvjQdDC8xveZWApXv54 | [98 empty] | 1.4 | v2021 | [532 empty] | 68х68мм, H=50мм | ПВХ | 68х68мм, H=50мм | 68х68мм, H=50мм |  |  |  |  | Короба | ИС.ЭС.1.2 | м | Трубы электромонтажные и аксессуары | Гофрировання труба ПВХ, легкая | [15 empty] | 1710.175 | 3394 |  | 32 | 1710.175 | 0 | 0 | 3394 | 1710.175 | Жилье_05-ПЕРЕХОДНЫЕ КОНСТР._EOM | None | Новая конструкция | [151 empty] | Гибкая труба | Неспецифицируемый | 1710.175 | 3394 | 32 | 32 | 32
2708974 | ADSK_Гофрировання труба_ПВХ_Легкая | OST_Conduit | ADSK_Гофрировання труба_ПВХ_Легкая |  | TRUE |  |  |  |  | 1683.8234 |  | ADSK_Гофрировання труба_ПВХ_Легкая | 476c8184-85e0-4f3e-a476-a4a03ab769dc-002955ee | 8ff47825-067c-46b1-b1ac-e23d445cd47c | Main Model |  | 9494 | ЭМ | [6 empty] | Conduit without Fittings | [22 empty] | OST_Conduit | None | 111 | [87 empty] | ADSK_Гофрировання труба_ПВХ_Легкая | [46 empty] | 0 | 17R864XU1FFgHsfA0wdZmo | [86 empty] | Conduit without Fittings | ADSK_Гофрировання труба_ПВХ_Легкая |  | ADSK_Гофрировання труба_ПВХ_Легкая | [27 empty] | ADSK_Гофрировання труба_ПВХ_Легкая | [115 empty] | 0 | Гофрировання труба ПВХ, легкая, диаметром 32 мм | [48 empty] | 0 | 2c0RvjQdDC8xveZWApXv54 | [98 empty] | 1.4 | v2021 | [532 empty] | 68х68мм, H=50мм | ПВХ | 68х68мм, H=50мм | 68х68мм, H=50мм |  |  |  |  | Короба | ИС.ЭС.1.2 | м | Трубы электромонтажные и аксессуары | Гофрировання труба ПВХ, легкая | [15 empty] | 1710.1749 | 3393.9984 |  | 32 | 1710.175 | 0 | 0 | 3393.9984 | 1710.175 | Жилье_05-ПЕРЕХОДНЫЕ КОНСТР._EOM | None | Новая конструкция | [151 empty] | Гибкая труба | Неспецифицируемый | 1710.1751 | 3393.9983 | 32 | 32 | 32
2708975 | ADSK_Гофрировання труба_ПВХ_Легкая | OST_ConduitRun | ADSK_Гофрировання труба_ПВХ_Легкая |  | TRUE | [6 empty] | ADSK_Гофрировання труба_ПВХ_Легкая | 476c8184-85e0-4f3e-a476-a4a03ab769dc-002955ef | 476c8184-85e0-4f3e-a476-a4a03ab769dc | Main Model |  | 9494 | ЭМ | [6 empty] | Conduit without Fittings | [22 empty] | OST_Conduit | None | 111 | [87 empty] | ADSK_Гофрировання труба_ПВХ_Легкая | [46 empty] | 0 | 17R864XU1FFgHsfA0wdZmp | [86 empty] | Conduit without Fittings | ADSK_Гофрировання труба_ПВХ_Легкая |  | ADSK_Гофрировання труба_ПВХ_Легкая | [27 empty] | ADSK_Гофрировання труба_ПВХ_Легкая | [165 empty] | 0 | 2c0RvjQdDC8xveZWApXv54 | [98 empty] | 1.4 | v2021 | [532 empty] | 68х68мм, H=50мм | ПВХ | 68х68мм, H=50мм | 68х68мм, H=50мм |  |  |  |  | Короба | ИС.ЭС.1.2 | м | Трубы электромонтажные и аксессуары | Гофрировання труба ПВХ, легкая | [25 empty] | None | Новая конструкция | [151 empty] | Гибкая труба | Неспецифицируемый
2708976 | ADSK_Гофрировання труба_ПВХ_Легкая | OST_ConduitRun | ADSK_Гофрировання труба_ПВХ_Легкая |  | TRUE | [6 empty] | ADSK_Гофрировання труба_ПВХ_Легкая | 476c8184-85e0-4f3e-a476-a4a03ab769dc-002955f0 | 476c8184-85e0-4f3e-a476-a4a03ab769dc | Main Model |  | 9494 | ЭМ | [6 empty] | Conduit without Fittings | [22 empty] | OST_Conduit | None | 111 | [87 empty] | ADSK_Гофрировання труба_ПВХ_Легкая | [46 empty] | 0 | 17R864XU1FFgHsfA0wdZmi | [86 empty] | Conduit without Fittings | ADSK_Гофрировання труба_ПВХ_Легкая |  | ADSK_Гофрировання труба_ПВХ_Легкая | [27 empty] | ADSK_Гофрировання труба_ПВХ_Легкая | [165 empty] | 0 | 2c0RvjQdDC8xveZWApXv54 | [98 empty] | 1.4 | v2021 | [532 empty] | 68х68мм, H=50мм | ПВХ | 68х68мм, H=50мм | 68х68мм, H=50мм |  |  |  |  | Короба | ИС.ЭС.1.2 | м | Трубы электромонтажные и аксессуары | Гофрировання труба ПВХ, легкая | [25 empty] | None | Новая конструкция | [151 empty] | Гибкая труба | Неспецифицируемый
2708977 | ADSK_Гофрировання труба_ПВХ_Легкая | OST_ConduitRun | ADSK_Гофрировання труба_ПВХ_Легкая |  | TRUE | [6 empty] | ADSK_Гофрировання труба_ПВХ_Легкая | 476c8184-85e0-4f3e-a476-a4a03ab769dc-002955f1 | 476c8184-85e0-4f3e-a476-a4a03ab769dc | Main Model |  | 9494 | ЭМ | [6 empty] | Conduit without Fittings | [22 empty] | OST_Conduit | None | 111 | [87 empty] | ADSK_Гофрировання труба_ПВХ_Легкая | [46 empty] | 0 | 17R864XU1FFgHsfA0wdZmj | [86 empty] | Conduit without Fittings | ADSK_Гофрировання труба_ПВХ_Легкая |  | ADSK_Гофрировання труба_ПВХ_Легкая | [27 empty] | ADSK_Гофрировання труба_ПВХ_Легкая | [165 empty] | 0 | 2c0RvjQdDC8xveZWApXv54 | [98 empty] | 1.4 | v2021 | [532 empty] | 68х68мм, H=50мм | ПВХ | 68х68мм, H=50мм | 68х68мм, H=50мм |  |  |  |  | Короба | ИС.ЭС.1.2 | м | Трубы электромонтажные и аксессуары | Гофрировання труба ПВХ, легкая | [25 empty] | None | Новая конструкция | [151 empty] | Гибкая труба | Неспецифицируемый
2708979 | ADSK_Гофрировання труба_ПВХ_Легкая | OST_Conduit | ADSK_Гофрировання труба_ПВХ_Легкая |  | TRUE |  |  |  |  | 1672.7172 |  | ADSK_Гофрировання труба_ПВХ_Легкая | 476c8184-85e0-4f3e-a476-a4a03ab769dc-002955f3 | 8ff47825-067c-46b1-b1ac-e23d445cd47c | Main Model |  | 9494 | ЭМ | [6 empty] | Conduit without Fittings | [22 empty] | OST_Conduit | None | 111 | [87 empty] | ADSK_Гофрировання труба_ПВХ_Легкая | [46 empty] | 0 | 17R864XU1FFgHsfA0wdZml | [86 empty] | Conduit without Fittings | ADSK_Гофрировання труба_ПВХ_Легкая |  | ADSK_Гофрировання труба_ПВХ_Легкая | [27 empty] | ADSK_Гофрировання труба_ПВХ_Легкая | [115 empty] | 0 | Гофрировання труба ПВХ, легкая, диаметром 32 мм | [48 empty] | 0 | 2c0RvjQdDC8xveZWApXv54 | [98 empty] | 1.4 | v2021 | [532 empty] | 68х68мм, H=50мм | ПВХ | 68х68мм, H=50мм | 68х68мм, H=50мм |  |  |  |  | Короба | ИС.ЭС.1.2 | м | Трубы электромонтажные и аксессуары | Гофрировання труба ПВХ, легкая | [15 empty] | 1721.2403 | 3394.255 |  | 32 | 1721.4953 | 0 | 0 | 3394 | 1721.4953 | Жилье_05-ПЕРЕХОДНЫЕ КОНСТР._EOM | None | Новая конструкция | [151 empty] | Гибкая труба | Неспецифицируемый | 1721.7503 | 3393.745 | 32 | 32 | 32
2708980 | ADSK_Гофрировання труба_ПВХ_Легкая | OST_Conduit | ADSK_Гофрировання труба_ПВХ_Легкая |  | TRUE |  |  |  |  | 1679.825 |  | ADSK_Гофрировання труба_ПВХ_Легкая | 476c8184-85e0-4f3e-a476-a4a03ab769dc-002955f4 | 8ff47825-067c-46b1-b1ac-e23d445cd47c | Main Model |  | 9494 | ЭМ | [6 empty] | Conduit without Fittings | [22 empty] | OST_Conduit | None | 111 | [87 empty] | ADSK_Гофрировання труба_ПВХ_Легкая | [46 empty] | 0 | 17R864XU1FFgHsfA0wdZme | [86 empty] | Conduit without Fittings | ADSK_Гофрировання труба_ПВХ_Легкая |  | ADSK_Гофрировання труба_ПВХ_Легкая | [27 empty] | ADSK_Гофрировання труба_ПВХ_Легкая | [115 empty] | 0 | Гофрировання труба ПВХ, легкая, диаметром 32 мм | [48 empty] | 0 | 2c0RvjQdDC8xveZWApXv54 | [98 empty] | 1.4 | v2021 | [532 empty] | 68х68мм, H=50мм | ПВХ | 68х68мм, H=50мм | 68х68мм, H=50мм |  |  |  |  | Короба | ИС.ЭС.1.2 | м | Трубы электромонтажные и аксессуары | Гофрировання труба ПВХ, легкая | [15 empty] | 1710.233 | 3390.058 |  | 32 | 1710.233 | 0 | 0 | 3390.058 | 1710.233 | Жилье_05-ПЕРЕХОДНЫЕ КОНСТР._EOM | None | Новая конструкция | [151 empty] | Гибкая труба | Неспецифицируемый | 1710.233 | 3390.058 | 32 | 32 | 32
2708981 | ADSK_Гофрировання труба_ПВХ_Легкая | OST_Conduit | ADSK_Гофрировання труба_ПВХ_Легкая |  | TRUE |  |  |  |  | 1683.9026 |  | ADSK_Гофрировання труба_ПВХ_Легкая | 476c8184-85e0-4f3e-a476-a4a03ab769dc-002955f5 | 8ff47825-067c-46b1-b1ac-e23d445cd47c | Main Model |  | 9494 | ЭМ | [6 empty] | Conduit without Fittings | [22 empty] | OST_Conduit | None | 111 | [87 empty] | ADSK_Гофрировання труба_ПВХ_Легкая | [46 empty] | 0 | 17R864XU1FFgHsfA0wdZmf | [86 empty] | Conduit without Fittings | ADSK_Гофрировання труба_ПВХ_Легкая |  | ADSK_Гофрировання труба_ПВХ_Легкая | [27 empty] | ADSK_Гофрировання труба_ПВХ_Легкая | [115 empty] | 0 | Гофрировання труба ПВХ, легкая, диаметром 32 мм | [48 empty] | 0 | 2c0RvjQdDC8xveZWApXv54 | [98 empty] | 1.4 | v2021 | [532 empty] | 68х68мм, H=50мм | ПВХ | 68х68мм, H=50мм | 68х68мм, H=50мм |  |  |  |  | Короба | ИС.ЭС.1.2 | м | Трубы электромонтажные и аксессуары | Гофрировання труба ПВХ, легкая | [15 empty] | 1710.0973 | 3394.0001 |  | 32 | 1710.0974 | 0 | 0 | 3394 | 1710.0974 | Жилье_05-ПЕРЕХОДНЫЕ КОНСТР._EOM | None | Новая конструкция | [151 empty] | Гибкая труба | Неспецифицируемый | 1710.0975 | 3393.9999 | 32 | 32 | 32
2708982 | ADSK_Гофрировання труба_ПВХ_Легкая | OST_ConduitRun | ADSK_Гофрировання труба_ПВХ_Легкая |  | TRUE | [6 empty] | ADSK_Гофрировання труба_ПВХ_Легкая | 476c8184-85e0-4f3e-a476-a4a03ab769dc-002955f6 | 476c8184-85e0-4f3e-a476-a4a03ab769dc | Main Model |  | 9494 | ЭМ | [6 empty] | Conduit without Fittings | [22 empty] | OST_Conduit | None | 111 | [87 empty] | ADSK_Гофрировання труба_ПВХ_Легкая | [46 empty] | 0 | 17R864XU1FFgHsfA0wdZmg | [86 empty] | Conduit without Fittings | ADSK_Гофрировання труба_ПВХ_Легкая |  | ADSK_Гофрировання труба_ПВХ_Легкая | [27 empty] | ADSK_Гофрировання труба_ПВХ_Легкая | [165 empty] | 0 | 2c0RvjQdDC8xveZWApXv54 | [98 empty] | 1.4 | v2021 | [532 empty] | 68х68мм, H=50мм | ПВХ | 68х68мм, H=50мм | 68х68мм, H=50мм |  |  |  |  | Короба | ИС.ЭС.1.2 | м | Трубы электромонтажные и аксессуары | Гофрировання труба ПВХ, легкая | [25 empty] | None | Новая конструкция | [151 empty] | Гибкая труба | Неспецифицируемый
2708984 | ADSK_Гофрировання труба_ПВХ_Легкая | OST_ConduitRun | ADSK_Гофрировання труба_ПВХ_Легкая |  | TRUE | [6 empty] | ADSK_Гофрировання труба_ПВХ_Легкая | 476c8184-85e0-4f3e-a476-a4a03ab769dc-002955f8 | 476c8184-85e0-4f3e-a476-a4a03ab769dc | Main Model |  | 9494 | ЭМ | [6 empty] | Conduit without Fittings | [22 empty] | OST_Conduit | None | 111 | [87 empty] | ADSK_Гофрировання труба_ПВХ_Легкая | [46 empty] | 0 | 17R864XU1FFgHsfA0wdZma | [86 empty] | Conduit without Fittings | ADSK_Гофрировання труба_ПВХ_Легкая |  | ADSK_Гофрировання труба_ПВХ_Легкая | [27 empty] | ADSK_Гофрировання труба_ПВХ_Легкая | [165 empty] | 0 | 2c0RvjQdDC8xveZWApXv54 | [98 empty] | 1.4 | v2021 | [532 empty] | 68х68мм, H=50мм | ПВХ | 68х68мм, H=50мм | 68х68мм, H=50мм |  |  |  |  | Короба | ИС.ЭС.1.2 | м | Трубы электромонтажные и аксессуары | Гофрировання труба ПВХ, легкая | [25 empty] | None | Новая конструкция | [151 empty] | Гибкая труба | Неспецифицируемый
2708985 | ADSK_Гофрировання труба_ПВХ_Легкая | OST_ConduitRun | ADSK_Гофрировання труба_ПВХ_Легкая |  | TRUE | [6 empty] | ADSK_Гофрировання труба_ПВХ_Легкая | 476c8184-85e0-4f3e-a476-a4a03ab769dc-002955f9 | 476c8184-85e0-4f3e-a476-a4a03ab769dc | Main Model |  | 9494 | ЭМ | [6 empty] | Conduit without Fittings | [22 empty] | OST_Conduit | None | 111 | [87 empty] | ADSK_Гофрировання труба_ПВХ_Легкая | [46 empty] | 0 | 17R864XU1FFgHsfA0wdZmb | [86 empty] | Conduit without Fittings | ADSK_Гофрировання труба_ПВХ_Легкая |  | ADSK_Гофрировання труба_ПВХ_Легкая | [27 empty] | ADSK_Гофрировання труба_ПВХ_Легкая | [165 empty] | 0 | 2c0RvjQdDC8xveZWApXv54 | [98 empty] | 1.4 | v2021 | [532 empty] | 68х68мм, H=50мм | ПВХ | 68х68мм, H=50мм | 68х68мм, H=50мм |  |  |  |  | Короба | ИС.ЭС.1.2 | м | Трубы электромонтажные и аксессуары | Гофрировання труба ПВХ, легкая | [25 empty] | None | Новая конструкция | [151 empty] | Гибкая труба | Неспецифицируемый
2708986 | ADSK_Гофрировання труба_ПВХ_Легкая | OST_Conduit |  |  | TRUE |  |  |  |  | 2449.721 |  |  | 476c8184-85e0-4f3e-a476-a4a03ab769dc-002955fa | c6779e96-0bb8-4b9d-aa1a-bb4994261007 | Main Model |  | 9494 | ЭМ | [6 empty] | Conduit without Fittings | [159 empty] | 0 | 17R864XU1FFgHsfA0wdZnE | [233 empty] | 0 | Гофрировання труба ПВХ, легкая, диаметром 32 мм | [710 empty] | 1673.923 | 1705.9994 |  | 32 | 1689.923 | 0 | 0 |  |  | Жилье_05-ПЕРЕХОДНЫЕ КОНСТР._EOM | None | Новая конструкция | [155 empty] | 32 | 32 | 32
2708987 | ADSK_Гофрировання труба_ПВХ_Легкая | OST_Conduit |  |  | TRUE |  |  |  |  | 500.4279 |  |  | 476c8184-85e0-4f3e-a476-a4a03ab769dc-002955fb | c6779e96-0bb8-4b9d-aa1a-bb4994261007 | Main Model |  | 9494 | ЭМ | [6 empty] | Conduit without Fittings | [159 empty] | 0 | 17R864XU1FFgHsfA0wdZnF | [233 empty] | 0 | Гофрировання труба ПВХ, легкая, диаметром 32 мм | [710 empty] | 1674 | 1706 |  | 32 | 1690 | 0 | 0 |  |  | Жилье_05-ПЕРЕХОДНЫЕ КОНСТР._EOM | None | Новая конструкция | [155 empty] | 32 | 32 | 32
2708988 | ADSK_Гофрировання труба_ПВХ_Легкая | OST_Conduit |  |  | TRUE |  |  |  |  | 2839.1003 |  |  | 476c8184-85e0-4f3e-a476-a4a03ab769dc-002955fc | c6779e96-0bb8-4b9d-aa1a-bb4994261007 | Main Model |  | 9494 | ЭМ | [6 empty] | Conduit without Fittings | [159 empty] | 0 | 17R864XU1FFgHsfA0wdZn8 | [233 empty] | 0 | Гофрировання труба ПВХ, легкая, диаметром 32 мм | [710 empty] | 1675.7958 | 1707.7958 |  | 32 | 1691.7958 | 0 | 0 |  |  | Жилье_05-ПЕРЕХОДНЫЕ КОНСТР._EOM | None | Новая конструкция | [155 empty] | 32 | 32 | 32
2708989 | ADSK_Гофрировання труба_ПВХ_Легкая | OST_Conduit |  |  | TRUE |  |  |  |  | 446.9322 |  |  | 476c8184-85e0-4f3e-a476-a4a03ab769dc-002955fd | c6779e96-0bb8-4b9d-aa1a-bb4994261007 | Main Model |  | 9494 | ЭМ | [6 empty] | Conduit without Fittings | [159 empty] | 0 | 17R864XU1FFgHsfA0wdZn9 | [233 empty] | 0 | Гофрировання труба ПВХ, легкая, диаметром 32 мм | [710 empty] | 1675.7958 | 1707.7958 |  | 32 | 1691.7958 | 0 | 0 |  |  | Жилье_05-ПЕРЕХОДНЫЕ КОНСТР._EOM | None | Новая конструкция | [155 empty] | 32 | 32 | 32
2708990 | ADSK_Гофрировання труба_ПВХ_Легкая | OST_Conduit |  |  | TRUE |  |  |  |  | 1175.15 |  |  | 476c8184-85e0-4f3e-a476-a4a03ab769dc-002955fe | c6779e96-0bb8-4b9d-aa1a-bb4994261007 | Main Model |  | 9494 | ЭМ | [6 empty] | Conduit without Fittings | [159 empty] | 0 | 17R864XU1FFgHsfA0wdZnA | [233 empty] | 0 | Гофрировання труба ПВХ, легкая, диаметром 32 мм | [710 empty] | 1674 | 1706 |  | 32 | 1690 | 0 | 0 |  |  | Жилье_05-ПЕРЕХОДНЫЕ КОНСТР._EOM | None | Новая конструкция | [155 empty] | 32 | 32 | 32
2708991 | ADSK_Гофрировання труба_ПВХ_Легкая | OST_Conduit |  |  | TRUE |  |  |  |  | 495.9 |  |  | 476c8184-85e0-4f3e-a476-a4a03ab769dc-002955ff | c6779e96-0bb8-4b9d-aa1a-bb4994261007 | Main Model |  | 9494 | ЭМ | [6 empty] | Conduit without Fittings | [159 empty] | 0 | 17R864XU1FFgHsfA0wdZnB | [233 empty] | 0 | Гофрировання труба ПВХ, легкая, диаметром 32 мм | [710 empty] | 1674 | 1706 |  | 32 | 1690 | 0 | 0 |  |  | Жилье_05-ПЕРЕХОДНЫЕ КОНСТР._EOM | None | Новая конструкция | [155 empty] | 32 | 32 | 32
2708992 | ADSK_Гофрировання труба_ПВХ_Легкая | OST_Conduit |  |  | TRUE |  |  |  |  | 4423.5892 |  |  | 476c8184-85e0-4f3e-a476-a4a03ab769dc-00295600 | c6779e96-0bb8-4b9d-aa1a-bb4994261007 | Main Model |  | 9494 | ЭМ | [6 empty] | Conduit without Fittings | [159 empty] | 0 | 17R864XU1FFgHsfA0wdZn0 | [233 empty] | 0 | Гофрировання труба ПВХ, легкая, диаметром 32 мм | [710 empty] | 1674.058 | 1706.058 |  | 32 | 1690.058 | 0 | 0 |  |  | Жилье_05-ПЕРЕХОДНЫЕ КОНСТР._EOM | None | Новая конструкция | [155 empty] | 32 | 32 | 32
2708993 | ADSK_Гофрировання труба_ПВХ_Легкая | OST_Conduit |  |  | TRUE |  |  |  |  | 3750.9426 |  |  | 476c8184-85e0-4f3e-a476-a4a03ab769dc-00295601 | c6779e96-0bb8-4b9d-aa1a-bb4994261007 | Main Model |  | 9494 | ЭМ | [6 empty] | Conduit without Fittings | [159 empty] | 0 | 17R864XU1FFgHsfA0wdZn1 | [945 empty] | 1674 | 1706 |  | 32 | 1690 | 0 | 0 |  |  | Жилье_05-ПЕРЕХОДНЫЕ КОНСТР._EOM | None | Новая конструкция | [155 empty] | 32 | 32 | 32
2708994 | ADSK_Гофрировання труба_ПВХ_Легкая | OST_Conduit |  |  | TRUE |  |  |  |  | 301.65 |  |  | 476c8184-85e0-4f3e-a476-a4a03ab769dc-00295602 | c6779e96-0bb8-4b9d-aa1a-bb4994261007 | Main Model |  | 9494 | ЭМ | [6 empty] | Conduit without Fittings | [159 empty] | 0 | 17R864XU1FFgHsfA0wdZn2 | [945 empty] | 1674 | 1706 |  | 32 | 1690 | 0 | 0 |  |  | Жилье_05-ПЕРЕХОДНЫЕ КОНСТР._EOM | None | Новая конструкция | [155 empty] | 32 | 32 | 32
2708996 | ADSK_Гофрировання труба_ПВХ_Легкая | OST_Conduit |  |  | TRUE |  |  |  |  | 239.65 |  |  | 476c8184-85e0-4f3e-a476-a4a03ab769dc-00295604 | c6779e96-0bb8-4b9d-aa1a-bb4994261007 | Main Model |  | 9494 | ЭМ | [6 empty] | Conduit without Fittings | [159 empty] | 0 | 17R864XU1FFgHsfA0wdZnu | [945 empty] | 1674 | 1706 |  | 32 | 1690 | 0 | 0 |  |  | Жилье_05-ПЕРЕХОДНЫЕ КОНСТР._EOM | None | Новая конструкция | [155 empty] | 32 | 32 | 32
2708997 | ADSK_Гофрировання труба_ПВХ_Легкая | OST_Conduit |  |  | TRUE |  |  |  |  | 1524.825 |  |  | 476c8184-85e0-4f3e-a476-a4a03ab769dc-00295605 | c6779e96-0bb8-4b9d-aa1a-bb4994261007 | Main Model |  | 9494 | ЭМ | [6 empty] | Conduit without Fittings | [159 empty] | 0 | 17R864XU1FFgHsfA0wdZnx | [945 empty] | 1710.175 | 3235 |  | 32 | 1710.175 | 0 | 0 |  |  | Жилье_05-ПЕРЕХОДНЫЕ КОНСТР._EOM | None | Новая конструкция | [155 empty] | 32 | 32 | 32
2708998 | ADSK_Гофрировання труба_ПВХ_Легкая | OST_Conduit |  |  | TRUE |  |  |  |  | 1359.825 |  |  | 476c8184-85e0-4f3e-a476-a4a03ab769dc-00295606 | c6779e96-0bb8-4b9d-aa1a-bb4994261007 | Main Model |  | 9494 | ЭМ | [6 empty] | Conduit without Fittings | [159 empty] | 0 | 17R864XU1FFgHsfA0wdZns | [945 empty] | 1710.175 | 3070 |  | 32 | 1710.175 | 0 | 0 |  |  | Жилье_05-ПЕРЕХОДНЫЕ КОНСТР._EOM | None | Новая конструкция | [155 empty] | 32 | 32 | 32
2708999 | ADSK_Гофрировання труба_ПВХ_Легкая | OST_Conduit |  |  | TRUE |  |  |  |  | 280.8715 |  |  | 476c8184-85e0-4f3e-a476-a4a03ab769dc-00295607 | c6779e96-0bb8-4b9d-aa1a-bb4994261007 | Main Model |  | 9494 | ЭМ | [6 empty] | Conduit without Fittings | [159 empty] | 0 | 17R864XU1FFgHsfA0wdZnt | [945 empty] | 1674.058 | 1706.058 |  | 32 | 1690.058 | 0 | 0 |  |  | Жилье_05-ПЕРЕХОДНЫЕ КОНСТР._EOM | None | Новая конструкция | [155 empty] | 32 | 32 | 32
2709000 | ADSK_Гофрировання труба_ПВХ_Легкая | OST_Conduit |  |  | TRUE |  |  |  |  | 937.4 |  |  | 476c8184-85e0-4f3e-a476-a4a03ab769dc-00295608 | c6779e96-0bb8-4b9d-aa1a-bb4994261007 | Main Model |  | 9494 | ЭМ | [6 empty] | Conduit without Fittings | [159 empty] | 0 | 17R864XU1FFgHsfA0wdZno | [945 empty] | 1674 | 1706 |  | 32 | 1690 | 0 | 0 |  |  | Жилье_05-ПЕРЕХОДНЫЕ КОНСТР._EOM | None | Новая конструкция | [155 empty] | 32 | 32 | 32
2709001 | ADSK_Гофрировання труба_ПВХ_Легкая | OST_Conduit |  |  | TRUE |  |  |  |  | 1519.475 |  |  | 476c8184-85e0-4f3e-a476-a4a03ab769dc-00295609 | c6779e96-0bb8-4b9d-aa1a-bb4994261007 | Main Model |  | 9494 | ЭМ | [6 empty] | Conduit without Fittings | [159 empty] | 0 | 17R864XU1FFgHsfA0wdZne | [945 empty] | 1674 | 1706 |  | 32 | 1690 | 0 | 0 |  |  | Жилье_05-ПЕРЕХОДНЫЕ КОНСТР._EOM | None | Новая конструкция | [155 empty] | 32 | 32 | 32
2709002 | ADSK_Гофрировання труба_ПВХ_Легкая | OST_Conduit |  |  | TRUE |  |  |  |  | 1369.7671 |  |  | 476c8184-85e0-4f3e-a476-a4a03ab769dc-0029560a | c6779e96-0bb8-4b9d-aa1a-bb4994261007 | Main Model |  | 9494 | ЭМ | [6 empty] | Conduit without Fittings | [159 empty] | 0 | 17R864XU1FFgHsfA0wdZnf | [945 empty] | 1710.2303 | 3080.0026 |  | 32 | 1710.233 | 0 | 0 |  |  | Жилье_05-ПЕРЕХОДНЫЕ КОНСТР._EOM | None | Новая конструкция | [155 empty] | 32 | 32 | 32
2709003 | ADSK_Гофрировання труба_ПВХ_Легкая | OST_Conduit |  |  | TRUE |  |  |  |  | 1508.0292 |  |  | 476c8184-85e0-4f3e-a476-a4a03ab769dc-0029560b | c6779e96-0bb8-4b9d-aa1a-bb4994261007 | Main Model |  | 9494 | ЭМ | [6 empty] | Conduit without Fittings | [159 empty] | 0 | 17R864XU1FFgHsfA0wdZng | [945 empty] | 1711.9692 | 3220.0016 |  | 32 | 1711.9708 | 0 | 0 |  |  | Жилье_05-ПЕРЕХОДНЫЕ КОНСТР._EOM | None | Новая конструкция | [155 empty] | 32 | 32 | 32
2709004 | ADSK_Гофрировання труба_ПВХ_Легкая | OST_Conduit |  |  | TRUE |  |  |  |  | 1511.1755 |  |  | 476c8184-85e0-4f3e-a476-a4a03ab769dc-0029560c | c6779e96-0bb8-4b9d-aa1a-bb4994261007 | Main Model |  | 9494 | ЭМ | [6 empty] | Conduit without Fittings | [159 empty] | 0 | 17R864XU1FFgHsfA0wdZnd | [945 empty] | 1710.175 | 3221.3505 |  | 32 | 1710.175 | 0 | 0 |  |  | Жилье_05-ПЕРЕХОДНЫЕ КОНСТР._EOM | None | Новая конструкция | [155 empty] | 32 | 32 | 32
2709005 | ADSK_Гофрировання труба_ПВХ_Легкая | OST_Conduit |  |  | TRUE |  |  |  |  | 274.9279 |  |  | 476c8184-85e0-4f3e-a476-a4a03ab769dc-0029560d | c6779e96-0bb8-4b9d-aa1a-bb4994261007 | Main Model |  | 9494 | ЭМ | [6 empty] | Conduit without Fittings | [159 empty] | 0 | 17R864XU1FFgHsfA0wdZmK | [233 empty] | 0 | Гофрировання труба ПВХ, легкая, диаметром 32 мм | [710 empty] | 1673.9224 | 1705.9224 |  | 32 | 1689.9224 | 0 | 0 |  |  | Жилье_05-ПЕРЕХОДНЫЕ КОНСТР._EOM | None | Новая конструкция | [155 empty] | 32 | 32 | 32
2709006 | ADSK_Гофрировання труба_ПВХ_Легкая | OST_Conduit |  |  | TRUE |  |  |  |  | 1546.4015 |  |  | 476c8184-85e0-4f3e-a476-a4a03ab769dc-0029560e | c6779e96-0bb8-4b9d-aa1a-bb4994261007 | Main Model |  | 9494 | ЭМ | [6 empty] | Conduit without Fittings | [159 empty] | 0 | 17R864XU1FFgHsfA0wdZmL | [233 empty] | 0 | Гофрировання труба ПВХ, легкая, диаметром 32 мм | [710 empty] | 1674.058 | 1706.058 |  | 32 | 1690.058 | 0 | 0 |  |  | Жилье_05-ПЕРЕХОДНЫЕ КОНСТР._EOM | None | Новая конструкция | [155 empty] | 32 | 32 | 32
2709007 | ADSK_Гофрировання труба_ПВХ_Легкая | OST_Conduit |  |  | TRUE |  |  |  |  | 249.1331 |  |  | 476c8184-85e0-4f3e-a476-a4a03ab769dc-0029560f | c6779e96-0bb8-4b9d-aa1a-bb4994261007 | Main Model |  | 9494 | ЭМ | [6 empty] | Conduit without Fittings | [159 empty] | 0 | 17R864XU1FFgHsfA0wdZmM | [233 empty] | 0 | Гофрировання труба ПВХ, легкая, диаметром 32 мм | [710 empty] | 1676.5411 | 1717.5917 |  | 32 | 1692.5304 | 0 | 0 |  |  | Жилье_05-ПЕРЕХОДНЫЕ КОНСТР._EOM | None | Новая конструкция | [155 empty] | 32 | 32 | 32
2709009 | ADSK_Гофрировання труба_ПВХ_Легкая | OST_Conduit |  |  | TRUE |  |  |  |  | 7.3132 |  |  | 476c8184-85e0-4f3e-a476-a4a03ab769dc-00295611 | c6779e96-0bb8-4b9d-aa1a-bb4994261007 | Main Model |  | 9494 | ЭМ | [6 empty] | Conduit without Fittings | [159 empty] | 0 | 17R864XU1FFgHsfA0wdZm_ | [945 empty] | 1674 | 1706 |  | 32 | 1690 | 0 | 0 |  |  | Жилье_05-ПЕРЕХОДНЫЕ КОНСТР._EOM | None | Новая конструкция | [155 empty] | 32 | 32 | 32
2709010 | ADSK_Гофрировання труба_ПВХ_Легкая | OST_Conduit |  |  | TRUE |  |  |  |  | 404.0457 |  |  | 476c8184-85e0-4f3e-a476-a4a03ab769dc-00295612 | c6779e96-0bb8-4b9d-aa1a-bb4994261007 | Main Model |  | 9494 | ЭМ | [6 empty] | Conduit without Fittings | [159 empty] | 0 | 17R864XU1FFgHsfA0wdZmv | [945 empty] | 1674 | 1706 |  | 32 | 1690 | 0 | 0 |  |  | Жилье_05-ПЕРЕХОДНЫЕ КОНСТР._EOM | None | Новая конструкция | [155 empty] | 32 | 32 | 32
2709011 | ADSK_Гофрировання труба_ПВХ_Легкая | OST_Conduit |  |  | TRUE |  |  |  |  | 1683.825 |  |  | 476c8184-85e0-4f3e-a476-a4a03ab769dc-00295613 | c6779e96-0bb8-4b9d-aa1a-bb4994261007 | Main Model |  | 9494 | ЭМ | [6 empty] | Conduit without Fittings | [159 empty] | 0 | 17R864XU1FFgHsfA0wdZms | [233 empty] | 0 | Гофрировання труба ПВХ, легкая, диаметром 32 мм | [710 empty] | 1710.175 | 3394 |  | 32 | 1710.175 | 0 | 0 |  |  | Жилье_05-ПЕРЕХОДНЫЕ КОНСТР._EOM | None | Новая конструкция | [155 empty] | 32 | 32 | 32
2709013 | ADSK_Гофрировання труба_ПВХ_Легкая | OST_Conduit |  |  | TRUE |  |  |  |  | 1683.825 |  |  | 476c8184-85e0-4f3e-a476-a4a03ab769dc-00295615 | c6779e96-0bb8-4b9d-aa1a-bb4994261007 | Main Model |  | 9494 | ЭМ | [6 empty] | Conduit without Fittings | [159 empty] | 0 | 17R864XU1FFgHsfA0wdZmn | [233 empty] | 0 | Гофрировання труба ПВХ, легкая, диаметром 32 мм | [710 empty] | 1710.175 | 3394 |  | 32 | 1710.175 | 0 | 0 |  |  | Жилье_05-ПЕРЕХОДНЫЕ КОНСТР._EOM | None | Новая конструкция | [155 empty] | 32 | 32 | 32
2709014 | ADSK_Гофрировання труба_ПВХ_Легкая | OST_Conduit |  |  | TRUE |  |  |  |  | 1683.8234 |  |  | 476c8184-85e0-4f3e-a476-a4a03ab769dc-00295616 | c6779e96-0bb8-4b9d-aa1a-bb4994261007 | Main Model |  | 9494 | ЭМ | [6 empty] | Conduit without Fittings | [159 empty] | 0 | 17R864XU1FFgHsfA0wdZmo | [233 empty] | 0 | Гофрировання труба ПВХ, легкая, диаметром 32 мм | [710 empty] | 1710.1749 | 3393.9984 |  | 32 | 1710.175 | 0 | 0 |  |  | Жилье_05-ПЕРЕХОДНЫЕ КОНСТР._EOM | None | Новая конструкция | [155 empty] | 32 | 32 | 32
2709016 | ADSK_Гофрировання труба_ПВХ_Легкая | OST_Conduit |  |  | TRUE |  |  |  |  | 1672.7172 |  |  | 476c8184-85e0-4f3e-a476-a4a03ab769dc-00295618 | c6779e96-0bb8-4b9d-aa1a-bb4994261007 | Main Model |  | 9494 | ЭМ | [6 empty] | Conduit without Fittings | [159 empty] | 0 | 17R864XU1FFgHsfA0wdZml | [233 empty] | 0 | Гофрировання труба ПВХ, легкая, диаметром 32 мм | [710 empty] | 1721.2403 | 3394.255 |  | 32 | 1721.4953 | 0 | 0 |  |  | Жилье_05-ПЕРЕХОДНЫЕ КОНСТР._EOM | None | Новая конструкция | [155 empty] | 32 | 32 | 32
2709017 | ADSK_Гофрировання труба_ПВХ_Легкая | OST_Conduit |  |  | TRUE |  |  |  |  | 1679.825 |  |  | 476c8184-85e0-4f3e-a476-a4a03ab769dc-00295619 | c6779e96-0bb8-4b9d-aa1a-bb4994261007 | Main Model |  | 9494 | ЭМ | [6 empty] | Conduit without Fittings | [159 empty] | 0 | 17R864XU1FFgHsfA0wdZme | [233 empty] | 0 | Гофрировання труба ПВХ, легкая, диаметром 32 мм | [710 empty] | 1710.233 | 3390.058 |  | 32 | 1710.233 | 0 | 0 |  |  | Жилье_05-ПЕРЕХОДНЫЕ КОНСТР._EOM | None | Новая конструкция | [155 empty] | 32 | 32 | 32
2709018 | ADSK_Гофрировання труба_ПВХ_Легкая | OST_Conduit |  |  | TRUE |  |  |  |  | 1683.9026 |  |  | 476c8184-85e0-4f3e-a476-a4a03ab769dc-0029561a | c6779e96-0bb8-4b9d-aa1a-bb4994261007 | Main Model |  | 9494 | ЭМ | [6 empty] | Conduit without Fittings | [159 empty] | 0 | 17R864XU1FFgHsfA0wdZmf | [233 empty] | 0 | Гофрировання труба ПВХ, легкая, диаметром 32 мм | [710 empty] | 1710.0973 | 3394.0001 |  | 32 | 1710.0974 | 0 | 0 |  |  | Жилье_05-ПЕРЕХОДНЫЕ КОНСТР._EOM | None | Новая конструкция | [155 empty] | 32 | 32 | 32
2709034 | ADSK_Гофрировання труба_ПВХ_Легкая | OST_Conduit | ADSK_Гофрировання труба_ПВХ_Легкая |  | TRUE |  |  |  |  | 2454.721 |  | ADSK_Гофрировання труба_ПВХ_Легкая | 476c8184-85e0-4f3e-a476-a4a03ab769dc-0029562a | 8ff47825-067c-46b1-b1ac-e23d445cd47c | Main Model |  | 9494 | ЭМ | [6 empty] | Conduit without Fittings | [22 empty] | OST_Conduit | None | 111 | [87 empty] | ADSK_Гофрировання труба_ПВХ_Легкая | [46 empty] | 0 | 17R864XU1FFgHsfA0wdZ$s | [86 empty] | Conduit without Fittings | ADSK_Гофрировання труба_ПВХ_Легкая |  | ADSK_Гофрировання труба_ПВХ_Легкая | [27 empty] | ADSK_Гофрировання труба_ПВХ_Легкая | [115 empty] | 0 | Гофрировання труба ПВХ, легкая, диаметром 32 мм | [48 empty] | 0 | 2c0RvjQdDC8xveZWApXv54 | [98 empty] | 1.4 | v2021 | [532 empty] | 68х68мм, H=50мм | ПВХ | 68х68мм, H=50мм | 68х68мм, H=50мм |  |  |  |  | Короба | ИС.ЭС.1.2 | м | Трубы электромонтажные и аксессуары | Гофрировання труба ПВХ, легкая | [15 empty] | 3373.923 | 3405.9994 |  | 32 | 3389.923 | 0 | 0 | 3389.9994 | 3389.923 | Жильё_03_ЕOM | None | Новая конструкция | [151 empty] | Гибкая труба | Неспецифицируемый | 3405.923 | 3373.9994 | 32 | 32 | 32
2709035 | ADSK_Гофрировання труба_ПВХ_Легкая | OST_Conduit | ADSK_Гофрировання труба_ПВХ_Легкая |  | TRUE |  |  |  |  | 500.428 |  | ADSK_Гофрировання труба_ПВХ_Легкая | 476c8184-85e0-4f3e-a476-a4a03ab769dc-0029562b | 8ff47825-067c-46b1-b1ac-e23d445cd47c | Main Model |  | 9494 | ЭМ | [6 empty] | Conduit without Fittings | [22 empty] | OST_Conduit | None | 111 | [87 empty] | ADSK_Гофрировання труба_ПВХ_Легкая | [46 empty] | 0 | 17R864XU1FFgHsfA0wdZ$t | [86 empty] | Conduit without Fittings | ADSK_Гофрировання труба_ПВХ_Легкая |  | ADSK_Гофрировання труба_ПВХ_Легкая | [27 empty] | ADSK_Гофрировання труба_ПВХ_Легкая | [115 empty] | 0 | Гофрировання труба ПВХ, легкая, диаметром 32 мм | [48 empty] | 0 | 2c0RvjQdDC8xveZWApXv54 | [98 empty] | 1.4 | v2021 | [532 empty] | 68х68мм, H=50мм | ПВХ | 68х68мм, H=50мм | 68х68мм, H=50мм |  |  |  |  | Короба | ИС.ЭС.1.2 | м | Трубы электромонтажные и аксессуары | Гофрировання труба ПВХ, легкая | [15 empty] | 3374 | 3406 |  | 32 | 3390 | 0 | 0 | 3390 | 3390 | Жильё_03_ЕOM | None | Новая конструкция | [151 empty] | Гибкая труба | Неспецифицируемый | 3406 | 3374 | 32 | 32 | 32
2709036 | ADSK_Гофрировання труба_ПВХ_Легкая | OST_Conduit | ADSK_Гофрировання труба_ПВХ_Легкая |  | TRUE |  |  |  |  | 3323.2253 |  | ADSK_Гофрировання труба_ПВХ_Легкая | 476c8184-85e0-4f3e-a476-a4a03ab769dc-0029562c | 8ff47825-067c-46b1-b1ac-e23d445cd47c | Main Model |  | 9494 | ЭМ | [6 empty] | Conduit without Fittings | [22 empty] | OST_Conduit | None | 111 | [87 empty] | ADSK_Гофрировання труба_ПВХ_Легкая | [46 empty] | 0 | 17R864XU1FFgHsfA0wdZ$m | [86 empty] | Conduit without Fittings | ADSK_Гофрировання труба_ПВХ_Легкая |  | ADSK_Гофрировання труба_ПВХ_Легкая | [27 empty] | ADSK_Гофрировання труба_ПВХ_Легкая | [115 empty] | 0 | Гофрировання труба ПВХ, легкая, диаметром 32 мм | [48 empty] | 0 | 2c0RvjQdDC8xveZWApXv54 | [98 empty] | 1.4 | v2021 | [532 empty] | 68х68мм, H=50мм | ПВХ | 68х68мм, H=50мм | 68х68мм, H=50мм |  |  |  |  | Короба | ИС.ЭС.1.2 | м | Трубы электромонтажные и аксессуары | Гофрировання труба ПВХ, легкая | [15 empty] | 3375.7958 | 3407.7958 |  | 32 | 3391.7958 | 0 | 0 | 3391.7958 | 3391.7958 | Жильё_03_ЕOM | None | Новая конструкция | [151 empty] | Гибкая труба | Неспецифицируемый | 3407.7958 | 3375.7958 | 32 | 32 | 32
2709037 | ADSK_Гофрировання труба_ПВХ_Легкая | OST_Conduit | ADSK_Гофрировання труба_ПВХ_Легкая |  | TRUE |  |  |  |  | 336.9322 |  | ADSK_Гофрировання труба_ПВХ_Легкая | 476c8184-85e0-4f3e-a476-a4a03ab769dc-0029562d | 8ff47825-067c-46b1-b1ac-e23d445cd47c | Main Model |  | 9494 | ЭМ | [6 empty] | Conduit without Fittings | [22 empty] | OST_Conduit | None | 111 | [87 empty] | ADSK_Гофрировання труба_ПВХ_Легкая | [46 empty] | 0 | 17R864XU1FFgHsfA0wdZ$n | [86 empty] | Conduit without Fittings | ADSK_Гофрировання труба_ПВХ_Легкая |  | ADSK_Гофрировання труба_ПВХ_Легкая | [27 empty] | ADSK_Гофрировання труба_ПВХ_Легкая | [115 empty] | 0 | Гофрировання труба ПВХ, легкая, диаметром 32 мм | [48 empty] | 0 | 2c0RvjQdDC8xveZWApXv54 | [98 empty] | 1.4 | v2021 | [532 empty] | 68х68мм, H=50мм | ПВХ | 68х68мм, H=50мм | 68х68мм, H=50мм |  |  |  |  | Короба | ИС.ЭС.1.2 | м | Трубы электромонтажные и аксессуары | Гофрировання труба ПВХ, легкая | [15 empty] | 3375.7958 | 3407.7958 |  | 32 | 3391.7958 | 0 | 0 | 3391.7958 | 3391.7958 | Жильё_03_ЕOM | None | Новая конструкция | [151 empty] | Гибкая труба | Неспецифицируемый | 3407.7958 | 3375.7958 | 32 | 32 | 32
2709038 | ADSK_Гофрировання труба_ПВХ_Легкая | OST_Conduit | ADSK_Гофрировання труба_ПВХ_Легкая |  | TRUE |  |  |  |  | 1175.15 |  | ADSK_Гофрировання труба_ПВХ_Легкая | 476c8184-85e0-4f3e-a476-a4a03ab769dc-0029562e | 8ff47825-067c-46b1-b1ac-e23d445cd47c | Main Model |  | 9494 | ЭМ | [6 empty] | Conduit without Fittings | [22 empty] | OST_Conduit | None | 111 | [87 empty] | ADSK_Гофрировання труба_ПВХ_Легкая | [46 empty] | 0 | 17R864XU1FFgHsfA0wdZ$o | [86 empty] | Conduit without Fittings | ADSK_Гофрировання труба_ПВХ_Легкая |  | ADSK_Гофрировання труба_ПВХ_Легкая | [27 empty] | ADSK_Гофрировання труба_ПВХ_Легкая | [115 empty] | 0 | Гофрировання труба ПВХ, легкая, диаметром 32 мм | [48 empty] | 0 | 2c0RvjQdDC8xveZWApXv54 | [98 empty] | 1.4 | v2021 | [532 empty] | 68х68мм, H=50мм | ПВХ | 68х68мм, H=50мм | 68х68мм, H=50мм |  |  |  |  | Короба | ИС.ЭС.1.2 | м | Трубы электромонтажные и аксессуары | Гофрировання труба ПВХ, легкая | [15 empty] | 3374 | 3406 |  | 32 | 3390 | 0 | 0 | 3390 | 3390 | Жильё_03_ЕOM | None | Новая конструкция | [151 empty] | Гибкая труба | Неспецифицируемый | 3406 | 3374 | 32 | 32 | 32
2709039 | ADSK_Гофрировання труба_ПВХ_Легкая | OST_Conduit | ADSK_Гофрировання труба_ПВХ_Легкая |  | TRUE |  |  |  |  | 45.9 |  | ADSK_Гофрировання труба_ПВХ_Легкая | 476c8184-85e0-4f3e-a476-a4a03ab769dc-0029562f | 8ff47825-067c-46b1-b1ac-e23d445cd47c | Main Model |  | 9494 | ЭМ | [6 empty] | Conduit without Fittings | [22 empty] | OST_Conduit | None | 111 | [87 empty] | ADSK_Гофрировання труба_ПВХ_Легкая | [46 empty] | 0 | 17R864XU1FFgHsfA0wdZ$p | [86 empty] | Conduit without Fittings | ADSK_Гофрировання труба_ПВХ_Легкая |  | ADSK_Гофрировання труба_ПВХ_Легкая | [27 empty] | ADSK_Гофрировання труба_ПВХ_Легкая | [115 empty] | 0 | Гофрировання труба ПВХ, легкая, диаметром 32 мм | [48 empty] | 0 | 2c0RvjQdDC8xveZWApXv54 | [98 empty] | 1.4 | v2021 | [532 empty] | 68х68мм, H=50мм | ПВХ | 68х68мм, H=50мм | 68х68мм, H=50мм |  |  |  |  | Короба | ИС.ЭС.1.2 | м | Трубы электромонтажные и аксессуары | Гофрировання труба ПВХ, легкая | [15 empty] | 3374 | 3406 |  | 32 | 3390 | 0 | 0 | 3390 | 3390 | Жильё_03_ЕOM | None | Новая конструкция | [151 empty] | Гибкая труба | Неспецифицируемый | 3406 | 3374 | 32 | 32 | 32
2709040 | Неспецифицируемый | OST_ConduitFitting | Неспецифицируемый | Жильё_03_ЕOM | TRUE |  |  | 2.5832e-05 |  |  |  | Неспецифицируемый | 476c8184-85e0-4f3e-a476-a4a03ab769dc-00295630 | c6779e96-0bb8-4b9d-aa1a-bb4994261007 | Main Model |  | 9494 | ЭМ | [6 empty] | ADSK_Поворот_Простой | [22 empty] | OST_ConduitFitting | None | 483 | [87 empty] | Неспецифицируемый | [46 empty] | 0 | 17R864XU1FFgHsfA0wdZ$i | [86 empty] | ADSK_Поворот_Простой | Неспецифицируемый |  | Неспецифицируемый | [27 empty] | Неспецифицируемый | [115 empty] | 0 | Неспецифицируемый | [48 empty] | 0 | 2c0RvjQdDC8xveZWApXwpp | [35 empty] | 90 | [62 empty] | 1.1 | v2021 |  |  | None | [537 empty] | Короба | ИС.ЭС.1.2 | [28 empty] | None | Новая конструкция | [26 empty] | 0 |  |  | Conduits | 23.80.30.17.11 | [7 empty] | Неспецифицируемый | [48 empty] | FALSE | 3390 | Level : Жильё_03_ЕOM | 3390 | [67 empty] | 0 | 1 | 10 | FALSE | 16 | 32 | 32 | 1 | 20.175 | 16 | 19.175
2709041 | Неспецифицируемый | OST_ConduitFitting |  | Жильё_03_ЕOM | TRUE |  |  | 2.5832e-05 |  |  |  |  | 476c8184-85e0-4f3e-a476-a4a03ab769dc-00295631 | c6779e96-0bb8-4b9d-aa1a-bb4994261007 | Main Model |  | 9494 | ЭМ | [6 empty] | ADSK_Поворот_Простой | [159 empty] | 0 | 17R864XU1FFgHsfA0wdZ$i | [233 empty] | 0 | Неспецифицируемый | [85 empty] | 90 | [66 empty] | None | [567 empty] | None | Новая конструкция | [87 empty] | FALSE | 3390 | Level : Жильё_03_ЕOM | 3390 | [68 empty] | 1 | 10 | FALSE | 16 | 32 | 32 | 1 | 20.175 | 16 | 19.175
2709045 | ADSK_Гофрировання труба_ПВХ_Легкая | OST_Conduit | ADSK_Гофрировання труба_ПВХ_Легкая |  | TRUE |  |  |  |  | 5110.9426 |  | ADSK_Гофрировання труба_ПВХ_Легкая | 476c8184-85e0-4f3e-a476-a4a03ab769dc-00295635 | 8ff47825-067c-46b1-b1ac-e23d445cd47c | Main Model |  | 9494 | ЭМ | [6 empty] | Conduit without Fittings | [22 empty] | OST_Conduit | None | 111 | [87 empty] | ADSK_Гофрировання труба_ПВХ_Легкая | [46 empty] | 0 | 17R864XU1FFgHsfA0wdZ$f | [86 empty] | Conduit without Fittings | ADSK_Гофрировання труба_ПВХ_Легкая |  | ADSK_Гофрировання труба_ПВХ_Легкая | [27 empty] | ADSK_Гофрировання труба_ПВХ_Легкая | [165 empty] | 0 | 2c0RvjQdDC8xveZWApXv54 | [98 empty] | 1.4 | v2021 | [532 empty] | 68х68мм, H=50мм | ПВХ | 68х68мм, H=50мм | 68х68мм, H=50мм |  |  |  |  | Короба | ИС.ЭС.1.2 | м | Трубы электромонтажные и аксессуары | Гофрировання труба ПВХ, легкая | [15 empty] | 3374 | 3406 |  | 32 | 3390 | 0 | 0 | 3390 | 3390 | Жильё_03_ЕOM | None | Новая конструкция | [151 empty] | Гибкая труба | Неспецифицируемый | 3406 | 3374 | 32 | 32 | 32
2709046 | ADSK_Гофрировання труба_ПВХ_Легкая | OST_Conduit | ADSK_Гофрировання труба_ПВХ_Легкая |  | TRUE |  |  |  |  | 301.65 |  | ADSK_Гофрировання труба_ПВХ_Легкая | 476c8184-85e0-4f3e-a476-a4a03ab769dc-00295636 | 8ff47825-067c-46b1-b1ac-e23d445cd47c | Main Model |  | 9494 | ЭМ | [6 empty] | Conduit without Fittings | [22 empty] | OST_Conduit | None | 111 | [87 empty] | ADSK_Гофрировання труба_ПВХ_Легкая | [46 empty] | 0 | 17R864XU1FFgHsfA0wdZ$g | [86 empty] | Conduit without Fittings | ADSK_Гофрировання труба_ПВХ_Легкая |  | ADSK_Гофрировання труба_ПВХ_Легкая | [27 empty] | ADSK_Гофрировання труба_ПВХ_Легкая | [165 empty] | 0 | 2c0RvjQdDC8xveZWApXv54 | [98 empty] | 1.4 | v2021 | [532 empty] | 68х68мм, H=50мм | ПВХ | 68х68мм, H=50мм | 68х68мм, H=50мм |  |  |  |  | Короба | ИС.ЭС.1.2 | м | Трубы электромонтажные и аксессуары | Гофрировання труба ПВХ, легкая | [15 empty] | 3374 | 3406 |  | 32 | 3390 | 0 | 0 | 3390 | 3390 | Жильё_03_ЕOM | None | Новая конструкция | [151 empty] | Гибкая труба | Неспецифицируемый | 3406 | 3374 | 32 | 32 | 32
2709047 | Неспецифицируемый | OST_ConduitFitting | Неспецифицируемый | Жильё_03_ЕOM | TRUE |  |  | 2.5832e-05 |  |  |  | Неспецифицируемый | 476c8184-85e0-4f3e-a476-a4a03ab769dc-00295637 | c6779e96-0bb8-4b9d-aa1a-bb4994261007 | Main Model |  | 9494 | ЭМ | [6 empty] | ADSK_Поворот_Простой | [22 empty] | OST_ConduitFitting | None | 483 | [87 empty] | Неспецифицируемый | [46 empty] | 0 | 17R864XU1FFgHsfA0wdZ$h | [86 empty] | ADSK_Поворот_Простой | Неспецифицируемый |  | Неспецифицируемый | [27 empty] | Неспецифицируемый | [115 empty] | 0 | Неспецифицируемый | [48 empty] | 0 | 2c0RvjQdDC8xveZWApXwpp | [35 empty] | 90 | [62 empty] | 1.1 | v2021 |  |  | None | [537 empty] | Короба | ИС.ЭС.1.2 | [28 empty] | None | Новая конструкция | [26 empty] | 0 |  |  | Conduits | 23.80.30.17.11 | [7 empty] | Неспецифицируемый | [48 empty] | FALSE | 3390 | Level : Жильё_03_ЕOM | 3390 | [67 empty] | 0 | 1 | 10 | FALSE | 16 | 32 | 32 | 1 | 20.175 | 16 | 19.175
2709048 | Неспецифицируемый | OST_ConduitFitting |  | Жильё_03_ЕOM | TRUE |  |  | 2.5832e-05 |  |  |  |  | 476c8184-85e0-4f3e-a476-a4a03ab769dc-00295638 | c6779e96-0bb8-4b9d-aa1a-bb4994261007 | Main Model |  | 9494 | ЭМ | [6 empty] | ADSK_Поворот_Простой | [159 empty] | 0 | 17R864XU1FFgHsfA0wdZ$h | [233 empty] | 0 | Неспецифицируемый | [85 empty] | 90 | [66 empty] | None | [567 empty] | None | Новая конструкция | [87 empty] | FALSE | 3390 | Level : Жильё_03_ЕOM | 3390 | [68 empty] | 1 | 10 | FALSE | 16 | 32 | 32 | 1 | 20.175 | 16 | 19.175
2709052 | ADSK_Гофрировання труба_ПВХ_Легкая | OST_Conduit | ADSK_Гофрировання труба_ПВХ_Легкая |  | TRUE |  |  |  |  | 239.65 |  | ADSK_Гофрировання труба_ПВХ_Легкая | 476c8184-85e0-4f3e-a476-a4a03ab769dc-0029563c | 8ff47825-067c-46b1-b1ac-e23d445cd47c | Main Model |  | 9494 | ЭМ | [6 empty] | Conduit without Fittings | [22 empty] | OST_Conduit | None | 111 | [87 empty] | ADSK_Гофрировання труба_ПВХ_Легкая | [46 empty] | 0 | 17R864XU1FFgHsfA0wdZ$W | [86 empty] | Conduit without Fittings | ADSK_Гофрировання труба_ПВХ_Легкая |  | ADSK_Гофрировання труба_ПВХ_Легкая | [27 empty] | ADSK_Гофрировання труба_ПВХ_Легкая | [165 empty] | 0 | 2c0RvjQdDC8xveZWApXv54 | [98 empty] | 1.4 | v2021 | [532 empty] | 68х68мм, H=50мм | ПВХ | 68х68мм, H=50мм | 68х68мм, H=50мм |  |  |  |  | Короба | ИС.ЭС.1.2 | м | Трубы электромонтажные и аксессуары | Гофрировання труба ПВХ, легкая | [15 empty] | 3374 | 3406 |  | 32 | 3390 | 0 | 0 | 3390 | 3390 | Жильё_03_ЕOM | None | Новая конструкция | [151 empty] | Гибкая труба | Неспецифицируемый | 3406 | 3374 | 32 | 32 | 32
2709053 | Неспецифицируемый | OST_ConduitFitting | Неспецифицируемый | Жильё_03_ЕOM | TRUE |  |  | 2.5832e-05 |  |  |  | Неспецифицируемый | 476c8184-85e0-4f3e-a476-a4a03ab769dc-0029563d | c6779e96-0bb8-4b9d-aa1a-bb4994261007 | Main Model |  | 9494 | ЭМ | [6 empty] | ADSK_Поворот_Простой | [22 empty] | OST_ConduitFitting | None | 483 | [87 empty] | Неспецифицируемый | [46 empty] | 0 | 17R864XU1FFgHsfA0wdZ$X | [86 empty] | ADSK_Поворот_Простой | Неспецифицируемый |  | Неспецифицируемый | [27 empty] | Неспецифицируемый | [115 empty] | 0 | Неспецифицируемый | [48 empty] | 0 | 2c0RvjQdDC8xveZWApXwpp | [35 empty] | 90 | [62 empty] | 1.1 | v2021 |  |  | None | [537 empty] | Короба | ИС.ЭС.1.2 | [28 empty] | None | Новая конструкция | [26 empty] | 0 |  |  | Conduits | 23.80.30.17.11 | [7 empty] | Неспецифицируемый | [48 empty] | FALSE | 3390 | Level : Жильё_03_ЕOM | 3390 | [67 empty] | 0 | 1 | 10 | FALSE | 16 | 32 | 32 | 1 | 20.175 | 16 | 19.175
2709054 | Неспецифицируемый | OST_ConduitFitting |  | Жильё_03_ЕOM | TRUE |  |  | 2.5832e-05 |  |  |  |  | 476c8184-85e0-4f3e-a476-a4a03ab769dc-0029563e | c6779e96-0bb8-4b9d-aa1a-bb4994261007 | Main Model |  | 9494 | ЭМ | [6 empty] | ADSK_Поворот_Простой | [159 empty] | 0 | 17R864XU1FFgHsfA0wdZ$X | [233 empty] | 0 | Неспецифицируемый | [85 empty] | 90 | [66 empty] | None | [567 empty] | None | Новая конструкция | [87 empty] | FALSE | 3390 | Level : Жильё_03_ЕOM | 3390 | [68 empty] | 1 | 10 | FALSE | 16 | 32 | 32 | 1 | 20.175 | 16 | 19.175
2709055 | ADSK_Гофрировання труба_ПВХ_Легкая | OST_Conduit | ADSK_Гофрировання труба_ПВХ_Легкая |  | TRUE |  |  |  |  | 1524.825 |  | ADSK_Гофрировання труба_ПВХ_Легкая | 476c8184-85e0-4f3e-a476-a4a03ab769dc-0029563f | 8ff47825-067c-46b1-b1ac-e23d445cd47c | Main Model |  | 9494 | ЭМ | [6 empty] | Conduit without Fittings | [22 empty] | OST_Conduit | None | 111 | [87 empty] | ADSK_Гофрировання труба_ПВХ_Легкая | [46 empty] | 0 | 17R864XU1FFgHsfA0wdZ$Z | [86 empty] | Conduit without Fittings | ADSK_Гофрировання труба_ПВХ_Легкая |  | ADSK_Гофрировання труба_ПВХ_Легкая | [27 empty] | ADSK_Гофрировання труба_ПВХ_Легкая | [165 empty] | 0 | 2c0RvjQdDC8xveZWApXv54 | [98 empty] | 1.4 | v2021 | [532 empty] | 68х68мм, H=50мм | ПВХ | 68х68мм, H=50мм | 68х68мм, H=50мм |  |  |  |  | Короба | ИС.ЭС.1.2 | м | Трубы электромонтажные и аксессуары | Гофрировання труба ПВХ, легкая | [15 empty] | 3410.175 | 4935 |  | 32 | 3410.175 | 0 | 0 | 4935 | 3410.175 | Жильё_03_ЕOM | None | Новая конструкция | [151 empty] | Гибкая труба | Неспецифицируемый | 3410.175 | 4935 | 32 | 32 | 32
2709056 | Неспецифицируемый | OST_ConduitFitting | Неспецифицируемый | Жильё_03_ЕOM | TRUE |  |  | 2.5832e-05 |  |  |  | Неспецифицируемый | 476c8184-85e0-4f3e-a476-a4a03ab769dc-00295640 | c6779e96-0bb8-4b9d-aa1a-bb4994261007 | Main Model |  | 9494 | ЭМ | [6 empty] | ADSK_Поворот_Простой | [22 empty] | OST_ConduitFitting | None | 483 | [87 empty] | Неспецифицируемый | [46 empty] | 0 | 17R864XU1FFgHsfA0wdZ_S | [86 empty] | ADSK_Поворот_Простой | Неспецифицируемый |  | Неспецифицируемый | [27 empty] | Неспецифицируемый | [115 empty] | 0 | Неспецифицируемый | [48 empty] | 0 | 2c0RvjQdDC8xveZWApXwpp | [35 empty] | 90 | [62 empty] | 1.1 | v2021 |  |  | None | [537 empty] | Короба | ИС.ЭС.1.2 | [28 empty] | None | Новая конструкция | [26 empty] | 0 |  |  | Conduits | 23.80.30.17.11 | [7 empty] | Неспецифицируемый | [48 empty] | FALSE | 3390 | Level : Жильё_03_ЕOM | 3390 | [67 empty] | 0 | 1 | 10 | FALSE | 16 | 32 | 32 | 1 | 20.175 | 16 | 19.175
2709057 | Неспецифицируемый | OST_ConduitFitting |  | Жильё_03_ЕOM | TRUE |  |  | 2.5832e-05 |  |  |  |  | 476c8184-85e0-4f3e-a476-a4a03ab769dc-00295641 | c6779e96-0bb8-4b9d-aa1a-bb4994261007 | Main Model |  | 9494 | ЭМ | [6 empty] | ADSK_Поворот_Простой | [159 empty] | 0 | 17R864XU1FFgHsfA0wdZ_S | [233 empty] | 0 | Неспецифицируемый | [85 empty] | 90 | [66 empty] | None | [567 empty] | None | Новая конструкция | [87 empty] | FALSE | 3390 | Level : Жильё_03_ЕOM | 3390 | [68 empty] | 1 | 10 | FALSE | 16 | 32 | 32 | 1 | 20.175 | 16 | 19.175
2709058 | ADSK_Гофрировання труба_ПВХ_Легкая | OST_Conduit | ADSK_Гофрировання труба_ПВХ_Легкая |  | TRUE |  |  |  |  | 1499.825 |  | ADSK_Гофрировання труба_ПВХ_Легкая | 476c8184-85e0-4f3e-a476-a4a03ab769dc-00295642 | 8ff47825-067c-46b1-b1ac-e23d445cd47c | Main Model |  | 9494 | ЭМ | [6 empty] | Conduit without Fittings | [22 empty] | OST_Conduit | None | 111 | [87 empty] | ADSK_Гофрировання труба_ПВХ_Легкая | [46 empty] | 0 | 17R864XU1FFgHsfA0wdZ_U | [86 empty] | Conduit without Fittings | ADSK_Гофрировання труба_ПВХ_Легкая |  | ADSK_Гофрировання труба_ПВХ_Легкая | [27 empty] | ADSK_Гофрировання труба_ПВХ_Легкая | [165 empty] | 0 | 2c0RvjQdDC8xveZWApXv54 | [98 empty] | 1.4 | v2021 | [532 empty] | 68х68мм, H=50мм | ПВХ | 68х68мм, H=50мм | 68х68мм, H=50мм |  |  |  |  | Короба | ИС.ЭС.1.2 | м | Трубы электромонтажные и аксессуары | Гофрировання труба ПВХ, легкая | [15 empty] | 3410.175 | 4910 |  | 32 | 3410.175 | 0 | 0 | 4910 | 3410.175 | Жильё_03_ЕOM | None | Новая конструкция | [151 empty] | Гибкая труба | Неспецифицируемый | 3410.175 | 4910 | 32 | 32 | 32
2709062 | ADSK_Гофрировання труба_ПВХ_Легкая | OST_Conduit | ADSK_Гофрировання труба_ПВХ_Легкая |  | TRUE |  |  |  |  | 397.4 |  | ADSK_Гофрировання труба_ПВХ_Легкая | 476c8184-85e0-4f3e-a476-a4a03ab769dc-00295646 | 8ff47825-067c-46b1-b1ac-e23d445cd47c | Main Model |  | 9494 | ЭМ | [6 empty] | Conduit without Fittings | [22 empty] | OST_Conduit | None | 111 | [87 empty] | ADSK_Гофрировання труба_ПВХ_Легкая | [46 empty] | 0 | 17R864XU1FFgHsfA0wdZ_Q | [86 empty] | Conduit without Fittings | ADSK_Гофрировання труба_ПВХ_Легкая |  | ADSK_Гофрировання труба_ПВХ_Легкая | [27 empty] | ADSK_Гофрировання труба_ПВХ_Легкая | [165 empty] | 0 | 2c0RvjQdDC8xveZWApXv54 | [98 empty] | 1.4 | v2021 | [532 empty] | 68х68мм, H=50мм | ПВХ | 68х68мм, H=50мм | 68х68мм, H=50мм |  |  |  |  | Короба | ИС.ЭС.1.2 | м | Трубы электромонтажные и аксессуары | Гофрировання труба ПВХ, легкая | [15 empty] | 3374 | 3406 |  | 32 | 3390 | 0 | 0 | 3390 | 3390 | Жильё_03_ЕOM | None | Новая конструкция | [151 empty] | Гибкая труба | Неспецифицируемый | 3406 | 3374 | 32 | 32 | 32
2709063 | Неспецифицируемый | OST_ConduitFitting | Неспецифицируемый | Жильё_03_ЕOM | TRUE |  |  | 2.5832e-05 |  |  |  | Неспецифицируемый | 476c8184-85e0-4f3e-a476-a4a03ab769dc-00295647 | c6779e96-0bb8-4b9d-aa1a-bb4994261007 | Main Model |  | 9494 | ЭМ | [6 empty] | ADSK_Поворот_Простой | [22 empty] | OST_ConduitFitting | None | 483 | [87 empty] | Неспецифицируемый | [46 empty] | 0 | 17R864XU1FFgHsfA0wdZ_R | [86 empty] | ADSK_Поворот_Простой | Неспецифицируемый |  | Неспецифицируемый | [27 empty] | Неспецифицируемый | [115 empty] | 0 | Неспецифицируемый | [48 empty] | 0 | 2c0RvjQdDC8xveZWApXwpp | [35 empty] | 90 | [62 empty] | 1.1 | v2021 |  |  | None | [537 empty] | Короба | ИС.ЭС.1.2 | [28 empty] | None | Новая конструкция | [26 empty] | 0 |  |  | Conduits | 23.80.30.17.11 | [7 empty] | Неспецифицируемый | [48 empty] | FALSE | 3390 | Level : Жильё_03_ЕOM | 3390 | [67 empty] | 0 | 1 | 10 | FALSE | 16 | 32 | 32 | 1 | 20.175 | 16 | 19.175
2709064 | Неспецифицируемый | OST_ConduitFitting |  | Жильё_03_ЕOM | TRUE |  |  | 2.5832e-05 |  |  |  |  | 476c8184-85e0-4f3e-a476-a4a03ab769dc-00295648 | c6779e96-0bb8-4b9d-aa1a-bb4994261007 | Main Model |  | 9494 | ЭМ | [6 empty] | ADSK_Поворот_Простой | [159 empty] | 0 | 17R864XU1FFgHsfA0wdZ_R | [233 empty] | 0 | Неспецифицируемый | [85 empty] | 90 | [66 empty] | None | [567 empty] | None | Новая конструкция | [87 empty] | FALSE | 3390 | Level : Жильё_03_ЕOM | 3390 | [68 empty] | 1 | 10 | FALSE | 16 | 32 | 32 | 1 | 20.175 | 16 | 19.175
2709065 | Неспецифицируемый | OST_ConduitFitting | Неспецифицируемый | Жильё_03_ЕOM | TRUE |  |  | 2.5832e-05 |  |  |  | Неспецифицируемый | 476c8184-85e0-4f3e-a476-a4a03ab769dc-00295649 | c6779e96-0bb8-4b9d-aa1a-bb4994261007 | Main Model |  | 9494 | ЭМ | [6 empty] | ADSK_Поворот_Простой | [22 empty] | OST_ConduitFitting | None | 483 | [87 empty] | Неспецифицируемый | [46 empty] | 0 | 17R864XU1FFgHsfA0wdZ_L | [86 empty] | ADSK_Поворот_Простой | Неспецифицируемый |  | Неспецифицируемый | [27 empty] | Неспецифицируемый | [115 empty] | 0 | Неспецифицируемый | [48 empty] | 0 | 2c0RvjQdDC8xveZWApXwpp | [35 empty] | 90 | [62 empty] | 1.1 | v2021 |  |  | None | [537 empty] | Короба | ИС.ЭС.1.2 | [28 empty] | None | Новая конструкция | [26 empty] | 0 |  |  | Conduits | 23.80.30.17.11 | [7 empty] | Неспецифицируемый | [48 empty] | FALSE | 3390 | Level : Жильё_03_ЕOM | 3390 | [67 empty] | 0 | 1 | 10 | FALSE | 16 | 32 | 32 | 1 | 20.175 | 16 | 19.175
2709066 | Неспецифицируемый | OST_ConduitFitting |  | Жильё_03_ЕOM | TRUE |  |  | 2.5832e-05 |  |  |  |  | 476c8184-85e0-4f3e-a476-a4a03ab769dc-0029564a | c6779e96-0bb8-4b9d-aa1a-bb4994261007 | Main Model |  | 9494 | ЭМ | [6 empty] | ADSK_Поворот_Простой | [159 empty] | 0 | 17R864XU1FFgHsfA0wdZ_L | [233 empty] | 0 | Неспецифицируемый | [85 empty] | 90 | [66 empty] | None | [567 empty] | None | Новая конструкция | [87 empty] | FALSE | 3390 | Level : Жильё_03_ЕOM | 3390 | [68 empty] | 1 | 10 | FALSE | 16 | 32 | 32 | 1 | 20.175 | 16 | 19.175
2709068 | ADSK_Гофрировання труба_ПВХ_Легкая | OST_Conduit | ADSK_Гофрировання труба_ПВХ_Легкая |  | TRUE |  |  |  |  | 1519.475 |  | ADSK_Гофрировання труба_ПВХ_Легкая | 476c8184-85e0-4f3e-a476-a4a03ab769dc-0029564c | 8ff47825-067c-46b1-b1ac-e23d445cd47c | Main Model |  | 9494 | ЭМ | [6 empty] | Conduit without Fittings | [22 empty] | OST_Conduit | None | 111 | [87 empty] | ADSK_Гофрировання труба_ПВХ_Легкая | [46 empty] | 0 | 17R864XU1FFgHsfA0wdZ_G | [86 empty] | Conduit without Fittings | ADSK_Гофрировання труба_ПВХ_Легкая |  | ADSK_Гофрировання труба_ПВХ_Легкая | [27 empty] | ADSK_Гофрировання труба_ПВХ_Легкая | [165 empty] | 0 | 2c0RvjQdDC8xveZWApXv54 | [98 empty] | 1.4 | v2021 | [532 empty] | 68х68мм, H=50мм | ПВХ | 68х68мм, H=50мм | 68х68мм, H=50мм |  |  |  |  | Короба | ИС.ЭС.1.2 | м | Трубы электромонтажные и аксессуары | Гофрировання труба ПВХ, легкая | [15 empty] | 3374 | 3406 |  | 32 | 3390 | 0 | 0 | 3390 | 3390 | Жильё_03_ЕOM | None | Новая конструкция | [151 empty] | Гибкая труба | Неспецифицируемый | 3406 | 3374 | 32 | 32 | 32
2709070 | ADSK_Гофрировання труба_ПВХ_Легкая | OST_Conduit | ADSK_Гофрировання труба_ПВХ_Легкая |  | TRUE |  |  |  |  | 1508.0292 |  | ADSK_Гофрировання труба_ПВХ_Легкая | 476c8184-85e0-4f3e-a476-a4a03ab769dc-0029564e | 8ff47825-067c-46b1-b1ac-e23d445cd47c | Main Model |  | 9494 | ЭМ | [6 empty] | Conduit without Fittings | [22 empty] | OST_Conduit | None | 111 | [87 empty] | ADSK_Гофрировання труба_ПВХ_Легкая | [46 empty] | 0 | 17R864XU1FFgHsfA0wdZ_I | [86 empty] | Conduit without Fittings | ADSK_Гофрировання труба_ПВХ_Легкая |  | ADSK_Гофрировання труба_ПВХ_Легкая | [27 empty] | ADSK_Гофрировання труба_ПВХ_Легкая | [165 empty] | 0 | 2c0RvjQdDC8xveZWApXv54 | [98 empty] | 1.4 | v2021 | [532 empty] | 68х68мм, H=50мм | ПВХ | 68х68мм, H=50мм | 68х68мм, H=50мм |  |  |  |  | Короба | ИС.ЭС.1.2 | м | Трубы электромонтажные и аксессуары | Гофрировання труба ПВХ, легкая | [15 empty] | 3411.9692 | 4920.0016 |  | 32 | 3411.9708 | 0 | 0 | 4920 | 3411.9708 | Жильё_03_ЕOM | None | Новая конструкция | [151 empty] | Гибкая труба | Неспецифицируемый | 3411.9724 | 4919.9984 | 32 | 32 | 32
2709073 | Неспецифицируемый | OST_ConduitFitting | Неспецифицируемый | Жильё_03_ЕOM | TRUE |  |  | 2.5832e-05 |  |  |  | Неспецифицируемый | 476c8184-85e0-4f3e-a476-a4a03ab769dc-00295651 | c6779e96-0bb8-4b9d-aa1a-bb4994261007 | Main Model |  | 9494 | ЭМ | [6 empty] | ADSK_Поворот_Простой | [22 empty] | OST_ConduitFitting | None | 483 | [87 empty] | Неспецифицируемый | [46 empty] | 0 | 17R864XU1FFgHsfA0wdZ_D | [86 empty] | ADSK_Поворот_Простой | Неспецифицируемый |  | Неспецифицируемый | [27 empty] | Неспецифицируемый | [115 empty] | 0 | Неспецифицируемый | [48 empty] | 0 | 2c0RvjQdDC8xveZWApXwpp | [35 empty] | 90 | [62 empty] | 1.1 | v2021 |  |  | None | [537 empty] | Короба | ИС.ЭС.1.2 | [28 empty] | None | Новая конструкция | [26 empty] | 0 |  |  | Conduits | 23.80.30.17.11 | [7 empty] | Неспецифицируемый | [48 empty] | FALSE | 3391.7958 | Level : Жильё_03_ЕOM | 3391.7958 | [67 empty] | 0 | 1 | 10 | FALSE | 16 | 32 | 32 | 1 | 20.175 | 16 | 19.175
2709074 | Неспецифицируемый | OST_ConduitFitting |  | Жильё_03_ЕOM | TRUE |  |  | 2.5832e-05 |  |  |  |  | 476c8184-85e0-4f3e-a476-a4a03ab769dc-00295652 | c6779e96-0bb8-4b9d-aa1a-bb4994261007 | Main Model |  | 9494 | ЭМ | [6 empty] | ADSK_Поворот_Простой | [159 empty] | 0 | 17R864XU1FFgHsfA0wdZ_D | [233 empty] | 0 | Неспецифицируемый | [85 empty] | 90 | [66 empty] | None | [567 empty] | None | Новая конструкция | [87 empty] | FALSE | 3391.7958 | Level : Жильё_03_ЕOM | 3391.7958 | [68 empty] | 1 | 10 | FALSE | 16 | 32 | 32 | 1 | 20.175 | 16 | 19.175
2709075 | ADSK_Гофрировання труба_ПВХ_Легкая | OST_Conduit | ADSK_Гофрировання труба_ПВХ_Легкая |  | TRUE |  |  |  |  | 1511.1755 |  | ADSK_Гофрировання труба_ПВХ_Легкая | 476c8184-85e0-4f3e-a476-a4a03ab769dc-00295653 | 8ff47825-067c-46b1-b1ac-e23d445cd47c | Main Model |  | 9494 | ЭМ | [6 empty] | Conduit without Fittings | [22 empty] | OST_Conduit | None | 111 | [87 empty] | ADSK_Гофрировання труба_ПВХ_Легкая | [46 empty] | 0 | 17R864XU1FFgHsfA0wdZ_F | [86 empty] | Conduit without Fittings | ADSK_Гофрировання труба_ПВХ_Легкая |  | ADSK_Гофрировання труба_ПВХ_Легкая | [27 empty] | ADSK_Гофрировання труба_ПВХ_Легкая | [165 empty] | 0 | 2c0RvjQdDC8xveZWApXv54 | [98 empty] | 1.4 | v2021 | [532 empty] | 68х68мм, H=50мм | ПВХ | 68х68мм, H=50мм | 68х68мм, H=50мм |  |  |  |  | Короба | ИС.ЭС.1.2 | м | Трубы электромонтажные и аксессуары | Гофрировання труба ПВХ, легкая | [15 empty] | 3410.175 | 4921.3505 |  | 32 | 3410.175 | 0 | 0 | 4921.3505 | 3410.175 | Жильё_03_ЕOM | None | Новая конструкция | [151 empty] | Гибкая труба | Неспецифицируемый | 3410.175 | 4921.3505 | 32 | 32 | 32
2709076 | Неспецифицируемый | OST_ConduitFitting | Неспецифицируемый | Жильё_03_ЕOM | TRUE |  |  | 2.5832e-05 |  |  |  | Неспецифицируемый | 476c8184-85e0-4f3e-a476-a4a03ab769dc-00295654 | c6779e96-0bb8-4b9d-aa1a-bb4994261007 | Main Model |  | 9494 | ЭМ | [6 empty] | ADSK_Поворот_Простой | [22 empty] | OST_ConduitFitting | None | 483 | [87 empty] | Неспецифицируемый | [46 empty] | 0 | 17R864XU1FFgHsfA0wdZ_8 | [86 empty] | ADSK_Поворот_Простой | Неспецифицируемый |  | Неспецифицируемый | [27 empty] | Неспецифицируемый | [115 empty] | 0 | Неспецифицируемый | [48 empty] | 0 | 2c0RvjQdDC8xveZWApXwpp | [35 empty] | 90 | [62 empty] | 1.1 | v2021 |  |  | None | [537 empty] | Короба | ИС.ЭС.1.2 | [28 empty] | None | Новая конструкция | [26 empty] | 0 |  |  | Conduits | 23.80.30.17.11 | [7 empty] | Неспецифицируемый | [48 empty] | FALSE | 3390 | Level : Жильё_03_ЕOM | 3390 | [67 empty] | 0 | 1 | 10 | FALSE | 16 | 32 | 32 | 1 | 20.175 | 16 | 19.175
2709077 | Неспецифицируемый | OST_ConduitFitting |  | Жильё_03_ЕOM | TRUE |  |  | 2.5832e-05 |  |  |  |  | 476c8184-85e0-4f3e-a476-a4a03ab769dc-00295655 | c6779e96-0bb8-4b9d-aa1a-bb4994261007 | Main Model |  | 9494 | ЭМ | [6 empty] | ADSK_Поворот_Простой | [159 empty] | 0 | 17R864XU1FFgHsfA0wdZ_8 | [233 empty] | 0 | Неспецифицируемый | [85 empty] | 90 | [66 empty] | None | [567 empty] | None | Новая конструкция | [87 empty] | FALSE | 3390 | Level : Жильё_03_ЕOM | 3390 | [68 empty] | 1 | 10 | FALSE | 16 | 32 | 32 | 1 | 20.175 | 16 | 19.175
2709078 | Неспецифицируемый | OST_ConduitFitting | Неспецифицируемый | Жильё_03_ЕOM | TRUE |  |  | 2.5832e-05 |  |  |  | Неспецифицируемый | 476c8184-85e0-4f3e-a476-a4a03ab769dc-00295656 | c6779e96-0bb8-4b9d-aa1a-bb4994261007 | Main Model |  | 9494 | ЭМ | [6 empty] | ADSK_Поворот_Простой | [22 empty] | OST_ConduitFitting | None | 483 | [87 empty] | Неспецифицируемый | [46 empty] | 0 | 17R864XU1FFgHsfA0wdZ_A | [86 empty] | ADSK_Поворот_Простой | Неспецифицируемый |  | Неспецифицируемый | [27 empty] | Неспецифицируемый | [115 empty] | 0 | Неспецифицируемый | [48 empty] | 0 | 2c0RvjQdDC8xveZWApXwpp | [35 empty] | 90 | [62 empty] | 1.1 | v2021 |  |  | None | [537 empty] | Короба | ИС.ЭС.1.2 | [28 empty] | None | Новая конструкция | [26 empty] | 0 |  |  | Conduits | 23.80.30.17.11 | [7 empty] | Неспецифицируемый | [48 empty] | FALSE | 3390 | Level : Жильё_03_ЕOM | 3390 | [67 empty] | 0 | 1 | 10 | FALSE | 16 | 32 | 32 | 1 | 20.175 | 16 | 19.175
2709079 | Неспецифицируемый | OST_ConduitFitting |  | Жильё_03_ЕOM | TRUE |  |  | 2.5832e-05 |  |  |  |  | 476c8184-85e0-4f3e-a476-a4a03ab769dc-00295657 | c6779e96-0bb8-4b9d-aa1a-bb4994261007 | Main Model |  | 9494 | ЭМ | [6 empty] | ADSK_Поворот_Простой | [159 empty] | 0 | 17R864XU1FFgHsfA0wdZ_A | [233 empty] | 0 | Неспецифицируемый | [85 empty] | 90 | [66 empty] | None | [567 empty] | None | Новая конструкция | [87 empty] | FALSE | 3390 | Level : Жильё_03_ЕOM | 3390 | [68 empty] | 1 | 10 | FALSE | 16 | 32 | 32 | 1 | 20.175 | 16 | 19.175
2709080 | ADSK_Гофрировання труба_ПВХ_Легкая | OST_ConduitRun | ADSK_Гофрировання труба_ПВХ_Легкая |  | TRUE | [6 empty] | ADSK_Гофрировання труба_ПВХ_Легкая | 476c8184-85e0-4f3e-a476-a4a03ab769dc-00295658 | c6779e96-0bb8-4b9d-aa1a-bb4994261007 | Main Model |  | 9494 | ЭМ | [6 empty] | Conduit without Fittings | [22 empty] | OST_Conduit | None | 111 | [87 empty] | ADSK_Гофрировання труба_ПВХ_Легкая | [46 empty] | 0 | 17R864XU1FFgHsfA0wdZ_4 | [86 empty] | Conduit without Fittings | ADSK_Гофрировання труба_ПВХ_Легкая |  | ADSK_Гофрировання труба_ПВХ_Легкая | [27 empty] | ADSK_Гофрировання труба_ПВХ_Легкая | [165 empty] | 0 | 2c0RvjQdDC8xveZWApXv54 | [98 empty] | 1.4 | v2021 | [532 empty] | 68х68мм, H=50мм | ПВХ | 68х68мм, H=50мм | 68х68мм, H=50мм |  |  |  |  | Короба | ИС.ЭС.1.2 | м | Трубы электромонтажные и аксессуары | Гофрировання труба ПВХ, легкая | [25 empty] | None | Новая конструкция | [151 empty] | Гибкая труба | Неспецифицируемый
2709083 | Неспецифицируемый | OST_ConduitFitting | Неспецифицируемый | Жильё_03_ЕOM | TRUE |  |  | 2.5832e-05 |  |  |  | Неспецифицируемый | 476c8184-85e0-4f3e-a476-a4a03ab769dc-0029565b | c6779e96-0bb8-4b9d-aa1a-bb4994261007 | Main Model |  | 9494 | ЭМ | [6 empty] | ADSK_Поворот_Простой | [22 empty] | OST_ConduitFitting | None | 483 | [87 empty] | Неспецифицируемый | [46 empty] | 0 | 17R864XU1FFgHsfA0wdZ_7 | [86 empty] | ADSK_Поворот_Простой | Неспецифицируемый |  | Неспецифицируемый | [27 empty] | Неспецифицируемый | [115 empty] | 0 | Неспецифицируемый | [48 empty] | 0 | 2c0RvjQdDC8xveZWApXwpp | [35 empty] | 90 | [62 empty] | 1.1 | v2021 |  |  | None | [537 empty] | Короба | ИС.ЭС.1.2 | [28 empty] | None | Новая конструкция | [26 empty] | 0 |  |  | Conduits | 23.80.30.17.11 | [7 empty] | Неспецифицируемый | [48 empty] | FALSE | 3390 | Level : Жильё_03_ЕOM | 3390 | [67 empty] | 0 | 1 | 10 | FALSE | 16 | 32 | 32 | 1 | 20.175 | 16 | 19.175
2709084 | Неспецифицируемый | OST_ConduitFitting |  | Жильё_03_ЕOM | TRUE |  |  | 2.5832e-05 |  |  |  |  | 476c8184-85e0-4f3e-a476-a4a03ab769dc-0029565c | c6779e96-0bb8-4b9d-aa1a-bb4994261007 | Main Model |  | 9494 | ЭМ | [6 empty] | ADSK_Поворот_Простой | [159 empty] | 0 | 17R864XU1FFgHsfA0wdZ_7 | [233 empty] | 0 | Неспецифицируемый | [85 empty] | 90 | [66 empty] | None | [567 empty] | None | Новая конструкция | [87 empty] | FALSE | 3390 | Level : Жильё_03_ЕOM | 3390 | [68 empty] | 1 | 10 | FALSE | 16 | 32 | 32 | 1 | 20.175 | 16 | 19.175
2709085 | ADSK_Гофрировання труба_ПВХ_Легкая | OST_ConduitRun | ADSK_Гофрировання труба_ПВХ_Легкая |  | TRUE | [6 empty] | ADSK_Гофрировання труба_ПВХ_Легкая | 476c8184-85e0-4f3e-a476-a4a03ab769dc-0029565d | c6779e96-0bb8-4b9d-aa1a-bb4994261007 | Main Model |  | 9494 | ЭМ | [6 empty] | Conduit without Fittings | [22 empty] | OST_Conduit | None | 111 | [87 empty] | ADSK_Гофрировання труба_ПВХ_Легкая | [46 empty] | 0 | 17R864XU1FFgHsfA0wdZ_1 | [86 empty] | Conduit without Fittings | ADSK_Гофрировання труба_ПВХ_Легкая |  | ADSK_Гофрировання труба_ПВХ_Легкая | [27 empty] | ADSK_Гофрировання труба_ПВХ_Легкая | [165 empty] | 0 | 2c0RvjQdDC8xveZWApXv54 | [98 empty] | 1.4 | v2021 | [532 empty] | 68х68мм, H=50мм | ПВХ | 68х68мм, H=50мм | 68х68мм, H=50мм |  |  |  |  | Короба | ИС.ЭС.1.2 | м | Трубы электромонтажные и аксессуары | Гофрировання труба ПВХ, легкая | [25 empty] | None | Новая конструкция | [151 empty] | Гибкая труба | Неспецифицируемый
2709086 | Неспецифицируемый | OST_ConduitFitting | Неспецифицируемый | Жильё_03_ЕOM | TRUE |  |  | 2.5832e-05 |  |  |  | Неспецифицируемый | 476c8184-85e0-4f3e-a476-a4a03ab769dc-0029565e | c6779e96-0bb8-4b9d-aa1a-bb4994261007 | Main Model |  | 9494 | ЭМ | [6 empty] | ADSK_Поворот_Простой | [22 empty] | OST_ConduitFitting | None | 483 | [87 empty] | Неспецифицируемый | [46 empty] | 0 | 17R864XU1FFgHsfA0wdZ_2 | [86 empty] | ADSK_Поворот_Простой | Неспецифицируемый |  | Неспецифицируемый | [27 empty] | Неспецифицируемый | [115 empty] | 0 | Неспецифицируемый | [48 empty] | 0 | 2c0RvjQdDC8xveZWApXwpp | [35 empty] | 90 | [62 empty] | 1.1 | v2021 |  |  | None | [537 empty] | Короба | ИС.ЭС.1.2 | [28 empty] | None | Новая конструкция | [26 empty] | 0 |  |  | Conduits | 23.80.30.17.11 | [7 empty] | Неспецифицируемый | [48 empty] | FALSE | 3391.7958 | Level : Жильё_03_ЕOM | 3391.7958 | [67 empty] | 0 | 1 | 10 | FALSE | 16 | 32 | 32 | 1 | 20.175 | 16 | 19.175
2709087 | Неспецифицируемый | OST_ConduitFitting |  | Жильё_03_ЕOM | TRUE |  |  | 2.5832e-05 |  |  |  |  | 476c8184-85e0-4f3e-a476-a4a03ab769dc-0029565f | c6779e96-0bb8-4b9d-aa1a-bb4994261007 | Main Model |  | 9494 | ЭМ | [6 empty] | ADSK_Поворот_Простой | [159 empty] | 0 | 17R864XU1FFgHsfA0wdZ_2 | [233 empty] | 0 | Неспецифицируемый | [85 empty] | 90 | [66 empty] | None | [567 empty] | None | Новая конструкция | [87 empty] | FALSE | 3391.7958 | Level : Жильё_03_ЕOM | 3391.7958 | [68 empty] | 1 | 10 | FALSE | 16 | 32 | 32 | 1 | 20.175 | 16 | 19.175
2709088 | ADSK_Гофрировання труба_ПВХ_Легкая | OST_Conduit | ADSK_Гофрировання труба_ПВХ_Легкая |  | TRUE |  |  |  |  | 274.9279 |  | ADSK_Гофрировання труба_ПВХ_Легкая | 476c8184-85e0-4f3e-a476-a4a03ab769dc-00295660 | 8ff47825-067c-46b1-b1ac-e23d445cd47c | Main Model |  | 9494 | ЭМ | [6 empty] | Conduit without Fittings | [22 empty] | OST_Conduit | None | 111 | [87 empty] | ADSK_Гофрировання труба_ПВХ_Легкая | [46 empty] | 0 | 17R864XU1FFgHsfA0wdZ_y | [86 empty] | Conduit without Fittings | ADSK_Гофрировання труба_ПВХ_Легкая |  | ADSK_Гофрировання труба_ПВХ_Легкая | [27 empty] | ADSK_Гофрировання труба_ПВХ_Легкая | [115 empty] | 0 | Гофрировання труба ПВХ, легкая, диаметром 32 мм | [48 empty] | 0 | 2c0RvjQdDC8xveZWApXv54 | [98 empty] | 1.4 | v2021 | [532 empty] | 68х68мм, H=50мм | ПВХ | 68х68мм, H=50мм | 68х68мм, H=50мм |  |  |  |  | Короба | ИС.ЭС.1.2 | м | Трубы электромонтажные и аксессуары | Гофрировання труба ПВХ, легкая | [15 empty] | 3373.9224 | 3405.9224 |  | 32 | 3389.9224 | 0 | 0 | 3389.9224 | 3389.9224 | Жильё_03_ЕOM | None | Новая конструкция | [151 empty] | Гибкая труба | Неспецифицируемый | 3405.9224 | 3373.9224 | 32 | 32 | 32
2709090 | ADSK_Гофрировання труба_ПВХ_Легкая | OST_Conduit | ADSK_Гофрировання труба_ПВХ_Легкая |  | TRUE |  |  |  |  | 249.1331 |  | ADSK_Гофрировання труба_ПВХ_Легкая | 476c8184-85e0-4f3e-a476-a4a03ab769dc-00295662 | 8ff47825-067c-46b1-b1ac-e23d445cd47c | Main Model |  | 9494 | ЭМ | [6 empty] | Conduit without Fittings | [22 empty] | OST_Conduit | None | 111 | [87 empty] | ADSK_Гофрировання труба_ПВХ_Легкая | [46 empty] | 0 | 17R864XU1FFgHsfA0wdZ__ | [86 empty] | Conduit without Fittings | ADSK_Гофрировання труба_ПВХ_Легкая |  | ADSK_Гофрировання труба_ПВХ_Легкая | [27 empty] | ADSK_Гофрировання труба_ПВХ_Легкая | [115 empty] | 0 | Гофрировання труба ПВХ, легкая, диаметром 32 мм | [48 empty] | 0 | 2c0RvjQdDC8xveZWApXv54 | [98 empty] | 1.4 | v2021 | [532 empty] | 68х68мм, H=50мм | ПВХ | 68х68мм, H=50мм | 68х68мм, H=50мм |  |  |  |  | Короба | ИС.ЭС.1.2 | м | Трубы электромонтажные и аксессуары | Гофрировання труба ПВХ, легкая | [15 empty] | 3376.5411 | 3417.5917 |  | 32 | 3392.5304 | 0 | 0 | 3401.6023 | 3392.5304 | Жильё_03_ЕOM | None | Новая конструкция | [151 empty] | Гибкая труба | Неспецифицируемый | 3408.5198 | 3385.6129 | 32 | 32 | 32
2709092 | ADSK_Гофрировання труба_ПВХ_Легкая | OST_ConduitRun | ADSK_Гофрировання труба_ПВХ_Легкая |  | TRUE | [6 empty] | ADSK_Гофрировання труба_ПВХ_Легкая | 476c8184-85e0-4f3e-a476-a4a03ab769dc-00295664 | c6779e96-0bb8-4b9d-aa1a-bb4994261007 | Main Model |  | 9494 | ЭМ | [6 empty] | Conduit without Fittings | [22 empty] | OST_Conduit | None | 111 | [87 empty] | ADSK_Гофрировання труба_ПВХ_Легкая | [46 empty] | 0 | 17R864XU1FFgHsfA0wdZ_u | [86 empty] | Conduit without Fittings | ADSK_Гофрировання труба_ПВХ_Легкая |  | ADSK_Гофрировання труба_ПВХ_Легкая | [27 empty] | ADSK_Гофрировання труба_ПВХ_Легкая | [165 empty] | 0 | 2c0RvjQdDC8xveZWApXv54 | [98 empty] | 1.4 | v2021 | [532 empty] | 68х68мм, H=50мм | ПВХ | 68х68мм, H=50мм | 68х68мм, H=50мм |  |  |  |  | Короба | ИС.ЭС.1.2 | м | Трубы электромонтажные и аксессуары | Гофрировання труба ПВХ, легкая | [25 empty] | None | Новая конструкция | [151 empty] | Гибкая труба | Неспецифицируемый
2709098 | Неспецифицируемый | OST_ConduitFitting | Неспецифицируемый | Жильё_03_ЕOM | TRUE |  |  | 2.5832e-05 |  |  |  | Неспецифицируемый | 476c8184-85e0-4f3e-a476-a4a03ab769dc-0029566a | c6779e96-0bb8-4b9d-aa1a-bb4994261007 | Main Model |  | 9494 | ЭМ | [6 empty] | ADSK_Поворот_Простой | [22 empty] | OST_ConduitFitting | None | 483 | [87 empty] | Неспецифицируемый | [46 empty] | 0 | 17R864XU1FFgHsfA0wdZ_s | [86 empty] | ADSK_Поворот_Простой | Неспецифицируемый |  | Неспецифицируемый | [27 empty] | Неспецифицируемый | [115 empty] | 0 | Неспецифицируемый | [48 empty] | 0 | 2c0RvjQdDC8xveZWApXwpp | [35 empty] | 90 | [62 empty] | 1.1 | v2021 |  |  | None | [537 empty] | Короба | ИС.ЭС.1.2 | [28 empty] | None | Новая конструкция | [26 empty] | 0 |  |  | Conduits | 23.80.30.17.11 | [7 empty] | Неспецифицируемый | [48 empty] | FALSE | 3389.9224 | Level : Жильё_03_ЕOM | 3389.9224 | [67 empty] | 0 | 1 | 10 | FALSE | 16 | 32 | 32 | 1 | 20.175 | 16 | 19.175
2709099 | Неспецифицируемый | OST_ConduitFitting |  | Жильё_03_ЕOM | TRUE |  |  | 2.5832e-05 |  |  |  |  | 476c8184-85e0-4f3e-a476-a4a03ab769dc-0029566b | c6779e96-0bb8-4b9d-aa1a-bb4994261007 | Main Model |  | 9494 | ЭМ | [6 empty] | ADSK_Поворот_Простой | [159 empty] | 0 | 17R864XU1FFgHsfA0wdZ_s | [233 empty] | 0 | Неспецифицируемый | [85 empty] | 90 | [66 empty] | None | [567 empty] | None | Новая конструкция | [87 empty] | FALSE | 3389.9224 | Level : Жильё_03_ЕOM | 3389.9224 | [68 empty] | 1 | 10 | FALSE | 16 | 32 | 32 | 1 | 20.175 | 16 | 19.175
2709100 | Неспецифицируемый | OST_ConduitFitting | Неспецифицируемый | Жильё_03_ЕOM | TRUE |  |  | 2.5832e-05 |  |  |  | Неспецифицируемый | 476c8184-85e0-4f3e-a476-a4a03ab769dc-0029566c | c6779e96-0bb8-4b9d-aa1a-bb4994261007 | Main Model |  | 9494 | ЭМ | [6 empty] | ADSK_Поворот_Простой | [22 empty] | OST_ConduitFitting | None | 483 | [87 empty] | Неспецифицируемый | [46 empty] | 0 | 17R864XU1FFgHsfA0wdZ_m | [86 empty] | ADSK_Поворот_Простой | Неспецифицируемый |  | Неспецифицируемый | [27 empty] | Неспецифицируемый | [115 empty] | 0 | Неспецифицируемый | [48 empty] | 0 | 2c0RvjQdDC8xveZWApXwpp | [35 empty] | 90 | [62 empty] | 1.1 | v2021 |  |  | None | [537 empty] | Короба | ИС.ЭС.1.2 | [28 empty] | None | Новая конструкция | [26 empty] | 0 |  |  | Conduits | 23.80.30.17.11 | [7 empty] | Неспецифицируемый | [48 empty] | FALSE | 3391.7958 | Level : Жильё_03_ЕOM | 3391.7958 | [67 empty] | 0 | 1 | 10 | FALSE | 16 | 32 | 32 | 1 | 20.175 | 16 | 19.175
2709101 | Неспецифицируемый | OST_ConduitFitting |  | Жильё_03_ЕOM | TRUE |  |  | 2.5832e-05 |  |  |  |  | 476c8184-85e0-4f3e-a476-a4a03ab769dc-0029566d | c6779e96-0bb8-4b9d-aa1a-bb4994261007 | Main Model |  | 9494 | ЭМ | [6 empty] | ADSK_Поворот_Простой | [159 empty] | 0 | 17R864XU1FFgHsfA0wdZ_m | [233 empty] | 0 | Неспецифицируемый | [85 empty] | 90 | [66 empty] | None | [567 empty] | None | Новая конструкция | [87 empty] | FALSE | 3391.7958 | Level : Жильё_03_ЕOM | 3391.7958 | [68 empty] | 1 | 10 | FALSE | 16 | 32 | 32 | 1 | 20.175 | 16 | 19.175
2709102 | Неспецифицируемый | OST_ConduitFitting | Неспецифицируемый | Жильё_03_ЕOM | TRUE |  |  | 2.5024e-05 |  |  |  | Неспецифицируемый | 476c8184-85e0-4f3e-a476-a4a03ab769dc-0029566e | c6779e96-0bb8-4b9d-aa1a-bb4994261007 | Main Model |  | 9494 | ЭМ | [6 empty] | ADSK_Поворот_Простой | [22 empty] | OST_ConduitFitting | None | 483 | [87 empty] | Неспецифицируемый | [46 empty] | 0 | 17R864XU1FFgHsfA0wdZ_o | [86 empty] | ADSK_Поворот_Простой | Неспецифицируемый |  | Неспецифицируемый | [27 empty] | Неспецифицируемый | [115 empty] | 0 | Неспецифицируемый | [48 empty] | 0 | 2c0RvjQdDC8xveZWApXwpp | [35 empty] | 87 | [62 empty] | 1.1 | v2021 |  |  | None | [537 empty] | Короба | ИС.ЭС.1.2 | [28 empty] | None | Новая конструкция | [26 empty] | 0 |  |  | Conduits | 23.80.30.17.11 | [7 empty] | Неспецифицируемый | [48 empty] | FALSE | 3402.3013 | Level : Жильё_03_ЕOM | 3402.3013 | [67 empty] | 0 | 1 | 10 | FALSE | 16 | 32 | 32 | 1 | 19.1964 | 16 | 19.175
2709103 | Неспецифицируемый | OST_ConduitFitting |  | Жильё_03_ЕOM | TRUE |  |  | 2.5024e-05 |  |  |  |  | 476c8184-85e0-4f3e-a476-a4a03ab769dc-0029566f | c6779e96-0bb8-4b9d-aa1a-bb4994261007 | Main Model |  | 9494 | ЭМ | [6 empty] | ADSK_Поворот_Простой | [159 empty] | 0 | 17R864XU1FFgHsfA0wdZ_o | [233 empty] | 0 | Неспецифицируемый | [85 empty] | 87 | [66 empty] | None | [567 empty] | None | Новая конструкция | [87 empty] | FALSE | 3402.3013 | Level : Жильё_03_ЕOM | 3402.3013 | [68 empty] | 1 | 10 | FALSE | 16 | 32 | 32 | 1 | 19.1964 | 16 | 19.175
2709106 | Неспецифицируемый | OST_ConduitFitting | Неспецифицируемый | Жильё_03_ЕOM | TRUE |  |  | 2.5832e-05 |  |  |  | Неспецифицируемый | 476c8184-85e0-4f3e-a476-a4a03ab769dc-00295672 | c6779e96-0bb8-4b9d-aa1a-bb4994261007 | Main Model |  | 9494 | ЭМ | [6 empty] | ADSK_Поворот_Простой | [22 empty] | OST_ConduitFitting | None | 483 | [87 empty] | Неспецифицируемый | [46 empty] | 0 | 17R864XU1FFgHsfA0wdZ_k | [86 empty] | ADSK_Поворот_Простой | Неспецифицируемый |  | Неспецифицируемый | [27 empty] | Неспецифицируемый | [115 empty] | 0 | Неспецифицируемый | [48 empty] | 0 | 2c0RvjQdDC8xveZWApXwpp | [35 empty] | 90 | [62 empty] | 1.1 | v2021 |  |  | None | [537 empty] | Короба | ИС.ЭС.1.2 | [28 empty] | None | Новая конструкция | [26 empty] | 0 |  |  | Conduits | 23.80.30.17.11 | [7 empty] | Неспецифицируемый | [48 empty] | FALSE | 3389.9224 | Level : Жильё_03_ЕOM | 3389.9224 | [67 empty] | 0 | 1 | 10 | FALSE | 16 | 32 | 32 | 1 | 20.175 | 16 | 19.175
2709107 | Неспецифицируемый | OST_ConduitFitting |  | Жильё_03_ЕOM | TRUE |  |  | 2.5832e-05 |  |  |  |  | 476c8184-85e0-4f3e-a476-a4a03ab769dc-00295673 | c6779e96-0bb8-4b9d-aa1a-bb4994261007 | Main Model |  | 9494 | ЭМ | [6 empty] | ADSK_Поворот_Простой | [159 empty] | 0 | 17R864XU1FFgHsfA0wdZ_k | [233 empty] | 0 | Неспецифицируемый | [85 empty] | 90 | [66 empty] | None | [567 empty] | None | Новая конструкция | [87 empty] | FALSE | 3389.9224 | Level : Жильё_03_ЕOM | 3389.9224 | [68 empty] | 1 | 10 | FALSE | 16 | 32 | 32 | 1 | 20.175 | 16 | 19.175
2709108 | Неспецифицируемый | OST_ConduitFitting | Неспецифицируемый | Жильё_03_ЕOM | TRUE |  |  | 2.5831e-05 |  |  |  | Неспецифицируемый | 476c8184-85e0-4f3e-a476-a4a03ab769dc-00295674 | c6779e96-0bb8-4b9d-aa1a-bb4994261007 | Main Model |  | 9494 | ЭМ | [6 empty] | ADSK_Поворот_Простой | [22 empty] | OST_ConduitFitting | None | 483 | [87 empty] | Неспецифицируемый | [46 empty] | 0 | 17R864XU1FFgHsfA0wdZ_e | [86 empty] | ADSK_Поворот_Простой | Неспецифицируемый |  | Неспецифицируемый | [27 empty] | Неспецифицируемый | [115 empty] | 0 | Неспецифицируемый | [48 empty] | 0 | 2c0RvjQdDC8xveZWApXwpp | [35 empty] | 89.9991 | [62 empty] | 1.1 | v2021 |  |  | None | [537 empty] | Короба | ИС.ЭС.1.2 | [28 empty] | None | Новая конструкция | [26 empty] | 0 |  |  | Conduits | 23.80.30.17.11 | [7 empty] | Неспецифицируемый | [48 empty] | FALSE | 3390 | Level : Жильё_03_ЕOM | 3390 | [67 empty] | 0 | 1 | 10 | FALSE | 16 | 32 | 32 | 1 | 20.1747 | 16 | 19.175
2709109 | Неспецифицируемый | OST_ConduitFitting |  | Жильё_03_ЕOM | TRUE |  |  | 2.5831e-05 |  |  |  |  | 476c8184-85e0-4f3e-a476-a4a03ab769dc-00295675 | c6779e96-0bb8-4b9d-aa1a-bb4994261007 | Main Model |  | 9494 | ЭМ | [6 empty] | ADSK_Поворот_Простой | [159 empty] | 0 | 17R864XU1FFgHsfA0wdZ_e | [233 empty] | 0 | Неспецифицируемый | [85 empty] | 89.9991 | [66 empty] | None | [567 empty] | None | Новая конструкция | [87 empty] | FALSE | 3390 | Level : Жильё_03_ЕOM | 3390 | [68 empty] | 1 | 10 | FALSE | 16 | 32 | 32 | 1 | 20.1747 | 16 | 19.175
2709110 | ADSK_Гофрировання труба_ПВХ_Легкая | OST_ConduitRun | ADSK_Гофрировання труба_ПВХ_Легкая |  | TRUE | [6 empty] | ADSK_Гофрировання труба_ПВХ_Легкая | 476c8184-85e0-4f3e-a476-a4a03ab769dc-00295676 | c6779e96-0bb8-4b9d-aa1a-bb4994261007 | Main Model |  | 9494 | ЭМ | [6 empty] | Conduit without Fittings | [22 empty] | OST_Conduit | None | 111 | [87 empty] | ADSK_Гофрировання труба_ПВХ_Легкая | [46 empty] | 0 | 17R864XU1FFgHsfA0wdZ_g | [86 empty] | Conduit without Fittings | ADSK_Гофрировання труба_ПВХ_Легкая |  | ADSK_Гофрировання труба_ПВХ_Легкая | [27 empty] | ADSK_Гофрировання труба_ПВХ_Легкая | [165 empty] | 0 | 2c0RvjQdDC8xveZWApXv54 | [98 empty] | 1.4 | v2021 | [532 empty] | 68х68мм, H=50мм | ПВХ | 68х68мм, H=50мм | 68х68мм, H=50мм |  |  |  |  | Короба | ИС.ЭС.1.2 | м | Трубы электромонтажные и аксессуары | Гофрировання труба ПВХ, легкая | [25 empty] | None | Новая конструкция | [151 empty] | Гибкая труба | Неспецифицируемый
2709114 | ADSK_Гофрировання труба_ПВХ_Легкая | OST_Conduit | ADSK_Гофрировання труба_ПВХ_Легкая |  | TRUE |  |  |  |  | 22.3132 |  | ADSK_Гофрировання труба_ПВХ_Легкая | 476c8184-85e0-4f3e-a476-a4a03ab769dc-0029567a | 8ff47825-067c-46b1-b1ac-e23d445cd47c | Main Model |  | 9494 | ЭМ | [6 empty] | Conduit without Fittings | [22 empty] | OST_Conduit | None | 111 | [87 empty] | ADSK_Гофрировання труба_ПВХ_Легкая | [46 empty] | 0 | 17R864XU1FFgHsfA0wdZ_c | [86 empty] | Conduit without Fittings | ADSK_Гофрировання труба_ПВХ_Легкая |  | ADSK_Гофрировання труба_ПВХ_Легкая | [27 empty] | ADSK_Гофрировання труба_ПВХ_Легкая | [165 empty] | 0 | 2c0RvjQdDC8xveZWApXv54 | [98 empty] | 1.4 | v2021 | [532 empty] | 68х68мм, H=50мм | ПВХ | 68х68мм, H=50мм | 68х68мм, H=50мм |  |  |  |  | Короба | ИС.ЭС.1.2 | м | Трубы электромонтажные и аксессуары | Гофрировання труба ПВХ, легкая | [15 empty] | 3374 | 3406 |  | 32 | 3390 | 0 | 0 | 3390 | 3390 | Жильё_03_ЕOM | None | Новая конструкция | [151 empty] | Гибкая труба | Неспецифицируемый | 3406 | 3374 | 32 | 32 | 32
2709115 | Неспецифицируемый | OST_ConduitFitting | Неспецифицируемый | Жильё_03_ЕOM | TRUE |  |  | 2.5832e-05 |  |  |  | Неспецифицируемый | 476c8184-85e0-4f3e-a476-a4a03ab769dc-0029567b | c6779e96-0bb8-4b9d-aa1a-bb4994261007 | Main Model |  | 9494 | ЭМ | [6 empty] | ADSK_Поворот_Простой | [22 empty] | OST_ConduitFitting | None | 483 | [87 empty] | Неспецифицируемый | [46 empty] | 0 | 17R864XU1FFgHsfA0wdZ_d | [86 empty] | ADSK_Поворот_Простой | Неспецифицируемый |  | Неспецифицируемый | [27 empty] | Неспецифицируемый | [115 empty] | 0 | Неспецифицируемый | [48 empty] | 0 | 2c0RvjQdDC8xveZWApXwpp | [35 empty] | 90 | [62 empty] | 1.1 | v2021 |  |  | None | [537 empty] | Короба | ИС.ЭС.1.2 | [28 empty] | None | Новая конструкция | [26 empty] | 0 |  |  | Conduits | 23.80.30.17.11 | [7 empty] | Неспецифицируемый | [48 empty] | FALSE | 3390 | Level : Жильё_03_ЕOM | 3390 | [67 empty] | 0 | 1 | 10 | FALSE | 16 | 32 | 32 | 1 | 20.175 | 16 | 19.175
2709116 | Неспецифицируемый | OST_ConduitFitting |  | Жильё_03_ЕOM | TRUE |  |  | 2.5832e-05 |  |  |  |  | 476c8184-85e0-4f3e-a476-a4a03ab769dc-0029567c | c6779e96-0bb8-4b9d-aa1a-bb4994261007 | Main Model |  | 9494 | ЭМ | [6 empty] | ADSK_Поворот_Простой | [159 empty] | 0 | 17R864XU1FFgHsfA0wdZ_d | [233 empty] | 0 | Неспецифицируемый | [85 empty] | 90 | [66 empty] | None | [567 empty] | None | Новая конструкция | [87 empty] | FALSE | 3390 | Level : Жильё_03_ЕOM | 3390 | [68 empty] | 1 | 10 | FALSE | 16 | 32 | 32 | 1 | 20.175 | 16 | 19.175
2709117 | ADSK_Гофрировання труба_ПВХ_Легкая | OST_Conduit | ADSK_Гофрировання труба_ПВХ_Легкая |  | TRUE |  |  |  |  | 403.7839 |  | ADSK_Гофрировання труба_ПВХ_Легкая | 476c8184-85e0-4f3e-a476-a4a03ab769dc-0029567d | 8ff47825-067c-46b1-b1ac-e23d445cd47c | Main Model |  | 9494 | ЭМ | [6 empty] | Conduit without Fittings | [22 empty] | OST_Conduit | None | 111 | [87 empty] | ADSK_Гофрировання труба_ПВХ_Легкая | [46 empty] | 0 | 17R864XU1FFgHsfA0wdZ_X | [86 empty] | Conduit without Fittings | ADSK_Гофрировання труба_ПВХ_Легкая |  | ADSK_Гофрировання труба_ПВХ_Легкая | [27 empty] | ADSK_Гофрировання труба_ПВХ_Легкая | [165 empty] | 0 | 2c0RvjQdDC8xveZWApXv54 | [98 empty] | 1.4 | v2021 | [532 empty] | 68х68мм, H=50мм | ПВХ | 68х68мм, H=50мм | 68х68мм, H=50мм |  |  |  |  | Короба | ИС.ЭС.1.2 | м | Трубы электромонтажные и аксессуары | Гофрировання труба ПВХ, легкая | [15 empty] | 3374 | 3406 |  | 32 | 3390 | 0 | 0 | 3390 | 3390 | Жильё_03_ЕOM | None | Новая конструкция | [151 empty] | Гибкая труба | Неспецифицируемый | 3406 | 3374 | 32 | 32 | 32
2709118 | Неспецифицируемый | OST_ConduitFitting | Неспецифицируемый | Жильё_03_ЕOM | TRUE |  |  | 2.5563e-05 |  |  |  | Неспецифицируемый | 476c8184-85e0-4f3e-a476-a4a03ab769dc-0029567e | c6779e96-0bb8-4b9d-aa1a-bb4994261007 | Main Model |  | 9494 | ЭМ | [6 empty] | ADSK_Поворот_Простой | [22 empty] | OST_ConduitFitting | None | 483 | [87 empty] | Неспецифицируемый | [46 empty] | 0 | 17R864XU1FFgHsfA0wdZ_Y | [86 empty] | ADSK_Поворот_Простой | Неспецифицируемый |  | Неспецифицируемый | [27 empty] | Неспецифицируемый | [115 empty] | 0 | Неспецифицируемый | [48 empty] | 0 | 2c0RvjQdDC8xveZWApXwpp | [35 empty] | 89 | [62 empty] | 1.1 | v2021 |  |  | None | [537 empty] | Короба | ИС.ЭС.1.2 | [28 empty] | None | Новая конструкция | [26 empty] | 0 |  |  | Conduits | 23.80.30.17.11 | [7 empty] | Неспецифицируемый | [48 empty] | FALSE | 3390 | Level : Жильё_03_ЕOM | 3390 | [67 empty] | 0 | 1 | 10 | FALSE | 16 | 32 | 32 | 1 | 19.8432 | 16 | 19.175
2709119 | Неспецифицируемый | OST_ConduitFitting |  | Жильё_03_ЕOM | TRUE |  |  | 2.5563e-05 |  |  |  |  | 476c8184-85e0-4f3e-a476-a4a03ab769dc-0029567f | c6779e96-0bb8-4b9d-aa1a-bb4994261007 | Main Model |  | 9494 | ЭМ | [6 empty] | ADSK_Поворот_Простой | [159 empty] | 0 | 17R864XU1FFgHsfA0wdZ_Y | [233 empty] | 0 | Неспецифицируемый | [85 empty] | 89 | [66 empty] | None | [567 empty] | None | Новая конструкция | [87 empty] | FALSE | 3390 | Level : Жильё_03_ЕOM | 3390 | [68 empty] | 1 | 10 | FALSE | 16 | 32 | 32 | 1 | 19.8432 | 16 | 19.175
2709120 | Неспецифицируемый | OST_ConduitFitting | Неспецифицируемый | Жильё_03_ЕOM | TRUE |  |  | 2.5832e-05 |  |  |  | Неспецифицируемый | 476c8184-85e0-4f3e-a476-a4a03ab769dc-00295680 | c6779e96-0bb8-4b9d-aa1a-bb4994261007 | Main Model |  | 9494 | ЭМ | [6 empty] | ADSK_Поворот_Простой | [22 empty] | OST_ConduitFitting | None | 483 | [87 empty] | Неспецифицируемый | [46 empty] | 0 | 17R864XU1FFgHsfA0wdZzS | [86 empty] | ADSK_Поворот_Простой | Неспецифицируемый |  | Неспецифицируемый | [27 empty] | Неспецифицируемый | [115 empty] | 0 | Неспецифицируемый | [48 empty] | 0 | 2c0RvjQdDC8xveZWApXwpp | [35 empty] | 90 | [62 empty] | 1.1 | v2021 |  |  | None | [537 empty] | Короба | ИС.ЭС.1.2 | [28 empty] | None | Новая конструкция | [26 empty] | 0 |  |  | Conduits | 23.80.30.17.11 | [7 empty] | Неспецифицируемый | [48 empty] | FALSE | 3390 | Level : Жильё_03_ЕOM | 3390 | [67 empty] | 0 | 1 | 10 | FALSE | 16 | 32 | 32 | 1 | 20.175 | 16 | 19.175
2709121 | Неспецифицируемый | OST_ConduitFitting |  | Жильё_03_ЕOM | TRUE |  |  | 2.5832e-05 |  |  |  |  | 476c8184-85e0-4f3e-a476-a4a03ab769dc-00295681 | c6779e96-0bb8-4b9d-aa1a-bb4994261007 | Main Model |  | 9494 | ЭМ | [6 empty] | ADSK_Поворот_Простой | [159 empty] | 0 | 17R864XU1FFgHsfA0wdZzS | [233 empty] | 0 | Неспецифицируемый | [85 empty] | 90 | [66 empty] | None | [567 empty] | None | Новая конструкция | [87 empty] | FALSE | 3390 | Level : Жильё_03_ЕOM | 3390 | [68 empty] | 1 | 10 | FALSE | 16 | 32 | 32 | 1 | 20.175 | 16 | 19.175
2709122 | ADSK_Гофрировання труба_ПВХ_Легкая | OST_Conduit | ADSK_Гофрировання труба_ПВХ_Легкая |  | TRUE |  |  |  |  | 1683.825 |  | ADSK_Гофрировання труба_ПВХ_Легкая | 476c8184-85e0-4f3e-a476-a4a03ab769dc-00295682 | 8ff47825-067c-46b1-b1ac-e23d445cd47c | Main Model |  | 9494 | ЭМ | [6 empty] | Conduit without Fittings | [22 empty] | OST_Conduit | None | 111 | [87 empty] | ADSK_Гофрировання труба_ПВХ_Легкая | [46 empty] | 0 | 17R864XU1FFgHsfA0wdZzU | [86 empty] | Conduit without Fittings | ADSK_Гофрировання труба_ПВХ_Легкая |  | ADSK_Гофрировання труба_ПВХ_Легкая | [27 empty] | ADSK_Гофрировання труба_ПВХ_Легкая | [115 empty] | 0 | Гофрировання труба ПВХ, легкая, диаметром 32 мм | [48 empty] | 0 | 2c0RvjQdDC8xveZWApXv54 | [98 empty] | 1.4 | v2021 | [532 empty] | 68х68мм, H=50мм | ПВХ | 68х68мм, H=50мм | 68х68мм, H=50мм |  |  |  |  | Короба | ИС.ЭС.1.2 | м | Трубы электромонтажные и аксессуары | Гофрировання труба ПВХ, легкая | [15 empty] | 3410.175 | 5094 |  | 32 | 3410.175 | 0 | 0 | 5094 | 3410.175 | Жильё_03_ЕOM | None | Новая конструкция | [151 empty] | Гибкая труба | Неспецифицируемый | 3410.175 | 5094 | 32 | 32 | 32
2709125 | ADSK_Гофрировання труба_ПВХ_Легкая | OST_Conduit | ADSK_Гофрировання труба_ПВХ_Легкая |  | TRUE |  |  |  |  | 1683.825 |  | ADSK_Гофрировання труба_ПВХ_Легкая | 476c8184-85e0-4f3e-a476-a4a03ab769dc-00295685 | 8ff47825-067c-46b1-b1ac-e23d445cd47c | Main Model |  | 9494 | ЭМ | [6 empty] | Conduit without Fittings | [22 empty] | OST_Conduit | None | 111 | [87 empty] | ADSK_Гофрировання труба_ПВХ_Легкая | [46 empty] | 0 | 17R864XU1FFgHsfA0wdZzP | [86 empty] | Conduit without Fittings | ADSK_Гофрировання труба_ПВХ_Легкая |  | ADSK_Гофрировання труба_ПВХ_Легкая | [27 empty] | ADSK_Гофрировання труба_ПВХ_Легкая | [115 empty] | 0 | Гофрировання труба ПВХ, легкая, диаметром 32 мм | [48 empty] | 0 | 2c0RvjQdDC8xveZWApXv54 | [98 empty] | 1.4 | v2021 | [532 empty] | 68х68мм, H=50мм | ПВХ | 68х68мм, H=50мм | 68х68мм, H=50мм |  |  |  |  | Короба | ИС.ЭС.1.2 | м | Трубы электромонтажные и аксессуары | Гофрировання труба ПВХ, легкая | [15 empty] | 3410.175 | 5094 |  | 32 | 3410.175 | 0 | 0 | 5094 | 3410.175 | Жильё_03_ЕOM | None | Новая конструкция | [151 empty] | Гибкая труба | Неспецифицируемый | 3410.175 | 5094 | 32 | 32 | 32
2709126 | ADSK_Гофрировання труба_ПВХ_Легкая | OST_Conduit | ADSK_Гофрировання труба_ПВХ_Легкая |  | TRUE |  |  |  |  | 1683.8234 |  | ADSK_Гофрировання труба_ПВХ_Легкая | 476c8184-85e0-4f3e-a476-a4a03ab769dc-00295686 | 8ff47825-067c-46b1-b1ac-e23d445cd47c | Main Model |  | 9494 | ЭМ | [6 empty] | Conduit without Fittings | [22 empty] | OST_Conduit | None | 111 | [87 empty] | ADSK_Гофрировання труба_ПВХ_Легкая | [46 empty] | 0 | 17R864XU1FFgHsfA0wdZzQ | [86 empty] | Conduit without Fittings | ADSK_Гофрировання труба_ПВХ_Легкая |  | ADSK_Гофрировання труба_ПВХ_Легкая | [27 empty] | ADSK_Гофрировання труба_ПВХ_Легкая | [115 empty] | 0 | Гофрировання труба ПВХ, легкая, диаметром 32 мм | [48 empty] | 0 | 2c0RvjQdDC8xveZWApXv54 | [98 empty] | 1.4 | v2021 | [532 empty] | 68х68мм, H=50мм | ПВХ | 68х68мм, H=50мм | 68х68мм, H=50мм |  |  |  |  | Короба | ИС.ЭС.1.2 | м | Трубы электромонтажные и аксессуары | Гофрировання труба ПВХ, легкая | [15 empty] | 3410.1749 | 5093.9984 |  | 32 | 3410.175 | 0 | 0 | 5093.9984 | 3410.175 | Жильё_03_ЕOM | None | Новая конструкция | [151 empty] | Гибкая труба | Неспецифицируемый | 3410.1751 | 5093.9983 | 32 | 32 | 32
2709127 | ADSK_Гофрировання труба_ПВХ_Легкая | OST_ConduitRun | ADSK_Гофрировання труба_ПВХ_Легкая |  | TRUE | [6 empty] | ADSK_Гофрировання труба_ПВХ_Легкая | 476c8184-85e0-4f3e-a476-a4a03ab769dc-00295687 | 476c8184-85e0-4f3e-a476-a4a03ab769dc | Main Model |  | 9494 | ЭМ | [6 empty] | Conduit without Fittings | [22 empty] | OST_Conduit | None | 111 | [87 empty] | ADSK_Гофрировання труба_ПВХ_Легкая | [46 empty] | 0 | 17R864XU1FFgHsfA0wdZzR | [86 empty] | Conduit without Fittings | ADSK_Гофрировання труба_ПВХ_Легкая |  | ADSK_Гофрировання труба_ПВХ_Легкая | [27 empty] | ADSK_Гофрировання труба_ПВХ_Легкая | [165 empty] | 0 | 2c0RvjQdDC8xveZWApXv54 | [98 empty] | 1.4 | v2021 | [532 empty] | 68х68мм, H=50мм | ПВХ | 68х68мм, H=50мм | 68х68мм, H=50мм |  |  |  |  | Короба | ИС.ЭС.1.2 | м | Трубы электромонтажные и аксессуары | Гофрировання труба ПВХ, легкая | [25 empty] | None | Новая конструкция | [151 empty] | Гибкая труба | Неспецифицируемый
2709128 | ADSK_Гофрировання труба_ПВХ_Легкая | OST_ConduitRun | ADSK_Гофрировання труба_ПВХ_Легкая |  | TRUE | [6 empty] | ADSK_Гофрировання труба_ПВХ_Легкая | 476c8184-85e0-4f3e-a476-a4a03ab769dc-00295688 | 476c8184-85e0-4f3e-a476-a4a03ab769dc | Main Model |  | 9494 | ЭМ | [6 empty] | Conduit without Fittings | [22 empty] | OST_Conduit | None | 111 | [87 empty] | ADSK_Гофрировання труба_ПВХ_Легкая | [46 empty] | 0 | 17R864XU1FFgHsfA0wdZzK | [86 empty] | Conduit without Fittings | ADSK_Гофрировання труба_ПВХ_Легкая |  | ADSK_Гофрировання труба_ПВХ_Легкая | [27 empty] | ADSK_Гофрировання труба_ПВХ_Легкая | [165 empty] | 0 | 2c0RvjQdDC8xveZWApXv54 | [98 empty] | 1.4 | v2021 | [532 empty] | 68х68мм, H=50мм | ПВХ | 68х68мм, H=50мм | 68х68мм, H=50мм |  |  |  |  | Короба | ИС.ЭС.1.2 | м | Трубы электромонтажные и аксессуары | Гофрировання труба ПВХ, легкая | [25 empty] | None | Новая конструкция | [151 empty] | Гибкая труба | Неспецифицируемый
2709129 | ADSK_Гофрировання труба_ПВХ_Легкая | OST_ConduitRun | ADSK_Гофрировання труба_ПВХ_Легкая |  | TRUE | [6 empty] | ADSK_Гофрировання труба_ПВХ_Легкая | 476c8184-85e0-4f3e-a476-a4a03ab769dc-00295689 | 476c8184-85e0-4f3e-a476-a4a03ab769dc | Main Model |  | 9494 | ЭМ | [6 empty] | Conduit without Fittings | [22 empty] | OST_Conduit | None | 111 | [87 empty] | ADSK_Гофрировання труба_ПВХ_Легкая | [46 empty] | 0 | 17R864XU1FFgHsfA0wdZzL | [86 empty] | Conduit without Fittings | ADSK_Гофрировання труба_ПВХ_Легкая |  | ADSK_Гофрировання труба_ПВХ_Легкая | [27 empty] | ADSK_Гофрировання труба_ПВХ_Легкая | [165 empty] | 0 | 2c0RvjQdDC8xveZWApXv54 | [98 empty] | 1.4 | v2021 | [532 empty] | 68х68мм, H=50мм | ПВХ | 68х68мм, H=50мм | 68х68мм, H=50мм |  |  |  |  | Короба | ИС.ЭС.1.2 | м | Трубы электромонтажные и аксессуары | Гофрировання труба ПВХ, легкая | [25 empty] | None | Новая конструкция | [151 empty] | Гибкая труба | Неспецифицируемый
2709131 | ADSK_Гофрировання труба_ПВХ_Легкая | OST_Conduit | ADSK_Гофрировання труба_ПВХ_Легкая |  | TRUE |  |  |  |  | 1672.7172 |  | ADSK_Гофрировання труба_ПВХ_Легкая | 476c8184-85e0-4f3e-a476-a4a03ab769dc-0029568b | 8ff47825-067c-46b1-b1ac-e23d445cd47c | Main Model |  | 9494 | ЭМ | [6 empty] | Conduit without Fittings | [22 empty] | OST_Conduit | None | 111 | [87 empty] | ADSK_Гофрировання труба_ПВХ_Легкая | [46 empty] | 0 | 17R864XU1FFgHsfA0wdZzN | [86 empty] | Conduit without Fittings | ADSK_Гофрировання труба_ПВХ_Легкая |  | ADSK_Гофрировання труба_ПВХ_Легкая | [27 empty] | ADSK_Гофрировання труба_ПВХ_Легкая | [115 empty] | 0 | Гофрировання труба ПВХ, легкая, диаметром 32 мм | [48 empty] | 0 | 2c0RvjQdDC8xveZWApXv54 | [98 empty] | 1.4 | v2021 | [532 empty] | 68х68мм, H=50мм | ПВХ | 68х68мм, H=50мм | 68х68мм, H=50мм |  |  |  |  | Короба | ИС.ЭС.1.2 | м | Трубы электромонтажные и аксессуары | Гофрировання труба ПВХ, легкая | [15 empty] | 3421.2403 | 5094.255 |  | 32 | 3421.4953 | 0 | 0 | 5094 | 3421.4953 | Жильё_03_ЕOM | None | Новая конструкция | [151 empty] | Гибкая труба | Неспецифицируемый | 3421.7503 | 5093.745 | 32 | 32 | 32
2709133 | ADSK_Гофрировання труба_ПВХ_Легкая | OST_Conduit | ADSK_Гофрировання труба_ПВХ_Легкая |  | TRUE |  |  |  |  | 1683.9026 |  | ADSK_Гофрировання труба_ПВХ_Легкая | 476c8184-85e0-4f3e-a476-a4a03ab769dc-0029568d | 8ff47825-067c-46b1-b1ac-e23d445cd47c | Main Model |  | 9494 | ЭМ | [6 empty] | Conduit without Fittings | [22 empty] | OST_Conduit | None | 111 | [87 empty] | ADSK_Гофрировання труба_ПВХ_Легкая | [46 empty] | 0 | 17R864XU1FFgHsfA0wdZzH | [86 empty] | Conduit without Fittings | ADSK_Гофрировання труба_ПВХ_Легкая |  | ADSK_Гофрировання труба_ПВХ_Легкая | [27 empty] | ADSK_Гофрировання труба_ПВХ_Легкая | [115 empty] | 0 | Гофрировання труба ПВХ, легкая, диаметром 32 мм | [48 empty] | 0 | 2c0RvjQdDC8xveZWApXv54 | [98 empty] | 1.4 | v2021 | [532 empty] | 68х68мм, H=50мм | ПВХ | 68х68мм, H=50мм | 68х68мм, H=50мм |  |  |  |  | Короба | ИС.ЭС.1.2 | м | Трубы электромонтажные и аксессуары | Гофрировання труба ПВХ, легкая | [15 empty] | 3410.0973 | 5094.0001 |  | 32 | 3410.0974 | 0 | 0 | 5094 | 3410.0974 | Жильё_03_ЕOM | None | Новая конструкция | [151 empty] | Гибкая труба | Неспецифицируемый | 3410.0975 | 5093.9999 | 32 | 32 | 32
2709134 | ADSK_Гофрировання труба_ПВХ_Легкая | OST_ConduitRun | ADSK_Гофрировання труба_ПВХ_Легкая |  | TRUE | [6 empty] | ADSK_Гофрировання труба_ПВХ_Легкая | 476c8184-85e0-4f3e-a476-a4a03ab769dc-0029568e | 476c8184-85e0-4f3e-a476-a4a03ab769dc | Main Model |  | 9494 | ЭМ | [6 empty] | Conduit without Fittings | [22 empty] | OST_Conduit | None | 111 | [87 empty] | ADSK_Гофрировання труба_ПВХ_Легкая | [46 empty] | 0 | 17R864XU1FFgHsfA0wdZzI | [86 empty] | Conduit without Fittings | ADSK_Гофрировання труба_ПВХ_Легкая |  | ADSK_Гофрировання труба_ПВХ_Легкая | [27 empty] | ADSK_Гофрировання труба_ПВХ_Легкая | [165 empty] | 0 | 2c0RvjQdDC8xveZWApXv54 | [98 empty] | 1.4 | v2021 | [532 empty] | 68х68мм, H=50мм | ПВХ | 68х68мм, H=50мм | 68х68мм, H=50мм |  |  |  |  | Короба | ИС.ЭС.1.2 | м | Трубы электромонтажные и аксессуары | Гофрировання труба ПВХ, легкая | [25 empty] | None | Новая конструкция | [151 empty] | Гибкая труба | Неспецифицируемый
2709136 | ADSK_Гофрировання труба_ПВХ_Легкая | OST_ConduitRun | ADSK_Гофрировання труба_ПВХ_Легкая |  | TRUE | [6 empty] | ADSK_Гофрировання труба_ПВХ_Легкая | 476c8184-85e0-4f3e-a476-a4a03ab769dc-00295690 | 476c8184-85e0-4f3e-a476-a4a03ab769dc | Main Model |  | 9494 | ЭМ | [6 empty] | Conduit without Fittings | [22 empty] | OST_Conduit | None | 111 | [87 empty] | ADSK_Гофрировання труба_ПВХ_Легкая | [46 empty] | 0 | 17R864XU1FFgHsfA0wdZzC | [86 empty] | Conduit without Fittings | ADSK_Гофрировання труба_ПВХ_Легкая |  | ADSK_Гофрировання труба_ПВХ_Легкая | [27 empty] | ADSK_Гофрировання труба_ПВХ_Легкая | [165 empty] | 0 | 2c0RvjQdDC8xveZWApXv54 | [98 empty] | 1.4 | v2021 | [532 empty] | 68х68мм, H=50мм | ПВХ | 68х68мм, H=50мм | 68х68мм, H=50мм |  |  |  |  | Короба | ИС.ЭС.1.2 | м | Трубы электромонтажные и аксессуары | Гофрировання труба ПВХ, легкая | [25 empty] | None | Новая конструкция | [151 empty] | Гибкая труба | Неспецифицируемый
2709138 | ADSK_Гофрировання труба_ПВХ_Легкая | OST_Conduit |  |  | TRUE |  |  |  |  | 2454.721 |  |  | 476c8184-85e0-4f3e-a476-a4a03ab769dc-00295692 | c6779e96-0bb8-4b9d-aa1a-bb4994261007 | Main Model |  | 9494 | ЭМ | [6 empty] | Conduit without Fittings | [159 empty] | 0 | 17R864XU1FFgHsfA0wdZ$s | [233 empty] | 0 | Гофрировання труба ПВХ, легкая, диаметром 32 мм | [710 empty] | 3373.923 | 3405.9994 |  | 32 | 3389.923 | 0 | 0 |  |  | Жильё_03_ЕOM | None | Новая конструкция | [155 empty] | 32 | 32 | 32
2709139 | ADSK_Гофрировання труба_ПВХ_Легкая | OST_Conduit |  |  | TRUE |  |  |  |  | 500.428 |  |  | 476c8184-85e0-4f3e-a476-a4a03ab769dc-00295693 | c6779e96-0bb8-4b9d-aa1a-bb4994261007 | Main Model |  | 9494 | ЭМ | [6 empty] | Conduit without Fittings | [159 empty] | 0 | 17R864XU1FFgHsfA0wdZ$t | [233 empty] | 0 | Гофрировання труба ПВХ, легкая, диаметром 32 мм | [710 empty] | 3374 | 3406 |  | 32 | 3390 | 0 | 0 |  |  | Жильё_03_ЕOM | None | Новая конструкция | [155 empty] | 32 | 32 | 32
2709140 | ADSK_Гофрировання труба_ПВХ_Легкая | OST_Conduit |  |  | TRUE |  |  |  |  | 3323.2253 |  |  | 476c8184-85e0-4f3e-a476-a4a03ab769dc-00295694 | c6779e96-0bb8-4b9d-aa1a-bb4994261007 | Main Model |  | 9494 | ЭМ | [6 empty] | Conduit without Fittings | [159 empty] | 0 | 17R864XU1FFgHsfA0wdZ$m | [233 empty] | 0 | Гофрировання труба ПВХ, легкая, диаметром 32 мм | [710 empty] | 3375.7958 | 3407.7958 |  | 32 | 3391.7958 | 0 | 0 |  |  | Жильё_03_ЕOM | None | Новая конструкция | [155 empty] | 32 | 32 | 32
2709141 | ADSK_Гофрировання труба_ПВХ_Легкая | OST_Conduit |  |  | TRUE |  |  |  |  | 336.9322 |  |  | 476c8184-85e0-4f3e-a476-a4a03ab769dc-00295695 | c6779e96-0bb8-4b9d-aa1a-bb4994261007 | Main Model |  | 9494 | ЭМ | [6 empty] | Conduit without Fittings | [159 empty] | 0 | 17R864XU1FFgHsfA0wdZ$n | [233 empty] | 0 | Гофрировання труба ПВХ, легкая, диаметром 32 мм | [710 empty] | 3375.7958 | 3407.7958 |  | 32 | 3391.7958 | 0 | 0 |  |  | Жильё_03_ЕOM | None | Новая конструкция | [155 empty] | 32 | 32 | 32
2709142 | ADSK_Гофрировання труба_ПВХ_Легкая | OST_Conduit |  |  | TRUE |  |  |  |  | 1175.15 |  |  | 476c8184-85e0-4f3e-a476-a4a03ab769dc-00295696 | c6779e96-0bb8-4b9d-aa1a-bb4994261007 | Main Model |  | 9494 | ЭМ | [6 empty] | Conduit without Fittings | [159 empty] | 0 | 17R864XU1FFgHsfA0wdZ$o | [233 empty] | 0 | Гофрировання труба ПВХ, легкая, диаметром 32 мм | [710 empty] | 3374 | 3406 |  | 32 | 3390 | 0 | 0 |  |  | Жильё_03_ЕOM | None | Новая конструкция | [155 empty] | 32 | 32 | 32
2709143 | ADSK_Гофрировання труба_ПВХ_Легкая | OST_Conduit |  |  | TRUE |  |  |  |  | 45.9 |  |  | 476c8184-85e0-4f3e-a476-a4a03ab769dc-00295697 | c6779e96-0bb8-4b9d-aa1a-bb4994261007 | Main Model |  | 9494 | ЭМ | [6 empty] | Conduit without Fittings | [159 empty] | 0 | 17R864XU1FFgHsfA0wdZ$p | [233 empty] | 0 | Гофрировання труба ПВХ, легкая, диаметром 32 мм | [710 empty] | 3374 | 3406 |  | 32 | 3390 | 0 | 0 |  |  | Жильё_03_ЕOM | None | Новая конструкция | [155 empty] | 32 | 32 | 32
2709145 | ADSK_Гофрировання труба_ПВХ_Легкая | OST_Conduit |  |  | TRUE |  |  |  |  | 5110.9426 |  |  | 476c8184-85e0-4f3e-a476-a4a03ab769dc-00295699 | c6779e96-0bb8-4b9d-aa1a-bb4994261007 | Main Model |  | 9494 | ЭМ | [6 empty] | Conduit without Fittings | [159 empty] | 0 | 17R864XU1FFgHsfA0wdZ$f | [945 empty] | 3374 | 3406 |  | 32 | 3390 | 0 | 0 |  |  | Жильё_03_ЕOM | None | Новая конструкция | [155 empty] | 32 | 32 | 32
2709146 | ADSK_Гофрировання труба_ПВХ_Легкая | OST_Conduit |  |  | TRUE |  |  |  |  | 301.65 |  |  | 476c8184-85e0-4f3e-a476-a4a03ab769dc-0029569a | c6779e96-0bb8-4b9d-aa1a-bb4994261007 | Main Model |  | 9494 | ЭМ | [6 empty] | Conduit without Fittings | [159 empty] | 0 | 17R864XU1FFgHsfA0wdZ$g | [945 empty] | 3374 | 3406 |  | 32 | 3390 | 0 | 0 |  |  | Жильё_03_ЕOM | None | Новая конструкция | [155 empty] | 32 | 32 | 32
2709148 | ADSK_Гофрировання труба_ПВХ_Легкая | OST_Conduit |  |  | TRUE |  |  |  |  | 239.65 |  |  | 476c8184-85e0-4f3e-a476-a4a03ab769dc-0029569c | c6779e96-0bb8-4b9d-aa1a-bb4994261007 | Main Model |  | 9494 | ЭМ | [6 empty] | Conduit without Fittings | [159 empty] | 0 | 17R864XU1FFgHsfA0wdZ$W | [945 empty] | 3374 | 3406 |  | 32 | 3390 | 0 | 0 |  |  | Жильё_03_ЕOM | None | Новая конструкция | [155 empty] | 32 | 32 | 32
2709149 | ADSK_Гофрировання труба_ПВХ_Легкая | OST_Conduit |  |  | TRUE |  |  |  |  | 1524.825 |  |  | 476c8184-85e0-4f3e-a476-a4a03ab769dc-0029569d | c6779e96-0bb8-4b9d-aa1a-bb4994261007 | Main Model |  | 9494 | ЭМ | [6 empty] | Conduit without Fittings | [159 empty] | 0 | 17R864XU1FFgHsfA0wdZ$Z | [945 empty] | 3410.175 | 4935 |  | 32 | 3410.175 | 0 | 0 |  |  | Жильё_03_ЕOM | None | Новая конструкция | [155 empty] | 32 | 32 | 32
2709150 | ADSK_Гофрировання труба_ПВХ_Легкая | OST_Conduit |  |  | TRUE |  |  |  |  | 1499.825 |  |  | 476c8184-85e0-4f3e-a476-a4a03ab769dc-0029569e | c6779e96-0bb8-4b9d-aa1a-bb4994261007 | Main Model |  | 9494 | ЭМ | [6 empty] | Conduit without Fittings | [159 empty] | 0 | 17R864XU1FFgHsfA0wdZ_U | [945 empty] | 3410.175 | 4910 |  | 32 | 3410.175 | 0 | 0 |  |  | Жильё_03_ЕOM | None | Новая конструкция | [155 empty] | 32 | 32 | 32
2709152 | ADSK_Гофрировання труба_ПВХ_Легкая | OST_Conduit |  |  | TRUE |  |  |  |  | 397.4 |  |  | 476c8184-85e0-4f3e-a476-a4a03ab769dc-002956a0 | c6779e96-0bb8-4b9d-aa1a-bb4994261007 | Main Model |  | 9494 | ЭМ | [6 empty] | Conduit without Fittings | [159 empty] | 0 | 17R864XU1FFgHsfA0wdZ_Q | [945 empty] | 3374 | 3406 |  | 32 | 3390 | 0 | 0 |  |  | Жильё_03_ЕOM | None | Новая конструкция | [155 empty] | 32 | 32 | 32
2709153 | ADSK_Гофрировання труба_ПВХ_Легкая | OST_Conduit |  |  | TRUE |  |  |  |  | 1519.475 |  |  | 476c8184-85e0-4f3e-a476-a4a03ab769dc-002956a1 | c6779e96-0bb8-4b9d-aa1a-bb4994261007 | Main Model |  | 9494 | ЭМ | [6 empty] | Conduit without Fittings | [159 empty] | 0 | 17R864XU1FFgHsfA0wdZ_G | [945 empty] | 3374 | 3406 |  | 32 | 3390 | 0 | 0 |  |  | Жильё_03_ЕOM | None | Новая конструкция | [155 empty] | 32 | 32 | 32
2709155 | ADSK_Гофрировання труба_ПВХ_Легкая | OST_Conduit |  |  | TRUE |  |  |  |  | 1508.0292 |  |  | 476c8184-85e0-4f3e-a476-a4a03ab769dc-002956a3 | c6779e96-0bb8-4b9d-aa1a-bb4994261007 | Main Model |  | 9494 | ЭМ | [6 empty] | Conduit without Fittings | [159 empty] | 0 | 17R864XU1FFgHsfA0wdZ_I | [945 empty] | 3411.9692 | 4920.0016 |  | 32 | 3411.9708 | 0 | 0 |  |  | Жильё_03_ЕOM | None | Новая конструкция | [155 empty] | 32 | 32 | 32
2709156 | ADSK_Гофрировання труба_ПВХ_Легкая | OST_Conduit |  |  | TRUE |  |  |  |  | 1511.1755 |  |  | 476c8184-85e0-4f3e-a476-a4a03ab769dc-002956a4 | c6779e96-0bb8-4b9d-aa1a-bb4994261007 | Main Model |  | 9494 | ЭМ | [6 empty] | Conduit without Fittings | [159 empty] | 0 | 17R864XU1FFgHsfA0wdZ_F | [945 empty] | 3410.175 | 4921.3505 |  | 32 | 3410.175 | 0 | 0 |  |  | Жильё_03_ЕOM | None | Новая конструкция | [155 empty] | 32 | 32 | 32
2709157 | ADSK_Гофрировання труба_ПВХ_Легкая | OST_Conduit |  |  | TRUE |  |  |  |  | 274.9279 |  |  | 476c8184-85e0-4f3e-a476-a4a03ab769dc-002956a5 | c6779e96-0bb8-4b9d-aa1a-bb4994261007 | Main Model |  | 9494 | ЭМ | [6 empty] | Conduit without Fittings | [159 empty] | 0 | 17R864XU1FFgHsfA0wdZ_y | [233 empty] | 0 | Гофрировання труба ПВХ, легкая, диаметром 32 мм | [710 empty] | 3373.9224 | 3405.9224 |  | 32 | 3389.9224 | 0 | 0 |  |  | Жильё_03_ЕOM | None | Новая конструкция | [155 empty] | 32 | 32 | 32
2709159 | ADSK_Гофрировання труба_ПВХ_Легкая | OST_Conduit |  |  | TRUE |  |  |  |  | 249.1331 |  |  | 476c8184-85e0-4f3e-a476-a4a03ab769dc-002956a7 | c6779e96-0bb8-4b9d-aa1a-bb4994261007 | Main Model |  | 9494 | ЭМ | [6 empty] | Conduit without Fittings | [159 empty] | 0 | 17R864XU1FFgHsfA0wdZ__ | [233 empty] | 0 | Гофрировання труба ПВХ, легкая, диаметром 32 мм | [710 empty] | 3376.5411 | 3417.5917 |  | 32 | 3392.5304 | 0 | 0 |  |  | Жильё_03_ЕOM | None | Новая конструкция | [155 empty] | 32 | 32 | 32
2709161 | ADSK_Гофрировання труба_ПВХ_Легкая | OST_Conduit |  |  | TRUE |  |  |  |  | 22.3132 |  |  | 476c8184-85e0-4f3e-a476-a4a03ab769dc-002956a9 | c6779e96-0bb8-4b9d-aa1a-bb4994261007 | Main Model |  | 9494 | ЭМ | [6 empty] | Conduit without Fittings | [159 empty] | 0 | 17R864XU1FFgHsfA0wdZ_c | [945 empty] | 3374 | 3406 |  | 32 | 3390 | 0 | 0 |  |  | Жильё_03_ЕOM | None | Новая конструкция | [155 empty] | 32 | 32 | 32
2709162 | ADSK_Гофрировання труба_ПВХ_Легкая | OST_Conduit |  |  | TRUE |  |  |  |  | 403.7839 |  |  | 476c8184-85e0-4f3e-a476-a4a03ab769dc-002956aa | c6779e96-0bb8-4b9d-aa1a-bb4994261007 | Main Model |  | 9494 | ЭМ | [6 empty] | Conduit without Fittings | [159 empty] | 0 | 17R864XU1FFgHsfA0wdZ_X | [945 empty] | 3374 | 3406 |  | 32 | 3390 | 0 | 0 |  |  | Жильё_03_ЕOM | None | Новая конструкция | [155 empty] | 32 | 32 | 32
2709163 | ADSK_Гофрировання труба_ПВХ_Легкая | OST_Conduit |  |  | TRUE |  |  |  |  | 1683.825 |  |  | 476c8184-85e0-4f3e-a476-a4a03ab769dc-002956ab | c6779e96-0bb8-4b9d-aa1a-bb4994261007 | Main Model |  | 9494 | ЭМ | [6 empty] | Conduit without Fittings | [159 empty] | 0 | 17R864XU1FFgHsfA0wdZzU | [233 empty] | 0 | Гофрировання труба ПВХ, легкая, диаметром 32 мм | [710 empty] | 3410.175 | 5094 |  | 32 | 3410.175 | 0 | 0 |  |  | Жильё_03_ЕOM | None | Новая конструкция | [155 empty] | 32 | 32 | 32
2709165 | ADSK_Гофрировання труба_ПВХ_Легкая | OST_Conduit |  |  | TRUE |  |  |  |  | 1683.825 |  |  | 476c8184-85e0-4f3e-a476-a4a03ab769dc-002956ad | c6779e96-0bb8-4b9d-aa1a-bb4994261007 | Main Model |  | 9494 | ЭМ | [6 empty] | Conduit without Fittings | [159 empty] | 0 | 17R864XU1FFgHsfA0wdZzP | [233 empty] | 0 | Гофрировання труба ПВХ, легкая, диаметром 32 мм | [710 empty] | 3410.175 | 5094 |  | 32 | 3410.175 | 0 | 0 |  |  | Жильё_03_ЕOM | None | Новая конструкция | [155 empty] | 32 | 32 | 32
2709166 | ADSK_Гофрировання труба_ПВХ_Легкая | OST_Conduit |  |  | TRUE |  |  |  |  | 1683.8234 |  |  | 476c8184-85e0-4f3e-a476-a4a03ab769dc-002956ae | c6779e96-0bb8-4b9d-aa1a-bb4994261007 | Main Model |  | 9494 | ЭМ | [6 empty] | Conduit without Fittings | [159 empty] | 0 | 17R864XU1FFgHsfA0wdZzQ | [233 empty] | 0 | Гофрировання труба ПВХ, легкая, диаметром 32 мм | [710 empty] | 3410.1749 | 5093.9984 |  | 32 | 3410.175 | 0 | 0 |  |  | Жильё_03_ЕOM | None | Новая конструкция | [155 empty] | 32 | 32 | 32
2709168 | ADSK_Гофрировання труба_ПВХ_Легкая | OST_Conduit |  |  | TRUE |  |  |  |  | 1672.7172 |  |  | 476c8184-85e0-4f3e-a476-a4a03ab769dc-002956b0 | c6779e96-0bb8-4b9d-aa1a-bb4994261007 | Main Model |  | 9494 | ЭМ | [6 empty] | Conduit without Fittings | [159 empty] | 0 | 17R864XU1FFgHsfA0wdZzN | [233 empty] | 0 | Гофрировання труба ПВХ, легкая, диаметром 32 мм | [710 empty] | 3421.2403 | 5094.255 |  | 32 | 3421.4953 | 0 | 0 |  |  | Жильё_03_ЕOM | None | Новая конструкция | [155 empty] | 32 | 32 | 32
2709170 | ADSK_Гофрировання труба_ПВХ_Легкая | OST_Conduit |  |  | TRUE |  |  |  |  | 1683.9026 |  |  | 476c8184-85e0-4f3e-a476-a4a03ab769dc-002956b2 | c6779e96-0bb8-4b9d-aa1a-bb4994261007 | Main Model |  | 9494 | ЭМ | [6 empty] | Conduit without Fittings | [159 empty] | 0 | 17R864XU1FFgHsfA0wdZzH | [233 empty] | 0 | Гофрировання труба ПВХ, легкая, диаметром 32 мм | [710 empty] | 3410.0973 | 5094.0001 |  | 32 | 3410.0974 | 0 | 0 |  |  | Жильё_03_ЕOM | None | Новая конструкция | [155 empty] | 32 | 32 | 32
2709800 | ADSK_ЭОМ_В_Сводный | OST_Views | ADSK_ЭОМ_В_Сводный | [8 empty] | ADSK_ЭОМ_В_Сводный | 85e87a06-1389-4a85-8b46-5b752c7df80b-00295928 | d2a3bc5e-08c7-4f51-ab81-231e38c456ce | None |  | 34187 | Вид "Разрез: Разрез 12" | [29 empty] | None | None | 63 | [87 empty] | ADSK_ЭОМ_В_Сводный | [34 empty] | Новая конструкция | [96 empty] | FALSE | ADSK_ЭОМ_В_Р_Сводный |  | Section | ADSK_ЭОМ_В_Сводный | 1 | ADSK_ЭОМ_В_Сводный | None | Показать все | 2 | 3 | - | --- | FALSE | None | None |  | Independent |  | 8 | 100 | 100 | Разрез 12 |  | Разрез 12 |  | 522.4938 | FALSE | TRUE | TRUE |  |  | None |  | ADSK_ЭОМ_В_Сводный | Вспомогательные виды | #Сводный | [61 empty] | Фрагмент_Марка_Номер вида без номера листа | по | 1 | 6 |  | 100 | 1 | 0 | 2 | [645 empty] | Вспомогательный
2709801 | ADSK_ЭОМ_В_Сводный | OST_Views | ADSK_ЭОМ_В_Сводный | [8 empty] | Разрез 12 | 85e87a06-1389-4a85-8b46-5b752c7df80b-00295929 | 8ff47825-067c-46b1-b1ac-e23d445cd47c | None |  | 34187 | Вид "Разрез: Разрез 12" | [6 empty] | Building Section | [22 empty] | None | None | 63 | [87 empty] | ADSK_ЭОМ_В_Сводный | [34 empty] | Новая конструкция | [96 empty] | FALSE | ADSK_ЭОМ_В_Р_Сводный |  | Section | ADSK_ЭОМ_В_Сводный | 1 | ADSK_ЭОМ_В_Сводный | None | Показать все | 2 | 3 | - | --- | FALSE | None | None |  | Independent |  | 8 | 100 | 100 | Разрез 12 |  | Разрез 12 |  | 522.4938 | FALSE | TRUE | TRUE |  |  | None |  | ADSK_ЭОМ_В_Сводный | Вспомогательные виды | #Сводный | [61 empty] | Фрагмент_Марка_Номер вида без номера листа | по | 1 | 6 |  | 100 | 1 | 0 | 2 | [645 empty] | Вспомогательный
2709803 |  | OST_SunStudy | [9 empty] | <В сеансе, освещение> | 85e87a06-1389-4a85-8b46-5b752c7df80b-0029592b | 85e87a06-1389-4a85-8b46-5b752c7df80b | None |  | 34187 | Вид "Разрез: Разрез 12" | [42 empty] | 150
2709804 |  | OST_SunStudy | [10 empty] | 85e87a06-1389-4a85-8b46-5b752c7df80b-0029592c | 85e87a06-1389-4a85-8b46-5b752c7df80b | None |  | 34188 | Вид "Разрез: Разрез 12"
2709818 | ADSK_Гофрировання труба_ПВХ_Легкая | OST_Conduit | ADSK_Гофрировання труба_ПВХ_Легкая |  | TRUE |  |  |  |  | 1539.825 |  | ADSK_Гофрировання труба_ПВХ_Легкая | 85e87a06-1389-4a85-8b46-5b752c7df80b-0029593a | 8ff47825-067c-46b1-b1ac-e23d445cd47c | Main Model |  | 9494 | ЭМ | [6 empty] | Conduit without Fittings | [22 empty] | OST_Conduit | None | 111 | [87 empty] | ADSK_Гофрировання труба_ПВХ_Легкая | [46 empty] | 0 | 25w7e64ubAXOj6MtKiLA4n | [86 empty] | Conduit without Fittings | ADSK_Гофрировання труба_ПВХ_Легкая |  | ADSK_Гофрировання труба_ПВХ_Легкая | [27 empty] | ADSK_Гофрировання труба_ПВХ_Легкая | [165 empty] | 0 | 2c0RvjQdDC8xveZWApXv54 | [98 empty] | 1.4 | v2021 | [532 empty] | 68х68мм, H=50мм | ПВХ | 68х68мм, H=50мм | 68х68мм, H=50мм |  |  |  |  | Короба | ИС.ЭС.1.2 | м | Трубы электромонтажные и аксессуары | Гофрировання труба ПВХ, легкая | [15 empty] | 3410.175 | 4950 |  | 32 | 3410.175 | 0 | 0 | 4950 | 3410.175 | Жильё_03_ЕOM | None | Новая конструкция | [151 empty] | Гибкая труба | Неспецифицируемый | 3410.175 | 4950 | 32 | 32 | 32
2709819 | ADSK_Гофрировання труба_ПВХ_Легкая | OST_Conduit |  |  | TRUE |  |  |  |  | 1539.825 |  |  | 85e87a06-1389-4a85-8b46-5b752c7df80b-0029593b | c6779e96-0bb8-4b9d-aa1a-bb4994261007 | Main Model |  | 9494 | ЭМ | [6 empty] | Conduit without Fittings | [159 empty] | 0 | 25w7e64ubAXOj6MtKiLA4n | [945 empty] | 3410.175 | 4950 |  | 32 | 3410.175 | 0 | 0 |  |  | Жильё_03_ЕOM | None | Новая конструкция | [155 empty] | 32 | 32 | 32
2709826 | Неспецифицируемый | OST_ConduitFitting | Неспецифицируемый | Жильё_03_ЕOM | TRUE |  |  | 2.5832e-05 |  |  |  | Неспецифицируемый | 85e87a06-1389-4a85-8b46-5b752c7df80b-00295942 | c6779e96-0bb8-4b9d-aa1a-bb4994261007 | Main Model |  | 9494 | ЭМ | [6 empty] | ADSK_Поворот_Простой | [22 empty] | OST_ConduitFitting | None | 483 | [87 empty] | Неспецифицируемый | [46 empty] | 0 | 25w7e64ubAXOj6MtKiLA59 | [86 empty] | ADSK_Поворот_Простой | Неспецифицируемый |  | Неспецифицируемый | [27 empty] | Неспецифицируемый | [115 empty] | 0 | Неспецифицируемый | [48 empty] | 0 | 2c0RvjQdDC8xveZWApXwpp | [35 empty] | 90 | [62 empty] | 1.1 | v2021 |  |  | None | [537 empty] | Короба | ИС.ЭС.1.2 | [28 empty] | None | Новая конструкция | [26 empty] | 0 |  |  | Conduits | 23.80.30.17.11 | [7 empty] | Неспецифицируемый | [48 empty] | FALSE | 3390 | Level : Жильё_03_ЕOM | 3390 | [67 empty] | 0 | 1 | 10 | FALSE | 16 | 32 | 32 | 1 | 20.175 | 16 | 19.175
2709827 | Неспецифицируемый | OST_ConduitFitting |  | Жильё_03_ЕOM | TRUE |  |  | 2.5832e-05 |  |  |  |  | 85e87a06-1389-4a85-8b46-5b752c7df80b-00295943 | c6779e96-0bb8-4b9d-aa1a-bb4994261007 | Main Model |  | 9494 | ЭМ | [6 empty] | ADSK_Поворот_Простой | [159 empty] | 0 | 25w7e64ubAXOj6MtKiLA59 | [233 empty] | 0 | Неспецифицируемый | [85 empty] | 90 | [66 empty] | None | [567 empty] | None | Новая конструкция | [87 empty] | FALSE | 3390 | Level : Жильё_03_ЕOM | 3390 | [68 empty] | 1 | 10 | FALSE | 16 | 32 | 32 | 1 | 20.175 | 16 | 19.175
2709830 | ADSK_Гофрировання труба_ПВХ_Легкая | OST_ConduitRun | ADSK_Гофрировання труба_ПВХ_Легкая |  | TRUE | [6 empty] | ADSK_Гофрировання труба_ПВХ_Легкая | 85e87a06-1389-4a85-8b46-5b752c7df80b-00295946 | c6779e96-0bb8-4b9d-aa1a-bb4994261007 | Main Model |  | 9494 | ЭМ | [6 empty] | Conduit without Fittings | [22 empty] | OST_Conduit | None | 111 | [87 empty] | ADSK_Гофрировання труба_ПВХ_Легкая | [46 empty] | 0 | 25w7e64ubAXOj6MtKiLA5D | [86 empty] | Conduit without Fittings | ADSK_Гофрировання труба_ПВХ_Легкая |  | ADSK_Гофрировання труба_ПВХ_Легкая | [27 empty] | ADSK_Гофрировання труба_ПВХ_Легкая | [165 empty] | 0 | 2c0RvjQdDC8xveZWApXv54 | [98 empty] | 1.4 | v2021 | [532 empty] | 68х68мм, H=50мм | ПВХ | 68х68мм, H=50мм | 68х68мм, H=50мм |  |  |  |  | Короба | ИС.ЭС.1.2 | м | Трубы электромонтажные и аксессуары | Гофрировання труба ПВХ, легкая | [25 empty] | None | Новая конструкция | [151 empty] | Гибкая труба | Неспецифицируемый
2709838 | ADSK_Гофрировання труба_ПВХ_Легкая | OST_Conduit | ADSK_Гофрировання труба_ПВХ_Легкая |  | TRUE |  |  |  |  | 1419.825 |  | ADSK_Гофрировання труба_ПВХ_Легкая | 85e87a06-1389-4a85-8b46-5b752c7df80b-0029594e | 8ff47825-067c-46b1-b1ac-e23d445cd47c | Main Model |  | 9494 | ЭМ | [6 empty] | Conduit without Fittings | [22 empty] | OST_Conduit | None | 111 | [87 empty] | ADSK_Гофрировання труба_ПВХ_Легкая | [46 empty] | 0 | 25w7e64ubAXOj6MtKiLA55 | [86 empty] | Conduit without Fittings | ADSK_Гофрировання труба_ПВХ_Легкая |  | ADSK_Гофрировання труба_ПВХ_Легкая | [27 empty] | ADSK_Гофрировання труба_ПВХ_Легкая | [165 empty] | 0 | 2c0RvjQdDC8xveZWApXv54 | [98 empty] | 1.4 | v2021 | [532 empty] | 68х68мм, H=50мм | ПВХ | 68х68мм, H=50мм | 68х68мм, H=50мм |  |  |  |  | Короба | ИС.ЭС.1.2 | м | Трубы электромонтажные и аксессуары | Гофрировання труба ПВХ, легкая | [15 empty] | 1710.175 | 3130 |  | 32 | 1710.175 | 0 | 0 | 3130 | 1710.175 | Жилье_05-ПЕРЕХОДНЫЕ КОНСТР._EOM | None | Новая конструкция | [151 empty] | Гибкая труба | Неспецифицируемый | 1710.175 | 3130 | 32 | 32 | 32
2709839 | ADSK_Гофрировання труба_ПВХ_Легкая | OST_Conduit |  |  | TRUE |  |  |  |  | 1419.825 |  |  | 85e87a06-1389-4a85-8b46-5b752c7df80b-0029594f | c6779e96-0bb8-4b9d-aa1a-bb4994261007 | Main Model |  | 9494 | ЭМ | [6 empty] | Conduit without Fittings | [159 empty] | 0 | 25w7e64ubAXOj6MtKiLA55 | [945 empty] | 1710.175 | 3130 |  | 32 | 1710.175 | 0 | 0 |  |  | Жилье_05-ПЕРЕХОДНЫЕ КОНСТР._EOM | None | Новая конструкция | [155 empty] | 32 | 32 | 32
2709846 | Неспецифицируемый | OST_ConduitFitting | Неспецифицируемый | Жилье_05-ПЕРЕХОДНЫЕ КОНСТР._EOM | TRUE |  |  | 2.5832e-05 |  |  |  | Неспецифицируемый | 85e87a06-1389-4a85-8b46-5b752c7df80b-00295956 | c6779e96-0bb8-4b9d-aa1a-bb4994261007 | Main Model |  | 9494 | ЭМ | [6 empty] | ADSK_Поворот_Простой | [22 empty] | OST_ConduitFitting | None | 483 | [87 empty] | Неспецифицируемый | [46 empty] | 0 | 25w7e64ubAXOj6MtKiLA5T | [86 empty] | ADSK_Поворот_Простой | Неспецифицируемый |  | Неспецифицируемый | [27 empty] | Неспецифицируемый | [115 empty] | 0 | Неспецифицируемый | [48 empty] | 0 | 2c0RvjQdDC8xveZWApXwpp | [35 empty] | 90 | [62 empty] | 1.1 | v2021 |  |  | None | [537 empty] | Короба | ИС.ЭС.1.2 | [28 empty] | None | Новая конструкция | [26 empty] | 0 |  |  | Conduits | 23.80.30.17.11 | [7 empty] | Неспецифицируемый | [48 empty] | FALSE | 1690 | Level : Жилье_05-ПЕРЕХОДНЫЕ КОНСТР._EOM | 1690 | [67 empty] | 0 | 1 | 10 | FALSE | 16 | 32 | 32 | 1 | 20.175 | 16 | 19.175
2709847 | Неспецифицируемый | OST_ConduitFitting |  | Жилье_05-ПЕРЕХОДНЫЕ КОНСТР._EOM | TRUE |  |  | 2.5832e-05 |  |  |  |  | 85e87a06-1389-4a85-8b46-5b752c7df80b-00295957 | c6779e96-0bb8-4b9d-aa1a-bb4994261007 | Main Model |  | 9494 | ЭМ | [6 empty] | ADSK_Поворот_Простой | [159 empty] | 0 | 25w7e64ubAXOj6MtKiLA5T | [233 empty] | 0 | Неспецифицируемый | [85 empty] | 90 | [66 empty] | None | [567 empty] | None | Новая конструкция | [87 empty] | FALSE | 1690 | Level : Жилье_05-ПЕРЕХОДНЫЕ КОНСТР._EOM | 1690 | [68 empty] | 1 | 10 | FALSE | 16 | 32 | 32 | 1 | 20.175 | 16 | 19.175
2709850 | ADSK_Гофрировання труба_ПВХ_Легкая | OST_ConduitRun | ADSK_Гофрировання труба_ПВХ_Легкая |  | TRUE | [6 empty] | ADSK_Гофрировання труба_ПВХ_Легкая | 85e87a06-1389-4a85-8b46-5b752c7df80b-0029595a | c6779e96-0bb8-4b9d-aa1a-bb4994261007 | Main Model |  | 9494 | ЭМ | [6 empty] | Conduit without Fittings | [22 empty] | OST_Conduit | None | 111 | [87 empty] | ADSK_Гофрировання труба_ПВХ_Легкая | [46 empty] | 0 | 25w7e64ubAXOj6MtKiLA5H | [86 empty] | Conduit without Fittings | ADSK_Гофрировання труба_ПВХ_Легкая |  | ADSK_Гофрировання труба_ПВХ_Легкая | [27 empty] | ADSK_Гофрировання труба_ПВХ_Легкая | [165 empty] | 0 | 2c0RvjQdDC8xveZWApXv54 | [98 empty] | 1.4 | v2021 | [532 empty] | 68х68мм, H=50мм | ПВХ | 68х68мм, H=50мм | 68х68мм, H=50мм |  |  |  |  | Короба | ИС.ЭС.1.2 | м | Трубы электромонтажные и аксессуары | Гофрировання труба ПВХ, легкая | [25 empty] | None | Новая конструкция | [151 empty] | Гибкая труба | Неспецифицируемый
2709860 | ADSK_Гофрировання труба_ПВХ_Легкая | OST_Conduit | ADSK_Гофрировання труба_ПВХ_Легкая |  | TRUE |  |  |  |  | 1539.825 |  | ADSK_Гофрировання труба_ПВХ_Легкая | 85e87a06-1389-4a85-8b46-5b752c7df80b-00295964 | 8ff47825-067c-46b1-b1ac-e23d445cd47c | Main Model |  | 9494 | ЭМ | [6 empty] | Conduit without Fittings | [22 empty] | OST_Conduit | None | 111 | [87 empty] | ADSK_Гофрировання труба_ПВХ_Легкая | [46 empty] | 0 | 25w7e64ubAXOj6MtKiLA5l | [86 empty] | Conduit without Fittings | ADSK_Гофрировання труба_ПВХ_Легкая |  | ADSK_Гофрировання труба_ПВХ_Легкая | [27 empty] | ADSK_Гофрировання труба_ПВХ_Легкая | [165 empty] | 0 | 2c0RvjQdDC8xveZWApXv54 | [98 empty] | 1.4 | v2021 | [532 empty] | 68х68мм, H=50мм | ПВХ | 68х68мм, H=50мм | 68х68мм, H=50мм |  |  |  |  | Короба | ИС.ЭС.1.2 | м | Трубы электромонтажные и аксессуары | Гофрировання труба ПВХ, легкая | [15 empty] | 3120.175 | 4660 |  | 32 | 3120.175 | 0 | 0 | 4660 | 3120.175 | Жильё_06_EOM | None | Новая конструкция | [151 empty] | Гибкая труба | Неспецифицируемый | 3120.175 | 4660 | 32 | 32 | 32
2709861 | ADSK_Гофрировання труба_ПВХ_Легкая | OST_Conduit |  |  | TRUE |  |  |  |  | 1539.825 |  |  | 85e87a06-1389-4a85-8b46-5b752c7df80b-00295965 | c6779e96-0bb8-4b9d-aa1a-bb4994261007 | Main Model |  | 9494 | ЭМ | [6 empty] | Conduit without Fittings | [159 empty] | 0 | 25w7e64ubAXOj6MtKiLA5l | [945 empty] | 3120.175 | 4660 |  | 32 | 3120.175 | 0 | 0 |  |  | Жильё_06_EOM | None | Новая конструкция | [155 empty] | 32 | 32 | 32
2709868 | Неспецифицируемый | OST_ConduitFitting | Неспецифицируемый | Жильё_06_EOM | TRUE |  |  | 2.5832e-05 |  |  |  | Неспецифицируемый | 85e87a06-1389-4a85-8b46-5b752c7df80b-0029596c | c6779e96-0bb8-4b9d-aa1a-bb4994261007 | Main Model |  | 9494 | ЭМ | [6 empty] | ADSK_Поворот_Простой | [22 empty] | OST_ConduitFitting | None | 483 | [87 empty] | Неспецифицируемый | [46 empty] | 0 | 25w7e64ubAXOj6MtKiLA5d | [86 empty] | ADSK_Поворот_Простой | Неспецифицируемый |  | Неспецифицируемый | [27 empty] | Неспецифицируемый | [115 empty] | 0 | Неспецифицируемый | [48 empty] | 0 | 2c0RvjQdDC8xveZWApXwpp | [35 empty] | 90 | [62 empty] | 1.1 | v2021 |  |  | None | [537 empty] | Короба | ИС.ЭС.1.2 | [28 empty] | None | Новая конструкция | [26 empty] | 0 |  |  | Conduits | 23.80.30.17.11 | [7 empty] | Неспецифицируемый | [48 empty] | FALSE | 3100 | Level : Жильё_06_EOM | 3100 | [67 empty] | 0 | 1 | 10 | FALSE | 16 | 32 | 32 | 1 | 20.175 | 16 | 19.175
2709869 | Неспецифицируемый | OST_ConduitFitting |  | Жильё_06_EOM | TRUE |  |  | 2.5832e-05 |  |  |  |  | 85e87a06-1389-4a85-8b46-5b752c7df80b-0029596d | c6779e96-0bb8-4b9d-aa1a-bb4994261007 | Main Model |  | 9494 | ЭМ | [6 empty] | ADSK_Поворот_Простой | [159 empty] | 0 | 25w7e64ubAXOj6MtKiLA5d | [233 empty] | 0 | Неспецифицируемый | [85 empty] | 90 | [66 empty] | None | [567 empty] | None | Новая конструкция | [87 empty] | FALSE | 3100 | Level : Жильё_06_EOM | 3100 | [68 empty] | 1 | 10 | FALSE | 16 | 32 | 32 | 1 | 20.175 | 16 | 19.175
2709872 | ADSK_Гофрировання труба_ПВХ_Легкая | OST_ConduitRun | ADSK_Гофрировання труба_ПВХ_Легкая |  | TRUE | [6 empty] | ADSK_Гофрировання труба_ПВХ_Легкая | 85e87a06-1389-4a85-8b46-5b752c7df80b-00295970 | c6779e96-0bb8-4b9d-aa1a-bb4994261007 | Main Model |  | 9494 | ЭМ | [6 empty] | Conduit without Fittings | [22 empty] | OST_Conduit | None | 111 | [87 empty] | ADSK_Гофрировання труба_ПВХ_Легкая | [46 empty] | 0 | 25w7e64ubAXOj6MtKiLA5x | [86 empty] | Conduit without Fittings | ADSK_Гофрировання труба_ПВХ_Легкая |  | ADSK_Гофрировання труба_ПВХ_Легкая | [27 empty] | ADSK_Гофрировання труба_ПВХ_Легкая | [165 empty] | 0 | 2c0RvjQdDC8xveZWApXv54 | [98 empty] | 1.4 | v2021 | [532 empty] | 68х68мм, H=50мм | ПВХ | 68х68мм, H=50мм | 68х68мм, H=50мм |  |  |  |  | Короба | ИС.ЭС.1.2 | м | Трубы электромонтажные и аксессуары | Гофрировання труба ПВХ, легкая | [25 empty] | None | Новая конструкция | [151 empty] | Гибкая труба | Неспецифицируемый
2710007 | ADSK_Гофрировання труба_ПВХ_Легкая | OST_Conduit | ADSK_Гофрировання труба_ПВХ_Легкая |  | TRUE |  |  |  |  | 1509.825 |  | ADSK_Гофрировання труба_ПВХ_Легкая | 8bd8a5ab-1269-408a-aecf-c61de5925d77-002959f7 | 8ff47825-067c-46b1-b1ac-e23d445cd47c | Main Model |  | 9494 | ЭМ | [6 empty] | Conduit without Fittings | [22 empty] | OST_Conduit | None | 111 | [87 empty] | ADSK_Гофрировання труба_ПВХ_Легкая | [46 empty] | 0 | 2BsAMh4cb0YgxFnXtbkmI0 | [86 empty] | Conduit without Fittings | ADSK_Гофрировання труба_ПВХ_Легкая |  | ADSK_Гофрировання труба_ПВХ_Легкая | [27 empty] | ADSK_Гофрировання труба_ПВХ_Легкая | [165 empty] | 0 | 2c0RvjQdDC8xveZWApXv54 | [98 empty] | 1.4 | v2021 | [532 empty] | 68х68мм, H=50мм | ПВХ | 68х68мм, H=50мм | 68х68мм, H=50мм |  |  |  |  | Короба | ИС.ЭС.1.2 | м | Трубы электромонтажные и аксессуары | Гофрировання труба ПВХ, легкая | [15 empty] | 3120.1731 | 4630.0019 |  | 32 | 3120.175 | 0 | 0 | 4630 | 3120.175 | Жильё_11_EOM | None | Новая конструкция | [151 empty] | Гибкая труба | Неспецифицируемый | 3120.1769 | 4629.9981 | 32 | 32 | 32
2710008 | ADSK_Гофрировання труба_ПВХ_Легкая | OST_Conduit | ADSK_Гофрировання труба_ПВХ_Легкая |  | TRUE |  |  |  |  | 152.0565 |  | ADSK_Гофрировання труба_ПВХ_Легкая | 8bd8a5ab-1269-408a-aecf-c61de5925d77-002959f8 | 8ff47825-067c-46b1-b1ac-e23d445cd47c | Main Model |  | 9494 | ЭМ | [6 empty] | Conduit without Fittings | [22 empty] | OST_Conduit | None | 111 | [87 empty] | ADSK_Гофрировання труба_ПВХ_Легкая | [46 empty] | 0 | 2BsAMh4cb0YgxFnXtbkmIF | [86 empty] | Conduit without Fittings | ADSK_Гофрировання труба_ПВХ_Легкая |  | ADSK_Гофрировання труба_ПВХ_Легкая | [27 empty] | ADSK_Гофрировання труба_ПВХ_Легкая | [165 empty] | 0 | 2c0RvjQdDC8xveZWApXv54 | [98 empty] | 1.4 | v2021 | [532 empty] | 68х68мм, H=50мм | ПВХ | 68х68мм, H=50мм | 68х68мм, H=50мм |  |  |  |  | Короба | ИС.ЭС.1.2 | м | Трубы электромонтажные и аксессуары | Гофрировання труба ПВХ, легкая | [15 empty] | 3084 | 3116 |  | 32 | 3100 | 0 | 0 | 3100 | 3100 | Жильё_11_EOM | None | Новая конструкция | [151 empty] | Гибкая труба | Неспецифицируемый | 3116 | 3084 | 32 | 32 | 32
2710009 | Неспецифицируемый | OST_ConduitFitting | Неспецифицируемый | Жильё_11_EOM | TRUE |  |  | 2.5832e-05 |  |  |  | Неспецифицируемый | 8bd8a5ab-1269-408a-aecf-c61de5925d77-002959f9 | c6779e96-0bb8-4b9d-aa1a-bb4994261007 | Main Model |  | 9494 | ЭМ | [6 empty] | ADSK_Поворот_Простой | [22 empty] | OST_ConduitFitting | None | 483 | [87 empty] | Неспецифицируемый | [46 empty] | 0 | 2BsAMh4cb0YgxFnXtbkmIE | [86 empty] | ADSK_Поворот_Простой | Неспецифицируемый |  | Неспецифицируемый | [27 empty] | Неспецифицируемый | [115 empty] | 0 | Неспецифицируемый | [48 empty] | 0 | 2c0RvjQdDC8xveZWApXwpp | [35 empty] | 90 | [62 empty] | 1.1 | v2021 |  |  | None | [537 empty] | Короба | ИС.ЭС.1.2 | [28 empty] | None | Новая конструкция | [26 empty] | 0 |  |  | Conduits | 23.80.30.17.11 | [7 empty] | Неспецифицируемый | [48 empty] | FALSE | 3100 | Level : Жильё_11_EOM | 3100 | [67 empty] | 0 | 1 | 10 | FALSE | 16 | 32 | 32 | 1 | 20.175 | 16 | 19.175
2710010 | Неспецифицируемый | OST_ConduitFitting |  | Жильё_11_EOM | TRUE |  |  | 2.5832e-05 |  |  |  |  | 8bd8a5ab-1269-408a-aecf-c61de5925d77-002959fa | c6779e96-0bb8-4b9d-aa1a-bb4994261007 | Main Model |  | 9494 | ЭМ | [6 empty] | ADSK_Поворот_Простой | [159 empty] | 0 | 2BsAMh4cb0YgxFnXtbkmIE | [233 empty] | 0 | Неспецифицируемый | [85 empty] | 90 | [66 empty] | None | [567 empty] | None | Новая конструкция | [87 empty] | FALSE | 3100 | Level : Жильё_11_EOM | 3100 | [68 empty] | 1 | 10 | FALSE | 16 | 32 | 32 | 1 | 20.175 | 16 | 19.175
2710012 | ADSK_Гофрировання труба_ПВХ_Легкая | OST_Conduit |  |  | TRUE |  |  |  |  | 1509.825 |  |  | 8bd8a5ab-1269-408a-aecf-c61de5925d77-002959fc | c6779e96-0bb8-4b9d-aa1a-bb4994261007 | Main Model |  | 9494 | ЭМ | [6 empty] | Conduit without Fittings | [159 empty] | 0 | 2BsAMh4cb0YgxFnXtbkmI0 | [945 empty] | 3120.1731 | 4630.0019 |  | 32 | 3120.175 | 0 | 0 |  |  | Жильё_11_EOM | None | Новая конструкция | [155 empty] | 32 | 32 | 32
2710013 | ADSK_Гофрировання труба_ПВХ_Легкая | OST_Conduit |  |  | TRUE |  |  |  |  | 152.0565 |  |  | 8bd8a5ab-1269-408a-aecf-c61de5925d77-002959fd | c6779e96-0bb8-4b9d-aa1a-bb4994261007 | Main Model |  | 9494 | ЭМ | [6 empty] | Conduit without Fittings | [159 empty] | 0 | 2BsAMh4cb0YgxFnXtbkmIF | [945 empty] | 3084 | 3116 |  | 32 | 3100 | 0 | 0 |  |  | Жильё_11_EOM | None | Новая конструкция | [155 empty] | 32 | 32 | 32
2710034 | Неспецифицируемый | OST_ConduitFitting | Неспецифицируемый | Жильё_11_EOM | TRUE |  |  | 2.5832e-05 |  |  |  | Неспецифицируемый | 8bd8a5ab-1269-408a-aecf-c61de5925d77-00295a12 | c6779e96-0bb8-4b9d-aa1a-bb4994261007 | Main Model |  | 9494 | ЭМ | [6 empty] | ADSK_Поворот_Простой | [22 empty] | OST_ConduitFitting | None | 483 | [87 empty] | Неспецифицируемый | [46 empty] | 0 | 2BsAMh4cb0YgxFnXtbkmTb | [86 empty] | ADSK_Поворот_Простой | Неспецифицируемый |  | Неспецифицируемый | [27 empty] | Неспецифицируемый | [115 empty] | 0 | Неспецифицируемый | [48 empty] | 0 | 2c0RvjQdDC8xveZWApXwpp | [35 empty] | 90 | [62 empty] | 1.1 | v2021 |  |  | None | [537 empty] | Короба | ИС.ЭС.1.2 | [28 empty] | None | Новая конструкция | [26 empty] | 0 |  |  | Conduits | 23.80.30.17.11 | [7 empty] | Неспецифицируемый | [48 empty] | FALSE | 3100 | Level : Жильё_11_EOM | 3100 | [67 empty] | 0 | 1 | 10 | FALSE | 16 | 32 | 32 | 1 | 20.175 | 16 | 19.175
2710035 | Неспецифицируемый | OST_ConduitFitting |  | Жильё_11_EOM | TRUE |  |  | 2.5832e-05 |  |  |  |  | 8bd8a5ab-1269-408a-aecf-c61de5925d77-00295a13 | c6779e96-0bb8-4b9d-aa1a-bb4994261007 | Main Model |  | 9494 | ЭМ | [6 empty] | ADSK_Поворот_Простой | [159 empty] | 0 | 2BsAMh4cb0YgxFnXtbkmTb | [233 empty] | 0 | Неспецифицируемый | [85 empty] | 90 | [66 empty] | None | [567 empty] | None | Новая конструкция | [87 empty] | FALSE | 3100 | Level : Жильё_11_EOM | 3100 | [68 empty] | 1 | 10 | FALSE | 16 | 32 | 32 | 1 | 20.175 | 16 | 19.175
2710037 | Неспецифицируемый | OST_ConduitFitting | Неспецифицируемый | Жильё_11_EOM | TRUE |  |  | 2.5832e-05 |  |  |  | Неспецифицируемый | 8bd8a5ab-1269-408a-aecf-c61de5925d77-00295a15 | c6779e96-0bb8-4b9d-aa1a-bb4994261007 | Main Model |  | 9494 | ЭМ | [6 empty] | ADSK_Поворот_Простой | [22 empty] | OST_ConduitFitting | None | 483 | [87 empty] | Неспецифицируемый | [46 empty] | 0 | 2BsAMh4cb0YgxFnXtbkmTY | [86 empty] | ADSK_Поворот_Простой | Неспецифицируемый |  | Неспецифицируемый | [27 empty] | Неспецифицируемый | [115 empty] | 0 | Неспецифицируемый | [48 empty] | 0 | 2c0RvjQdDC8xveZWApXwpp | [35 empty] | 90 | [62 empty] | 1.1 | v2021 |  |  | None | [537 empty] | Короба | ИС.ЭС.1.2 | [28 empty] | None | Новая конструкция | [26 empty] | 0 |  |  | Conduits | 23.80.30.17.11 | [7 empty] | Неспецифицируемый | [48 empty] | FALSE | 3100 | Level : Жильё_11_EOM | 3100 | [67 empty] | 0 | 1 | 10 | FALSE | 16 | 32 | 32 | 1 | 20.175 | 16 | 19.175
2710038 | Неспецифицируемый | OST_ConduitFitting |  | Жильё_11_EOM | TRUE |  |  | 2.5832e-05 |  |  |  |  | 8bd8a5ab-1269-408a-aecf-c61de5925d77-00295a16 | c6779e96-0bb8-4b9d-aa1a-bb4994261007 | Main Model |  | 9494 | ЭМ | [6 empty] | ADSK_Поворот_Простой | [159 empty] | 0 | 2BsAMh4cb0YgxFnXtbkmTY | [233 empty] | 0 | Неспецифицируемый | [85 empty] | 90 | [66 empty] | None | [567 empty] | None | Новая конструкция | [87 empty] | FALSE | 3100 | Level : Жильё_11_EOM | 3100 | [68 empty] | 1 | 10 | FALSE | 16 | 32 | 32 | 1 | 20.175 | 16 | 19.175
2710039 | ADSK_Гофрировання труба_ПВХ_Легкая | OST_ConduitRun | ADSK_Гофрировання труба_ПВХ_Легкая |  | TRUE | [6 empty] | ADSK_Гофрировання труба_ПВХ_Легкая | 8bd8a5ab-1269-408a-aecf-c61de5925d77-00295a17 | c6779e96-0bb8-4b9d-aa1a-bb4994261007 | Main Model |  | 9494 | ЭМ | [6 empty] | Conduit without Fittings | [22 empty] | OST_Conduit | None | 111 | [87 empty] | ADSK_Гофрировання труба_ПВХ_Легкая | [46 empty] | 0 | 2BsAMh4cb0YgxFnXtbkmTW | [86 empty] | Conduit without Fittings | ADSK_Гофрировання труба_ПВХ_Легкая |  | ADSK_Гофрировання труба_ПВХ_Легкая | [27 empty] | ADSK_Гофрировання труба_ПВХ_Легкая | [165 empty] | 0 | 2c0RvjQdDC8xveZWApXv54 | [98 empty] | 1.4 | v2021 | [532 empty] | 68х68мм, H=50мм | ПВХ | 68х68мм, H=50мм | 68х68мм, H=50мм |  |  |  |  | Короба | ИС.ЭС.1.2 | м | Трубы электромонтажные и аксессуары | Гофрировання труба ПВХ, легкая | [25 empty] | None | Новая конструкция | [151 empty] | Гибкая труба | Неспецифицируемый
2711069 | ADSK_Стрелка_Проектная_Вниз_Нулевая_ур.ч.п. | OST_SpotElevations | ADSK_Стрелка_Проектная_Вниз_Нулевая_ур.ч.п. | [8 empty] | ADSK_Стрелка_Проектная_Вниз_Нулевая_ур.ч.п. | c74299cd-1dfd-4cca-8c18-36fb39da4a21-00295e1d | c74299cd-1dfd-4cca-8c18-36fb39da4a21 | None |  | 33135 | Вид "3D вид: {3D - uvarova}" | [6 empty] | Spot Elevations | [22 empty] | None | None | 51 | [87 empty] | ADSK_Стрелка_Проектная_Вниз_Нулевая_ур.ч.п. | [134 empty] | Spot Elevations | ADSK_Стрелка_Проектная_Вниз_Нулевая_ур.ч.п. |  | ADSK_Стрелка_Проектная_Вниз_Нулевая_ур.ч.п. | [27 empty] | ADSK_Стрелка_Проектная_Вниз_Нулевая_ур.ч.п. | [264 empty] | None | [432 empty] | 0 | Стрелка вниз_ур.ч.п. |  | 0 | [344 empty] | FALSE | 0 | 0 | 0 | 0 | FALSE | 0.7 | 0 | 0 | 2 | 1 | -7 | 1 | 0.9 | FALSE | FALSE | FALSE | 2.5 | GOST Common | 101046.0397 | TRUE | 0 | TRUE | None
2711074 | TSHN08_KR_STR_R22_UB8B_B2.rvt | OST_RvtLinks | [9 empty] | TSHN08_KR_STR_R22_UB8B_B2.rvt | c74299cd-1dfd-4cca-8c18-36fb39da4a21-00295e22 | b996f5b1-4fa1-4541-abfb-d81dd604072a | None |  | 31471 | #КР | [6 empty] | Linked Revit Model | [55 empty] | 0 | 37GfdD7VrCoemODlivynG3
2711075 | TSHN08_KR_STR_R22_UB8B_B2.rvt | OST_RvtLinks | TSHN08_KR_STR_R22_UB8B_B2.rvt |  | TRUE | [6 empty] | TSHN08_KR_STR_R22_UB8B_B2.rvt | c74299cd-1dfd-4cca-8c18-36fb39da4a21-00295e23 | 8cb0f7d5-d552-416d-a9d8-ab6881454990 | Main Model |  | 31471 | #КР | [6 empty] | Linked Revit Model | [22 empty] | OST_RvtLinks | None | 31471 | [87 empty] | TSHN08_KR_STR_R22_UB8B_B2.rvt | [46 empty] | 0 | 37GfdD7VrCoemODlivynG2 | [86 empty] | Linked Revit Model | TSHN08_KR_STR_R22_UB8B_B2.rvt |  | TSHN08_KR_STR_R22_UB8B_B2.rvt | [27 empty] | TSHN08_KR_STR_R22_UB8B_B2.rvt | [165 empty] | 0 | 37GfdD7VrCoemODlivynG3
2711488 | 300х600х1200 мм (ГхШхВ) | OST_ElectricalEquipment | 300х600х1200 мм (ГхШхВ) | Жильё_05_B2_ЕОМ | TRUE |  |  | 0.648 | 3.06 |  |  | 300х600х1200 мм (ГхШхВ) | 08fa9bba-efe8-4a84-964c-4328f68ed48c-00295fc0 | c6779e96-0bb8-4b9d-aa1a-bb4994261007 | Main Model |  | 9494 | ЭМ | [6 empty] | НВО_НавесныеШкафыСплошнаяДверца_DKC | [22 empty] | OST_ElectricalEquipment | None | 34000 | [87 empty] | 300х600х1200 мм (ГхШхВ) | [46 empty] | 0 | 08_fkwx_XAX9PCGoZsfujC | [86 empty] | НВО_НавесныеШкафыСплошнаяДверца_DKC | 300х600х1200 мм (ГхШхВ) |  | 300х600х1200 мм (ГхШхВ) | [27 empty] | 300х600х1200 мм (ГхШхВ) | [116 empty] | Сборный шкаф ST со сплошной дверцей 300х600х1200 мм (ГхШхВ) | [31 empty] | DKC | [16 empty] | 0 | 1YjiuDa712hvq_8mGTKH$W | [98 empty] | 1.0 | 2017 |  |  | None | [108 empty] | R5ST1263 | [33 empty] | https://st.dkc.ru/ | https://www.dkc.ru/ru/catalog/652/ | [26 empty] | ГОСТ Р 32127 | [363 empty] | DKC | https://www.dkc.ru/ru/ | Сборный шкаф ST со сплошной дверцей | Электрооборудование | ИС.ПО.2 | шт. | Сборный шкаф ST со сплошной дверцей 300х600х1200 мм (ГхШхВ) | [26 empty] | None | Новая конструкция | [26 empty] | 0 | None | 1. Шкаф | Distribution Boards and Control Panels | 23.80.30.11.17 | ГОСТ Р 32127 | 600 | https://st.dkc.ru/ | https://www.dkc.ru/ru/catalog/652/ | DKC | R5ST1263 | 35.2 | Сборный шкаф ST со сплошной дверцей 300х600х1200 мм (ГхШхВ) | 1200 | 1000 | 300 | https://bimlib.ru/manufacturer/company/14890 | support@dkc.ru | EC000261 | support@bimlib.ru | IfcElectricDistributionBoard | DISTRIBUTIONBOARD | УХЛ1 | 60 кг | 6300 | RAL 7035 | 10 | IP65 | Сталь 1,5 мм | Сталь 1,2 мм | 600 | BIMLIB_СерыйRAL7035_DKC | BIMLIB_СерыйRAL7011_DKC | BIMLIB_СерыйRAL7011_DKC | BIMLIB_СерыйRAL7011_DKC | BIMLIB_СерыйRAL7011_DKC | BIMLIB_СерыйRAL7011_DKC | BIMLIB_СерыйRAL7011_DKC | Напольное крепление | Цоколь ST | BIMLIB_СерыйRAL7035_DKC | BIMLIB_СерыйRAL7035_DKC | Настенное крепление | Нет | 0 | 0 | 0 | 0 | 0 | 0 | TRUE | 0 | 1 | TRUE | 1 | 0 | 0 | None | 0 | 0 | 0 | FALSE | 790 | Level : Жильё_05_B2_ЕОМ | 790 | 3602 | 311111 | TRUE | TRUE | TRUE | 300 | TRUE | TRUE | Цоколь ST | 100 | TRUE | TRUE | Category=[-2000700]; Color=12896197; Comments=""; Cost=0.000000000000000; Description=RAL 7035; Design Option=Main Model; Design Option=[-1]; Edited by=""; Export to IFC As=""; Export to IFC=0; Glow=0; IFC Predefined Type=""; IfcGUID=1YjiuDa712hvq_8mGTKKa7; Keynote=""; Manufacturer=""; Mark=""; Model=""; Name=BIMLIB_СерыйRAL7035_DKC; Shininess=64; Smoothness=50; Transparency=0; URL=""; Workset=10 | Category=[-2000700]; Color=33023; Comments=""; Cost=0.000000000000000; Description=""; Design Option=Main Model; Design Option=[-1]; Edited by=""; Export to IFC As=""; Export to IFC=0; Glow=0; IFC Predefined Type=""; IfcGUID=1YjiuDa712hvq_8mGTKKa6; Keynote=""; Manufacturer=""; Mark=""; Model=""; Name=BIMLIB_Зона обслуживания_DKC; Shininess=64; Smoothness=50; Transparency=50; URL=""; Workset=10 | Category=[-2000700]; Color=6117714; Comments=""; Cost=0.000000000000000; Description=RAL 7011; Design Option=Main Model; Design Option=[-1]; Edited by=""; Export to IFC As=""; Export to IFC=0; Glow=0; IFC Predefined Type=""; IfcGUID=1YjiuDa712hvq_8mGTKKa4; Keynote=""; Manufacturer=""; Mark=""; Model=""; Name=BIMLIB_СерыйRAL7011_DKC; Shininess=64; Smoothness=50; Transparency=0; URL=""; Workset=10
2711489 | DKC_Ограничитель угла открывания двери | OST_ElectricalEquipment | DKC_Ограничитель угла открывания двери | Жильё_05_B2_ЕОМ | [7 empty] | DKC_Ограничитель угла открывания двери | 08fa9bba-efe8-4a84-964c-4328f68ed48c-00295fc1 | c6779e96-0bb8-4b9d-aa1a-bb4994261007 | Main Model |  | 9494 | ЭМ | [6 empty] | DKC_Ограничитель угла открывания двери до 90 | [22 empty] | OST_ElectricalEquipment | None | 33960 | [87 empty] | DKC_Ограничитель угла открывания двери | [46 empty] | 0 | 08_fkwx_XAX9PCGoZsfujD | [86 empty] | DKC_Ограничитель угла открывания двери до 90 | DKC_Ограничитель угла открывания двери |  | DKC_Ограничитель угла открывания двери | [27 empty] | DKC_Ограничитель угла открывания двери | [114 empty] | Сборный шкаф ST со сплошной дверцей 300х600х1200 мм (ГхШхВ) |  | Ограничитель угла открытия двери до 90° | [31 empty] | DKC | [16 empty] | 0 | 1YjiuDa712hvq_8mGTKHcv | [98 empty] | 1.0 | 2017 |  |  | None | [108 empty] | R5A31 | [61 empty] | ГОСТ Р 32127 | [363 empty] | DKC | https://www.dkc.ru/ru/ |  | Электрооборудование | ИС.ПО.2 | шт. | [27 empty] | None | Новая конструкция | [26 empty] | 0 |  | 2. Комплектующие |  |  | ГОСТ Р 32127 |  |  |  | DKC |  | 0.1 | Ограничитель угла открытия двери до 90° |  |  |  | https://bimlib.ru/manufacturer/company/14890 |  |  | support@bimlib.ru | IfcElectricDistributionBoard | DISTRIBUTIONBOARD | [22 empty] | 0 | 0 | 0 | 0 | 0 | 0 | TRUE | 0 | 1 | TRUE | 1 | 0 | 0 |  | 0 | 0 | 0 | FALSE | 0 | Level : Жильё_05_B2_ЕОМ | 0 | 3603 | 311111
2711490 | DKC_Держатель концевого выключателя | OST_ElectricalEquipment | DKC_Держатель концевого выключателя | Жильё_05_B2_ЕОМ | [7 empty] | DKC_Держатель концевого выключателя | 08fa9bba-efe8-4a84-964c-4328f68ed48c-00295fc2 | c6779e96-0bb8-4b9d-aa1a-bb4994261007 | Main Model |  | 9494 | ЭМ | [6 empty] | DKC_Держатель концевого выключателя | [22 empty] | OST_ElectricalEquipment | None | 33951 | [87 empty] | DKC_Держатель концевого выключателя | [46 empty] | 0 | 08_fkwx_XAX9PCGoZsfujE | [86 empty] | DKC_Держатель концевого выключателя | DKC_Держатель концевого выключателя |  | DKC_Держатель концевого выключателя | [27 empty] | DKC_Держатель концевого выключателя | [114 empty] | Сборный шкаф ST со сплошной дверцей 300х600х1200 мм (ГхШхВ) |  | Держатель концевого выключателя | [31 empty] | DKC | [16 empty] | 0 | 1YjiuDa712hvq_8mGTKHcu | [98 empty] | 1.0 | 2017 |  |  | None | [108 empty] | R5FLS01 | [61 empty] | ГОСТ Р 32127 | [363 empty] | DKC | https://www.dkc.ru/ru/ | Держатель концевого выключателя | Электрооборудование | ИС.ПО.2 | шт. | [27 empty] | None | Новая конструкция | [26 empty] | 0 |  | 2. Комплектующие |  |  | ГОСТ Р 32127 |  |  |  | DKC |  | 0.1 | Держатель концевого выключателя |  |  |  | https://bimlib.ru/manufacturer/company/14890 |  |  | support@bimlib.ru | IfcElectricDistributionBoard | DISTRIBUTIONBOARD | [22 empty] | 0 | 0 | 0 | 0 | 0 | 0 | TRUE | 0 | 1 | TRUE | 1 | 0 | 0 |  | 0 | 0 | 0 | FALSE | 0 | Level : Жильё_05_B2_ЕОМ | 0 | 3604 | 311111
2711491 | DKC_Рым-болт | OST_ElectricalEquipment | DKC_Рым-болт | Жильё_05_B2_ЕОМ |  |  |  | 4.1686e-05 | 0.0082339 |  |  | DKC_Рым-болт | 08fa9bba-efe8-4a84-964c-4328f68ed48c-00295fc3 | c6779e96-0bb8-4b9d-aa1a-bb4994261007 | Main Model |  | 9494 | ЭМ | [6 empty] | DKC_Рым-болт ST | [22 empty] | OST_ElectricalEquipment | None | 33958 | [87 empty] | DKC_Рым-болт | [46 empty] | 0 | 08_fkwx_XAX9PCGoZsfujF | [86 empty] | DKC_Рым-болт ST | DKC_Рым-болт |  | DKC_Рым-болт | [27 empty] | DKC_Рым-болт | [114 empty] | Сборный шкаф ST со сплошной дверцей 300х600х1200 мм (ГхШхВ) |  | Комплект рым-болтов | [31 empty] | DKC | [16 empty] | 0 | 1YjiuDa712hvq_8mGTKHc$ | [98 empty] | 1.0 | 2017 |  |  | None | [97 empty] | 600 |  | 300 | [8 empty] | R5LEST160 | [61 empty] | ГОСТ Р 32127 | BIMLIB_СерыйRAL7011_DKC | [362 empty] | DKC | https://www.dkc.ru/ru/ | Рым-болт | Электрооборудование | ИС.ПО.2 | шт. | [27 empty] | None | Новая конструкция | [26 empty] | 1219.2 |  | 2. Комплектующие |  |  | ГОСТ Р 32127 |  |  |  | DKC |  | 0.7 | Комплект рым-болтов |  |  |  | https://bimlib.ru/manufacturer/company/14890 |  |  | support@bimlib.ru | IfcElectricDistributionBoard | DISTRIBUTIONBOARD | [22 empty] | 0 | 0 | 0 | 0 | 0 | 0 | TRUE | 0 | 1 | TRUE | 1 | 0 | 0 |  | 0 | 0 | 0 | FALSE | 1300 | Level : Жильё_05_B2_ЕОМ | -17300 | 3605 | 311111 | [12 empty] | Category=[-2000700]; Color=6117714; Comments=""; Cost=0.000000000000000; Description=RAL 7011; Design Option=Main Model; Design Option=[-1]; Edited by=""; Export to IFC As=""; Export to IFC=0; Glow=0; IFC Predefined Type=""; IfcGUID=1YjiuDa712hvq_8mGTKKa4; Keynote=""; Manufacturer=""; Mark=""; Model=""; Name=BIMLIB_СерыйRAL7011_DKC; Shininess=64; Smoothness=50; Transparency=0; URL=""; Workset=10 | [241 empty] | Комплект поставки из 4 штук
2711492 | DKC_Панель для модульного оборудования | OST_ElectricalEquipment | DKC_Панель для модульного оборудования | Жильё_05_B2_ЕОМ |  |  |  | 0.0029744 | 1.0463 |  |  | DKC_Панель для модульного оборудования | 08fa9bba-efe8-4a84-964c-4328f68ed48c-00295fc4 | c6779e96-0bb8-4b9d-aa1a-bb4994261007 | Main Model |  | 9494 | ЭМ | [6 empty] | DKC_Панель для модульного оборудования | [22 empty] | OST_ElectricalEquipment | None | 33959 | [87 empty] | DKC_Панель для модульного оборудования | [46 empty] | 0 | 08_fkwx_XAX9PCGoZsfuj8 | [86 empty] | DKC_Панель для модульного оборудования | DKC_Панель для модульного оборудования |  | DKC_Панель для модульного оборудования | [27 empty] | DKC_Панель для модульного оборудования | [113 empty] | 600 | Сборный шкаф ST со сплошной дверцей 300х600х1200 мм (ГхШхВ) |  | Панель для модульного оборудования 1200х600 мм (ВхШ) | 1200 |  |  |  | 300 | [26 empty] | DKC | [16 empty] | 0 | 1YjiuDa712hvq_8mGTKHcI | [98 empty] | 1.0 | 2017 |  |  | None | [81 empty] | 15.75 | [26 empty] | R5TM126 | [61 empty] | ГОСТ Р 32127 | BIMLIB_СерыйRAL7035_DKC | [362 empty] | DKC | https://www.dkc.ru/ru/ | Панель для модульного оборудования | Электрооборудование | ИС.ПО.2 | шт. | [27 empty] | None | Новая конструкция | [26 empty] | 0 |  | 2. Комплектующие |  |  | ГОСТ Р 32127 |  |  |  | DKC |  |  |  |  | 0 |  | https://bimlib.ru/manufacturer/company/14890 |  |  | support@bimlib.ru | IfcElectricDistributionBoard | DISTRIBUTIONBOARD | [22 empty] | 0 | 0 | 0 | 0 | 0 | 0 | TRUE | 0 | 1 | TRUE | 1 | 0 | 0 |  | 0 | 0 | 0 | FALSE | 0 | Level : Жильё_05_B2_ЕОМ | 0 | 3606 | 311111 | [10 empty] | Category=[-2000700]; Color=12896197; Comments=""; Cost=0.000000000000000; Description=RAL 7035; Design Option=Main Model; Design Option=[-1]; Edited by=""; Export to IFC As=""; Export to IFC=0; Glow=0; IFC Predefined Type=""; IfcGUID=1YjiuDa712hvq_8mGTKKa7; Keynote=""; Manufacturer=""; Mark=""; Model=""; Name=BIMLIB_СерыйRAL7035_DKC; Shininess=64; Smoothness=50; Transparency=0; URL=""; Workset=10 | [244 empty] | 2. Комплектующие | 2 | 100 | 20 | 100 | 200 | 6
2711493 | DKC_Защитный козырек | OST_ElectricalEquipment | DKC_Защитный козырек | Жильё_05_B2_ЕОМ |  |  |  | 0.00026243 | 0.24348 |  |  | DKC_Защитный козырек | 08fa9bba-efe8-4a84-964c-4328f68ed48c-00295fc5 | c6779e96-0bb8-4b9d-aa1a-bb4994261007 | Main Model |  | 9494 | ЭМ | [6 empty] | DKC_Защитный козырек | [22 empty] | OST_ElectricalEquipment | None | 33952 | [87 empty] | DKC_Защитный козырек | [46 empty] | 0 | 08_fkwx_XAX9PCGoZsfuj9 | [86 empty] | DKC_Защитный козырек | DKC_Защитный козырек |  | DKC_Защитный козырек | [27 empty] | DKC_Защитный козырек | [113 empty] | 600 | Сборный шкаф ST со сплошной дверцей 300х600х1200 мм (ГхШхВ) |  | Защитный козырек 600х300 мм (ШхГ) |  |  |  |  | 300 | [26 empty] | DKC | [16 empty] | 0 | 1YjiuDa712hvq_8mGTKHcG | [98 empty] | 1.0 | 2017 |  |  | None | [81 empty] | 3 | [26 empty] | R5TT063 | [61 empty] | ГОСТ Р 32127 | BIMLIB_СерыйRAL7035_DKC | [362 empty] | DKC | https://www.dkc.ru/ru/ | Защитный козырек | Электрооборудование | ИС.ПО.2 | шт. | [27 empty] | None | Новая конструкция | [26 empty] | 1219.2 |  | 2. Комплектующие |  |  | ГОСТ Р 32127 |  |  |  | DKC |  |  |  |  | 0 |  | https://bimlib.ru/manufacturer/company/14890 |  |  | support@bimlib.ru | IfcElectricDistributionBoard | DISTRIBUTIONBOARD | [22 empty] | 0 | 0 | 0 | 0 | 0 | 0 | TRUE | 0 | 1 | TRUE | 1 | 0 | 0 |  | 0 | 0 | 0 | FALSE | 1300 | Level : Жильё_05_B2_ЕОМ | -17300 | 3607 | 311111 | [10 empty] | Category=[-2000700]; Color=12896197; Comments=""; Cost=0.000000000000000; Description=RAL 7035; Design Option=Main Model; Design Option=[-1]; Edited by=""; Export to IFC As=""; Export to IFC=0; Glow=0; IFC Predefined Type=""; IfcGUID=1YjiuDa712hvq_8mGTKKa7; Keynote=""; Manufacturer=""; Mark=""; Model=""; Name=BIMLIB_СерыйRAL7035_DKC; Shininess=64; Smoothness=50; Transparency=0; URL=""; Workset=10 | [244 empty] | 2. Комплектующие | 2
2711494 | DKC_Цоколь фланцы | OST_ElectricalEquipment | DKC_Цоколь фланцы | Жильё_05_B2_ЕОМ |  |  |  | 0.0012 |  |  |  | DKC_Цоколь фланцы | 08fa9bba-efe8-4a84-964c-4328f68ed48c-00295fc6 | c6779e96-0bb8-4b9d-aa1a-bb4994261007 | Main Model |  | 9494 | ЭМ | [6 empty] | DKC_Цоколь фланцы ST | [22 empty] | OST_ElectricalEquipment | None | 33956 | [87 empty] | DKC_Цоколь фланцы | [46 empty] | 0 | 08_fkwx_XAX9PCGoZsfujA | [86 empty] | DKC_Цоколь фланцы ST | DKC_Цоколь фланцы |  | DKC_Цоколь фланцы | [27 empty] | DKC_Цоколь фланцы | [114 empty] | Сборный шкаф ST со сплошной дверцей 300х600х1200 мм (ГхШхВ) |  | Фланцы цоколя ST 100х600 мм (ВхШ) | [31 empty] | DKC | [16 empty] | 0 | 1YjiuDa712hvq_8mGTKHc9 | [98 empty] | 1.0 | 2017 |  |  | None | [97 empty] | 300 | 100 | 600 | [8 empty] | R5FZ6 | [61 empty] | ГОСТ Р 32127 | BIMLIB_СерыйRAL7011_DKC | [362 empty] | DKC | https://www.dkc.ru/ru/ | Фланцы цоколя ST | Электрооборудование | ИС.ПО.2 | шт. | [27 empty] | None | Новая конструкция | [26 empty] | 0 |  | 2. Комплектующие |  |  | ГОСТ Р 32127 |  |  |  | DKC |  | 0 |  |  |  |  | https://bimlib.ru/manufacturer/company/14890 |  |  | support@bimlib.ru | IfcElectricDistributionBoard | DISTRIBUTIONBOARD | [22 empty] | 0 | 0 | 0 | 0 | 0 | 0 | TRUE | 0 | 1 | TRUE | 1 | 0 | 0 |  | 0 | 0 | 0 | FALSE | 0 | Level : Жильё_05_B2_ЕОМ | 0 | 3608 | 311111 | [12 empty] | Category=[-2000700]; Color=6117714; Comments=""; Cost=0.000000000000000; Description=RAL 7011; Design Option=Main Model; Design Option=[-1]; Edited by=""; Export to IFC As=""; Export to IFC=0; Glow=0; IFC Predefined Type=""; IfcGUID=1YjiuDa712hvq_8mGTKKa4; Keynote=""; Manufacturer=""; Mark=""; Model=""; Name=BIMLIB_СерыйRAL7011_DKC; Shininess=64; Smoothness=50; Transparency=0; URL=""; Workset=10
2711495 | DKC_Цоколь фланцы | OST_ElectricalEquipment | DKC_Цоколь фланцы | Жильё_05_B2_ЕОМ |  |  |  | 0.00056 |  |  |  | DKC_Цоколь фланцы | 08fa9bba-efe8-4a84-964c-4328f68ed48c-00295fc7 | c6779e96-0bb8-4b9d-aa1a-bb4994261007 | Main Model |  | 9494 | ЭМ | [6 empty] | DKC_Цоколь профили ST | [22 empty] | OST_ElectricalEquipment | None | 33957 | [87 empty] | DKC_Цоколь фланцы | [46 empty] | 0 | 08_fkwx_XAX9PCGoZsfujB | [86 empty] | DKC_Цоколь профили ST | DKC_Цоколь фланцы |  | DKC_Цоколь фланцы | [27 empty] | DKC_Цоколь фланцы | [114 empty] | Сборный шкаф ST со сплошной дверцей 300х600х1200 мм (ГхШхВ) |  | Профили цоколя ST 100х300 мм (ВхГ) | [31 empty] | DKC | [16 empty] | 0 | 1YjiuDa712hvq_8mGTKHc3 | [98 empty] | 1.0 | 2017 |  |  | None | [81 empty] | 1.74 | [15 empty] | 600 | 100 | 300 | [8 empty] | R5BZ3 | [61 empty] | ГОСТ Р 32127 | BIMLIB_СерыйRAL7011_DKC | [362 empty] | DKC | https://www.dkc.ru/ru/ | Профили цоколя ST | Электрооборудование | ИС.ПО.2 | шт. | [27 empty] | None | Новая конструкция | [26 empty] | 0 |  | 2. Комплектующие |  |  | ГОСТ Р 32127 |  |  |  | DKC | [6 empty] | https://bimlib.ru/manufacturer/company/14890 |  |  | support@bimlib.ru | IfcElectricDistributionBoard | DISTRIBUTIONBOARD | [22 empty] | 0 | 0 | 0 | 0 | 0 | 0 | TRUE | 0 | 1 | TRUE | 1 | 0 | 0 |  | 0 | 0 | 0 | FALSE | 0 | Level : Жильё_05_B2_ЕОМ | 0 | 3609 | 311111 | [12 empty] | Category=[-2000700]; Color=6117714; Comments=""; Cost=0.000000000000000; Description=RAL 7011; Design Option=Main Model; Design Option=[-1]; Edited by=""; Export to IFC As=""; Export to IFC=0; Glow=0; IFC Predefined Type=""; IfcGUID=1YjiuDa712hvq_8mGTKKa4; Keynote=""; Manufacturer=""; Mark=""; Model=""; Name=BIMLIB_СерыйRAL7011_DKC; Shininess=64; Smoothness=50; Transparency=0; URL=""; Workset=10
2711496 | 300х800х1200 мм (ГхШхВ) | OST_ElectricalEquipment | 300х800х1200 мм (ГхШхВ) | Жильё_05_B2_ЕОМ | TRUE |  |  | 1.056 | 4.12 |  |  | 300х800х1200 мм (ГхШхВ) | 08fa9bba-efe8-4a84-964c-4328f68ed48c-00295fc8 | c6779e96-0bb8-4b9d-aa1a-bb4994261007 | Main Model |  | 9494 | ЭМ | [6 empty] | НВО_НавесныеШкафыСплошнаяДверца_DKC | [22 empty] | OST_ElectricalEquipment | None | 34000 | [87 empty] | 300х800х1200 мм (ГхШхВ) | [46 empty] | 0 | 08_fkwx_XAX9PCGoZsfuj4 | [86 empty] | НВО_НавесныеШкафыСплошнаяДверца_DKC | 300х800х1200 мм (ГхШхВ) |  | 300х800х1200 мм (ГхШхВ) | [27 empty] | 300х800х1200 мм (ГхШхВ) | [116 empty] | Сборный шкаф ST со сплошной дверцей 300х800х1200 мм (ГхШхВ) | [31 empty] | DKC | [16 empty] | 0 | 1YjiuDa712hvq_8mGTKH$Y | [98 empty] | 1.0 | 2017 |  |  | None | [108 empty] | R5ST1283 | [33 empty] | https://st.dkc.ru/ | https://www.dkc.ru/ru/catalog/652/ | [26 empty] | ГОСТ Р 32127 | [363 empty] | DKC | https://www.dkc.ru/ru/ | Сборный шкаф ST со сплошной дверцей | Электрооборудование | ИС.ПО.2 | шт. | Сборный шкаф ST со сплошной дверцей 300х800х1200 мм (ГхШхВ) | [26 empty] | None | Новая конструкция | [26 empty] | 0 | None | 1. Шкаф | Distribution Boards and Control Panels | 23.80.30.11.17 | ГОСТ Р 32127 | 800 | https://st.dkc.ru/ | https://www.dkc.ru/ru/catalog/652/ | DKC | R5ST1283 | 44.7 | Сборный шкаф ST со сплошной дверцей 300х800х1200 мм (ГхШхВ) | 1200 | 1000 | 300 | https://bimlib.ru/manufacturer/company/14890 | support@dkc.ru | EC000261 | support@bimlib.ru | IfcElectricDistributionBoard | DISTRIBUTIONBOARD | УХЛ1 | 60 кг | 6300 | RAL 7035 | 10 | IP65 | Сталь 1,5 мм | Сталь 1,2 мм | 800 | BIMLIB_СерыйRAL7035_DKC | BIMLIB_СерыйRAL7011_DKC | BIMLIB_СерыйRAL7011_DKC | BIMLIB_СерыйRAL7011_DKC | BIMLIB_СерыйRAL7011_DKC | BIMLIB_СерыйRAL7011_DKC | BIMLIB_СерыйRAL7011_DKC | Напольное крепление | Цоколь ST | BIMLIB_СерыйRAL7035_DKC | BIMLIB_СерыйRAL7035_DKC | Настенное крепление | Нет | 0 | 0 | 0 | 0 | 0 | 0 | TRUE | 0 | 1 | TRUE | 1 | 0 | 0 | None | 0 | 0 | 0 | FALSE | 790 | Level : Жильё_05_B2_ЕОМ | 790 | 3610 | 311111 | TRUE | TRUE | TRUE | 300 | TRUE | TRUE | Цоколь ST | 100 | TRUE | TRUE | Category=[-2000700]; Color=12896197; Comments=""; Cost=0.000000000000000; Description=RAL 7035; Design Option=Main Model; Design Option=[-1]; Edited by=""; Export to IFC As=""; Export to IFC=0; Glow=0; IFC Predefined Type=""; IfcGUID=1YjiuDa712hvq_8mGTKKa7; Keynote=""; Manufacturer=""; Mark=""; Model=""; Name=BIMLIB_СерыйRAL7035_DKC; Shininess=64; Smoothness=50; Transparency=0; URL=""; Workset=10 | Category=[-2000700]; Color=33023; Comments=""; Cost=0.000000000000000; Description=""; Design Option=Main Model; Design Option=[-1]; Edited by=""; Export to IFC As=""; Export to IFC=0; Glow=0; IFC Predefined Type=""; IfcGUID=1YjiuDa712hvq_8mGTKKa6; Keynote=""; Manufacturer=""; Mark=""; Model=""; Name=BIMLIB_Зона обслуживания_DKC; Shininess=64; Smoothness=50; Transparency=50; URL=""; Workset=10 | Category=[-2000700]; Color=6117714; Comments=""; Cost=0.000000000000000; Description=RAL 7011; Design Option=Main Model; Design Option=[-1]; Edited by=""; Export to IFC As=""; Export to IFC=0; Glow=0; IFC Predefined Type=""; IfcGUID=1YjiuDa712hvq_8mGTKKa4; Keynote=""; Manufacturer=""; Mark=""; Model=""; Name=BIMLIB_СерыйRAL7011_DKC; Shininess=64; Smoothness=50; Transparency=0; URL=""; Workset=10
2711497 | DKC_Ограничитель угла открывания двери | OST_ElectricalEquipment | DKC_Ограничитель угла открывания двери | Жильё_05_B2_ЕОМ | [7 empty] | DKC_Ограничитель угла открывания двери | 08fa9bba-efe8-4a84-964c-4328f68ed48c-00295fc9 | c6779e96-0bb8-4b9d-aa1a-bb4994261007 | Main Model |  | 9494 | ЭМ | [6 empty] | DKC_Ограничитель угла открывания двери до 90 | [22 empty] | OST_ElectricalEquipment | None | 33960 | [87 empty] | DKC_Ограничитель угла открывания двери | [46 empty] | 0 | 08_fkwx_XAX9PCGoZsfuj5 | [86 empty] | DKC_Ограничитель угла открывания двери до 90 | DKC_Ограничитель угла открывания двери |  | DKC_Ограничитель угла открывания двери | [27 empty] | DKC_Ограничитель угла открывания двери | [114 empty] | Сборный шкаф ST со сплошной дверцей 300х800х1200 мм (ГхШхВ) |  | Ограничитель угла открытия двери до 90° | [31 empty] | DKC | [16 empty] | 0 | 1YjiuDa712hvq_8mGTKHcv | [98 empty] | 1.0 | 2017 |  |  | None | [108 empty] | R5A31 | [61 empty] | ГОСТ Р 32127 | [363 empty] | DKC | https://www.dkc.ru/ru/ |  | Электрооборудование | ИС.ПО.2 | шт. | [27 empty] | None | Новая конструкция | [26 empty] | 0 |  | 2. Комплектующие |  |  | ГОСТ Р 32127 |  |  |  | DKC |  | 0.1 | Ограничитель угла открытия двери до 90° |  |  |  | https://bimlib.ru/manufacturer/company/14890 |  |  | support@bimlib.ru | IfcElectricDistributionBoard | DISTRIBUTIONBOARD | [22 empty] | 0 | 0 | 0 | 0 | 0 | 0 | TRUE | 0 | 1 | TRUE | 1 | 0 | 0 |  | 0 | 0 | 0 | FALSE | 0 | Level : Жильё_05_B2_ЕОМ | 0 | 3611 | 311111
2711498 | DKC_Держатель концевого выключателя | OST_ElectricalEquipment | DKC_Держатель концевого выключателя | Жильё_05_B2_ЕОМ | [7 empty] | DKC_Держатель концевого выключателя | 08fa9bba-efe8-4a84-964c-4328f68ed48c-00295fca | c6779e96-0bb8-4b9d-aa1a-bb4994261007 | Main Model |  | 9494 | ЭМ | [6 empty] | DKC_Держатель концевого выключателя | [22 empty] | OST_ElectricalEquipment | None | 33951 | [87 empty] | DKC_Держатель концевого выключателя | [46 empty] | 0 | 08_fkwx_XAX9PCGoZsfuj6 | [86 empty] | DKC_Держатель концевого выключателя | DKC_Держатель концевого выключателя |  | DKC_Держатель концевого выключателя | [27 empty] | DKC_Держатель концевого выключателя | [114 empty] | Сборный шкаф ST со сплошной дверцей 300х800х1200 мм (ГхШхВ) |  | Держатель концевого выключателя | [31 empty] | DKC | [16 empty] | 0 | 1YjiuDa712hvq_8mGTKHcu | [98 empty] | 1.0 | 2017 |  |  | None | [108 empty] | R5FLS01 | [61 empty] | ГОСТ Р 32127 | [363 empty] | DKC | https://www.dkc.ru/ru/ | Держатель концевого выключателя | Электрооборудование | ИС.ПО.2 | шт. | [27 empty] | None | Новая конструкция | [26 empty] | 0 |  | 2. Комплектующие |  |  | ГОСТ Р 32127 |  |  |  | DKC |  | 0.1 | Держатель концевого выключателя |  |  |  | https://bimlib.ru/manufacturer/company/14890 |  |  | support@bimlib.ru | IfcElectricDistributionBoard | DISTRIBUTIONBOARD | [22 empty] | 0 | 0 | 0 | 0 | 0 | 0 | TRUE | 0 | 1 | TRUE | 1 | 0 | 0 |  | 0 | 0 | 0 | FALSE | 0 | Level : Жильё_05_B2_ЕОМ | 0 | 3612 | 311111
2711499 | DKC_Рым-болт | OST_ElectricalEquipment | DKC_Рым-болт | Жильё_05_B2_ЕОМ |  |  |  | 4.1686e-05 | 0.0082339 |  |  | DKC_Рым-болт | 08fa9bba-efe8-4a84-964c-4328f68ed48c-00295fcb | c6779e96-0bb8-4b9d-aa1a-bb4994261007 | Main Model |  | 9494 | ЭМ | [6 empty] | DKC_Рым-болт ST | [22 empty] | OST_ElectricalEquipment | None | 33958 | [87 empty] | DKC_Рым-болт | [46 empty] | 0 | 08_fkwx_XAX9PCGoZsfuj7 | [86 empty] | DKC_Рым-болт ST | DKC_Рым-болт |  | DKC_Рым-болт | [27 empty] | DKC_Рым-болт | [114 empty] | Сборный шкаф ST со сплошной дверцей 300х800х1200 мм (ГхШхВ) |  | Комплект рым-болтов | [31 empty] | DKC | [16 empty] | 0 | 1YjiuDa712hvq_8mGTKHc$ | [98 empty] | 1.0 | 2017 |  |  | None | [97 empty] | 800 |  | 300 | [8 empty] | R5LEST160 | [61 empty] | ГОСТ Р 32127 | BIMLIB_СерыйRAL7011_DKC | [362 empty] | DKC | https://www.dkc.ru/ru/ | Рым-болт | Электрооборудование | ИС.ПО.2 | шт. | [27 empty] | None | Новая конструкция | [26 empty] | 1219.2 |  | 2. Комплектующие |  |  | ГОСТ Р 32127 |  |  |  | DKC |  | 0.7 | Комплект рым-болтов |  |  |  | https://bimlib.ru/manufacturer/company/14890 |  |  | support@bimlib.ru | IfcElectricDistributionBoard | DISTRIBUTIONBOARD | [22 empty] | 0 | 0 | 0 | 0 | 0 | 0 | TRUE | 0 | 1 | TRUE | 1 | 0 | 0 |  | 0 | 0 | 0 | FALSE | 1300 | Level : Жильё_05_B2_ЕОМ | -17300 | 3613 | 311111 | [12 empty] | Category=[-2000700]; Color=6117714; Comments=""; Cost=0.000000000000000; Description=RAL 7011; Design Option=Main Model; Design Option=[-1]; Edited by=""; Export to IFC As=""; Export to IFC=0; Glow=0; IFC Predefined Type=""; IfcGUID=1YjiuDa712hvq_8mGTKKa4; Keynote=""; Manufacturer=""; Mark=""; Model=""; Name=BIMLIB_СерыйRAL7011_DKC; Shininess=64; Smoothness=50; Transparency=0; URL=""; Workset=10 | [241 empty] | Комплект поставки из 4 штук
2711500 | DKC_Панель для модульного оборудования | OST_ElectricalEquipment | DKC_Панель для модульного оборудования | Жильё_05_B2_ЕОМ |  |  |  | 0.0036206 | 1.3329 |  |  | DKC_Панель для модульного оборудования | 08fa9bba-efe8-4a84-964c-4328f68ed48c-00295fcc | c6779e96-0bb8-4b9d-aa1a-bb4994261007 | Main Model |  | 9494 | ЭМ | [6 empty] | DKC_Панель для модульного оборудования | [22 empty] | OST_ElectricalEquipment | None | 33959 | [87 empty] | DKC_Панель для модульного оборудования | [46 empty] | 0 | 08_fkwx_XAX9PCGoZsfuj0 | [86 empty] | DKC_Панель для модульного оборудования | DKC_Панель для модульного оборудования |  | DKC_Панель для модульного оборудования | [27 empty] | DKC_Панель для модульного оборудования | [113 empty] | 800 | Сборный шкаф ST со сплошной дверцей 300х800х1200 мм (ГхШхВ) |  | Панель для модульного оборудования | 1200 |  |  |  | 300 | [26 empty] | DKC | [16 empty] | 0 | 1YjiuDa712hvq_8mGTKHcI | [98 empty] | 1.0 | 2017 |  |  | None | [81 empty] | 0 | [26 empty] | Такого артикула нет | [61 empty] | ГОСТ Р 32127 | BIMLIB_СерыйRAL7035_DKC | [362 empty] | DKC | https://www.dkc.ru/ru/ | Панель для модульного оборудования | Электрооборудование | ИС.ПО.2 | шт. | [27 empty] | None | Новая конструкция | [26 empty] | 0 |  | 2. Комплектующие |  |  | ГОСТ Р 32127 |  |  |  | DKC |  |  |  |  | 0 |  | https://bimlib.ru/manufacturer/company/14890 |  |  | support@bimlib.ru | IfcElectricDistributionBoard | DISTRIBUTIONBOARD | [22 empty] | 0 | 0 | 0 | 0 | 0 | 0 | TRUE | 0 | 1 | TRUE | 1 | 0 | 0 |  | 0 | 0 | 0 | FALSE | 0 | Level : Жильё_05_B2_ЕОМ | 0 | 3614 | 311111 | [10 empty] | Category=[-2000700]; Color=12896197; Comments=""; Cost=0.000000000000000; Description=RAL 7035; Design Option=Main Model; Design Option=[-1]; Edited by=""; Export to IFC As=""; Export to IFC=0; Glow=0; IFC Predefined Type=""; IfcGUID=1YjiuDa712hvq_8mGTKKa7; Keynote=""; Manufacturer=""; Mark=""; Model=""; Name=BIMLIB_СерыйRAL7035_DKC; Shininess=64; Smoothness=50; Transparency=0; URL=""; Workset=10 | [244 empty] | 2. Комплектующие | 2 | 100 | 20 | 100 | 200 | 6
2711501 | DKC_Защитный козырек | OST_ElectricalEquipment | DKC_Защитный козырек | Жильё_05_B2_ЕОМ |  |  |  | 0.00033429 | 0.31576 |  |  | DKC_Защитный козырек | 08fa9bba-efe8-4a84-964c-4328f68ed48c-00295fcd | c6779e96-0bb8-4b9d-aa1a-bb4994261007 | Main Model |  | 9494 | ЭМ | [6 empty] | DKC_Защитный козырек | [22 empty] | OST_ElectricalEquipment | None | 33952 | [87 empty] | DKC_Защитный козырек | [46 empty] | 0 | 08_fkwx_XAX9PCGoZsfuj1 | [86 empty] | DKC_Защитный козырек | DKC_Защитный козырек |  | DKC_Защитный козырек | [27 empty] | DKC_Защитный козырек | [113 empty] | 800 | Сборный шкаф ST со сплошной дверцей 300х800х1200 мм (ГхШхВ) |  | Защитный козырек 800х300 мм (ШхГ) |  |  |  |  | 300 | [26 empty] | DKC | [16 empty] | 0 | 1YjiuDa712hvq_8mGTKHcG | [98 empty] | 1.0 | 2017 |  |  | None | [81 empty] | 4 | [26 empty] | R5TT083 | [61 empty] | ГОСТ Р 32127 | BIMLIB_СерыйRAL7035_DKC | [362 empty] | DKC | https://www.dkc.ru/ru/ | Защитный козырек | Электрооборудование | ИС.ПО.2 | шт. | [27 empty] | None | Новая конструкция | [26 empty] | 1219.2 |  | 2. Комплектующие |  |  | ГОСТ Р 32127 |  |  |  | DKC |  |  |  |  | 0 |  | https://bimlib.ru/manufacturer/company/14890 |  |  | support@bimlib.ru | IfcElectricDistributionBoard | DISTRIBUTIONBOARD | [22 empty] | 0 | 0 | 0 | 0 | 0 | 0 | TRUE | 0 | 1 | TRUE | 1 | 0 | 0 |  | 0 | 0 | 0 | FALSE | 1300 | Level : Жильё_05_B2_ЕОМ | -17300 | 3615 | 311111 | [10 empty] | Category=[-2000700]; Color=12896197; Comments=""; Cost=0.000000000000000; Description=RAL 7035; Design Option=Main Model; Design Option=[-1]; Edited by=""; Export to IFC As=""; Export to IFC=0; Glow=0; IFC Predefined Type=""; IfcGUID=1YjiuDa712hvq_8mGTKKa7; Keynote=""; Manufacturer=""; Mark=""; Model=""; Name=BIMLIB_СерыйRAL7035_DKC; Shininess=64; Smoothness=50; Transparency=0; URL=""; Workset=10 | [244 empty] | 2. Комплектующие | 2
2711502 | DKC_Цоколь фланцы | OST_ElectricalEquipment | DKC_Цоколь фланцы | Жильё_05_B2_ЕОМ |  |  |  | 0.0016 |  |  |  | DKC_Цоколь фланцы | 08fa9bba-efe8-4a84-964c-4328f68ed48c-00295fce | c6779e96-0bb8-4b9d-aa1a-bb4994261007 | Main Model |  | 9494 | ЭМ | [6 empty] | DKC_Цоколь фланцы ST | [22 empty] | OST_ElectricalEquipment | None | 33956 | [87 empty] | DKC_Цоколь фланцы | [46 empty] | 0 | 08_fkwx_XAX9PCGoZsfuj2 | [86 empty] | DKC_Цоколь фланцы ST | DKC_Цоколь фланцы |  | DKC_Цоколь фланцы | [27 empty] | DKC_Цоколь фланцы | [114 empty] | Сборный шкаф ST со сплошной дверцей 300х800х1200 мм (ГхШхВ) |  | Фланцы цоколя ST 100х800 мм (ВхШ) | [31 empty] | DKC | [16 empty] | 0 | 1YjiuDa712hvq_8mGTKHc9 | [98 empty] | 1.0 | 2017 |  |  | None | [97 empty] | 300 | 100 | 800 | [8 empty] | R5FZ8 | [61 empty] | ГОСТ Р 32127 | BIMLIB_СерыйRAL7011_DKC | [362 empty] | DKC | https://www.dkc.ru/ru/ | Фланцы цоколя ST | Электрооборудование | ИС.ПО.2 | шт. | [27 empty] | None | Новая конструкция | [26 empty] | 0 |  | 2. Комплектующие |  |  | ГОСТ Р 32127 |  |  |  | DKC |  | 0 |  |  |  |  | https://bimlib.ru/manufacturer/company/14890 |  |  | support@bimlib.ru | IfcElectricDistributionBoard | DISTRIBUTIONBOARD | [22 empty] | 0 | 0 | 0 | 0 | 0 | 0 | TRUE | 0 | 1 | TRUE | 1 | 0 | 0 |  | 0 | 0 | 0 | FALSE | 0 | Level : Жильё_05_B2_ЕОМ | 0 | 3616 | 311111 | [12 empty] | Category=[-2000700]; Color=6117714; Comments=""; Cost=0.000000000000000; Description=RAL 7011; Design Option=Main Model; Design Option=[-1]; Edited by=""; Export to IFC As=""; Export to IFC=0; Glow=0; IFC Predefined Type=""; IfcGUID=1YjiuDa712hvq_8mGTKKa4; Keynote=""; Manufacturer=""; Mark=""; Model=""; Name=BIMLIB_СерыйRAL7011_DKC; Shininess=64; Smoothness=50; Transparency=0; URL=""; Workset=10
2711503 | DKC_Цоколь фланцы | OST_ElectricalEquipment | DKC_Цоколь фланцы | Жильё_05_B2_ЕОМ |  |  |  | 0.00056 |  |  |  | DKC_Цоколь фланцы | 08fa9bba-efe8-4a84-964c-4328f68ed48c-00295fcf | c6779e96-0bb8-4b9d-aa1a-bb4994261007 | Main Model |  | 9494 | ЭМ | [6 empty] | DKC_Цоколь профили ST | [22 empty] | OST_ElectricalEquipment | None | 33957 | [87 empty] | DKC_Цоколь фланцы | [46 empty] | 0 | 08_fkwx_XAX9PCGoZsfuj3 | [86 empty] | DKC_Цоколь профили ST | DKC_Цоколь фланцы |  | DKC_Цоколь фланцы | [27 empty] | DKC_Цоколь фланцы | [114 empty] | Сборный шкаф ST со сплошной дверцей 300х800х1200 мм (ГхШхВ) |  | Профили цоколя ST 100х300 мм (ВхГ) | [31 empty] | DKC | [16 empty] | 0 | 1YjiuDa712hvq_8mGTKHc3 | [98 empty] | 1.0 | 2017 |  |  | None | [81 empty] | 1.74 | [15 empty] | 800 | 100 | 300 | [8 empty] | R5BZ3 | [61 empty] | ГОСТ Р 32127 | BIMLIB_СерыйRAL7011_DKC | [362 empty] | DKC | https://www.dkc.ru/ru/ | Профили цоколя ST | Электрооборудование | ИС.ПО.2 | шт. | [27 empty] | None | Новая конструкция | [26 empty] | 0 |  | 2. Комплектующие |  |  | ГОСТ Р 32127 |  |  |  | DKC | [6 empty] | https://bimlib.ru/manufacturer/company/14890 |  |  | support@bimlib.ru | IfcElectricDistributionBoard | DISTRIBUTIONBOARD | [22 empty] | 0 | 0 | 0 | 0 | 0 | 0 | TRUE | 0 | 1 | TRUE | 1 | 0 | 0 |  | 0 | 0 | 0 | FALSE | 0 | Level : Жильё_05_B2_ЕОМ | 0 | 3617 | 311111 | [12 empty] | Category=[-2000700]; Color=6117714; Comments=""; Cost=0.000000000000000; Description=RAL 7011; Design Option=Main Model; Design Option=[-1]; Edited by=""; Export to IFC As=""; Export to IFC=0; Glow=0; IFC Predefined Type=""; IfcGUID=1YjiuDa712hvq_8mGTKKa4; Keynote=""; Manufacturer=""; Mark=""; Model=""; Name=BIMLIB_СерыйRAL7011_DKC; Shininess=64; Smoothness=50; Transparency=0; URL=""; Workset=10
2711504 | ЩРВ-П-24-41, 350х300х100 мм (ВхШхГ), 2-din, proxima, белый, abs-пластик, 4 шины (по 5 отв.) | OST_ElectricalEquipment | ЩРВ-П-24-41, 350х300х100 мм (ВхШхГ), 2-din, proxima, белый, abs-пластик, 4 шины (по 5 отв.) | Жилье_05-ПЕРЕХОДНЫЕ КОНСТР._ЕОМ | TRUE |  |  | 0.010045 | 0.25072 |  |  | ЩРВ-П-24-41, 350х300х100 мм (ВхШхГ), 2-din, proxima, белый, abs-пластик, 4 шины (по 5 отв.) | 08fa9bba-efe8-4a84-964c-4328f68ed48c-00295fd0 | b996f5b1-4fa1-4541-abfb-d81dd604072a | Main Model |  | 9494 | ЭМ | [6 empty] | EKF_EF_ЩРВ-П_proxima | [22 empty] | OST_ElectricalEquipment | None | 34300 | [87 empty] | ЩРВ-П-24-41, 350х300х100 мм (ВхШхГ), 2-din, proxima, белый, abs-пластик, 4 шины (по 5 отв.) | [46 empty] | 0 | 08_fkwx_XAX9PCGoZsfujS | [86 empty] | EKF_EF_ЩРВ-П_proxima | ЩРВ-П-24-41, 350х300х100 мм (ВхШхГ), 2-din, proxima, белый, abs-пластик, 4 шины (по 5 отв.) |  | ЩРВ-П-24-41, 350х300х100 мм (ВхШхГ), 2-din, proxima, белый, abs-пластик, 4 шины (по 5 отв.) | [27 empty] | ЩРВ-П-24-41, 350х300х100 мм (ВхШхГ), 2-din, proxima, белый, abs-пластик, 4 шины (по 5 отв.) | [116 empty] | Щит распределительный, встраиваемый, на 24-модуля(ей), IP41, 350х300х100 мм (ВхШхГ), 4 шины (по 5 отв.) | [31 empty] | EKF | [16 empty] | 0 | 2HYdj7p9v2hO1_XzPlS8rM | [102 empty] | None | [108 empty] | pb40-v-24 | [35 empty] | Щит распределительный | [25 empty] | ЩРВ-П-24 IP41 EKF PROxima | [297 empty] | Category=[-2000700]; Color=768759; Comments=""; Cost=0.000000000000000; Description=""; Design Option=Main Model; Design Option=[-1]; Edited by=""; Export to IFC As=""; Export to IFC=0; Glow=0; IFC Predefined Type=""; IfcGUID=0E34AXswb8Yf5_TwofGW$O; Keynote=""; Manufacturer=""; Mark=""; Model=""; Name=RAL 1003; Shininess=64; Smoothness=50; Transparency=0; URL=""; Workset=10 | Category=[-2000700]; Color=1052174; Comments=""; Cost=0.000000000000000; Description=""; Design Option=Main Model; Design Option=[-1]; Edited by=""; Export to IFC As=""; Export to IFC=0; Glow=0; IFC Predefined Type=""; IfcGUID=2W6J7VvOL4UR8mCzShpg2W; Keynote=""; Manufacturer=""; Mark=""; Model=""; Name=RAL 9005; Shininess=64; Smoothness=50; Transparency=0; URL=""; Workset=10 | [44 empty] | Category=[-2000700]; Color=16448250; Comments=""; Cost=0.000000000000000; Description=""; Design Option=Main Model; Design Option=[-1]; Edited by=""; Export to IFC As=""; Export to IFC=0; Glow=0; IFC Predefined Type=""; IfcGUID=2W6J7VvOL4UR8mCzShpcCf; Keynote=""; Manufacturer=""; Mark=""; Model=""; Name=Белый_ABS-пластик; Shininess=64; Smoothness=50; Transparency=0; URL=""; Workset=10 | [19 empty] | EKF | https://ekfgroup.com/catalog/products/shchit-raspred-vstraivaemyy-shchrv-p-24-ip41-ekf-proxima | Щит распределительный, встраиваемый, на 24-модуля(ей), IP41, 350х300х100 мм (ВхШхГ), 4 шины (по 5 отв.) | Электрооборудование | ИС.ПО.2 | компл. | [27 empty] | None | Новая конструкция | [26 empty] | 0 |  |  |  |  | ЩРВ-П-24 IP41 EKF PROxima | 100 |  |  | EKF | pb40-v-24 | 1.66 | Щит распределительный, встраиваемый, на 24-модуля(ей), IP41, 350х300х100 мм (ВхШхГ), 4 шины (по 5 отв.) | 350 | 400 | [29 empty] | 0 | 0 | 0 | 0 | 0 | 0 | TRUE | 0 | 1 | TRUE | 1 | 0 | 0 | ~ 400/230 В, 50Гц | 0 | 0 | 0 | FALSE | 430 | Level : Жилье_05-ПЕРЕХОДНЫЕ КОНСТР._ЕОМ | 430 | 3618 | [14 empty] | 300 | Щит распределительный | ЩРВ-П-24 IP41 EKF PROxima | Прочее | 0 | 1 | 0 | 0 | 3 | 320 | 267 | 75 | IP41 | Встраиваемый | 24 | 2 | 12 | 4 шины (по 5 отв.) | Белый_ABS-пластик | PROXIMA | https://www.teslabim.ru | 24 | 0 | 0 | 0 | 0 | 0 | 0 | 0 | 0 | 0 | 0 | 0 | 4 | 3 | -7000012 | - | 125 | 400 V/3-0,000 kVA | 1000 | 1000 | TRUE | FALSE | GA_УГО_ЩР | 75
2711505 | ЩРВ-П-24-41, 350х300х100 мм (ВхШхГ), 2-din, proxima, белый, abs-пластик, 4 шины (по 5 отв.) | OST_ElectricalEquipment | ЩРВ-П-24-41, 350х300х100 мм (ВхШхГ), 2-din, proxima, белый, abs-пластик, 4 шины (по 5 отв.) | Жилье_05-ПЕРЕХОДНЫЕ КОНСТР._ЕОМ | TRUE |  |  | 0.010045 | 0.25072 |  |  | ЩРВ-П-24-41, 350х300х100 мм (ВхШхГ), 2-din, proxima, белый, abs-пластик, 4 шины (по 5 отв.) | 08fa9bba-efe8-4a84-964c-4328f68ed48c-00295fd1 | b996f5b1-4fa1-4541-abfb-d81dd604072a | Main Model |  | 9494 | ЭМ | [6 empty] | EKF_EF_ЩРВ-П_proxima | [22 empty] | OST_ElectricalEquipment | None | 34300 | [87 empty] | ЩРВ-П-24-41, 350х300х100 мм (ВхШхГ), 2-din, proxima, белый, abs-пластик, 4 шины (по 5 отв.) | [46 empty] | 0 | 08_fkwx_XAX9PCGoZsfujT | [86 empty] | EKF_EF_ЩРВ-П_proxima | ЩРВ-П-24-41, 350х300х100 мм (ВхШхГ), 2-din, proxima, белый, abs-пластик, 4 шины (по 5 отв.) |  | ЩРВ-П-24-41, 350х300х100 мм (ВхШхГ), 2-din, proxima, белый, abs-пластик, 4 шины (по 5 отв.) | [27 empty] | ЩРВ-П-24-41, 350х300х100 мм (ВхШхГ), 2-din, proxima, белый, abs-пластик, 4 шины (по 5 отв.) | [116 empty] | Щит распределительный, встраиваемый, на 24-модуля(ей), IP41, 350х300х100 мм (ВхШхГ), 4 шины (по 5 отв.) | [31 empty] | EKF | [16 empty] | 0 | 2HYdj7p9v2hO1_XzPlS8rM | [102 empty] | None | [108 empty] | pb40-v-24 | [35 empty] | Щит распределительный | [25 empty] | ЩРВ-П-24 IP41 EKF PROxima | [297 empty] | Category=[-2000700]; Color=768759; Comments=""; Cost=0.000000000000000; Description=""; Design Option=Main Model; Design Option=[-1]; Edited by=""; Export to IFC As=""; Export to IFC=0; Glow=0; IFC Predefined Type=""; IfcGUID=0E34AXswb8Yf5_TwofGW$O; Keynote=""; Manufacturer=""; Mark=""; Model=""; Name=RAL 1003; Shininess=64; Smoothness=50; Transparency=0; URL=""; Workset=10 | Category=[-2000700]; Color=1052174; Comments=""; Cost=0.000000000000000; Description=""; Design Option=Main Model; Design Option=[-1]; Edited by=""; Export to IFC As=""; Export to IFC=0; Glow=0; IFC Predefined Type=""; IfcGUID=2W6J7VvOL4UR8mCzShpg2W; Keynote=""; Manufacturer=""; Mark=""; Model=""; Name=RAL 9005; Shininess=64; Smoothness=50; Transparency=0; URL=""; Workset=10 | [44 empty] | Category=[-2000700]; Color=16448250; Comments=""; Cost=0.000000000000000; Description=""; Design Option=Main Model; Design Option=[-1]; Edited by=""; Export to IFC As=""; Export to IFC=0; Glow=0; IFC Predefined Type=""; IfcGUID=2W6J7VvOL4UR8mCzShpcCf; Keynote=""; Manufacturer=""; Mark=""; Model=""; Name=Белый_ABS-пластик; Shininess=64; Smoothness=50; Transparency=0; URL=""; Workset=10 | [19 empty] | EKF | https://ekfgroup.com/catalog/products/shchit-raspred-vstraivaemyy-shchrv-p-24-ip41-ekf-proxima | Щит распределительный, встраиваемый, на 24-модуля(ей), IP41, 350х300х100 мм (ВхШхГ), 4 шины (по 5 отв.) | Электрооборудование | ИС.ПО.2 | компл. | [27 empty] | None | Новая конструкция | [26 empty] | 0 |  |  |  |  | ЩРВ-П-24 IP41 EKF PROxima | 100 |  |  | EKF | pb40-v-24 | 1.66 | Щит распределительный, встраиваемый, на 24-модуля(ей), IP41, 350х300х100 мм (ВхШхГ), 4 шины (по 5 отв.) | 350 | 400 | [29 empty] | 0 | 0 | 0 | 0 | 0 | 0 | TRUE | 0 | 1 | TRUE | 1 | 0 | 0 | ~ 400/230 В, 50Гц | 0 | 0 | 0 | FALSE | 430 | Level : Жилье_05-ПЕРЕХОДНЫЕ КОНСТР._ЕОМ | 430 | 3619 | [14 empty] | 300 | Щит распределительный | ЩРВ-П-24 IP41 EKF PROxima | Прочее | 0 | 1 | 0 | 0 | 3 | 320 | 267 | 75 | IP41 | Встраиваемый | 24 | 2 | 12 | 4 шины (по 5 отв.) | Белый_ABS-пластик | PROXIMA | https://www.teslabim.ru | 24 | 0 | 0 | 0 | 0 | 0 | 0 | 0 | 0 | 0 | 0 | 0 | 4 | 3 | -7000012 | - | 125 | 400 V/3-0,000 kVA | 1000 | 1000 | TRUE | FALSE | GA_УГО_ЩР | 75
2711506 | ЩРВ-П-24-41, 350х300х100 мм (ВхШхГ), 2-din, proxima, белый, abs-пластик, 4 шины (по 5 отв.) | OST_ElectricalEquipment | ЩРВ-П-24-41, 350х300х100 мм (ВхШхГ), 2-din, proxima, белый, abs-пластик, 4 шины (по 5 отв.) | Жилье_05-ПЕРЕХОДНЫЕ КОНСТР._ЕОМ | TRUE |  |  | 0.010045 | 0.25072 |  |  | ЩРВ-П-24-41, 350х300х100 мм (ВхШхГ), 2-din, proxima, белый, abs-пластик, 4 шины (по 5 отв.) | 08fa9bba-efe8-4a84-964c-4328f68ed48c-00295fd2 | b996f5b1-4fa1-4541-abfb-d81dd604072a | Main Model |  | 9494 | ЭМ | [6 empty] | EKF_EF_ЩРВ-П_proxima | [22 empty] | OST_ElectricalEquipment | None | 34300 | [87 empty] | ЩРВ-П-24-41, 350х300х100 мм (ВхШхГ), 2-din, proxima, белый, abs-пластик, 4 шины (по 5 отв.) | [46 empty] | 0 | 08_fkwx_XAX9PCGoZsfujU | [86 empty] | EKF_EF_ЩРВ-П_proxima | ЩРВ-П-24-41, 350х300х100 мм (ВхШхГ), 2-din, proxima, белый, abs-пластик, 4 шины (по 5 отв.) |  | ЩРВ-П-24-41, 350х300х100 мм (ВхШхГ), 2-din, proxima, белый, abs-пластик, 4 шины (по 5 отв.) | [27 empty] | ЩРВ-П-24-41, 350х300х100 мм (ВхШхГ), 2-din, proxima, белый, abs-пластик, 4 шины (по 5 отв.) | [116 empty] | Щит распределительный, встраиваемый, на 24-модуля(ей), IP41, 350х300х100 мм (ВхШхГ), 4 шины (по 5 отв.) | [31 empty] | EKF | [16 empty] | 0 | 2HYdj7p9v2hO1_XzPlS8rM | [102 empty] | None | [108 empty] | pb40-v-24 | [35 empty] | Щит распределительный | [25 empty] | ЩРВ-П-24 IP41 EKF PROxima | [297 empty] | Category=[-2000700]; Color=768759; Comments=""; Cost=0.000000000000000; Description=""; Design Option=Main Model; Design Option=[-1]; Edited by=""; Export to IFC As=""; Export to IFC=0; Glow=0; IFC Predefined Type=""; IfcGUID=0E34AXswb8Yf5_TwofGW$O; Keynote=""; Manufacturer=""; Mark=""; Model=""; Name=RAL 1003; Shininess=64; Smoothness=50; Transparency=0; URL=""; Workset=10 | Category=[-2000700]; Color=1052174; Comments=""; Cost=0.000000000000000; Description=""; Design Option=Main Model; Design Option=[-1]; Edited by=""; Export to IFC As=""; Export to IFC=0; Glow=0; IFC Predefined Type=""; IfcGUID=2W6J7VvOL4UR8mCzShpg2W; Keynote=""; Manufacturer=""; Mark=""; Model=""; Name=RAL 9005; Shininess=64; Smoothness=50; Transparency=0; URL=""; Workset=10 | [44 empty] | Category=[-2000700]; Color=16448250; Comments=""; Cost=0.000000000000000; Description=""; Design Option=Main Model; Design Option=[-1]; Edited by=""; Export to IFC As=""; Export to IFC=0; Glow=0; IFC Predefined Type=""; IfcGUID=2W6J7VvOL4UR8mCzShpcCf; Keynote=""; Manufacturer=""; Mark=""; Model=""; Name=Белый_ABS-пластик; Shininess=64; Smoothness=50; Transparency=0; URL=""; Workset=10 | [19 empty] | EKF | https://ekfgroup.com/catalog/products/shchit-raspred-vstraivaemyy-shchrv-p-24-ip41-ekf-proxima | Щит распределительный, встраиваемый, на 24-модуля(ей), IP41, 350х300х100 мм (ВхШхГ), 4 шины (по 5 отв.) | Электрооборудование | ИС.ПО.2 | компл. | [27 empty] | None | Новая конструкция | [26 empty] | 0 |  |  |  |  | ЩРВ-П-24 IP41 EKF PROxima | 100 |  |  | EKF | pb40-v-24 | 1.66 | Щит распределительный, встраиваемый, на 24-модуля(ей), IP41, 350х300х100 мм (ВхШхГ), 4 шины (по 5 отв.) | 350 | 400 | [29 empty] | 0 | 0 | 0 | 0 | 0 | 0 | TRUE | 0 | 1 | TRUE | 1 | 0 | 0 | ~ 400/230 В, 50Гц | 0 | 0 | 0 | FALSE | 430 | Level : Жилье_05-ПЕРЕХОДНЫЕ КОНСТР._ЕОМ | 430 | 3620 | [14 empty] | 300 | Щит распределительный | ЩРВ-П-24 IP41 EKF PROxima | Прочее | 0 | 1 | 0 | 0 | 3 | 320 | 267 | 75 | IP41 | Встраиваемый | 24 | 2 | 12 | 4 шины (по 5 отв.) | Белый_ABS-пластик | PROXIMA | https://www.teslabim.ru | 24 | 0 | 0 | 0 | 0 | 0 | 0 | 0 | 0 | 0 | 0 | 0 | 4 | 3 | -7000012 | - | 125 | 400 V/3-0,000 kVA | 1000 | 1000 | TRUE | FALSE | GA_УГО_ЩР | 75
2711507 | ЩРВ-П-24-41, 350х300х100 мм (ВхШхГ), 2-din, proxima, белый, abs-пластик, 4 шины (по 5 отв.) | OST_ElectricalEquipment | ЩРВ-П-24-41, 350х300х100 мм (ВхШхГ), 2-din, proxima, белый, abs-пластик, 4 шины (по 5 отв.) | Жилье_05-ПЕРЕХОДНЫЕ КОНСТР._ЕОМ | TRUE |  |  | 0.010045 | 0.25072 |  |  | ЩРВ-П-24-41, 350х300х100 мм (ВхШхГ), 2-din, proxima, белый, abs-пластик, 4 шины (по 5 отв.) | 08fa9bba-efe8-4a84-964c-4328f68ed48c-00295fd3 | b996f5b1-4fa1-4541-abfb-d81dd604072a | Main Model |  | 9494 | ЭМ | [6 empty] | EKF_EF_ЩРВ-П_proxima | [22 empty] | OST_ElectricalEquipment | None | 34300 | [87 empty] | ЩРВ-П-24-41, 350х300х100 мм (ВхШхГ), 2-din, proxima, белый, abs-пластик, 4 шины (по 5 отв.) | [46 empty] | 0 | 08_fkwx_XAX9PCGoZsfujV | [86 empty] | EKF_EF_ЩРВ-П_proxima | ЩРВ-П-24-41, 350х300х100 мм (ВхШхГ), 2-din, proxima, белый, abs-пластик, 4 шины (по 5 отв.) |  | ЩРВ-П-24-41, 350х300х100 мм (ВхШхГ), 2-din, proxima, белый, abs-пластик, 4 шины (по 5 отв.) | [27 empty] | ЩРВ-П-24-41, 350х300х100 мм (ВхШхГ), 2-din, proxima, белый, abs-пластик, 4 шины (по 5 отв.) | [116 empty] | Щит распределительный, встраиваемый, на 24-модуля(ей), IP41, 350х300х100 мм (ВхШхГ), 4 шины (по 5 отв.) | [31 empty] | EKF | [16 empty] | 0 | 2HYdj7p9v2hO1_XzPlS8rM | [102 empty] | None | [108 empty] | pb40-v-24 | [35 empty] | Щит распределительный | [25 empty] | ЩРВ-П-24 IP41 EKF PROxima | [297 empty] | Category=[-2000700]; Color=768759; Comments=""; Cost=0.000000000000000; Description=""; Design Option=Main Model; Design Option=[-1]; Edited by=""; Export to IFC As=""; Export to IFC=0; Glow=0; IFC Predefined Type=""; IfcGUID=0E34AXswb8Yf5_TwofGW$O; Keynote=""; Manufacturer=""; Mark=""; Model=""; Name=RAL 1003; Shininess=64; Smoothness=50; Transparency=0; URL=""; Workset=10 | Category=[-2000700]; Color=1052174; Comments=""; Cost=0.000000000000000; Description=""; Design Option=Main Model; Design Option=[-1]; Edited by=""; Export to IFC As=""; Export to IFC=0; Glow=0; IFC Predefined Type=""; IfcGUID=2W6J7VvOL4UR8mCzShpg2W; Keynote=""; Manufacturer=""; Mark=""; Model=""; Name=RAL 9005; Shininess=64; Smoothness=50; Transparency=0; URL=""; Workset=10 | [44 empty] | Category=[-2000700]; Color=16448250; Comments=""; Cost=0.000000000000000; Description=""; Design Option=Main Model; Design Option=[-1]; Edited by=""; Export to IFC As=""; Export to IFC=0; Glow=0; IFC Predefined Type=""; IfcGUID=2W6J7VvOL4UR8mCzShpcCf; Keynote=""; Manufacturer=""; Mark=""; Model=""; Name=Белый_ABS-пластик; Shininess=64; Smoothness=50; Transparency=0; URL=""; Workset=10 | [19 empty] | EKF | https://ekfgroup.com/catalog/products/shchit-raspred-vstraivaemyy-shchrv-p-24-ip41-ekf-proxima | Щит распределительный, встраиваемый, на 24-модуля(ей), IP41, 350х300х100 мм (ВхШхГ), 4 шины (по 5 отв.) | Электрооборудование | ИС.ПО.2 | компл. | [27 empty] | None | Новая конструкция | [26 empty] | 0 |  |  |  |  | ЩРВ-П-24 IP41 EKF PROxima | 100 |  |  | EKF | pb40-v-24 | 1.66 | Щит распределительный, встраиваемый, на 24-модуля(ей), IP41, 350х300х100 мм (ВхШхГ), 4 шины (по 5 отв.) | 350 | 400 | [29 empty] | 0 | 0 | 0 | 0 | 0 | 0 | TRUE | 0 | 1 | TRUE | 1 | 0 | 0 | ~ 400/230 В, 50Гц | 0 | 0 | 0 | FALSE | 430 | Level : Жилье_05-ПЕРЕХОДНЫЕ КОНСТР._ЕОМ | 430 | 3621 | [14 empty] | 300 | Щит распределительный | ЩРВ-П-24 IP41 EKF PROxima | Прочее | 0 | 1 | 0 | 0 | 3 | 320 | 267 | 75 | IP41 | Встраиваемый | 24 | 2 | 12 | 4 шины (по 5 отв.) | Белый_ABS-пластик | PROXIMA | https://www.teslabim.ru | 24 | 0 | 0 | 0 | 0 | 0 | 0 | 0 | 0 | 0 | 0 | 0 | 4 | 3 | -7000012 | - | 125 | 400 V/3-0,000 kVA | 1000 | 1000 | TRUE | FALSE | GA_УГО_ЩР | 75
2711508 | ЩРВ-П-24-41, 350х300х100 мм (ВхШхГ), 2-din, proxima, белый, abs-пластик, 4 шины (по 5 отв.) | OST_ElectricalEquipment | ЩРВ-П-24-41, 350х300х100 мм (ВхШхГ), 2-din, proxima, белый, abs-пластик, 4 шины (по 5 отв.) | Жилье_05-ПЕРЕХОДНЫЕ КОНСТР._ЕОМ | TRUE |  |  | 0.010045 | 0.25072 |  |  | ЩРВ-П-24-41, 350х300х100 мм (ВхШхГ), 2-din, proxima, белый, abs-пластик, 4 шины (по 5 отв.) | 08fa9bba-efe8-4a84-964c-4328f68ed48c-00295fd4 | 2f3608da-8fe1-40d3-a3fa-9ebd9be7e68c | Main Model |  | 9494 | ЭМ | [6 empty] | EKF_EF_ЩРВ-П_proxima | [22 empty] | OST_ElectricalEquipment | None | 34300 | [87 empty] | ЩРВ-П-24-41, 350х300х100 мм (ВхШхГ), 2-din, proxima, белый, abs-пластик, 4 шины (по 5 отв.) | [46 empty] | 0 | 08_fkwx_XAX9PCGoZsfujO | [86 empty] | EKF_EF_ЩРВ-П_proxima | ЩРВ-П-24-41, 350х300х100 мм (ВхШхГ), 2-din, proxima, белый, abs-пластик, 4 шины (по 5 отв.) |  | ЩРВ-П-24-41, 350х300х100 мм (ВхШхГ), 2-din, proxima, белый, abs-пластик, 4 шины (по 5 отв.) | [27 empty] | ЩРВ-П-24-41, 350х300х100 мм (ВхШхГ), 2-din, proxima, белый, abs-пластик, 4 шины (по 5 отв.) | [116 empty] | Щит распределительный, встраиваемый, на 24-модуля(ей), IP41, 350х300х100 мм (ВхШхГ), 4 шины (по 5 отв.) | [31 empty] | EKF | [16 empty] | 0 | 2HYdj7p9v2hO1_XzPlS8rM | [102 empty] | None | [108 empty] | pb40-v-24 | [35 empty] | Щит распределительный | [25 empty] | ЩРВ-П-24 IP41 EKF PROxima | [297 empty] | Category=[-2000700]; Color=768759; Comments=""; Cost=0.000000000000000; Description=""; Design Option=Main Model; Design Option=[-1]; Edited by=""; Export to IFC As=""; Export to IFC=0; Glow=0; IFC Predefined Type=""; IfcGUID=0E34AXswb8Yf5_TwofGW$O; Keynote=""; Manufacturer=""; Mark=""; Model=""; Name=RAL 1003; Shininess=64; Smoothness=50; Transparency=0; URL=""; Workset=10 | Category=[-2000700]; Color=1052174; Comments=""; Cost=0.000000000000000; Description=""; Design Option=Main Model; Design Option=[-1]; Edited by=""; Export to IFC As=""; Export to IFC=0; Glow=0; IFC Predefined Type=""; IfcGUID=2W6J7VvOL4UR8mCzShpg2W; Keynote=""; Manufacturer=""; Mark=""; Model=""; Name=RAL 9005; Shininess=64; Smoothness=50; Transparency=0; URL=""; Workset=10 | [44 empty] | Category=[-2000700]; Color=16448250; Comments=""; Cost=0.000000000000000; Description=""; Design Option=Main Model; Design Option=[-1]; Edited by=""; Export to IFC As=""; Export to IFC=0; Glow=0; IFC Predefined Type=""; IfcGUID=2W6J7VvOL4UR8mCzShpcCf; Keynote=""; Manufacturer=""; Mark=""; Model=""; Name=Белый_ABS-пластик; Shininess=64; Smoothness=50; Transparency=0; URL=""; Workset=10 | [19 empty] | EKF | https://ekfgroup.com/catalog/products/shchit-raspred-vstraivaemyy-shchrv-p-24-ip41-ekf-proxima | Щит распределительный, встраиваемый, на 24-модуля(ей), IP41, 350х300х100 мм (ВхШхГ), 4 шины (по 5 отв.) | Электрооборудование | ИС.ПО.2 | компл. | [27 empty] | None | Новая конструкция | [26 empty] | 0 |  |  |  |  | ЩРВ-П-24 IP41 EKF PROxima | 100 |  |  | EKF | pb40-v-24 | 1.66 | Щит распределительный, встраиваемый, на 24-модуля(ей), IP41, 350х300х100 мм (ВхШхГ), 4 шины (по 5 отв.) | 350 | 400 | [29 empty] | 0 | 0 | 0 | 0 | 0 | 0 | TRUE | 0 | 1 | TRUE | 1 | 0 | 0 | ~ 400/230 В, 50Гц | 0 | 0 | 0 | FALSE | 430 | Level : Жилье_05-ПЕРЕХОДНЫЕ КОНСТР._ЕОМ | 430 | 3622 | [14 empty] | 300 | Щит распределительный | ЩРВ-П-24 IP41 EKF PROxima | Прочее | 0 | 1 | 0 | 0 | 3 | 320 | 267 | 75 | IP41 | Встраиваемый | 24 | 2 | 12 | 4 шины (по 5 отв.) | Белый_ABS-пластик | PROXIMA | https://www.teslabim.ru | 24 | 0 | 0 | 0 | 0 | 0 | 0 | 0 | 0 | 0 | 0 | 0 | 4 | 3 | -7000012 | - | 125 | 400 V/3-0,000 kVA | 1000 | 1000 | TRUE | FALSE | GA_УГО_ЩР | 75
2711509 | ADSK_Гофрировання труба_ПВХ_Легкая | OST_Conduit | ADSK_Гофрировання труба_ПВХ_Легкая |  | TRUE |  |  |  |  | 2454.721 |  | ADSK_Гофрировання труба_ПВХ_Легкая | 08fa9bba-efe8-4a84-964c-4328f68ed48c-00295fd5 | 8ff47825-067c-46b1-b1ac-e23d445cd47c | Main Model |  | 9494 | ЭМ | [6 empty] | Conduit without Fittings | [22 empty] | OST_Conduit | None | 111 | [87 empty] | ADSK_Гофрировання труба_ПВХ_Легкая | [46 empty] | 0 | 08_fkwx_XAX9PCGoZsfujP | [86 empty] | Conduit without Fittings | ADSK_Гофрировання труба_ПВХ_Легкая |  | ADSK_Гофрировання труба_ПВХ_Легкая | [27 empty] | ADSK_Гофрировання труба_ПВХ_Легкая | [115 empty] | 0 | Гофрировання труба ПВХ, легкая, диаметром 32 мм | [48 empty] | 0 | 2c0RvjQdDC8xveZWApXv54 | [98 empty] | 1.4 | v2021 | [532 empty] | 68х68мм, H=50мм | ПВХ | 68х68мм, H=50мм | 68х68мм, H=50мм |  |  |  |  | Короба | ИС.ЭС.1.2 | м | Трубы электромонтажные и аксессуары | Гофрировання труба ПВХ, легкая | [15 empty] | 1723.923 | 1755.9994 |  | 32 | 1739.923 | 0 | 0 | 1739.9994 | 1739.923 | Жильё_04-ПЕРЕХОДНЫЕ КОНСТР._EOM | None | Новая конструкция | [151 empty] | Гибкая труба | Неспецифицируемый | 1755.923 | 1723.9994 | 32 | 32 | 32
2711510 | ADSK_Гофрировання труба_ПВХ_Легкая | OST_Conduit | ADSK_Гофрировання труба_ПВХ_Легкая |  | TRUE |  |  |  |  | 500.428 |  | ADSK_Гофрировання труба_ПВХ_Легкая | 08fa9bba-efe8-4a84-964c-4328f68ed48c-00295fd6 | 8ff47825-067c-46b1-b1ac-e23d445cd47c | Main Model |  | 9494 | ЭМ | [6 empty] | Conduit without Fittings | [22 empty] | OST_Conduit | None | 111 | [87 empty] | ADSK_Гофрировання труба_ПВХ_Легкая | [46 empty] | 0 | 08_fkwx_XAX9PCGoZsfujQ | [86 empty] | Conduit without Fittings | ADSK_Гофрировання труба_ПВХ_Легкая |  | ADSK_Гофрировання труба_ПВХ_Легкая | [27 empty] | ADSK_Гофрировання труба_ПВХ_Легкая | [115 empty] | 0 | Гофрировання труба ПВХ, легкая, диаметром 32 мм | [48 empty] | 0 | 2c0RvjQdDC8xveZWApXv54 | [98 empty] | 1.4 | v2021 | [532 empty] | 68х68мм, H=50мм | ПВХ | 68х68мм, H=50мм | 68х68мм, H=50мм |  |  |  |  | Короба | ИС.ЭС.1.2 | м | Трубы электромонтажные и аксессуары | Гофрировання труба ПВХ, легкая | [15 empty] | 1724 | 1756 |  | 32 | 1740 | 0 | 0 | 1740 | 1740 | Жильё_04-ПЕРЕХОДНЫЕ КОНСТР._EOM | None | Новая конструкция | [151 empty] | Гибкая труба | Неспецифицируемый | 1756 | 1724 | 32 | 32 | 32
2711511 | ADSK_Гофрировання труба_ПВХ_Легкая | OST_Conduit | ADSK_Гофрировання труба_ПВХ_Легкая |  | TRUE |  |  |  |  | 2849.1003 |  | ADSK_Гофрировання труба_ПВХ_Легкая | 08fa9bba-efe8-4a84-964c-4328f68ed48c-00295fd7 | 8ff47825-067c-46b1-b1ac-e23d445cd47c | Main Model |  | 9494 | ЭМ | [6 empty] | Conduit without Fittings | [22 empty] | OST_Conduit | None | 111 | [87 empty] | ADSK_Гофрировання труба_ПВХ_Легкая | [46 empty] | 0 | 08_fkwx_XAX9PCGoZsfujR | [86 empty] | Conduit without Fittings | ADSK_Гофрировання труба_ПВХ_Легкая |  | ADSK_Гофрировання труба_ПВХ_Легкая | [27 empty] | ADSK_Гофрировання труба_ПВХ_Легкая | [115 empty] | 0 | Гофрировання труба ПВХ, легкая, диаметром 32 мм | [48 empty] | 0 | 2c0RvjQdDC8xveZWApXv54 | [98 empty] | 1.4 | v2021 | [532 empty] | 68х68мм, H=50мм | ПВХ | 68х68мм, H=50мм | 68х68мм, H=50мм |  |  |  |  | Короба | ИС.ЭС.1.2 | м | Трубы электромонтажные и аксессуары | Гофрировання труба ПВХ, легкая | [15 empty] | 1725.7958 | 1757.7958 |  | 32 | 1741.7958 | 0 | 0 | 1741.7958 | 1741.7958 | Жильё_04-ПЕРЕХОДНЫЕ КОНСТР._EOM | None | Новая конструкция | [151 empty] | Гибкая труба | Неспецифицируемый | 1757.7958 | 1725.7958 | 32 | 32 | 32
2711512 | ADSK_Гофрировання труба_ПВХ_Легкая | OST_Conduit | ADSK_Гофрировання труба_ПВХ_Легкая |  | TRUE |  |  |  |  | 446.9322 |  | ADSK_Гофрировання труба_ПВХ_Легкая | 08fa9bba-efe8-4a84-964c-4328f68ed48c-00295fd8 | 8ff47825-067c-46b1-b1ac-e23d445cd47c | Main Model |  | 9494 | ЭМ | [6 empty] | Conduit without Fittings | [22 empty] | OST_Conduit | None | 111 | [87 empty] | ADSK_Гофрировання труба_ПВХ_Легкая | [46 empty] | 0 | 08_fkwx_XAX9PCGoZsfujK | [86 empty] | Conduit without Fittings | ADSK_Гофрировання труба_ПВХ_Легкая |  | ADSK_Гофрировання труба_ПВХ_Легкая | [27 empty] | ADSK_Гофрировання труба_ПВХ_Легкая | [115 empty] | 0 | Гофрировання труба ПВХ, легкая, диаметром 32 мм | [48 empty] | 0 | 2c0RvjQdDC8xveZWApXv54 | [98 empty] | 1.4 | v2021 | [532 empty] | 68х68мм, H=50мм | ПВХ | 68х68мм, H=50мм | 68х68мм, H=50мм |  |  |  |  | Короба | ИС.ЭС.1.2 | м | Трубы электромонтажные и аксессуары | Гофрировання труба ПВХ, легкая | [15 empty] | 1725.7958 | 1757.7958 |  | 32 | 1741.7958 | 0 | 0 | 1741.7958 | 1741.7958 | Жильё_04-ПЕРЕХОДНЫЕ КОНСТР._EOM | None | Новая конструкция | [151 empty] | Гибкая труба | Неспецифицируемый | 1757.7958 | 1725.7958 | 32 | 32 | 32
2711513 | ADSK_Гофрировання труба_ПВХ_Легкая | OST_Conduit | ADSK_Гофрировання труба_ПВХ_Легкая |  | TRUE |  |  |  |  | 1175.15 |  | ADSK_Гофрировання труба_ПВХ_Легкая | 08fa9bba-efe8-4a84-964c-4328f68ed48c-00295fd9 | 8ff47825-067c-46b1-b1ac-e23d445cd47c | Main Model |  | 9494 | ЭМ | [6 empty] | Conduit without Fittings | [22 empty] | OST_Conduit | None | 111 | [87 empty] | ADSK_Гофрировання труба_ПВХ_Легкая | [46 empty] | 0 | 08_fkwx_XAX9PCGoZsfujL | [86 empty] | Conduit without Fittings | ADSK_Гофрировання труба_ПВХ_Легкая |  | ADSK_Гофрировання труба_ПВХ_Легкая | [27 empty] | ADSK_Гофрировання труба_ПВХ_Легкая | [115 empty] | 0 | Гофрировання труба ПВХ, легкая, диаметром 32 мм | [48 empty] | 0 | 2c0RvjQdDC8xveZWApXv54 | [98 empty] | 1.4 | v2021 | [532 empty] | 68х68мм, H=50мм | ПВХ | 68х68мм, H=50мм | 68х68мм, H=50мм |  |  |  |  | Короба | ИС.ЭС.1.2 | м | Трубы электромонтажные и аксессуары | Гофрировання труба ПВХ, легкая | [15 empty] | 1724 | 1756 |  | 32 | 1740 | 0 | 0 | 1740 | 1740 | Жильё_04-ПЕРЕХОДНЫЕ КОНСТР._EOM | None | Новая конструкция | [151 empty] | Гибкая труба | Неспецифицируемый | 1756 | 1724 | 32 | 32 | 32
2711514 | ADSK_Гофрировання труба_ПВХ_Легкая | OST_Conduit | ADSK_Гофрировання труба_ПВХ_Легкая |  | TRUE |  |  |  |  | 495.9 |  | ADSK_Гофрировання труба_ПВХ_Легкая | 08fa9bba-efe8-4a84-964c-4328f68ed48c-00295fda | 8ff47825-067c-46b1-b1ac-e23d445cd47c | Main Model |  | 9494 | ЭМ | [6 empty] | Conduit without Fittings | [22 empty] | OST_Conduit | None | 111 | [87 empty] | ADSK_Гофрировання труба_ПВХ_Легкая | [46 empty] | 0 | 08_fkwx_XAX9PCGoZsfujM | [86 empty] | Conduit without Fittings | ADSK_Гофрировання труба_ПВХ_Легкая |  | ADSK_Гофрировання труба_ПВХ_Легкая | [27 empty] | ADSK_Гофрировання труба_ПВХ_Легкая | [115 empty] | 0 | Гофрировання труба ПВХ, легкая, диаметром 32 мм | [48 empty] | 0 | 2c0RvjQdDC8xveZWApXv54 | [98 empty] | 1.4 | v2021 | [532 empty] | 68х68мм, H=50мм | ПВХ | 68х68мм, H=50мм | 68х68мм, H=50мм |  |  |  |  | Короба | ИС.ЭС.1.2 | м | Трубы электромонтажные и аксессуары | Гофрировання труба ПВХ, легкая | [15 empty] | 1724 | 1756 |  | 32 | 1740 | 0 | 0 | 1740 | 1740 | Жильё_04-ПЕРЕХОДНЫЕ КОНСТР._EOM | None | Новая конструкция | [151 empty] | Гибкая труба | Неспецифицируемый | 1756 | 1724 | 32 | 32 | 32
2711515 | Неспецифицируемый | OST_ConduitFitting | Неспецифицируемый | Жильё_04-ПЕРЕХОДНЫЕ КОНСТР._EOM | TRUE |  |  | 2.5832e-05 |  |  |  | Неспецифицируемый | 08fa9bba-efe8-4a84-964c-4328f68ed48c-00295fdb | c6779e96-0bb8-4b9d-aa1a-bb4994261007 | Main Model |  | 9494 | ЭМ | [6 empty] | ADSK_Поворот_Простой | [22 empty] | OST_ConduitFitting | None | 483 | [87 empty] | Неспецифицируемый | [46 empty] | 0 | 08_fkwx_XAX9PCGoZsfujN | [86 empty] | ADSK_Поворот_Простой | Неспецифицируемый |  | Неспецифицируемый | [27 empty] | Неспецифицируемый | [115 empty] | 0 | Неспецифицируемый | [48 empty] | 0 | 2c0RvjQdDC8xveZWApXwpp | [35 empty] | 90 | [62 empty] | 1.1 | v2021 |  |  | None | [537 empty] | Короба | ИС.ЭС.1.2 | [28 empty] | None | Новая конструкция | [26 empty] | 0 |  |  | Conduits | 23.80.30.17.11 | [7 empty] | Неспецифицируемый | [48 empty] | FALSE | 1740 | Level : Жильё_04-ПЕРЕХОДНЫЕ КОНСТР._EOM | 1740 | [67 empty] | 0 | 1 | 10 | FALSE | 16 | 32 | 32 | 1 | 20.175 | 16 | 19.175
2711516 | Неспецифицируемый | OST_ConduitFitting |  | Жильё_04-ПЕРЕХОДНЫЕ КОНСТР._EOM | TRUE |  |  | 2.5832e-05 |  |  |  |  | 08fa9bba-efe8-4a84-964c-4328f68ed48c-00295fdc | c6779e96-0bb8-4b9d-aa1a-bb4994261007 | Main Model |  | 9494 | ЭМ | [6 empty] | ADSK_Поворот_Простой | [159 empty] | 0 | 08_fkwx_XAX9PCGoZsfujN | [233 empty] | 0 | Неспецифицируемый | [85 empty] | 90 | [66 empty] | None | [567 empty] | None | Новая конструкция | [87 empty] | FALSE | 1740 | Level : Жильё_04-ПЕРЕХОДНЫЕ КОНСТР._EOM | 1740 | [68 empty] | 1 | 10 | FALSE | 16 | 32 | 32 | 1 | 20.175 | 16 | 19.175
2711518 | ADSK_Гофрировання труба_ПВХ_Легкая | OST_Conduit | ADSK_Гофрировання труба_ПВХ_Легкая |  | TRUE |  |  |  |  | 4423.5892 |  | ADSK_Гофрировання труба_ПВХ_Легкая | 08fa9bba-efe8-4a84-964c-4328f68ed48c-00295fde | 8ff47825-067c-46b1-b1ac-e23d445cd47c | Main Model |  | 9494 | ЭМ | [6 empty] | Conduit without Fittings | [22 empty] | OST_Conduit | None | 111 | [87 empty] | ADSK_Гофрировання труба_ПВХ_Легкая | [46 empty] | 0 | 08_fkwx_XAX9PCGoZsfujI | [86 empty] | Conduit without Fittings | ADSK_Гофрировання труба_ПВХ_Легкая |  | ADSK_Гофрировання труба_ПВХ_Легкая | [27 empty] | ADSK_Гофрировання труба_ПВХ_Легкая | [115 empty] | 0 | Гофрировання труба ПВХ, легкая, диаметром 32 мм | [48 empty] | 0 | 2c0RvjQdDC8xveZWApXv54 | [98 empty] | 1.4 | v2021 | [532 empty] | 68х68мм, H=50мм | ПВХ | 68х68мм, H=50мм | 68х68мм, H=50мм |  |  |  |  | Короба | ИС.ЭС.1.2 | м | Трубы электромонтажные и аксессуары | Гофрировання труба ПВХ, легкая | [15 empty] | 1724.058 | 1756.058 |  | 32 | 1740.058 | 0 | 0 | 1740.058 | 1740.058 | Жильё_04-ПЕРЕХОДНЫЕ КОНСТР._EOM | None | Новая конструкция | [151 empty] | Гибкая труба | Неспецифицируемый | 1756.058 | 1724.058 | 32 | 32 | 32
2711519 | ADSK_Гофрировання труба_ПВХ_Легкая | OST_Conduit | ADSK_Гофрировання труба_ПВХ_Легкая |  | TRUE |  |  |  |  | 3735.9426 |  | ADSK_Гофрировання труба_ПВХ_Легкая | 08fa9bba-efe8-4a84-964c-4328f68ed48c-00295fdf | 8ff47825-067c-46b1-b1ac-e23d445cd47c | Main Model |  | 9494 | ЭМ | [6 empty] | Conduit without Fittings | [22 empty] | OST_Conduit | None | 111 | [87 empty] | ADSK_Гофрировання труба_ПВХ_Легкая | [46 empty] | 0 | 08_fkwx_XAX9PCGoZsfujJ | [86 empty] | Conduit without Fittings | ADSK_Гофрировання труба_ПВХ_Легкая |  | ADSK_Гофрировання труба_ПВХ_Легкая | [27 empty] | ADSK_Гофрировання труба_ПВХ_Легкая | [165 empty] | 0 | 2c0RvjQdDC8xveZWApXv54 | [98 empty] | 1.4 | v2021 | [532 empty] | 68х68мм, H=50мм | ПВХ | 68х68мм, H=50мм | 68х68мм, H=50мм |  |  |  |  | Короба | ИС.ЭС.1.2 | м | Трубы электромонтажные и аксессуары | Гофрировання труба ПВХ, легкая | [15 empty] | 1724 | 1756 |  | 32 | 1740 | 0 | 0 | 1740 | 1740 | Жильё_04-ПЕРЕХОДНЫЕ КОНСТР._EOM | None | Новая конструкция | [151 empty] | Гибкая труба | Неспецифицируемый | 1756 | 1724 | 32 | 32 | 32
2711520 | ADSK_Гофрировання труба_ПВХ_Легкая | OST_Conduit | ADSK_Гофрировання труба_ПВХ_Легкая |  | TRUE |  |  |  |  | 301.65 |  | ADSK_Гофрировання труба_ПВХ_Легкая | 08fa9bba-efe8-4a84-964c-4328f68ed48c-00295fe0 | 8ff47825-067c-46b1-b1ac-e23d445cd47c | Main Model |  | 9494 | ЭМ | [6 empty] | Conduit without Fittings | [22 empty] | OST_Conduit | None | 111 | [87 empty] | ADSK_Гофрировання труба_ПВХ_Легкая | [46 empty] | 0 | 08_fkwx_XAX9PCGoZsfuji | [86 empty] | Conduit without Fittings | ADSK_Гофрировання труба_ПВХ_Легкая |  | ADSK_Гофрировання труба_ПВХ_Легкая | [27 empty] | ADSK_Гофрировання труба_ПВХ_Легкая | [165 empty] | 0 | 2c0RvjQdDC8xveZWApXv54 | [98 empty] | 1.4 | v2021 | [532 empty] | 68х68мм, H=50мм | ПВХ | 68х68мм, H=50мм | 68х68мм, H=50мм |  |  |  |  | Короба | ИС.ЭС.1.2 | м | Трубы электромонтажные и аксессуары | Гофрировання труба ПВХ, легкая | [15 empty] | 1724 | 1756 |  | 32 | 1740 | 0 | 0 | 1740 | 1740 | Жильё_04-ПЕРЕХОДНЫЕ КОНСТР._EOM | None | Новая конструкция | [151 empty] | Гибкая труба | Неспецифицируемый | 1756 | 1724 | 32 | 32 | 32
2711521 | Неспецифицируемый | OST_ConduitFitting | Неспецифицируемый | Жильё_04-ПЕРЕХОДНЫЕ КОНСТР._EOM | TRUE |  |  | 2.5832e-05 |  |  |  | Неспецифицируемый | 08fa9bba-efe8-4a84-964c-4328f68ed48c-00295fe1 | c6779e96-0bb8-4b9d-aa1a-bb4994261007 | Main Model |  | 9494 | ЭМ | [6 empty] | ADSK_Поворот_Простой | [22 empty] | OST_ConduitFitting | None | 483 | [87 empty] | Неспецифицируемый | [46 empty] | 0 | 08_fkwx_XAX9PCGoZsfujj | [86 empty] | ADSK_Поворот_Простой | Неспецифицируемый |  | Неспецифицируемый | [27 empty] | Неспецифицируемый | [115 empty] | 0 | Неспецифицируемый | [48 empty] | 0 | 2c0RvjQdDC8xveZWApXwpp | [35 empty] | 90 | [62 empty] | 1.1 | v2021 |  |  | None | [537 empty] | Короба | ИС.ЭС.1.2 | [28 empty] | None | Новая конструкция | [26 empty] | 0 |  |  | Conduits | 23.80.30.17.11 | [7 empty] | Неспецифицируемый | [48 empty] | FALSE | 1740 | Level : Жильё_04-ПЕРЕХОДНЫЕ КОНСТР._EOM | 1740 | [67 empty] | 0 | 1 | 10 | FALSE | 16 | 32 | 32 | 1 | 20.175 | 16 | 19.175
2711522 | Неспецифицируемый | OST_ConduitFitting |  | Жильё_04-ПЕРЕХОДНЫЕ КОНСТР._EOM | TRUE |  |  | 2.5832e-05 |  |  |  |  | 08fa9bba-efe8-4a84-964c-4328f68ed48c-00295fe2 | c6779e96-0bb8-4b9d-aa1a-bb4994261007 | Main Model |  | 9494 | ЭМ | [6 empty] | ADSK_Поворот_Простой | [159 empty] | 0 | 08_fkwx_XAX9PCGoZsfujj | [233 empty] | 0 | Неспецифицируемый | [85 empty] | 90 | [66 empty] | None | [567 empty] | None | Новая конструкция | [87 empty] | FALSE | 1740 | Level : Жильё_04-ПЕРЕХОДНЫЕ КОНСТР._EOM | 1740 | [68 empty] | 1 | 10 | FALSE | 16 | 32 | 32 | 1 | 20.175 | 16 | 19.175
2711526 | ADSK_Гофрировання труба_ПВХ_Легкая | OST_Conduit | ADSK_Гофрировання труба_ПВХ_Легкая |  | TRUE |  |  |  |  | 239.65 |  | ADSK_Гофрировання труба_ПВХ_Легкая | 08fa9bba-efe8-4a84-964c-4328f68ed48c-00295fe6 | 8ff47825-067c-46b1-b1ac-e23d445cd47c | Main Model |  | 9494 | ЭМ | [6 empty] | Conduit without Fittings | [22 empty] | OST_Conduit | None | 111 | [87 empty] | ADSK_Гофрировання труба_ПВХ_Легкая | [46 empty] | 0 | 08_fkwx_XAX9PCGoZsfujg | [86 empty] | Conduit without Fittings | ADSK_Гофрировання труба_ПВХ_Легкая |  | ADSK_Гофрировання труба_ПВХ_Легкая | [27 empty] | ADSK_Гофрировання труба_ПВХ_Легкая | [165 empty] | 0 | 2c0RvjQdDC8xveZWApXv54 | [98 empty] | 1.4 | v2021 | [532 empty] | 68х68мм, H=50мм | ПВХ | 68х68мм, H=50мм | 68х68мм, H=50мм |  |  |  |  | Короба | ИС.ЭС.1.2 | м | Трубы электромонтажные и аксессуары | Гофрировання труба ПВХ, легкая | [15 empty] | 1724 | 1756 |  | 32 | 1740 | 0 | 0 | 1740 | 1740 | Жильё_04-ПЕРЕХОДНЫЕ КОНСТР._EOM | None | Новая конструкция | [151 empty] | Гибкая труба | Неспецифицируемый | 1756 | 1724 | 32 | 32 | 32
2711527 | Неспецифицируемый | OST_ConduitFitting | Неспецифицируемый | Жильё_04-ПЕРЕХОДНЫЕ КОНСТР._EOM | TRUE |  |  | 2.5832e-05 |  |  |  | Неспецифицируемый | 08fa9bba-efe8-4a84-964c-4328f68ed48c-00295fe7 | c6779e96-0bb8-4b9d-aa1a-bb4994261007 | Main Model |  | 9494 | ЭМ | [6 empty] | ADSK_Поворот_Простой | [22 empty] | OST_ConduitFitting | None | 483 | [87 empty] | Неспецифицируемый | [46 empty] | 0 | 08_fkwx_XAX9PCGoZsfujh | [86 empty] | ADSK_Поворот_Простой | Неспецифицируемый |  | Неспецифицируемый | [27 empty] | Неспецифицируемый | [115 empty] | 0 | Неспецифицируемый | [48 empty] | 0 | 2c0RvjQdDC8xveZWApXwpp | [35 empty] | 90 | [62 empty] | 1.1 | v2021 |  |  | None | [537 empty] | Короба | ИС.ЭС.1.2 | [28 empty] | None | Новая конструкция | [26 empty] | 0 |  |  | Conduits | 23.80.30.17.11 | [7 empty] | Неспецифицируемый | [48 empty] | FALSE | 1740 | Level : Жильё_04-ПЕРЕХОДНЫЕ КОНСТР._EOM | 1740 | [67 empty] | 0 | 1 | 10 | FALSE | 16 | 32 | 32 | 1 | 20.175 | 16 | 19.175
2711528 | Неспецифицируемый | OST_ConduitFitting |  | Жильё_04-ПЕРЕХОДНЫЕ КОНСТР._EOM | TRUE |  |  | 2.5832e-05 |  |  |  |  | 08fa9bba-efe8-4a84-964c-4328f68ed48c-00295fe8 | c6779e96-0bb8-4b9d-aa1a-bb4994261007 | Main Model |  | 9494 | ЭМ | [6 empty] | ADSK_Поворот_Простой | [159 empty] | 0 | 08_fkwx_XAX9PCGoZsfujh | [233 empty] | 0 | Неспецифицируемый | [85 empty] | 90 | [66 empty] | None | [567 empty] | None | Новая конструкция | [87 empty] | FALSE | 1740 | Level : Жильё_04-ПЕРЕХОДНЫЕ КОНСТР._EOM | 1740 | [68 empty] | 1 | 10 | FALSE | 16 | 32 | 32 | 1 | 20.175 | 16 | 19.175
2711529 | ADSK_Гофрировання труба_ПВХ_Легкая | OST_Conduit | ADSK_Гофрировання труба_ПВХ_Легкая |  | TRUE |  |  |  |  | 1524.825 |  | ADSK_Гофрировання труба_ПВХ_Легкая | 08fa9bba-efe8-4a84-964c-4328f68ed48c-00295fe9 | 8ff47825-067c-46b1-b1ac-e23d445cd47c | Main Model |  | 9494 | ЭМ | [6 empty] | Conduit without Fittings | [22 empty] | OST_Conduit | None | 111 | [87 empty] | ADSK_Гофрировання труба_ПВХ_Легкая | [46 empty] | 0 | 08_fkwx_XAX9PCGoZsfujb | [86 empty] | Conduit without Fittings | ADSK_Гофрировання труба_ПВХ_Легкая |  | ADSK_Гофрировання труба_ПВХ_Легкая | [27 empty] | ADSK_Гофрировання труба_ПВХ_Легкая | [165 empty] | 0 | 2c0RvjQdDC8xveZWApXv54 | [98 empty] | 1.4 | v2021 | [532 empty] | 68х68мм, H=50мм | ПВХ | 68х68мм, H=50мм | 68х68мм, H=50мм |  |  |  |  | Короба | ИС.ЭС.1.2 | м | Трубы электромонтажные и аксессуары | Гофрировання труба ПВХ, легкая | [15 empty] | 1760.175 | 3285 |  | 32 | 1760.175 | 0 | 0 | 3285 | 1760.175 | Жильё_04-ПЕРЕХОДНЫЕ КОНСТР._EOM | None | Новая конструкция | [151 empty] | Гибкая труба | Неспецифицируемый | 1760.175 | 3285 | 32 | 32 | 32
2711530 | Неспецифицируемый | OST_ConduitFitting | Неспецифицируемый | Жильё_04-ПЕРЕХОДНЫЕ КОНСТР._EOM | TRUE |  |  | 2.5832e-05 |  |  |  | Неспецифицируемый | 08fa9bba-efe8-4a84-964c-4328f68ed48c-00295fea | c6779e96-0bb8-4b9d-aa1a-bb4994261007 | Main Model |  | 9494 | ЭМ | [6 empty] | ADSK_Поворот_Простой | [22 empty] | OST_ConduitFitting | None | 483 | [87 empty] | Неспецифицируемый | [46 empty] | 0 | 08_fkwx_XAX9PCGoZsfujc | [86 empty] | ADSK_Поворот_Простой | Неспецифицируемый |  | Неспецифицируемый | [27 empty] | Неспецифицируемый | [115 empty] | 0 | Неспецифицируемый | [48 empty] | 0 | 2c0RvjQdDC8xveZWApXwpp | [35 empty] | 90 | [62 empty] | 1.1 | v2021 |  |  | None | [537 empty] | Короба | ИС.ЭС.1.2 | [28 empty] | None | Новая конструкция | [26 empty] | 0 |  |  | Conduits | 23.80.30.17.11 | [7 empty] | Неспецифицируемый | [48 empty] | FALSE | 1740 | Level : Жильё_04-ПЕРЕХОДНЫЕ КОНСТР._EOM | 1740 | [67 empty] | 0 | 1 | 10 | FALSE | 16 | 32 | 32 | 1 | 20.175 | 16 | 19.175
2711531 | Неспецифицируемый | OST_ConduitFitting |  | Жильё_04-ПЕРЕХОДНЫЕ КОНСТР._EOM | TRUE |  |  | 2.5832e-05 |  |  |  |  | 08fa9bba-efe8-4a84-964c-4328f68ed48c-00295feb | c6779e96-0bb8-4b9d-aa1a-bb4994261007 | Main Model |  | 9494 | ЭМ | [6 empty] | ADSK_Поворот_Простой | [159 empty] | 0 | 08_fkwx_XAX9PCGoZsfujc | [233 empty] | 0 | Неспецифицируемый | [85 empty] | 90 | [66 empty] | None | [567 empty] | None | Новая конструкция | [87 empty] | FALSE | 1740 | Level : Жильё_04-ПЕРЕХОДНЫЕ КОНСТР._EOM | 1740 | [68 empty] | 1 | 10 | FALSE | 16 | 32 | 32 | 1 | 20.175 | 16 | 19.175
2711532 | ADSK_Гофрировання труба_ПВХ_Легкая | OST_Conduit | ADSK_Гофрировання труба_ПВХ_Легкая |  | TRUE |  |  |  |  | 280.8715 |  | ADSK_Гофрировання труба_ПВХ_Легкая | 08fa9bba-efe8-4a84-964c-4328f68ed48c-00295fec | 8ff47825-067c-46b1-b1ac-e23d445cd47c | Main Model |  | 9494 | ЭМ | [6 empty] | Conduit without Fittings | [22 empty] | OST_Conduit | None | 111 | [87 empty] | ADSK_Гофрировання труба_ПВХ_Легкая | [46 empty] | 0 | 08_fkwx_XAX9PCGoZsfujW | [86 empty] | Conduit without Fittings | ADSK_Гофрировання труба_ПВХ_Легкая |  | ADSK_Гофрировання труба_ПВХ_Легкая | [27 empty] | ADSK_Гофрировання труба_ПВХ_Легкая | [165 empty] | 0 | 2c0RvjQdDC8xveZWApXv54 | [98 empty] | 1.4 | v2021 | [532 empty] | 68х68мм, H=50мм | ПВХ | 68х68мм, H=50мм | 68х68мм, H=50мм |  |  |  |  | Короба | ИС.ЭС.1.2 | м | Трубы электромонтажные и аксессуары | Гофрировання труба ПВХ, легкая | [15 empty] | 1724.058 | 1756.058 |  | 32 | 1740.058 | 0 | 0 | 1740.058 | 1740.058 | Жильё_04-ПЕРЕХОДНЫЕ КОНСТР._EOM | None | Новая конструкция | [151 empty] | Гибкая труба | Неспецифицируемый | 1756.058 | 1724.058 | 32 | 32 | 32
2711533 | Неспецифицируемый | OST_ConduitFitting | Неспецифицируемый | Жильё_04-ПЕРЕХОДНЫЕ КОНСТР._EOM | TRUE |  |  | 2.5832e-05 |  |  |  | Неспецифицируемый | 08fa9bba-efe8-4a84-964c-4328f68ed48c-00295fed | c6779e96-0bb8-4b9d-aa1a-bb4994261007 | Main Model |  | 9494 | ЭМ | [6 empty] | ADSK_Поворот_Простой | [22 empty] | OST_ConduitFitting | None | 483 | [87 empty] | Неспецифицируемый | [46 empty] | 0 | 08_fkwx_XAX9PCGoZsfujX | [86 empty] | ADSK_Поворот_Простой | Неспецифицируемый |  | Неспецифицируемый | [27 empty] | Неспецифицируемый | [115 empty] | 0 | Неспецифицируемый | [48 empty] | 0 | 2c0RvjQdDC8xveZWApXwpp | [35 empty] | 90 | [62 empty] | 1.1 | v2021 |  |  | None | [537 empty] | Короба | ИС.ЭС.1.2 | [28 empty] | None | Новая конструкция | [26 empty] | 0 |  |  | Conduits | 23.80.30.17.11 | [7 empty] | Неспецифицируемый | [48 empty] | FALSE | 1740.058 | Level : Жильё_04-ПЕРЕХОДНЫЕ КОНСТР._EOM | 1740.058 | [67 empty] | 0 | 1 | 10 | FALSE | 16 | 32 | 32 | 1 | 20.175 | 16 | 19.175
2711534 | Неспецифицируемый | OST_ConduitFitting |  | Жильё_04-ПЕРЕХОДНЫЕ КОНСТР._EOM | TRUE |  |  | 2.5832e-05 |  |  |  |  | 08fa9bba-efe8-4a84-964c-4328f68ed48c-00295fee | c6779e96-0bb8-4b9d-aa1a-bb4994261007 | Main Model |  | 9494 | ЭМ | [6 empty] | ADSK_Поворот_Простой | [159 empty] | 0 | 08_fkwx_XAX9PCGoZsfujX | [233 empty] | 0 | Неспецифицируемый | [85 empty] | 90 | [66 empty] | None | [567 empty] | None | Новая конструкция | [87 empty] | FALSE | 1740.058 | Level : Жильё_04-ПЕРЕХОДНЫЕ КОНСТР._EOM | 1740.058 | [68 empty] | 1 | 10 | FALSE | 16 | 32 | 32 | 1 | 20.175 | 16 | 19.175
2711535 | ADSK_Гофрировання труба_ПВХ_Легкая | OST_Conduit | ADSK_Гофрировання труба_ПВХ_Легкая |  | TRUE |  |  |  |  | 547.4 |  | ADSK_Гофрировання труба_ПВХ_Легкая | 08fa9bba-efe8-4a84-964c-4328f68ed48c-00295fef | 8ff47825-067c-46b1-b1ac-e23d445cd47c | Main Model |  | 9494 | ЭМ | [6 empty] | Conduit without Fittings | [22 empty] | OST_Conduit | None | 111 | [87 empty] | ADSK_Гофрировання труба_ПВХ_Легкая | [46 empty] | 0 | 08_fkwx_XAX9PCGoZsfujZ | [86 empty] | Conduit without Fittings | ADSK_Гофрировання труба_ПВХ_Легкая |  | ADSK_Гофрировання труба_ПВХ_Легкая | [27 empty] | ADSK_Гофрировання труба_ПВХ_Легкая | [165 empty] | 0 | 2c0RvjQdDC8xveZWApXv54 | [98 empty] | 1.4 | v2021 | [532 empty] | 68х68мм, H=50мм | ПВХ | 68х68мм, H=50мм | 68х68мм, H=50мм |  |  |  |  | Короба | ИС.ЭС.1.2 | м | Трубы электромонтажные и аксессуары | Гофрировання труба ПВХ, легкая | [15 empty] | 1724 | 1756 |  | 32 | 1740 | 0 | 0 | 1740 | 1740 | Жильё_04-ПЕРЕХОДНЫЕ КОНСТР._EOM | None | Новая конструкция | [151 empty] | Гибкая труба | Неспецифицируемый | 1756 | 1724 | 32 | 32 | 32
2711538 | ADSK_Гофрировання труба_ПВХ_Легкая | OST_Conduit | ADSK_Гофрировання труба_ПВХ_Легкая |  | TRUE |  |  |  |  | 1519.475 |  | ADSK_Гофрировання труба_ПВХ_Легкая | 08fa9bba-efe8-4a84-964c-4328f68ed48c-00295ff2 | 8ff47825-067c-46b1-b1ac-e23d445cd47c | Main Model |  | 9494 | ЭМ | [6 empty] | Conduit without Fittings | [22 empty] | OST_Conduit | None | 111 | [87 empty] | ADSK_Гофрировання труба_ПВХ_Легкая | [46 empty] | 0 | 08_fkwx_XAX9PCGoZsfuj_ | [86 empty] | Conduit without Fittings | ADSK_Гофрировання труба_ПВХ_Легкая |  | ADSK_Гофрировання труба_ПВХ_Легкая | [27 empty] | ADSK_Гофрировання труба_ПВХ_Легкая | [165 empty] | 0 | 2c0RvjQdDC8xveZWApXv54 | [98 empty] | 1.4 | v2021 | [532 empty] | 68х68мм, H=50мм | ПВХ | 68х68мм, H=50мм | 68х68мм, H=50мм |  |  |  |  | Короба | ИС.ЭС.1.2 | м | Трубы электромонтажные и аксессуары | Гофрировання труба ПВХ, легкая | [15 empty] | 1724 | 1756 |  | 32 | 1740 | 0 | 0 | 1740 | 1740 | Жильё_04-ПЕРЕХОДНЫЕ КОНСТР._EOM | None | Новая конструкция | [151 empty] | Гибкая труба | Неспецифицируемый | 1756 | 1724 | 32 | 32 | 32
2711539 | ADSK_Гофрировання труба_ПВХ_Легкая | OST_Conduit | ADSK_Гофрировання труба_ПВХ_Легкая |  | TRUE |  |  |  |  | 1559.825 |  | ADSK_Гофрировання труба_ПВХ_Легкая | 08fa9bba-efe8-4a84-964c-4328f68ed48c-00295ff3 | 8ff47825-067c-46b1-b1ac-e23d445cd47c | Main Model |  | 9494 | ЭМ | [6 empty] | Conduit without Fittings | [22 empty] | OST_Conduit | None | 111 | [87 empty] | ADSK_Гофрировання труба_ПВХ_Легкая | [46 empty] | 0 | 08_fkwx_XAX9PCGoZsfuj$ | [86 empty] | Conduit without Fittings | ADSK_Гофрировання труба_ПВХ_Легкая |  | ADSK_Гофрировання труба_ПВХ_Легкая | [27 empty] | ADSK_Гофрировання труба_ПВХ_Легкая | [165 empty] | 0 | 2c0RvjQdDC8xveZWApXv54 | [98 empty] | 1.4 | v2021 | [532 empty] | 68х68мм, H=50мм | ПВХ | 68х68мм, H=50мм | 68х68мм, H=50мм |  |  |  |  | Короба | ИС.ЭС.1.2 | м | Трубы электромонтажные и аксессуары | Гофрировання труба ПВХ, легкая | [15 empty] | 1760.2329 | 3320.058 |  | 32 | 1760.233 | 0 | 0 | 3320.058 | 1760.233 | Жильё_04-ПЕРЕХОДНЫЕ КОНСТР._EOM | None | Новая конструкция | [151 empty] | Гибкая труба | Неспецифицируемый | 1760.233 | 3320.0579 | 32 | 32 | 32
2711540 | ADSK_Гофрировання труба_ПВХ_Легкая | OST_Conduit | ADSK_Гофрировання труба_ПВХ_Легкая |  | TRUE |  |  |  |  | 1508.0313 |  | ADSK_Гофрировання труба_ПВХ_Легкая | 08fa9bba-efe8-4a84-964c-4328f68ed48c-00295ff4 | 8ff47825-067c-46b1-b1ac-e23d445cd47c | Main Model |  | 9494 | ЭМ | [6 empty] | Conduit without Fittings | [22 empty] | OST_Conduit | None | 111 | [87 empty] | ADSK_Гофрировання труба_ПВХ_Легкая | [46 empty] | 0 | 08_fkwx_XAX9PCGoZsfuju | [86 empty] | Conduit without Fittings | ADSK_Гофрировання труба_ПВХ_Легкая |  | ADSK_Гофрировання труба_ПВХ_Легкая | [27 empty] | ADSK_Гофрировання труба_ПВХ_Легкая | [165 empty] | 0 | 2c0RvjQdDC8xveZWApXv54 | [98 empty] | 1.4 | v2021 | [532 empty] | 68х68мм, H=50мм | ПВХ | 68х68мм, H=50мм | 68х68мм, H=50мм |  |  |  |  | Короба | ИС.ЭС.1.2 | м | Трубы электромонтажные и аксессуары | Гофрировання труба ПВХ, легкая | [15 empty] | 1761.9692 | 3270.0037 |  | 32 | 1761.9708 | 0 | 0 | 3270.0021 | 1761.9708 | Жильё_04-ПЕРЕХОДНЫЕ КОНСТР._EOM | None | Новая конструкция | [151 empty] | Гибкая труба | Неспецифицируемый | 1761.9724 | 3270.0004 | 32 | 32 | 32
2711541 | Неспецифицируемый | OST_ConduitFitting | Неспецифицируемый | Жильё_04-ПЕРЕХОДНЫЕ КОНСТР._EOM | TRUE |  |  | 2.5832e-05 |  |  |  | Неспецифицируемый | 08fa9bba-efe8-4a84-964c-4328f68ed48c-00295ff5 | c6779e96-0bb8-4b9d-aa1a-bb4994261007 | Main Model |  | 9494 | ЭМ | [6 empty] | ADSK_Поворот_Простой | [22 empty] | OST_ConduitFitting | None | 483 | [87 empty] | Неспецифицируемый | [46 empty] | 0 | 08_fkwx_XAX9PCGoZsfujv | [86 empty] | ADSK_Поворот_Простой | Неспецифицируемый |  | Неспецифицируемый | [27 empty] | Неспецифицируемый | [115 empty] | 0 | Неспецифицируемый | [48 empty] | 0 | 2c0RvjQdDC8xveZWApXwpp | [35 empty] | 90 | [62 empty] | 1.1 | v2021 |  |  | None | [537 empty] | Короба | ИС.ЭС.1.2 | [28 empty] | None | Новая конструкция | [26 empty] | 0 |  |  | Conduits | 23.80.30.17.11 | [7 empty] | Неспецифицируемый | [48 empty] | FALSE | 1740.058 | Level : Жильё_04-ПЕРЕХОДНЫЕ КОНСТР._EOM | 1740.058 | [67 empty] | 0 | 1 | 10 | FALSE | 16 | 32 | 32 | 1 | 20.175 | 16 | 19.175
2711542 | Неспецифицируемый | OST_ConduitFitting |  | Жильё_04-ПЕРЕХОДНЫЕ КОНСТР._EOM | TRUE |  |  | 2.5832e-05 |  |  |  |  | 08fa9bba-efe8-4a84-964c-4328f68ed48c-00295ff6 | c6779e96-0bb8-4b9d-aa1a-bb4994261007 | Main Model |  | 9494 | ЭМ | [6 empty] | ADSK_Поворот_Простой | [159 empty] | 0 | 08_fkwx_XAX9PCGoZsfujv | [233 empty] | 0 | Неспецифицируемый | [85 empty] | 90 | [66 empty] | None | [567 empty] | None | Новая конструкция | [87 empty] | FALSE | 1740.058 | Level : Жильё_04-ПЕРЕХОДНЫЕ КОНСТР._EOM | 1740.058 | [68 empty] | 1 | 10 | FALSE | 16 | 32 | 32 | 1 | 20.175 | 16 | 19.175
2711543 | Неспецифицируемый | OST_ConduitFitting | Неспецифицируемый | Жильё_04-ПЕРЕХОДНЫЕ КОНСТР._EOM | TRUE |  |  | 2.5832e-05 |  |  |  | Неспецифицируемый | 08fa9bba-efe8-4a84-964c-4328f68ed48c-00295ff7 | c6779e96-0bb8-4b9d-aa1a-bb4994261007 | Main Model |  | 9494 | ЭМ | [6 empty] | ADSK_Поворот_Простой | [22 empty] | OST_ConduitFitting | None | 483 | [87 empty] | Неспецифицируемый | [46 empty] | 0 | 08_fkwx_XAX9PCGoZsfujx | [86 empty] | ADSK_Поворот_Простой | Неспецифицируемый |  | Неспецифицируемый | [27 empty] | Неспецифицируемый | [115 empty] | 0 | Неспецифицируемый | [48 empty] | 0 | 2c0RvjQdDC8xveZWApXwpp | [35 empty] | 90 | [62 empty] | 1.1 | v2021 |  |  | None | [537 empty] | Короба | ИС.ЭС.1.2 | [28 empty] | None | Новая конструкция | [26 empty] | 0 |  |  | Conduits | 23.80.30.17.11 | [7 empty] | Неспецифицируемый | [48 empty] | FALSE | 1741.7958 | Level : Жильё_04-ПЕРЕХОДНЫЕ КОНСТР._EOM | 1741.7958 | [67 empty] | 0 | 1 | 10 | FALSE | 16 | 32 | 32 | 1 | 20.175 | 16 | 19.175
2711544 | Неспецифицируемый | OST_ConduitFitting |  | Жильё_04-ПЕРЕХОДНЫЕ КОНСТР._EOM | TRUE |  |  | 2.5832e-05 |  |  |  |  | 08fa9bba-efe8-4a84-964c-4328f68ed48c-00295ff8 | c6779e96-0bb8-4b9d-aa1a-bb4994261007 | Main Model |  | 9494 | ЭМ | [6 empty] | ADSK_Поворот_Простой | [159 empty] | 0 | 08_fkwx_XAX9PCGoZsfujx | [233 empty] | 0 | Неспецифицируемый | [85 empty] | 90 | [66 empty] | None | [567 empty] | None | Новая конструкция | [87 empty] | FALSE | 1741.7958 | Level : Жильё_04-ПЕРЕХОДНЫЕ КОНСТР._EOM | 1741.7958 | [68 empty] | 1 | 10 | FALSE | 16 | 32 | 32 | 1 | 20.175 | 16 | 19.175
2711545 | ADSK_Гофрировання труба_ПВХ_Легкая | OST_Conduit | ADSK_Гофрировання труба_ПВХ_Легкая |  | TRUE |  |  |  |  | 1511.1755 |  | ADSK_Гофрировання труба_ПВХ_Легкая | 08fa9bba-efe8-4a84-964c-4328f68ed48c-00295ff9 | 8ff47825-067c-46b1-b1ac-e23d445cd47c | Main Model |  | 9494 | ЭМ | [6 empty] | Conduit without Fittings | [22 empty] | OST_Conduit | None | 111 | [87 empty] | ADSK_Гофрировання труба_ПВХ_Легкая | [46 empty] | 0 | 08_fkwx_XAX9PCGoZsfujr | [86 empty] | Conduit without Fittings | ADSK_Гофрировання труба_ПВХ_Легкая |  | ADSK_Гофрировання труба_ПВХ_Легкая | [27 empty] | ADSK_Гофрировання труба_ПВХ_Легкая | [165 empty] | 0 | 2c0RvjQdDC8xveZWApXv54 | [98 empty] | 1.4 | v2021 | [532 empty] | 68х68мм, H=50мм | ПВХ | 68х68мм, H=50мм | 68х68мм, H=50мм |  |  |  |  | Короба | ИС.ЭС.1.2 | м | Трубы электромонтажные и аксессуары | Гофрировання труба ПВХ, легкая | [15 empty] | 1760.175 | 3271.3505 |  | 32 | 1760.175 | 0 | 0 | 3271.3505 | 1760.175 | Жильё_04-ПЕРЕХОДНЫЕ КОНСТР._EOM | None | Новая конструкция | [151 empty] | Гибкая труба | Неспецифицируемый | 1760.175 | 3271.3505 | 32 | 32 | 32
2711546 | Неспецифицируемый | OST_ConduitFitting | Неспецифицируемый | Жильё_04-ПЕРЕХОДНЫЕ КОНСТР._EOM | TRUE |  |  | 2.5832e-05 |  |  |  | Неспецифицируемый | 08fa9bba-efe8-4a84-964c-4328f68ed48c-00295ffa | c6779e96-0bb8-4b9d-aa1a-bb4994261007 | Main Model |  | 9494 | ЭМ | [6 empty] | ADSK_Поворот_Простой | [22 empty] | OST_ConduitFitting | None | 483 | [87 empty] | Неспецифицируемый | [46 empty] | 0 | 08_fkwx_XAX9PCGoZsfujs | [86 empty] | ADSK_Поворот_Простой | Неспецифицируемый |  | Неспецифицируемый | [27 empty] | Неспецифицируемый | [115 empty] | 0 | Неспецифицируемый | [48 empty] | 0 | 2c0RvjQdDC8xveZWApXwpp | [35 empty] | 90 | [62 empty] | 1.1 | v2021 |  |  | None | [537 empty] | Короба | ИС.ЭС.1.2 | [28 empty] | None | Новая конструкция | [26 empty] | 0 |  |  | Conduits | 23.80.30.17.11 | [7 empty] | Неспецифицируемый | [48 empty] | FALSE | 1740 | Level : Жильё_04-ПЕРЕХОДНЫЕ КОНСТР._EOM | 1740 | [67 empty] | 0 | 1 | 10 | FALSE | 16 | 32 | 32 | 1 | 20.175 | 16 | 19.175
2711547 | Неспецифицируемый | OST_ConduitFitting |  | Жильё_04-ПЕРЕХОДНЫЕ КОНСТР._EOM | TRUE |  |  | 2.5832e-05 |  |  |  |  | 08fa9bba-efe8-4a84-964c-4328f68ed48c-00295ffb | c6779e96-0bb8-4b9d-aa1a-bb4994261007 | Main Model |  | 9494 | ЭМ | [6 empty] | ADSK_Поворот_Простой | [159 empty] | 0 | 08_fkwx_XAX9PCGoZsfujs | [233 empty] | 0 | Неспецифицируемый | [85 empty] | 90 | [66 empty] | None | [567 empty] | None | Новая конструкция | [87 empty] | FALSE | 1740 | Level : Жильё_04-ПЕРЕХОДНЫЕ КОНСТР._EOM | 1740 | [68 empty] | 1 | 10 | FALSE | 16 | 32 | 32 | 1 | 20.175 | 16 | 19.175
2711553 | Неспецифицируемый | OST_ConduitFitting | Неспецифицируемый | Жильё_04-ПЕРЕХОДНЫЕ КОНСТР._EOM | TRUE |  |  | 2.5832e-05 |  |  |  | Неспецифицируемый | 08fa9bba-efe8-4a84-964c-4328f68ed48c-00296001 | c6779e96-0bb8-4b9d-aa1a-bb4994261007 | Main Model |  | 9494 | ЭМ | [6 empty] | ADSK_Поворот_Простой | [22 empty] | OST_ConduitFitting | None | 483 | [87 empty] | Неспецифицируемый | [46 empty] | 0 | 08_fkwx_XAX9PCGoZsfxID | [86 empty] | ADSK_Поворот_Простой | Неспецифицируемый |  | Неспецифицируемый | [27 empty] | Неспецифицируемый | [115 empty] | 0 | Неспецифицируемый | [48 empty] | 0 | 2c0RvjQdDC8xveZWApXwpp | [35 empty] | 90 | [62 empty] | 1.1 | v2021 |  |  | None | [537 empty] | Короба | ИС.ЭС.1.2 | [28 empty] | None | Новая конструкция | [26 empty] | 0 |  |  | Conduits | 23.80.30.17.11 | [7 empty] | Неспецифицируемый | [48 empty] | FALSE | 1740 | Level : Жильё_04-ПЕРЕХОДНЫЕ КОНСТР._EOM | 1740 | [67 empty] | 0 | 1 | 10 | FALSE | 16 | 32 | 32 | 1 | 20.175 | 16 | 19.175
2711554 | Неспецифицируемый | OST_ConduitFitting |  | Жильё_04-ПЕРЕХОДНЫЕ КОНСТР._EOM | TRUE |  |  | 2.5832e-05 |  |  |  |  | 08fa9bba-efe8-4a84-964c-4328f68ed48c-00296002 | c6779e96-0bb8-4b9d-aa1a-bb4994261007 | Main Model |  | 9494 | ЭМ | [6 empty] | ADSK_Поворот_Простой | [159 empty] | 0 | 08_fkwx_XAX9PCGoZsfxID | [233 empty] | 0 | Неспецифицируемый | [85 empty] | 90 | [66 empty] | None | [567 empty] | None | Новая конструкция | [87 empty] | FALSE | 1740 | Level : Жильё_04-ПЕРЕХОДНЫЕ КОНСТР._EOM | 1740 | [68 empty] | 1 | 10 | FALSE | 16 | 32 | 32 | 1 | 20.175 | 16 | 19.175
2711555 | ADSK_Гофрировання труба_ПВХ_Легкая | OST_ConduitRun | ADSK_Гофрировання труба_ПВХ_Легкая |  | TRUE | [6 empty] | ADSK_Гофрировання труба_ПВХ_Легкая | 08fa9bba-efe8-4a84-964c-4328f68ed48c-00296003 | c6779e96-0bb8-4b9d-aa1a-bb4994261007 | Main Model |  | 9494 | ЭМ | [6 empty] | Conduit without Fittings | [22 empty] | OST_Conduit | None | 111 | [87 empty] | ADSK_Гофрировання труба_ПВХ_Легкая | [46 empty] | 0 | 08_fkwx_XAX9PCGoZsfxIF | [86 empty] | Conduit without Fittings | ADSK_Гофрировання труба_ПВХ_Легкая |  | ADSK_Гофрировання труба_ПВХ_Легкая | [27 empty] | ADSK_Гофрировання труба_ПВХ_Легкая | [165 empty] | 0 | 2c0RvjQdDC8xveZWApXv54 | [98 empty] | 1.4 | v2021 | [532 empty] | 68х68мм, H=50мм | ПВХ | 68х68мм, H=50мм | 68х68мм, H=50мм |  |  |  |  | Короба | ИС.ЭС.1.2 | м | Трубы электромонтажные и аксессуары | Гофрировання труба ПВХ, легкая | [25 empty] | None | Новая конструкция | [151 empty] | Гибкая труба | Неспецифицируемый
2711556 | Неспецифицируемый | OST_ConduitFitting | Неспецифицируемый | Жильё_04-ПЕРЕХОДНЫЕ КОНСТР._EOM | TRUE |  |  | 2.5832e-05 |  |  |  | Неспецифицируемый | 08fa9bba-efe8-4a84-964c-4328f68ed48c-00296004 | c6779e96-0bb8-4b9d-aa1a-bb4994261007 | Main Model |  | 9494 | ЭМ | [6 empty] | ADSK_Поворот_Простой | [22 empty] | OST_ConduitFitting | None | 483 | [87 empty] | Неспецифицируемый | [46 empty] | 0 | 08_fkwx_XAX9PCGoZsfxI8 | [86 empty] | ADSK_Поворот_Простой | Неспецифицируемый |  | Неспецифицируемый | [27 empty] | Неспецифицируемый | [115 empty] | 0 | Неспецифицируемый | [48 empty] | 0 | 2c0RvjQdDC8xveZWApXwpp | [35 empty] | 90 | [62 empty] | 1.1 | v2021 |  |  | None | [537 empty] | Короба | ИС.ЭС.1.2 | [28 empty] | None | Новая конструкция | [26 empty] | 0 |  |  | Conduits | 23.80.30.17.11 | [7 empty] | Неспецифицируемый | [48 empty] | FALSE | 1741.7958 | Level : Жильё_04-ПЕРЕХОДНЫЕ КОНСТР._EOM | 1741.7958 | [67 empty] | 0 | 1 | 10 | FALSE | 16 | 32 | 32 | 1 | 20.175 | 16 | 19.175
2711557 | Неспецифицируемый | OST_ConduitFitting |  | Жильё_04-ПЕРЕХОДНЫЕ КОНСТР._EOM | TRUE |  |  | 2.5832e-05 |  |  |  |  | 08fa9bba-efe8-4a84-964c-4328f68ed48c-00296005 | c6779e96-0bb8-4b9d-aa1a-bb4994261007 | Main Model |  | 9494 | ЭМ | [6 empty] | ADSK_Поворот_Простой | [159 empty] | 0 | 08_fkwx_XAX9PCGoZsfxI8 | [233 empty] | 0 | Неспецифицируемый | [85 empty] | 90 | [66 empty] | None | [567 empty] | None | Новая конструкция | [87 empty] | FALSE | 1741.7958 | Level : Жильё_04-ПЕРЕХОДНЫЕ КОНСТР._EOM | 1741.7958 | [68 empty] | 1 | 10 | FALSE | 16 | 32 | 32 | 1 | 20.175 | 16 | 19.175
2711558 | ADSK_Гофрировання труба_ПВХ_Легкая | OST_Conduit | ADSK_Гофрировання труба_ПВХ_Легкая |  | TRUE |  |  |  |  | 274.9279 |  | ADSK_Гофрировання труба_ПВХ_Легкая | 08fa9bba-efe8-4a84-964c-4328f68ed48c-00296006 | 8ff47825-067c-46b1-b1ac-e23d445cd47c | Main Model |  | 9494 | ЭМ | [6 empty] | Conduit without Fittings | [22 empty] | OST_Conduit | None | 111 | [87 empty] | ADSK_Гофрировання труба_ПВХ_Легкая | [46 empty] | 0 | 08_fkwx_XAX9PCGoZsfxIA | [86 empty] | Conduit without Fittings | ADSK_Гофрировання труба_ПВХ_Легкая |  | ADSK_Гофрировання труба_ПВХ_Легкая | [27 empty] | ADSK_Гофрировання труба_ПВХ_Легкая | [115 empty] | 0 | Гофрировання труба ПВХ, легкая, диаметром 32 мм | [48 empty] | 0 | 2c0RvjQdDC8xveZWApXv54 | [98 empty] | 1.4 | v2021 | [532 empty] | 68х68мм, H=50мм | ПВХ | 68х68мм, H=50мм | 68х68мм, H=50мм |  |  |  |  | Короба | ИС.ЭС.1.2 | м | Трубы электромонтажные и аксессуары | Гофрировання труба ПВХ, легкая | [15 empty] | 1723.9224 | 1755.9224 |  | 32 | 1739.9224 | 0 | 0 | 1739.9224 | 1739.9224 | Жильё_04-ПЕРЕХОДНЫЕ КОНСТР._EOM | None | Новая конструкция | [151 empty] | Гибкая труба | Неспецифицируемый | 1755.9224 | 1723.9224 | 32 | 32 | 32
2711559 | ADSK_Гофрировання труба_ПВХ_Легкая | OST_Conduit | ADSK_Гофрировання труба_ПВХ_Легкая |  | TRUE |  |  |  |  | 1546.4015 |  | ADSK_Гофрировання труба_ПВХ_Легкая | 08fa9bba-efe8-4a84-964c-4328f68ed48c-00296007 | 8ff47825-067c-46b1-b1ac-e23d445cd47c | Main Model |  | 9494 | ЭМ | [6 empty] | Conduit without Fittings | [22 empty] | OST_Conduit | None | 111 | [87 empty] | ADSK_Гофрировання труба_ПВХ_Легкая | [46 empty] | 0 | 08_fkwx_XAX9PCGoZsfxIB | [86 empty] | Conduit without Fittings | ADSK_Гофрировання труба_ПВХ_Легкая |  | ADSK_Гофрировання труба_ПВХ_Легкая | [27 empty] | ADSK_Гофрировання труба_ПВХ_Легкая | [115 empty] | 0 | Гофрировання труба ПВХ, легкая, диаметром 32 мм | [48 empty] | 0 | 2c0RvjQdDC8xveZWApXv54 | [98 empty] | 1.4 | v2021 | [532 empty] | 68х68мм, H=50мм | ПВХ | 68х68мм, H=50мм | 68х68мм, H=50мм |  |  |  |  | Короба | ИС.ЭС.1.2 | м | Трубы электромонтажные и аксессуары | Гофрировання труба ПВХ, легкая | [15 empty] | 1724.058 | 1756.058 |  | 32 | 1740.058 | 0 | 0 | 1740.058 | 1740.058 | Жильё_04-ПЕРЕХОДНЫЕ КОНСТР._EOM | None | Новая конструкция | [151 empty] | Гибкая труба | Неспецифицируемый | 1756.058 | 1724.058 | 32 | 32 | 32
2711560 | ADSK_Гофрировання труба_ПВХ_Легкая | OST_Conduit | ADSK_Гофрировання труба_ПВХ_Легкая |  | TRUE |  |  |  |  | 249.1331 |  | ADSK_Гофрировання труба_ПВХ_Легкая | 08fa9bba-efe8-4a84-964c-4328f68ed48c-00296008 | 8ff47825-067c-46b1-b1ac-e23d445cd47c | Main Model |  | 9494 | ЭМ | [6 empty] | Conduit without Fittings | [22 empty] | OST_Conduit | None | 111 | [87 empty] | ADSK_Гофрировання труба_ПВХ_Легкая | [46 empty] | 0 | 08_fkwx_XAX9PCGoZsfxI4 | [86 empty] | Conduit without Fittings | ADSK_Гофрировання труба_ПВХ_Легкая |  | ADSK_Гофрировання труба_ПВХ_Легкая | [27 empty] | ADSK_Гофрировання труба_ПВХ_Легкая | [115 empty] | 0 | Гофрировання труба ПВХ, легкая, диаметром 32 мм | [48 empty] | 0 | 2c0RvjQdDC8xveZWApXv54 | [98 empty] | 1.4 | v2021 | [532 empty] | 68х68мм, H=50мм | ПВХ | 68х68мм, H=50мм | 68х68мм, H=50мм |  |  |  |  | Короба | ИС.ЭС.1.2 | м | Трубы электромонтажные и аксессуары | Гофрировання труба ПВХ, легкая | [15 empty] | 1726.5411 | 1767.5917 |  | 32 | 1742.5304 | 0 | 0 | 1751.6023 | 1742.5304 | Жильё_04-ПЕРЕХОДНЫЕ КОНСТР._EOM | None | Новая конструкция | [151 empty] | Гибкая труба | Неспецифицируемый | 1758.5198 | 1735.6129 | 32 | 32 | 32
2711562 | ADSK_Гофрировання труба_ПВХ_Легкая | OST_ConduitRun | ADSK_Гофрировання труба_ПВХ_Легкая |  | TRUE | [6 empty] | ADSK_Гофрировання труба_ПВХ_Легкая | 08fa9bba-efe8-4a84-964c-4328f68ed48c-0029600a | c6779e96-0bb8-4b9d-aa1a-bb4994261007 | Main Model |  | 9494 | ЭМ | [6 empty] | Conduit without Fittings | [22 empty] | OST_Conduit | None | 111 | [87 empty] | ADSK_Гофрировання труба_ПВХ_Легкая | [46 empty] | 0 | 08_fkwx_XAX9PCGoZsfxI6 | [86 empty] | Conduit without Fittings | ADSK_Гофрировання труба_ПВХ_Легкая |  | ADSK_Гофрировання труба_ПВХ_Легкая | [27 empty] | ADSK_Гофрировання труба_ПВХ_Легкая | [165 empty] | 0 | 2c0RvjQdDC8xveZWApXv54 | [98 empty] | 1.4 | v2021 | [532 empty] | 68х68мм, H=50мм | ПВХ | 68х68мм, H=50мм | 68х68мм, H=50мм |  |  |  |  | Короба | ИС.ЭС.1.2 | м | Трубы электромонтажные и аксессуары | Гофрировання труба ПВХ, легкая | [25 empty] | None | Новая конструкция | [151 empty] | Гибкая труба | Неспецифицируемый
2711568 | Неспецифицируемый | OST_ConduitFitting | Неспецифицируемый | Жильё_04-ПЕРЕХОДНЫЕ КОНСТР._EOM | TRUE |  |  | 2.5832e-05 |  |  |  | Неспецифицируемый | 08fa9bba-efe8-4a84-964c-4328f68ed48c-00296010 | c6779e96-0bb8-4b9d-aa1a-bb4994261007 | Main Model |  | 9494 | ЭМ | [6 empty] | ADSK_Поворот_Простой | [22 empty] | OST_ConduitFitting | None | 483 | [87 empty] | Неспецифицируемый | [46 empty] | 0 | 08_fkwx_XAX9PCGoZsfxIS | [86 empty] | ADSK_Поворот_Простой | Неспецифицируемый |  | Неспецифицируемый | [27 empty] | Неспецифицируемый | [115 empty] | 0 | Неспецифицируемый | [48 empty] | 0 | 2c0RvjQdDC8xveZWApXwpp | [35 empty] | 90 | [62 empty] | 1.1 | v2021 |  |  | None | [537 empty] | Короба | ИС.ЭС.1.2 | [28 empty] | None | Новая конструкция | [26 empty] | 0 |  |  | Conduits | 23.80.30.17.11 | [7 empty] | Неспецифицируемый | [48 empty] | FALSE | 1739.9224 | Level : Жильё_04-ПЕРЕХОДНЫЕ КОНСТР._EOM | 1739.9224 | [67 empty] | 0 | 1 | 10 | FALSE | 16 | 32 | 32 | 1 | 20.175 | 16 | 19.175
2711569 | Неспецифицируемый | OST_ConduitFitting |  | Жильё_04-ПЕРЕХОДНЫЕ КОНСТР._EOM | TRUE |  |  | 2.5832e-05 |  |  |  |  | 08fa9bba-efe8-4a84-964c-4328f68ed48c-00296011 | c6779e96-0bb8-4b9d-aa1a-bb4994261007 | Main Model |  | 9494 | ЭМ | [6 empty] | ADSK_Поворот_Простой | [159 empty] | 0 | 08_fkwx_XAX9PCGoZsfxIS | [233 empty] | 0 | Неспецифицируемый | [85 empty] | 90 | [66 empty] | None | [567 empty] | None | Новая конструкция | [87 empty] | FALSE | 1739.9224 | Level : Жильё_04-ПЕРЕХОДНЫЕ КОНСТР._EOM | 1739.9224 | [68 empty] | 1 | 10 | FALSE | 16 | 32 | 32 | 1 | 20.175 | 16 | 19.175
2711570 | Неспецифицируемый | OST_ConduitFitting | Неспецифицируемый | Жильё_04-ПЕРЕХОДНЫЕ КОНСТР._EOM | TRUE |  |  | 2.5832e-05 |  |  |  | Неспецифицируемый | 08fa9bba-efe8-4a84-964c-4328f68ed48c-00296012 | c6779e96-0bb8-4b9d-aa1a-bb4994261007 | Main Model |  | 9494 | ЭМ | [6 empty] | ADSK_Поворот_Простой | [22 empty] | OST_ConduitFitting | None | 483 | [87 empty] | Неспецифицируемый | [46 empty] | 0 | 08_fkwx_XAX9PCGoZsfxIU | [86 empty] | ADSK_Поворот_Простой | Неспецифицируемый |  | Неспецифицируемый | [27 empty] | Неспецифицируемый | [115 empty] | 0 | Неспецифицируемый | [48 empty] | 0 | 2c0RvjQdDC8xveZWApXwpp | [35 empty] | 90 | [62 empty] | 1.1 | v2021 |  |  | None | [537 empty] | Короба | ИС.ЭС.1.2 | [28 empty] | None | Новая конструкция | [26 empty] | 0 |  |  | Conduits | 23.80.30.17.11 | [7 empty] | Неспецифицируемый | [48 empty] | FALSE | 1741.7958 | Level : Жильё_04-ПЕРЕХОДНЫЕ КОНСТР._EOM | 1741.7958 | [67 empty] | 0 | 1 | 10 | FALSE | 16 | 32 | 32 | 1 | 20.175 | 16 | 19.175
2711571 | Неспецифицируемый | OST_ConduitFitting |  | Жильё_04-ПЕРЕХОДНЫЕ КОНСТР._EOM | TRUE |  |  | 2.5832e-05 |  |  |  |  | 08fa9bba-efe8-4a84-964c-4328f68ed48c-00296013 | c6779e96-0bb8-4b9d-aa1a-bb4994261007 | Main Model |  | 9494 | ЭМ | [6 empty] | ADSK_Поворот_Простой | [159 empty] | 0 | 08_fkwx_XAX9PCGoZsfxIU | [233 empty] | 0 | Неспецифицируемый | [85 empty] | 90 | [66 empty] | None | [567 empty] | None | Новая конструкция | [87 empty] | FALSE | 1741.7958 | Level : Жильё_04-ПЕРЕХОДНЫЕ КОНСТР._EOM | 1741.7958 | [68 empty] | 1 | 10 | FALSE | 16 | 32 | 32 | 1 | 20.175 | 16 | 19.175
2711572 | Неспецифицируемый | OST_ConduitFitting | Неспецифицируемый | Жильё_04-ПЕРЕХОДНЫЕ КОНСТР._EOM | TRUE |  |  | 2.5024e-05 |  |  |  | Неспецифицируемый | 08fa9bba-efe8-4a84-964c-4328f68ed48c-00296014 | c6779e96-0bb8-4b9d-aa1a-bb4994261007 | Main Model |  | 9494 | ЭМ | [6 empty] | ADSK_Поворот_Простой | [22 empty] | OST_ConduitFitting | None | 483 | [87 empty] | Неспецифицируемый | [46 empty] | 0 | 08_fkwx_XAX9PCGoZsfxIO | [86 empty] | ADSK_Поворот_Простой | Неспецифицируемый |  | Неспецифицируемый | [27 empty] | Неспецифицируемый | [115 empty] | 0 | Неспецифицируемый | [48 empty] | 0 | 2c0RvjQdDC8xveZWApXwpp | [35 empty] | 87 | [62 empty] | 1.1 | v2021 |  |  | None | [537 empty] | Короба | ИС.ЭС.1.2 | [28 empty] | None | Новая конструкция | [26 empty] | 0 |  |  | Conduits | 23.80.30.17.11 | [7 empty] | Неспецифицируемый | [48 empty] | FALSE | 1752.3013 | Level : Жильё_04-ПЕРЕХОДНЫЕ КОНСТР._EOM | 1752.3013 | [67 empty] | 0 | 1 | 10 | FALSE | 16 | 32 | 32 | 1 | 19.1964 | 16 | 19.175
2711573 | Неспецифицируемый | OST_ConduitFitting |  | Жильё_04-ПЕРЕХОДНЫЕ КОНСТР._EOM | TRUE |  |  | 2.5024e-05 |  |  |  |  | 08fa9bba-efe8-4a84-964c-4328f68ed48c-00296015 | c6779e96-0bb8-4b9d-aa1a-bb4994261007 | Main Model |  | 9494 | ЭМ | [6 empty] | ADSK_Поворот_Простой | [159 empty] | 0 | 08_fkwx_XAX9PCGoZsfxIO | [233 empty] | 0 | Неспецифицируемый | [85 empty] | 87 | [66 empty] | None | [567 empty] | None | Новая конструкция | [87 empty] | FALSE | 1752.3013 | Level : Жильё_04-ПЕРЕХОДНЫЕ КОНСТР._EOM | 1752.3013 | [68 empty] | 1 | 10 | FALSE | 16 | 32 | 32 | 1 | 19.1964 | 16 | 19.175
2711574 | Неспецифицируемый | OST_ConduitFitting | Неспецифицируемый | Жильё_04-ПЕРЕХОДНЫЕ КОНСТР._EOM | TRUE |  |  | 2.5832e-05 |  |  |  | Неспецифицируемый | 08fa9bba-efe8-4a84-964c-4328f68ed48c-00296016 | c6779e96-0bb8-4b9d-aa1a-bb4994261007 | Main Model |  | 9494 | ЭМ | [6 empty] | ADSK_Поворот_Простой | [22 empty] | OST_ConduitFitting | None | 483 | [87 empty] | Неспецифицируемый | [46 empty] | 0 | 08_fkwx_XAX9PCGoZsfxIQ | [86 empty] | ADSK_Поворот_Простой | Неспецифицируемый |  | Неспецифицируемый | [27 empty] | Неспецифицируемый | [115 empty] | 0 | Неспецифицируемый | [48 empty] | 0 | 2c0RvjQdDC8xveZWApXwpp | [35 empty] | 90 | [62 empty] | 1.1 | v2021 |  |  | None | [537 empty] | Короба | ИС.ЭС.1.2 | [28 empty] | None | Новая конструкция | [26 empty] | 0 |  |  | Conduits | 23.80.30.17.11 | [7 empty] | Неспецифицируемый | [48 empty] | FALSE | 1740.058 | Level : Жильё_04-ПЕРЕХОДНЫЕ КОНСТР._EOM | 1740.058 | [67 empty] | 0 | 1 | 10 | FALSE | 16 | 32 | 32 | 1 | 20.175 | 16 | 19.175
2711575 | Неспецифицируемый | OST_ConduitFitting |  | Жильё_04-ПЕРЕХОДНЫЕ КОНСТР._EOM | TRUE |  |  | 2.5832e-05 |  |  |  |  | 08fa9bba-efe8-4a84-964c-4328f68ed48c-00296017 | c6779e96-0bb8-4b9d-aa1a-bb4994261007 | Main Model |  | 9494 | ЭМ | [6 empty] | ADSK_Поворот_Простой | [159 empty] | 0 | 08_fkwx_XAX9PCGoZsfxIQ | [233 empty] | 0 | Неспецифицируемый | [85 empty] | 90 | [66 empty] | None | [567 empty] | None | Новая конструкция | [87 empty] | FALSE | 1740.058 | Level : Жильё_04-ПЕРЕХОДНЫЕ КОНСТР._EOM | 1740.058 | [68 empty] | 1 | 10 | FALSE | 16 | 32 | 32 | 1 | 20.175 | 16 | 19.175
2711576 | Неспецифицируемый | OST_ConduitFitting | Неспецифицируемый | Жильё_04-ПЕРЕХОДНЫЕ КОНСТР._EOM | TRUE |  |  | 2.5832e-05 |  |  |  | Неспецифицируемый | 08fa9bba-efe8-4a84-964c-4328f68ed48c-00296018 | c6779e96-0bb8-4b9d-aa1a-bb4994261007 | Main Model |  | 9494 | ЭМ | [6 empty] | ADSK_Поворот_Простой | [22 empty] | OST_ConduitFitting | None | 483 | [87 empty] | Неспецифицируемый | [46 empty] | 0 | 08_fkwx_XAX9PCGoZsfxIK | [86 empty] | ADSK_Поворот_Простой | Неспецифицируемый |  | Неспецифицируемый | [27 empty] | Неспецифицируемый | [115 empty] | 0 | Неспецифицируемый | [48 empty] | 0 | 2c0RvjQdDC8xveZWApXwpp | [35 empty] | 90 | [62 empty] | 1.1 | v2021 |  |  | None | [537 empty] | Короба | ИС.ЭС.1.2 | [28 empty] | None | Новая конструкция | [26 empty] | 0 |  |  | Conduits | 23.80.30.17.11 | [7 empty] | Неспецифицируемый | [48 empty] | FALSE | 1739.9224 | Level : Жильё_04-ПЕРЕХОДНЫЕ КОНСТР._EOM | 1739.9224 | [67 empty] | 0 | 1 | 10 | FALSE | 16 | 32 | 32 | 1 | 20.175 | 16 | 19.175
2711577 | Неспецифицируемый | OST_ConduitFitting |  | Жильё_04-ПЕРЕХОДНЫЕ КОНСТР._EOM | TRUE |  |  | 2.5832e-05 |  |  |  |  | 08fa9bba-efe8-4a84-964c-4328f68ed48c-00296019 | c6779e96-0bb8-4b9d-aa1a-bb4994261007 | Main Model |  | 9494 | ЭМ | [6 empty] | ADSK_Поворот_Простой | [159 empty] | 0 | 08_fkwx_XAX9PCGoZsfxIK | [233 empty] | 0 | Неспецифицируемый | [85 empty] | 90 | [66 empty] | None | [567 empty] | None | Новая конструкция | [87 empty] | FALSE | 1739.9224 | Level : Жильё_04-ПЕРЕХОДНЫЕ КОНСТР._EOM | 1739.9224 | [68 empty] | 1 | 10 | FALSE | 16 | 32 | 32 | 1 | 20.175 | 16 | 19.175
2711578 | Неспецифицируемый | OST_ConduitFitting | Неспецифицируемый | Жильё_04-ПЕРЕХОДНЫЕ КОНСТР._EOM | TRUE |  |  | 2.5831e-05 |  |  |  | Неспецифицируемый | 08fa9bba-efe8-4a84-964c-4328f68ed48c-0029601a | c6779e96-0bb8-4b9d-aa1a-bb4994261007 | Main Model |  | 9494 | ЭМ | [6 empty] | ADSK_Поворот_Простой | [22 empty] | OST_ConduitFitting | None | 483 | [87 empty] | Неспецифицируемый | [46 empty] | 0 | 08_fkwx_XAX9PCGoZsfxIM | [86 empty] | ADSK_Поворот_Простой | Неспецифицируемый |  | Неспецифицируемый | [27 empty] | Неспецифицируемый | [115 empty] | 0 | Неспецифицируемый | [48 empty] | 0 | 2c0RvjQdDC8xveZWApXwpp | [35 empty] | 89.9991 | [62 empty] | 1.1 | v2021 |  |  | None | [537 empty] | Короба | ИС.ЭС.1.2 | [28 empty] | None | Новая конструкция | [26 empty] | 0 |  |  | Conduits | 23.80.30.17.11 | [7 empty] | Неспецифицируемый | [48 empty] | FALSE | 1740 | Level : Жильё_04-ПЕРЕХОДНЫЕ КОНСТР._EOM | 1740 | [67 empty] | 0 | 1 | 10 | FALSE | 16 | 32 | 32 | 1 | 20.1747 | 16 | 19.175
2711579 | Неспецифицируемый | OST_ConduitFitting |  | Жильё_04-ПЕРЕХОДНЫЕ КОНСТР._EOM | TRUE |  |  | 2.5831e-05 |  |  |  |  | 08fa9bba-efe8-4a84-964c-4328f68ed48c-0029601b | c6779e96-0bb8-4b9d-aa1a-bb4994261007 | Main Model |  | 9494 | ЭМ | [6 empty] | ADSK_Поворот_Простой | [159 empty] | 0 | 08_fkwx_XAX9PCGoZsfxIM | [233 empty] | 0 | Неспецифицируемый | [85 empty] | 89.9991 | [66 empty] | None | [567 empty] | None | Новая конструкция | [87 empty] | FALSE | 1740 | Level : Жильё_04-ПЕРЕХОДНЫЕ КОНСТР._EOM | 1740 | [68 empty] | 1 | 10 | FALSE | 16 | 32 | 32 | 1 | 20.1747 | 16 | 19.175
2711580 | ADSK_Гофрировання труба_ПВХ_Легкая | OST_ConduitRun | ADSK_Гофрировання труба_ПВХ_Легкая |  | TRUE | [6 empty] | ADSK_Гофрировання труба_ПВХ_Легкая | 08fa9bba-efe8-4a84-964c-4328f68ed48c-0029601c | c6779e96-0bb8-4b9d-aa1a-bb4994261007 | Main Model |  | 9494 | ЭМ | [6 empty] | Conduit without Fittings | [22 empty] | OST_Conduit | None | 111 | [87 empty] | ADSK_Гофрировання труба_ПВХ_Легкая | [46 empty] | 0 | 08_fkwx_XAX9PCGoZsfxIG | [86 empty] | Conduit without Fittings | ADSK_Гофрировання труба_ПВХ_Легкая |  | ADSK_Гофрировання труба_ПВХ_Легкая | [27 empty] | ADSK_Гофрировання труба_ПВХ_Легкая | [165 empty] | 0 | 2c0RvjQdDC8xveZWApXv54 | [98 empty] | 1.4 | v2021 | [532 empty] | 68х68мм, H=50мм | ПВХ | 68х68мм, H=50мм | 68х68мм, H=50мм |  |  |  |  | Короба | ИС.ЭС.1.2 | м | Трубы электромонтажные и аксессуары | Гофрировання труба ПВХ, легкая | [25 empty] | None | Новая конструкция | [151 empty] | Гибкая труба | Неспецифицируемый
2711581 | ADSK_Гофрировання труба_ПВХ_Легкая | OST_ConduitRun | ADSK_Гофрировання труба_ПВХ_Легкая |  | TRUE | [6 empty] | ADSK_Гофрировання труба_ПВХ_Легкая | 08fa9bba-efe8-4a84-964c-4328f68ed48c-0029601d | c6779e96-0bb8-4b9d-aa1a-bb4994261007 | Main Model |  | 9494 | ЭМ | [6 empty] | Conduit without Fittings | [22 empty] | OST_Conduit | None | 111 | [87 empty] | ADSK_Гофрировання труба_ПВХ_Легкая | [46 empty] | 0 | 08_fkwx_XAX9PCGoZsfxIH | [86 empty] | Conduit without Fittings | ADSK_Гофрировання труба_ПВХ_Легкая |  | ADSK_Гофрировання труба_ПВХ_Легкая | [27 empty] | ADSK_Гофрировання труба_ПВХ_Легкая | [165 empty] | 0 | 2c0RvjQdDC8xveZWApXv54 | [98 empty] | 1.4 | v2021 | [532 empty] | 68х68мм, H=50мм | ПВХ | 68х68мм, H=50мм | 68х68мм, H=50мм |  |  |  |  | Короба | ИС.ЭС.1.2 | м | Трубы электромонтажные и аксессуары | Гофрировання труба ПВХ, легкая | [25 empty] | None | Новая конструкция | [151 empty] | Гибкая труба | Неспецифицируемый
2711582 | Неспецифицируемый | OST_ConduitFitting | Неспецифицируемый | Жильё_04-ПЕРЕХОДНЫЕ КОНСТР._EOM | TRUE |  |  | 2.5832e-05 |  |  |  | Неспецифицируемый | 08fa9bba-efe8-4a84-964c-4328f68ed48c-0029601e | c6779e96-0bb8-4b9d-aa1a-bb4994261007 | Main Model |  | 9494 | ЭМ | [6 empty] | ADSK_Поворот_Простой | [22 empty] | OST_ConduitFitting | None | 483 | [87 empty] | Неспецифицируемый | [46 empty] | 0 | 08_fkwx_XAX9PCGoZsfxII | [86 empty] | ADSK_Поворот_Простой | Неспецифицируемый |  | Неспецифицируемый | [27 empty] | Неспецифицируемый | [115 empty] | 0 | Неспецифицируемый | [48 empty] | 0 | 2c0RvjQdDC8xveZWApXwpp | [35 empty] | 90 | [62 empty] | 1.1 | v2021 |  |  | None | [537 empty] | Короба | ИС.ЭС.1.2 | [28 empty] | None | Новая конструкция | [26 empty] | 0 |  |  | Conduits | 23.80.30.17.11 | [7 empty] | Неспецифицируемый | [48 empty] | FALSE | 1740.058 | Level : Жильё_04-ПЕРЕХОДНЫЕ КОНСТР._EOM | 1740.058 | [67 empty] | 0 | 1 | 10 | FALSE | 16 | 32 | 32 | 1 | 20.175 | 16 | 19.175
2711583 | Неспецифицируемый | OST_ConduitFitting |  | Жильё_04-ПЕРЕХОДНЫЕ КОНСТР._EOM | TRUE |  |  | 2.5832e-05 |  |  |  |  | 08fa9bba-efe8-4a84-964c-4328f68ed48c-0029601f | c6779e96-0bb8-4b9d-aa1a-bb4994261007 | Main Model |  | 9494 | ЭМ | [6 empty] | ADSK_Поворот_Простой | [159 empty] | 0 | 08_fkwx_XAX9PCGoZsfxII | [233 empty] | 0 | Неспецифицируемый | [85 empty] | 90 | [66 empty] | None | [567 empty] | None | Новая конструкция | [87 empty] | FALSE | 1740.058 | Level : Жильё_04-ПЕРЕХОДНЫЕ КОНСТР._EOM | 1740.058 | [68 empty] | 1 | 10 | FALSE | 16 | 32 | 32 | 1 | 20.175 | 16 | 19.175
2711584 | ADSK_Гофрировання труба_ПВХ_Легкая | OST_Conduit | ADSK_Гофрировання труба_ПВХ_Легкая |  | TRUE |  |  |  |  | 7.3132 |  | ADSK_Гофрировання труба_ПВХ_Легкая | 08fa9bba-efe8-4a84-964c-4328f68ed48c-00296020 | 8ff47825-067c-46b1-b1ac-e23d445cd47c | Main Model |  | 9494 | ЭМ | [6 empty] | Conduit without Fittings | [22 empty] | OST_Conduit | None | 111 | [87 empty] | ADSK_Гофрировання труба_ПВХ_Легкая | [46 empty] | 0 | 08_fkwx_XAX9PCGoZsfxIi | [86 empty] | Conduit without Fittings | ADSK_Гофрировання труба_ПВХ_Легкая |  | ADSK_Гофрировання труба_ПВХ_Легкая | [27 empty] | ADSK_Гофрировання труба_ПВХ_Легкая | [165 empty] | 0 | 2c0RvjQdDC8xveZWApXv54 | [98 empty] | 1.4 | v2021 | [532 empty] | 68х68мм, H=50мм | ПВХ | 68х68мм, H=50мм | 68х68мм, H=50мм |  |  |  |  | Короба | ИС.ЭС.1.2 | м | Трубы электромонтажные и аксессуары | Гофрировання труба ПВХ, легкая | [15 empty] | 1724 | 1756 |  | 32 | 1740 | 0 | 0 | 1740 | 1740 | Жильё_04-ПЕРЕХОДНЫЕ КОНСТР._EOM | None | Новая конструкция | [151 empty] | Гибкая труба | Неспецифицируемый | 1756 | 1724 | 32 | 32 | 32
2711585 | Неспецифицируемый | OST_ConduitFitting | Неспецифицируемый | Жильё_04-ПЕРЕХОДНЫЕ КОНСТР._EOM | TRUE |  |  | 2.5832e-05 |  |  |  | Неспецифицируемый | 08fa9bba-efe8-4a84-964c-4328f68ed48c-00296021 | c6779e96-0bb8-4b9d-aa1a-bb4994261007 | Main Model |  | 9494 | ЭМ | [6 empty] | ADSK_Поворот_Простой | [22 empty] | OST_ConduitFitting | None | 483 | [87 empty] | Неспецифицируемый | [46 empty] | 0 | 08_fkwx_XAX9PCGoZsfxIj | [86 empty] | ADSK_Поворот_Простой | Неспецифицируемый |  | Неспецифицируемый | [27 empty] | Неспецифицируемый | [115 empty] | 0 | Неспецифицируемый | [48 empty] | 0 | 2c0RvjQdDC8xveZWApXwpp | [35 empty] | 90 | [62 empty] | 1.1 | v2021 |  |  | None | [537 empty] | Короба | ИС.ЭС.1.2 | [28 empty] | None | Новая конструкция | [26 empty] | 0 |  |  | Conduits | 23.80.30.17.11 | [7 empty] | Неспецифицируемый | [48 empty] | FALSE | 1740 | Level : Жильё_04-ПЕРЕХОДНЫЕ КОНСТР._EOM | 1740 | [67 empty] | 0 | 1 | 10 | FALSE | 16 | 32 | 32 | 1 | 20.175 | 16 | 19.175
2711586 | Неспецифицируемый | OST_ConduitFitting |  | Жильё_04-ПЕРЕХОДНЫЕ КОНСТР._EOM | TRUE |  |  | 2.5832e-05 |  |  |  |  | 08fa9bba-efe8-4a84-964c-4328f68ed48c-00296022 | c6779e96-0bb8-4b9d-aa1a-bb4994261007 | Main Model |  | 9494 | ЭМ | [6 empty] | ADSK_Поворот_Простой | [159 empty] | 0 | 08_fkwx_XAX9PCGoZsfxIj | [233 empty] | 0 | Неспецифицируемый | [85 empty] | 90 | [66 empty] | None | [567 empty] | None | Новая конструкция | [87 empty] | FALSE | 1740 | Level : Жильё_04-ПЕРЕХОДНЫЕ КОНСТР._EOM | 1740 | [68 empty] | 1 | 10 | FALSE | 16 | 32 | 32 | 1 | 20.175 | 16 | 19.175
2711587 | ADSK_Гофрировання труба_ПВХ_Легкая | OST_Conduit | ADSK_Гофрировання труба_ПВХ_Легкая |  | TRUE |  |  |  |  | 404.0457 |  | ADSK_Гофрировання труба_ПВХ_Легкая | 08fa9bba-efe8-4a84-964c-4328f68ed48c-00296023 | 8ff47825-067c-46b1-b1ac-e23d445cd47c | Main Model |  | 9494 | ЭМ | [6 empty] | Conduit without Fittings | [22 empty] | OST_Conduit | None | 111 | [87 empty] | ADSK_Гофрировання труба_ПВХ_Легкая | [46 empty] | 0 | 08_fkwx_XAX9PCGoZsfxIl | [86 empty] | Conduit without Fittings | ADSK_Гофрировання труба_ПВХ_Легкая |  | ADSK_Гофрировання труба_ПВХ_Легкая | [27 empty] | ADSK_Гофрировання труба_ПВХ_Легкая | [165 empty] | 0 | 2c0RvjQdDC8xveZWApXv54 | [98 empty] | 1.4 | v2021 | [532 empty] | 68х68мм, H=50мм | ПВХ | 68х68мм, H=50мм | 68х68мм, H=50мм |  |  |  |  | Короба | ИС.ЭС.1.2 | м | Трубы электромонтажные и аксессуары | Гофрировання труба ПВХ, легкая | [15 empty] | 1724 | 1756 |  | 32 | 1740 | 0 | 0 | 1740 | 1740 | Жильё_04-ПЕРЕХОДНЫЕ КОНСТР._EOM | None | Новая конструкция | [151 empty] | Гибкая труба | Неспецифицируемый | 1756 | 1724 | 32 | 32 | 32
2711588 | Неспецифицируемый | OST_ConduitFitting | Неспецифицируемый | Жильё_04-ПЕРЕХОДНЫЕ КОНСТР._EOM | TRUE |  |  | 2.5563e-05 |  |  |  | Неспецифицируемый | 08fa9bba-efe8-4a84-964c-4328f68ed48c-00296024 | c6779e96-0bb8-4b9d-aa1a-bb4994261007 | Main Model |  | 9494 | ЭМ | [6 empty] | ADSK_Поворот_Простой | [22 empty] | OST_ConduitFitting | None | 483 | [87 empty] | Неспецифицируемый | [46 empty] | 0 | 08_fkwx_XAX9PCGoZsfxIe | [86 empty] | ADSK_Поворот_Простой | Неспецифицируемый |  | Неспецифицируемый | [27 empty] | Неспецифицируемый | [115 empty] | 0 | Неспецифицируемый | [48 empty] | 0 | 2c0RvjQdDC8xveZWApXwpp | [35 empty] | 89 | [62 empty] | 1.1 | v2021 |  |  | None | [537 empty] | Короба | ИС.ЭС.1.2 | [28 empty] | None | Новая конструкция | [26 empty] | 0 |  |  | Conduits | 23.80.30.17.11 | [7 empty] | Неспецифицируемый | [48 empty] | FALSE | 1740 | Level : Жильё_04-ПЕРЕХОДНЫЕ КОНСТР._EOM | 1740 | [67 empty] | 0 | 1 | 10 | FALSE | 16 | 32 | 32 | 1 | 19.8432 | 16 | 19.175
2711589 | Неспецифицируемый | OST_ConduitFitting |  | Жильё_04-ПЕРЕХОДНЫЕ КОНСТР._EOM | TRUE |  |  | 2.5563e-05 |  |  |  |  | 08fa9bba-efe8-4a84-964c-4328f68ed48c-00296025 | c6779e96-0bb8-4b9d-aa1a-bb4994261007 | Main Model |  | 9494 | ЭМ | [6 empty] | ADSK_Поворот_Простой | [159 empty] | 0 | 08_fkwx_XAX9PCGoZsfxIe | [233 empty] | 0 | Неспецифицируемый | [85 empty] | 89 | [66 empty] | None | [567 empty] | None | Новая конструкция | [87 empty] | FALSE | 1740 | Level : Жильё_04-ПЕРЕХОДНЫЕ КОНСТР._EOM | 1740 | [68 empty] | 1 | 10 | FALSE | 16 | 32 | 32 | 1 | 19.8432 | 16 | 19.175
2711590 | Неспецифицируемый | OST_ConduitFitting | Неспецифицируемый | Жильё_04-ПЕРЕХОДНЫЕ КОНСТР._EOM | TRUE |  |  | 2.5832e-05 |  |  |  | Неспецифицируемый | 08fa9bba-efe8-4a84-964c-4328f68ed48c-00296026 | c6779e96-0bb8-4b9d-aa1a-bb4994261007 | Main Model |  | 9494 | ЭМ | [6 empty] | ADSK_Поворот_Простой | [22 empty] | OST_ConduitFitting | None | 483 | [87 empty] | Неспецифицируемый | [46 empty] | 0 | 08_fkwx_XAX9PCGoZsfxIg | [86 empty] | ADSK_Поворот_Простой | Неспецифицируемый |  | Неспецифицируемый | [27 empty] | Неспецифицируемый | [115 empty] | 0 | Неспецифицируемый | [48 empty] | 0 | 2c0RvjQdDC8xveZWApXwpp | [35 empty] | 90 | [62 empty] | 1.1 | v2021 |  |  | None | [537 empty] | Короба | ИС.ЭС.1.2 | [28 empty] | None | Новая конструкция | [26 empty] | 0 |  |  | Conduits | 23.80.30.17.11 | [7 empty] | Неспецифицируемый | [48 empty] | FALSE | 1740 | Level : Жильё_04-ПЕРЕХОДНЫЕ КОНСТР._EOM | 1740 | [67 empty] | 0 | 1 | 10 | FALSE | 16 | 32 | 32 | 1 | 20.175 | 16 | 19.175
2711591 | Неспецифицируемый | OST_ConduitFitting |  | Жильё_04-ПЕРЕХОДНЫЕ КОНСТР._EOM | TRUE |  |  | 2.5832e-05 |  |  |  |  | 08fa9bba-efe8-4a84-964c-4328f68ed48c-00296027 | c6779e96-0bb8-4b9d-aa1a-bb4994261007 | Main Model |  | 9494 | ЭМ | [6 empty] | ADSK_Поворот_Простой | [159 empty] | 0 | 08_fkwx_XAX9PCGoZsfxIg | [233 empty] | 0 | Неспецифицируемый | [85 empty] | 90 | [66 empty] | None | [567 empty] | None | Новая конструкция | [87 empty] | FALSE | 1740 | Level : Жильё_04-ПЕРЕХОДНЫЕ КОНСТР._EOM | 1740 | [68 empty] | 1 | 10 | FALSE | 16 | 32 | 32 | 1 | 20.175 | 16 | 19.175
2711592 | ADSK_Гофрировання труба_ПВХ_Легкая | OST_Conduit | ADSK_Гофрировання труба_ПВХ_Легкая |  | TRUE |  |  |  |  | 1683.825 |  | ADSK_Гофрировання труба_ПВХ_Легкая | 08fa9bba-efe8-4a84-964c-4328f68ed48c-00296028 | 8ff47825-067c-46b1-b1ac-e23d445cd47c | Main Model |  | 9494 | ЭМ | [6 empty] | Conduit without Fittings | [22 empty] | OST_Conduit | None | 111 | [87 empty] | ADSK_Гофрировання труба_ПВХ_Легкая | [46 empty] | 0 | 08_fkwx_XAX9PCGoZsfxIa | [86 empty] | Conduit without Fittings | ADSK_Гофрировання труба_ПВХ_Легкая |  | ADSK_Гофрировання труба_ПВХ_Легкая | [27 empty] | ADSK_Гофрировання труба_ПВХ_Легкая | [115 empty] | 0 | Гофрировання труба ПВХ, легкая, диаметром 32 мм | [48 empty] | 0 | 2c0RvjQdDC8xveZWApXv54 | [98 empty] | 1.4 | v2021 | [532 empty] | 68х68мм, H=50мм | ПВХ | 68х68мм, H=50мм | 68х68мм, H=50мм |  |  |  |  | Короба | ИС.ЭС.1.2 | м | Трубы электромонтажные и аксессуары | Гофрировання труба ПВХ, легкая | [15 empty] | 1760.175 | 3444 |  | 32 | 1760.175 | 0 | 0 | 3444 | 1760.175 | Жильё_04-ПЕРЕХОДНЫЕ КОНСТР._EOM | None | Новая конструкция | [151 empty] | Гибкая труба | Неспецифицируемый | 1760.175 | 3444 | 32 | 32 | 32
2711595 | ADSK_Гофрировання труба_ПВХ_Легкая | OST_Conduit | ADSK_Гофрировання труба_ПВХ_Легкая |  | TRUE |  |  |  |  | 1683.825 |  | ADSK_Гофрировання труба_ПВХ_Легкая | 08fa9bba-efe8-4a84-964c-4328f68ed48c-0029602b | 8ff47825-067c-46b1-b1ac-e23d445cd47c | Main Model |  | 9494 | ЭМ | [6 empty] | Conduit without Fittings | [22 empty] | OST_Conduit | None | 111 | [87 empty] | ADSK_Гофрировання труба_ПВХ_Легкая | [46 empty] | 0 | 08_fkwx_XAX9PCGoZsfxId | [86 empty] | Conduit without Fittings | ADSK_Гофрировання труба_ПВХ_Легкая |  | ADSK_Гофрировання труба_ПВХ_Легкая | [27 empty] | ADSK_Гофрировання труба_ПВХ_Легкая | [115 empty] | 0 | Гофрировання труба ПВХ, легкая, диаметром 32 мм | [48 empty] | 0 | 2c0RvjQdDC8xveZWApXv54 | [98 empty] | 1.4 | v2021 | [532 empty] | 68х68мм, H=50мм | ПВХ | 68х68мм, H=50мм | 68х68мм, H=50мм |  |  |  |  | Короба | ИС.ЭС.1.2 | м | Трубы электромонтажные и аксессуары | Гофрировання труба ПВХ, легкая | [15 empty] | 1760.175 | 3444 |  | 32 | 1760.175 | 0 | 0 | 3444 | 1760.175 | Жильё_04-ПЕРЕХОДНЫЕ КОНСТР._EOM | None | Новая конструкция | [151 empty] | Гибкая труба | Неспецифицируемый | 1760.175 | 3444 | 32 | 32 | 32
2711596 | ADSK_Гофрировання труба_ПВХ_Легкая | OST_Conduit | ADSK_Гофрировання труба_ПВХ_Легкая |  | TRUE |  |  |  |  | 1683.8234 |  | ADSK_Гофрировання труба_ПВХ_Легкая | 08fa9bba-efe8-4a84-964c-4328f68ed48c-0029602c | 8ff47825-067c-46b1-b1ac-e23d445cd47c | Main Model |  | 9494 | ЭМ | [6 empty] | Conduit without Fittings | [22 empty] | OST_Conduit | None | 111 | [87 empty] | ADSK_Гофрировання труба_ПВХ_Легкая | [46 empty] | 0 | 08_fkwx_XAX9PCGoZsfxIW | [86 empty] | Conduit without Fittings | ADSK_Гофрировання труба_ПВХ_Легкая |  | ADSK_Гофрировання труба_ПВХ_Легкая | [27 empty] | ADSK_Гофрировання труба_ПВХ_Легкая | [115 empty] | 0 | Гофрировання труба ПВХ, легкая, диаметром 32 мм | [48 empty] | 0 | 2c0RvjQdDC8xveZWApXv54 | [98 empty] | 1.4 | v2021 | [532 empty] | 68х68мм, H=50мм | ПВХ | 68х68мм, H=50мм | 68х68мм, H=50мм |  |  |  |  | Короба | ИС.ЭС.1.2 | м | Трубы электромонтажные и аксессуары | Гофрировання труба ПВХ, легкая | [15 empty] | 1760.1749 | 3443.9984 |  | 32 | 1760.175 | 0 | 0 | 3443.9984 | 1760.175 | Жильё_04-ПЕРЕХОДНЫЕ КОНСТР._EOM | None | Новая конструкция | [151 empty] | Гибкая труба | Неспецифицируемый | 1760.1751 | 3443.9983 | 32 | 32 | 32
2711597 | ADSK_Гофрировання труба_ПВХ_Легкая | OST_ConduitRun | ADSK_Гофрировання труба_ПВХ_Легкая |  | TRUE | [6 empty] | ADSK_Гофрировання труба_ПВХ_Легкая | 08fa9bba-efe8-4a84-964c-4328f68ed48c-0029602d | 08fa9bba-efe8-4a84-964c-4328f68ed48c | Main Model |  | 9494 | ЭМ | [6 empty] | Conduit without Fittings | [22 empty] | OST_Conduit | None | 111 | [87 empty] | ADSK_Гофрировання труба_ПВХ_Легкая | [46 empty] | 0 | 08_fkwx_XAX9PCGoZsfxIX | [86 empty] | Conduit without Fittings | ADSK_Гофрировання труба_ПВХ_Легкая |  | ADSK_Гофрировання труба_ПВХ_Легкая | [27 empty] | ADSK_Гофрировання труба_ПВХ_Легкая | [165 empty] | 0 | 2c0RvjQdDC8xveZWApXv54 | [98 empty] | 1.4 | v2021 | [532 empty] | 68х68мм, H=50мм | ПВХ | 68х68мм, H=50мм | 68х68мм, H=50мм |  |  |  |  | Короба | ИС.ЭС.1.2 | м | Трубы электромонтажные и аксессуары | Гофрировання труба ПВХ, легкая | [25 empty] | None | Новая конструкция | [151 empty] | Гибкая труба | Неспецифицируемый
2711599 | ADSK_Гофрировання труба_ПВХ_Легкая | OST_ConduitRun | ADSK_Гофрировання труба_ПВХ_Легкая |  | TRUE | [6 empty] | ADSK_Гофрировання труба_ПВХ_Легкая | 08fa9bba-efe8-4a84-964c-4328f68ed48c-0029602f | 08fa9bba-efe8-4a84-964c-4328f68ed48c | Main Model |  | 9494 | ЭМ | [6 empty] | Conduit without Fittings | [22 empty] | OST_Conduit | None | 111 | [87 empty] | ADSK_Гофрировання труба_ПВХ_Легкая | [46 empty] | 0 | 08_fkwx_XAX9PCGoZsfxIZ | [86 empty] | Conduit without Fittings | ADSK_Гофрировання труба_ПВХ_Легкая |  | ADSK_Гофрировання труба_ПВХ_Легкая | [27 empty] | ADSK_Гофрировання труба_ПВХ_Легкая | [165 empty] | 0 | 2c0RvjQdDC8xveZWApXv54 | [98 empty] | 1.4 | v2021 | [532 empty] | 68х68мм, H=50мм | ПВХ | 68х68мм, H=50мм | 68х68мм, H=50мм |  |  |  |  | Короба | ИС.ЭС.1.2 | м | Трубы электромонтажные и аксессуары | Гофрировання труба ПВХ, легкая | [25 empty] | None | Новая конструкция | [151 empty] | Гибкая труба | Неспецифицируемый
2711601 | ADSK_Гофрировання труба_ПВХ_Легкая | OST_Conduit | ADSK_Гофрировання труба_ПВХ_Легкая |  | TRUE |  |  |  |  | 1672.7172 |  | ADSK_Гофрировання труба_ПВХ_Легкая | 08fa9bba-efe8-4a84-964c-4328f68ed48c-00296031 | 8ff47825-067c-46b1-b1ac-e23d445cd47c | Main Model |  | 9494 | ЭМ | [6 empty] | Conduit without Fittings | [22 empty] | OST_Conduit | None | 111 | [87 empty] | ADSK_Гофрировання труба_ПВХ_Легкая | [46 empty] | 0 | 08_fkwx_XAX9PCGoZsfxIz | [86 empty] | Conduit without Fittings | ADSK_Гофрировання труба_ПВХ_Легкая |  | ADSK_Гофрировання труба_ПВХ_Легкая | [27 empty] | ADSK_Гофрировання труба_ПВХ_Легкая | [115 empty] | 0 | Гофрировання труба ПВХ, легкая, диаметром 32 мм | [48 empty] | 0 | 2c0RvjQdDC8xveZWApXv54 | [98 empty] | 1.4 | v2021 | [532 empty] | 68х68мм, H=50мм | ПВХ | 68х68мм, H=50мм | 68х68мм, H=50мм |  |  |  |  | Короба | ИС.ЭС.1.2 | м | Трубы электромонтажные и аксессуары | Гофрировання труба ПВХ, легкая | [15 empty] | 1771.2403 | 3444.255 |  | 32 | 1771.4953 | 0 | 0 | 3444 | 1771.4953 | Жильё_04-ПЕРЕХОДНЫЕ КОНСТР._EOM | None | Новая конструкция | [151 empty] | Гибкая труба | Неспецифицируемый | 1771.7503 | 3443.745 | 32 | 32 | 32
2711602 | ADSK_Гофрировання труба_ПВХ_Легкая | OST_Conduit | ADSK_Гофрировання труба_ПВХ_Легкая |  | TRUE |  |  |  |  | 1679.825 |  | ADSK_Гофрировання труба_ПВХ_Легкая | 08fa9bba-efe8-4a84-964c-4328f68ed48c-00296032 | 8ff47825-067c-46b1-b1ac-e23d445cd47c | Main Model |  | 9494 | ЭМ | [6 empty] | Conduit without Fittings | [22 empty] | OST_Conduit | None | 111 | [87 empty] | ADSK_Гофрировання труба_ПВХ_Легкая | [46 empty] | 0 | 08_fkwx_XAX9PCGoZsfxI_ | [86 empty] | Conduit without Fittings | ADSK_Гофрировання труба_ПВХ_Легкая |  | ADSK_Гофрировання труба_ПВХ_Легкая | [27 empty] | ADSK_Гофрировання труба_ПВХ_Легкая | [115 empty] | 0 | Гофрировання труба ПВХ, легкая, диаметром 32 мм | [48 empty] | 0 | 2c0RvjQdDC8xveZWApXv54 | [98 empty] | 1.4 | v2021 | [532 empty] | 68х68мм, H=50мм | ПВХ | 68х68мм, H=50мм | 68х68мм, H=50мм |  |  |  |  | Короба | ИС.ЭС.1.2 | м | Трубы электромонтажные и аксессуары | Гофрировання труба ПВХ, легкая | [15 empty] | 1760.233 | 3440.058 |  | 32 | 1760.233 | 0 | 0 | 3440.058 | 1760.233 | Жильё_04-ПЕРЕХОДНЫЕ КОНСТР._EOM | None | Новая конструкция | [151 empty] | Гибкая труба | Неспецифицируемый | 1760.233 | 3440.058 | 32 | 32 | 32
2711603 | ADSK_Гофрировання труба_ПВХ_Легкая | OST_Conduit | ADSK_Гофрировання труба_ПВХ_Легкая |  | TRUE |  |  |  |  | 1683.9026 |  | ADSK_Гофрировання труба_ПВХ_Легкая | 08fa9bba-efe8-4a84-964c-4328f68ed48c-00296033 | 8ff47825-067c-46b1-b1ac-e23d445cd47c | Main Model |  | 9494 | ЭМ | [6 empty] | Conduit without Fittings | [22 empty] | OST_Conduit | None | 111 | [87 empty] | ADSK_Гофрировання труба_ПВХ_Легкая | [46 empty] | 0 | 08_fkwx_XAX9PCGoZsfxI$ | [86 empty] | Conduit without Fittings | ADSK_Гофрировання труба_ПВХ_Легкая |  | ADSK_Гофрировання труба_ПВХ_Легкая | [27 empty] | ADSK_Гофрировання труба_ПВХ_Легкая | [115 empty] | 0 | Гофрировання труба ПВХ, легкая, диаметром 32 мм | [48 empty] | 0 | 2c0RvjQdDC8xveZWApXv54 | [98 empty] | 1.4 | v2021 | [532 empty] | 68х68мм, H=50мм | ПВХ | 68х68мм, H=50мм | 68х68мм, H=50мм |  |  |  |  | Короба | ИС.ЭС.1.2 | м | Трубы электромонтажные и аксессуары | Гофрировання труба ПВХ, легкая | [15 empty] | 1760.0973 | 3444.0001 |  | 32 | 1760.0974 | 0 | 0 | 3444 | 1760.0974 | Жильё_04-ПЕРЕХОДНЫЕ КОНСТР._EOM | None | Новая конструкция | [151 empty] | Гибкая труба | Неспецифицируемый | 1760.0975 | 3443.9999 | 32 | 32 | 32
2711604 | ADSK_Гофрировання труба_ПВХ_Легкая | OST_ConduitRun | ADSK_Гофрировання труба_ПВХ_Легкая |  | TRUE | [6 empty] | ADSK_Гофрировання труба_ПВХ_Легкая | 08fa9bba-efe8-4a84-964c-4328f68ed48c-00296034 | 08fa9bba-efe8-4a84-964c-4328f68ed48c | Main Model |  | 9494 | ЭМ | [6 empty] | Conduit without Fittings | [22 empty] | OST_Conduit | None | 111 | [87 empty] | ADSK_Гофрировання труба_ПВХ_Легкая | [46 empty] | 0 | 08_fkwx_XAX9PCGoZsfxIu | [86 empty] | Conduit without Fittings | ADSK_Гофрировання труба_ПВХ_Легкая |  | ADSK_Гофрировання труба_ПВХ_Легкая | [27 empty] | ADSK_Гофрировання труба_ПВХ_Легкая | [165 empty] | 0 | 2c0RvjQdDC8xveZWApXv54 | [98 empty] | 1.4 | v2021 | [532 empty] | 68х68мм, H=50мм | ПВХ | 68х68мм, H=50мм | 68х68мм, H=50мм |  |  |  |  | Короба | ИС.ЭС.1.2 | м | Трубы электромонтажные и аксессуары | Гофрировання труба ПВХ, легкая | [25 empty] | None | Новая конструкция | [151 empty] | Гибкая труба | Неспецифицируемый
2711606 | ADSK_Гофрировання труба_ПВХ_Легкая | OST_ConduitRun | ADSK_Гофрировання труба_ПВХ_Легкая |  | TRUE | [6 empty] | ADSK_Гофрировання труба_ПВХ_Легкая | 08fa9bba-efe8-4a84-964c-4328f68ed48c-00296036 | 08fa9bba-efe8-4a84-964c-4328f68ed48c | Main Model |  | 9494 | ЭМ | [6 empty] | Conduit without Fittings | [22 empty] | OST_Conduit | None | 111 | [87 empty] | ADSK_Гофрировання труба_ПВХ_Легкая | [46 empty] | 0 | 08_fkwx_XAX9PCGoZsfxIw | [86 empty] | Conduit without Fittings | ADSK_Гофрировання труба_ПВХ_Легкая |  | ADSK_Гофрировання труба_ПВХ_Легкая | [27 empty] | ADSK_Гофрировання труба_ПВХ_Легкая | [165 empty] | 0 | 2c0RvjQdDC8xveZWApXv54 | [98 empty] | 1.4 | v2021 | [532 empty] | 68х68мм, H=50мм | ПВХ | 68х68мм, H=50мм | 68х68мм, H=50мм |  |  |  |  | Короба | ИС.ЭС.1.2 | м | Трубы электромонтажные и аксессуары | Гофрировання труба ПВХ, легкая | [25 empty] | None | Новая конструкция | [151 empty] | Гибкая труба | Неспецифицируемый
2711607 | ADSK_Гофрировання труба_ПВХ_Легкая | OST_ConduitRun | ADSK_Гофрировання труба_ПВХ_Легкая |  | TRUE | [6 empty] | ADSK_Гофрировання труба_ПВХ_Легкая | 08fa9bba-efe8-4a84-964c-4328f68ed48c-00296037 | 08fa9bba-efe8-4a84-964c-4328f68ed48c | Main Model |  | 9494 | ЭМ | [6 empty] | Conduit without Fittings | [22 empty] | OST_Conduit | None | 111 | [87 empty] | ADSK_Гофрировання труба_ПВХ_Легкая | [46 empty] | 0 | 08_fkwx_XAX9PCGoZsfxIx | [86 empty] | Conduit without Fittings | ADSK_Гофрировання труба_ПВХ_Легкая |  | ADSK_Гофрировання труба_ПВХ_Легкая | [27 empty] | ADSK_Гофрировання труба_ПВХ_Легкая | [165 empty] | 0 | 2c0RvjQdDC8xveZWApXv54 | [98 empty] | 1.4 | v2021 | [532 empty] | 68х68мм, H=50мм | ПВХ | 68х68мм, H=50мм | 68х68мм, H=50мм |  |  |  |  | Короба | ИС.ЭС.1.2 | м | Трубы электромонтажные и аксессуары | Гофрировання труба ПВХ, легкая | [25 empty] | None | Новая конструкция | [151 empty] | Гибкая труба | Неспецифицируемый
2711608 | ADSK_Гофрировання труба_ПВХ_Легкая | OST_Conduit | ADSK_Гофрировання труба_ПВХ_Легкая |  | TRUE |  |  |  |  | 1539.825 |  | ADSK_Гофрировання труба_ПВХ_Легкая | 08fa9bba-efe8-4a84-964c-4328f68ed48c-00296038 | 8ff47825-067c-46b1-b1ac-e23d445cd47c | Main Model |  | 9494 | ЭМ | [6 empty] | Conduit without Fittings | [22 empty] | OST_Conduit | None | 111 | [87 empty] | ADSK_Гофрировання труба_ПВХ_Легкая | [46 empty] | 0 | 08_fkwx_XAX9PCGoZsfxIq | [86 empty] | Conduit without Fittings | ADSK_Гофрировання труба_ПВХ_Легкая |  | ADSK_Гофрировання труба_ПВХ_Легкая | [27 empty] | ADSK_Гофрировання труба_ПВХ_Легкая | [165 empty] | 0 | 2c0RvjQdDC8xveZWApXv54 | [98 empty] | 1.4 | v2021 | [532 empty] | 68х68мм, H=50мм | ПВХ | 68х68мм, H=50мм | 68х68мм, H=50мм |  |  |  |  | Короба | ИС.ЭС.1.2 | м | Трубы электромонтажные и аксессуары | Гофрировання труба ПВХ, легкая | [15 empty] | 1760.175 | 3300 |  | 32 | 1760.175 | 0 | 0 | 3300 | 1760.175 | Жильё_04-ПЕРЕХОДНЫЕ КОНСТР._EOM | None | Новая конструкция | [151 empty] | Гибкая труба | Неспецифицируемый | 1760.175 | 3300 | 32 | 32 | 32
2711609 | Неспецифицируемый | OST_ConduitFitting | Неспецифицируемый | Жильё_04-ПЕРЕХОДНЫЕ КОНСТР._EOM | TRUE |  |  | 2.5832e-05 |  |  |  | Неспецифицируемый | 08fa9bba-efe8-4a84-964c-4328f68ed48c-00296039 | c6779e96-0bb8-4b9d-aa1a-bb4994261007 | Main Model |  | 9494 | ЭМ | [6 empty] | ADSK_Поворот_Простой | [22 empty] | OST_ConduitFitting | None | 483 | [87 empty] | Неспецифицируемый | [46 empty] | 0 | 08_fkwx_XAX9PCGoZsfxIr | [86 empty] | ADSK_Поворот_Простой | Неспецифицируемый |  | Неспецифицируемый | [27 empty] | Неспецифицируемый | [115 empty] | 0 | Неспецифицируемый | [48 empty] | 0 | 2c0RvjQdDC8xveZWApXwpp | [35 empty] | 90 | [62 empty] | 1.1 | v2021 |  |  | None | [537 empty] | Короба | ИС.ЭС.1.2 | [28 empty] | None | Новая конструкция | [26 empty] | 0 |  |  | Conduits | 23.80.30.17.11 | [7 empty] | Неспецифицируемый | [48 empty] | FALSE | 1740 | Level : Жильё_04-ПЕРЕХОДНЫЕ КОНСТР._EOM | 1740 | [67 empty] | 0 | 1 | 10 | FALSE | 16 | 32 | 32 | 1 | 20.175 | 16 | 19.175
2711610 | Неспецифицируемый | OST_ConduitFitting |  | Жильё_04-ПЕРЕХОДНЫЕ КОНСТР._EOM | TRUE |  |  | 2.5832e-05 |  |  |  |  | 08fa9bba-efe8-4a84-964c-4328f68ed48c-0029603a | c6779e96-0bb8-4b9d-aa1a-bb4994261007 | Main Model |  | 9494 | ЭМ | [6 empty] | ADSK_Поворот_Простой | [159 empty] | 0 | 08_fkwx_XAX9PCGoZsfxIr | [233 empty] | 0 | Неспецифицируемый | [85 empty] | 90 | [66 empty] | None | [567 empty] | None | Новая конструкция | [87 empty] | FALSE | 1740 | Level : Жильё_04-ПЕРЕХОДНЫЕ КОНСТР._EOM | 1740 | [68 empty] | 1 | 10 | FALSE | 16 | 32 | 32 | 1 | 20.175 | 16 | 19.175
2711611 | ADSK_Гофрировання труба_ПВХ_Легкая | OST_ConduitRun | ADSK_Гофрировання труба_ПВХ_Легкая |  | TRUE | [6 empty] | ADSK_Гофрировання труба_ПВХ_Легкая | 08fa9bba-efe8-4a84-964c-4328f68ed48c-0029603b | c6779e96-0bb8-4b9d-aa1a-bb4994261007 | Main Model |  | 9494 | ЭМ | [6 empty] | Conduit without Fittings | [22 empty] | OST_Conduit | None | 111 | [87 empty] | ADSK_Гофрировання труба_ПВХ_Легкая | [46 empty] | 0 | 08_fkwx_XAX9PCGoZsfxIt | [86 empty] | Conduit without Fittings | ADSK_Гофрировання труба_ПВХ_Легкая |  | ADSK_Гофрировання труба_ПВХ_Легкая | [27 empty] | ADSK_Гофрировання труба_ПВХ_Легкая | [165 empty] | 0 | 2c0RvjQdDC8xveZWApXv54 | [98 empty] | 1.4 | v2021 | [532 empty] | 68х68мм, H=50мм | ПВХ | 68х68мм, H=50мм | 68х68мм, H=50мм |  |  |  |  | Короба | ИС.ЭС.1.2 | м | Трубы электромонтажные и аксессуары | Гофрировання труба ПВХ, легкая | [25 empty] | None | Новая конструкция | [151 empty] | Гибкая труба | Неспецифицируемый
2711612 | ADSK_Гофрировання труба_ПВХ_Легкая | OST_Conduit |  |  | TRUE |  |  |  |  | 2454.721 |  |  | 08fa9bba-efe8-4a84-964c-4328f68ed48c-0029603c | c6779e96-0bb8-4b9d-aa1a-bb4994261007 | Main Model |  | 9494 | ЭМ | [6 empty] | Conduit without Fittings | [159 empty] | 0 | 08_fkwx_XAX9PCGoZsfujP | [233 empty] | 0 | Гофрировання труба ПВХ, легкая, диаметром 32 мм | [710 empty] | 1723.923 | 1755.9994 |  | 32 | 1739.923 | 0 | 0 |  |  | Жильё_04-ПЕРЕХОДНЫЕ КОНСТР._EOM | None | Новая конструкция | [155 empty] | 32 | 32 | 32
2711613 | ADSK_Гофрировання труба_ПВХ_Легкая | OST_Conduit |  |  | TRUE |  |  |  |  | 500.428 |  |  | 08fa9bba-efe8-4a84-964c-4328f68ed48c-0029603d | c6779e96-0bb8-4b9d-aa1a-bb4994261007 | Main Model |  | 9494 | ЭМ | [6 empty] | Conduit without Fittings | [159 empty] | 0 | 08_fkwx_XAX9PCGoZsfujQ | [233 empty] | 0 | Гофрировання труба ПВХ, легкая, диаметром 32 мм | [710 empty] | 1724 | 1756 |  | 32 | 1740 | 0 | 0 |  |  | Жильё_04-ПЕРЕХОДНЫЕ КОНСТР._EOM | None | Новая конструкция | [155 empty] | 32 | 32 | 32
2711614 | ADSK_Гофрировання труба_ПВХ_Легкая | OST_Conduit |  |  | TRUE |  |  |  |  | 2849.1003 |  |  | 08fa9bba-efe8-4a84-964c-4328f68ed48c-0029603e | c6779e96-0bb8-4b9d-aa1a-bb4994261007 | Main Model |  | 9494 | ЭМ | [6 empty] | Conduit without Fittings | [159 empty] | 0 | 08_fkwx_XAX9PCGoZsfujR | [233 empty] | 0 | Гофрировання труба ПВХ, легкая, диаметром 32 мм | [710 empty] | 1725.7958 | 1757.7958 |  | 32 | 1741.7958 | 0 | 0 |  |  | Жильё_04-ПЕРЕХОДНЫЕ КОНСТР._EOM | None | Новая конструкция | [155 empty] | 32 | 32 | 32
2711615 | ADSK_Гофрировання труба_ПВХ_Легкая | OST_Conduit |  |  | TRUE |  |  |  |  | 446.9322 |  |  | 08fa9bba-efe8-4a84-964c-4328f68ed48c-0029603f | c6779e96-0bb8-4b9d-aa1a-bb4994261007 | Main Model |  | 9494 | ЭМ | [6 empty] | Conduit without Fittings | [159 empty] | 0 | 08_fkwx_XAX9PCGoZsfujK | [233 empty] | 0 | Гофрировання труба ПВХ, легкая, диаметром 32 мм | [710 empty] | 1725.7958 | 1757.7958 |  | 32 | 1741.7958 | 0 | 0 |  |  | Жильё_04-ПЕРЕХОДНЫЕ КОНСТР._EOM | None | Новая конструкция | [155 empty] | 32 | 32 | 32
2711616 | ADSK_Гофрировання труба_ПВХ_Легкая | OST_Conduit |  |  | TRUE |  |  |  |  | 1175.15 |  |  | 08fa9bba-efe8-4a84-964c-4328f68ed48c-00296040 | c6779e96-0bb8-4b9d-aa1a-bb4994261007 | Main Model |  | 9494 | ЭМ | [6 empty] | Conduit without Fittings | [159 empty] | 0 | 08_fkwx_XAX9PCGoZsfujL | [233 empty] | 0 | Гофрировання труба ПВХ, легкая, диаметром 32 мм | [710 empty] | 1724 | 1756 |  | 32 | 1740 | 0 | 0 |  |  | Жильё_04-ПЕРЕХОДНЫЕ КОНСТР._EOM | None | Новая конструкция | [155 empty] | 32 | 32 | 32
2711617 | ADSK_Гофрировання труба_ПВХ_Легкая | OST_Conduit |  |  | TRUE |  |  |  |  | 495.9 |  |  | 08fa9bba-efe8-4a84-964c-4328f68ed48c-00296041 | c6779e96-0bb8-4b9d-aa1a-bb4994261007 | Main Model |  | 9494 | ЭМ | [6 empty] | Conduit without Fittings | [159 empty] | 0 | 08_fkwx_XAX9PCGoZsfujM | [233 empty] | 0 | Гофрировання труба ПВХ, легкая, диаметром 32 мм | [710 empty] | 1724 | 1756 |  | 32 | 1740 | 0 | 0 |  |  | Жильё_04-ПЕРЕХОДНЫЕ КОНСТР._EOM | None | Новая конструкция | [155 empty] | 32 | 32 | 32
2711618 | ADSK_Гофрировання труба_ПВХ_Легкая | OST_Conduit |  |  | TRUE |  |  |  |  | 4423.5892 |  |  | 08fa9bba-efe8-4a84-964c-4328f68ed48c-00296042 | c6779e96-0bb8-4b9d-aa1a-bb4994261007 | Main Model |  | 9494 | ЭМ | [6 empty] | Conduit without Fittings | [159 empty] | 0 | 08_fkwx_XAX9PCGoZsfujI | [233 empty] | 0 | Гофрировання труба ПВХ, легкая, диаметром 32 мм | [710 empty] | 1724.058 | 1756.058 |  | 32 | 1740.058 | 0 | 0 |  |  | Жильё_04-ПЕРЕХОДНЫЕ КОНСТР._EOM | None | Новая конструкция | [155 empty] | 32 | 32 | 32
2711619 | ADSK_Гофрировання труба_ПВХ_Легкая | OST_Conduit |  |  | TRUE |  |  |  |  | 3735.9426 |  |  | 08fa9bba-efe8-4a84-964c-4328f68ed48c-00296043 | c6779e96-0bb8-4b9d-aa1a-bb4994261007 | Main Model |  | 9494 | ЭМ | [6 empty] | Conduit without Fittings | [159 empty] | 0 | 08_fkwx_XAX9PCGoZsfujJ | [945 empty] | 1724 | 1756 |  | 32 | 1740 | 0 | 0 |  |  | Жильё_04-ПЕРЕХОДНЫЕ КОНСТР._EOM | None | Новая конструкция | [155 empty] | 32 | 32 | 32
2711620 | ADSK_Гофрировання труба_ПВХ_Легкая | OST_Conduit |  |  | TRUE |  |  |  |  | 301.65 |  |  | 08fa9bba-efe8-4a84-964c-4328f68ed48c-00296044 | c6779e96-0bb8-4b9d-aa1a-bb4994261007 | Main Model |  | 9494 | ЭМ | [6 empty] | Conduit without Fittings | [159 empty] | 0 | 08_fkwx_XAX9PCGoZsfuji | [945 empty] | 1724 | 1756 |  | 32 | 1740 | 0 | 0 |  |  | Жильё_04-ПЕРЕХОДНЫЕ КОНСТР._EOM | None | Новая конструкция | [155 empty] | 32 | 32 | 32
2711622 | ADSK_Гофрировання труба_ПВХ_Легкая | OST_Conduit |  |  | TRUE |  |  |  |  | 239.65 |  |  | 08fa9bba-efe8-4a84-964c-4328f68ed48c-00296046 | c6779e96-0bb8-4b9d-aa1a-bb4994261007 | Main Model |  | 9494 | ЭМ | [6 empty] | Conduit without Fittings | [159 empty] | 0 | 08_fkwx_XAX9PCGoZsfujg | [945 empty] | 1724 | 1756 |  | 32 | 1740 | 0 | 0 |  |  | Жильё_04-ПЕРЕХОДНЫЕ КОНСТР._EOM | None | Новая конструкция | [155 empty] | 32 | 32 | 32
2711623 | ADSK_Гофрировання труба_ПВХ_Легкая | OST_Conduit |  |  | TRUE |  |  |  |  | 1524.825 |  |  | 08fa9bba-efe8-4a84-964c-4328f68ed48c-00296047 | c6779e96-0bb8-4b9d-aa1a-bb4994261007 | Main Model |  | 9494 | ЭМ | [6 empty] | Conduit without Fittings | [159 empty] | 0 | 08_fkwx_XAX9PCGoZsfujb | [945 empty] | 1760.175 | 3285 |  | 32 | 1760.175 | 0 | 0 |  |  | Жильё_04-ПЕРЕХОДНЫЕ КОНСТР._EOM | None | Новая конструкция | [155 empty] | 32 | 32 | 32
2711624 | ADSK_Гофрировання труба_ПВХ_Легкая | OST_Conduit |  |  | TRUE |  |  |  |  | 280.8715 |  |  | 08fa9bba-efe8-4a84-964c-4328f68ed48c-00296048 | c6779e96-0bb8-4b9d-aa1a-bb4994261007 | Main Model |  | 9494 | ЭМ | [6 empty] | Conduit without Fittings | [159 empty] | 0 | 08_fkwx_XAX9PCGoZsfujW | [945 empty] | 1724.058 | 1756.058 |  | 32 | 1740.058 | 0 | 0 |  |  | Жильё_04-ПЕРЕХОДНЫЕ КОНСТР._EOM | None | Новая конструкция | [155 empty] | 32 | 32 | 32
2711625 | ADSK_Гофрировання труба_ПВХ_Легкая | OST_Conduit |  |  | TRUE |  |  |  |  | 547.4 |  |  | 08fa9bba-efe8-4a84-964c-4328f68ed48c-00296049 | c6779e96-0bb8-4b9d-aa1a-bb4994261007 | Main Model |  | 9494 | ЭМ | [6 empty] | Conduit without Fittings | [159 empty] | 0 | 08_fkwx_XAX9PCGoZsfujZ | [945 empty] | 1724 | 1756 |  | 32 | 1740 | 0 | 0 |  |  | Жильё_04-ПЕРЕХОДНЫЕ КОНСТР._EOM | None | Новая конструкция | [155 empty] | 32 | 32 | 32
2711626 | ADSK_Гофрировання труба_ПВХ_Легкая | OST_Conduit |  |  | TRUE |  |  |  |  | 1519.475 |  |  | 08fa9bba-efe8-4a84-964c-4328f68ed48c-0029604a | c6779e96-0bb8-4b9d-aa1a-bb4994261007 | Main Model |  | 9494 | ЭМ | [6 empty] | Conduit without Fittings | [159 empty] | 0 | 08_fkwx_XAX9PCGoZsfuj_ | [945 empty] | 1724 | 1756 |  | 32 | 1740 | 0 | 0 |  |  | Жильё_04-ПЕРЕХОДНЫЕ КОНСТР._EOM | None | Новая конструкция | [155 empty] | 32 | 32 | 32
2711627 | ADSK_Гофрировання труба_ПВХ_Легкая | OST_Conduit |  |  | TRUE |  |  |  |  | 1559.825 |  |  | 08fa9bba-efe8-4a84-964c-4328f68ed48c-0029604b | c6779e96-0bb8-4b9d-aa1a-bb4994261007 | Main Model |  | 9494 | ЭМ | [6 empty] | Conduit without Fittings | [159 empty] | 0 | 08_fkwx_XAX9PCGoZsfuj$ | [945 empty] | 1760.2329 | 3320.058 |  | 32 | 1760.233 | 0 | 0 |  |  | Жильё_04-ПЕРЕХОДНЫЕ КОНСТР._EOM | None | Новая конструкция | [155 empty] | 32 | 32 | 32
2711628 | ADSK_Гофрировання труба_ПВХ_Легкая | OST_Conduit |  |  | TRUE |  |  |  |  | 1508.0313 |  |  | 08fa9bba-efe8-4a84-964c-4328f68ed48c-0029604c | c6779e96-0bb8-4b9d-aa1a-bb4994261007 | Main Model |  | 9494 | ЭМ | [6 empty] | Conduit without Fittings | [159 empty] | 0 | 08_fkwx_XAX9PCGoZsfuju | [945 empty] | 1761.9692 | 3270.0037 |  | 32 | 1761.9708 | 0 | 0 |  |  | Жильё_04-ПЕРЕХОДНЫЕ КОНСТР._EOM | None | Новая конструкция | [155 empty] | 32 | 32 | 32
2711629 | ADSK_Гофрировання труба_ПВХ_Легкая | OST_Conduit |  |  | TRUE |  |  |  |  | 1511.1755 |  |  | 08fa9bba-efe8-4a84-964c-4328f68ed48c-0029604d | c6779e96-0bb8-4b9d-aa1a-bb4994261007 | Main Model |  | 9494 | ЭМ | [6 empty] | Conduit without Fittings | [159 empty] | 0 | 08_fkwx_XAX9PCGoZsfujr | [945 empty] | 1760.175 | 3271.3505 |  | 32 | 1760.175 | 0 | 0 |  |  | Жильё_04-ПЕРЕХОДНЫЕ КОНСТР._EOM | None | Новая конструкция | [155 empty] | 32 | 32 | 32
2711630 | ADSK_Гофрировання труба_ПВХ_Легкая | OST_Conduit |  |  | TRUE |  |  |  |  | 274.9279 |  |  | 08fa9bba-efe8-4a84-964c-4328f68ed48c-0029604e | c6779e96-0bb8-4b9d-aa1a-bb4994261007 | Main Model |  | 9494 | ЭМ | [6 empty] | Conduit without Fittings | [159 empty] | 0 | 08_fkwx_XAX9PCGoZsfxIA | [233 empty] | 0 | Гофрировання труба ПВХ, легкая, диаметром 32 мм | [710 empty] | 1723.9224 | 1755.9224 |  | 32 | 1739.9224 | 0 | 0 |  |  | Жильё_04-ПЕРЕХОДНЫЕ КОНСТР._EOM | None | Новая конструкция | [155 empty] | 32 | 32 | 32
2711631 | ADSK_Гофрировання труба_ПВХ_Легкая | OST_Conduit |  |  | TRUE |  |  |  |  | 1546.4015 |  |  | 08fa9bba-efe8-4a84-964c-4328f68ed48c-0029604f | c6779e96-0bb8-4b9d-aa1a-bb4994261007 | Main Model |  | 9494 | ЭМ | [6 empty] | Conduit without Fittings | [159 empty] | 0 | 08_fkwx_XAX9PCGoZsfxIB | [233 empty] | 0 | Гофрировання труба ПВХ, легкая, диаметром 32 мм | [710 empty] | 1724.058 | 1756.058 |  | 32 | 1740.058 | 0 | 0 |  |  | Жильё_04-ПЕРЕХОДНЫЕ КОНСТР._EOM | None | Новая конструкция | [155 empty] | 32 | 32 | 32
2711632 | ADSK_Гофрировання труба_ПВХ_Легкая | OST_Conduit |  |  | TRUE |  |  |  |  | 249.1331 |  |  | 08fa9bba-efe8-4a84-964c-4328f68ed48c-00296050 | c6779e96-0bb8-4b9d-aa1a-bb4994261007 | Main Model |  | 9494 | ЭМ | [6 empty] | Conduit without Fittings | [159 empty] | 0 | 08_fkwx_XAX9PCGoZsfxI4 | [233 empty] | 0 | Гофрировання труба ПВХ, легкая, диаметром 32 мм | [710 empty] | 1726.5411 | 1767.5917 |  | 32 | 1742.5304 | 0 | 0 |  |  | Жильё_04-ПЕРЕХОДНЫЕ КОНСТР._EOM | None | Новая конструкция | [155 empty] | 32 | 32 | 32
2711634 | ADSK_Гофрировання труба_ПВХ_Легкая | OST_Conduit |  |  | TRUE |  |  |  |  | 7.3132 |  |  | 08fa9bba-efe8-4a84-964c-4328f68ed48c-00296052 | c6779e96-0bb8-4b9d-aa1a-bb4994261007 | Main Model |  | 9494 | ЭМ | [6 empty] | Conduit without Fittings | [159 empty] | 0 | 08_fkwx_XAX9PCGoZsfxIi | [945 empty] | 1724 | 1756 |  | 32 | 1740 | 0 | 0 |  |  | Жильё_04-ПЕРЕХОДНЫЕ КОНСТР._EOM | None | Новая конструкция | [155 empty] | 32 | 32 | 32
2711635 | ADSK_Гофрировання труба_ПВХ_Легкая | OST_Conduit |  |  | TRUE |  |  |  |  | 404.0457 |  |  | 08fa9bba-efe8-4a84-964c-4328f68ed48c-00296053 | c6779e96-0bb8-4b9d-aa1a-bb4994261007 | Main Model |  | 9494 | ЭМ | [6 empty] | Conduit without Fittings | [159 empty] | 0 | 08_fkwx_XAX9PCGoZsfxIl | [945 empty] | 1724 | 1756 |  | 32 | 1740 | 0 | 0 |  |  | Жильё_04-ПЕРЕХОДНЫЕ КОНСТР._EOM | None | Новая конструкция | [155 empty] | 32 | 32 | 32
2711636 | ADSK_Гофрировання труба_ПВХ_Легкая | OST_Conduit |  |  | TRUE |  |  |  |  | 1683.825 |  |  | 08fa9bba-efe8-4a84-964c-4328f68ed48c-00296054 | c6779e96-0bb8-4b9d-aa1a-bb4994261007 | Main Model |  | 9494 | ЭМ | [6 empty] | Conduit without Fittings | [159 empty] | 0 | 08_fkwx_XAX9PCGoZsfxIa | [233 empty] | 0 | Гофрировання труба ПВХ, легкая, диаметром 32 мм | [710 empty] | 1760.175 | 3444 |  | 32 | 1760.175 | 0 | 0 |  |  | Жильё_04-ПЕРЕХОДНЫЕ КОНСТР._EOM | None | Новая конструкция | [155 empty] | 32 | 32 | 32
2711638 | ADSK_Гофрировання труба_ПВХ_Легкая | OST_Conduit |  |  | TRUE |  |  |  |  | 1683.825 |  |  | 08fa9bba-efe8-4a84-964c-4328f68ed48c-00296056 | c6779e96-0bb8-4b9d-aa1a-bb4994261007 | Main Model |  | 9494 | ЭМ | [6 empty] | Conduit without Fittings | [159 empty] | 0 | 08_fkwx_XAX9PCGoZsfxId | [233 empty] | 0 | Гофрировання труба ПВХ, легкая, диаметром 32 мм | [710 empty] | 1760.175 | 3444 |  | 32 | 1760.175 | 0 | 0 |  |  | Жильё_04-ПЕРЕХОДНЫЕ КОНСТР._EOM | None | Новая конструкция | [155 empty] | 32 | 32 | 32
2711639 | ADSK_Гофрировання труба_ПВХ_Легкая | OST_Conduit |  |  | TRUE |  |  |  |  | 1683.8234 |  |  | 08fa9bba-efe8-4a84-964c-4328f68ed48c-00296057 | c6779e96-0bb8-4b9d-aa1a-bb4994261007 | Main Model |  | 9494 | ЭМ | [6 empty] | Conduit without Fittings | [159 empty] | 0 | 08_fkwx_XAX9PCGoZsfxIW | [233 empty] | 0 | Гофрировання труба ПВХ, легкая, диаметром 32 мм | [710 empty] | 1760.1749 | 3443.9984 |  | 32 | 1760.175 | 0 | 0 |  |  | Жильё_04-ПЕРЕХОДНЫЕ КОНСТР._EOM | None | Новая конструкция | [155 empty] | 32 | 32 | 32
2711641 | ADSK_Гофрировання труба_ПВХ_Легкая | OST_Conduit |  |  | TRUE |  |  |  |  | 1672.7172 |  |  | 08fa9bba-efe8-4a84-964c-4328f68ed48c-00296059 | c6779e96-0bb8-4b9d-aa1a-bb4994261007 | Main Model |  | 9494 | ЭМ | [6 empty] | Conduit without Fittings | [159 empty] | 0 | 08_fkwx_XAX9PCGoZsfxIz | [233 empty] | 0 | Гофрировання труба ПВХ, легкая, диаметром 32 мм | [710 empty] | 1771.2403 | 3444.255 |  | 32 | 1771.4953 | 0 | 0 |  |  | Жильё_04-ПЕРЕХОДНЫЕ КОНСТР._EOM | None | Новая конструкция | [155 empty] | 32 | 32 | 32
2711642 | ADSK_Гофрировання труба_ПВХ_Легкая | OST_Conduit |  |  | TRUE |  |  |  |  | 1679.825 |  |  | 08fa9bba-efe8-4a84-964c-4328f68ed48c-0029605a | c6779e96-0bb8-4b9d-aa1a-bb4994261007 | Main Model |  | 9494 | ЭМ | [6 empty] | Conduit without Fittings | [159 empty] | 0 | 08_fkwx_XAX9PCGoZsfxI_ | [233 empty] | 0 | Гофрировання труба ПВХ, легкая, диаметром 32 мм | [710 empty] | 1760.233 | 3440.058 |  | 32 | 1760.233 | 0 | 0 |  |  | Жильё_04-ПЕРЕХОДНЫЕ КОНСТР._EOM | None | Новая конструкция | [155 empty] | 32 | 32 | 32
2711643 | ADSK_Гофрировання труба_ПВХ_Легкая | OST_Conduit |  |  | TRUE |  |  |  |  | 1683.9026 |  |  | 08fa9bba-efe8-4a84-964c-4328f68ed48c-0029605b | c6779e96-0bb8-4b9d-aa1a-bb4994261007 | Main Model |  | 9494 | ЭМ | [6 empty] | Conduit without Fittings | [159 empty] | 0 | 08_fkwx_XAX9PCGoZsfxI$ | [233 empty] | 0 | Гофрировання труба ПВХ, легкая, диаметром 32 мм | [710 empty] | 1760.0973 | 3444.0001 |  | 32 | 1760.0974 | 0 | 0 |  |  | Жильё_04-ПЕРЕХОДНЫЕ КОНСТР._EOM | None | Новая конструкция | [155 empty] | 32 | 32 | 32
2711644 | ADSK_Гофрировання труба_ПВХ_Легкая | OST_Conduit |  |  | TRUE |  |  |  |  | 1539.825 |  |  | 08fa9bba-efe8-4a84-964c-4328f68ed48c-0029605c | c6779e96-0bb8-4b9d-aa1a-bb4994261007 | Main Model |  | 9494 | ЭМ | [6 empty] | Conduit without Fittings | [159 empty] | 0 | 08_fkwx_XAX9PCGoZsfxIq | [945 empty] | 1760.175 | 3300 |  | 32 | 1760.175 | 0 | 0 |  |  | Жильё_04-ПЕРЕХОДНЫЕ КОНСТР._EOM | None | Новая конструкция | [155 empty] | 32 | 32 | 32
2711697 | ADSK_В_ПЭ_Координационный | OST_Views | ADSK_В_ПЭ_Координационный | [8 empty] | Жилье_05-ПЕРЕХОДНЫЕ КОНСТР._EOM(1) | 08fa9bba-efe8-4a84-964c-4328f68ed48c-00296091 | 8ff47825-067c-46b1-b1ac-e23d445cd47c | None |  | 34189 | Вид "План этажа: Жилье_05-ПЕРЕХОДНЫЕ КОНСТР._EOM(1)" | [6 empty] | Floor Plan | [22 empty] | None | None | 63 | [87 empty] | ADSK_В_ПЭ_Координационный | [34 empty] | Новая конструкция | [96 empty] | FALSE | ADSK_ЭМ_В_ПЭ_Кабельные конструкции |  | Floor Plan | ADSK_В_ПЭ_Координационный | 1 | ADSK_В_ПЭ_Координационный | None | Показать все | 2 | 1 | - | --- | FALSE | None | None |  | Independent |  | 8 | 100 | 100 | Жилье_05-ПЕРЕХОДНЫЕ КОНСТР._EOM(1) |  | Жилье_05-ПЕРЕХОДНЫЕ КОНСТР._EOM(1) |  |  | FALSE | FALSE | FALSE |  |  | None |  | ADSK_В_ПЭ_Координационный | Вспомогательные виды | ЭМ | [61 empty] | Фрагмент_Марка_Номер вида с номером листа | [5 empty] | 1 | 0 | [122 empty] | 0 | 0 | 0 | [510 empty] | None | Жилье_05-ПЕРЕХОДНЫЕ КОНСТР._EOM | 0 | None
2711700 |  | OST_SunStudy | [9 empty] | <В сеансе, освещение> | 08fa9bba-efe8-4a84-964c-4328f68ed48c-00296094 | 08fa9bba-efe8-4a84-964c-4328f68ed48c | None |  | 34189 | Вид "План этажа: Жилье_05-ПЕРЕХОДНЫЕ КОНСТР._EOM(1)" | [42 empty] | 150
2711701 |  | OST_SunStudy | [10 empty] | 08fa9bba-efe8-4a84-964c-4328f68ed48c-00296095 | 08fa9bba-efe8-4a84-964c-4328f68ed48c | None |  | 34190 | Вид "План этажа: Жилье_05-ПЕРЕХОДНЫЕ КОНСТР._EOM(1)"
2711970 | ADSK_В_ПЭ_Координационный | OST_Views | ADSK_В_ПЭ_Координационный | [8 empty] | -02_EOM | 08fa9bba-efe8-4a84-964c-4328f68ed48c-002961a2 | 8ff47825-067c-46b1-b1ac-e23d445cd47c | None |  | 34191 | Вид "План этажа: -02_EOM" | [6 empty] | Floor Plan | [22 empty] | None | None | 63 | [87 empty] | ADSK_В_ПЭ_Координационный | [34 empty] | Новая конструкция | [96 empty] | FALSE | ADSK_ЭМ_В_ПЭ_Кабельные конструкции |  | Floor Plan | ADSK_В_ПЭ_Координационный | 1 | ADSK_В_ПЭ_Координационный | None | Показать все | 2 | 1 | - | --- | FALSE | None | None |  | Independent |  | 8 | 100 | 100 | -02_EOM |  | -02_EOM |  |  | FALSE | FALSE | FALSE |  |  | None |  | ADSK_В_ПЭ_Координационный | Вспомогательные виды | ЭМ | [61 empty] | Фрагмент_Марка_Номер вида с номером листа | [5 empty] | 1 | 0 | [122 empty] | 0 | 0 | 0 | [510 empty] | None | -02_EOM | 0 | None
2711973 |  | OST_SunStudy | [9 empty] | <В сеансе, освещение> | 08fa9bba-efe8-4a84-964c-4328f68ed48c-002961a5 | 08fa9bba-efe8-4a84-964c-4328f68ed48c | None |  | 34191 | Вид "План этажа: -02_EOM" | [42 empty] | 150
2711974 |  | OST_SunStudy | [10 empty] | 08fa9bba-efe8-4a84-964c-4328f68ed48c-002961a6 | 08fa9bba-efe8-4a84-964c-4328f68ed48c | None |  | 34192 | Вид "План этажа: -02_EOM"
2711980 | ADSK_В_ПЭ_Координационный | OST_Views | ADSK_В_ПЭ_Координационный | [8 empty] | Жилье_05-ПЕРЕХОДНЫЕ КОНСТР._ЕОМ | 08fa9bba-efe8-4a84-964c-4328f68ed48c-002961ac | 8ff47825-067c-46b1-b1ac-e23d445cd47c | None |  | 34193 | Вид "План этажа: Жилье_05-ПЕРЕХОДНЫЕ КОНСТР._ЕОМ" | [6 empty] | Floor Plan | [22 empty] | None | None | 63 | [87 empty] | ADSK_В_ПЭ_Координационный | [34 empty] | Новая конструкция | [96 empty] | FALSE | ADSK_ЭМ_В_ПЭ_Кабельные конструкции |  | Floor Plan | ADSK_В_ПЭ_Координационный | 1 | ADSK_В_ПЭ_Координационный | None | Показать все | 2 | 3 | - | --- | FALSE | None | None |  | Independent |  | 8 | 100 | 100 | Жилье_05-ПЕРЕХОДНЫЕ КОНСТР._ЕОМ |  | Жилье_05-ПЕРЕХОДНЫЕ КОНСТР._ЕОМ |  |  | FALSE | FALSE | FALSE |  |  | None |  | ADSK_В_ПЭ_Координационный | Вспомогательные виды | ЭМ | [61 empty] | Фрагмент_Марка_Номер вида с номером листа | [5 empty] | 1 | 0 | [122 empty] | 0 | 0 | 0 | [510 empty] | None | Жилье_05-ПЕРЕХОДНЫЕ КОНСТР._ЕОМ | 0 | None
2711983 |  | OST_SunStudy | [9 empty] | <В сеансе, освещение> | 08fa9bba-efe8-4a84-964c-4328f68ed48c-002961af | 08fa9bba-efe8-4a84-964c-4328f68ed48c | None |  | 34193 | Вид "План этажа: Жилье_05-ПЕРЕХОДНЫЕ КОНСТР._ЕОМ" | [42 empty] | 150
2711984 |  | OST_SunStudy | [10 empty] | 08fa9bba-efe8-4a84-964c-4328f68ed48c-002961b0 | 08fa9bba-efe8-4a84-964c-4328f68ed48c | None |  | 34194 | Вид "План этажа: Жилье_05-ПЕРЕХОДНЫЕ КОНСТР._ЕОМ"
2712132 | ЩРВ-П-24-41, 350х300х100 мм (ВхШхГ), 2-din, proxima, белый, abs-пластик, 4 шины (по 5 отв.) | OST_ElectricalEquipment | ЩРВ-П-24-41, 350х300х100 мм (ВхШхГ), 2-din, proxima, белый, abs-пластик, 4 шины (по 5 отв.) | Жильё_07_EOM | TRUE |  |  | 0.010045 | 0.25072 |  |  | ЩРВ-П-24-41, 350х300х100 мм (ВхШхГ), 2-din, proxima, белый, abs-пластик, 4 шины (по 5 отв.) | 8b1d85d0-e899-44a9-bab3-df5e5ff535ed-00296244 | 404f3958-2407-48c7-87f1-520b9754d24b | Main Model |  | 9494 | ЭМ | [6 empty] | EKF_EF_ЩРВ-П_proxima | [22 empty] | OST_ElectricalEquipment | None | 34300 | [87 empty] | ЩРВ-П-24-41, 350х300х100 мм (ВхШхГ), 2-din, proxima, белый, abs-пластик, 4 шины (по 5 отв.) | [46 empty] | 0 | 2B7ONGw9b4gRgptrvVt5Uf | [86 empty] | EKF_EF_ЩРВ-П_proxima | ЩРВ-П-24-41, 350х300х100 мм (ВхШхГ), 2-din, proxima, белый, abs-пластик, 4 шины (по 5 отв.) |  | ЩРВ-П-24-41, 350х300х100 мм (ВхШхГ), 2-din, proxima, белый, abs-пластик, 4 шины (по 5 отв.) | [27 empty] | ЩРВ-П-24-41, 350х300х100 мм (ВхШхГ), 2-din, proxima, белый, abs-пластик, 4 шины (по 5 отв.) | [116 empty] | Щит распределительный, встраиваемый, на 24-модуля(ей), IP41, 350х300х100 мм (ВхШхГ), 4 шины (по 5 отв.) | [31 empty] | EKF | [16 empty] | 0 | 2HYdj7p9v2hO1_XzPlS8rM | [102 empty] | None | [108 empty] | pb40-v-24 | [35 empty] | Щит распределительный | [25 empty] | ЩРВ-П-24 IP41 EKF PROxima | [297 empty] | Category=[-2000700]; Color=768759; Comments=""; Cost=0.000000000000000; Description=""; Design Option=Main Model; Design Option=[-1]; Edited by=""; Export to IFC As=""; Export to IFC=0; Glow=0; IFC Predefined Type=""; IfcGUID=0E34AXswb8Yf5_TwofGW$O; Keynote=""; Manufacturer=""; Mark=""; Model=""; Name=RAL 1003; Shininess=64; Smoothness=50; Transparency=0; URL=""; Workset=10 | Category=[-2000700]; Color=1052174; Comments=""; Cost=0.000000000000000; Description=""; Design Option=Main Model; Design Option=[-1]; Edited by=""; Export to IFC As=""; Export to IFC=0; Glow=0; IFC Predefined Type=""; IfcGUID=2W6J7VvOL4UR8mCzShpg2W; Keynote=""; Manufacturer=""; Mark=""; Model=""; Name=RAL 9005; Shininess=64; Smoothness=50; Transparency=0; URL=""; Workset=10 | [44 empty] | Category=[-2000700]; Color=16448250; Comments=""; Cost=0.000000000000000; Description=""; Design Option=Main Model; Design Option=[-1]; Edited by=""; Export to IFC As=""; Export to IFC=0; Glow=0; IFC Predefined Type=""; IfcGUID=2W6J7VvOL4UR8mCzShpcCf; Keynote=""; Manufacturer=""; Mark=""; Model=""; Name=Белый_ABS-пластик; Shininess=64; Smoothness=50; Transparency=0; URL=""; Workset=10 | [19 empty] | EKF | https://ekfgroup.com/catalog/products/shchit-raspred-vstraivaemyy-shchrv-p-24-ip41-ekf-proxima | Щит распределительный, встраиваемый, на 24-модуля(ей), IP41, 350х300х100 мм (ВхШхГ), 4 шины (по 5 отв.) | Электрооборудование | ИС.ПО.2 | компл. | [27 empty] | None | Новая конструкция | [26 empty] | 0 |  |  |  |  | ЩРВ-П-24 IP41 EKF PROxima | 100 |  |  | EKF | pb40-v-24 | 1.66 | Щит распределительный, встраиваемый, на 24-модуля(ей), IP41, 350х300х100 мм (ВхШхГ), 4 шины (по 5 отв.) | 350 | 400 | [29 empty] | 0 | 0 | 0 | 0 | 0 | 0 | TRUE | 0 | 1 | TRUE | 1 | 0 | 0 | ~ 400/230 В, 50Гц | 0 | 0 | 0 | FALSE | 1800 | Level : Жильё_07_EOM | 1800 | 3623 | [14 empty] | 300 | Щит распределительный | ЩРВ-П-24 IP41 EKF PROxima | Прочее | 0 | 1 | 0 | 0 | 3 | 320 | 267 | 75 | IP41 | Встраиваемый | 24 | 2 | 12 | 4 шины (по 5 отв.) | Белый_ABS-пластик | PROXIMA | https://www.teslabim.ru | 24 | 0 | 0 | 0 | 0 | 0 | 0 | 0 | 0 | 0 | 0 | 0 | 4 | 3 | -7000012 | - | 125 | 400 V/3-0,000 kVA | 1000 | 1000 | TRUE | FALSE | GA_УГО_ЩР | 0
2712133 | ADSK_Гофрировання труба_ПВХ_Легкая | OST_Conduit | ADSK_Гофрировання труба_ПВХ_Легкая |  | TRUE |  |  |  |  | 7014.9816 |  | ADSK_Гофрировання труба_ПВХ_Легкая | 8b1d85d0-e899-44a9-bab3-df5e5ff535ed-00296245 | 8ff47825-067c-46b1-b1ac-e23d445cd47c | Main Model |  | 9494 | ЭМ | [6 empty] | Conduit without Fittings | [22 empty] | OST_Conduit | None | 111 | [87 empty] | ADSK_Гофрировання труба_ПВХ_Легкая | [46 empty] | 0 | 2B7ONGw9b4gRgptrvVt5Ue | [86 empty] | Conduit without Fittings | ADSK_Гофрировання труба_ПВХ_Легкая |  | ADSK_Гофрировання труба_ПВХ_Легкая | [27 empty] | ADSK_Гофрировання труба_ПВХ_Легкая | [115 empty] | 0 | Гофрировання труба ПВХ, легкая, диаметром 32 мм | [48 empty] | 0 | 2c0RvjQdDC8xveZWApXv54 | [98 empty] | 1.4 | v2021 | [532 empty] | 68х68мм, H=50мм | ПВХ | 68х68мм, H=50мм | 68х68мм, H=50мм |  |  |  |  | Короба | ИС.ЭС.1.2 | м | Трубы электромонтажные и аксессуары | Гофрировання труба ПВХ, легкая | [15 empty] | 3083.9224 | 3115.9224 |  | 32 | 3099.9224 | 0 | 0 | 3099.9224 | 3099.9224 | Жильё_06_EOM | None | Новая конструкция | [151 empty] | Гибкая труба | Неспецифицируемый | 3115.9224 | 3083.9224 | 32 | 32 | 32
2712134 | ADSK_Гофрировання труба_ПВХ_Легкая | OST_Conduit | ADSK_Гофрировання труба_ПВХ_Легкая |  | TRUE |  |  |  |  | 1454.5677 |  | ADSK_Гофрировання труба_ПВХ_Легкая | 8b1d85d0-e899-44a9-bab3-df5e5ff535ed-00296246 | 8ff47825-067c-46b1-b1ac-e23d445cd47c | Main Model |  | 9494 | ЭМ | [6 empty] | Conduit without Fittings | [22 empty] | OST_Conduit | None | 111 | [87 empty] | ADSK_Гофрировання труба_ПВХ_Легкая | [46 empty] | 0 | 2B7ONGw9b4gRgptrvVt5Uh | [86 empty] | Conduit without Fittings | ADSK_Гофрировання труба_ПВХ_Легкая |  | ADSK_Гофрировання труба_ПВХ_Легкая | [27 empty] | ADSK_Гофрировання труба_ПВХ_Легкая | [115 empty] | 0 | Гофрировання труба ПВХ, легкая, диаметром 32 мм | [48 empty] | 0 | 2c0RvjQdDC8xveZWApXv54 | [98 empty] | 1.4 | v2021 | [532 empty] | 68х68мм, H=50мм | ПВХ | 68х68мм, H=50мм | 68х68мм, H=50мм |  |  |  |  | Короба | ИС.ЭС.1.2 | м | Трубы электромонтажные и аксессуары | Гофрировання труба ПВХ, легкая | [15 empty] | 3083.9224 | 3115.9224 |  | 32 | 3099.9224 | 0 | 0 | 3099.9224 | 3099.9224 | Жильё_06_EOM | None | Новая конструкция | [151 empty] | Гибкая труба | Неспецифицируемый | 3115.9224 | 3083.9224 | 32 | 32 | 32
2712135 | Неспецифицируемый | OST_ConduitFitting | Неспецифицируемый | Жильё_06_EOM | TRUE |  |  | 2.5832e-05 |  |  |  | Неспецифицируемый | 8b1d85d0-e899-44a9-bab3-df5e5ff535ed-00296247 | c6779e96-0bb8-4b9d-aa1a-bb4994261007 | Main Model |  | 9494 | ЭМ | [6 empty] | ADSK_Поворот_Простой | [22 empty] | OST_ConduitFitting | None | 483 | [87 empty] | Неспецифицируемый | [46 empty] | 0 | 2B7ONGw9b4gRgptrvVt5Ug | [86 empty] | ADSK_Поворот_Простой | Неспецифицируемый |  | Неспецифицируемый | [27 empty] | Неспецифицируемый | [115 empty] | 0 | Неспецифицируемый | [48 empty] | 0 | 2c0RvjQdDC8xveZWApXwpp | [35 empty] | 90 | [62 empty] | 1.1 | v2021 |  |  | None | [537 empty] | Короба | ИС.ЭС.1.2 | [28 empty] | None | Новая конструкция | [26 empty] | 0 |  |  | Conduits | 23.80.30.17.11 | [7 empty] | Неспецифицируемый | [48 empty] | FALSE | 3099.9224 | Level : Жильё_06_EOM | 3099.9224 | [67 empty] | 0 | 1 | 10 | FALSE | 16 | 32 | 32 | 1 | 20.175 | 16 | 19.175
2712136 | Неспецифицируемый | OST_ConduitFitting |  | Жильё_06_EOM | TRUE |  |  | 2.5832e-05 |  |  |  |  | 8b1d85d0-e899-44a9-bab3-df5e5ff535ed-00296248 | c6779e96-0bb8-4b9d-aa1a-bb4994261007 | Main Model |  | 9494 | ЭМ | [6 empty] | ADSK_Поворот_Простой | [159 empty] | 0 | 2B7ONGw9b4gRgptrvVt5Ug | [233 empty] | 0 | Неспецифицируемый | [85 empty] | 90 | [66 empty] | None | [567 empty] | None | Новая конструкция | [87 empty] | FALSE | 3099.9224 | Level : Жильё_06_EOM | 3099.9224 | [68 empty] | 1 | 10 | FALSE | 16 | 32 | 32 | 1 | 20.175 | 16 | 19.175
2712137 | ADSK_Гофрировання труба_ПВХ_Легкая | OST_ConduitRun | ADSK_Гофрировання труба_ПВХ_Легкая |  | TRUE | [6 empty] | ADSK_Гофрировання труба_ПВХ_Легкая | 8b1d85d0-e899-44a9-bab3-df5e5ff535ed-00296249 | c6779e96-0bb8-4b9d-aa1a-bb4994261007 | Main Model |  | 9494 | ЭМ | [6 empty] | Conduit without Fittings | [22 empty] | OST_Conduit | None | 111 | [87 empty] | ADSK_Гофрировання труба_ПВХ_Легкая | [46 empty] | 0 | 2B7ONGw9b4gRgptrvVt5Ua | [86 empty] | Conduit without Fittings | ADSK_Гофрировання труба_ПВХ_Легкая |  | ADSK_Гофрировання труба_ПВХ_Легкая | [27 empty] | ADSK_Гофрировання труба_ПВХ_Легкая | [165 empty] | 0 | 2c0RvjQdDC8xveZWApXv54 | [98 empty] | 1.4 | v2021 | [532 empty] | 68х68мм, H=50мм | ПВХ | 68х68мм, H=50мм | 68х68мм, H=50мм |  |  |  |  | Короба | ИС.ЭС.1.2 | м | Трубы электромонтажные и аксессуары | Гофрировання труба ПВХ, легкая | [25 empty] | None | Новая конструкция | [151 empty] | Гибкая труба | Неспецифицируемый
2712138 | ADSK_Гофрировання труба_ПВХ_Легкая | OST_Conduit | ADSK_Гофрировання труба_ПВХ_Легкая |  | TRUE |  |  |  |  | 1509.825 |  | ADSK_Гофрировання труба_ПВХ_Легкая | 8b1d85d0-e899-44a9-bab3-df5e5ff535ed-0029624a | 8ff47825-067c-46b1-b1ac-e23d445cd47c | Main Model |  | 9494 | ЭМ | [6 empty] | Conduit without Fittings | [22 empty] | OST_Conduit | None | 111 | [87 empty] | ADSK_Гофрировання труба_ПВХ_Легкая | [46 empty] | 0 | 2B7ONGw9b4gRgptrvVt5Ud | [86 empty] | Conduit without Fittings | ADSK_Гофрировання труба_ПВХ_Легкая |  | ADSK_Гофрировання труба_ПВХ_Легкая | [27 empty] | ADSK_Гофрировання труба_ПВХ_Легкая | [165 empty] | 0 | 2c0RvjQdDC8xveZWApXv54 | [98 empty] | 1.4 | v2021 | [532 empty] | 68х68мм, H=50мм | ПВХ | 68х68мм, H=50мм | 68х68мм, H=50мм |  |  |  |  | Короба | ИС.ЭС.1.2 | м | Трубы электромонтажные и аксессуары | Гофрировання труба ПВХ, легкая | [15 empty] | 3120.1731 | 4630.0019 |  | 32 | 3120.175 | 0 | 0 | 4630 | 3120.175 | Жильё_06_EOM | None | Новая конструкция | [151 empty] | Гибкая труба | Неспецифицируемый | 3120.1769 | 4629.9981 | 32 | 32 | 32
2712139 | ADSK_Гофрировання труба_ПВХ_Легкая | OST_Conduit | ADSK_Гофрировання труба_ПВХ_Легкая |  | TRUE |  |  |  |  | 139.3916 |  | ADSK_Гофрировання труба_ПВХ_Легкая | 8b1d85d0-e899-44a9-bab3-df5e5ff535ed-0029624b | 8ff47825-067c-46b1-b1ac-e23d445cd47c | Main Model |  | 9494 | ЭМ | [6 empty] | Conduit without Fittings | [22 empty] | OST_Conduit | None | 111 | [87 empty] | ADSK_Гофрировання труба_ПВХ_Легкая | [46 empty] | 0 | 2B7ONGw9b4gRgptrvVt5Uc | [86 empty] | Conduit without Fittings | ADSK_Гофрировання труба_ПВХ_Легкая |  | ADSK_Гофрировання труба_ПВХ_Легкая | [27 empty] | ADSK_Гофрировання труба_ПВХ_Легкая | [165 empty] | 0 | 2c0RvjQdDC8xveZWApXv54 | [98 empty] | 1.4 | v2021 | [532 empty] | 68х68мм, H=50мм | ПВХ | 68х68мм, H=50мм | 68х68мм, H=50мм |  |  |  |  | Короба | ИС.ЭС.1.2 | м | Трубы электромонтажные и аксессуары | Гофрировання труба ПВХ, легкая | [15 empty] | 3083.9549 | 3116 |  | 32 | 3100 | 0 | 0 | 3099.9549 | 3100 | Жильё_06_EOM | None | Новая конструкция | [151 empty] | Гибкая труба | Неспецифицируемый | 3115.9549 | 3084 | 32 | 32 | 32
2712140 | Неспецифицируемый | OST_ConduitFitting | Неспецифицируемый | Жильё_06_EOM | TRUE |  |  | 2.5832e-05 |  |  |  | Неспецифицируемый | 8b1d85d0-e899-44a9-bab3-df5e5ff535ed-0029624c | c6779e96-0bb8-4b9d-aa1a-bb4994261007 | Main Model |  | 9494 | ЭМ | [6 empty] | ADSK_Поворот_Простой | [22 empty] | OST_ConduitFitting | None | 483 | [87 empty] | Неспецифицируемый | [46 empty] | 0 | 2B7ONGw9b4gRgptrvVt5UX | [86 empty] | ADSK_Поворот_Простой | Неспецифицируемый |  | Неспецифицируемый | [27 empty] | Неспецифицируемый | [115 empty] | 0 | Неспецифицируемый | [48 empty] | 0 | 2c0RvjQdDC8xveZWApXwpp | [35 empty] | 90 | [62 empty] | 1.1 | v2021 |  |  | None | [537 empty] | Короба | ИС.ЭС.1.2 | [28 empty] | None | Новая конструкция | [26 empty] | 0 |  |  | Conduits | 23.80.30.17.11 | [7 empty] | Неспецифицируемый | [48 empty] | FALSE | 3100 | Level : Жильё_06_EOM | 3100 | [67 empty] | 0 | 1 | 10 | FALSE | 16 | 32 | 32 | 1 | 20.175 | 16 | 19.175
2712141 | Неспецифицируемый | OST_ConduitFitting |  | Жильё_06_EOM | TRUE |  |  | 2.5832e-05 |  |  |  |  | 8b1d85d0-e899-44a9-bab3-df5e5ff535ed-0029624d | c6779e96-0bb8-4b9d-aa1a-bb4994261007 | Main Model |  | 9494 | ЭМ | [6 empty] | ADSK_Поворот_Простой | [159 empty] | 0 | 2B7ONGw9b4gRgptrvVt5UX | [233 empty] | 0 | Неспецифицируемый | [85 empty] | 90 | [66 empty] | None | [567 empty] | None | Новая конструкция | [87 empty] | FALSE | 3100 | Level : Жильё_06_EOM | 3100 | [68 empty] | 1 | 10 | FALSE | 16 | 32 | 32 | 1 | 20.175 | 16 | 19.175
2712142 | ADSK_Гофрировання труба_ПВХ_Легкая | OST_ConduitRun | ADSK_Гофрировання труба_ПВХ_Легкая |  | TRUE | [6 empty] | ADSK_Гофрировання труба_ПВХ_Легкая | 8b1d85d0-e899-44a9-bab3-df5e5ff535ed-0029624e | c6779e96-0bb8-4b9d-aa1a-bb4994261007 | Main Model |  | 9494 | ЭМ | [6 empty] | Conduit without Fittings | [22 empty] | OST_Conduit | None | 111 | [87 empty] | ADSK_Гофрировання труба_ПВХ_Легкая | [46 empty] | 0 | 2B7ONGw9b4gRgptrvVt5UZ | [86 empty] | Conduit without Fittings | ADSK_Гофрировання труба_ПВХ_Легкая |  | ADSK_Гофрировання труба_ПВХ_Легкая | [27 empty] | ADSK_Гофрировання труба_ПВХ_Легкая | [165 empty] | 0 | 2c0RvjQdDC8xveZWApXv54 | [98 empty] | 1.4 | v2021 | [532 empty] | 68х68мм, H=50мм | ПВХ | 68х68мм, H=50мм | 68х68мм, H=50мм |  |  |  |  | Короба | ИС.ЭС.1.2 | м | Трубы электромонтажные и аксессуары | Гофрировання труба ПВХ, легкая | [25 empty] | None | Новая конструкция | [151 empty] | Гибкая труба | Неспецифицируемый
2712143 | ADSK_Гофрировання труба_ПВХ_Легкая | OST_Conduit | ADSK_Гофрировання труба_ПВХ_Легкая |  | TRUE |  |  |  |  | 224.825 |  | ADSK_Гофрировання труба_ПВХ_Легкая | 8b1d85d0-e899-44a9-bab3-df5e5ff535ed-0029624f | 8ff47825-067c-46b1-b1ac-e23d445cd47c | Main Model |  | 9494 | ЭМ | [6 empty] | Conduit without Fittings | [22 empty] | OST_Conduit | None | 111 | [87 empty] | ADSK_Гофрировання труба_ПВХ_Легкая | [46 empty] | 0 | 2B7ONGw9b4gRgptrvVt5UY | [86 empty] | Conduit without Fittings | ADSK_Гофрировання труба_ПВХ_Легкая |  | ADSK_Гофрировання труба_ПВХ_Легкая | [27 empty] | ADSK_Гофрировання труба_ПВХ_Легкая | [165 empty] | 0 | 2c0RvjQdDC8xveZWApXv54 | [98 empty] | 1.4 | v2021 | [532 empty] | 68х68мм, H=50мм | ПВХ | 68х68мм, H=50мм | 68х68мм, H=50мм |  |  |  |  | Короба | ИС.ЭС.1.2 | м | Трубы электромонтажные и аксессуары | Гофрировання труба ПВХ, легкая | [15 empty] | 3083.9455 | 3115.9455 |  | 32 | 3099.9455 | 0 | 0 | 3099.9455 | 3099.9455 | Жильё_06_EOM | None | Новая конструкция | [151 empty] | Гибкая труба | Неспецифицируемый | 3115.9455 | 3083.9455 | 32 | 32 | 32
2712144 | Неспецифицируемый | OST_ConduitFitting | Неспецифицируемый | Жильё_06_EOM | TRUE |  |  | 2.5832e-05 |  |  |  | Неспецифицируемый | 8b1d85d0-e899-44a9-bab3-df5e5ff535ed-00296250 | c6779e96-0bb8-4b9d-aa1a-bb4994261007 | Main Model |  | 9494 | ЭМ | [6 empty] | ADSK_Поворот_Простой | [22 empty] | OST_ConduitFitting | None | 483 | [87 empty] | Неспецифицируемый | [46 empty] | 0 | 2B7ONGw9b4gRgptrvVt5Uz | [86 empty] | ADSK_Поворот_Простой | Неспецифицируемый |  | Неспецифицируемый | [27 empty] | Неспецифицируемый | [115 empty] | 0 | Неспецифицируемый | [48 empty] | 0 | 2c0RvjQdDC8xveZWApXwpp | [35 empty] | 90 | [62 empty] | 1.1 | v2021 |  |  | None | [537 empty] | Короба | ИС.ЭС.1.2 | [28 empty] | None | Новая конструкция | [26 empty] | 0 |  |  | Conduits | 23.80.30.17.11 | [7 empty] | Неспецифицируемый | [48 empty] | FALSE | 3099.9484 | Level : Жильё_06_EOM | 3099.9484 | [67 empty] | 0 | 1 | 10 | FALSE | 16 | 32 | 32 | 1 | 20.175 | 16 | 19.175
2712145 | Неспецифицируемый | OST_ConduitFitting |  | Жильё_06_EOM | TRUE |  |  | 2.5832e-05 |  |  |  |  | 8b1d85d0-e899-44a9-bab3-df5e5ff535ed-00296251 | c6779e96-0bb8-4b9d-aa1a-bb4994261007 | Main Model |  | 9494 | ЭМ | [6 empty] | ADSK_Поворот_Простой | [159 empty] | 0 | 2B7ONGw9b4gRgptrvVt5Uz | [233 empty] | 0 | Неспецифицируемый | [85 empty] | 90 | [66 empty] | None | [567 empty] | None | Новая конструкция | [87 empty] | FALSE | 3099.9484 | Level : Жильё_06_EOM | 3099.9484 | [68 empty] | 1 | 10 | FALSE | 16 | 32 | 32 | 1 | 20.175 | 16 | 19.175
2712146 | ADSK_Гофрировання труба_ПВХ_Легкая | OST_Conduit |  |  | TRUE |  |  |  |  | 7014.9816 |  |  | 8b1d85d0-e899-44a9-bab3-df5e5ff535ed-00296252 | c6779e96-0bb8-4b9d-aa1a-bb4994261007 | Main Model |  | 9494 | ЭМ | [6 empty] | Conduit without Fittings | [159 empty] | 0 | 2B7ONGw9b4gRgptrvVt5Ue | [233 empty] | 0 | Гофрировання труба ПВХ, легкая, диаметром 32 мм | [710 empty] | 3083.9224 | 3115.9224 |  | 32 | 3099.9224 | 0 | 0 |  |  | Жильё_06_EOM | None | Новая конструкция | [155 empty] | 32 | 32 | 32
2712147 | ADSK_Гофрировання труба_ПВХ_Легкая | OST_Conduit |  |  | TRUE |  |  |  |  | 1454.5677 |  |  | 8b1d85d0-e899-44a9-bab3-df5e5ff535ed-00296253 | c6779e96-0bb8-4b9d-aa1a-bb4994261007 | Main Model |  | 9494 | ЭМ | [6 empty] | Conduit without Fittings | [159 empty] | 0 | 2B7ONGw9b4gRgptrvVt5Uh | [233 empty] | 0 | Гофрировання труба ПВХ, легкая, диаметром 32 мм | [710 empty] | 3083.9224 | 3115.9224 |  | 32 | 3099.9224 | 0 | 0 |  |  | Жильё_06_EOM | None | Новая конструкция | [155 empty] | 32 | 32 | 32
2712148 | ADSK_Гофрировання труба_ПВХ_Легкая | OST_Conduit |  |  | TRUE |  |  |  |  | 1509.825 |  |  | 8b1d85d0-e899-44a9-bab3-df5e5ff535ed-00296254 | c6779e96-0bb8-4b9d-aa1a-bb4994261007 | Main Model |  | 9494 | ЭМ | [6 empty] | Conduit without Fittings | [159 empty] | 0 | 2B7ONGw9b4gRgptrvVt5Ud | [945 empty] | 3120.1731 | 4630.0019 |  | 32 | 3120.175 | 0 | 0 |  |  | Жильё_06_EOM | None | Новая конструкция | [155 empty] | 32 | 32 | 32
2712149 | ADSK_Гофрировання труба_ПВХ_Легкая | OST_Conduit |  |  | TRUE |  |  |  |  | 139.3916 |  |  | 8b1d85d0-e899-44a9-bab3-df5e5ff535ed-00296255 | c6779e96-0bb8-4b9d-aa1a-bb4994261007 | Main Model |  | 9494 | ЭМ | [6 empty] | Conduit without Fittings | [159 empty] | 0 | 2B7ONGw9b4gRgptrvVt5Uc | [945 empty] | 3083.9549 | 3116 |  | 32 | 3100 | 0 | 0 |  |  | Жильё_06_EOM | None | Новая конструкция | [155 empty] | 32 | 32 | 32
2712150 | ADSK_Гофрировання труба_ПВХ_Легкая | OST_Conduit |  |  | TRUE |  |  |  |  | 224.825 |  |  | 8b1d85d0-e899-44a9-bab3-df5e5ff535ed-00296256 | c6779e96-0bb8-4b9d-aa1a-bb4994261007 | Main Model |  | 9494 | ЭМ | [6 empty] | Conduit without Fittings | [159 empty] | 0 | 2B7ONGw9b4gRgptrvVt5UY | [945 empty] | 3083.9455 | 3115.9455 |  | 32 | 3099.9455 | 0 | 0 |  |  | Жильё_06_EOM | None | Новая конструкция | [155 empty] | 32 | 32 | 32
2712152 | ЩРВ-П-24-41, 350х300х100 мм (ВхШхГ), 2-din, proxima, белый, abs-пластик, 4 шины (по 5 отв.) | OST_ElectricalEquipment | ЩРВ-П-24-41, 350х300х100 мм (ВхШхГ), 2-din, proxima, белый, abs-пластик, 4 шины (по 5 отв.) | Жильё_07_EOM | TRUE |  |  | 0.010045 | 0.25072 |  |  | ЩРВ-П-24-41, 350х300х100 мм (ВхШхГ), 2-din, proxima, белый, abs-пластик, 4 шины (по 5 отв.) | 8b1d85d0-e899-44a9-bab3-df5e5ff535ed-00296258 | 404f3958-2407-48c7-87f1-520b9754d24b | Main Model |  | 9494 | ЭМ | [6 empty] | EKF_EF_ЩРВ-П_proxima | [22 empty] | OST_ElectricalEquipment | None | 34300 | [87 empty] | ЩРВ-П-24-41, 350х300х100 мм (ВхШхГ), 2-din, proxima, белый, abs-пластик, 4 шины (по 5 отв.) | [46 empty] | 0 | 2B7ONGw9b4gRgptrvVt5Ur | [86 empty] | EKF_EF_ЩРВ-П_proxima | ЩРВ-П-24-41, 350х300х100 мм (ВхШхГ), 2-din, proxima, белый, abs-пластик, 4 шины (по 5 отв.) |  | ЩРВ-П-24-41, 350х300х100 мм (ВхШхГ), 2-din, proxima, белый, abs-пластик, 4 шины (по 5 отв.) | [27 empty] | ЩРВ-П-24-41, 350х300х100 мм (ВхШхГ), 2-din, proxima, белый, abs-пластик, 4 шины (по 5 отв.) | [116 empty] | Щит распределительный, встраиваемый, на 24-модуля(ей), IP41, 350х300х100 мм (ВхШхГ), 4 шины (по 5 отв.) | [31 empty] | EKF | [16 empty] | 0 | 2HYdj7p9v2hO1_XzPlS8rM | [102 empty] | None | [108 empty] | pb40-v-24 | [35 empty] | Щит распределительный | [25 empty] | ЩРВ-П-24 IP41 EKF PROxima | [297 empty] | Category=[-2000700]; Color=768759; Comments=""; Cost=0.000000000000000; Description=""; Design Option=Main Model; Design Option=[-1]; Edited by=""; Export to IFC As=""; Export to IFC=0; Glow=0; IFC Predefined Type=""; IfcGUID=0E34AXswb8Yf5_TwofGW$O; Keynote=""; Manufacturer=""; Mark=""; Model=""; Name=RAL 1003; Shininess=64; Smoothness=50; Transparency=0; URL=""; Workset=10 | Category=[-2000700]; Color=1052174; Comments=""; Cost=0.000000000000000; Description=""; Design Option=Main Model; Design Option=[-1]; Edited by=""; Export to IFC As=""; Export to IFC=0; Glow=0; IFC Predefined Type=""; IfcGUID=2W6J7VvOL4UR8mCzShpg2W; Keynote=""; Manufacturer=""; Mark=""; Model=""; Name=RAL 9005; Shininess=64; Smoothness=50; Transparency=0; URL=""; Workset=10 | [44 empty] | Category=[-2000700]; Color=16448250; Comments=""; Cost=0.000000000000000; Description=""; Design Option=Main Model; Design Option=[-1]; Edited by=""; Export to IFC As=""; Export to IFC=0; Glow=0; IFC Predefined Type=""; IfcGUID=2W6J7VvOL4UR8mCzShpcCf; Keynote=""; Manufacturer=""; Mark=""; Model=""; Name=Белый_ABS-пластик; Shininess=64; Smoothness=50; Transparency=0; URL=""; Workset=10 | [19 empty] | EKF | https://ekfgroup.com/catalog/products/shchit-raspred-vstraivaemyy-shchrv-p-24-ip41-ekf-proxima | Щит распределительный, встраиваемый, на 24-модуля(ей), IP41, 350х300х100 мм (ВхШхГ), 4 шины (по 5 отв.) | Электрооборудование | ИС.ПО.2 | компл. | [27 empty] | None | Новая конструкция | [26 empty] | 0 |  |  |  |  | ЩРВ-П-24 IP41 EKF PROxima | 100 |  |  | EKF | pb40-v-24 | 1.66 | Щит распределительный, встраиваемый, на 24-модуля(ей), IP41, 350х300х100 мм (ВхШхГ), 4 шины (по 5 отв.) | 350 | 400 | [29 empty] | 0 | 0 | 0 | 0 | 0 | 0 | TRUE | 0 | 1 | TRUE | 1 | 0 | 0 | ~ 400/230 В, 50Гц | 0 | 0 | 0 | FALSE | 1800 | Level : Жильё_07_EOM | 1800 | 3624 | [14 empty] | 300 | Щит распределительный | ЩРВ-П-24 IP41 EKF PROxima | Прочее | 0 | 1 | 0 | 0 | 3 | 320 | 267 | 75 | IP41 | Встраиваемый | 24 | 2 | 12 | 4 шины (по 5 отв.) | Белый_ABS-пластик | PROXIMA | https://www.teslabim.ru | 24 | 0 | 0 | 0 | 0 | 0 | 0 | 0 | 0 | 0 | 0 | 0 | 4 | 3 | -7000012 | - | 125 | 400 V/3-0,000 kVA | 1000 | 1000 | TRUE | FALSE | GA_УГО_ЩР | 0
2712153 | ADSK_Гофрировання труба_ПВХ_Легкая | OST_Conduit | ADSK_Гофрировання труба_ПВХ_Легкая |  | TRUE |  |  |  |  | 152.6289 |  | ADSK_Гофрировання труба_ПВХ_Легкая | 8b1d85d0-e899-44a9-bab3-df5e5ff535ed-00296259 | 8ff47825-067c-46b1-b1ac-e23d445cd47c | Main Model |  | 9494 | ЭМ | [6 empty] | Conduit without Fittings | [22 empty] | OST_Conduit | None | 111 | [87 empty] | ADSK_Гофрировання труба_ПВХ_Легкая | [46 empty] | 0 | 2B7ONGw9b4gRgptrvVt5Uq | [86 empty] | Conduit without Fittings | ADSK_Гофрировання труба_ПВХ_Легкая |  | ADSK_Гофрировання труба_ПВХ_Легкая | [27 empty] | ADSK_Гофрировання труба_ПВХ_Легкая | [115 empty] | 0 | Гофрировання труба ПВХ, легкая, диаметром 32 мм | [48 empty] | 0 | 2c0RvjQdDC8xveZWApXv54 | [98 empty] | 1.4 | v2021 | [532 empty] | 68х68мм, H=50мм | ПВХ | 68х68мм, H=50мм | 68х68мм, H=50мм |  |  |  |  | Короба | ИС.ЭС.1.2 | м | Трубы электромонтажные и аксессуары | Гофрировання труба ПВХ, легкая | [15 empty] | 3084 | 3116 |  | 32 | 3100 | 0 | 0 | 3100 | 3100 | Жильё_06_EOM | None | Новая конструкция | [151 empty] | Гибкая труба | Неспецифицируемый | 3116 | 3084 | 32 | 32 | 32
2712155 | ADSK_Гофрировання труба_ПВХ_Легкая | OST_Conduit | ADSK_Гофрировання труба_ПВХ_Легкая |  | TRUE |  |  |  |  | 3817.0831 |  | ADSK_Гофрировання труба_ПВХ_Легкая | 8b1d85d0-e899-44a9-bab3-df5e5ff535ed-0029625b | 8ff47825-067c-46b1-b1ac-e23d445cd47c | Main Model |  | 9494 | ЭМ | [6 empty] | Conduit without Fittings | [22 empty] | OST_Conduit | None | 111 | [87 empty] | ADSK_Гофрировання труба_ПВХ_Легкая | [46 empty] | 0 | 2B7ONGw9b4gRgptrvVt5Us | [86 empty] | Conduit without Fittings | ADSK_Гофрировання труба_ПВХ_Легкая |  | ADSK_Гофрировання труба_ПВХ_Легкая | [27 empty] | ADSK_Гофрировання труба_ПВХ_Легкая | [165 empty] | 0 | 2c0RvjQdDC8xveZWApXv54 | [98 empty] | 1.4 | v2021 | [532 empty] | 68х68мм, H=50мм | ПВХ | 68х68мм, H=50мм | 68х68мм, H=50мм |  |  |  |  | Короба | ИС.ЭС.1.2 | м | Трубы электромонтажные и аксессуары | Гофрировання труба ПВХ, легкая | [15 empty] | 3084 | 3116 |  | 32 | 3100 | 0 | 0 | 3100 | 3100 | Жильё_06_EOM | None | Новая конструкция | [151 empty] | Гибкая труба | Неспецифицируемый | 3116 | 3084 | 32 | 32 | 32
2712159 | ADSK_Гофрировання труба_ПВХ_Легкая | OST_Conduit | ADSK_Гофрировання труба_ПВХ_Легкая |  | TRUE |  |  |  |  | 1527.9342 |  | ADSK_Гофрировання труба_ПВХ_Легкая | 8b1d85d0-e899-44a9-bab3-df5e5ff535ed-0029625f | 8ff47825-067c-46b1-b1ac-e23d445cd47c | Main Model |  | 9494 | ЭМ | [6 empty] | Conduit without Fittings | [22 empty] | OST_Conduit | None | 111 | [87 empty] | ADSK_Гофрировання труба_ПВХ_Легкая | [46 empty] | 0 | 2B7ONGw9b4gRgptrvVt5Uo | [86 empty] | Conduit without Fittings | ADSK_Гофрировання труба_ПВХ_Легкая |  | ADSK_Гофрировання труба_ПВХ_Легкая | [27 empty] | ADSK_Гофрировання труба_ПВХ_Легкая | [165 empty] | 0 | 2c0RvjQdDC8xveZWApXv54 | [98 empty] | 1.4 | v2021 | [532 empty] | 68х68мм, H=50мм | ПВХ | 68х68мм, H=50мм | 68х68мм, H=50мм |  |  |  |  | Короба | ИС.ЭС.1.2 | м | Трубы электромонтажные и аксессуары | Гофрировання труба ПВХ, легкая | [15 empty] | 3120.175 | 4648.1092 |  | 32 | 3120.175 | 0 | 0 | 4648.1092 | 3120.175 | Жильё_06_EOM | None | Новая конструкция | [151 empty] | Гибкая труба | Неспецифицируемый | 3120.175 | 4648.1092 | 32 | 32 | 32
2712160 | Неспецифицируемый | OST_ConduitFitting | Неспецифицируемый | Жильё_06_EOM | TRUE |  |  | 2.5832e-05 |  |  |  | Неспецифицируемый | 8b1d85d0-e899-44a9-bab3-df5e5ff535ed-00296260 | de84db1e-db59-4995-8e0a-71796fff56b3 | Main Model |  | 9494 | ЭМ | [6 empty] | ADSK_Поворот_Простой | [22 empty] | OST_ConduitFitting | None | 483 | [87 empty] | Неспецифицируемый | [46 empty] | 0 | 2B7ONGw9b4gRgptrvVt5UD | [86 empty] | ADSK_Поворот_Простой | Неспецифицируемый |  | Неспецифицируемый | [27 empty] | Неспецифицируемый | [115 empty] | 0 | Неспецифицируемый | [48 empty] | 0 | 2c0RvjQdDC8xveZWApXwpp | [35 empty] | 90 | [62 empty] | 1.1 | v2021 |  |  | None | [537 empty] | Короба | ИС.ЭС.1.2 | [28 empty] | None | Новая конструкция | [26 empty] | 0 |  |  | Conduits | 23.80.30.17.11 | [7 empty] | Неспецифицируемый | [48 empty] | FALSE | 3100 | Level : Жильё_06_EOM | 3100 | [67 empty] | 0 | 1 | 10 | FALSE | 16 | 32 | 32 | 1 | 20.175 | 16 | 19.175
2712161 | Неспецифицируемый | OST_ConduitFitting |  | Жильё_06_EOM | TRUE |  |  | 2.5832e-05 |  |  |  |  | 8b1d85d0-e899-44a9-bab3-df5e5ff535ed-00296261 | de84db1e-db59-4995-8e0a-71796fff56b3 | Main Model |  | 9494 | ЭМ | [6 empty] | ADSK_Поворот_Простой | [159 empty] | 0 | 2B7ONGw9b4gRgptrvVt5UD | [233 empty] | 0 | Неспецифицируемый | [85 empty] | 90 | [66 empty] | None | [567 empty] | None | Новая конструкция | [87 empty] | FALSE | 3100 | Level : Жильё_06_EOM | 3100 | [68 empty] | 1 | 10 | FALSE | 16 | 32 | 32 | 1 | 20.175 | 16 | 19.175
2712162 | Неспецифицируемый | OST_ConduitFitting | Неспецифицируемый | Жильё_06_EOM | TRUE |  |  | 2.5834e-05 |  |  |  | Неспецифицируемый | 8b1d85d0-e899-44a9-bab3-df5e5ff535ed-00296262 | de84db1e-db59-4995-8e0a-71796fff56b3 | Main Model |  | 9494 | ЭМ | [6 empty] | ADSK_Поворот_Простой | [22 empty] | OST_ConduitFitting | None | 483 | [87 empty] | Неспецифицируемый | [46 empty] | 0 | 2B7ONGw9b4gRgptrvVt5UF | [86 empty] | ADSK_Поворот_Простой | Неспецифицируемый |  | Неспецифицируемый | [27 empty] | Неспецифицируемый | [115 empty] | 0 | Неспецифицируемый | [48 empty] | 0 | 2c0RvjQdDC8xveZWApXwpp | [35 empty] | 90.0097 | [62 empty] | 1.1 | v2021 |  |  | None | [537 empty] | Короба | ИС.ЭС.1.2 | [28 empty] | None | Новая конструкция | [26 empty] | 0 |  |  | Conduits | 23.80.30.17.11 | [7 empty] | Неспецифицируемый | [48 empty] | FALSE | 3100 | Level : Жильё_06_EOM | 3100 | [67 empty] | 0 | 1 | 10 | FALSE | 16 | 32 | 32 | 1 | 20.1783 | 16 | 19.175
2712163 | Неспецифицируемый | OST_ConduitFitting |  | Жильё_06_EOM | TRUE |  |  | 2.5834e-05 |  |  |  |  | 8b1d85d0-e899-44a9-bab3-df5e5ff535ed-00296263 | de84db1e-db59-4995-8e0a-71796fff56b3 | Main Model |  | 9494 | ЭМ | [6 empty] | ADSK_Поворот_Простой | [159 empty] | 0 | 2B7ONGw9b4gRgptrvVt5UF | [233 empty] | 0 | Неспецифицируемый | [85 empty] | 90.0097 | [66 empty] | None | [567 empty] | None | Новая конструкция | [87 empty] | FALSE | 3100 | Level : Жильё_06_EOM | 3100 | [68 empty] | 1 | 10 | FALSE | 16 | 32 | 32 | 1 | 20.1783 | 16 | 19.175
2712166 | ADSK_Гофрировання труба_ПВХ_Легкая | OST_Conduit |  |  | TRUE |  |  |  |  | 152.6289 |  |  | 8b1d85d0-e899-44a9-bab3-df5e5ff535ed-00296266 | c6779e96-0bb8-4b9d-aa1a-bb4994261007 | Main Model |  | 9494 | ЭМ | [6 empty] | Conduit without Fittings | [159 empty] | 0 | 2B7ONGw9b4gRgptrvVt5Uq | [233 empty] | 0 | Гофрировання труба ПВХ, легкая, диаметром 32 мм | [710 empty] | 3084 | 3116 |  | 32 | 3100 | 0 | 0 |  |  | Жильё_06_EOM | None | Новая конструкция | [155 empty] | 32 | 32 | 32
2712167 | ADSK_Гофрировання труба_ПВХ_Легкая | OST_Conduit |  |  | TRUE |  |  |  |  | 3817.0831 |  |  | 8b1d85d0-e899-44a9-bab3-df5e5ff535ed-00296267 | de84db1e-db59-4995-8e0a-71796fff56b3 | Main Model |  | 9494 | ЭМ | [6 empty] | Conduit without Fittings | [159 empty] | 0 | 2B7ONGw9b4gRgptrvVt5Us | [945 empty] | 3084 | 3116 |  | 32 | 3100 | 0 | 0 |  |  | Жильё_06_EOM | None | Новая конструкция | [155 empty] | 32 | 32 | 32
2712169 | ADSK_Гофрировання труба_ПВХ_Легкая | OST_Conduit |  |  | TRUE |  |  |  |  | 1527.9342 |  |  | 8b1d85d0-e899-44a9-bab3-df5e5ff535ed-00296269 | c6779e96-0bb8-4b9d-aa1a-bb4994261007 | Main Model |  | 9494 | ЭМ | [6 empty] | Conduit without Fittings | [159 empty] | 0 | 2B7ONGw9b4gRgptrvVt5Uo | [945 empty] | 3120.175 | 4648.1092 |  | 32 | 3120.175 | 0 | 0 |  |  | Жильё_06_EOM | None | Новая конструкция | [155 empty] | 32 | 32 | 32
2713776 | ЩРВ-П-24-41, 350х300х100 мм (ВхШхГ), 2-din, proxima, белый, abs-пластик, 4 шины (по 5 отв.) | OST_ElectricalEquipment | ЩРВ-П-24-41, 350х300х100 мм (ВхШхГ), 2-din, proxima, белый, abs-пластик, 4 шины (по 5 отв.) | Жильё_16_EOM | TRUE |  |  | 0.010045 | 0.25072 |  |  | ЩРВ-П-24-41, 350х300х100 мм (ВхШхГ), 2-din, proxima, белый, abs-пластик, 4 шины (по 5 отв.) | 8b1d85d0-e899-44a9-bab3-df5e5ff535ed-002968b0 | b996f5b1-4fa1-4541-abfb-d81dd604072a | Main Model |  | 9494 | ЭМ | [6 empty] | EKF_EF_ЩРВ-П_proxima | [22 empty] | OST_ElectricalEquipment | None | 34300 | [87 empty] | ЩРВ-П-24-41, 350х300х100 мм (ВхШхГ), 2-din, proxima, белый, abs-пластик, 4 шины (по 5 отв.) | [46 empty] | 0 | 2B7ONGw9b4gRgptrvVt5rT | [86 empty] | EKF_EF_ЩРВ-П_proxima | ЩРВ-П-24-41, 350х300х100 мм (ВхШхГ), 2-din, proxima, белый, abs-пластик, 4 шины (по 5 отв.) |  | ЩРВ-П-24-41, 350х300х100 мм (ВхШхГ), 2-din, proxima, белый, abs-пластик, 4 шины (по 5 отв.) | [27 empty] | ЩРВ-П-24-41, 350х300х100 мм (ВхШхГ), 2-din, proxima, белый, abs-пластик, 4 шины (по 5 отв.) | [116 empty] | Щит распределительный, встраиваемый, на 24-модуля(ей), IP41, 350х300х100 мм (ВхШхГ), 4 шины (по 5 отв.) | [31 empty] | EKF | [16 empty] | 0 | 2HYdj7p9v2hO1_XzPlS8rM | [102 empty] | None | [108 empty] | pb40-v-24 | [35 empty] | Щит распределительный | [25 empty] | ЩРВ-П-24 IP41 EKF PROxima | [297 empty] | Category=[-2000700]; Color=768759; Comments=""; Cost=0.000000000000000; Description=""; Design Option=Main Model; Design Option=[-1]; Edited by=""; Export to IFC As=""; Export to IFC=0; Glow=0; IFC Predefined Type=""; IfcGUID=0E34AXswb8Yf5_TwofGW$O; Keynote=""; Manufacturer=""; Mark=""; Model=""; Name=RAL 1003; Shininess=64; Smoothness=50; Transparency=0; URL=""; Workset=10 | Category=[-2000700]; Color=1052174; Comments=""; Cost=0.000000000000000; Description=""; Design Option=Main Model; Design Option=[-1]; Edited by=""; Export to IFC As=""; Export to IFC=0; Glow=0; IFC Predefined Type=""; IfcGUID=2W6J7VvOL4UR8mCzShpg2W; Keynote=""; Manufacturer=""; Mark=""; Model=""; Name=RAL 9005; Shininess=64; Smoothness=50; Transparency=0; URL=""; Workset=10 | [44 empty] | Category=[-2000700]; Color=16448250; Comments=""; Cost=0.000000000000000; Description=""; Design Option=Main Model; Design Option=[-1]; Edited by=""; Export to IFC As=""; Export to IFC=0; Glow=0; IFC Predefined Type=""; IfcGUID=2W6J7VvOL4UR8mCzShpcCf; Keynote=""; Manufacturer=""; Mark=""; Model=""; Name=Белый_ABS-пластик; Shininess=64; Smoothness=50; Transparency=0; URL=""; Workset=10 | [19 empty] | EKF | https://ekfgroup.com/catalog/products/shchit-raspred-vstraivaemyy-shchrv-p-24-ip41-ekf-proxima | Щит распределительный, встраиваемый, на 24-модуля(ей), IP41, 350х300х100 мм (ВхШхГ), 4 шины (по 5 отв.) | Электрооборудование | ИС.ПО.2 | компл. | [27 empty] | None | Новая конструкция | [26 empty] | 0 |  |  |  |  | ЩРВ-П-24 IP41 EKF PROxima | 100 |  |  | EKF | pb40-v-24 | 1.66 | Щит распределительный, встраиваемый, на 24-модуля(ей), IP41, 350х300х100 мм (ВхШхГ), 4 шины (по 5 отв.) | 350 | 400 | [29 empty] | 0 | 0 | 0 | 0 | 0 | 0 | TRUE | 0 | 1 | TRUE | 1 | 0 | 0 | ~ 400/230 В, 50Гц | 0 | 0 | 0 | FALSE | 1800 | Level : Жильё_16_EOM | 1800 | 3625 | [14 empty] | 300 | Щит распределительный | ЩРВ-П-24 IP41 EKF PROxima | Прочее | 0 | 1 | 0 | 0 | 3 | 320 | 267 | 75 | IP41 | Встраиваемый | 24 | 2 | 12 | 4 шины (по 5 отв.) | Белый_ABS-пластик | PROXIMA | https://www.teslabim.ru | 24 | 0 | 0 | 0 | 0 | 0 | 0 | 0 | 0 | 0 | 0 | 0 | 4 | 3 | -7000012 | - | 125 | 400 V/3-0,000 kVA | 1000 | 1000 | TRUE | FALSE | GA_УГО_ЩР | 75
2713777 | ЩРВ-П-24-41, 350х300х100 мм (ВхШхГ), 2-din, proxima, белый, abs-пластик, 4 шины (по 5 отв.) | OST_ElectricalEquipment | ЩРВ-П-24-41, 350х300х100 мм (ВхШхГ), 2-din, proxima, белый, abs-пластик, 4 шины (по 5 отв.) | Жильё_16_EOM | TRUE |  |  | 0.010045 | 0.25072 |  |  | ЩРВ-П-24-41, 350х300х100 мм (ВхШхГ), 2-din, proxima, белый, abs-пластик, 4 шины (по 5 отв.) | 8b1d85d0-e899-44a9-bab3-df5e5ff535ed-002968b1 | 2f3608da-8fe1-40d3-a3fa-9ebd9be7e68c | Main Model |  | 9494 | ЭМ | [6 empty] | EKF_EF_ЩРВ-П_proxima | [22 empty] | OST_ElectricalEquipment | None | 34300 | [87 empty] | ЩРВ-П-24-41, 350х300х100 мм (ВхШхГ), 2-din, proxima, белый, abs-пластик, 4 шины (по 5 отв.) | [46 empty] | 0 | 2B7ONGw9b4gRgptrvVt5rS | [86 empty] | EKF_EF_ЩРВ-П_proxima | ЩРВ-П-24-41, 350х300х100 мм (ВхШхГ), 2-din, proxima, белый, abs-пластик, 4 шины (по 5 отв.) |  | ЩРВ-П-24-41, 350х300х100 мм (ВхШхГ), 2-din, proxima, белый, abs-пластик, 4 шины (по 5 отв.) | [27 empty] | ЩРВ-П-24-41, 350х300х100 мм (ВхШхГ), 2-din, proxima, белый, abs-пластик, 4 шины (по 5 отв.) | [116 empty] | Щит распределительный, встраиваемый, на 24-модуля(ей), IP41, 350х300х100 мм (ВхШхГ), 4 шины (по 5 отв.) | [31 empty] | EKF | [16 empty] | 0 | 2HYdj7p9v2hO1_XzPlS8rM | [102 empty] | None | [108 empty] | pb40-v-24 | [35 empty] | Щит распределительный | [25 empty] | ЩРВ-П-24 IP41 EKF PROxima | [297 empty] | Category=[-2000700]; Color=768759; Comments=""; Cost=0.000000000000000; Description=""; Design Option=Main Model; Design Option=[-1]; Edited by=""; Export to IFC As=""; Export to IFC=0; Glow=0; IFC Predefined Type=""; IfcGUID=0E34AXswb8Yf5_TwofGW$O; Keynote=""; Manufacturer=""; Mark=""; Model=""; Name=RAL 1003; Shininess=64; Smoothness=50; Transparency=0; URL=""; Workset=10 | Category=[-2000700]; Color=1052174; Comments=""; Cost=0.000000000000000; Description=""; Design Option=Main Model; Design Option=[-1]; Edited by=""; Export to IFC As=""; Export to IFC=0; Glow=0; IFC Predefined Type=""; IfcGUID=2W6J7VvOL4UR8mCzShpg2W; Keynote=""; Manufacturer=""; Mark=""; Model=""; Name=RAL 9005; Shininess=64; Smoothness=50; Transparency=0; URL=""; Workset=10 | [44 empty] | Category=[-2000700]; Color=16448250; Comments=""; Cost=0.000000000000000; Description=""; Design Option=Main Model; Design Option=[-1]; Edited by=""; Export to IFC As=""; Export to IFC=0; Glow=0; IFC Predefined Type=""; IfcGUID=2W6J7VvOL4UR8mCzShpcCf; Keynote=""; Manufacturer=""; Mark=""; Model=""; Name=Белый_ABS-пластик; Shininess=64; Smoothness=50; Transparency=0; URL=""; Workset=10 | [19 empty] | EKF | https://ekfgroup.com/catalog/products/shchit-raspred-vstraivaemyy-shchrv-p-24-ip41-ekf-proxima | Щит распределительный, встраиваемый, на 24-модуля(ей), IP41, 350х300х100 мм (ВхШхГ), 4 шины (по 5 отв.) | Электрооборудование | ИС.ПО.2 | компл. | [27 empty] | None | Новая конструкция | [26 empty] | 0 |  |  |  |  | ЩРВ-П-24 IP41 EKF PROxima | 100 |  |  | EKF | pb40-v-24 | 1.66 | Щит распределительный, встраиваемый, на 24-модуля(ей), IP41, 350х300х100 мм (ВхШхГ), 4 шины (по 5 отв.) | 350 | 400 | [29 empty] | 0 | 0 | 0 | 0 | 0 | 0 | TRUE | 0 | 1 | TRUE | 1 | 0 | 0 | ~ 400/230 В, 50Гц | 0 | 0 | 0 | FALSE | 1800 | Level : Жильё_16_EOM | 1800 | 3626 | [14 empty] | 300 | Щит распределительный | ЩРВ-П-24 IP41 EKF PROxima | Прочее | 0 | 1 | 0 | 0 | 3 | 320 | 267 | 75 | IP41 | Встраиваемый | 24 | 2 | 12 | 4 шины (по 5 отв.) | Белый_ABS-пластик | PROXIMA | https://www.teslabim.ru | 24 | 0 | 0 | 0 | 0 | 0 | 0 | 0 | 0 | 0 | 0 | 0 | 4 | 3 | -7000012 | - | 125 | 400 V/3-0,000 kVA | 1000 | 947.7353 | TRUE | FALSE | GA_УГО_ЩР | 75
2713778 | ЩРВ-П-24-41, 350х300х100 мм (ВхШхГ), 2-din, proxima, белый, abs-пластик, 4 шины (по 5 отв.) | OST_ElectricalEquipment | ЩРВ-П-24-41, 350х300х100 мм (ВхШхГ), 2-din, proxima, белый, abs-пластик, 4 шины (по 5 отв.) | Жильё_16_EOM | TRUE |  |  | 0.010045 | 0.25072 |  |  | ЩРВ-П-24-41, 350х300х100 мм (ВхШхГ), 2-din, proxima, белый, abs-пластик, 4 шины (по 5 отв.) | 8b1d85d0-e899-44a9-bab3-df5e5ff535ed-002968b2 | 404f3958-2407-48c7-87f1-520b9754d24b | Main Model |  | 9494 | ЭМ | [6 empty] | EKF_EF_ЩРВ-П_proxima | [22 empty] | OST_ElectricalEquipment | None | 34300 | [87 empty] | ЩРВ-П-24-41, 350х300х100 мм (ВхШхГ), 2-din, proxima, белый, abs-пластик, 4 шины (по 5 отв.) | [46 empty] | 0 | 2B7ONGw9b4gRgptrvVt5rV | [86 empty] | EKF_EF_ЩРВ-П_proxima | ЩРВ-П-24-41, 350х300х100 мм (ВхШхГ), 2-din, proxima, белый, abs-пластик, 4 шины (по 5 отв.) |  | ЩРВ-П-24-41, 350х300х100 мм (ВхШхГ), 2-din, proxima, белый, abs-пластик, 4 шины (по 5 отв.) | [27 empty] | ЩРВ-П-24-41, 350х300х100 мм (ВхШхГ), 2-din, proxima, белый, abs-пластик, 4 шины (по 5 отв.) | [116 empty] | Щит распределительный, встраиваемый, на 24-модуля(ей), IP41, 350х300х100 мм (ВхШхГ), 4 шины (по 5 отв.) | [31 empty] | EKF | [16 empty] | 0 | 2HYdj7p9v2hO1_XzPlS8rM | [102 empty] | None | [108 empty] | pb40-v-24 | [35 empty] | Щит распределительный | [25 empty] | ЩРВ-П-24 IP41 EKF PROxima | [297 empty] | Category=[-2000700]; Color=768759; Comments=""; Cost=0.000000000000000; Description=""; Design Option=Main Model; Design Option=[-1]; Edited by=""; Export to IFC As=""; Export to IFC=0; Glow=0; IFC Predefined Type=""; IfcGUID=0E34AXswb8Yf5_TwofGW$O; Keynote=""; Manufacturer=""; Mark=""; Model=""; Name=RAL 1003; Shininess=64; Smoothness=50; Transparency=0; URL=""; Workset=10 | Category=[-2000700]; Color=1052174; Comments=""; Cost=0.000000000000000; Description=""; Design Option=Main Model; Design Option=[-1]; Edited by=""; Export to IFC As=""; Export to IFC=0; Glow=0; IFC Predefined Type=""; IfcGUID=2W6J7VvOL4UR8mCzShpg2W; Keynote=""; Manufacturer=""; Mark=""; Model=""; Name=RAL 9005; Shininess=64; Smoothness=50; Transparency=0; URL=""; Workset=10 | [44 empty] | Category=[-2000700]; Color=16448250; Comments=""; Cost=0.000000000000000; Description=""; Design Option=Main Model; Design Option=[-1]; Edited by=""; Export to IFC As=""; Export to IFC=0; Glow=0; IFC Predefined Type=""; IfcGUID=2W6J7VvOL4UR8mCzShpcCf; Keynote=""; Manufacturer=""; Mark=""; Model=""; Name=Белый_ABS-пластик; Shininess=64; Smoothness=50; Transparency=0; URL=""; Workset=10 | [19 empty] | EKF | https://ekfgroup.com/catalog/products/shchit-raspred-vstraivaemyy-shchrv-p-24-ip41-ekf-proxima | Щит распределительный, встраиваемый, на 24-модуля(ей), IP41, 350х300х100 мм (ВхШхГ), 4 шины (по 5 отв.) | Электрооборудование | ИС.ПО.2 | компл. | [27 empty] | None | Новая конструкция | [26 empty] | 0 |  |  |  |  | ЩРВ-П-24 IP41 EKF PROxima | 100 |  |  | EKF | pb40-v-24 | 1.66 | Щит распределительный, встраиваемый, на 24-модуля(ей), IP41, 350х300х100 мм (ВхШхГ), 4 шины (по 5 отв.) | 350 | 400 | [29 empty] | 0 | 0 | 0 | 0 | 0 | 0 | TRUE | 0 | 1 | TRUE | 1 | 0 | 0 | ~ 400/230 В, 50Гц | 0 | 0 | 0 | FALSE | 1791.8599 | Level : Жильё_16_EOM | 1791.8599 | 3627 | [14 empty] | 300 | Щит распределительный | ЩРВ-П-24 IP41 EKF PROxima | Прочее | 0 | 1 | 0 | 0 | 3 | 320 | 267 | 75 | IP41 | Встраиваемый | 24 | 2 | 12 | 4 шины (по 5 отв.) | Белый_ABS-пластик | PROXIMA | https://www.teslabim.ru | 24 | 0 | 0 | 0 | 0 | 0 | 0 | 0 | 0 | 0 | 0 | 0 | 4 | 3 | -7000012 | - | 125 | 400 V/3-0,000 kVA | 1000 | 1000 | TRUE | FALSE | GA_УГО_ЩР | 0
2713779 | ЩРВ-П-24-41, 350х300х100 мм (ВхШхГ), 2-din, proxima, белый, abs-пластик, 4 шины (по 5 отв.) | OST_ElectricalEquipment | ЩРВ-П-24-41, 350х300х100 мм (ВхШхГ), 2-din, proxima, белый, abs-пластик, 4 шины (по 5 отв.) | Жильё_16_EOM | TRUE |  |  | 0.010045 | 0.25072 |  |  | ЩРВ-П-24-41, 350х300х100 мм (ВхШхГ), 2-din, proxima, белый, abs-пластик, 4 шины (по 5 отв.) | 8b1d85d0-e899-44a9-bab3-df5e5ff535ed-002968b3 | b996f5b1-4fa1-4541-abfb-d81dd604072a | Main Model |  | 9494 | ЭМ | [6 empty] | EKF_EF_ЩРВ-П_proxima | [22 empty] | OST_ElectricalEquipment | None | 34300 | [87 empty] | ЩРВ-П-24-41, 350х300х100 мм (ВхШхГ), 2-din, proxima, белый, abs-пластик, 4 шины (по 5 отв.) | [46 empty] | 0 | 2B7ONGw9b4gRgptrvVt5rU | [86 empty] | EKF_EF_ЩРВ-П_proxima | ЩРВ-П-24-41, 350х300х100 мм (ВхШхГ), 2-din, proxima, белый, abs-пластик, 4 шины (по 5 отв.) |  | ЩРВ-П-24-41, 350х300х100 мм (ВхШхГ), 2-din, proxima, белый, abs-пластик, 4 шины (по 5 отв.) | [27 empty] | ЩРВ-П-24-41, 350х300х100 мм (ВхШхГ), 2-din, proxima, белый, abs-пластик, 4 шины (по 5 отв.) | [116 empty] | Щит распределительный, встраиваемый, на 24-модуля(ей), IP41, 350х300х100 мм (ВхШхГ), 4 шины (по 5 отв.) | [31 empty] | EKF | [16 empty] | 0 | 2HYdj7p9v2hO1_XzPlS8rM | [102 empty] | None | [108 empty] | pb40-v-24 | [35 empty] | Щит распределительный | [25 empty] | ЩРВ-П-24 IP41 EKF PROxima | [297 empty] | Category=[-2000700]; Color=768759; Comments=""; Cost=0.000000000000000; Description=""; Design Option=Main Model; Design Option=[-1]; Edited by=""; Export to IFC As=""; Export to IFC=0; Glow=0; IFC Predefined Type=""; IfcGUID=0E34AXswb8Yf5_TwofGW$O; Keynote=""; Manufacturer=""; Mark=""; Model=""; Name=RAL 1003; Shininess=64; Smoothness=50; Transparency=0; URL=""; Workset=10 | Category=[-2000700]; Color=1052174; Comments=""; Cost=0.000000000000000; Description=""; Design Option=Main Model; Design Option=[-1]; Edited by=""; Export to IFC As=""; Export to IFC=0; Glow=0; IFC Predefined Type=""; IfcGUID=2W6J7VvOL4UR8mCzShpg2W; Keynote=""; Manufacturer=""; Mark=""; Model=""; Name=RAL 9005; Shininess=64; Smoothness=50; Transparency=0; URL=""; Workset=10 | [44 empty] | Category=[-2000700]; Color=16448250; Comments=""; Cost=0.000000000000000; Description=""; Design Option=Main Model; Design Option=[-1]; Edited by=""; Export to IFC As=""; Export to IFC=0; Glow=0; IFC Predefined Type=""; IfcGUID=2W6J7VvOL4UR8mCzShpcCf; Keynote=""; Manufacturer=""; Mark=""; Model=""; Name=Белый_ABS-пластик; Shininess=64; Smoothness=50; Transparency=0; URL=""; Workset=10 | [19 empty] | EKF | https://ekfgroup.com/catalog/products/shchit-raspred-vstraivaemyy-shchrv-p-24-ip41-ekf-proxima | Щит распределительный, встраиваемый, на 24-модуля(ей), IP41, 350х300х100 мм (ВхШхГ), 4 шины (по 5 отв.) | Электрооборудование | ИС.ПО.2 | компл. | [27 empty] | None | Новая конструкция | [26 empty] | 0 |  |  |  |  | ЩРВ-П-24 IP41 EKF PROxima | 100 |  |  | EKF | pb40-v-24 | 1.66 | Щит распределительный, встраиваемый, на 24-модуля(ей), IP41, 350х300х100 мм (ВхШхГ), 4 шины (по 5 отв.) | 350 | 400 | [29 empty] | 0 | 0 | 0 | 0 | 0 | 0 | TRUE | 0 | 1 | TRUE | 1 | 0 | 0 | ~ 400/230 В, 50Гц | 0 | 0 | 0 | FALSE | 1800 | Level : Жильё_16_EOM | 1800 | 3628 | [14 empty] | 300 | Щит распределительный | ЩРВ-П-24 IP41 EKF PROxima | Прочее | 0 | 1 | 0 | 0 | 3 | 320 | 267 | 75 | IP41 | Встраиваемый | 24 | 2 | 12 | 4 шины (по 5 отв.) | Белый_ABS-пластик | PROXIMA | https://www.teslabim.ru | 24 | 0 | 0 | 0 | 0 | 0 | 0 | 0 | 0 | 0 | 0 | 0 | 4 | 3 | -7000012 | - | 125 | 400 V/3-0,000 kVA | 1000 | 1000 | TRUE | FALSE | GA_УГО_ЩР | 75
2713780 | ЩРВ-П-24-41, 350х300х100 мм (ВхШхГ), 2-din, proxima, белый, abs-пластик, 4 шины (по 5 отв.) | OST_ElectricalEquipment | ЩРВ-П-24-41, 350х300х100 мм (ВхШхГ), 2-din, proxima, белый, abs-пластик, 4 шины (по 5 отв.) | Жильё_16_EOM | TRUE |  |  | 0.010045 | 0.25072 |  |  | ЩРВ-П-24-41, 350х300х100 мм (ВхШхГ), 2-din, proxima, белый, abs-пластик, 4 шины (по 5 отв.) | 8b1d85d0-e899-44a9-bab3-df5e5ff535ed-002968b4 | b996f5b1-4fa1-4541-abfb-d81dd604072a | Main Model |  | 9494 | ЭМ | [6 empty] | EKF_EF_ЩРВ-П_proxima | [22 empty] | OST_ElectricalEquipment | None | 34300 | [87 empty] | ЩРВ-П-24-41, 350х300х100 мм (ВхШхГ), 2-din, proxima, белый, abs-пластик, 4 шины (по 5 отв.) | [46 empty] | 0 | 2B7ONGw9b4gRgptrvVt5rP | [86 empty] | EKF_EF_ЩРВ-П_proxima | ЩРВ-П-24-41, 350х300х100 мм (ВхШхГ), 2-din, proxima, белый, abs-пластик, 4 шины (по 5 отв.) |  | ЩРВ-П-24-41, 350х300х100 мм (ВхШхГ), 2-din, proxima, белый, abs-пластик, 4 шины (по 5 отв.) | [27 empty] | ЩРВ-П-24-41, 350х300х100 мм (ВхШхГ), 2-din, proxima, белый, abs-пластик, 4 шины (по 5 отв.) | [116 empty] | Щит распределительный, встраиваемый, на 24-модуля(ей), IP41, 350х300х100 мм (ВхШхГ), 4 шины (по 5 отв.) | [31 empty] | EKF | [16 empty] | 0 | 2HYdj7p9v2hO1_XzPlS8rM | [102 empty] | None | [108 empty] | pb40-v-24 | [35 empty] | Щит распределительный | [25 empty] | ЩРВ-П-24 IP41 EKF PROxima | [297 empty] | Category=[-2000700]; Color=768759; Comments=""; Cost=0.000000000000000; Description=""; Design Option=Main Model; Design Option=[-1]; Edited by=""; Export to IFC As=""; Export to IFC=0; Glow=0; IFC Predefined Type=""; IfcGUID=0E34AXswb8Yf5_TwofGW$O; Keynote=""; Manufacturer=""; Mark=""; Model=""; Name=RAL 1003; Shininess=64; Smoothness=50; Transparency=0; URL=""; Workset=10 | Category=[-2000700]; Color=1052174; Comments=""; Cost=0.000000000000000; Description=""; Design Option=Main Model; Design Option=[-1]; Edited by=""; Export to IFC As=""; Export to IFC=0; Glow=0; IFC Predefined Type=""; IfcGUID=2W6J7VvOL4UR8mCzShpg2W; Keynote=""; Manufacturer=""; Mark=""; Model=""; Name=RAL 9005; Shininess=64; Smoothness=50; Transparency=0; URL=""; Workset=10 | [44 empty] | Category=[-2000700]; Color=16448250; Comments=""; Cost=0.000000000000000; Description=""; Design Option=Main Model; Design Option=[-1]; Edited by=""; Export to IFC As=""; Export to IFC=0; Glow=0; IFC Predefined Type=""; IfcGUID=2W6J7VvOL4UR8mCzShpcCf; Keynote=""; Manufacturer=""; Mark=""; Model=""; Name=Белый_ABS-пластик; Shininess=64; Smoothness=50; Transparency=0; URL=""; Workset=10 | [19 empty] | EKF | https://ekfgroup.com/catalog/products/shchit-raspred-vstraivaemyy-shchrv-p-24-ip41-ekf-proxima | Щит распределительный, встраиваемый, на 24-модуля(ей), IP41, 350х300х100 мм (ВхШхГ), 4 шины (по 5 отв.) | Электрооборудование | ИС.ПО.2 | компл. | [27 empty] | None | Новая конструкция | [26 empty] | 0 |  |  |  |  | ЩРВ-П-24 IP41 EKF PROxima | 100 |  |  | EKF | pb40-v-24 | 1.66 | Щит распределительный, встраиваемый, на 24-модуля(ей), IP41, 350х300х100 мм (ВхШхГ), 4 шины (по 5 отв.) | 350 | 400 | [29 empty] | 0 | 0 | 0 | 0 | 0 | 0 | TRUE | 0 | 1 | TRUE | 1 | 0 | 0 | ~ 400/230 В, 50Гц | 0 | 0 | 0 | FALSE | 1800 | Level : Жильё_16_EOM | 1800 | 3629 | [14 empty] | 300 | Щит распределительный | ЩРВ-П-24 IP41 EKF PROxima | Прочее | 0 | 1 | 0 | 0 | 3 | 320 | 267 | 75 | IP41 | Встраиваемый | 24 | 2 | 12 | 4 шины (по 5 отв.) | Белый_ABS-пластик | PROXIMA | https://www.teslabim.ru | 24 | 0 | 0 | 0 | 0 | 0 | 0 | 0 | 0 | 0 | 0 | 0 | 4 | 3 | -7000012 | - | 125 | 400 V/3-0,000 kVA | 1000 | 1000 | TRUE | FALSE | GA_УГО_ЩР | 75
2713781 | ЩРВ-П-24-41, 350х300х100 мм (ВхШхГ), 2-din, proxima, белый, abs-пластик, 4 шины (по 5 отв.) | OST_ElectricalEquipment | ЩРВ-П-24-41, 350х300х100 мм (ВхШхГ), 2-din, proxima, белый, abs-пластик, 4 шины (по 5 отв.) | Жильё_16_EOM | TRUE |  |  | 0.010045 | 0.25072 |  |  | ЩРВ-П-24-41, 350х300х100 мм (ВхШхГ), 2-din, proxima, белый, abs-пластик, 4 шины (по 5 отв.) | 8b1d85d0-e899-44a9-bab3-df5e5ff535ed-002968b5 | b996f5b1-4fa1-4541-abfb-d81dd604072a | Main Model |  | 9494 | ЭМ | [6 empty] | EKF_EF_ЩРВ-П_proxima | [22 empty] | OST_ElectricalEquipment | None | 34300 | [87 empty] | ЩРВ-П-24-41, 350х300х100 мм (ВхШхГ), 2-din, proxima, белый, abs-пластик, 4 шины (по 5 отв.) | [46 empty] | 0 | 2B7ONGw9b4gRgptrvVt5rO | [86 empty] | EKF_EF_ЩРВ-П_proxima | ЩРВ-П-24-41, 350х300х100 мм (ВхШхГ), 2-din, proxima, белый, abs-пластик, 4 шины (по 5 отв.) |  | ЩРВ-П-24-41, 350х300х100 мм (ВхШхГ), 2-din, proxima, белый, abs-пластик, 4 шины (по 5 отв.) | [27 empty] | ЩРВ-П-24-41, 350х300х100 мм (ВхШхГ), 2-din, proxima, белый, abs-пластик, 4 шины (по 5 отв.) | [116 empty] | Щит распределительный, встраиваемый, на 24-модуля(ей), IP41, 350х300х100 мм (ВхШхГ), 4 шины (по 5 отв.) | [31 empty] | EKF | [16 empty] | 0 | 2HYdj7p9v2hO1_XzPlS8rM | [102 empty] | None | [108 empty] | pb40-v-24 | [35 empty] | Щит распределительный | [25 empty] | ЩРВ-П-24 IP41 EKF PROxima | [297 empty] | Category=[-2000700]; Color=768759; Comments=""; Cost=0.000000000000000; Description=""; Design Option=Main Model; Design Option=[-1]; Edited by=""; Export to IFC As=""; Export to IFC=0; Glow=0; IFC Predefined Type=""; IfcGUID=0E34AXswb8Yf5_TwofGW$O; Keynote=""; Manufacturer=""; Mark=""; Model=""; Name=RAL 1003; Shininess=64; Smoothness=50; Transparency=0; URL=""; Workset=10 | Category=[-2000700]; Color=1052174; Comments=""; Cost=0.000000000000000; Description=""; Design Option=Main Model; Design Option=[-1]; Edited by=""; Export to IFC As=""; Export to IFC=0; Glow=0; IFC Predefined Type=""; IfcGUID=2W6J7VvOL4UR8mCzShpg2W; Keynote=""; Manufacturer=""; Mark=""; Model=""; Name=RAL 9005; Shininess=64; Smoothness=50; Transparency=0; URL=""; Workset=10 | [44 empty] | Category=[-2000700]; Color=16448250; Comments=""; Cost=0.000000000000000; Description=""; Design Option=Main Model; Design Option=[-1]; Edited by=""; Export to IFC As=""; Export to IFC=0; Glow=0; IFC Predefined Type=""; IfcGUID=2W6J7VvOL4UR8mCzShpcCf; Keynote=""; Manufacturer=""; Mark=""; Model=""; Name=Белый_ABS-пластик; Shininess=64; Smoothness=50; Transparency=0; URL=""; Workset=10 | [19 empty] | EKF | https://ekfgroup.com/catalog/products/shchit-raspred-vstraivaemyy-shchrv-p-24-ip41-ekf-proxima | Щит распределительный, встраиваемый, на 24-модуля(ей), IP41, 350х300х100 мм (ВхШхГ), 4 шины (по 5 отв.) | Электрооборудование | ИС.ПО.2 | компл. | [27 empty] | None | Новая конструкция | [26 empty] | 0 |  |  |  |  | ЩРВ-П-24 IP41 EKF PROxima | 100 |  |  | EKF | pb40-v-24 | 1.66 | Щит распределительный, встраиваемый, на 24-модуля(ей), IP41, 350х300х100 мм (ВхШхГ), 4 шины (по 5 отв.) | 350 | 400 | [29 empty] | 0 | 0 | 0 | 0 | 0 | 0 | TRUE | 0 | 1 | TRUE | 1 | 0 | 0 | ~ 400/230 В, 50Гц | 0 | 0 | 0 | FALSE | 1800 | Level : Жильё_16_EOM | 1800 | 3630 | [14 empty] | 300 | Щит распределительный | ЩРВ-П-24 IP41 EKF PROxima | Прочее | 0 | 1 | 0 | 0 | 3 | 320 | 267 | 75 | IP41 | Встраиваемый | 24 | 2 | 12 | 4 шины (по 5 отв.) | Белый_ABS-пластик | PROXIMA | https://www.teslabim.ru | 24 | 0 | 0 | 0 | 0 | 0 | 0 | 0 | 0 | 0 | 0 | 0 | 4 | 3 | -7000012 | - | 125 | 400 V/3-0,000 kVA | 1000 | 1000 | TRUE | FALSE | GA_УГО_ЩР | 75
2713782 | ADSK_Гофрировання труба_ПВХ_Легкая | OST_Conduit | ADSK_Гофрировання труба_ПВХ_Легкая |  | TRUE |  |  |  |  | 2594.721 |  | ADSK_Гофрировання труба_ПВХ_Легкая | 8b1d85d0-e899-44a9-bab3-df5e5ff535ed-002968b6 | 8ff47825-067c-46b1-b1ac-e23d445cd47c | Main Model |  | 9494 | ЭМ | [6 empty] | Conduit without Fittings | [22 empty] | OST_Conduit | None | 111 | [87 empty] | ADSK_Гофрировання труба_ПВХ_Легкая | [46 empty] | 0 | 2B7ONGw9b4gRgptrvVt5rR | [86 empty] | Conduit without Fittings | ADSK_Гофрировання труба_ПВХ_Легкая |  | ADSK_Гофрировання труба_ПВХ_Легкая | [27 empty] | ADSK_Гофрировання труба_ПВХ_Легкая | [115 empty] | 0 | Гофрировання труба ПВХ, легкая, диаметром 32 мм | [48 empty] | 0 | 2c0RvjQdDC8xveZWApXv54 | [98 empty] | 1.4 | v2021 | [532 empty] | 68х68мм, H=50мм | ПВХ | 68х68мм, H=50мм | 68х68мм, H=50мм |  |  |  |  | Короба | ИС.ЭС.1.2 | м | Трубы электромонтажные и аксессуары | Гофрировання труба ПВХ, легкая | [15 empty] | 3233.923 | 3265.9994 |  | 32 | 3249.923 | 0 | 0 | 3249.9994 | 3249.923 | Жильё_15_EOM | None | Новая конструкция | [151 empty] | Гибкая труба | Неспецифицируемый | 3265.923 | 3233.9994 | 32 | 32 | 32
2713783 | ADSK_Гофрировання труба_ПВХ_Легкая | OST_Conduit | ADSK_Гофрировання труба_ПВХ_Легкая |  | TRUE |  |  |  |  | 500.4305 |  | ADSK_Гофрировання труба_ПВХ_Легкая | 8b1d85d0-e899-44a9-bab3-df5e5ff535ed-002968b7 | 8ff47825-067c-46b1-b1ac-e23d445cd47c | Main Model |  | 9494 | ЭМ | [6 empty] | Conduit without Fittings | [22 empty] | OST_Conduit | None | 111 | [87 empty] | ADSK_Гофрировання труба_ПВХ_Легкая | [46 empty] | 0 | 2B7ONGw9b4gRgptrvVt5rQ | [86 empty] | Conduit without Fittings | ADSK_Гофрировання труба_ПВХ_Легкая |  | ADSK_Гофрировання труба_ПВХ_Легкая | [27 empty] | ADSK_Гофрировання труба_ПВХ_Легкая | [115 empty] | 0 | Гофрировання труба ПВХ, легкая, диаметром 32 мм | [48 empty] | 0 | 2c0RvjQdDC8xveZWApXv54 | [98 empty] | 1.4 | v2021 | [532 empty] | 68х68мм, H=50мм | ПВХ | 68х68мм, H=50мм | 68х68мм, H=50мм |  |  |  |  | Короба | ИС.ЭС.1.2 | м | Трубы электромонтажные и аксессуары | Гофрировання труба ПВХ, легкая | [15 empty] | 3234 | 3266 |  | 32 | 3250 | 0 | 0 | 3250 | 3250 | Жильё_15_EOM | None | Новая конструкция | [151 empty] | Гибкая труба | Неспецифицируемый | 3266 | 3234 | 32 | 32 | 32
2713784 | ADSK_Гофрировання труба_ПВХ_Легкая | OST_Conduit | ADSK_Гофрировання труба_ПВХ_Легкая |  | TRUE |  |  |  |  | 2698.9836 |  | ADSK_Гофрировання труба_ПВХ_Легкая | 8b1d85d0-e899-44a9-bab3-df5e5ff535ed-002968b8 | 8ff47825-067c-46b1-b1ac-e23d445cd47c | Main Model |  | 9494 | ЭМ | [6 empty] | Conduit without Fittings | [22 empty] | OST_Conduit | None | 111 | [87 empty] | ADSK_Гофрировання труба_ПВХ_Легкая | [46 empty] | 0 | 2B7ONGw9b4gRgptrvVt5rL | [86 empty] | Conduit without Fittings | ADSK_Гофрировання труба_ПВХ_Легкая |  | ADSK_Гофрировання труба_ПВХ_Легкая | [27 empty] | ADSK_Гофрировання труба_ПВХ_Легкая | [115 empty] | 0 | Гофрировання труба ПВХ, легкая, диаметром 32 мм | [48 empty] | 0 | 2c0RvjQdDC8xveZWApXv54 | [98 empty] | 1.4 | v2021 | [532 empty] | 68х68мм, H=50мм | ПВХ | 68х68мм, H=50мм | 68х68мм, H=50мм |  |  |  |  | Короба | ИС.ЭС.1.2 | м | Трубы электромонтажные и аксессуары | Гофрировання труба ПВХ, легкая | [15 empty] | 3234 | 3266 |  | 32 | 3250 | 0 | 0 | 3250 | 3250 | Жильё_15_EOM | None | Новая конструкция | [151 empty] | Гибкая труба | Неспецифицируемый | 3266 | 3234 | 32 | 32 | 32
2713785 | ADSK_Гофрировання труба_ПВХ_Легкая | OST_Conduit | ADSK_Гофрировання труба_ПВХ_Легкая |  | TRUE |  |  |  |  | 500.4265 |  | ADSK_Гофрировання труба_ПВХ_Легкая | 8b1d85d0-e899-44a9-bab3-df5e5ff535ed-002968b9 | 8ff47825-067c-46b1-b1ac-e23d445cd47c | Main Model |  | 9494 | ЭМ | [6 empty] | Conduit without Fittings | [22 empty] | OST_Conduit | None | 111 | [87 empty] | ADSK_Гофрировання труба_ПВХ_Легкая | [46 empty] | 0 | 2B7ONGw9b4gRgptrvVt5rK | [86 empty] | Conduit without Fittings | ADSK_Гофрировання труба_ПВХ_Легкая |  | ADSK_Гофрировання труба_ПВХ_Легкая | [27 empty] | ADSK_Гофрировання труба_ПВХ_Легкая | [115 empty] | 0 | Гофрировання труба ПВХ, легкая, диаметром 32 мм | [48 empty] | 0 | 2c0RvjQdDC8xveZWApXv54 | [98 empty] | 1.4 | v2021 | [532 empty] | 68х68мм, H=50мм | ПВХ | 68х68мм, H=50мм | 68х68мм, H=50мм |  |  |  |  | Короба | ИС.ЭС.1.2 | м | Трубы электромонтажные и аксессуары | Гофрировання труба ПВХ, легкая | [15 empty] | 3234 | 3266 |  | 32 | 3250 | 0 | 0 | 3250 | 3250 | Жильё_15_EOM | None | Новая конструкция | [151 empty] | Гибкая труба | Неспецифицируемый | 3266 | 3234 | 32 | 32 | 32
2713786 | ADSK_Гофрировання труба_ПВХ_Легкая | OST_Conduit | ADSK_Гофрировання труба_ПВХ_Легкая |  | TRUE |  |  |  |  | 4570.2067 |  | ADSK_Гофрировання труба_ПВХ_Легкая | 8b1d85d0-e899-44a9-bab3-df5e5ff535ed-002968ba | 8ff47825-067c-46b1-b1ac-e23d445cd47c | Main Model |  | 9494 | ЭМ | [6 empty] | Conduit without Fittings | [22 empty] | OST_Conduit | None | 111 | [87 empty] | ADSK_Гофрировання труба_ПВХ_Легкая | [46 empty] | 0 | 2B7ONGw9b4gRgptrvVt5rN | [86 empty] | Conduit without Fittings | ADSK_Гофрировання труба_ПВХ_Легкая |  | ADSK_Гофрировання труба_ПВХ_Легкая | [27 empty] | ADSK_Гофрировання труба_ПВХ_Легкая | [115 empty] | 0 | Гофрировання труба ПВХ, легкая, диаметром 32 мм | [48 empty] | 0 | 2c0RvjQdDC8xveZWApXv54 | [98 empty] | 1.4 | v2021 | [532 empty] | 68х68мм, H=50мм | ПВХ | 68х68мм, H=50мм | 68х68мм, H=50мм |  |  |  |  | Короба | ИС.ЭС.1.2 | м | Трубы электромонтажные и аксессуары | Гофрировання труба ПВХ, легкая | [15 empty] | 3234.058 | 3266.058 |  | 32 | 3250.058 | 0 | 0 | 3250.058 | 3250.058 | Жильё_15_EOM | None | Новая конструкция | [151 empty] | Гибкая труба | Неспецифицируемый | 3266.058 | 3234.058 | 32 | 32 | 32
2713787 | ADSK_Гофрировання труба_ПВХ_Легкая | OST_Conduit | ADSK_Гофрировання труба_ПВХ_Легкая |  | TRUE |  |  |  |  | 315.8715 |  | ADSK_Гофрировання труба_ПВХ_Легкая | 8b1d85d0-e899-44a9-bab3-df5e5ff535ed-002968bb | 8ff47825-067c-46b1-b1ac-e23d445cd47c | Main Model |  | 9494 | ЭМ | [6 empty] | Conduit without Fittings | [22 empty] | OST_Conduit | None | 111 | [87 empty] | ADSK_Гофрировання труба_ПВХ_Легкая | [46 empty] | 0 | 2B7ONGw9b4gRgptrvVt5rM | [86 empty] | Conduit without Fittings | ADSK_Гофрировання труба_ПВХ_Легкая |  | ADSK_Гофрировання труба_ПВХ_Легкая | [27 empty] | ADSK_Гофрировання труба_ПВХ_Легкая | [165 empty] | 0 | 2c0RvjQdDC8xveZWApXv54 | [98 empty] | 1.4 | v2021 | [532 empty] | 68х68мм, H=50мм | ПВХ | 68х68мм, H=50мм | 68х68мм, H=50мм |  |  |  |  | Короба | ИС.ЭС.1.2 | м | Трубы электромонтажные и аксессуары | Гофрировання труба ПВХ, легкая | [15 empty] | 3234.058 | 3266.058 |  | 32 | 3250.058 | 0 | 0 | 3250.058 | 3250.058 | Жильё_15_EOM | None | Новая конструкция | [151 empty] | Гибкая труба | Неспецифицируемый | 3266.058 | 3234.058 | 32 | 32 | 32
2713788 | Неспецифицируемый | OST_ConduitFitting | Неспецифицируемый | Жильё_15_EOM | TRUE |  |  | 2.5832e-05 |  |  |  | Неспецифицируемый | 8b1d85d0-e899-44a9-bab3-df5e5ff535ed-002968bc | c6779e96-0bb8-4b9d-aa1a-bb4994261007 | Main Model |  | 9494 | ЭМ | [6 empty] | ADSK_Поворот_Простой | [22 empty] | OST_ConduitFitting | None | 483 | [87 empty] | Неспецифицируемый | [46 empty] | 0 | 2B7ONGw9b4gRgptrvVt5rH | [86 empty] | ADSK_Поворот_Простой | Неспецифицируемый |  | Неспецифицируемый | [27 empty] | Неспецифицируемый | [115 empty] | 0 | Неспецифицируемый | [48 empty] | 0 | 2c0RvjQdDC8xveZWApXwpp | [35 empty] | 90 | [62 empty] | 1.1 | v2021 |  |  | None | [537 empty] | Короба | ИС.ЭС.1.2 | [28 empty] | None | Новая конструкция | [26 empty] | 0 |  |  | Conduits | 23.80.30.17.11 | [7 empty] | Неспецифицируемый | [48 empty] | FALSE | 3250.058 | Level : Жильё_15_EOM | 3250.058 | [67 empty] | 0 | 1 | 10 | FALSE | 16 | 32 | 32 | 1 | 20.175 | 16 | 19.175
2713789 | Неспецифицируемый | OST_ConduitFitting |  | Жильё_15_EOM | TRUE |  |  | 2.5832e-05 |  |  |  |  | 8b1d85d0-e899-44a9-bab3-df5e5ff535ed-002968bd | c6779e96-0bb8-4b9d-aa1a-bb4994261007 | Main Model |  | 9494 | ЭМ | [6 empty] | ADSK_Поворот_Простой | [159 empty] | 0 | 2B7ONGw9b4gRgptrvVt5rH | [233 empty] | 0 | Неспецифицируемый | [85 empty] | 90 | [66 empty] | None | [567 empty] | None | Новая конструкция | [87 empty] | FALSE | 3250.058 | Level : Жильё_15_EOM | 3250.058 | [68 empty] | 1 | 10 | FALSE | 16 | 32 | 32 | 1 | 20.175 | 16 | 19.175
2713790 | ADSK_Гофрировання труба_ПВХ_Легкая | OST_Conduit | ADSK_Гофрировання труба_ПВХ_Легкая |  | TRUE |  |  |  |  | 1509.7671 |  | ADSK_Гофрировання труба_ПВХ_Легкая | 8b1d85d0-e899-44a9-bab3-df5e5ff535ed-002968be | 8ff47825-067c-46b1-b1ac-e23d445cd47c | Main Model |  | 9494 | ЭМ | [6 empty] | Conduit without Fittings | [22 empty] | OST_Conduit | None | 111 | [87 empty] | ADSK_Гофрировання труба_ПВХ_Легкая | [46 empty] | 0 | 2B7ONGw9b4gRgptrvVt5rJ | [86 empty] | Conduit without Fittings | ADSK_Гофрировання труба_ПВХ_Легкая |  | ADSK_Гофрировання труба_ПВХ_Легкая | [27 empty] | ADSK_Гофрировання труба_ПВХ_Легкая | [165 empty] | 0 | 2c0RvjQdDC8xveZWApXv54 | [98 empty] | 1.4 | v2021 | [532 empty] | 68х68мм, H=50мм | ПВХ | 68х68мм, H=50мм | 68х68мм, H=50мм |  |  |  |  | Короба | ИС.ЭС.1.2 | м | Трубы электромонтажные и аксессуары | Гофрировання труба ПВХ, легкая | [15 empty] | 3270.2306 | 4780.0024 |  | 32 | 3270.233 | 0 | 0 | 4780 | 3270.233 | Жильё_15_EOM | None | Новая конструкция | [151 empty] | Гибкая труба | Неспецифицируемый | 3270.2353 | 4779.9976 | 32 | 32 | 32
2713791 | ADSK_Гофрировання труба_ПВХ_Легкая | OST_Conduit | ADSK_Гофрировання труба_ПВХ_Легкая |  | TRUE |  |  |  |  | 1509.825 |  | ADSK_Гофрировання труба_ПВХ_Легкая | 8b1d85d0-e899-44a9-bab3-df5e5ff535ed-002968bf | 8ff47825-067c-46b1-b1ac-e23d445cd47c | Main Model |  | 9494 | ЭМ | [6 empty] | Conduit without Fittings | [22 empty] | OST_Conduit | None | 111 | [87 empty] | ADSK_Гофрировання труба_ПВХ_Легкая | [46 empty] | 0 | 2B7ONGw9b4gRgptrvVt5rI | [86 empty] | Conduit without Fittings | ADSK_Гофрировання труба_ПВХ_Легкая |  | ADSK_Гофрировання труба_ПВХ_Легкая | [27 empty] | ADSK_Гофрировання труба_ПВХ_Легкая | [165 empty] | 0 | 2c0RvjQdDC8xveZWApXv54 | [98 empty] | 1.4 | v2021 | [532 empty] | 68х68мм, H=50мм | ПВХ | 68х68мм, H=50мм | 68х68мм, H=50мм |  |  |  |  | Короба | ИС.ЭС.1.2 | м | Трубы электромонтажные и аксессуары | Гофрировання труба ПВХ, легкая | [15 empty] | 3270.1734 | 4780.0016 |  | 32 | 3270.175 | 0 | 0 | 4780 | 3270.175 | Жильё_15_EOM | None | Новая конструкция | [151 empty] | Гибкая труба | Неспецифицируемый | 3270.1766 | 4779.9984 | 32 | 32 | 32
2713792 | Неспецифицируемый | OST_ConduitFitting | Неспецифицируемый | Жильё_15_EOM | TRUE |  |  | 2.5832e-05 |  |  |  | Неспецифицируемый | 8b1d85d0-e899-44a9-bab3-df5e5ff535ed-002968c0 | c6779e96-0bb8-4b9d-aa1a-bb4994261007 | Main Model |  | 9494 | ЭМ | [6 empty] | ADSK_Поворот_Простой | [22 empty] | OST_ConduitFitting | None | 483 | [87 empty] | Неспецифицируемый | [46 empty] | 0 | 2B7ONGw9b4gRgptrvVt5qj | [86 empty] | ADSK_Поворот_Простой | Неспецифицируемый |  | Неспецифицируемый | [27 empty] | Неспецифицируемый | [115 empty] | 0 | Неспецифицируемый | [48 empty] | 0 | 2c0RvjQdDC8xveZWApXwpp | [35 empty] | 90 | [62 empty] | 1.1 | v2021 |  |  | None | [537 empty] | Короба | ИС.ЭС.1.2 | [28 empty] | None | Новая конструкция | [26 empty] | 0 |  |  | Conduits | 23.80.30.17.11 | [7 empty] | Неспецифицируемый | [48 empty] | FALSE | 3250.058 | Level : Жильё_15_EOM | 3250.058 | [67 empty] | 0 | 1 | 10 | FALSE | 16 | 32 | 32 | 1 | 20.175 | 16 | 19.175
2713793 | Неспецифицируемый | OST_ConduitFitting |  | Жильё_15_EOM | TRUE |  |  | 2.5832e-05 |  |  |  |  | 8b1d85d0-e899-44a9-bab3-df5e5ff535ed-002968c1 | c6779e96-0bb8-4b9d-aa1a-bb4994261007 | Main Model |  | 9494 | ЭМ | [6 empty] | ADSK_Поворот_Простой | [159 empty] | 0 | 2B7ONGw9b4gRgptrvVt5qj | [233 empty] | 0 | Неспецифицируемый | [85 empty] | 90 | [66 empty] | None | [567 empty] | None | Новая конструкция | [87 empty] | FALSE | 3250.058 | Level : Жильё_15_EOM | 3250.058 | [68 empty] | 1 | 10 | FALSE | 16 | 32 | 32 | 1 | 20.175 | 16 | 19.175
2713794 | Неспецифицируемый | OST_ConduitFitting | Неспецифицируемый | Жильё_15_EOM | TRUE |  |  | 2.5832e-05 |  |  |  | Неспецифицируемый | 8b1d85d0-e899-44a9-bab3-df5e5ff535ed-002968c2 | c6779e96-0bb8-4b9d-aa1a-bb4994261007 | Main Model |  | 9494 | ЭМ | [6 empty] | ADSK_Поворот_Простой | [22 empty] | OST_ConduitFitting | None | 483 | [87 empty] | Неспецифицируемый | [46 empty] | 0 | 2B7ONGw9b4gRgptrvVt5ql | [86 empty] | ADSK_Поворот_Простой | Неспецифицируемый |  | Неспецифицируемый | [27 empty] | Неспецифицируемый | [115 empty] | 0 | Неспецифицируемый | [48 empty] | 0 | 2c0RvjQdDC8xveZWApXwpp | [35 empty] | 90 | [62 empty] | 1.1 | v2021 |  |  | None | [537 empty] | Короба | ИС.ЭС.1.2 | [28 empty] | None | Новая конструкция | [26 empty] | 0 |  |  | Conduits | 23.80.30.17.11 | [7 empty] | Неспецифицируемый | [48 empty] | FALSE | 3250 | Level : Жильё_15_EOM | 3250 | [67 empty] | 0 | 1 | 10 | FALSE | 16 | 32 | 32 | 1 | 20.175 | 16 | 19.175
2713795 | Неспецифицируемый | OST_ConduitFitting |  | Жильё_15_EOM | TRUE |  |  | 2.5832e-05 |  |  |  |  | 8b1d85d0-e899-44a9-bab3-df5e5ff535ed-002968c3 | c6779e96-0bb8-4b9d-aa1a-bb4994261007 | Main Model |  | 9494 | ЭМ | [6 empty] | ADSK_Поворот_Простой | [159 empty] | 0 | 2B7ONGw9b4gRgptrvVt5ql | [233 empty] | 0 | Неспецифицируемый | [85 empty] | 90 | [66 empty] | None | [567 empty] | None | Новая конструкция | [87 empty] | FALSE | 3250 | Level : Жильё_15_EOM | 3250 | [68 empty] | 1 | 10 | FALSE | 16 | 32 | 32 | 1 | 20.175 | 16 | 19.175
2713796 | ADSK_Гофрировання труба_ПВХ_Легкая | OST_Conduit | ADSK_Гофрировання труба_ПВХ_Легкая |  | TRUE |  |  |  |  | 1511.1755 |  | ADSK_Гофрировання труба_ПВХ_Легкая | 8b1d85d0-e899-44a9-bab3-df5e5ff535ed-002968c4 | 8ff47825-067c-46b1-b1ac-e23d445cd47c | Main Model |  | 9494 | ЭМ | [6 empty] | Conduit without Fittings | [22 empty] | OST_Conduit | None | 111 | [87 empty] | ADSK_Гофрировання труба_ПВХ_Легкая | [46 empty] | 0 | 2B7ONGw9b4gRgptrvVt5qf | [86 empty] | Conduit without Fittings | ADSK_Гофрировання труба_ПВХ_Легкая |  | ADSK_Гофрировання труба_ПВХ_Легкая | [27 empty] | ADSK_Гофрировання труба_ПВХ_Легкая | [165 empty] | 0 | 2c0RvjQdDC8xveZWApXv54 | [98 empty] | 1.4 | v2021 | [532 empty] | 68х68мм, H=50мм | ПВХ | 68х68мм, H=50мм | 68х68мм, H=50мм |  |  |  |  | Короба | ИС.ЭС.1.2 | м | Трубы электромонтажные и аксессуары | Гофрировання труба ПВХ, легкая | [15 empty] | 3270.175 | 4781.3505 |  | 32 | 3270.175 | 0 | 0 | 4781.3505 | 3270.175 | Жильё_15_EOM | None | Новая конструкция | [151 empty] | Гибкая труба | Неспецифицируемый | 3270.175 | 4781.3505 | 32 | 32 | 32
2713797 | Неспецифицируемый | OST_ConduitFitting | Неспецифицируемый | Жильё_15_EOM | TRUE |  |  | 2.5832e-05 |  |  |  | Неспецифицируемый | 8b1d85d0-e899-44a9-bab3-df5e5ff535ed-002968c5 | c6779e96-0bb8-4b9d-aa1a-bb4994261007 | Main Model |  | 9494 | ЭМ | [6 empty] | ADSK_Поворот_Простой | [22 empty] | OST_ConduitFitting | None | 483 | [87 empty] | Неспецифицируемый | [46 empty] | 0 | 2B7ONGw9b4gRgptrvVt5qe | [86 empty] | ADSK_Поворот_Простой | Неспецифицируемый |  | Неспецифицируемый | [27 empty] | Неспецифицируемый | [115 empty] | 0 | Неспецифицируемый | [48 empty] | 0 | 2c0RvjQdDC8xveZWApXwpp | [35 empty] | 90 | [62 empty] | 1.1 | v2021 |  |  | None | [537 empty] | Короба | ИС.ЭС.1.2 | [28 empty] | None | Новая конструкция | [26 empty] | 0 |  |  | Conduits | 23.80.30.17.11 | [7 empty] | Неспецифицируемый | [48 empty] | FALSE | 3250 | Level : Жильё_15_EOM | 3250 | [67 empty] | 0 | 1 | 10 | FALSE | 16 | 32 | 32 | 1 | 20.175 | 16 | 19.175
2713798 | Неспецифицируемый | OST_ConduitFitting |  | Жильё_15_EOM | TRUE |  |  | 2.5832e-05 |  |  |  |  | 8b1d85d0-e899-44a9-bab3-df5e5ff535ed-002968c6 | c6779e96-0bb8-4b9d-aa1a-bb4994261007 | Main Model |  | 9494 | ЭМ | [6 empty] | ADSK_Поворот_Простой | [159 empty] | 0 | 2B7ONGw9b4gRgptrvVt5qe | [233 empty] | 0 | Неспецифицируемый | [85 empty] | 90 | [66 empty] | None | [567 empty] | None | Новая конструкция | [87 empty] | FALSE | 3250 | Level : Жильё_15_EOM | 3250 | [68 empty] | 1 | 10 | FALSE | 16 | 32 | 32 | 1 | 20.175 | 16 | 19.175
2713799 | Неспецифицируемый | OST_ConduitFitting | Неспецифицируемый | Жильё_15_EOM | TRUE |  |  | 2.5832e-05 |  |  |  | Неспецифицируемый | 8b1d85d0-e899-44a9-bab3-df5e5ff535ed-002968c7 | c6779e96-0bb8-4b9d-aa1a-bb4994261007 | Main Model |  | 9494 | ЭМ | [6 empty] | ADSK_Поворот_Простой | [22 empty] | OST_ConduitFitting | None | 483 | [87 empty] | Неспецифицируемый | [46 empty] | 0 | 2B7ONGw9b4gRgptrvVt5qg | [86 empty] | ADSK_Поворот_Простой | Неспецифицируемый |  | Неспецифицируемый | [27 empty] | Неспецифицируемый | [115 empty] | 0 | Неспецифицируемый | [48 empty] | 0 | 2c0RvjQdDC8xveZWApXwpp | [35 empty] | 90 | [62 empty] | 1.1 | v2021 |  |  | None | [537 empty] | Короба | ИС.ЭС.1.2 | [28 empty] | None | Новая конструкция | [26 empty] | 0 |  |  | Conduits | 23.80.30.17.11 | [7 empty] | Неспецифицируемый | [48 empty] | FALSE | 3250 | Level : Жильё_15_EOM | 3250 | [67 empty] | 0 | 1 | 10 | FALSE | 16 | 32 | 32 | 1 | 20.175 | 16 | 19.175
2713800 | Неспецифицируемый | OST_ConduitFitting |  | Жильё_15_EOM | TRUE |  |  | 2.5832e-05 |  |  |  |  | 8b1d85d0-e899-44a9-bab3-df5e5ff535ed-002968c8 | c6779e96-0bb8-4b9d-aa1a-bb4994261007 | Main Model |  | 9494 | ЭМ | [6 empty] | ADSK_Поворот_Простой | [159 empty] | 0 | 2B7ONGw9b4gRgptrvVt5qg | [233 empty] | 0 | Неспецифицируемый | [85 empty] | 90 | [66 empty] | None | [567 empty] | None | Новая конструкция | [87 empty] | FALSE | 3250 | Level : Жильё_15_EOM | 3250 | [68 empty] | 1 | 10 | FALSE | 16 | 32 | 32 | 1 | 20.175 | 16 | 19.175
2713801 | ADSK_Гофрировання труба_ПВХ_Легкая | OST_Conduit | ADSK_Гофрировання труба_ПВХ_Легкая |  | TRUE |  |  |  |  | 274.9279 |  | ADSK_Гофрировання труба_ПВХ_Легкая | 8b1d85d0-e899-44a9-bab3-df5e5ff535ed-002968c9 | 8ff47825-067c-46b1-b1ac-e23d445cd47c | Main Model |  | 9494 | ЭМ | [6 empty] | Conduit without Fittings | [22 empty] | OST_Conduit | None | 111 | [87 empty] | ADSK_Гофрировання труба_ПВХ_Легкая | [46 empty] | 0 | 2B7ONGw9b4gRgptrvVt5qa | [86 empty] | Conduit without Fittings | ADSK_Гофрировання труба_ПВХ_Легкая |  | ADSK_Гофрировання труба_ПВХ_Легкая | [27 empty] | ADSK_Гофрировання труба_ПВХ_Легкая | [115 empty] | 0 | Гофрировання труба ПВХ, легкая, диаметром 32 мм | [48 empty] | 0 | 2c0RvjQdDC8xveZWApXv54 | [98 empty] | 1.4 | v2021 | [532 empty] | 68х68мм, H=50мм | ПВХ | 68х68мм, H=50мм | 68х68мм, H=50мм |  |  |  |  | Короба | ИС.ЭС.1.2 | м | Трубы электромонтажные и аксессуары | Гофрировання труба ПВХ, легкая | [15 empty] | 3233.9224 | 3265.9224 |  | 32 | 3249.9224 | 0 | 0 | 3249.9224 | 3249.9224 | Жильё_15_EOM | None | Новая конструкция | [151 empty] | Гибкая труба | Неспецифицируемый | 3265.9224 | 3233.9224 | 32 | 32 | 32
2713802 | ADSK_Гофрировання труба_ПВХ_Легкая | OST_Conduit | ADSK_Гофрировання труба_ПВХ_Легкая |  | TRUE |  |  |  |  | 1521.4015 |  | ADSK_Гофрировання труба_ПВХ_Легкая | 8b1d85d0-e899-44a9-bab3-df5e5ff535ed-002968ca | 8ff47825-067c-46b1-b1ac-e23d445cd47c | Main Model |  | 9494 | ЭМ | [6 empty] | Conduit without Fittings | [22 empty] | OST_Conduit | None | 111 | [87 empty] | ADSK_Гофрировання труба_ПВХ_Легкая | [46 empty] | 0 | 2B7ONGw9b4gRgptrvVt5qd | [86 empty] | Conduit without Fittings | ADSK_Гофрировання труба_ПВХ_Легкая |  | ADSK_Гофрировання труба_ПВХ_Легкая | [27 empty] | ADSK_Гофрировання труба_ПВХ_Легкая | [115 empty] | 0 | Гофрировання труба ПВХ, легкая, диаметром 32 мм | [48 empty] | 0 | 2c0RvjQdDC8xveZWApXv54 | [98 empty] | 1.4 | v2021 | [532 empty] | 68х68мм, H=50мм | ПВХ | 68х68мм, H=50мм | 68х68мм, H=50мм |  |  |  |  | Короба | ИС.ЭС.1.2 | м | Трубы электромонтажные и аксессуары | Гофрировання труба ПВХ, легкая | [15 empty] | 3234.058 | 3266.058 |  | 32 | 3250.058 | 0 | 0 | 3250.058 | 3250.058 | Жильё_15_EOM | None | Новая конструкция | [151 empty] | Гибкая труба | Неспецифицируемый | 3266.058 | 3234.058 | 32 | 32 | 32
2713803 | ADSK_Гофрировання труба_ПВХ_Легкая | OST_Conduit | ADSK_Гофрировання труба_ПВХ_Легкая |  | TRUE |  |  |  |  | 249.1045 |  | ADSK_Гофрировання труба_ПВХ_Легкая | 8b1d85d0-e899-44a9-bab3-df5e5ff535ed-002968cb | 8ff47825-067c-46b1-b1ac-e23d445cd47c | Main Model |  | 9494 | ЭМ | [6 empty] | Conduit without Fittings | [22 empty] | OST_Conduit | None | 111 | [87 empty] | ADSK_Гофрировання труба_ПВХ_Легкая | [46 empty] | 0 | 2B7ONGw9b4gRgptrvVt5qc | [86 empty] | Conduit without Fittings | ADSK_Гофрировання труба_ПВХ_Легкая |  | ADSK_Гофрировання труба_ПВХ_Легкая | [27 empty] | ADSK_Гофрировання труба_ПВХ_Легкая | [115 empty] | 0 | Гофрировання труба ПВХ, легкая, диаметром 32 мм | [48 empty] | 0 | 2c0RvjQdDC8xveZWApXv54 | [98 empty] | 1.4 | v2021 | [532 empty] | 68х68мм, H=50мм | ПВХ | 68х68мм, H=50мм | 68х68мм, H=50мм |  |  |  |  | Короба | ИС.ЭС.1.2 | м | Трубы электромонтажные и аксессуары | Гофрировання труба ПВХ, легкая | [15 empty] | 3234.7453 | 3275.7949 |  | 32 | 3250.7346 | 0 | 0 | 3259.8055 | 3250.7346 | Жильё_15_EOM | None | Новая конструкция | [151 empty] | Гибкая труба | Неспецифицируемый | 3266.724 | 3243.8161 | 32 | 32 | 32
2713804 | ADSK_Гофрировання труба_ПВХ_Легкая | OST_Conduit | ADSK_Гофрировання труба_ПВХ_Легкая |  | TRUE |  |  |  |  | 1674.5142 |  | ADSK_Гофрировання труба_ПВХ_Легкая | 8b1d85d0-e899-44a9-bab3-df5e5ff535ed-002968cc | 8ff47825-067c-46b1-b1ac-e23d445cd47c | Main Model |  | 9494 | ЭМ | [6 empty] | Conduit without Fittings | [22 empty] | OST_Conduit | None | 111 | [87 empty] | ADSK_Гофрировання труба_ПВХ_Легкая | [46 empty] | 0 | 2B7ONGw9b4gRgptrvVt5qX | [86 empty] | Conduit without Fittings | ADSK_Гофрировання труба_ПВХ_Легкая |  | ADSK_Гофрировання труба_ПВХ_Легкая | [27 empty] | ADSK_Гофрировання труба_ПВХ_Легкая | [115 empty] | 0 | Гофрировання труба ПВХ, легкая, диаметром 32 мм | [48 empty] | 0 | 2c0RvjQdDC8xveZWApXv54 | [98 empty] | 1.4 | v2021 | [532 empty] | 68х68мм, H=50мм | ПВХ | 68х68мм, H=50мм | 68х68мм, H=50мм |  |  |  |  | Короба | ИС.ЭС.1.2 | м | Трубы электромонтажные и аксессуары | Гофрировання труба ПВХ, легкая | [15 empty] | 3279.4434 | 4954.255 |  | 32 | 3279.6984 | 0 | 0 | 4954 | 3279.6984 | Жильё_15_EOM | None | Новая конструкция | [151 empty] | Гибкая труба | Неспецифицируемый | 3279.9534 | 4953.745 | 32 | 32 | 32
2713805 | ADSK_Гофрировання труба_ПВХ_Легкая | OST_Conduit | ADSK_Гофрировання труба_ПВХ_Легкая |  | TRUE |  |  |  |  | 1679.825 |  | ADSK_Гофрировання труба_ПВХ_Легкая | 8b1d85d0-e899-44a9-bab3-df5e5ff535ed-002968cd | 8ff47825-067c-46b1-b1ac-e23d445cd47c | Main Model |  | 9494 | ЭМ | [6 empty] | Conduit without Fittings | [22 empty] | OST_Conduit | None | 111 | [87 empty] | ADSK_Гофрировання труба_ПВХ_Легкая | [46 empty] | 0 | 2B7ONGw9b4gRgptrvVt5qW | [86 empty] | Conduit without Fittings | ADSK_Гофрировання труба_ПВХ_Легкая |  | ADSK_Гофрировання труба_ПВХ_Легкая | [27 empty] | ADSK_Гофрировання труба_ПВХ_Легкая | [115 empty] | 0 | Гофрировання труба ПВХ, легкая, диаметром 32 мм | [48 empty] | 0 | 2c0RvjQdDC8xveZWApXv54 | [98 empty] | 1.4 | v2021 | [532 empty] | 68х68мм, H=50мм | ПВХ | 68х68мм, H=50мм | 68х68мм, H=50мм |  |  |  |  | Короба | ИС.ЭС.1.2 | м | Трубы электромонтажные и аксессуары | Гофрировання труба ПВХ, легкая | [15 empty] | 3270.233 | 4950.058 |  | 32 | 3270.233 | 0 | 0 | 4950.058 | 3270.233 | Жильё_15_EOM | None | Новая конструкция | [151 empty] | Гибкая труба | Неспецифицируемый | 3270.233 | 4950.058 | 32 | 32 | 32
2713806 | ADSK_Гофрировання труба_ПВХ_Легкая | OST_Conduit | ADSK_Гофрировання труба_ПВХ_Легкая |  | TRUE |  |  |  |  | 1683.9026 |  | ADSK_Гофрировання труба_ПВХ_Легкая | 8b1d85d0-e899-44a9-bab3-df5e5ff535ed-002968ce | 8ff47825-067c-46b1-b1ac-e23d445cd47c | Main Model |  | 9494 | ЭМ | [6 empty] | Conduit without Fittings | [22 empty] | OST_Conduit | None | 111 | [87 empty] | ADSK_Гофрировання труба_ПВХ_Легкая | [46 empty] | 0 | 2B7ONGw9b4gRgptrvVt5qZ | [86 empty] | Conduit without Fittings | ADSK_Гофрировання труба_ПВХ_Легкая |  | ADSK_Гофрировання труба_ПВХ_Легкая | [27 empty] | ADSK_Гофрировання труба_ПВХ_Легкая | [115 empty] | 0 | Гофрировання труба ПВХ, легкая, диаметром 32 мм | [48 empty] | 0 | 2c0RvjQdDC8xveZWApXv54 | [98 empty] | 1.4 | v2021 | [532 empty] | 68х68мм, H=50мм | ПВХ | 68х68мм, H=50мм | 68х68мм, H=50мм |  |  |  |  | Короба | ИС.ЭС.1.2 | м | Трубы электромонтажные и аксессуары | Гофрировання труба ПВХ, легкая | [15 empty] | 3270.0973 | 4954.0001 |  | 32 | 3270.0974 | 0 | 0 | 4954 | 3270.0974 | Жильё_15_EOM | None | Новая конструкция | [151 empty] | Гибкая труба | Неспецифицируемый | 3270.0975 | 4953.9999 | 32 | 32 | 32
2713807 | ADSK_Гофрировання труба_ПВХ_Легкая | OST_ConduitRun | ADSK_Гофрировання труба_ПВХ_Легкая |  | TRUE | [6 empty] | ADSK_Гофрировання труба_ПВХ_Легкая | 8b1d85d0-e899-44a9-bab3-df5e5ff535ed-002968cf | c6779e96-0bb8-4b9d-aa1a-bb4994261007 | Main Model |  | 9494 | ЭМ | [6 empty] | Conduit without Fittings | [22 empty] | OST_Conduit | None | 111 | [87 empty] | ADSK_Гофрировання труба_ПВХ_Легкая | [46 empty] | 0 | 2B7ONGw9b4gRgptrvVt5qY | [86 empty] | Conduit without Fittings | ADSK_Гофрировання труба_ПВХ_Легкая |  | ADSK_Гофрировання труба_ПВХ_Легкая | [27 empty] | ADSK_Гофрировання труба_ПВХ_Легкая | [165 empty] | 0 | 2c0RvjQdDC8xveZWApXv54 | [98 empty] | 1.4 | v2021 | [532 empty] | 68х68мм, H=50мм | ПВХ | 68х68мм, H=50мм | 68х68мм, H=50мм |  |  |  |  | Короба | ИС.ЭС.1.2 | м | Трубы электромонтажные и аксессуары | Гофрировання труба ПВХ, легкая | [25 empty] | None | Новая конструкция | [151 empty] | Гибкая труба | Неспецифицируемый
2713808 | Неспецифицируемый | OST_ConduitFitting | Неспецифицируемый | Жильё_15_EOM | TRUE |  |  | 2.5832e-05 |  |  |  | Неспецифицируемый | 8b1d85d0-e899-44a9-bab3-df5e5ff535ed-002968d0 | c6779e96-0bb8-4b9d-aa1a-bb4994261007 | Main Model |  | 9494 | ЭМ | [6 empty] | ADSK_Поворот_Простой | [22 empty] | OST_ConduitFitting | None | 483 | [87 empty] | Неспецифицируемый | [46 empty] | 0 | 2B7ONGw9b4gRgptrvVt5qz | [86 empty] | ADSK_Поворот_Простой | Неспецифицируемый |  | Неспецифицируемый | [27 empty] | Неспецифицируемый | [115 empty] | 0 | Неспецифицируемый | [48 empty] | 0 | 2c0RvjQdDC8xveZWApXwpp | [35 empty] | 90 | [62 empty] | 1.1 | v2021 |  |  | None | [537 empty] | Короба | ИС.ЭС.1.2 | [28 empty] | None | Новая конструкция | [26 empty] | 0 |  |  | Conduits | 23.80.30.17.11 | [7 empty] | Неспецифицируемый | [48 empty] | FALSE | 3249.9224 | Level : Жильё_15_EOM | 3249.9224 | [67 empty] | 0 | 1 | 10 | FALSE | 16 | 32 | 32 | 1 | 20.175 | 16 | 19.175
2713809 | Неспецифицируемый | OST_ConduitFitting |  | Жильё_15_EOM | TRUE |  |  | 2.5832e-05 |  |  |  |  | 8b1d85d0-e899-44a9-bab3-df5e5ff535ed-002968d1 | c6779e96-0bb8-4b9d-aa1a-bb4994261007 | Main Model |  | 9494 | ЭМ | [6 empty] | ADSK_Поворот_Простой | [159 empty] | 0 | 2B7ONGw9b4gRgptrvVt5qz | [233 empty] | 0 | Неспецифицируемый | [85 empty] | 90 | [66 empty] | None | [567 empty] | None | Новая конструкция | [87 empty] | FALSE | 3249.9224 | Level : Жильё_15_EOM | 3249.9224 | [68 empty] | 1 | 10 | FALSE | 16 | 32 | 32 | 1 | 20.175 | 16 | 19.175
2713810 | Неспецифицируемый | OST_ConduitFitting | Неспецифицируемый | Жильё_15_EOM | TRUE |  |  | 2.5832e-05 |  |  |  | Неспецифицируемый | 8b1d85d0-e899-44a9-bab3-df5e5ff535ed-002968d2 | c6779e96-0bb8-4b9d-aa1a-bb4994261007 | Main Model |  | 9494 | ЭМ | [6 empty] | ADSK_Поворот_Простой | [22 empty] | OST_ConduitFitting | None | 483 | [87 empty] | Неспецифицируемый | [46 empty] | 0 | 2B7ONGw9b4gRgptrvVt5q$ | [86 empty] | ADSK_Поворот_Простой | Неспецифицируемый |  | Неспецифицируемый | [27 empty] | Неспецифицируемый | [115 empty] | 0 | Неспецифицируемый | [48 empty] | 0 | 2c0RvjQdDC8xveZWApXwpp | [35 empty] | 90 | [62 empty] | 1.1 | v2021 |  |  | None | [537 empty] | Короба | ИС.ЭС.1.2 | [28 empty] | None | Новая конструкция | [26 empty] | 0 |  |  | Conduits | 23.80.30.17.11 | [7 empty] | Неспецифицируемый | [48 empty] | FALSE | 3250 | Level : Жильё_15_EOM | 3250 | [67 empty] | 0 | 1 | 10 | FALSE | 16 | 32 | 32 | 1 | 20.175 | 16 | 19.175
2713811 | Неспецифицируемый | OST_ConduitFitting |  | Жильё_15_EOM | TRUE |  |  | 2.5832e-05 |  |  |  |  | 8b1d85d0-e899-44a9-bab3-df5e5ff535ed-002968d3 | c6779e96-0bb8-4b9d-aa1a-bb4994261007 | Main Model |  | 9494 | ЭМ | [6 empty] | ADSK_Поворот_Простой | [159 empty] | 0 | 2B7ONGw9b4gRgptrvVt5q$ | [233 empty] | 0 | Неспецифицируемый | [85 empty] | 90 | [66 empty] | None | [567 empty] | None | Новая конструкция | [87 empty] | FALSE | 3250 | Level : Жильё_15_EOM | 3250 | [68 empty] | 1 | 10 | FALSE | 16 | 32 | 32 | 1 | 20.175 | 16 | 19.175
2713812 | Неспецифицируемый | OST_ConduitFitting | Неспецифицируемый | Жильё_15_EOM | TRUE |  |  | 2.5024e-05 |  |  |  | Неспецифицируемый | 8b1d85d0-e899-44a9-bab3-df5e5ff535ed-002968d4 | c6779e96-0bb8-4b9d-aa1a-bb4994261007 | Main Model |  | 9494 | ЭМ | [6 empty] | ADSK_Поворот_Простой | [22 empty] | OST_ConduitFitting | None | 483 | [87 empty] | Неспецифицируемый | [46 empty] | 0 | 2B7ONGw9b4gRgptrvVt5qv | [86 empty] | ADSK_Поворот_Простой | Неспецифицируемый |  | Неспецифицируемый | [27 empty] | Неспецифицируемый | [115 empty] | 0 | Неспецифицируемый | [48 empty] | 0 | 2c0RvjQdDC8xveZWApXwpp | [35 empty] | 87 | [62 empty] | 1.1 | v2021 |  |  | None | [537 empty] | Короба | ИС.ЭС.1.2 | [28 empty] | None | Новая конструкция | [26 empty] | 0 |  |  | Conduits | 23.80.30.17.11 | [7 empty] | Неспецифицируемый | [48 empty] | FALSE | 3260.5045 | Level : Жильё_15_EOM | 3260.5045 | [67 empty] | 0 | 1 | 10 | FALSE | 16 | 32 | 32 | 1 | 19.1964 | 16 | 19.175
2713813 | Неспецифицируемый | OST_ConduitFitting |  | Жильё_15_EOM | TRUE |  |  | 2.5024e-05 |  |  |  |  | 8b1d85d0-e899-44a9-bab3-df5e5ff535ed-002968d5 | c6779e96-0bb8-4b9d-aa1a-bb4994261007 | Main Model |  | 9494 | ЭМ | [6 empty] | ADSK_Поворот_Простой | [159 empty] | 0 | 2B7ONGw9b4gRgptrvVt5qv | [233 empty] | 0 | Неспецифицируемый | [85 empty] | 87 | [66 empty] | None | [567 empty] | None | Новая конструкция | [87 empty] | FALSE | 3260.5045 | Level : Жильё_15_EOM | 3260.5045 | [68 empty] | 1 | 10 | FALSE | 16 | 32 | 32 | 1 | 19.1964 | 16 | 19.175
2713814 | Неспецифицируемый | OST_ConduitFitting | Неспецифицируемый | Жильё_15_EOM | TRUE |  |  | 2.5832e-05 |  |  |  | Неспецифицируемый | 8b1d85d0-e899-44a9-bab3-df5e5ff535ed-002968d6 | c6779e96-0bb8-4b9d-aa1a-bb4994261007 | Main Model |  | 9494 | ЭМ | [6 empty] | ADSK_Поворот_Простой | [22 empty] | OST_ConduitFitting | None | 483 | [87 empty] | Неспецифицируемый | [46 empty] | 0 | 2B7ONGw9b4gRgptrvVt5qx | [86 empty] | ADSK_Поворот_Простой | Неспецифицируемый |  | Неспецифицируемый | [27 empty] | Неспецифицируемый | [115 empty] | 0 | Неспецифицируемый | [48 empty] | 0 | 2c0RvjQdDC8xveZWApXwpp | [35 empty] | 90 | [62 empty] | 1.1 | v2021 |  |  | None | [537 empty] | Короба | ИС.ЭС.1.2 | [28 empty] | None | Новая конструкция | [26 empty] | 0 |  |  | Conduits | 23.80.30.17.11 | [7 empty] | Неспецифицируемый | [48 empty] | FALSE | 3250.058 | Level : Жильё_15_EOM | 3250.058 | [67 empty] | 0 | 1 | 10 | FALSE | 16 | 32 | 32 | 1 | 20.175 | 16 | 19.175
2713815 | Неспецифицируемый | OST_ConduitFitting |  | Жильё_15_EOM | TRUE |  |  | 2.5832e-05 |  |  |  |  | 8b1d85d0-e899-44a9-bab3-df5e5ff535ed-002968d7 | c6779e96-0bb8-4b9d-aa1a-bb4994261007 | Main Model |  | 9494 | ЭМ | [6 empty] | ADSK_Поворот_Простой | [159 empty] | 0 | 2B7ONGw9b4gRgptrvVt5qx | [233 empty] | 0 | Неспецифицируемый | [85 empty] | 90 | [66 empty] | None | [567 empty] | None | Новая конструкция | [87 empty] | FALSE | 3250.058 | Level : Жильё_15_EOM | 3250.058 | [68 empty] | 1 | 10 | FALSE | 16 | 32 | 32 | 1 | 20.175 | 16 | 19.175
2713816 | Неспецифицируемый | OST_ConduitFitting | Неспецифицируемый | Жильё_15_EOM | TRUE |  |  | 2.5832e-05 |  |  |  | Неспецифицируемый | 8b1d85d0-e899-44a9-bab3-df5e5ff535ed-002968d8 | c6779e96-0bb8-4b9d-aa1a-bb4994261007 | Main Model |  | 9494 | ЭМ | [6 empty] | ADSK_Поворот_Простой | [22 empty] | OST_ConduitFitting | None | 483 | [87 empty] | Неспецифицируемый | [46 empty] | 0 | 2B7ONGw9b4gRgptrvVt5qr | [86 empty] | ADSK_Поворот_Простой | Неспецифицируемый |  | Неспецифицируемый | [27 empty] | Неспецифицируемый | [115 empty] | 0 | Неспецифицируемый | [48 empty] | 0 | 2c0RvjQdDC8xveZWApXwpp | [35 empty] | 90 | [62 empty] | 1.1 | v2021 |  |  | None | [537 empty] | Короба | ИС.ЭС.1.2 | [28 empty] | None | Новая конструкция | [26 empty] | 0 |  |  | Conduits | 23.80.30.17.11 | [7 empty] | Неспецифицируемый | [48 empty] | FALSE | 3249.9224 | Level : Жильё_15_EOM | 3249.9224 | [67 empty] | 0 | 1 | 10 | FALSE | 16 | 32 | 32 | 1 | 20.175 | 16 | 19.175
2713817 | Неспецифицируемый | OST_ConduitFitting |  | Жильё_15_EOM | TRUE |  |  | 2.5832e-05 |  |  |  |  | 8b1d85d0-e899-44a9-bab3-df5e5ff535ed-002968d9 | c6779e96-0bb8-4b9d-aa1a-bb4994261007 | Main Model |  | 9494 | ЭМ | [6 empty] | ADSK_Поворот_Простой | [159 empty] | 0 | 2B7ONGw9b4gRgptrvVt5qr | [233 empty] | 0 | Неспецифицируемый | [85 empty] | 90 | [66 empty] | None | [567 empty] | None | Новая конструкция | [87 empty] | FALSE | 3249.9224 | Level : Жильё_15_EOM | 3249.9224 | [68 empty] | 1 | 10 | FALSE | 16 | 32 | 32 | 1 | 20.175 | 16 | 19.175
2713818 | Неспецифицируемый | OST_ConduitFitting | Неспецифицируемый | Жильё_15_EOM | TRUE |  |  | 2.5831e-05 |  |  |  | Неспецифицируемый | 8b1d85d0-e899-44a9-bab3-df5e5ff535ed-002968da | c6779e96-0bb8-4b9d-aa1a-bb4994261007 | Main Model |  | 9494 | ЭМ | [6 empty] | ADSK_Поворот_Простой | [22 empty] | OST_ConduitFitting | None | 483 | [87 empty] | Неспецифицируемый | [46 empty] | 0 | 2B7ONGw9b4gRgptrvVt5qt | [86 empty] | ADSK_Поворот_Простой | Неспецифицируемый |  | Неспецифицируемый | [27 empty] | Неспецифицируемый | [115 empty] | 0 | Неспецифицируемый | [48 empty] | 0 | 2c0RvjQdDC8xveZWApXwpp | [35 empty] | 89.9991 | [62 empty] | 1.1 | v2021 |  |  | None | [537 empty] | Короба | ИС.ЭС.1.2 | [28 empty] | None | Новая конструкция | [26 empty] | 0 |  |  | Conduits | 23.80.30.17.11 | [7 empty] | Неспецифицируемый | [48 empty] | FALSE | 3250 | Level : Жильё_15_EOM | 3250 | [67 empty] | 0 | 1 | 10 | FALSE | 16 | 32 | 32 | 1 | 20.1747 | 16 | 19.175
2713819 | Неспецифицируемый | OST_ConduitFitting |  | Жильё_15_EOM | TRUE |  |  | 2.5831e-05 |  |  |  |  | 8b1d85d0-e899-44a9-bab3-df5e5ff535ed-002968db | c6779e96-0bb8-4b9d-aa1a-bb4994261007 | Main Model |  | 9494 | ЭМ | [6 empty] | ADSK_Поворот_Простой | [159 empty] | 0 | 2B7ONGw9b4gRgptrvVt5qt | [233 empty] | 0 | Неспецифицируемый | [85 empty] | 89.9991 | [66 empty] | None | [567 empty] | None | Новая конструкция | [87 empty] | FALSE | 3250 | Level : Жильё_15_EOM | 3250 | [68 empty] | 1 | 10 | FALSE | 16 | 32 | 32 | 1 | 20.1747 | 16 | 19.175
2713820 | ADSK_Гофрировання труба_ПВХ_Легкая | OST_ConduitRun | ADSK_Гофрировання труба_ПВХ_Легкая |  | TRUE | [6 empty] | ADSK_Гофрировання труба_ПВХ_Легкая | 8b1d85d0-e899-44a9-bab3-df5e5ff535ed-002968dc | c6779e96-0bb8-4b9d-aa1a-bb4994261007 | Main Model |  | 9494 | ЭМ | [6 empty] | Conduit without Fittings | [22 empty] | OST_Conduit | None | 111 | [87 empty] | ADSK_Гофрировання труба_ПВХ_Легкая | [46 empty] | 0 | 2B7ONGw9b4gRgptrvVt5qn | [86 empty] | Conduit without Fittings | ADSK_Гофрировання труба_ПВХ_Легкая |  | ADSK_Гофрировання труба_ПВХ_Легкая | [27 empty] | ADSK_Гофрировання труба_ПВХ_Легкая | [165 empty] | 0 | 2c0RvjQdDC8xveZWApXv54 | [98 empty] | 1.4 | v2021 | [532 empty] | 68х68мм, H=50мм | ПВХ | 68х68мм, H=50мм | 68х68мм, H=50мм |  |  |  |  | Короба | ИС.ЭС.1.2 | м | Трубы электромонтажные и аксессуары | Гофрировання труба ПВХ, легкая | [25 empty] | None | Новая конструкция | [151 empty] | Гибкая труба | Неспецифицируемый
2713821 | ADSK_Гофрировання труба_ПВХ_Легкая | OST_ConduitRun | ADSK_Гофрировання труба_ПВХ_Легкая |  | TRUE | [6 empty] | ADSK_Гофрировання труба_ПВХ_Легкая | 8b1d85d0-e899-44a9-bab3-df5e5ff535ed-002968dd | c6779e96-0bb8-4b9d-aa1a-bb4994261007 | Main Model |  | 9494 | ЭМ | [6 empty] | Conduit without Fittings | [22 empty] | OST_Conduit | None | 111 | [87 empty] | ADSK_Гофрировання труба_ПВХ_Легкая | [46 empty] | 0 | 2B7ONGw9b4gRgptrvVt5qm | [86 empty] | Conduit without Fittings | ADSK_Гофрировання труба_ПВХ_Легкая |  | ADSK_Гофрировання труба_ПВХ_Легкая | [27 empty] | ADSK_Гофрировання труба_ПВХ_Легкая | [165 empty] | 0 | 2c0RvjQdDC8xveZWApXv54 | [98 empty] | 1.4 | v2021 | [532 empty] | 68х68мм, H=50мм | ПВХ | 68х68мм, H=50мм | 68х68мм, H=50мм |  |  |  |  | Короба | ИС.ЭС.1.2 | м | Трубы электромонтажные и аксессуары | Гофрировання труба ПВХ, легкая | [25 empty] | None | Новая конструкция | [151 empty] | Гибкая труба | Неспецифицируемый
2713822 | Неспецифицируемый | OST_ConduitFitting | Неспецифицируемый | Жильё_15_EOM | TRUE |  |  | 2.5832e-05 |  |  |  | Неспецифицируемый | 8b1d85d0-e899-44a9-bab3-df5e5ff535ed-002968de | c6779e96-0bb8-4b9d-aa1a-bb4994261007 | Main Model |  | 9494 | ЭМ | [6 empty] | ADSK_Поворот_Простой | [22 empty] | OST_ConduitFitting | None | 483 | [87 empty] | Неспецифицируемый | [46 empty] | 0 | 2B7ONGw9b4gRgptrvVt5qp | [86 empty] | ADSK_Поворот_Простой | Неспецифицируемый |  | Неспецифицируемый | [27 empty] | Неспецифицируемый | [115 empty] | 0 | Неспецифицируемый | [48 empty] | 0 | 2c0RvjQdDC8xveZWApXwpp | [35 empty] | 90 | [62 empty] | 1.1 | v2021 |  |  | None | [537 empty] | Короба | ИС.ЭС.1.2 | [28 empty] | None | Новая конструкция | [26 empty] | 0 |  |  | Conduits | 23.80.30.17.11 | [7 empty] | Неспецифицируемый | [48 empty] | FALSE | 3250.058 | Level : Жильё_15_EOM | 3250.058 | [67 empty] | 0 | 1 | 10 | FALSE | 16 | 32 | 32 | 1 | 20.175 | 16 | 19.175
2713823 | Неспецифицируемый | OST_ConduitFitting |  | Жильё_15_EOM | TRUE |  |  | 2.5832e-05 |  |  |  |  | 8b1d85d0-e899-44a9-bab3-df5e5ff535ed-002968df | c6779e96-0bb8-4b9d-aa1a-bb4994261007 | Main Model |  | 9494 | ЭМ | [6 empty] | ADSK_Поворот_Простой | [159 empty] | 0 | 2B7ONGw9b4gRgptrvVt5qp | [233 empty] | 0 | Неспецифицируемый | [85 empty] | 90 | [66 empty] | None | [567 empty] | None | Новая конструкция | [87 empty] | FALSE | 3250.058 | Level : Жильё_15_EOM | 3250.058 | [68 empty] | 1 | 10 | FALSE | 16 | 32 | 32 | 1 | 20.175 | 16 | 19.175
2713824 | ADSK_Гофрировання труба_ПВХ_Легкая | OST_Conduit | ADSK_Гофрировання труба_ПВХ_Легкая |  | TRUE |  |  |  |  | 1174.1003 |  | ADSK_Гофрировання труба_ПВХ_Легкая | 8b1d85d0-e899-44a9-bab3-df5e5ff535ed-002968e0 | 8ff47825-067c-46b1-b1ac-e23d445cd47c | Main Model |  | 9494 | ЭМ | [6 empty] | Conduit without Fittings | [22 empty] | OST_Conduit | None | 111 | [87 empty] | ADSK_Гофрировання труба_ПВХ_Легкая | [46 empty] | 0 | 2B7ONGw9b4gRgptrvVt5qD | [86 empty] | Conduit without Fittings | ADSK_Гофрировання труба_ПВХ_Легкая |  | ADSK_Гофрировання труба_ПВХ_Легкая | [27 empty] | ADSK_Гофрировання труба_ПВХ_Легкая | [115 empty] | 0 | Гофрировання труба ПВХ, легкая, диаметром 32 мм | [48 empty] | 0 | 2c0RvjQdDC8xveZWApXv54 | [98 empty] | 1.4 | v2021 | [532 empty] | 68х68мм, H=50мм | ПВХ | 68х68мм, H=50мм | 68х68мм, H=50мм |  |  |  |  | Короба | ИС.ЭС.1.2 | м | Трубы электромонтажные и аксессуары | Гофрировання труба ПВХ, легкая | [15 empty] | 3234 | 3266 |  | 32 | 3250 | 0 | 0 | 3250 | 3250 | Жильё_15_EOM | None | Новая конструкция | [151 empty] | Гибкая труба | Неспецифицируемый | 3266 | 3234 | 32 | 32 | 32
2713825 | ADSK_Гофрировання труба_ПВХ_Легкая | OST_Conduit | ADSK_Гофрировання труба_ПВХ_Легкая |  | TRUE |  |  |  |  | 475.9 |  | ADSK_Гофрировання труба_ПВХ_Легкая | 8b1d85d0-e899-44a9-bab3-df5e5ff535ed-002968e1 | 8ff47825-067c-46b1-b1ac-e23d445cd47c | Main Model |  | 9494 | ЭМ | [6 empty] | Conduit without Fittings | [22 empty] | OST_Conduit | None | 111 | [87 empty] | ADSK_Гофрировання труба_ПВХ_Легкая | [46 empty] | 0 | 2B7ONGw9b4gRgptrvVt5qC | [86 empty] | Conduit without Fittings | ADSK_Гофрировання труба_ПВХ_Легкая |  | ADSK_Гофрировання труба_ПВХ_Легкая | [27 empty] | ADSK_Гофрировання труба_ПВХ_Легкая | [115 empty] | 0 | Гофрировання труба ПВХ, легкая, диаметром 32 мм | [48 empty] | 0 | 2c0RvjQdDC8xveZWApXv54 | [98 empty] | 1.4 | v2021 | [532 empty] | 68х68мм, H=50мм | ПВХ | 68х68мм, H=50мм | 68х68мм, H=50мм |  |  |  |  | Короба | ИС.ЭС.1.2 | м | Трубы электромонтажные и аксессуары | Гофрировання труба ПВХ, легкая | [15 empty] | 3234 | 3266 |  | 32 | 3250 | 0 | 0 | 3250 | 3250 | Жильё_15_EOM | None | Новая конструкция | [151 empty] | Гибкая труба | Неспецифицируемый | 3266 | 3234 | 32 | 32 | 32
2713826 | Неспецифицируемый | OST_ConduitFitting | Неспецифицируемый | Жильё_15_EOM | TRUE |  |  | 2.5832e-05 |  |  |  | Неспецифицируемый | 8b1d85d0-e899-44a9-bab3-df5e5ff535ed-002968e2 | c6779e96-0bb8-4b9d-aa1a-bb4994261007 | Main Model |  | 9494 | ЭМ | [6 empty] | ADSK_Поворот_Простой | [22 empty] | OST_ConduitFitting | None | 483 | [87 empty] | Неспецифицируемый | [46 empty] | 0 | 2B7ONGw9b4gRgptrvVt5qF | [86 empty] | ADSK_Поворот_Простой | Неспецифицируемый |  | Неспецифицируемый | [27 empty] | Неспецифицируемый | [115 empty] | 0 | Неспецифицируемый | [48 empty] | 0 | 2c0RvjQdDC8xveZWApXwpp | [35 empty] | 90 | [62 empty] | 1.1 | v2021 |  |  | None | [537 empty] | Короба | ИС.ЭС.1.2 | [28 empty] | None | Новая конструкция | [26 empty] | 0 |  |  | Conduits | 23.80.30.17.11 | [7 empty] | Неспецифицируемый | [48 empty] | FALSE | 3250 | Level : Жильё_15_EOM | 3250 | [67 empty] | 0 | 1 | 10 | FALSE | 16 | 32 | 32 | 1 | 20.175 | 16 | 19.175
2713827 | Неспецифицируемый | OST_ConduitFitting |  | Жильё_15_EOM | TRUE |  |  | 2.5832e-05 |  |  |  |  | 8b1d85d0-e899-44a9-bab3-df5e5ff535ed-002968e3 | c6779e96-0bb8-4b9d-aa1a-bb4994261007 | Main Model |  | 9494 | ЭМ | [6 empty] | ADSK_Поворот_Простой | [159 empty] | 0 | 2B7ONGw9b4gRgptrvVt5qF | [233 empty] | 0 | Неспецифицируемый | [85 empty] | 90 | [66 empty] | None | [567 empty] | None | Новая конструкция | [87 empty] | FALSE | 3250 | Level : Жильё_15_EOM | 3250 | [68 empty] | 1 | 10 | FALSE | 16 | 32 | 32 | 1 | 20.175 | 16 | 19.175
2713828 | ADSK_Гофрировання труба_ПВХ_Легкая | OST_Conduit | ADSK_Гофрировання труба_ПВХ_Легкая |  | TRUE |  |  |  |  | 1683.825 |  | ADSK_Гофрировання труба_ПВХ_Легкая | 8b1d85d0-e899-44a9-bab3-df5e5ff535ed-002968e4 | 8ff47825-067c-46b1-b1ac-e23d445cd47c | Main Model |  | 9494 | ЭМ | [6 empty] | Conduit without Fittings | [22 empty] | OST_Conduit | None | 111 | [87 empty] | ADSK_Гофрировання труба_ПВХ_Легкая | [46 empty] | 0 | 2B7ONGw9b4gRgptrvVt5q9 | [86 empty] | Conduit without Fittings | ADSK_Гофрировання труба_ПВХ_Легкая |  | ADSK_Гофрировання труба_ПВХ_Легкая | [27 empty] | ADSK_Гофрировання труба_ПВХ_Легкая | [115 empty] | 0 | Гофрировання труба ПВХ, легкая, диаметром 32 мм | [48 empty] | 0 | 2c0RvjQdDC8xveZWApXv54 | [98 empty] | 1.4 | v2021 | [532 empty] | 68х68мм, H=50мм | ПВХ | 68х68мм, H=50мм | 68х68мм, H=50мм |  |  |  |  | Короба | ИС.ЭС.1.2 | м | Трубы электромонтажные и аксессуары | Гофрировання труба ПВХ, легкая | [15 empty] | 3270.175 | 4954 |  | 32 | 3270.175 | 0 | 0 | 4954 | 3270.175 | Жильё_15_EOM | None | Новая конструкция | [151 empty] | Гибкая труба | Неспецифицируемый | 3270.175 | 4954 | 32 | 32 | 32
2713829 | ADSK_Гофрировання труба_ПВХ_Легкая | OST_Conduit | ADSK_Гофрировання труба_ПВХ_Легкая |  | TRUE |  |  |  |  | 1683.825 |  | ADSK_Гофрировання труба_ПВХ_Легкая | 8b1d85d0-e899-44a9-bab3-df5e5ff535ed-002968e5 | 8ff47825-067c-46b1-b1ac-e23d445cd47c | Main Model |  | 9494 | ЭМ | [6 empty] | Conduit without Fittings | [22 empty] | OST_Conduit | None | 111 | [87 empty] | ADSK_Гофрировання труба_ПВХ_Легкая | [46 empty] | 0 | 2B7ONGw9b4gRgptrvVt5q8 | [86 empty] | Conduit without Fittings | ADSK_Гофрировання труба_ПВХ_Легкая |  | ADSK_Гофрировання труба_ПВХ_Легкая | [27 empty] | ADSK_Гофрировання труба_ПВХ_Легкая | [115 empty] | 0 | Гофрировання труба ПВХ, легкая, диаметром 32 мм | [48 empty] | 0 | 2c0RvjQdDC8xveZWApXv54 | [98 empty] | 1.4 | v2021 | [532 empty] | 68х68мм, H=50мм | ПВХ | 68х68мм, H=50мм | 68х68мм, H=50мм |  |  |  |  | Короба | ИС.ЭС.1.2 | м | Трубы электромонтажные и аксессуары | Гофрировання труба ПВХ, легкая | [15 empty] | 3270.175 | 4954 |  | 32 | 3270.175 | 0 | 0 | 4954 | 3270.175 | Жильё_15_EOM | None | Новая конструкция | [151 empty] | Гибкая труба | Неспецифицируемый | 3270.175 | 4954 | 32 | 32 | 32
2713830 | ADSK_Гофрировання труба_ПВХ_Легкая | OST_Conduit | ADSK_Гофрировання труба_ПВХ_Легкая |  | TRUE |  |  |  |  | 3768.1815 |  | ADSK_Гофрировання труба_ПВХ_Легкая | 8b1d85d0-e899-44a9-bab3-df5e5ff535ed-002968e6 | 8ff47825-067c-46b1-b1ac-e23d445cd47c | Main Model |  | 9494 | ЭМ | [6 empty] | Conduit without Fittings | [22 empty] | OST_Conduit | None | 111 | [87 empty] | ADSK_Гофрировання труба_ПВХ_Легкая | [46 empty] | 0 | 2B7ONGw9b4gRgptrvVt5qB | [86 empty] | Conduit without Fittings | ADSK_Гофрировання труба_ПВХ_Легкая |  | ADSK_Гофрировання труба_ПВХ_Легкая | [27 empty] | ADSK_Гофрировання труба_ПВХ_Легкая | [165 empty] | 0 | 2c0RvjQdDC8xveZWApXv54 | [98 empty] | 1.4 | v2021 | [532 empty] | 68х68мм, H=50мм | ПВХ | 68х68мм, H=50мм | 68х68мм, H=50мм |  |  |  |  | Короба | ИС.ЭС.1.2 | м | Трубы электромонтажные и аксессуары | Гофрировання труба ПВХ, легкая | [15 empty] | 3234 | 3266 |  | 32 | 3250 | 0 | 0 | 3250 | 3250 | Жильё_15_EOM | None | Новая конструкция | [151 empty] | Гибкая труба | Неспецифицируемый | 3266 | 3234 | 32 | 32 | 32
2713831 | ADSK_Гофрировання труба_ПВХ_Легкая | OST_Conduit | ADSK_Гофрировання труба_ПВХ_Легкая |  | TRUE |  |  |  |  | 221.65 |  | ADSK_Гофрировання труба_ПВХ_Легкая | 8b1d85d0-e899-44a9-bab3-df5e5ff535ed-002968e7 | 8ff47825-067c-46b1-b1ac-e23d445cd47c | Main Model |  | 9494 | ЭМ | [6 empty] | Conduit without Fittings | [22 empty] | OST_Conduit | None | 111 | [87 empty] | ADSK_Гофрировання труба_ПВХ_Легкая | [46 empty] | 0 | 2B7ONGw9b4gRgptrvVt5qA | [86 empty] | Conduit without Fittings | ADSK_Гофрировання труба_ПВХ_Легкая |  | ADSK_Гофрировання труба_ПВХ_Легкая | [27 empty] | ADSK_Гофрировання труба_ПВХ_Легкая | [165 empty] | 0 | 2c0RvjQdDC8xveZWApXv54 | [98 empty] | 1.4 | v2021 | [532 empty] | 68х68мм, H=50мм | ПВХ | 68х68мм, H=50мм | 68х68мм, H=50мм |  |  |  |  | Короба | ИС.ЭС.1.2 | м | Трубы электромонтажные и аксессуары | Гофрировання труба ПВХ, легкая | [15 empty] | 3234 | 3266 |  | 32 | 3250 | 0 | 0 | 3250 | 3250 | Жильё_15_EOM | None | Новая конструкция | [151 empty] | Гибкая труба | Неспецифицируемый | 3266 | 3234 | 32 | 32 | 32
2713832 | Неспецифицируемый | OST_ConduitFitting | Неспецифицируемый | Жильё_15_EOM | TRUE |  |  | 2.5832e-05 |  |  |  | Неспецифицируемый | 8b1d85d0-e899-44a9-bab3-df5e5ff535ed-002968e8 | c6779e96-0bb8-4b9d-aa1a-bb4994261007 | Main Model |  | 9494 | ЭМ | [6 empty] | ADSK_Поворот_Простой | [22 empty] | OST_ConduitFitting | None | 483 | [87 empty] | Неспецифицируемый | [46 empty] | 0 | 2B7ONGw9b4gRgptrvVt5q5 | [86 empty] | ADSK_Поворот_Простой | Неспецифицируемый |  | Неспецифицируемый | [27 empty] | Неспецифицируемый | [115 empty] | 0 | Неспецифицируемый | [48 empty] | 0 | 2c0RvjQdDC8xveZWApXwpp | [35 empty] | 90 | [62 empty] | 1.1 | v2021 |  |  | None | [537 empty] | Короба | ИС.ЭС.1.2 | [28 empty] | None | Новая конструкция | [26 empty] | 0 |  |  | Conduits | 23.80.30.17.11 | [7 empty] | Неспецифицируемый | [48 empty] | FALSE | 3250 | Level : Жильё_15_EOM | 3250 | [67 empty] | 0 | 1 | 10 | FALSE | 16 | 32 | 32 | 1 | 20.175 | 16 | 19.175
2713833 | Неспецифицируемый | OST_ConduitFitting |  | Жильё_15_EOM | TRUE |  |  | 2.5832e-05 |  |  |  |  | 8b1d85d0-e899-44a9-bab3-df5e5ff535ed-002968e9 | c6779e96-0bb8-4b9d-aa1a-bb4994261007 | Main Model |  | 9494 | ЭМ | [6 empty] | ADSK_Поворот_Простой | [159 empty] | 0 | 2B7ONGw9b4gRgptrvVt5q5 | [233 empty] | 0 | Неспецифицируемый | [85 empty] | 90 | [66 empty] | None | [567 empty] | None | Новая конструкция | [87 empty] | FALSE | 3250 | Level : Жильё_15_EOM | 3250 | [68 empty] | 1 | 10 | FALSE | 16 | 32 | 32 | 1 | 20.175 | 16 | 19.175
2713834 | ADSK_Гофрировання труба_ПВХ_Легкая | OST_Conduit | ADSK_Гофрировання труба_ПВХ_Легкая |  | TRUE |  |  |  |  | 219.65 |  | ADSK_Гофрировання труба_ПВХ_Легкая | 8b1d85d0-e899-44a9-bab3-df5e5ff535ed-002968ea | 8ff47825-067c-46b1-b1ac-e23d445cd47c | Main Model |  | 9494 | ЭМ | [6 empty] | Conduit without Fittings | [22 empty] | OST_Conduit | None | 111 | [87 empty] | ADSK_Гофрировання труба_ПВХ_Легкая | [46 empty] | 0 | 2B7ONGw9b4gRgptrvVt5q7 | [86 empty] | Conduit without Fittings | ADSK_Гофрировання труба_ПВХ_Легкая |  | ADSK_Гофрировання труба_ПВХ_Легкая | [27 empty] | ADSK_Гофрировання труба_ПВХ_Легкая | [165 empty] | 0 | 2c0RvjQdDC8xveZWApXv54 | [98 empty] | 1.4 | v2021 | [532 empty] | 68х68мм, H=50мм | ПВХ | 68х68мм, H=50мм | 68х68мм, H=50мм |  |  |  |  | Короба | ИС.ЭС.1.2 | м | Трубы электромонтажные и аксессуары | Гофрировання труба ПВХ, легкая | [15 empty] | 3234 | 3266 |  | 32 | 3250 | 0 | 0 | 3250 | 3250 | Жильё_15_EOM | None | Новая конструкция | [151 empty] | Гибкая труба | Неспецифицируемый | 3266 | 3234 | 32 | 32 | 32
2713835 | Неспецифицируемый | OST_ConduitFitting | Неспецифицируемый | Жильё_15_EOM | TRUE |  |  | 2.5832e-05 |  |  |  | Неспецифицируемый | 8b1d85d0-e899-44a9-bab3-df5e5ff535ed-002968eb | c6779e96-0bb8-4b9d-aa1a-bb4994261007 | Main Model |  | 9494 | ЭМ | [6 empty] | ADSK_Поворот_Простой | [22 empty] | OST_ConduitFitting | None | 483 | [87 empty] | Неспецифицируемый | [46 empty] | 0 | 2B7ONGw9b4gRgptrvVt5q6 | [86 empty] | ADSK_Поворот_Простой | Неспецифицируемый |  | Неспецифицируемый | [27 empty] | Неспецифицируемый | [115 empty] | 0 | Неспецифицируемый | [48 empty] | 0 | 2c0RvjQdDC8xveZWApXwpp | [35 empty] | 90 | [62 empty] | 1.1 | v2021 |  |  | None | [537 empty] | Короба | ИС.ЭС.1.2 | [28 empty] | None | Новая конструкция | [26 empty] | 0 |  |  | Conduits | 23.80.30.17.11 | [7 empty] | Неспецифицируемый | [48 empty] | FALSE | 3250 | Level : Жильё_15_EOM | 3250 | [67 empty] | 0 | 1 | 10 | FALSE | 16 | 32 | 32 | 1 | 20.175 | 16 | 19.175
2713836 | Неспецифицируемый | OST_ConduitFitting |  | Жильё_15_EOM | TRUE |  |  | 2.5832e-05 |  |  |  |  | 8b1d85d0-e899-44a9-bab3-df5e5ff535ed-002968ec | c6779e96-0bb8-4b9d-aa1a-bb4994261007 | Main Model |  | 9494 | ЭМ | [6 empty] | ADSK_Поворот_Простой | [159 empty] | 0 | 2B7ONGw9b4gRgptrvVt5q6 | [233 empty] | 0 | Неспецифицируемый | [85 empty] | 90 | [66 empty] | None | [567 empty] | None | Новая конструкция | [87 empty] | FALSE | 3250 | Level : Жильё_15_EOM | 3250 | [68 empty] | 1 | 10 | FALSE | 16 | 32 | 32 | 1 | 20.175 | 16 | 19.175
2713837 | ADSK_Гофрировання труба_ПВХ_Легкая | OST_Conduit | ADSK_Гофрировання труба_ПВХ_Легкая |  | TRUE |  |  |  |  | 1507.1576 |  | ADSK_Гофрировання труба_ПВХ_Легкая | 8b1d85d0-e899-44a9-bab3-df5e5ff535ed-002968ed | 8ff47825-067c-46b1-b1ac-e23d445cd47c | Main Model |  | 9494 | ЭМ | [6 empty] | Conduit without Fittings | [22 empty] | OST_Conduit | None | 111 | [87 empty] | ADSK_Гофрировання труба_ПВХ_Легкая | [46 empty] | 0 | 2B7ONGw9b4gRgptrvVt5q0 | [86 empty] | Conduit without Fittings | ADSK_Гофрировання труба_ПВХ_Легкая |  | ADSK_Гофрировання труба_ПВХ_Легкая | [27 empty] | ADSK_Гофрировання труба_ПВХ_Легкая | [165 empty] | 0 | 2c0RvjQdDC8xveZWApXv54 | [98 empty] | 1.4 | v2021 | [532 empty] | 68х68мм, H=50мм | ПВХ | 68х68мм, H=50мм | 68х68мм, H=50мм |  |  |  |  | Короба | ИС.ЭС.1.2 | м | Трубы электромонтажные и аксессуары | Гофрировання труба ПВХ, легкая | [15 empty] | 3270.175 | 4777.3326 |  | 32 | 3270.175 | 0 | 0 | 4777.3326 | 3270.175 | Жильё_15_EOM | None | Новая конструкция | [151 empty] | Гибкая труба | Неспецифицируемый | 3270.175 | 4777.3326 | 32 | 32 | 32
2713838 | Неспецифицируемый | OST_ConduitFitting | Неспецифицируемый | Жильё_15_EOM | TRUE |  |  | 2.5832e-05 |  |  |  | Неспецифицируемый | 8b1d85d0-e899-44a9-bab3-df5e5ff535ed-002968ee | c6779e96-0bb8-4b9d-aa1a-bb4994261007 | Main Model |  | 9494 | ЭМ | [6 empty] | ADSK_Поворот_Простой | [22 empty] | OST_ConduitFitting | None | 483 | [87 empty] | Неспецифицируемый | [46 empty] | 0 | 2B7ONGw9b4gRgptrvVt5q3 | [86 empty] | ADSK_Поворот_Простой | Неспецифицируемый |  | Неспецифицируемый | [27 empty] | Неспецифицируемый | [115 empty] | 0 | Неспецифицируемый | [48 empty] | 0 | 2c0RvjQdDC8xveZWApXwpp | [35 empty] | 90 | [62 empty] | 1.1 | v2021 |  |  | None | [537 empty] | Короба | ИС.ЭС.1.2 | [28 empty] | None | Новая конструкция | [26 empty] | 0 |  |  | Conduits | 23.80.30.17.11 | [7 empty] | Неспецифицируемый | [48 empty] | FALSE | 3250 | Level : Жильё_15_EOM | 3250 | [67 empty] | 0 | 1 | 10 | FALSE | 16 | 32 | 32 | 1 | 20.175 | 16 | 19.175
2713839 | Неспецифицируемый | OST_ConduitFitting |  | Жильё_15_EOM | TRUE |  |  | 2.5832e-05 |  |  |  |  | 8b1d85d0-e899-44a9-bab3-df5e5ff535ed-002968ef | c6779e96-0bb8-4b9d-aa1a-bb4994261007 | Main Model |  | 9494 | ЭМ | [6 empty] | ADSK_Поворот_Простой | [159 empty] | 0 | 2B7ONGw9b4gRgptrvVt5q3 | [233 empty] | 0 | Неспецифицируемый | [85 empty] | 90 | [66 empty] | None | [567 empty] | None | Новая конструкция | [87 empty] | FALSE | 3250 | Level : Жильё_15_EOM | 3250 | [68 empty] | 1 | 10 | FALSE | 16 | 32 | 32 | 1 | 20.175 | 16 | 19.175
2713840 | ADSK_Гофрировання труба_ПВХ_Легкая | OST_Conduit | ADSK_Гофрировання труба_ПВХ_Легкая |  | TRUE |  |  |  |  | 1499.825 |  | ADSK_Гофрировання труба_ПВХ_Легкая | 8b1d85d0-e899-44a9-bab3-df5e5ff535ed-002968f0 | 8ff47825-067c-46b1-b1ac-e23d445cd47c | Main Model |  | 9494 | ЭМ | [6 empty] | Conduit without Fittings | [22 empty] | OST_Conduit | None | 111 | [87 empty] | ADSK_Гофрировання труба_ПВХ_Легкая | [46 empty] | 0 | 2B7ONGw9b4gRgptrvVt5qT | [86 empty] | Conduit without Fittings | ADSK_Гофрировання труба_ПВХ_Легкая |  | ADSK_Гофрировання труба_ПВХ_Легкая | [27 empty] | ADSK_Гофрировання труба_ПВХ_Легкая | [165 empty] | 0 | 2c0RvjQdDC8xveZWApXv54 | [98 empty] | 1.4 | v2021 | [532 empty] | 68х68мм, H=50мм | ПВХ | 68х68мм, H=50мм | 68х68мм, H=50мм |  |  |  |  | Короба | ИС.ЭС.1.2 | м | Трубы электромонтажные и аксессуары | Гофрировання труба ПВХ, легкая | [15 empty] | 3270.175 | 4770 |  | 32 | 3270.175 | 0 | 0 | 4770 | 3270.175 | Жильё_15_EOM | None | Новая конструкция | [151 empty] | Гибкая труба | Неспецифицируемый | 3270.175 | 4770 | 32 | 32 | 32
2713841 | ADSK_Гофрировання труба_ПВХ_Легкая | OST_Conduit | ADSK_Гофрировання труба_ПВХ_Легкая |  | TRUE |  |  |  |  | 427.4 |  | ADSK_Гофрировання труба_ПВХ_Легкая | 8b1d85d0-e899-44a9-bab3-df5e5ff535ed-002968f1 | 8ff47825-067c-46b1-b1ac-e23d445cd47c | Main Model |  | 9494 | ЭМ | [6 empty] | Conduit without Fittings | [22 empty] | OST_Conduit | None | 111 | [87 empty] | ADSK_Гофрировання труба_ПВХ_Легкая | [46 empty] | 0 | 2B7ONGw9b4gRgptrvVt5qS | [86 empty] | Conduit without Fittings | ADSK_Гофрировання труба_ПВХ_Легкая |  | ADSK_Гофрировання труба_ПВХ_Легкая | [27 empty] | ADSK_Гофрировання труба_ПВХ_Легкая | [165 empty] | 0 | 2c0RvjQdDC8xveZWApXv54 | [98 empty] | 1.4 | v2021 | [532 empty] | 68х68мм, H=50мм | ПВХ | 68х68мм, H=50мм | 68х68мм, H=50мм |  |  |  |  | Короба | ИС.ЭС.1.2 | м | Трубы электромонтажные и аксессуары | Гофрировання труба ПВХ, легкая | [15 empty] | 3234 | 3266 |  | 32 | 3250 | 0 | 0 | 3250 | 3250 | Жильё_15_EOM | None | Новая конструкция | [151 empty] | Гибкая труба | Неспецифицируемый | 3266 | 3234 | 32 | 32 | 32
2713842 | Неспецифицируемый | OST_ConduitFitting | Неспецифицируемый | Жильё_15_EOM | TRUE |  |  | 2.5832e-05 |  |  |  | Неспецифицируемый | 8b1d85d0-e899-44a9-bab3-df5e5ff535ed-002968f2 | c6779e96-0bb8-4b9d-aa1a-bb4994261007 | Main Model |  | 9494 | ЭМ | [6 empty] | ADSK_Поворот_Простой | [22 empty] | OST_ConduitFitting | None | 483 | [87 empty] | Неспецифицируемый | [46 empty] | 0 | 2B7ONGw9b4gRgptrvVt5qV | [86 empty] | ADSK_Поворот_Простой | Неспецифицируемый |  | Неспецифицируемый | [27 empty] | Неспецифицируемый | [115 empty] | 0 | Неспецифицируемый | [48 empty] | 0 | 2c0RvjQdDC8xveZWApXwpp | [35 empty] | 90 | [62 empty] | 1.1 | v2021 |  |  | None | [537 empty] | Короба | ИС.ЭС.1.2 | [28 empty] | None | Новая конструкция | [26 empty] | 0 |  |  | Conduits | 23.80.30.17.11 | [7 empty] | Неспецифицируемый | [48 empty] | FALSE | 3250 | Level : Жильё_15_EOM | 3250 | [67 empty] | 0 | 1 | 10 | FALSE | 16 | 32 | 32 | 1 | 20.175 | 16 | 19.175
2713843 | Неспецифицируемый | OST_ConduitFitting |  | Жильё_15_EOM | TRUE |  |  | 2.5832e-05 |  |  |  |  | 8b1d85d0-e899-44a9-bab3-df5e5ff535ed-002968f3 | c6779e96-0bb8-4b9d-aa1a-bb4994261007 | Main Model |  | 9494 | ЭМ | [6 empty] | ADSK_Поворот_Простой | [159 empty] | 0 | 2B7ONGw9b4gRgptrvVt5qV | [233 empty] | 0 | Неспецифицируемый | [85 empty] | 90 | [66 empty] | None | [567 empty] | None | Новая конструкция | [87 empty] | FALSE | 3250 | Level : Жильё_15_EOM | 3250 | [68 empty] | 1 | 10 | FALSE | 16 | 32 | 32 | 1 | 20.175 | 16 | 19.175
2713844 | Неспецифицируемый | OST_ConduitFitting | Неспецифицируемый | Жильё_15_EOM | TRUE |  |  | 2.5832e-05 |  |  |  | Неспецифицируемый | 8b1d85d0-e899-44a9-bab3-df5e5ff535ed-002968f4 | c6779e96-0bb8-4b9d-aa1a-bb4994261007 | Main Model |  | 9494 | ЭМ | [6 empty] | ADSK_Поворот_Простой | [22 empty] | OST_ConduitFitting | None | 483 | [87 empty] | Неспецифицируемый | [46 empty] | 0 | 2B7ONGw9b4gRgptrvVt5qP | [86 empty] | ADSK_Поворот_Простой | Неспецифицируемый |  | Неспецифицируемый | [27 empty] | Неспецифицируемый | [115 empty] | 0 | Неспецифицируемый | [48 empty] | 0 | 2c0RvjQdDC8xveZWApXwpp | [35 empty] | 90 | [62 empty] | 1.1 | v2021 |  |  | None | [537 empty] | Короба | ИС.ЭС.1.2 | [28 empty] | None | Новая конструкция | [26 empty] | 0 |  |  | Conduits | 23.80.30.17.11 | [7 empty] | Неспецифицируемый | [48 empty] | FALSE | 3250 | Level : Жильё_15_EOM | 3250 | [67 empty] | 0 | 1 | 10 | FALSE | 16 | 32 | 32 | 1 | 20.175 | 16 | 19.175
2713845 | Неспецифицируемый | OST_ConduitFitting |  | Жильё_15_EOM | TRUE |  |  | 2.5832e-05 |  |  |  |  | 8b1d85d0-e899-44a9-bab3-df5e5ff535ed-002968f5 | c6779e96-0bb8-4b9d-aa1a-bb4994261007 | Main Model |  | 9494 | ЭМ | [6 empty] | ADSK_Поворот_Простой | [159 empty] | 0 | 2B7ONGw9b4gRgptrvVt5qP | [233 empty] | 0 | Неспецифицируемый | [85 empty] | 90 | [66 empty] | None | [567 empty] | None | Новая конструкция | [87 empty] | FALSE | 3250 | Level : Жильё_15_EOM | 3250 | [68 empty] | 1 | 10 | FALSE | 16 | 32 | 32 | 1 | 20.175 | 16 | 19.175
2713846 | ADSK_Гофрировання труба_ПВХ_Легкая | OST_Conduit | ADSK_Гофрировання труба_ПВХ_Легкая |  | TRUE |  |  |  |  | 1683.825 |  | ADSK_Гофрировання труба_ПВХ_Легкая | 8b1d85d0-e899-44a9-bab3-df5e5ff535ed-002968f6 | 8ff47825-067c-46b1-b1ac-e23d445cd47c | Main Model |  | 9494 | ЭМ | [6 empty] | Conduit without Fittings | [22 empty] | OST_Conduit | None | 111 | [87 empty] | ADSK_Гофрировання труба_ПВХ_Легкая | [46 empty] | 0 | 2B7ONGw9b4gRgptrvVt5qR | [86 empty] | Conduit without Fittings | ADSK_Гофрировання труба_ПВХ_Легкая |  | ADSK_Гофрировання труба_ПВХ_Легкая | [27 empty] | ADSK_Гофрировання труба_ПВХ_Легкая | [115 empty] | 0 | Гофрировання труба ПВХ, легкая, диаметром 32 мм | [48 empty] | 0 | 2c0RvjQdDC8xveZWApXv54 | [98 empty] | 1.4 | v2021 | [532 empty] | 68х68мм, H=50мм | ПВХ | 68х68мм, H=50мм | 68х68мм, H=50мм |  |  |  |  | Короба | ИС.ЭС.1.2 | м | Трубы электромонтажные и аксессуары | Гофрировання труба ПВХ, легкая | [15 empty] | 3270.1749 | 4954.0001 |  | 32 | 3270.175 | 0 | 0 | 4954 | 3270.175 | Жильё_15_EOM | None | Новая конструкция | [151 empty] | Гибкая труба | Неспецифицируемый | 3270.1751 | 4953.9999 | 32 | 32 | 32
2713847 | Неспецифицируемый | OST_ConduitFitting | Неспецифицируемый | Жильё_15_EOM | TRUE |  |  | 2.5832e-05 |  |  |  | Неспецифицируемый | 8b1d85d0-e899-44a9-bab3-df5e5ff535ed-002968f7 | c6779e96-0bb8-4b9d-aa1a-bb4994261007 | Main Model |  | 9494 | ЭМ | [6 empty] | ADSK_Поворот_Простой | [22 empty] | OST_ConduitFitting | None | 483 | [87 empty] | Неспецифицируемый | [46 empty] | 0 | 2B7ONGw9b4gRgptrvVt5qQ | [86 empty] | ADSK_Поворот_Простой | Неспецифицируемый |  | Неспецифицируемый | [27 empty] | Неспецифицируемый | [115 empty] | 0 | Неспецифицируемый | [48 empty] | 0 | 2c0RvjQdDC8xveZWApXwpp | [35 empty] | 90 | [62 empty] | 1.1 | v2021 |  |  | None | [537 empty] | Короба | ИС.ЭС.1.2 | [28 empty] | None | Новая конструкция | [26 empty] | 0 |  |  | Conduits | 23.80.30.17.11 | [7 empty] | Неспецифицируемый | [48 empty] | FALSE | 3250 | Level : Жильё_15_EOM | 3250 | [67 empty] | 0 | 1 | 10 | FALSE | 16 | 32 | 32 | 1 | 20.175 | 16 | 19.175
2713848 | Неспецифицируемый | OST_ConduitFitting |  | Жильё_15_EOM | TRUE |  |  | 2.5832e-05 |  |  |  |  | 8b1d85d0-e899-44a9-bab3-df5e5ff535ed-002968f8 | c6779e96-0bb8-4b9d-aa1a-bb4994261007 | Main Model |  | 9494 | ЭМ | [6 empty] | ADSK_Поворот_Простой | [159 empty] | 0 | 2B7ONGw9b4gRgptrvVt5qQ | [233 empty] | 0 | Неспецифицируемый | [85 empty] | 90 | [66 empty] | None | [567 empty] | None | Новая конструкция | [87 empty] | FALSE | 3250 | Level : Жильё_15_EOM | 3250 | [68 empty] | 1 | 10 | FALSE | 16 | 32 | 32 | 1 | 20.175 | 16 | 19.175
2713849 | ADSK_Гофрировання труба_ПВХ_Легкая | OST_ConduitRun | ADSK_Гофрировання труба_ПВХ_Легкая |  | TRUE | [6 empty] | ADSK_Гофрировання труба_ПВХ_Легкая | 8b1d85d0-e899-44a9-bab3-df5e5ff535ed-002968f9 | c6779e96-0bb8-4b9d-aa1a-bb4994261007 | Main Model |  | 9494 | ЭМ | [6 empty] | Conduit without Fittings | [22 empty] | OST_Conduit | None | 111 | [87 empty] | ADSK_Гофрировання труба_ПВХ_Легкая | [46 empty] | 0 | 2B7ONGw9b4gRgptrvVt5qK | [86 empty] | Conduit without Fittings | ADSK_Гофрировання труба_ПВХ_Легкая |  | ADSK_Гофрировання труба_ПВХ_Легкая | [27 empty] | ADSK_Гофрировання труба_ПВХ_Легкая | [165 empty] | 0 | 2c0RvjQdDC8xveZWApXv54 | [98 empty] | 1.4 | v2021 | [532 empty] | 68х68мм, H=50мм | ПВХ | 68х68мм, H=50мм | 68х68мм, H=50мм |  |  |  |  | Короба | ИС.ЭС.1.2 | м | Трубы электромонтажные и аксессуары | Гофрировання труба ПВХ, легкая | [25 empty] | None | Новая конструкция | [151 empty] | Гибкая труба | Неспецифицируемый
2713850 | Неспецифицируемый | OST_ConduitFitting | Неспецифицируемый | Жильё_15_EOM | TRUE |  |  | 2.5832e-05 |  |  |  | Неспецифицируемый | 8b1d85d0-e899-44a9-bab3-df5e5ff535ed-002968fa | c6779e96-0bb8-4b9d-aa1a-bb4994261007 | Main Model |  | 9494 | ЭМ | [6 empty] | ADSK_Поворот_Простой | [22 empty] | OST_ConduitFitting | None | 483 | [87 empty] | Неспецифицируемый | [46 empty] | 0 | 2B7ONGw9b4gRgptrvVt5qN | [86 empty] | ADSK_Поворот_Простой | Неспецифицируемый |  | Неспецифицируемый | [27 empty] | Неспецифицируемый | [115 empty] | 0 | Неспецифицируемый | [48 empty] | 0 | 2c0RvjQdDC8xveZWApXwpp | [35 empty] | 90 | [62 empty] | 1.1 | v2021 |  |  | None | [537 empty] | Короба | ИС.ЭС.1.2 | [28 empty] | None | Новая конструкция | [26 empty] | 0 |  |  | Conduits | 23.80.30.17.11 | [7 empty] | Неспецифицируемый | [48 empty] | FALSE | 3250 | Level : Жильё_15_EOM | 3250 | [67 empty] | 0 | 1 | 10 | FALSE | 16 | 32 | 32 | 1 | 20.175 | 16 | 19.175
2713851 | Неспецифицируемый | OST_ConduitFitting |  | Жильё_15_EOM | TRUE |  |  | 2.5832e-05 |  |  |  |  | 8b1d85d0-e899-44a9-bab3-df5e5ff535ed-002968fb | c6779e96-0bb8-4b9d-aa1a-bb4994261007 | Main Model |  | 9494 | ЭМ | [6 empty] | ADSK_Поворот_Простой | [159 empty] | 0 | 2B7ONGw9b4gRgptrvVt5qN | [233 empty] | 0 | Неспецифицируемый | [85 empty] | 90 | [66 empty] | None | [567 empty] | None | Новая конструкция | [87 empty] | FALSE | 3250 | Level : Жильё_15_EOM | 3250 | [68 empty] | 1 | 10 | FALSE | 16 | 32 | 32 | 1 | 20.175 | 16 | 19.175
2713852 | Неспецифицируемый | OST_ConduitFitting | Неспецифицируемый | Жильё_15_EOM | TRUE |  |  | 2.5832e-05 |  |  |  | Неспецифицируемый | 8b1d85d0-e899-44a9-bab3-df5e5ff535ed-002968fc | c6779e96-0bb8-4b9d-aa1a-bb4994261007 | Main Model |  | 9494 | ЭМ | [6 empty] | ADSK_Поворот_Простой | [22 empty] | OST_ConduitFitting | None | 483 | [87 empty] | Неспецифицируемый | [46 empty] | 0 | 2B7ONGw9b4gRgptrvVt5qH | [86 empty] | ADSK_Поворот_Простой | Неспецифицируемый |  | Неспецифицируемый | [27 empty] | Неспецифицируемый | [115 empty] | 0 | Неспецифицируемый | [48 empty] | 0 | 2c0RvjQdDC8xveZWApXwpp | [35 empty] | 90 | [62 empty] | 1.1 | v2021 |  |  | None | [537 empty] | Короба | ИС.ЭС.1.2 | [28 empty] | None | Новая конструкция | [26 empty] | 0 |  |  | Conduits | 23.80.30.17.11 | [7 empty] | Неспецифицируемый | [48 empty] | FALSE | 3250 | Level : Жильё_15_EOM | 3250 | [67 empty] | 0 | 1 | 10 | FALSE | 16 | 32 | 32 | 1 | 20.175 | 16 | 19.175
2713853 | Неспецифицируемый | OST_ConduitFitting |  | Жильё_15_EOM | TRUE |  |  | 2.5832e-05 |  |  |  |  | 8b1d85d0-e899-44a9-bab3-df5e5ff535ed-002968fd | c6779e96-0bb8-4b9d-aa1a-bb4994261007 | Main Model |  | 9494 | ЭМ | [6 empty] | ADSK_Поворот_Простой | [159 empty] | 0 | 2B7ONGw9b4gRgptrvVt5qH | [233 empty] | 0 | Неспецифицируемый | [85 empty] | 90 | [66 empty] | None | [567 empty] | None | Новая конструкция | [87 empty] | FALSE | 3250 | Level : Жильё_15_EOM | 3250 | [68 empty] | 1 | 10 | FALSE | 16 | 32 | 32 | 1 | 20.175 | 16 | 19.175
2713854 | ADSK_Гофрировання труба_ПВХ_Легкая | OST_ConduitRun | ADSK_Гофрировання труба_ПВХ_Легкая |  | TRUE | [6 empty] | ADSK_Гофрировання труба_ПВХ_Легкая | 8b1d85d0-e899-44a9-bab3-df5e5ff535ed-002968fe | c6779e96-0bb8-4b9d-aa1a-bb4994261007 | Main Model |  | 9494 | ЭМ | [6 empty] | Conduit without Fittings | [22 empty] | OST_Conduit | None | 111 | [87 empty] | ADSK_Гофрировання труба_ПВХ_Легкая | [46 empty] | 0 | 2B7ONGw9b4gRgptrvVt5qJ | [86 empty] | Conduit without Fittings | ADSK_Гофрировання труба_ПВХ_Легкая |  | ADSK_Гофрировання труба_ПВХ_Легкая | [27 empty] | ADSK_Гофрировання труба_ПВХ_Легкая | [165 empty] | 0 | 2c0RvjQdDC8xveZWApXv54 | [98 empty] | 1.4 | v2021 | [532 empty] | 68х68мм, H=50мм | ПВХ | 68х68мм, H=50мм | 68х68мм, H=50мм |  |  |  |  | Короба | ИС.ЭС.1.2 | м | Трубы электромонтажные и аксессуары | Гофрировання труба ПВХ, легкая | [25 empty] | None | Новая конструкция | [151 empty] | Гибкая труба | Неспецифицируемый
2713855 | ADSK_Гофрировання труба_ПВХ_Легкая | OST_Conduit | ADSK_Гофрировання труба_ПВХ_Легкая |  | TRUE |  |  |  |  | 371.65 |  | ADSK_Гофрировання труба_ПВХ_Легкая | 8b1d85d0-e899-44a9-bab3-df5e5ff535ed-002968ff | 8ff47825-067c-46b1-b1ac-e23d445cd47c | Main Model |  | 9494 | ЭМ | [6 empty] | Conduit without Fittings | [22 empty] | OST_Conduit | None | 111 | [87 empty] | ADSK_Гофрировання труба_ПВХ_Легкая | [46 empty] | 0 | 2B7ONGw9b4gRgptrvVt5qI | [86 empty] | Conduit without Fittings | ADSK_Гофрировання труба_ПВХ_Легкая |  | ADSK_Гофрировання труба_ПВХ_Легкая | [27 empty] | ADSK_Гофрировання труба_ПВХ_Легкая | [165 empty] | 0 | 2c0RvjQdDC8xveZWApXv54 | [98 empty] | 1.4 | v2021 | [532 empty] | 68х68мм, H=50мм | ПВХ | 68х68мм, H=50мм | 68х68мм, H=50мм |  |  |  |  | Короба | ИС.ЭС.1.2 | м | Трубы электромонтажные и аксессуары | Гофрировання труба ПВХ, легкая | [15 empty] | 3234 | 3266 |  | 32 | 3250 | 0 | 0 | 3250 | 3250 | Жильё_15_EOM | None | Новая конструкция | [151 empty] | Гибкая труба | Неспецифицируемый | 3266 | 3234 | 32 | 32 | 32
2713856 | ADSK_Гофрировання труба_ПВХ_Легкая | OST_Conduit | ADSK_Гофрировання труба_ПВХ_Легкая |  | TRUE |  |  |  |  | 39.6499 |  | ADSK_Гофрировання труба_ПВХ_Легкая | 8b1d85d0-e899-44a9-bab3-df5e5ff535ed-00296900 | 8ff47825-067c-46b1-b1ac-e23d445cd47c | Main Model |  | 9494 | ЭМ | [6 empty] | Conduit without Fittings | [22 empty] | OST_Conduit | None | 111 | [87 empty] | ADSK_Гофрировання труба_ПВХ_Легкая | [46 empty] | 0 | 2B7ONGw9b4gRgptrvVt5pj | [86 empty] | Conduit without Fittings | ADSK_Гофрировання труба_ПВХ_Легкая |  | ADSK_Гофрировання труба_ПВХ_Легкая | [27 empty] | ADSK_Гофрировання труба_ПВХ_Легкая | [165 empty] | 0 | 2c0RvjQdDC8xveZWApXv54 | [98 empty] | 1.4 | v2021 | [532 empty] | 68х68мм, H=50мм | ПВХ | 68х68мм, H=50мм | 68х68мм, H=50мм |  |  |  |  | Короба | ИС.ЭС.1.2 | м | Трубы электромонтажные и аксессуары | Гофрировання труба ПВХ, легкая | [15 empty] | 3234 | 3266 |  | 32 | 3250 | 0 | 0 | 3250 | 3250 | Жильё_15_EOM | None | Новая конструкция | [151 empty] | Гибкая труба | Неспецифицируемый | 3266 | 3234 | 32 | 32 | 32
2713857 | Неспецифицируемый | OST_ConduitFitting | Неспецифицируемый | Жильё_15_EOM | TRUE |  |  | 2.5832e-05 |  |  |  | Неспецифицируемый | 8b1d85d0-e899-44a9-bab3-df5e5ff535ed-00296901 | c6779e96-0bb8-4b9d-aa1a-bb4994261007 | Main Model |  | 9494 | ЭМ | [6 empty] | ADSK_Поворот_Простой | [22 empty] | OST_ConduitFitting | None | 483 | [87 empty] | Неспецифицируемый | [46 empty] | 0 | 2B7ONGw9b4gRgptrvVt5pi | [86 empty] | ADSK_Поворот_Простой | Неспецифицируемый |  | Неспецифицируемый | [27 empty] | Неспецифицируемый | [115 empty] | 0 | Неспецифицируемый | [48 empty] | 0 | 2c0RvjQdDC8xveZWApXwpp | [35 empty] | 90 | [62 empty] | 1.1 | v2021 |  |  | None | [537 empty] | Короба | ИС.ЭС.1.2 | [28 empty] | None | Новая конструкция | [26 empty] | 0 |  |  | Conduits | 23.80.30.17.11 | [7 empty] | Неспецифицируемый | [48 empty] | FALSE | 3250 | Level : Жильё_15_EOM | 3250 | [67 empty] | 0 | 1 | 10 | FALSE | 16 | 32 | 32 | 1 | 20.175 | 16 | 19.175
2713858 | Неспецифицируемый | OST_ConduitFitting |  | Жильё_15_EOM | TRUE |  |  | 2.5832e-05 |  |  |  |  | 8b1d85d0-e899-44a9-bab3-df5e5ff535ed-00296902 | c6779e96-0bb8-4b9d-aa1a-bb4994261007 | Main Model |  | 9494 | ЭМ | [6 empty] | ADSK_Поворот_Простой | [159 empty] | 0 | 2B7ONGw9b4gRgptrvVt5pi | [233 empty] | 0 | Неспецифицируемый | [85 empty] | 90 | [66 empty] | None | [567 empty] | None | Новая конструкция | [87 empty] | FALSE | 3250 | Level : Жильё_15_EOM | 3250 | [68 empty] | 1 | 10 | FALSE | 16 | 32 | 32 | 1 | 20.175 | 16 | 19.175
2713859 | ADSK_Гофрировання труба_ПВХ_Легкая | OST_Conduit | ADSK_Гофрировання труба_ПВХ_Легкая |  | TRUE |  |  |  |  | 1536.4792 |  | ADSK_Гофрировання труба_ПВХ_Легкая | 8b1d85d0-e899-44a9-bab3-df5e5ff535ed-00296903 | 8ff47825-067c-46b1-b1ac-e23d445cd47c | Main Model |  | 9494 | ЭМ | [6 empty] | Conduit without Fittings | [22 empty] | OST_Conduit | None | 111 | [87 empty] | ADSK_Гофрировання труба_ПВХ_Легкая | [46 empty] | 0 | 2B7ONGw9b4gRgptrvVt5pk | [86 empty] | Conduit without Fittings | ADSK_Гофрировання труба_ПВХ_Легкая |  | ADSK_Гофрировання труба_ПВХ_Легкая | [27 empty] | ADSK_Гофрировання труба_ПВХ_Легкая | [165 empty] | 0 | 2c0RvjQdDC8xveZWApXv54 | [98 empty] | 1.4 | v2021 | [532 empty] | 68х68мм, H=50мм | ПВХ | 68х68мм, H=50мм | 68х68мм, H=50мм |  |  |  |  | Короба | ИС.ЭС.1.2 | м | Трубы электромонтажные и аксессуары | Гофрировання труба ПВХ, легкая | [15 empty] | 3234 | 3266 |  | 32 | 3250 | 0 | 0 | 3250 | 3250 | Жильё_15_EOM | None | Новая конструкция | [151 empty] | Гибкая труба | Неспецифицируемый | 3266 | 3234 | 32 | 32 | 32
2713860 | Неспецифицируемый | OST_ConduitFitting | Неспецифицируемый | Жильё_15_EOM | TRUE |  |  | 2.5832e-05 |  |  |  | Неспецифицируемый | 8b1d85d0-e899-44a9-bab3-df5e5ff535ed-00296904 | c6779e96-0bb8-4b9d-aa1a-bb4994261007 | Main Model |  | 9494 | ЭМ | [6 empty] | ADSK_Поворот_Простой | [22 empty] | OST_ConduitFitting | None | 483 | [87 empty] | Неспецифицируемый | [46 empty] | 0 | 2B7ONGw9b4gRgptrvVt5pf | [86 empty] | ADSK_Поворот_Простой | Неспецифицируемый |  | Неспецифицируемый | [27 empty] | Неспецифицируемый | [115 empty] | 0 | Неспецифицируемый | [48 empty] | 0 | 2c0RvjQdDC8xveZWApXwpp | [35 empty] | 90.0002 | [62 empty] | 1.1 | v2021 |  |  | None | [537 empty] | Короба | ИС.ЭС.1.2 | [28 empty] | None | Новая конструкция | [26 empty] | 0 |  |  | Conduits | 23.80.30.17.11 | [7 empty] | Неспецифицируемый | [48 empty] | FALSE | 3250 | Level : Жильё_15_EOM | 3250 | [67 empty] | 0 | 1 | 10 | FALSE | 16 | 32 | 32 | 1 | 20.1751 | 16 | 19.175
2713861 | Неспецифицируемый | OST_ConduitFitting |  | Жильё_15_EOM | TRUE |  |  | 2.5832e-05 |  |  |  |  | 8b1d85d0-e899-44a9-bab3-df5e5ff535ed-00296905 | c6779e96-0bb8-4b9d-aa1a-bb4994261007 | Main Model |  | 9494 | ЭМ | [6 empty] | ADSK_Поворот_Простой | [159 empty] | 0 | 2B7ONGw9b4gRgptrvVt5pf | [233 empty] | 0 | Неспецифицируемый | [85 empty] | 90.0002 | [66 empty] | None | [567 empty] | None | Новая конструкция | [87 empty] | FALSE | 3250 | Level : Жильё_15_EOM | 3250 | [68 empty] | 1 | 10 | FALSE | 16 | 32 | 32 | 1 | 20.1751 | 16 | 19.175
2713862 | ADSK_Гофрировання труба_ПВХ_Легкая | OST_ConduitRun | ADSK_Гофрировання труба_ПВХ_Легкая |  | TRUE | [6 empty] | ADSK_Гофрировання труба_ПВХ_Легкая | 8b1d85d0-e899-44a9-bab3-df5e5ff535ed-00296906 | c6779e96-0bb8-4b9d-aa1a-bb4994261007 | Main Model |  | 9494 | ЭМ | [6 empty] | Conduit without Fittings | [22 empty] | OST_Conduit | None | 111 | [87 empty] | ADSK_Гофрировання труба_ПВХ_Легкая | [46 empty] | 0 | 2B7ONGw9b4gRgptrvVt5ph | [86 empty] | Conduit without Fittings | ADSK_Гофрировання труба_ПВХ_Легкая |  | ADSK_Гофрировання труба_ПВХ_Легкая | [27 empty] | ADSK_Гофрировання труба_ПВХ_Легкая | [165 empty] | 0 | 2c0RvjQdDC8xveZWApXv54 | [98 empty] | 1.4 | v2021 | [532 empty] | 68х68мм, H=50мм | ПВХ | 68х68мм, H=50мм | 68х68мм, H=50мм |  |  |  |  | Короба | ИС.ЭС.1.2 | м | Трубы электромонтажные и аксессуары | Гофрировання труба ПВХ, легкая | [25 empty] | None | Новая конструкция | [151 empty] | Гибкая труба | Неспецифицируемый
2713863 | ADSK_Гофрировання труба_ПВХ_Легкая | OST_Conduit | ADSK_Гофрировання труба_ПВХ_Легкая |  | TRUE |  |  |  |  | 1539.825 |  | ADSK_Гофрировання труба_ПВХ_Легкая | 8b1d85d0-e899-44a9-bab3-df5e5ff535ed-00296907 | 8ff47825-067c-46b1-b1ac-e23d445cd47c | Main Model |  | 9494 | ЭМ | [6 empty] | Conduit without Fittings | [22 empty] | OST_Conduit | None | 111 | [87 empty] | ADSK_Гофрировання труба_ПВХ_Легкая | [46 empty] | 0 | 2B7ONGw9b4gRgptrvVt5pg | [86 empty] | Conduit without Fittings | ADSK_Гофрировання труба_ПВХ_Легкая |  | ADSK_Гофрировання труба_ПВХ_Легкая | [27 empty] | ADSK_Гофрировання труба_ПВХ_Легкая | [165 empty] | 0 | 2c0RvjQdDC8xveZWApXv54 | [98 empty] | 1.4 | v2021 | [532 empty] | 68х68мм, H=50мм | ПВХ | 68х68мм, H=50мм | 68х68мм, H=50мм |  |  |  |  | Короба | ИС.ЭС.1.2 | м | Трубы электромонтажные и аксессуары | Гофрировання труба ПВХ, легкая | [15 empty] | 3270.175 | 4810 |  | 32 | 3270.175 | 0 | 0 | 4810 | 3270.175 | Жильё_15_EOM | None | Новая конструкция | [151 empty] | Гибкая труба | Неспецифицируемый | 3270.175 | 4810 | 32 | 32 | 32
2713864 | Неспецифицируемый | OST_ConduitFitting | Неспецифицируемый | Жильё_15_EOM | TRUE |  |  | 2.5832e-05 |  |  |  | Неспецифицируемый | 8b1d85d0-e899-44a9-bab3-df5e5ff535ed-00296908 | c6779e96-0bb8-4b9d-aa1a-bb4994261007 | Main Model |  | 9494 | ЭМ | [6 empty] | ADSK_Поворот_Простой | [22 empty] | OST_ConduitFitting | None | 483 | [87 empty] | Неспецифицируемый | [46 empty] | 0 | 2B7ONGw9b4gRgptrvVt5pb | [86 empty] | ADSK_Поворот_Простой | Неспецифицируемый |  | Неспецифицируемый | [27 empty] | Неспецифицируемый | [115 empty] | 0 | Неспецифицируемый | [48 empty] | 0 | 2c0RvjQdDC8xveZWApXwpp | [35 empty] | 90 | [62 empty] | 1.1 | v2021 |  |  | None | [537 empty] | Короба | ИС.ЭС.1.2 | [28 empty] | None | Новая конструкция | [26 empty] | 0 |  |  | Conduits | 23.80.30.17.11 | [7 empty] | Неспецифицируемый | [48 empty] | FALSE | 3250 | Level : Жильё_15_EOM | 3250 | [67 empty] | 0 | 1 | 10 | FALSE | 16 | 32 | 32 | 1 | 20.175 | 16 | 19.175
2713865 | Неспецифицируемый | OST_ConduitFitting |  | Жильё_15_EOM | TRUE |  |  | 2.5832e-05 |  |  |  |  | 8b1d85d0-e899-44a9-bab3-df5e5ff535ed-00296909 | c6779e96-0bb8-4b9d-aa1a-bb4994261007 | Main Model |  | 9494 | ЭМ | [6 empty] | ADSK_Поворот_Простой | [159 empty] | 0 | 2B7ONGw9b4gRgptrvVt5pb | [233 empty] | 0 | Неспецифицируемый | [85 empty] | 90 | [66 empty] | None | [567 empty] | None | Новая конструкция | [87 empty] | FALSE | 3250 | Level : Жильё_15_EOM | 3250 | [68 empty] | 1 | 10 | FALSE | 16 | 32 | 32 | 1 | 20.175 | 16 | 19.175
2713866 | ADSK_Гофрировання труба_ПВХ_Легкая | OST_Conduit |  |  | TRUE |  |  |  |  | 2594.721 |  |  | 8b1d85d0-e899-44a9-bab3-df5e5ff535ed-0029690a | c6779e96-0bb8-4b9d-aa1a-bb4994261007 | Main Model |  | 9494 | ЭМ | [6 empty] | Conduit without Fittings | [159 empty] | 0 | 2B7ONGw9b4gRgptrvVt5rR | [233 empty] | 0 | Гофрировання труба ПВХ, легкая, диаметром 32 мм | [710 empty] | 3233.923 | 3265.9994 |  | 32 | 3249.923 | 0 | 0 |  |  | Жильё_15_EOM | None | Новая конструкция | [155 empty] | 32 | 32 | 32
2713867 | ADSK_Гофрировання труба_ПВХ_Легкая | OST_Conduit |  |  | TRUE |  |  |  |  | 500.4305 |  |  | 8b1d85d0-e899-44a9-bab3-df5e5ff535ed-0029690b | c6779e96-0bb8-4b9d-aa1a-bb4994261007 | Main Model |  | 9494 | ЭМ | [6 empty] | Conduit without Fittings | [159 empty] | 0 | 2B7ONGw9b4gRgptrvVt5rQ | [233 empty] | 0 | Гофрировання труба ПВХ, легкая, диаметром 32 мм | [710 empty] | 3234 | 3266 |  | 32 | 3250 | 0 | 0 |  |  | Жильё_15_EOM | None | Новая конструкция | [155 empty] | 32 | 32 | 32
2713868 | ADSK_Гофрировання труба_ПВХ_Легкая | OST_Conduit |  |  | TRUE |  |  |  |  | 2698.9836 |  |  | 8b1d85d0-e899-44a9-bab3-df5e5ff535ed-0029690c | c6779e96-0bb8-4b9d-aa1a-bb4994261007 | Main Model |  | 9494 | ЭМ | [6 empty] | Conduit without Fittings | [159 empty] | 0 | 2B7ONGw9b4gRgptrvVt5rL | [233 empty] | 0 | Гофрировання труба ПВХ, легкая, диаметром 32 мм | [710 empty] | 3234 | 3266 |  | 32 | 3250 | 0 | 0 |  |  | Жильё_15_EOM | None | Новая конструкция | [155 empty] | 32 | 32 | 32
2713869 | ADSK_Гофрировання труба_ПВХ_Легкая | OST_Conduit |  |  | TRUE |  |  |  |  | 500.4265 |  |  | 8b1d85d0-e899-44a9-bab3-df5e5ff535ed-0029690d | c6779e96-0bb8-4b9d-aa1a-bb4994261007 | Main Model |  | 9494 | ЭМ | [6 empty] | Conduit without Fittings | [159 empty] | 0 | 2B7ONGw9b4gRgptrvVt5rK | [233 empty] | 0 | Гофрировання труба ПВХ, легкая, диаметром 32 мм | [710 empty] | 3234 | 3266 |  | 32 | 3250 | 0 | 0 |  |  | Жильё_15_EOM | None | Новая конструкция | [155 empty] | 32 | 32 | 32
2713870 | ADSK_Гофрировання труба_ПВХ_Легкая | OST_Conduit |  |  | TRUE |  |  |  |  | 4570.2067 |  |  | 8b1d85d0-e899-44a9-bab3-df5e5ff535ed-0029690e | c6779e96-0bb8-4b9d-aa1a-bb4994261007 | Main Model |  | 9494 | ЭМ | [6 empty] | Conduit without Fittings | [159 empty] | 0 | 2B7ONGw9b4gRgptrvVt5rN | [233 empty] | 0 | Гофрировання труба ПВХ, легкая, диаметром 32 мм | [710 empty] | 3234.058 | 3266.058 |  | 32 | 3250.058 | 0 | 0 |  |  | Жильё_15_EOM | None | Новая конструкция | [155 empty] | 32 | 32 | 32
2713871 | ADSK_Гофрировання труба_ПВХ_Легкая | OST_Conduit |  |  | TRUE |  |  |  |  | 315.8715 |  |  | 8b1d85d0-e899-44a9-bab3-df5e5ff535ed-0029690f | c6779e96-0bb8-4b9d-aa1a-bb4994261007 | Main Model |  | 9494 | ЭМ | [6 empty] | Conduit without Fittings | [159 empty] | 0 | 2B7ONGw9b4gRgptrvVt5rM | [945 empty] | 3234.058 | 3266.058 |  | 32 | 3250.058 | 0 | 0 |  |  | Жильё_15_EOM | None | Новая конструкция | [155 empty] | 32 | 32 | 32
2713872 | ADSK_Гофрировання труба_ПВХ_Легкая | OST_Conduit |  |  | TRUE |  |  |  |  | 1509.7671 |  |  | 8b1d85d0-e899-44a9-bab3-df5e5ff535ed-00296910 | c6779e96-0bb8-4b9d-aa1a-bb4994261007 | Main Model |  | 9494 | ЭМ | [6 empty] | Conduit without Fittings | [159 empty] | 0 | 2B7ONGw9b4gRgptrvVt5rJ | [945 empty] | 3270.2306 | 4780.0024 |  | 32 | 3270.233 | 0 | 0 |  |  | Жильё_15_EOM | None | Новая конструкция | [155 empty] | 32 | 32 | 32
2713873 | ADSK_Гофрировання труба_ПВХ_Легкая | OST_Conduit |  |  | TRUE |  |  |  |  | 1509.825 |  |  | 8b1d85d0-e899-44a9-bab3-df5e5ff535ed-00296911 | c6779e96-0bb8-4b9d-aa1a-bb4994261007 | Main Model |  | 9494 | ЭМ | [6 empty] | Conduit without Fittings | [159 empty] | 0 | 2B7ONGw9b4gRgptrvVt5rI | [945 empty] | 3270.1734 | 4780.0016 |  | 32 | 3270.175 | 0 | 0 |  |  | Жильё_15_EOM | None | Новая конструкция | [155 empty] | 32 | 32 | 32
2713874 | ADSK_Гофрировання труба_ПВХ_Легкая | OST_Conduit |  |  | TRUE |  |  |  |  | 1511.1755 |  |  | 8b1d85d0-e899-44a9-bab3-df5e5ff535ed-00296912 | c6779e96-0bb8-4b9d-aa1a-bb4994261007 | Main Model |  | 9494 | ЭМ | [6 empty] | Conduit without Fittings | [159 empty] | 0 | 2B7ONGw9b4gRgptrvVt5qf | [945 empty] | 3270.175 | 4781.3505 |  | 32 | 3270.175 | 0 | 0 |  |  | Жильё_15_EOM | None | Новая конструкция | [155 empty] | 32 | 32 | 32
2713875 | ADSK_Гофрировання труба_ПВХ_Легкая | OST_Conduit |  |  | TRUE |  |  |  |  | 274.9279 |  |  | 8b1d85d0-e899-44a9-bab3-df5e5ff535ed-00296913 | c6779e96-0bb8-4b9d-aa1a-bb4994261007 | Main Model |  | 9494 | ЭМ | [6 empty] | Conduit without Fittings | [159 empty] | 0 | 2B7ONGw9b4gRgptrvVt5qa | [233 empty] | 0 | Гофрировання труба ПВХ, легкая, диаметром 32 мм | [710 empty] | 3233.9224 | 3265.9224 |  | 32 | 3249.9224 | 0 | 0 |  |  | Жильё_15_EOM | None | Новая конструкция | [155 empty] | 32 | 32 | 32
2713876 | ADSK_Гофрировання труба_ПВХ_Легкая | OST_Conduit |  |  | TRUE |  |  |  |  | 1521.4015 |  |  | 8b1d85d0-e899-44a9-bab3-df5e5ff535ed-00296914 | c6779e96-0bb8-4b9d-aa1a-bb4994261007 | Main Model |  | 9494 | ЭМ | [6 empty] | Conduit without Fittings | [159 empty] | 0 | 2B7ONGw9b4gRgptrvVt5qd | [233 empty] | 0 | Гофрировання труба ПВХ, легкая, диаметром 32 мм | [710 empty] | 3234.058 | 3266.058 |  | 32 | 3250.058 | 0 | 0 |  |  | Жильё_15_EOM | None | Новая конструкция | [155 empty] | 32 | 32 | 32
2713877 | ADSK_Гофрировання труба_ПВХ_Легкая | OST_Conduit |  |  | TRUE |  |  |  |  | 249.1045 |  |  | 8b1d85d0-e899-44a9-bab3-df5e5ff535ed-00296915 | c6779e96-0bb8-4b9d-aa1a-bb4994261007 | Main Model |  | 9494 | ЭМ | [6 empty] | Conduit without Fittings | [159 empty] | 0 | 2B7ONGw9b4gRgptrvVt5qc | [233 empty] | 0 | Гофрировання труба ПВХ, легкая, диаметром 32 мм | [710 empty] | 3234.7453 | 3275.7949 |  | 32 | 3250.7346 | 0 | 0 |  |  | Жильё_15_EOM | None | Новая конструкция | [155 empty] | 32 | 32 | 32
2713878 | ADSK_Гофрировання труба_ПВХ_Легкая | OST_Conduit |  |  | TRUE |  |  |  |  | 1674.5142 |  |  | 8b1d85d0-e899-44a9-bab3-df5e5ff535ed-00296916 | c6779e96-0bb8-4b9d-aa1a-bb4994261007 | Main Model |  | 9494 | ЭМ | [6 empty] | Conduit without Fittings | [159 empty] | 0 | 2B7ONGw9b4gRgptrvVt5qX | [233 empty] | 0 | Гофрировання труба ПВХ, легкая, диаметром 32 мм | [710 empty] | 3279.4434 | 4954.255 |  | 32 | 3279.6984 | 0 | 0 |  |  | Жильё_15_EOM | None | Новая конструкция | [155 empty] | 32 | 32 | 32
2713879 | ADSK_Гофрировання труба_ПВХ_Легкая | OST_Conduit |  |  | TRUE |  |  |  |  | 1679.825 |  |  | 8b1d85d0-e899-44a9-bab3-df5e5ff535ed-00296917 | c6779e96-0bb8-4b9d-aa1a-bb4994261007 | Main Model |  | 9494 | ЭМ | [6 empty] | Conduit without Fittings | [159 empty] | 0 | 2B7ONGw9b4gRgptrvVt5qW | [233 empty] | 0 | Гофрировання труба ПВХ, легкая, диаметром 32 мм | [710 empty] | 3270.233 | 4950.058 |  | 32 | 3270.233 | 0 | 0 |  |  | Жильё_15_EOM | None | Новая конструкция | [155 empty] | 32 | 32 | 32
2713880 | ADSK_Гофрировання труба_ПВХ_Легкая | OST_Conduit |  |  | TRUE |  |  |  |  | 1683.9026 |  |  | 8b1d85d0-e899-44a9-bab3-df5e5ff535ed-00296918 | c6779e96-0bb8-4b9d-aa1a-bb4994261007 | Main Model |  | 9494 | ЭМ | [6 empty] | Conduit without Fittings | [159 empty] | 0 | 2B7ONGw9b4gRgptrvVt5qZ | [233 empty] | 0 | Гофрировання труба ПВХ, легкая, диаметром 32 мм | [710 empty] | 3270.0973 | 4954.0001 |  | 32 | 3270.0974 | 0 | 0 |  |  | Жильё_15_EOM | None | Новая конструкция | [155 empty] | 32 | 32 | 32
2713881 | ADSK_Гофрировання труба_ПВХ_Легкая | OST_Conduit |  |  | TRUE |  |  |  |  | 1174.1003 |  |  | 8b1d85d0-e899-44a9-bab3-df5e5ff535ed-00296919 | c6779e96-0bb8-4b9d-aa1a-bb4994261007 | Main Model |  | 9494 | ЭМ | [6 empty] | Conduit without Fittings | [159 empty] | 0 | 2B7ONGw9b4gRgptrvVt5qD | [233 empty] | 0 | Гофрировання труба ПВХ, легкая, диаметром 32 мм | [710 empty] | 3234 | 3266 |  | 32 | 3250 | 0 | 0 |  |  | Жильё_15_EOM | None | Новая конструкция | [155 empty] | 32 | 32 | 32
2713882 | ADSK_Гофрировання труба_ПВХ_Легкая | OST_Conduit |  |  | TRUE |  |  |  |  | 475.9 |  |  | 8b1d85d0-e899-44a9-bab3-df5e5ff535ed-0029691a | c6779e96-0bb8-4b9d-aa1a-bb4994261007 | Main Model |  | 9494 | ЭМ | [6 empty] | Conduit without Fittings | [159 empty] | 0 | 2B7ONGw9b4gRgptrvVt5qC | [233 empty] | 0 | Гофрировання труба ПВХ, легкая, диаметром 32 мм | [710 empty] | 3234 | 3266 |  | 32 | 3250 | 0 | 0 |  |  | Жильё_15_EOM | None | Новая конструкция | [155 empty] | 32 | 32 | 32
2713883 | ADSK_Гофрировання труба_ПВХ_Легкая | OST_Conduit |  |  | TRUE |  |  |  |  | 1683.825 |  |  | 8b1d85d0-e899-44a9-bab3-df5e5ff535ed-0029691b | c6779e96-0bb8-4b9d-aa1a-bb4994261007 | Main Model |  | 9494 | ЭМ | [6 empty] | Conduit without Fittings | [159 empty] | 0 | 2B7ONGw9b4gRgptrvVt5q9 | [233 empty] | 0 | Гофрировання труба ПВХ, легкая, диаметром 32 мм | [710 empty] | 3270.175 | 4954 |  | 32 | 3270.175 | 0 | 0 |  |  | Жильё_15_EOM | None | Новая конструкция | [155 empty] | 32 | 32 | 32
2713884 | ADSK_Гофрировання труба_ПВХ_Легкая | OST_Conduit |  |  | TRUE |  |  |  |  | 1683.825 |  |  | 8b1d85d0-e899-44a9-bab3-df5e5ff535ed-0029691c | c6779e96-0bb8-4b9d-aa1a-bb4994261007 | Main Model |  | 9494 | ЭМ | [6 empty] | Conduit without Fittings | [159 empty] | 0 | 2B7ONGw9b4gRgptrvVt5q8 | [233 empty] | 0 | Гофрировання труба ПВХ, легкая, диаметром 32 мм | [710 empty] | 3270.175 | 4954 |  | 32 | 3270.175 | 0 | 0 |  |  | Жильё_15_EOM | None | Новая конструкция | [155 empty] | 32 | 32 | 32
2713885 | ADSK_Гофрировання труба_ПВХ_Легкая | OST_Conduit |  |  | TRUE |  |  |  |  | 3768.1815 |  |  | 8b1d85d0-e899-44a9-bab3-df5e5ff535ed-0029691d | c6779e96-0bb8-4b9d-aa1a-bb4994261007 | Main Model |  | 9494 | ЭМ | [6 empty] | Conduit without Fittings | [159 empty] | 0 | 2B7ONGw9b4gRgptrvVt5qB | [945 empty] | 3234 | 3266 |  | 32 | 3250 | 0 | 0 |  |  | Жильё_15_EOM | None | Новая конструкция | [155 empty] | 32 | 32 | 32
2713886 | ADSK_Гофрировання труба_ПВХ_Легкая | OST_Conduit |  |  | TRUE |  |  |  |  | 221.65 |  |  | 8b1d85d0-e899-44a9-bab3-df5e5ff535ed-0029691e | c6779e96-0bb8-4b9d-aa1a-bb4994261007 | Main Model |  | 9494 | ЭМ | [6 empty] | Conduit without Fittings | [159 empty] | 0 | 2B7ONGw9b4gRgptrvVt5qA | [945 empty] | 3234 | 3266 |  | 32 | 3250 | 0 | 0 |  |  | Жильё_15_EOM | None | Новая конструкция | [155 empty] | 32 | 32 | 32
2713887 | ADSK_Гофрировання труба_ПВХ_Легкая | OST_Conduit |  |  | TRUE |  |  |  |  | 219.65 |  |  | 8b1d85d0-e899-44a9-bab3-df5e5ff535ed-0029691f | c6779e96-0bb8-4b9d-aa1a-bb4994261007 | Main Model |  | 9494 | ЭМ | [6 empty] | Conduit without Fittings | [159 empty] | 0 | 2B7ONGw9b4gRgptrvVt5q7 | [945 empty] | 3234 | 3266 |  | 32 | 3250 | 0 | 0 |  |  | Жильё_15_EOM | None | Новая конструкция | [155 empty] | 32 | 32 | 32
2713888 | ADSK_Гофрировання труба_ПВХ_Легкая | OST_Conduit |  |  | TRUE |  |  |  |  | 1507.1576 |  |  | 8b1d85d0-e899-44a9-bab3-df5e5ff535ed-00296920 | c6779e96-0bb8-4b9d-aa1a-bb4994261007 | Main Model |  | 9494 | ЭМ | [6 empty] | Conduit without Fittings | [159 empty] | 0 | 2B7ONGw9b4gRgptrvVt5q0 | [945 empty] | 3270.175 | 4777.3326 |  | 32 | 3270.175 | 0 | 0 |  |  | Жильё_15_EOM | None | Новая конструкция | [155 empty] | 32 | 32 | 32
2713889 | ADSK_Гофрировання труба_ПВХ_Легкая | OST_Conduit |  |  | TRUE |  |  |  |  | 1499.825 |  |  | 8b1d85d0-e899-44a9-bab3-df5e5ff535ed-00296921 | c6779e96-0bb8-4b9d-aa1a-bb4994261007 | Main Model |  | 9494 | ЭМ | [6 empty] | Conduit without Fittings | [159 empty] | 0 | 2B7ONGw9b4gRgptrvVt5qT | [945 empty] | 3270.175 | 4770 |  | 32 | 3270.175 | 0 | 0 |  |  | Жильё_15_EOM | None | Новая конструкция | [155 empty] | 32 | 32 | 32
2713890 | ADSK_Гофрировання труба_ПВХ_Легкая | OST_Conduit |  |  | TRUE |  |  |  |  | 427.4 |  |  | 8b1d85d0-e899-44a9-bab3-df5e5ff535ed-00296922 | c6779e96-0bb8-4b9d-aa1a-bb4994261007 | Main Model |  | 9494 | ЭМ | [6 empty] | Conduit without Fittings | [159 empty] | 0 | 2B7ONGw9b4gRgptrvVt5qS | [945 empty] | 3234 | 3266 |  | 32 | 3250 | 0 | 0 |  |  | Жильё_15_EOM | None | Новая конструкция | [155 empty] | 32 | 32 | 32
2713891 | ADSK_Гофрировання труба_ПВХ_Легкая | OST_Conduit |  |  | TRUE |  |  |  |  | 1683.825 |  |  | 8b1d85d0-e899-44a9-bab3-df5e5ff535ed-00296923 | c6779e96-0bb8-4b9d-aa1a-bb4994261007 | Main Model |  | 9494 | ЭМ | [6 empty] | Conduit without Fittings | [159 empty] | 0 | 2B7ONGw9b4gRgptrvVt5qR | [233 empty] | 0 | Гофрировання труба ПВХ, легкая, диаметром 32 мм | [710 empty] | 3270.1749 | 4954.0001 |  | 32 | 3270.175 | 0 | 0 |  |  | Жильё_15_EOM | None | Новая конструкция | [155 empty] | 32 | 32 | 32
2713892 | ADSK_Гофрировання труба_ПВХ_Легкая | OST_Conduit |  |  | TRUE |  |  |  |  | 371.65 |  |  | 8b1d85d0-e899-44a9-bab3-df5e5ff535ed-00296924 | c6779e96-0bb8-4b9d-aa1a-bb4994261007 | Main Model |  | 9494 | ЭМ | [6 empty] | Conduit without Fittings | [159 empty] | 0 | 2B7ONGw9b4gRgptrvVt5qI | [945 empty] | 3234 | 3266 |  | 32 | 3250 | 0 | 0 |  |  | Жильё_15_EOM | None | Новая конструкция | [155 empty] | 32 | 32 | 32
2713893 | ADSK_Гофрировання труба_ПВХ_Легкая | OST_Conduit |  |  | TRUE |  |  |  |  | 39.6499 |  |  | 8b1d85d0-e899-44a9-bab3-df5e5ff535ed-00296925 | c6779e96-0bb8-4b9d-aa1a-bb4994261007 | Main Model |  | 9494 | ЭМ | [6 empty] | Conduit without Fittings | [159 empty] | 0 | 2B7ONGw9b4gRgptrvVt5pj | [945 empty] | 3234 | 3266 |  | 32 | 3250 | 0 | 0 |  |  | Жильё_15_EOM | None | Новая конструкция | [155 empty] | 32 | 32 | 32
2713894 | ADSK_Гофрировання труба_ПВХ_Легкая | OST_Conduit |  |  | TRUE |  |  |  |  | 1536.4792 |  |  | 8b1d85d0-e899-44a9-bab3-df5e5ff535ed-00296926 | c6779e96-0bb8-4b9d-aa1a-bb4994261007 | Main Model |  | 9494 | ЭМ | [6 empty] | Conduit without Fittings | [159 empty] | 0 | 2B7ONGw9b4gRgptrvVt5pk | [945 empty] | 3234 | 3266 |  | 32 | 3250 | 0 | 0 |  |  | Жильё_15_EOM | None | Новая конструкция | [155 empty] | 32 | 32 | 32
2713895 | ADSK_Гофрировання труба_ПВХ_Легкая | OST_Conduit |  |  | TRUE |  |  |  |  | 1539.825 |  |  | 8b1d85d0-e899-44a9-bab3-df5e5ff535ed-00296927 | c6779e96-0bb8-4b9d-aa1a-bb4994261007 | Main Model |  | 9494 | ЭМ | [6 empty] | Conduit without Fittings | [159 empty] | 0 | 2B7ONGw9b4gRgptrvVt5pg | [945 empty] | 3270.175 | 4810 |  | 32 | 3270.175 | 0 | 0 |  |  | Жильё_15_EOM | None | Новая конструкция | [155 empty] | 32 | 32 | 32
2714200 | ЩРВ-П-24-41, 350х300х100 мм (ВхШхГ), 2-din, proxima, белый, abs-пластик, 4 шины (по 5 отв.) | OST_ElectricalEquipment | ЩРВ-П-24-41, 350х300х100 мм (ВхШхГ), 2-din, proxima, белый, abs-пластик, 4 шины (по 5 отв.) | Жилье_18_ЕОМ | TRUE |  |  | 0.010045 | 0.25072 |  |  | ЩРВ-П-24-41, 350х300х100 мм (ВхШхГ), 2-din, proxima, белый, abs-пластик, 4 шины (по 5 отв.) | 8b1d85d0-e899-44a9-bab3-df5e5ff535ed-00296a58 | 8e163be6-eece-4c7c-b1b1-62fa7e2f3231 | Main Model |  | 9494 | ЭМ | [6 empty] | EKF_EF_ЩРВ-П_proxima | [22 empty] | OST_ElectricalEquipment | None | 34300 | [87 empty] | ЩРВ-П-24-41, 350х300х100 мм (ВхШхГ), 2-din, proxima, белый, abs-пластик, 4 шины (по 5 отв.) | [46 empty] | 0 | 2B7ONGw9b4gRgptrvVt5_r | [86 empty] | EKF_EF_ЩРВ-П_proxima | ЩРВ-П-24-41, 350х300х100 мм (ВхШхГ), 2-din, proxima, белый, abs-пластик, 4 шины (по 5 отв.) |  | ЩРВ-П-24-41, 350х300х100 мм (ВхШхГ), 2-din, proxima, белый, abs-пластик, 4 шины (по 5 отв.) | [27 empty] | ЩРВ-П-24-41, 350х300х100 мм (ВхШхГ), 2-din, proxima, белый, abs-пластик, 4 шины (по 5 отв.) | [116 empty] | Щит распределительный, встраиваемый, на 24-модуля(ей), IP41, 350х300х100 мм (ВхШхГ), 4 шины (по 5 отв.) | [31 empty] | EKF | [16 empty] | 0 | 2HYdj7p9v2hO1_XzPlS8rM | [102 empty] | None | [108 empty] | pb40-v-24 | [35 empty] | Щит распределительный | [25 empty] | ЩРВ-П-24 IP41 EKF PROxima | [297 empty] | Category=[-2000700]; Color=768759; Comments=""; Cost=0.000000000000000; Description=""; Design Option=Main Model; Design Option=[-1]; Edited by=""; Export to IFC As=""; Export to IFC=0; Glow=0; IFC Predefined Type=""; IfcGUID=0E34AXswb8Yf5_TwofGW$O; Keynote=""; Manufacturer=""; Mark=""; Model=""; Name=RAL 1003; Shininess=64; Smoothness=50; Transparency=0; URL=""; Workset=10 | Category=[-2000700]; Color=1052174; Comments=""; Cost=0.000000000000000; Description=""; Design Option=Main Model; Design Option=[-1]; Edited by=""; Export to IFC As=""; Export to IFC=0; Glow=0; IFC Predefined Type=""; IfcGUID=2W6J7VvOL4UR8mCzShpg2W; Keynote=""; Manufacturer=""; Mark=""; Model=""; Name=RAL 9005; Shininess=64; Smoothness=50; Transparency=0; URL=""; Workset=10 | [44 empty] | Category=[-2000700]; Color=16448250; Comments=""; Cost=0.000000000000000; Description=""; Design Option=Main Model; Design Option=[-1]; Edited by=""; Export to IFC As=""; Export to IFC=0; Glow=0; IFC Predefined Type=""; IfcGUID=2W6J7VvOL4UR8mCzShpcCf; Keynote=""; Manufacturer=""; Mark=""; Model=""; Name=Белый_ABS-пластик; Shininess=64; Smoothness=50; Transparency=0; URL=""; Workset=10 | [19 empty] | EKF | https://ekfgroup.com/catalog/products/shchit-raspred-vstraivaemyy-shchrv-p-24-ip41-ekf-proxima | Щит распределительный, встраиваемый, на 24-модуля(ей), IP41, 350х300х100 мм (ВхШхГ), 4 шины (по 5 отв.) | Электрооборудование | ИС.ПО.2 | компл. | [27 empty] | None | Новая конструкция | [26 empty] | 0 |  |  |  |  | ЩРВ-П-24 IP41 EKF PROxima | 100 |  |  | EKF | pb40-v-24 | 1.66 | Щит распределительный, встраиваемый, на 24-модуля(ей), IP41, 350х300х100 мм (ВхШхГ), 4 шины (по 5 отв.) | 350 | 400 | [29 empty] | 0 | 0 | 0 | 0 | 0 | 0 | TRUE | 0 | 1 | TRUE | 1 | 0 | 0 | ~ 400/230 В, 50Гц | 0 | 0 | 0 | FALSE | 1800 | Level : Жилье_18_ЕОМ | 1800 | 3631 | [14 empty] | 300 | Щит распределительный | ЩРВ-П-24 IP41 EKF PROxima | Прочее | 0 | 1 | 0 | 0 | 3 | 320 | 267 | 75 | IP41 | Встраиваемый | 24 | 2 | 12 | 4 шины (по 5 отв.) | Белый_ABS-пластик | PROXIMA | https://www.teslabim.ru | 24 | 0 | 0 | 0 | 0 | 0 | 0 | 0 | 0 | 0 | 0 | 0 | 4 | 3 | -7000012 | - | 125 | 400 V/3-0,000 kVA | 1000 | 1000 | TRUE | FALSE | GA_УГО_ЩР | 75
2714201 | ADSK_Гофрировання труба_ПВХ_Легкая | OST_Conduit | ADSK_Гофрировання труба_ПВХ_Легкая |  | TRUE |  |  |  |  | 1833.825 |  | ADSK_Гофрировання труба_ПВХ_Легкая | 8b1d85d0-e899-44a9-bab3-df5e5ff535ed-00296a59 | 8ff47825-067c-46b1-b1ac-e23d445cd47c | Main Model |  | 9494 | ЭМ | [6 empty] | Conduit without Fittings | [22 empty] | OST_Conduit | None | 111 | [87 empty] | ADSK_Гофрировання труба_ПВХ_Легкая | [46 empty] | 0 | 2B7ONGw9b4gRgptrvVt5_q | [86 empty] | Conduit without Fittings | ADSK_Гофрировання труба_ПВХ_Легкая |  | ADSK_Гофрировання труба_ПВХ_Легкая | [27 empty] | ADSK_Гофрировання труба_ПВХ_Легкая | [115 empty] | 0 | Гофрировання труба ПВХ, легкая, диаметром 32 мм | [48 empty] | 0 | 2c0RvjQdDC8xveZWApXv54 | [98 empty] | 1.4 | v2021 | [532 empty] | 68х68мм, H=50мм | ПВХ | 68х68мм, H=50мм | 68х68мм, H=50мм |  |  |  |  | Короба | ИС.ЭС.1.2 | м | Трубы электромонтажные и аксессуары | Гофрировання труба ПВХ, легкая | [15 empty] | 3120.1749 | 4954.0001 |  | 32 | 3120.175 | 0 | 0 | 4954 | 3120.175 | Жилье_17_ЕОМ | None | Новая конструкция | [151 empty] | Гибкая труба | Неспецифицируемый | 3120.1751 | 4953.9999 | 32 | 32 | 32
2714202 | ADSK_Гофрировання труба_ПВХ_Легкая | OST_Conduit | ADSK_Гофрировання труба_ПВХ_Легкая |  | TRUE |  |  |  |  | 1390.6704 |  | ADSK_Гофрировання труба_ПВХ_Легкая | 8b1d85d0-e899-44a9-bab3-df5e5ff535ed-00296a5a | 8ff47825-067c-46b1-b1ac-e23d445cd47c | Main Model |  | 9494 | ЭМ | [6 empty] | Conduit without Fittings | [22 empty] | OST_Conduit | None | 111 | [87 empty] | ADSK_Гофрировання труба_ПВХ_Легкая | [46 empty] | 0 | 2B7ONGw9b4gRgptrvVt5_t | [86 empty] | Conduit without Fittings | ADSK_Гофрировання труба_ПВХ_Легкая |  | ADSK_Гофрировання труба_ПВХ_Легкая | [27 empty] | ADSK_Гофрировання труба_ПВХ_Легкая | [165 empty] | 0 | 2c0RvjQdDC8xveZWApXv54 | [98 empty] | 1.4 | v2021 | [532 empty] | 68х68мм, H=50мм | ПВХ | 68х68мм, H=50мм | 68х68мм, H=50мм |  |  |  |  | Короба | ИС.ЭС.1.2 | м | Трубы электромонтажные и аксессуары | Гофрировання труба ПВХ, легкая | [15 empty] | 3084 | 3116 |  | 32 | 3100 | 0 | 0 | 3100 | 3100 | Жилье_17_ЕОМ | None | Новая конструкция | [151 empty] | Гибкая труба | Неспецифицируемый | 3116 | 3084 | 32 | 32 | 32
2714203 | Неспецифицируемый | OST_ConduitFitting | Неспецифицируемый | Жилье_17_ЕОМ | TRUE |  |  | 2.5832e-05 |  |  |  | Неспецифицируемый | 8b1d85d0-e899-44a9-bab3-df5e5ff535ed-00296a5b | c6779e96-0bb8-4b9d-aa1a-bb4994261007 | Main Model |  | 9494 | ЭМ | [6 empty] | ADSK_Поворот_Простой | [22 empty] | OST_ConduitFitting | None | 483 | [87 empty] | Неспецифицируемый | [46 empty] | 0 | 2B7ONGw9b4gRgptrvVt5_s | [86 empty] | ADSK_Поворот_Простой | Неспецифицируемый |  | Неспецифицируемый | [27 empty] | Неспецифицируемый | [115 empty] | 0 | Неспецифицируемый | [48 empty] | 0 | 2c0RvjQdDC8xveZWApXwpp | [35 empty] | 90 | [62 empty] | 1.1 | v2021 |  |  | None | [537 empty] | Короба | ИС.ЭС.1.2 | [28 empty] | None | Новая конструкция | [26 empty] | 0 |  |  | Conduits | 23.80.30.17.11 | [7 empty] | Неспецифицируемый | [48 empty] | FALSE | 3100 | Level : Жилье_17_ЕОМ | 3100 | [67 empty] | 0 | 1 | 10 | FALSE | 16 | 32 | 32 | 1 | 20.175 | 16 | 19.175
2714204 | Неспецифицируемый | OST_ConduitFitting |  | Жилье_17_ЕОМ | TRUE |  |  | 2.5832e-05 |  |  |  |  | 8b1d85d0-e899-44a9-bab3-df5e5ff535ed-00296a5c | c6779e96-0bb8-4b9d-aa1a-bb4994261007 | Main Model |  | 9494 | ЭМ | [6 empty] | ADSK_Поворот_Простой | [159 empty] | 0 | 2B7ONGw9b4gRgptrvVt5_s | [233 empty] | 0 | Неспецифицируемый | [85 empty] | 90 | [66 empty] | None | [567 empty] | None | Новая конструкция | [87 empty] | FALSE | 3100 | Level : Жилье_17_ЕОМ | 3100 | [68 empty] | 1 | 10 | FALSE | 16 | 32 | 32 | 1 | 20.175 | 16 | 19.175
2714205 | ADSK_Гофрировання труба_ПВХ_Легкая | OST_Conduit | ADSK_Гофрировання труба_ПВХ_Легкая |  | TRUE |  |  |  |  | 7359.6561 |  | ADSK_Гофрировання труба_ПВХ_Легкая | 8b1d85d0-e899-44a9-bab3-df5e5ff535ed-00296a5d | 8ff47825-067c-46b1-b1ac-e23d445cd47c | Main Model |  | 9494 | ЭМ | [6 empty] | Conduit without Fittings | [22 empty] | OST_Conduit | None | 111 | [87 empty] | ADSK_Гофрировання труба_ПВХ_Легкая | [46 empty] | 0 | 2B7ONGw9b4gRgptrvVt5_m | [86 empty] | Conduit without Fittings | ADSK_Гофрировання труба_ПВХ_Легкая |  | ADSK_Гофрировання труба_ПВХ_Легкая | [27 empty] | ADSK_Гофрировання труба_ПВХ_Легкая | [165 empty] | 0 | 2c0RvjQdDC8xveZWApXv54 | [98 empty] | 1.4 | v2021 | [532 empty] | 68х68мм, H=50мм | ПВХ | 68х68мм, H=50мм | 68х68мм, H=50мм |  |  |  |  | Короба | ИС.ЭС.1.2 | м | Трубы электромонтажные и аксессуары | Гофрировання труба ПВХ, легкая | [15 empty] | 3084 | 3116 |  | 32 | 3100 | 0 | 0 | 3100 | 3100 | Жилье_17_ЕОМ | None | Новая конструкция | [151 empty] | Гибкая труба | Неспецифицируемый | 3116 | 3084 | 32 | 32 | 32
2714206 | ADSK_Гофрировання труба_ПВХ_Легкая | OST_Conduit | ADSK_Гофрировання труба_ПВХ_Легкая |  | TRUE |  |  |  |  | 126.129 |  | ADSK_Гофрировання труба_ПВХ_Легкая | 8b1d85d0-e899-44a9-bab3-df5e5ff535ed-00296a5e | 8ff47825-067c-46b1-b1ac-e23d445cd47c | Main Model |  | 9494 | ЭМ | [6 empty] | Conduit without Fittings | [22 empty] | OST_Conduit | None | 111 | [87 empty] | ADSK_Гофрировання труба_ПВХ_Легкая | [46 empty] | 0 | 2B7ONGw9b4gRgptrvVt5_p | [86 empty] | Conduit without Fittings | ADSK_Гофрировання труба_ПВХ_Легкая |  | ADSK_Гофрировання труба_ПВХ_Легкая | [27 empty] | ADSK_Гофрировання труба_ПВХ_Легкая | [165 empty] | 0 | 2c0RvjQdDC8xveZWApXv54 | [98 empty] | 1.4 | v2021 | [532 empty] | 68х68мм, H=50мм | ПВХ | 68х68мм, H=50мм | 68х68мм, H=50мм |  |  |  |  | Короба | ИС.ЭС.1.2 | м | Трубы электромонтажные и аксессуары | Гофрировання труба ПВХ, легкая | [15 empty] | 3084 | 3116 |  | 32 | 3100 | 0 | 0 | 3100 | 3100 | Жилье_17_ЕОМ | None | Новая конструкция | [151 empty] | Гибкая труба | Неспецифицируемый | 3116 | 3084 | 32 | 32 | 32
2714207 | ADSK_Гофрировання труба_ПВХ_Легкая | OST_Conduit | ADSK_Гофрировання труба_ПВХ_Легкая |  | TRUE |  |  |  |  | 1523.825 |  | ADSK_Гофрировання труба_ПВХ_Легкая | 8b1d85d0-e899-44a9-bab3-df5e5ff535ed-00296a5f | 8ff47825-067c-46b1-b1ac-e23d445cd47c | Main Model |  | 9494 | ЭМ | [6 empty] | Conduit without Fittings | [22 empty] | OST_Conduit | None | 111 | [87 empty] | ADSK_Гофрировання труба_ПВХ_Легкая | [46 empty] | 0 | 2B7ONGw9b4gRgptrvVt5_o | [86 empty] | Conduit without Fittings | ADSK_Гофрировання труба_ПВХ_Легкая |  | ADSK_Гофрировання труба_ПВХ_Легкая | [27 empty] | ADSK_Гофрировання труба_ПВХ_Легкая | [165 empty] | 0 | 2c0RvjQdDC8xveZWApXv54 | [98 empty] | 1.4 | v2021 | [532 empty] | 68х68мм, H=50мм | ПВХ | 68х68мм, H=50мм | 68х68мм, H=50мм |  |  |  |  | Короба | ИС.ЭС.1.2 | м | Трубы электромонтажные и аксессуары | Гофрировання труба ПВХ, легкая | [15 empty] | 3120.175 | 4644 |  | 32 | 3120.175 | 0 | 0 | 4644 | 3120.175 | Жилье_17_ЕОМ | None | Новая конструкция | [151 empty] | Гибкая труба | Неспецифицируемый | 3120.175 | 4644 | 32 | 32 | 32
2714208 | Неспецифицируемый | OST_ConduitFitting | Неспецифицируемый | Жилье_17_ЕОМ | TRUE |  |  | 2.5832e-05 |  |  |  | Неспецифицируемый | 8b1d85d0-e899-44a9-bab3-df5e5ff535ed-00296a60 | c6779e96-0bb8-4b9d-aa1a-bb4994261007 | Main Model |  | 9494 | ЭМ | [6 empty] | ADSK_Поворот_Простой | [22 empty] | OST_ConduitFitting | None | 483 | [87 empty] | Неспецифицируемый | [46 empty] | 0 | 2B7ONGw9b4gRgptrvVt5_D | [86 empty] | ADSK_Поворот_Простой | Неспецифицируемый |  | Неспецифицируемый | [27 empty] | Неспецифицируемый | [115 empty] | 0 | Неспецифицируемый | [48 empty] | 0 | 2c0RvjQdDC8xveZWApXwpp | [35 empty] | 90 | [62 empty] | 1.1 | v2021 |  |  | None | [537 empty] | Короба | ИС.ЭС.1.2 | [28 empty] | None | Новая конструкция | [26 empty] | 0 |  |  | Conduits | 23.80.30.17.11 | [7 empty] | Неспецифицируемый | [48 empty] | FALSE | 3100 | Level : Жилье_17_ЕОМ | 3100 | [67 empty] | 0 | 1 | 10 | FALSE | 16 | 32 | 32 | 1 | 20.175 | 16 | 19.175
2714209 | Неспецифицируемый | OST_ConduitFitting |  | Жилье_17_ЕОМ | TRUE |  |  | 2.5832e-05 |  |  |  |  | 8b1d85d0-e899-44a9-bab3-df5e5ff535ed-00296a61 | c6779e96-0bb8-4b9d-aa1a-bb4994261007 | Main Model |  | 9494 | ЭМ | [6 empty] | ADSK_Поворот_Простой | [159 empty] | 0 | 2B7ONGw9b4gRgptrvVt5_D | [233 empty] | 0 | Неспецифицируемый | [85 empty] | 90 | [66 empty] | None | [567 empty] | None | Новая конструкция | [87 empty] | FALSE | 3100 | Level : Жилье_17_ЕОМ | 3100 | [68 empty] | 1 | 10 | FALSE | 16 | 32 | 32 | 1 | 20.175 | 16 | 19.175
2714210 | Неспецифицируемый | OST_ConduitFitting | Неспецифицируемый | Жилье_17_ЕОМ | TRUE |  |  | 2.5832e-05 |  |  |  | Неспецифицируемый | 8b1d85d0-e899-44a9-bab3-df5e5ff535ed-00296a62 | c6779e96-0bb8-4b9d-aa1a-bb4994261007 | Main Model |  | 9494 | ЭМ | [6 empty] | ADSK_Поворот_Простой | [22 empty] | OST_ConduitFitting | None | 483 | [87 empty] | Неспецифицируемый | [46 empty] | 0 | 2B7ONGw9b4gRgptrvVt5_F | [86 empty] | ADSK_Поворот_Простой | Неспецифицируемый |  | Неспецифицируемый | [27 empty] | Неспецифицируемый | [115 empty] | 0 | Неспецифицируемый | [48 empty] | 0 | 2c0RvjQdDC8xveZWApXwpp | [35 empty] | 90.0018 | [62 empty] | 1.1 | v2021 |  |  | None | [537 empty] | Короба | ИС.ЭС.1.2 | [28 empty] | None | Новая конструкция | [26 empty] | 0 |  |  | Conduits | 23.80.30.17.11 | [7 empty] | Неспецифицируемый | [48 empty] | FALSE | 3100 | Level : Жилье_17_ЕОМ | 3100 | [67 empty] | 0 | 1 | 10 | FALSE | 16 | 32 | 32 | 1 | 20.1756 | 16 | 19.175
2714211 | Неспецифицируемый | OST_ConduitFitting |  | Жилье_17_ЕОМ | TRUE |  |  | 2.5832e-05 |  |  |  |  | 8b1d85d0-e899-44a9-bab3-df5e5ff535ed-00296a63 | c6779e96-0bb8-4b9d-aa1a-bb4994261007 | Main Model |  | 9494 | ЭМ | [6 empty] | ADSK_Поворот_Простой | [159 empty] | 0 | 2B7ONGw9b4gRgptrvVt5_F | [233 empty] | 0 | Неспецифицируемый | [85 empty] | 90.0018 | [66 empty] | None | [567 empty] | None | Новая конструкция | [87 empty] | FALSE | 3100 | Level : Жилье_17_ЕОМ | 3100 | [68 empty] | 1 | 10 | FALSE | 16 | 32 | 32 | 1 | 20.1756 | 16 | 19.175
2714212 | Неспецифицируемый | OST_ConduitFitting | Неспецифицируемый | Жилье_17_ЕОМ | TRUE |  |  | 2.5832e-05 |  |  |  | Неспецифицируемый | 8b1d85d0-e899-44a9-bab3-df5e5ff535ed-00296a64 | c6779e96-0bb8-4b9d-aa1a-bb4994261007 | Main Model |  | 9494 | ЭМ | [6 empty] | ADSK_Поворот_Простой | [22 empty] | OST_ConduitFitting | None | 483 | [87 empty] | Неспецифицируемый | [46 empty] | 0 | 2B7ONGw9b4gRgptrvVt5_9 | [86 empty] | ADSK_Поворот_Простой | Неспецифицируемый |  | Неспецифицируемый | [27 empty] | Неспецифицируемый | [115 empty] | 0 | Неспецифицируемый | [48 empty] | 0 | 2c0RvjQdDC8xveZWApXwpp | [35 empty] | 90 | [62 empty] | 1.1 | v2021 |  |  | None | [537 empty] | Короба | ИС.ЭС.1.2 | [28 empty] | None | Новая конструкция | [26 empty] | 0 |  |  | Conduits | 23.80.30.17.11 | [7 empty] | Неспецифицируемый | [48 empty] | FALSE | 3100 | Level : Жилье_17_ЕОМ | 3100 | [67 empty] | 0 | 1 | 10 | FALSE | 16 | 32 | 32 | 1 | 20.175 | 16 | 19.175
2714213 | Неспецифицируемый | OST_ConduitFitting |  | Жилье_17_ЕОМ | TRUE |  |  | 2.5832e-05 |  |  |  |  | 8b1d85d0-e899-44a9-bab3-df5e5ff535ed-00296a65 | c6779e96-0bb8-4b9d-aa1a-bb4994261007 | Main Model |  | 9494 | ЭМ | [6 empty] | ADSK_Поворот_Простой | [159 empty] | 0 | 2B7ONGw9b4gRgptrvVt5_9 | [233 empty] | 0 | Неспецифицируемый | [85 empty] | 90 | [66 empty] | None | [567 empty] | None | Новая конструкция | [87 empty] | FALSE | 3100 | Level : Жилье_17_ЕОМ | 3100 | [68 empty] | 1 | 10 | FALSE | 16 | 32 | 32 | 1 | 20.175 | 16 | 19.175
2714214 | ADSK_Гофрировання труба_ПВХ_Легкая | OST_ConduitRun | ADSK_Гофрировання труба_ПВХ_Легкая |  | TRUE | [6 empty] | ADSK_Гофрировання труба_ПВХ_Легкая | 8b1d85d0-e899-44a9-bab3-df5e5ff535ed-00296a66 | c6779e96-0bb8-4b9d-aa1a-bb4994261007 | Main Model |  | 9494 | ЭМ | [6 empty] | Conduit without Fittings | [22 empty] | OST_Conduit | None | 111 | [87 empty] | ADSK_Гофрировання труба_ПВХ_Легкая | [46 empty] | 0 | 2B7ONGw9b4gRgptrvVt5_B | [86 empty] | Conduit without Fittings | ADSK_Гофрировання труба_ПВХ_Легкая |  | ADSK_Гофрировання труба_ПВХ_Легкая | [27 empty] | ADSK_Гофрировання труба_ПВХ_Легкая | [165 empty] | 0 | 2c0RvjQdDC8xveZWApXv54 | [98 empty] | 1.4 | v2021 | [532 empty] | 68х68мм, H=50мм | ПВХ | 68х68мм, H=50мм | 68х68мм, H=50мм |  |  |  |  | Короба | ИС.ЭС.1.2 | м | Трубы электромонтажные и аксессуары | Гофрировання труба ПВХ, легкая | [25 empty] | None | Новая конструкция | [151 empty] | Гибкая труба | Неспецифицируемый
2714215 | ADSK_Гофрировання труба_ПВХ_Легкая | OST_Conduit |  |  | TRUE |  |  |  |  | 1833.825 |  |  | 8b1d85d0-e899-44a9-bab3-df5e5ff535ed-00296a67 | c6779e96-0bb8-4b9d-aa1a-bb4994261007 | Main Model |  | 9494 | ЭМ | [6 empty] | Conduit without Fittings | [159 empty] | 0 | 2B7ONGw9b4gRgptrvVt5_q | [233 empty] | 0 | Гофрировання труба ПВХ, легкая, диаметром 32 мм | [710 empty] | 3120.1749 | 4954.0001 |  | 32 | 3120.175 | 0 | 0 |  |  | Жилье_17_ЕОМ | None | Новая конструкция | [155 empty] | 32 | 32 | 32
2714216 | ADSK_Гофрировання труба_ПВХ_Легкая | OST_Conduit |  |  | TRUE |  |  |  |  | 1390.6704 |  |  | 8b1d85d0-e899-44a9-bab3-df5e5ff535ed-00296a68 | c6779e96-0bb8-4b9d-aa1a-bb4994261007 | Main Model |  | 9494 | ЭМ | [6 empty] | Conduit without Fittings | [159 empty] | 0 | 2B7ONGw9b4gRgptrvVt5_t | [945 empty] | 3084 | 3116 |  | 32 | 3100 | 0 | 0 |  |  | Жилье_17_ЕОМ | None | Новая конструкция | [155 empty] | 32 | 32 | 32
2714217 | ADSK_Гофрировання труба_ПВХ_Легкая | OST_Conduit |  |  | TRUE |  |  |  |  | 7359.6561 |  |  | 8b1d85d0-e899-44a9-bab3-df5e5ff535ed-00296a69 | c6779e96-0bb8-4b9d-aa1a-bb4994261007 | Main Model |  | 9494 | ЭМ | [6 empty] | Conduit without Fittings | [159 empty] | 0 | 2B7ONGw9b4gRgptrvVt5_m | [945 empty] | 3084 | 3116 |  | 32 | 3100 | 0 | 0 |  |  | Жилье_17_ЕОМ | None | Новая конструкция | [155 empty] | 32 | 32 | 32
2714218 | ADSK_Гофрировання труба_ПВХ_Легкая | OST_Conduit |  |  | TRUE |  |  |  |  | 126.129 |  |  | 8b1d85d0-e899-44a9-bab3-df5e5ff535ed-00296a6a | c6779e96-0bb8-4b9d-aa1a-bb4994261007 | Main Model |  | 9494 | ЭМ | [6 empty] | Conduit without Fittings | [159 empty] | 0 | 2B7ONGw9b4gRgptrvVt5_p | [945 empty] | 3084 | 3116 |  | 32 | 3100 | 0 | 0 |  |  | Жилье_17_ЕОМ | None | Новая конструкция | [155 empty] | 32 | 32 | 32
2714219 | ADSK_Гофрировання труба_ПВХ_Легкая | OST_Conduit |  |  | TRUE |  |  |  |  | 1523.825 |  |  | 8b1d85d0-e899-44a9-bab3-df5e5ff535ed-00296a6b | c6779e96-0bb8-4b9d-aa1a-bb4994261007 | Main Model |  | 9494 | ЭМ | [6 empty] | Conduit without Fittings | [159 empty] | 0 | 2B7ONGw9b4gRgptrvVt5_o | [945 empty] | 3120.175 | 4644 |  | 32 | 3120.175 | 0 | 0 |  |  | Жилье_17_ЕОМ | None | Новая конструкция | [155 empty] | 32 | 32 | 32
2714229 | ЩРВ-П-24-41, 350х300х100 мм (ВхШхГ), 2-din, proxima, белый, abs-пластик, 4 шины (по 5 отв.) | OST_ElectricalEquipment | ЩРВ-П-24-41, 350х300х100 мм (ВхШхГ), 2-din, proxima, белый, abs-пластик, 4 шины (по 5 отв.) | Жилье_17_ЕОМ | TRUE |  |  | 0.010045 | 0.25072 |  |  | ЩРВ-П-24-41, 350х300х100 мм (ВхШхГ), 2-din, proxima, белый, abs-пластик, 4 шины (по 5 отв.) | 8b1d85d0-e899-44a9-bab3-df5e5ff535ed-00296a75 | 8e163be6-eece-4c7c-b1b1-62fa7e2f3231 | Main Model |  | 9494 | ЭМ | [6 empty] | EKF_EF_ЩРВ-П_proxima | [22 empty] | OST_ElectricalEquipment | None | 34300 | [87 empty] | ЩРВ-П-24-41, 350х300х100 мм (ВхШхГ), 2-din, proxima, белый, abs-пластик, 4 шины (по 5 отв.) | [46 empty] | 0 | 2B7ONGw9b4gRgptrvVt5_O | [86 empty] | EKF_EF_ЩРВ-П_proxima | ЩРВ-П-24-41, 350х300х100 мм (ВхШхГ), 2-din, proxima, белый, abs-пластик, 4 шины (по 5 отв.) |  | ЩРВ-П-24-41, 350х300х100 мм (ВхШхГ), 2-din, proxima, белый, abs-пластик, 4 шины (по 5 отв.) | [27 empty] | ЩРВ-П-24-41, 350х300х100 мм (ВхШхГ), 2-din, proxima, белый, abs-пластик, 4 шины (по 5 отв.) | [116 empty] | Щит распределительный, встраиваемый, на 24-модуля(ей), IP41, 350х300х100 мм (ВхШхГ), 4 шины (по 5 отв.) | [31 empty] | EKF | [16 empty] | 0 | 2HYdj7p9v2hO1_XzPlS8rM | [102 empty] | None | [108 empty] | pb40-v-24 | [35 empty] | Щит распределительный | [25 empty] | ЩРВ-П-24 IP41 EKF PROxima | [297 empty] | Category=[-2000700]; Color=768759; Comments=""; Cost=0.000000000000000; Description=""; Design Option=Main Model; Design Option=[-1]; Edited by=""; Export to IFC As=""; Export to IFC=0; Glow=0; IFC Predefined Type=""; IfcGUID=0E34AXswb8Yf5_TwofGW$O; Keynote=""; Manufacturer=""; Mark=""; Model=""; Name=RAL 1003; Shininess=64; Smoothness=50; Transparency=0; URL=""; Workset=10 | Category=[-2000700]; Color=1052174; Comments=""; Cost=0.000000000000000; Description=""; Design Option=Main Model; Design Option=[-1]; Edited by=""; Export to IFC As=""; Export to IFC=0; Glow=0; IFC Predefined Type=""; IfcGUID=2W6J7VvOL4UR8mCzShpg2W; Keynote=""; Manufacturer=""; Mark=""; Model=""; Name=RAL 9005; Shininess=64; Smoothness=50; Transparency=0; URL=""; Workset=10 | [44 empty] | Category=[-2000700]; Color=16448250; Comments=""; Cost=0.000000000000000; Description=""; Design Option=Main Model; Design Option=[-1]; Edited by=""; Export to IFC As=""; Export to IFC=0; Glow=0; IFC Predefined Type=""; IfcGUID=2W6J7VvOL4UR8mCzShpcCf; Keynote=""; Manufacturer=""; Mark=""; Model=""; Name=Белый_ABS-пластик; Shininess=64; Smoothness=50; Transparency=0; URL=""; Workset=10 | [19 empty] | EKF | https://ekfgroup.com/catalog/products/shchit-raspred-vstraivaemyy-shchrv-p-24-ip41-ekf-proxima | Щит распределительный, встраиваемый, на 24-модуля(ей), IP41, 350х300х100 мм (ВхШхГ), 4 шины (по 5 отв.) | Электрооборудование | ИС.ПО.2 | компл. | [27 empty] | None | Новая конструкция | [26 empty] | 0 |  |  |  |  | ЩРВ-П-24 IP41 EKF PROxima | 100 |  |  | EKF | pb40-v-24 | 1.66 | Щит распределительный, встраиваемый, на 24-модуля(ей), IP41, 350х300х100 мм (ВхШхГ), 4 шины (по 5 отв.) | 350 | 400 | [29 empty] | 0 | 0 | 0 | 0 | 0 | 0 | TRUE | 0 | 1 | TRUE | 1 | 0 | 0 | ~ 400/230 В, 50Гц | 0 | 0 | 0 | FALSE | 1810 | Level : Жилье_17_ЕОМ | 1810 | 3632 | [14 empty] | 300 | Щит распределительный | ЩРВ-П-24 IP41 EKF PROxima | Прочее | 0 | 1 | 0 | 0 | 3 | 320 | 267 | 75 | IP41 | Встраиваемый | 24 | 2 | 12 | 4 шины (по 5 отв.) | Белый_ABS-пластик | PROXIMA | https://www.teslabim.ru | 24 | 0 | 0 | 0 | 0 | 0 | 0 | 0 | 0 | 0 | 0 | 0 | 4 | 3 | -7000012 | - | 125 | 400 V/3-0,000 kVA | 1000 | 1000 | TRUE | FALSE | GA_УГО_ЩР | 75
2714230 | ADSK_Гофрировання труба_ПВХ_Легкая | OST_Conduit | ADSK_Гофрировання труба_ПВХ_Легкая |  | TRUE |  |  |  |  | 1833.825 |  | ADSK_Гофрировання труба_ПВХ_Легкая | 8b1d85d0-e899-44a9-bab3-df5e5ff535ed-00296a76 | 8ff47825-067c-46b1-b1ac-e23d445cd47c | Main Model |  | 9494 | ЭМ | [6 empty] | Conduit without Fittings | [22 empty] | OST_Conduit | None | 111 | [87 empty] | ADSK_Гофрировання труба_ПВХ_Легкая | [46 empty] | 0 | 2B7ONGw9b4gRgptrvVt5_R | [86 empty] | Conduit without Fittings | ADSK_Гофрировання труба_ПВХ_Легкая |  | ADSK_Гофрировання труба_ПВХ_Легкая | [27 empty] | ADSK_Гофрировання труба_ПВХ_Легкая | [115 empty] | 0 | Гофрировання труба ПВХ, легкая, диаметром 32 мм | [48 empty] | 0 | 2c0RvjQdDC8xveZWApXv54 | [98 empty] | 1.4 | v2021 | [532 empty] | 68х68мм, H=50мм | ПВХ | 68х68мм, H=50мм | 68х68мм, H=50мм |  |  |  |  | Короба | ИС.ЭС.1.2 | м | Трубы электромонтажные и аксессуары | Гофрировання труба ПВХ, легкая | [15 empty] | 3130.1749 | 4964.0001 |  | 32 | 3130.175 | 0 | 0 | 4964 | 3130.175 | Жильё_16_EOM | None | Новая конструкция | [151 empty] | Гибкая труба | Неспецифицируемый | 3130.1751 | 4963.9999 | 32 | 32 | 32
2714231 | ADSK_Гофрировання труба_ПВХ_Легкая | OST_Conduit | ADSK_Гофрировання труба_ПВХ_Легкая |  | TRUE |  |  |  |  | 1390.6704 |  | ADSK_Гофрировання труба_ПВХ_Легкая | 8b1d85d0-e899-44a9-bab3-df5e5ff535ed-00296a77 | 8ff47825-067c-46b1-b1ac-e23d445cd47c | Main Model |  | 9494 | ЭМ | [6 empty] | Conduit without Fittings | [22 empty] | OST_Conduit | None | 111 | [87 empty] | ADSK_Гофрировання труба_ПВХ_Легкая | [46 empty] | 0 | 2B7ONGw9b4gRgptrvVt5_Q | [86 empty] | Conduit without Fittings | ADSK_Гофрировання труба_ПВХ_Легкая |  | ADSK_Гофрировання труба_ПВХ_Легкая | [27 empty] | ADSK_Гофрировання труба_ПВХ_Легкая | [165 empty] | 0 | 2c0RvjQdDC8xveZWApXv54 | [98 empty] | 1.4 | v2021 | [532 empty] | 68х68мм, H=50мм | ПВХ | 68х68мм, H=50мм | 68х68мм, H=50мм |  |  |  |  | Короба | ИС.ЭС.1.2 | м | Трубы электромонтажные и аксессуары | Гофрировання труба ПВХ, легкая | [15 empty] | 3094 | 3126 |  | 32 | 3110 | 0 | 0 | 3110 | 3110 | Жильё_16_EOM | None | Новая конструкция | [151 empty] | Гибкая труба | Неспецифицируемый | 3126 | 3094 | 32 | 32 | 32
2714232 | Неспецифицируемый | OST_ConduitFitting | Неспецифицируемый | Жильё_16_EOM | TRUE |  |  | 2.5832e-05 |  |  |  | Неспецифицируемый | 8b1d85d0-e899-44a9-bab3-df5e5ff535ed-00296a78 | c6779e96-0bb8-4b9d-aa1a-bb4994261007 | Main Model |  | 9494 | ЭМ | [6 empty] | ADSK_Поворот_Простой | [22 empty] | OST_ConduitFitting | None | 483 | [87 empty] | Неспецифицируемый | [46 empty] | 0 | 2B7ONGw9b4gRgptrvVt5_L | [86 empty] | ADSK_Поворот_Простой | Неспецифицируемый |  | Неспецифицируемый | [27 empty] | Неспецифицируемый | [115 empty] | 0 | Неспецифицируемый | [48 empty] | 0 | 2c0RvjQdDC8xveZWApXwpp | [35 empty] | 90 | [62 empty] | 1.1 | v2021 |  |  | None | [537 empty] | Короба | ИС.ЭС.1.2 | [28 empty] | None | Новая конструкция | [26 empty] | 0 |  |  | Conduits | 23.80.30.17.11 | [7 empty] | Неспецифицируемый | [48 empty] | FALSE | 3110 | Level : Жильё_16_EOM | 3110 | [67 empty] | 0 | 1 | 10 | FALSE | 16 | 32 | 32 | 1 | 20.175 | 16 | 19.175
2714233 | Неспецифицируемый | OST_ConduitFitting |  | Жильё_16_EOM | TRUE |  |  | 2.5832e-05 |  |  |  |  | 8b1d85d0-e899-44a9-bab3-df5e5ff535ed-00296a79 | c6779e96-0bb8-4b9d-aa1a-bb4994261007 | Main Model |  | 9494 | ЭМ | [6 empty] | ADSK_Поворот_Простой | [159 empty] | 0 | 2B7ONGw9b4gRgptrvVt5_L | [233 empty] | 0 | Неспецифицируемый | [85 empty] | 90 | [66 empty] | None | [567 empty] | None | Новая конструкция | [87 empty] | FALSE | 3110 | Level : Жильё_16_EOM | 3110 | [68 empty] | 1 | 10 | FALSE | 16 | 32 | 32 | 1 | 20.175 | 16 | 19.175
2714234 | ADSK_Гофрировання труба_ПВХ_Легкая | OST_Conduit | ADSK_Гофрировання труба_ПВХ_Легкая |  | TRUE |  |  |  |  | 7359.6561 |  | ADSK_Гофрировання труба_ПВХ_Легкая | 8b1d85d0-e899-44a9-bab3-df5e5ff535ed-00296a7a | 8ff47825-067c-46b1-b1ac-e23d445cd47c | Main Model |  | 9494 | ЭМ | [6 empty] | Conduit without Fittings | [22 empty] | OST_Conduit | None | 111 | [87 empty] | ADSK_Гофрировання труба_ПВХ_Легкая | [46 empty] | 0 | 2B7ONGw9b4gRgptrvVt5_N | [86 empty] | Conduit without Fittings | ADSK_Гофрировання труба_ПВХ_Легкая |  | ADSK_Гофрировання труба_ПВХ_Легкая | [27 empty] | ADSK_Гофрировання труба_ПВХ_Легкая | [165 empty] | 0 | 2c0RvjQdDC8xveZWApXv54 | [98 empty] | 1.4 | v2021 | [532 empty] | 68х68мм, H=50мм | ПВХ | 68х68мм, H=50мм | 68х68мм, H=50мм |  |  |  |  | Короба | ИС.ЭС.1.2 | м | Трубы электромонтажные и аксессуары | Гофрировання труба ПВХ, легкая | [15 empty] | 3094 | 3126 |  | 32 | 3110 | 0 | 0 | 3110 | 3110 | Жильё_16_EOM | None | Новая конструкция | [151 empty] | Гибкая труба | Неспецифицируемый | 3126 | 3094 | 32 | 32 | 32
2714235 | ADSK_Гофрировання труба_ПВХ_Легкая | OST_Conduit | ADSK_Гофрировання труба_ПВХ_Легкая |  | TRUE |  |  |  |  | 126.129 |  | ADSK_Гофрировання труба_ПВХ_Легкая | 8b1d85d0-e899-44a9-bab3-df5e5ff535ed-00296a7b | 8ff47825-067c-46b1-b1ac-e23d445cd47c | Main Model |  | 9494 | ЭМ | [6 empty] | Conduit without Fittings | [22 empty] | OST_Conduit | None | 111 | [87 empty] | ADSK_Гофрировання труба_ПВХ_Легкая | [46 empty] | 0 | 2B7ONGw9b4gRgptrvVt5_M | [86 empty] | Conduit without Fittings | ADSK_Гофрировання труба_ПВХ_Легкая |  | ADSK_Гофрировання труба_ПВХ_Легкая | [27 empty] | ADSK_Гофрировання труба_ПВХ_Легкая | [165 empty] | 0 | 2c0RvjQdDC8xveZWApXv54 | [98 empty] | 1.4 | v2021 | [532 empty] | 68х68мм, H=50мм | ПВХ | 68х68мм, H=50мм | 68х68мм, H=50мм |  |  |  |  | Короба | ИС.ЭС.1.2 | м | Трубы электромонтажные и аксессуары | Гофрировання труба ПВХ, легкая | [15 empty] | 3094 | 3126 |  | 32 | 3110 | 0 | 0 | 3110 | 3110 | Жильё_16_EOM | None | Новая конструкция | [151 empty] | Гибкая труба | Неспецифицируемый | 3126 | 3094 | 32 | 32 | 32
2714236 | ADSK_Гофрировання труба_ПВХ_Легкая | OST_Conduit | ADSK_Гофрировання труба_ПВХ_Легкая |  | TRUE |  |  |  |  | 1523.825 |  | ADSK_Гофрировання труба_ПВХ_Легкая | 8b1d85d0-e899-44a9-bab3-df5e5ff535ed-00296a7c | 8ff47825-067c-46b1-b1ac-e23d445cd47c | Main Model |  | 9494 | ЭМ | [6 empty] | Conduit without Fittings | [22 empty] | OST_Conduit | None | 111 | [87 empty] | ADSK_Гофрировання труба_ПВХ_Легкая | [46 empty] | 0 | 2B7ONGw9b4gRgptrvVt5_H | [86 empty] | Conduit without Fittings | ADSK_Гофрировання труба_ПВХ_Легкая |  | ADSK_Гофрировання труба_ПВХ_Легкая | [27 empty] | ADSK_Гофрировання труба_ПВХ_Легкая | [165 empty] | 0 | 2c0RvjQdDC8xveZWApXv54 | [98 empty] | 1.4 | v2021 | [532 empty] | 68х68мм, H=50мм | ПВХ | 68х68мм, H=50мм | 68х68мм, H=50мм |  |  |  |  | Короба | ИС.ЭС.1.2 | м | Трубы электромонтажные и аксессуары | Гофрировання труба ПВХ, легкая | [15 empty] | 3130.175 | 4654 |  | 32 | 3130.175 | 0 | 0 | 4654 | 3130.175 | Жильё_16_EOM | None | Новая конструкция | [151 empty] | Гибкая труба | Неспецифицируемый | 3130.175 | 4654 | 32 | 32 | 32
2714237 | Неспецифицируемый | OST_ConduitFitting | Неспецифицируемый | Жильё_16_EOM | TRUE |  |  | 2.5832e-05 |  |  |  | Неспецифицируемый | 8b1d85d0-e899-44a9-bab3-df5e5ff535ed-00296a7d | c6779e96-0bb8-4b9d-aa1a-bb4994261007 | Main Model |  | 9494 | ЭМ | [6 empty] | ADSK_Поворот_Простой | [22 empty] | OST_ConduitFitting | None | 483 | [87 empty] | Неспецифицируемый | [46 empty] | 0 | 2B7ONGw9b4gRgptrvVt5_G | [86 empty] | ADSK_Поворот_Простой | Неспецифицируемый |  | Неспецифицируемый | [27 empty] | Неспецифицируемый | [115 empty] | 0 | Неспецифицируемый | [48 empty] | 0 | 2c0RvjQdDC8xveZWApXwpp | [35 empty] | 90 | [62 empty] | 1.1 | v2021 |  |  | None | [537 empty] | Короба | ИС.ЭС.1.2 | [28 empty] | None | Новая конструкция | [26 empty] | 0 |  |  | Conduits | 23.80.30.17.11 | [7 empty] | Неспецифицируемый | [48 empty] | FALSE | 3110 | Level : Жильё_16_EOM | 3110 | [67 empty] | 0 | 1 | 10 | FALSE | 16 | 32 | 32 | 1 | 20.175 | 16 | 19.175
2714238 | Неспецифицируемый | OST_ConduitFitting |  | Жильё_16_EOM | TRUE |  |  | 2.5832e-05 |  |  |  |  | 8b1d85d0-e899-44a9-bab3-df5e5ff535ed-00296a7e | c6779e96-0bb8-4b9d-aa1a-bb4994261007 | Main Model |  | 9494 | ЭМ | [6 empty] | ADSK_Поворот_Простой | [159 empty] | 0 | 2B7ONGw9b4gRgptrvVt5_G | [233 empty] | 0 | Неспецифицируемый | [85 empty] | 90 | [66 empty] | None | [567 empty] | None | Новая конструкция | [87 empty] | FALSE | 3110 | Level : Жильё_16_EOM | 3110 | [68 empty] | 1 | 10 | FALSE | 16 | 32 | 32 | 1 | 20.175 | 16 | 19.175
2714239 | Неспецифицируемый | OST_ConduitFitting | Неспецифицируемый | Жильё_16_EOM | TRUE |  |  | 2.5832e-05 |  |  |  | Неспецифицируемый | 8b1d85d0-e899-44a9-bab3-df5e5ff535ed-00296a7f | c6779e96-0bb8-4b9d-aa1a-bb4994261007 | Main Model |  | 9494 | ЭМ | [6 empty] | ADSK_Поворот_Простой | [22 empty] | OST_ConduitFitting | None | 483 | [87 empty] | Неспецифицируемый | [46 empty] | 0 | 2B7ONGw9b4gRgptrvVt5_I | [86 empty] | ADSK_Поворот_Простой | Неспецифицируемый |  | Неспецифицируемый | [27 empty] | Неспецифицируемый | [115 empty] | 0 | Неспецифицируемый | [48 empty] | 0 | 2c0RvjQdDC8xveZWApXwpp | [35 empty] | 90.0018 | [62 empty] | 1.1 | v2021 |  |  | None | [537 empty] | Короба | ИС.ЭС.1.2 | [28 empty] | None | Новая конструкция | [26 empty] | 0 |  |  | Conduits | 23.80.30.17.11 | [7 empty] | Неспецифицируемый | [48 empty] | FALSE | 3110 | Level : Жильё_16_EOM | 3110 | [67 empty] | 0 | 1 | 10 | FALSE | 16 | 32 | 32 | 1 | 20.1756 | 16 | 19.175
2714240 | Неспецифицируемый | OST_ConduitFitting |  | Жильё_16_EOM | TRUE |  |  | 2.5832e-05 |  |  |  |  | 8b1d85d0-e899-44a9-bab3-df5e5ff535ed-00296a80 | c6779e96-0bb8-4b9d-aa1a-bb4994261007 | Main Model |  | 9494 | ЭМ | [6 empty] | ADSK_Поворот_Простой | [159 empty] | 0 | 2B7ONGw9b4gRgptrvVt5_I | [233 empty] | 0 | Неспецифицируемый | [85 empty] | 90.0018 | [66 empty] | None | [567 empty] | None | Новая конструкция | [87 empty] | FALSE | 3110 | Level : Жильё_16_EOM | 3110 | [68 empty] | 1 | 10 | FALSE | 16 | 32 | 32 | 1 | 20.1756 | 16 | 19.175
2714241 | Неспецифицируемый | OST_ConduitFitting | Неспецифицируемый | Жильё_16_EOM | TRUE |  |  | 2.5832e-05 |  |  |  | Неспецифицируемый | 8b1d85d0-e899-44a9-bab3-df5e5ff535ed-00296a81 | c6779e96-0bb8-4b9d-aa1a-bb4994261007 | Main Model |  | 9494 | ЭМ | [6 empty] | ADSK_Поворот_Простой | [22 empty] | OST_ConduitFitting | None | 483 | [87 empty] | Неспецифицируемый | [46 empty] | 0 | 2B7ONGw9b4gRgptrvVt5zi | [86 empty] | ADSK_Поворот_Простой | Неспецифицируемый |  | Неспецифицируемый | [27 empty] | Неспецифицируемый | [115 empty] | 0 | Неспецифицируемый | [48 empty] | 0 | 2c0RvjQdDC8xveZWApXwpp | [35 empty] | 90 | [62 empty] | 1.1 | v2021 |  |  | None | [537 empty] | Короба | ИС.ЭС.1.2 | [28 empty] | None | Новая конструкция | [26 empty] | 0 |  |  | Conduits | 23.80.30.17.11 | [7 empty] | Неспецифицируемый | [48 empty] | FALSE | 3110 | Level : Жильё_16_EOM | 3110 | [67 empty] | 0 | 1 | 10 | FALSE | 16 | 32 | 32 | 1 | 20.175 | 16 | 19.175
2714242 | Неспецифицируемый | OST_ConduitFitting |  | Жильё_16_EOM | TRUE |  |  | 2.5832e-05 |  |  |  |  | 8b1d85d0-e899-44a9-bab3-df5e5ff535ed-00296a82 | c6779e96-0bb8-4b9d-aa1a-bb4994261007 | Main Model |  | 9494 | ЭМ | [6 empty] | ADSK_Поворот_Простой | [159 empty] | 0 | 2B7ONGw9b4gRgptrvVt5zi | [233 empty] | 0 | Неспецифицируемый | [85 empty] | 90 | [66 empty] | None | [567 empty] | None | Новая конструкция | [87 empty] | FALSE | 3110 | Level : Жильё_16_EOM | 3110 | [68 empty] | 1 | 10 | FALSE | 16 | 32 | 32 | 1 | 20.175 | 16 | 19.175
2714243 | ADSK_Гофрировання труба_ПВХ_Легкая | OST_ConduitRun | ADSK_Гофрировання труба_ПВХ_Легкая |  | TRUE | [6 empty] | ADSK_Гофрировання труба_ПВХ_Легкая | 8b1d85d0-e899-44a9-bab3-df5e5ff535ed-00296a83 | c6779e96-0bb8-4b9d-aa1a-bb4994261007 | Main Model |  | 9494 | ЭМ | [6 empty] | Conduit without Fittings | [22 empty] | OST_Conduit | None | 111 | [87 empty] | ADSK_Гофрировання труба_ПВХ_Легкая | [46 empty] | 0 | 2B7ONGw9b4gRgptrvVt5zk | [86 empty] | Conduit without Fittings | ADSK_Гофрировання труба_ПВХ_Легкая |  | ADSK_Гофрировання труба_ПВХ_Легкая | [27 empty] | ADSK_Гофрировання труба_ПВХ_Легкая | [165 empty] | 0 | 2c0RvjQdDC8xveZWApXv54 | [98 empty] | 1.4 | v2021 | [532 empty] | 68х68мм, H=50мм | ПВХ | 68х68мм, H=50мм | 68х68мм, H=50мм |  |  |  |  | Короба | ИС.ЭС.1.2 | м | Трубы электромонтажные и аксессуары | Гофрировання труба ПВХ, легкая | [25 empty] | None | Новая конструкция | [151 empty] | Гибкая труба | Неспецифицируемый
2714244 | ADSK_Гофрировання труба_ПВХ_Легкая | OST_Conduit |  |  | TRUE |  |  |  |  | 1833.825 |  |  | 8b1d85d0-e899-44a9-bab3-df5e5ff535ed-00296a84 | c6779e96-0bb8-4b9d-aa1a-bb4994261007 | Main Model |  | 9494 | ЭМ | [6 empty] | Conduit without Fittings | [159 empty] | 0 | 2B7ONGw9b4gRgptrvVt5_R | [233 empty] | 0 | Гофрировання труба ПВХ, легкая, диаметром 32 мм | [710 empty] | 3130.1749 | 4964.0001 |  | 32 | 3130.175 | 0 | 0 |  |  | Жильё_16_EOM | None | Новая конструкция | [155 empty] | 32 | 32 | 32
2714245 | ADSK_Гофрировання труба_ПВХ_Легкая | OST_Conduit |  |  | TRUE |  |  |  |  | 1390.6704 |  |  | 8b1d85d0-e899-44a9-bab3-df5e5ff535ed-00296a85 | c6779e96-0bb8-4b9d-aa1a-bb4994261007 | Main Model |  | 9494 | ЭМ | [6 empty] | Conduit without Fittings | [159 empty] | 0 | 2B7ONGw9b4gRgptrvVt5_Q | [945 empty] | 3094 | 3126 |  | 32 | 3110 | 0 | 0 |  |  | Жильё_16_EOM | None | Новая конструкция | [155 empty] | 32 | 32 | 32
2714246 | ADSK_Гофрировання труба_ПВХ_Легкая | OST_Conduit |  |  | TRUE |  |  |  |  | 7359.6561 |  |  | 8b1d85d0-e899-44a9-bab3-df5e5ff535ed-00296a86 | c6779e96-0bb8-4b9d-aa1a-bb4994261007 | Main Model |  | 9494 | ЭМ | [6 empty] | Conduit without Fittings | [159 empty] | 0 | 2B7ONGw9b4gRgptrvVt5_N | [945 empty] | 3094 | 3126 |  | 32 | 3110 | 0 | 0 |  |  | Жильё_16_EOM | None | Новая конструкция | [155 empty] | 32 | 32 | 32
2714247 | ADSK_Гофрировання труба_ПВХ_Легкая | OST_Conduit |  |  | TRUE |  |  |  |  | 126.129 |  |  | 8b1d85d0-e899-44a9-bab3-df5e5ff535ed-00296a87 | c6779e96-0bb8-4b9d-aa1a-bb4994261007 | Main Model |  | 9494 | ЭМ | [6 empty] | Conduit without Fittings | [159 empty] | 0 | 2B7ONGw9b4gRgptrvVt5_M | [945 empty] | 3094 | 3126 |  | 32 | 3110 | 0 | 0 |  |  | Жильё_16_EOM | None | Новая конструкция | [155 empty] | 32 | 32 | 32
2714248 | ADSK_Гофрировання труба_ПВХ_Легкая | OST_Conduit |  |  | TRUE |  |  |  |  | 1523.825 |  |  | 8b1d85d0-e899-44a9-bab3-df5e5ff535ed-00296a88 | c6779e96-0bb8-4b9d-aa1a-bb4994261007 | Main Model |  | 9494 | ЭМ | [6 empty] | Conduit without Fittings | [159 empty] | 0 | 2B7ONGw9b4gRgptrvVt5_H | [945 empty] | 3130.175 | 4654 |  | 32 | 3130.175 | 0 | 0 |  |  | Жильё_16_EOM | None | Новая конструкция | [155 empty] | 32 | 32 | 32
2714271 | ЩРВ-П-24-41, 350х300х100 мм (ВхШхГ), 2-din, proxima, белый, abs-пластик, 4 шины (по 5 отв.) | OST_ElectricalEquipment | ЩРВ-П-24-41, 350х300х100 мм (ВхШхГ), 2-din, proxima, белый, abs-пластик, 4 шины (по 5 отв.) | Жилье_18_ЕОМ | TRUE |  |  | 0.010045 | 0.25072 |  |  | ЩРВ-П-24-41, 350х300х100 мм (ВхШхГ), 2-din, proxima, белый, abs-пластик, 4 шины (по 5 отв.) | 8b1d85d0-e899-44a9-bab3-df5e5ff535ed-00296a9f | 404f3958-2407-48c7-87f1-520b9754d24b | Main Model |  | 9494 | ЭМ | [6 empty] | EKF_EF_ЩРВ-П_proxima | [22 empty] | OST_ElectricalEquipment | None | 34300 | [87 empty] | ЩРВ-П-24-41, 350х300х100 мм (ВхШхГ), 2-din, proxima, белый, abs-пластик, 4 шины (по 5 отв.) | [46 empty] | 0 | 2B7ONGw9b4gRgptrvVt5zo | [86 empty] | EKF_EF_ЩРВ-П_proxima | ЩРВ-П-24-41, 350х300х100 мм (ВхШхГ), 2-din, proxima, белый, abs-пластик, 4 шины (по 5 отв.) |  | ЩРВ-П-24-41, 350х300х100 мм (ВхШхГ), 2-din, proxima, белый, abs-пластик, 4 шины (по 5 отв.) | [27 empty] | ЩРВ-П-24-41, 350х300х100 мм (ВхШхГ), 2-din, proxima, белый, abs-пластик, 4 шины (по 5 отв.) | [116 empty] | Щит распределительный, встраиваемый, на 24-модуля(ей), IP41, 350х300х100 мм (ВхШхГ), 4 шины (по 5 отв.) | [31 empty] | EKF | [16 empty] | 0 | 2HYdj7p9v2hO1_XzPlS8rM | [102 empty] | None | [108 empty] | pb40-v-24 | [35 empty] | Щит распределительный | [25 empty] | ЩРВ-П-24 IP41 EKF PROxima | [297 empty] | Category=[-2000700]; Color=768759; Comments=""; Cost=0.000000000000000; Description=""; Design Option=Main Model; Design Option=[-1]; Edited by=""; Export to IFC As=""; Export to IFC=0; Glow=0; IFC Predefined Type=""; IfcGUID=0E34AXswb8Yf5_TwofGW$O; Keynote=""; Manufacturer=""; Mark=""; Model=""; Name=RAL 1003; Shininess=64; Smoothness=50; Transparency=0; URL=""; Workset=10 | Category=[-2000700]; Color=1052174; Comments=""; Cost=0.000000000000000; Description=""; Design Option=Main Model; Design Option=[-1]; Edited by=""; Export to IFC As=""; Export to IFC=0; Glow=0; IFC Predefined Type=""; IfcGUID=2W6J7VvOL4UR8mCzShpg2W; Keynote=""; Manufacturer=""; Mark=""; Model=""; Name=RAL 9005; Shininess=64; Smoothness=50; Transparency=0; URL=""; Workset=10 | [44 empty] | Category=[-2000700]; Color=16448250; Comments=""; Cost=0.000000000000000; Description=""; Design Option=Main Model; Design Option=[-1]; Edited by=""; Export to IFC As=""; Export to IFC=0; Glow=0; IFC Predefined Type=""; IfcGUID=2W6J7VvOL4UR8mCzShpcCf; Keynote=""; Manufacturer=""; Mark=""; Model=""; Name=Белый_ABS-пластик; Shininess=64; Smoothness=50; Transparency=0; URL=""; Workset=10 | [19 empty] | EKF | https://ekfgroup.com/catalog/products/shchit-raspred-vstraivaemyy-shchrv-p-24-ip41-ekf-proxima | Щит распределительный, встраиваемый, на 24-модуля(ей), IP41, 350х300х100 мм (ВхШхГ), 4 шины (по 5 отв.) | Электрооборудование | ИС.ПО.2 | компл. | [27 empty] | None | Новая конструкция | [26 empty] | 0 |  |  |  |  | ЩРВ-П-24 IP41 EKF PROxima | 100 |  |  | EKF | pb40-v-24 | 1.66 | Щит распределительный, встраиваемый, на 24-модуля(ей), IP41, 350х300х100 мм (ВхШхГ), 4 шины (по 5 отв.) | 350 | 400 | [29 empty] | 0 | 0 | 0 | 0 | 0 | 0 | TRUE | 0 | 1 | TRUE | 1 | 0 | 0 | ~ 400/230 В, 50Гц | 0 | 0 | 0 | FALSE | 1800 | Level : Жилье_18_ЕОМ | 1800 | 3633 | [14 empty] | 300 | Щит распределительный | ЩРВ-П-24 IP41 EKF PROxima | Прочее | 0 | 1 | 0 | 0 | 3 | 320 | 267 | 75 | IP41 | Встраиваемый | 24 | 2 | 12 | 4 шины (по 5 отв.) | Белый_ABS-пластик | PROXIMA | https://www.teslabim.ru | 24 | 0 | 0 | 0 | 0 | 0 | 0 | 0 | 0 | 0 | 0 | 0 | 4 | 3 | -7000012 | - | 125 | 400 V/3-0,000 kVA | 1000 | 1000 | TRUE | FALSE | GA_УГО_ЩР | 70
2714272 | ADSK_Гофрировання труба_ПВХ_Легкая | OST_Conduit | ADSK_Гофрировання труба_ПВХ_Легкая |  | TRUE |  |  |  |  | 70.157 |  | ADSK_Гофрировання труба_ПВХ_Легкая | 8b1d85d0-e899-44a9-bab3-df5e5ff535ed-00296aa0 | 8ff47825-067c-46b1-b1ac-e23d445cd47c | Main Model |  | 9494 | ЭМ | [6 empty] | Conduit without Fittings | [22 empty] | OST_Conduit | None | 111 | [87 empty] | ADSK_Гофрировання труба_ПВХ_Легкая | [46 empty] | 0 | 2B7ONGw9b4gRgptrvVt5zD | [86 empty] | Conduit without Fittings | ADSK_Гофрировання труба_ПВХ_Легкая |  | ADSK_Гофрировання труба_ПВХ_Легкая | [27 empty] | ADSK_Гофрировання труба_ПВХ_Легкая | [115 empty] | 0 | Гофрировання труба ПВХ, легкая, диаметром 32 мм | [48 empty] | 0 | 2c0RvjQdDC8xveZWApXv54 | [98 empty] | 1.4 | v2021 | [532 empty] | 68х68мм, H=50мм | ПВХ | 68х68мм, H=50мм | 68х68мм, H=50мм |  |  |  |  | Короба | ИС.ЭС.1.2 | м | Трубы электромонтажные и аксессуары | Гофрировання труба ПВХ, легкая | [15 empty] | 3068 | 3100 |  | 32 | 3084 | 0 | 0 | 3084 | 3084 | Жилье_17_ЕОМ | None | Новая конструкция | [151 empty] | Гибкая труба | Неспецифицируемый | 3100 | 3068 | 32 | 32 | 32
2714273 | ADSK_Гофрировання труба_ПВХ_Легкая | OST_Conduit | ADSK_Гофрировання труба_ПВХ_Легкая |  | TRUE |  |  |  |  | 1849.825 |  | ADSK_Гофрировання труба_ПВХ_Легкая | 8b1d85d0-e899-44a9-bab3-df5e5ff535ed-00296aa1 | 8ff47825-067c-46b1-b1ac-e23d445cd47c | Main Model |  | 9494 | ЭМ | [6 empty] | Conduit without Fittings | [22 empty] | OST_Conduit | None | 111 | [87 empty] | ADSK_Гофрировання труба_ПВХ_Легкая | [46 empty] | 0 | 2B7ONGw9b4gRgptrvVt5zC | [86 empty] | Conduit without Fittings | ADSK_Гофрировання труба_ПВХ_Легкая |  | ADSK_Гофрировання труба_ПВХ_Легкая | [27 empty] | ADSK_Гофрировання труба_ПВХ_Легкая | [115 empty] | 0 | Гофрировання труба ПВХ, легкая, диаметром 32 мм | [48 empty] | 0 | 2c0RvjQdDC8xveZWApXv54 | [98 empty] | 1.4 | v2021 | [532 empty] | 68х68мм, H=50мм | ПВХ | 68х68мм, H=50мм | 68х68мм, H=50мм |  |  |  |  | Короба | ИС.ЭС.1.2 | м | Трубы электромонтажные и аксессуары | Гофрировання труба ПВХ, легкая | [15 empty] | 3104.175 | 4954 |  | 32 | 3104.175 | 0 | 0 | 4954 | 3104.175 | Жилье_17_ЕОМ | None | Новая конструкция | [151 empty] | Гибкая труба | Неспецифицируемый | 3104.175 | 4954 | 32 | 32 | 32
2714274 | ADSK_Гофрировання труба_ПВХ_Легкая | OST_ConduitRun | ADSK_Гофрировання труба_ПВХ_Легкая |  | TRUE | [6 empty] | ADSK_Гофрировання труба_ПВХ_Легкая | 8b1d85d0-e899-44a9-bab3-df5e5ff535ed-00296aa2 | 418947ae-3924-4fb2-8e5f-927c4d4b293e | Main Model |  | 9494 | ЭМ | [6 empty] | Conduit without Fittings | [22 empty] | OST_Conduit | None | 111 | [87 empty] | ADSK_Гофрировання труба_ПВХ_Легкая | [46 empty] | 0 | 2B7ONGw9b4gRgptrvVt5zF | [86 empty] | Conduit without Fittings | ADSK_Гофрировання труба_ПВХ_Легкая |  | ADSK_Гофрировання труба_ПВХ_Легкая | [27 empty] | ADSK_Гофрировання труба_ПВХ_Легкая | [165 empty] | 0 | 2c0RvjQdDC8xveZWApXv54 | [98 empty] | 1.4 | v2021 | [532 empty] | 68х68мм, H=50мм | ПВХ | 68х68мм, H=50мм | 68х68мм, H=50мм |  |  |  |  | Короба | ИС.ЭС.1.2 | м | Трубы электромонтажные и аксессуары | Гофрировання труба ПВХ, легкая | [25 empty] | None | Новая конструкция | [151 empty] | Гибкая труба | Неспецифицируемый
2714275 | ADSK_Гофрировання труба_ПВХ_Легкая | OST_Conduit | ADSK_Гофрировання труба_ПВХ_Легкая |  | TRUE |  |  |  |  | 3867.1128 |  | ADSK_Гофрировання труба_ПВХ_Легкая | 8b1d85d0-e899-44a9-bab3-df5e5ff535ed-00296aa3 | 8ff47825-067c-46b1-b1ac-e23d445cd47c | Main Model |  | 9494 | ЭМ | [6 empty] | Conduit without Fittings | [22 empty] | OST_Conduit | None | 111 | [87 empty] | ADSK_Гофрировання труба_ПВХ_Легкая | [46 empty] | 0 | 2B7ONGw9b4gRgptrvVt5zE | [86 empty] | Conduit without Fittings | ADSK_Гофрировання труба_ПВХ_Легкая |  | ADSK_Гофрировання труба_ПВХ_Легкая | [27 empty] | ADSK_Гофрировання труба_ПВХ_Легкая | [165 empty] | 0 | 2c0RvjQdDC8xveZWApXv54 | [98 empty] | 1.4 | v2021 | [532 empty] | 68х68мм, H=50мм | ПВХ | 68х68мм, H=50мм | 68х68мм, H=50мм |  |  |  |  | Короба | ИС.ЭС.1.2 | м | Трубы электромонтажные и аксессуары | Гофрировання труба ПВХ, легкая | [15 empty] | 3068 | 3100 |  | 32 | 3084 | 0 | 0 | 3084 | 3084 | Жилье_17_ЕОМ | None | Новая конструкция | [151 empty] | Гибкая труба | Неспецифицируемый | 3100 | 3068 | 32 | 32 | 32
2714276 | ADSK_Гофрировання труба_ПВХ_Легкая | OST_Conduit | ADSK_Гофрировання труба_ПВХ_Легкая |  | TRUE |  |  |  |  | 311.6322 |  | ADSK_Гофрировання труба_ПВХ_Легкая | 8b1d85d0-e899-44a9-bab3-df5e5ff535ed-00296aa4 | 8ff47825-067c-46b1-b1ac-e23d445cd47c | Main Model |  | 9494 | ЭМ | [6 empty] | Conduit without Fittings | [22 empty] | OST_Conduit | None | 111 | [87 empty] | ADSK_Гофрировання труба_ПВХ_Легкая | [46 empty] | 0 | 2B7ONGw9b4gRgptrvVt5z9 | [86 empty] | Conduit without Fittings | ADSK_Гофрировання труба_ПВХ_Легкая |  | ADSK_Гофрировання труба_ПВХ_Легкая | [27 empty] | ADSK_Гофрировання труба_ПВХ_Легкая | [165 empty] | 0 | 2c0RvjQdDC8xveZWApXv54 | [98 empty] | 1.4 | v2021 | [532 empty] | 68х68мм, H=50мм | ПВХ | 68х68мм, H=50мм | 68х68мм, H=50мм |  |  |  |  | Короба | ИС.ЭС.1.2 | м | Трубы электромонтажные и аксессуары | Гофрировання труба ПВХ, легкая | [15 empty] | 3068 | 3100 |  | 32 | 3084 | 0 | 0 | 3084 | 3084 | Жилье_17_ЕОМ | None | Новая конструкция | [151 empty] | Гибкая труба | Неспецифицируемый | 3100 | 3068 | 32 | 32 | 32
2714277 | Неспецифицируемый | OST_ConduitFitting | Неспецифицируемый | Жилье_17_ЕОМ | TRUE |  |  | 2.5832e-05 |  |  |  | Неспецифицируемый | 8b1d85d0-e899-44a9-bab3-df5e5ff535ed-00296aa5 | c6779e96-0bb8-4b9d-aa1a-bb4994261007 | Main Model |  | 9494 | ЭМ | [6 empty] | ADSK_Поворот_Простой | [22 empty] | OST_ConduitFitting | None | 483 | [87 empty] | Неспецифицируемый | [46 empty] | 0 | 2B7ONGw9b4gRgptrvVt5z8 | [86 empty] | ADSK_Поворот_Простой | Неспецифицируемый |  | Неспецифицируемый | [27 empty] | Неспецифицируемый | [115 empty] | 0 | Неспецифицируемый | [48 empty] | 0 | 2c0RvjQdDC8xveZWApXwpp | [35 empty] | 90 | [62 empty] | 1.1 | v2021 |  |  | None | [537 empty] | Короба | ИС.ЭС.1.2 | [28 empty] | None | Новая конструкция | [26 empty] | 0 |  |  | Conduits | 23.80.30.17.11 | [7 empty] | Неспецифицируемый | [48 empty] | FALSE | 3084 | Level : Жилье_17_ЕОМ | 3084 | [67 empty] | 0 | 1 | 10 | FALSE | 16 | 32 | 32 | 1 | 20.175 | 16 | 19.175
2714278 | Неспецифицируемый | OST_ConduitFitting |  | Жилье_17_ЕОМ | TRUE |  |  | 2.5832e-05 |  |  |  |  | 8b1d85d0-e899-44a9-bab3-df5e5ff535ed-00296aa6 | c6779e96-0bb8-4b9d-aa1a-bb4994261007 | Main Model |  | 9494 | ЭМ | [6 empty] | ADSK_Поворот_Простой | [159 empty] | 0 | 2B7ONGw9b4gRgptrvVt5z8 | [233 empty] | 0 | Неспецифицируемый | [85 empty] | 90 | [66 empty] | None | [567 empty] | None | Новая конструкция | [87 empty] | FALSE | 3084 | Level : Жилье_17_ЕОМ | 3084 | [68 empty] | 1 | 10 | FALSE | 16 | 32 | 32 | 1 | 20.175 | 16 | 19.175
2714279 | ADSK_Гофрировання труба_ПВХ_Легкая | OST_Conduit | ADSK_Гофрировання труба_ПВХ_Легкая |  | TRUE |  |  |  |  | 1539.825 |  | ADSK_Гофрировання труба_ПВХ_Легкая | 8b1d85d0-e899-44a9-bab3-df5e5ff535ed-00296aa7 | 8ff47825-067c-46b1-b1ac-e23d445cd47c | Main Model |  | 9494 | ЭМ | [6 empty] | Conduit without Fittings | [22 empty] | OST_Conduit | None | 111 | [87 empty] | ADSK_Гофрировання труба_ПВХ_Легкая | [46 empty] | 0 | 2B7ONGw9b4gRgptrvVt5zA | [86 empty] | Conduit without Fittings | ADSK_Гофрировання труба_ПВХ_Легкая |  | ADSK_Гофрировання труба_ПВХ_Легкая | [27 empty] | ADSK_Гофрировання труба_ПВХ_Легкая | [165 empty] | 0 | 2c0RvjQdDC8xveZWApXv54 | [98 empty] | 1.4 | v2021 | [532 empty] | 68х68мм, H=50мм | ПВХ | 68х68мм, H=50мм | 68х68мм, H=50мм |  |  |  |  | Короба | ИС.ЭС.1.2 | м | Трубы электромонтажные и аксессуары | Гофрировання труба ПВХ, легкая | [15 empty] | 3104.175 | 4644 |  | 32 | 3104.175 | 0 | 0 | 4644 | 3104.175 | Жилье_17_ЕОМ | None | Новая конструкция | [151 empty] | Гибкая труба | Неспецифицируемый | 3104.175 | 4644 | 32 | 32 | 32
2714280 | Неспецифицируемый | OST_ConduitFitting | Неспецифицируемый | Жилье_17_ЕОМ | TRUE |  |  | 2.5832e-05 |  |  |  | Неспецифицируемый | 8b1d85d0-e899-44a9-bab3-df5e5ff535ed-00296aa8 | 418947ae-3924-4fb2-8e5f-927c4d4b293e | Main Model |  | 9494 | ЭМ | [6 empty] | ADSK_Поворот_Простой | [22 empty] | OST_ConduitFitting | None | 483 | [87 empty] | Неспецифицируемый | [46 empty] | 0 | 2B7ONGw9b4gRgptrvVt5z5 | [86 empty] | ADSK_Поворот_Простой | Неспецифицируемый |  | Неспецифицируемый | [27 empty] | Неспецифицируемый | [115 empty] | 0 | Неспецифицируемый | [48 empty] | 0 | 2c0RvjQdDC8xveZWApXwpp | [35 empty] | 90 | [62 empty] | 1.1 | v2021 |  |  | None | [537 empty] | Короба | ИС.ЭС.1.2 | [28 empty] | None | Новая конструкция | [26 empty] | 0 |  |  | Conduits | 23.80.30.17.11 | [7 empty] | Неспецифицируемый | [48 empty] | FALSE | 3084 | Level : Жилье_17_ЕОМ | 3084 | [67 empty] | 0 | 1 | 10 | FALSE | 16 | 32 | 32 | 1 | 20.175 | 16 | 19.175
2714281 | Неспецифицируемый | OST_ConduitFitting |  | Жилье_17_ЕОМ | TRUE |  |  | 2.5832e-05 |  |  |  |  | 8b1d85d0-e899-44a9-bab3-df5e5ff535ed-00296aa9 | 418947ae-3924-4fb2-8e5f-927c4d4b293e | Main Model |  | 9494 | ЭМ | [6 empty] | ADSK_Поворот_Простой | [159 empty] | 0 | 2B7ONGw9b4gRgptrvVt5z5 | [233 empty] | 0 | Неспецифицируемый | [85 empty] | 90 | [66 empty] | None | [567 empty] | None | Новая конструкция | [87 empty] | FALSE | 3084 | Level : Жилье_17_ЕОМ | 3084 | [68 empty] | 1 | 10 | FALSE | 16 | 32 | 32 | 1 | 20.175 | 16 | 19.175
2714282 | Неспецифицируемый | OST_ConduitFitting | Неспецифицируемый | Жилье_17_ЕОМ | TRUE |  |  | 2.5834e-05 |  |  |  | Неспецифицируемый | 8b1d85d0-e899-44a9-bab3-df5e5ff535ed-00296aaa | c6779e96-0bb8-4b9d-aa1a-bb4994261007 | Main Model |  | 9494 | ЭМ | [6 empty] | ADSK_Поворот_Простой | [22 empty] | OST_ConduitFitting | None | 483 | [87 empty] | Неспецифицируемый | [46 empty] | 0 | 2B7ONGw9b4gRgptrvVt5z7 | [86 empty] | ADSK_Поворот_Простой | Неспецифицируемый |  | Неспецифицируемый | [27 empty] | Неспецифицируемый | [115 empty] | 0 | Неспецифицируемый | [48 empty] | 0 | 2c0RvjQdDC8xveZWApXwpp | [35 empty] | 90.0097 | [62 empty] | 1.1 | v2021 |  |  | None | [537 empty] | Короба | ИС.ЭС.1.2 | [28 empty] | None | Новая конструкция | [26 empty] | 0 |  |  | Conduits | 23.80.30.17.11 | [7 empty] | Неспецифицируемый | [48 empty] | FALSE | 3084 | Level : Жилье_17_ЕОМ | 3084 | [67 empty] | 0 | 1 | 10 | FALSE | 16 | 32 | 32 | 1 | 20.1783 | 16 | 19.175
2714283 | Неспецифицируемый | OST_ConduitFitting |  | Жилье_17_ЕОМ | TRUE |  |  | 2.5834e-05 |  |  |  |  | 8b1d85d0-e899-44a9-bab3-df5e5ff535ed-00296aab | c6779e96-0bb8-4b9d-aa1a-bb4994261007 | Main Model |  | 9494 | ЭМ | [6 empty] | ADSK_Поворот_Простой | [159 empty] | 0 | 2B7ONGw9b4gRgptrvVt5z7 | [233 empty] | 0 | Неспецифицируемый | [85 empty] | 90.0097 | [66 empty] | None | [567 empty] | None | Новая конструкция | [87 empty] | FALSE | 3084 | Level : Жилье_17_ЕОМ | 3084 | [68 empty] | 1 | 10 | FALSE | 16 | 32 | 32 | 1 | 20.1783 | 16 | 19.175
2714284 | Неспецифицируемый | OST_ConduitFitting | Неспецифицируемый | Жилье_17_ЕОМ | TRUE |  |  | 2.5832e-05 |  |  |  | Неспецифицируемый | 8b1d85d0-e899-44a9-bab3-df5e5ff535ed-00296aac | c6779e96-0bb8-4b9d-aa1a-bb4994261007 | Main Model |  | 9494 | ЭМ | [6 empty] | ADSK_Поворот_Простой | [22 empty] | OST_ConduitFitting | None | 483 | [87 empty] | Неспецифицируемый | [46 empty] | 0 | 2B7ONGw9b4gRgptrvVt5z1 | [86 empty] | ADSK_Поворот_Простой | Неспецифицируемый |  | Неспецифицируемый | [27 empty] | Неспецифицируемый | [115 empty] | 0 | Неспецифицируемый | [48 empty] | 0 | 2c0RvjQdDC8xveZWApXwpp | [35 empty] | 90 | [62 empty] | 1.1 | v2021 |  |  | None | [537 empty] | Короба | ИС.ЭС.1.2 | [28 empty] | None | Новая конструкция | [26 empty] | 0 |  |  | Conduits | 23.80.30.17.11 | [7 empty] | Неспецифицируемый | [48 empty] | FALSE | 3084 | Level : Жилье_17_ЕОМ | 3084 | [67 empty] | 0 | 1 | 10 | FALSE | 16 | 32 | 32 | 1 | 20.175 | 16 | 19.175
2714285 | Неспецифицируемый | OST_ConduitFitting |  | Жилье_17_ЕОМ | TRUE |  |  | 2.5832e-05 |  |  |  |  | 8b1d85d0-e899-44a9-bab3-df5e5ff535ed-00296aad | c6779e96-0bb8-4b9d-aa1a-bb4994261007 | Main Model |  | 9494 | ЭМ | [6 empty] | ADSK_Поворот_Простой | [159 empty] | 0 | 2B7ONGw9b4gRgptrvVt5z1 | [233 empty] | 0 | Неспецифицируемый | [85 empty] | 90 | [66 empty] | None | [567 empty] | None | Новая конструкция | [87 empty] | FALSE | 3084 | Level : Жилье_17_ЕОМ | 3084 | [68 empty] | 1 | 10 | FALSE | 16 | 32 | 32 | 1 | 20.175 | 16 | 19.175
2714286 | ADSK_Гофрировання труба_ПВХ_Легкая | OST_Conduit |  |  | TRUE |  |  |  |  | 70.157 |  |  | 8b1d85d0-e899-44a9-bab3-df5e5ff535ed-00296aae | 418947ae-3924-4fb2-8e5f-927c4d4b293e | Main Model |  | 9494 | ЭМ | [6 empty] | Conduit without Fittings | [159 empty] | 0 | 2B7ONGw9b4gRgptrvVt5zD | [233 empty] | 0 | Гофрировання труба ПВХ, легкая, диаметром 32 мм | [710 empty] | 3068 | 3100 |  | 32 | 3084 | 0 | 0 |  |  | Жилье_17_ЕОМ | None | Новая конструкция | [155 empty] | 32 | 32 | 32
2714287 | ADSK_Гофрировання труба_ПВХ_Легкая | OST_Conduit |  |  | TRUE |  |  |  |  | 1849.825 |  |  | 8b1d85d0-e899-44a9-bab3-df5e5ff535ed-00296aaf | c6779e96-0bb8-4b9d-aa1a-bb4994261007 | Main Model |  | 9494 | ЭМ | [6 empty] | Conduit without Fittings | [159 empty] | 0 | 2B7ONGw9b4gRgptrvVt5zC | [233 empty] | 0 | Гофрировання труба ПВХ, легкая, диаметром 32 мм | [710 empty] | 3104.175 | 4954 |  | 32 | 3104.175 | 0 | 0 |  |  | Жилье_17_ЕОМ | None | Новая конструкция | [155 empty] | 32 | 32 | 32
2714288 | ADSK_Гофрировання труба_ПВХ_Легкая | OST_Conduit |  |  | TRUE |  |  |  |  | 3867.1128 |  |  | 8b1d85d0-e899-44a9-bab3-df5e5ff535ed-00296ab0 | c6779e96-0bb8-4b9d-aa1a-bb4994261007 | Main Model |  | 9494 | ЭМ | [6 empty] | Conduit without Fittings | [159 empty] | 0 | 2B7ONGw9b4gRgptrvVt5zE | [945 empty] | 3068 | 3100 |  | 32 | 3084 | 0 | 0 |  |  | Жилье_17_ЕОМ | None | Новая конструкция | [155 empty] | 32 | 32 | 32
2714289 | ADSK_Гофрировання труба_ПВХ_Легкая | OST_Conduit |  |  | TRUE |  |  |  |  | 311.6322 |  |  | 8b1d85d0-e899-44a9-bab3-df5e5ff535ed-00296ab1 | c6779e96-0bb8-4b9d-aa1a-bb4994261007 | Main Model |  | 9494 | ЭМ | [6 empty] | Conduit without Fittings | [159 empty] | 0 | 2B7ONGw9b4gRgptrvVt5z9 | [945 empty] | 3068 | 3100 |  | 32 | 3084 | 0 | 0 |  |  | Жилье_17_ЕОМ | None | Новая конструкция | [155 empty] | 32 | 32 | 32
2714290 | ADSK_Гофрировання труба_ПВХ_Легкая | OST_Conduit |  |  | TRUE |  |  |  |  | 1539.825 |  |  | 8b1d85d0-e899-44a9-bab3-df5e5ff535ed-00296ab2 | 418947ae-3924-4fb2-8e5f-927c4d4b293e | Main Model |  | 9494 | ЭМ | [6 empty] | Conduit without Fittings | [159 empty] | 0 | 2B7ONGw9b4gRgptrvVt5zA | [945 empty] | 3104.175 | 4644 |  | 32 | 3104.175 | 0 | 0 |  |  | Жилье_17_ЕОМ | None | Новая конструкция | [155 empty] | 32 | 32 | 32
2714308 | ЩРВ-П-24-41, 350х300х100 мм (ВхШхГ), 2-din, proxima, белый, abs-пластик, 4 шины (по 5 отв.) | OST_ElectricalEquipment | ЩРВ-П-24-41, 350х300х100 мм (ВхШхГ), 2-din, proxima, белый, abs-пластик, 4 шины (по 5 отв.) | Жилье_17_ЕОМ | TRUE |  |  | 0.010045 | 0.25072 |  |  | ЩРВ-П-24-41, 350х300х100 мм (ВхШхГ), 2-din, proxima, белый, abs-пластик, 4 шины (по 5 отв.) | 8b1d85d0-e899-44a9-bab3-df5e5ff535ed-00296ac4 | 404f3958-2407-48c7-87f1-520b9754d24b | Main Model |  | 9494 | ЭМ | [6 empty] | EKF_EF_ЩРВ-П_proxima | [22 empty] | OST_ElectricalEquipment | None | 34300 | [87 empty] | ЩРВ-П-24-41, 350х300х100 мм (ВхШхГ), 2-din, proxima, белый, abs-пластик, 4 шины (по 5 отв.) | [46 empty] | 0 | 2B7ONGw9b4gRgptrvVt5yf | [86 empty] | EKF_EF_ЩРВ-П_proxima | ЩРВ-П-24-41, 350х300х100 мм (ВхШхГ), 2-din, proxima, белый, abs-пластик, 4 шины (по 5 отв.) |  | ЩРВ-П-24-41, 350х300х100 мм (ВхШхГ), 2-din, proxima, белый, abs-пластик, 4 шины (по 5 отв.) | [27 empty] | ЩРВ-П-24-41, 350х300х100 мм (ВхШхГ), 2-din, proxima, белый, abs-пластик, 4 шины (по 5 отв.) | [116 empty] | Щит распределительный, встраиваемый, на 24-модуля(ей), IP41, 350х300х100 мм (ВхШхГ), 4 шины (по 5 отв.) | [31 empty] | EKF | [16 empty] | 0 | 2HYdj7p9v2hO1_XzPlS8rM | [102 empty] | None | [108 empty] | pb40-v-24 | [35 empty] | Щит распределительный | [25 empty] | ЩРВ-П-24 IP41 EKF PROxima | [297 empty] | Category=[-2000700]; Color=768759; Comments=""; Cost=0.000000000000000; Description=""; Design Option=Main Model; Design Option=[-1]; Edited by=""; Export to IFC As=""; Export to IFC=0; Glow=0; IFC Predefined Type=""; IfcGUID=0E34AXswb8Yf5_TwofGW$O; Keynote=""; Manufacturer=""; Mark=""; Model=""; Name=RAL 1003; Shininess=64; Smoothness=50; Transparency=0; URL=""; Workset=10 | Category=[-2000700]; Color=1052174; Comments=""; Cost=0.000000000000000; Description=""; Design Option=Main Model; Design Option=[-1]; Edited by=""; Export to IFC As=""; Export to IFC=0; Glow=0; IFC Predefined Type=""; IfcGUID=2W6J7VvOL4UR8mCzShpg2W; Keynote=""; Manufacturer=""; Mark=""; Model=""; Name=RAL 9005; Shininess=64; Smoothness=50; Transparency=0; URL=""; Workset=10 | [44 empty] | Category=[-2000700]; Color=16448250; Comments=""; Cost=0.000000000000000; Description=""; Design Option=Main Model; Design Option=[-1]; Edited by=""; Export to IFC As=""; Export to IFC=0; Glow=0; IFC Predefined Type=""; IfcGUID=2W6J7VvOL4UR8mCzShpcCf; Keynote=""; Manufacturer=""; Mark=""; Model=""; Name=Белый_ABS-пластик; Shininess=64; Smoothness=50; Transparency=0; URL=""; Workset=10 | [19 empty] | EKF | https://ekfgroup.com/catalog/products/shchit-raspred-vstraivaemyy-shchrv-p-24-ip41-ekf-proxima | Щит распределительный, встраиваемый, на 24-модуля(ей), IP41, 350х300х100 мм (ВхШхГ), 4 шины (по 5 отв.) | Электрооборудование | ИС.ПО.2 | компл. | [27 empty] | None | Новая конструкция | [26 empty] | 0 |  |  |  |  | ЩРВ-П-24 IP41 EKF PROxima | 100 |  |  | EKF | pb40-v-24 | 1.66 | Щит распределительный, встраиваемый, на 24-модуля(ей), IP41, 350х300х100 мм (ВхШхГ), 4 шины (по 5 отв.) | 350 | 400 | [29 empty] | 0 | 0 | 0 | 0 | 0 | 0 | TRUE | 0 | 1 | TRUE | 1 | 0 | 0 | ~ 400/230 В, 50Гц | 0 | 0 | 0 | FALSE | 1810 | Level : Жилье_17_ЕОМ | 1810 | 3634 | [14 empty] | 300 | Щит распределительный | ЩРВ-П-24 IP41 EKF PROxima | Прочее | 0 | 1 | 0 | 0 | 3 | 320 | 267 | 75 | IP41 | Встраиваемый | 24 | 2 | 12 | 4 шины (по 5 отв.) | Белый_ABS-пластик | PROXIMA | https://www.teslabim.ru | 24 | 0 | 0 | 0 | 0 | 0 | 0 | 0 | 0 | 0 | 0 | 0 | 4 | 3 | -7000012 | - | 125 | 400 V/3-0,000 kVA | 1000 | 1000 | TRUE | FALSE | GA_УГО_ЩР | 70
2714309 | ADSK_Гофрировання труба_ПВХ_Легкая | OST_Conduit | ADSK_Гофрировання труба_ПВХ_Легкая |  | TRUE |  |  |  |  | 95.157 |  | ADSK_Гофрировання труба_ПВХ_Легкая | 8b1d85d0-e899-44a9-bab3-df5e5ff535ed-00296ac5 | 8ff47825-067c-46b1-b1ac-e23d445cd47c | Main Model |  | 9494 | ЭМ | [6 empty] | Conduit without Fittings | [22 empty] | OST_Conduit | None | 111 | [87 empty] | ADSK_Гофрировання труба_ПВХ_Легкая | [46 empty] | 0 | 2B7ONGw9b4gRgptrvVt5ye | [86 empty] | Conduit without Fittings | ADSK_Гофрировання труба_ПВХ_Легкая |  | ADSK_Гофрировання труба_ПВХ_Легкая | [27 empty] | ADSK_Гофрировання труба_ПВХ_Легкая | [115 empty] | 0 | Гофрировання труба ПВХ, легкая, диаметром 32 мм | [48 empty] | 0 | 2c0RvjQdDC8xveZWApXv54 | [98 empty] | 1.4 | v2021 | [532 empty] | 68х68мм, H=50мм | ПВХ | 68х68мм, H=50мм | 68х68мм, H=50мм |  |  |  |  | Короба | ИС.ЭС.1.2 | м | Трубы электромонтажные и аксессуары | Гофрировання труба ПВХ, легкая | [15 empty] | 3078 | 3110 |  | 32 | 3094 | 0 | 0 | 3094 | 3094 | Жильё_16_EOM | None | Новая конструкция | [151 empty] | Гибкая труба | Неспецифицируемый | 3110 | 3078 | 32 | 32 | 32
2714310 | ADSK_Гофрировання труба_ПВХ_Легкая | OST_Conduit | ADSK_Гофрировання труба_ПВХ_Легкая |  | TRUE |  |  |  |  | 1849.825 |  | ADSK_Гофрировання труба_ПВХ_Легкая | 8b1d85d0-e899-44a9-bab3-df5e5ff535ed-00296ac6 | 8ff47825-067c-46b1-b1ac-e23d445cd47c | Main Model |  | 9494 | ЭМ | [6 empty] | Conduit without Fittings | [22 empty] | OST_Conduit | None | 111 | [87 empty] | ADSK_Гофрировання труба_ПВХ_Легкая | [46 empty] | 0 | 2B7ONGw9b4gRgptrvVt5yh | [86 empty] | Conduit without Fittings | ADSK_Гофрировання труба_ПВХ_Легкая |  | ADSK_Гофрировання труба_ПВХ_Легкая | [27 empty] | ADSK_Гофрировання труба_ПВХ_Легкая | [115 empty] | 0 | Гофрировання труба ПВХ, легкая, диаметром 32 мм | [48 empty] | 0 | 2c0RvjQdDC8xveZWApXv54 | [98 empty] | 1.4 | v2021 | [532 empty] | 68х68мм, H=50мм | ПВХ | 68х68мм, H=50мм | 68х68мм, H=50мм |  |  |  |  | Короба | ИС.ЭС.1.2 | м | Трубы электромонтажные и аксессуары | Гофрировання труба ПВХ, легкая | [15 empty] | 3114.175 | 4964 |  | 32 | 3114.175 | 0 | 0 | 4964 | 3114.175 | Жильё_16_EOM | None | Новая конструкция | [151 empty] | Гибкая труба | Неспецифицируемый | 3114.175 | 4964 | 32 | 32 | 32
2714311 | ADSK_Гофрировання труба_ПВХ_Легкая | OST_ConduitRun | ADSK_Гофрировання труба_ПВХ_Легкая |  | TRUE | [6 empty] | ADSK_Гофрировання труба_ПВХ_Легкая | 8b1d85d0-e899-44a9-bab3-df5e5ff535ed-00296ac7 | c6779e96-0bb8-4b9d-aa1a-bb4994261007 | Main Model |  | 9494 | ЭМ | [6 empty] | Conduit without Fittings | [22 empty] | OST_Conduit | None | 111 | [87 empty] | ADSK_Гофрировання труба_ПВХ_Легкая | [46 empty] | 0 | 2B7ONGw9b4gRgptrvVt5yg | [86 empty] | Conduit without Fittings | ADSK_Гофрировання труба_ПВХ_Легкая |  | ADSK_Гофрировання труба_ПВХ_Легкая | [27 empty] | ADSK_Гофрировання труба_ПВХ_Легкая | [165 empty] | 0 | 2c0RvjQdDC8xveZWApXv54 | [98 empty] | 1.4 | v2021 | [532 empty] | 68х68мм, H=50мм | ПВХ | 68х68мм, H=50мм | 68х68мм, H=50мм |  |  |  |  | Короба | ИС.ЭС.1.2 | м | Трубы электромонтажные и аксессуары | Гофрировання труба ПВХ, легкая | [25 empty] | None | Новая конструкция | [151 empty] | Гибкая труба | Неспецифицируемый
2714312 | ADSK_Гофрировання труба_ПВХ_Легкая | OST_Conduit | ADSK_Гофрировання труба_ПВХ_Легкая |  | TRUE |  |  |  |  | 3857.1128 |  | ADSK_Гофрировання труба_ПВХ_Легкая | 8b1d85d0-e899-44a9-bab3-df5e5ff535ed-00296ac8 | 8ff47825-067c-46b1-b1ac-e23d445cd47c | Main Model |  | 9494 | ЭМ | [6 empty] | Conduit without Fittings | [22 empty] | OST_Conduit | None | 111 | [87 empty] | ADSK_Гофрировання труба_ПВХ_Легкая | [46 empty] | 0 | 2B7ONGw9b4gRgptrvVt5yb | [86 empty] | Conduit without Fittings | ADSK_Гофрировання труба_ПВХ_Легкая |  | ADSK_Гофрировання труба_ПВХ_Легкая | [27 empty] | ADSK_Гофрировання труба_ПВХ_Легкая | [165 empty] | 0 | 2c0RvjQdDC8xveZWApXv54 | [98 empty] | 1.4 | v2021 | [532 empty] | 68х68мм, H=50мм | ПВХ | 68х68мм, H=50мм | 68х68мм, H=50мм |  |  |  |  | Короба | ИС.ЭС.1.2 | м | Трубы электромонтажные и аксессуары | Гофрировання труба ПВХ, легкая | [15 empty] | 3078 | 3110 |  | 32 | 3094 | 0 | 0 | 3094 | 3094 | Жильё_16_EOM | None | Новая конструкция | [151 empty] | Гибкая труба | Неспецифицируемый | 3110 | 3078 | 32 | 32 | 32
2714313 | ADSK_Гофрировання труба_ПВХ_Легкая | OST_Conduit | ADSK_Гофрировання труба_ПВХ_Легкая |  | TRUE |  |  |  |  | 311.6322 |  | ADSK_Гофрировання труба_ПВХ_Легкая | 8b1d85d0-e899-44a9-bab3-df5e5ff535ed-00296ac9 | 8ff47825-067c-46b1-b1ac-e23d445cd47c | Main Model |  | 9494 | ЭМ | [6 empty] | Conduit without Fittings | [22 empty] | OST_Conduit | None | 111 | [87 empty] | ADSK_Гофрировання труба_ПВХ_Легкая | [46 empty] | 0 | 2B7ONGw9b4gRgptrvVt5ya | [86 empty] | Conduit without Fittings | ADSK_Гофрировання труба_ПВХ_Легкая |  | ADSK_Гофрировання труба_ПВХ_Легкая | [27 empty] | ADSK_Гофрировання труба_ПВХ_Легкая | [165 empty] | 0 | 2c0RvjQdDC8xveZWApXv54 | [98 empty] | 1.4 | v2021 | [532 empty] | 68х68мм, H=50мм | ПВХ | 68х68мм, H=50мм | 68х68мм, H=50мм |  |  |  |  | Короба | ИС.ЭС.1.2 | м | Трубы электромонтажные и аксессуары | Гофрировання труба ПВХ, легкая | [15 empty] | 3078 | 3110 |  | 32 | 3094 | 0 | 0 | 3094 | 3094 | Жильё_16_EOM | None | Новая конструкция | [151 empty] | Гибкая труба | Неспецифицируемый | 3110 | 3078 | 32 | 32 | 32
2714314 | Неспецифицируемый | OST_ConduitFitting | Неспецифицируемый | Жильё_16_EOM | TRUE |  |  | 2.5832e-05 |  |  |  | Неспецифицируемый | 8b1d85d0-e899-44a9-bab3-df5e5ff535ed-00296aca | c6779e96-0bb8-4b9d-aa1a-bb4994261007 | Main Model |  | 9494 | ЭМ | [6 empty] | ADSK_Поворот_Простой | [22 empty] | OST_ConduitFitting | None | 483 | [87 empty] | Неспецифицируемый | [46 empty] | 0 | 2B7ONGw9b4gRgptrvVt5yd | [86 empty] | ADSK_Поворот_Простой | Неспецифицируемый |  | Неспецифицируемый | [27 empty] | Неспецифицируемый | [115 empty] | 0 | Неспецифицируемый | [48 empty] | 0 | 2c0RvjQdDC8xveZWApXwpp | [35 empty] | 90 | [62 empty] | 1.1 | v2021 |  |  | None | [537 empty] | Короба | ИС.ЭС.1.2 | [28 empty] | None | Новая конструкция | [26 empty] | 0 |  |  | Conduits | 23.80.30.17.11 | [7 empty] | Неспецифицируемый | [48 empty] | FALSE | 3094 | Level : Жильё_16_EOM | 3094 | [67 empty] | 0 | 1 | 10 | FALSE | 16 | 32 | 32 | 1 | 20.175 | 16 | 19.175
2714315 | Неспецифицируемый | OST_ConduitFitting |  | Жильё_16_EOM | TRUE |  |  | 2.5832e-05 |  |  |  |  | 8b1d85d0-e899-44a9-bab3-df5e5ff535ed-00296acb | c6779e96-0bb8-4b9d-aa1a-bb4994261007 | Main Model |  | 9494 | ЭМ | [6 empty] | ADSK_Поворот_Простой | [159 empty] | 0 | 2B7ONGw9b4gRgptrvVt5yd | [233 empty] | 0 | Неспецифицируемый | [85 empty] | 90 | [66 empty] | None | [567 empty] | None | Новая конструкция | [87 empty] | FALSE | 3094 | Level : Жильё_16_EOM | 3094 | [68 empty] | 1 | 10 | FALSE | 16 | 32 | 32 | 1 | 20.175 | 16 | 19.175
2714316 | ADSK_Гофрировання труба_ПВХ_Легкая | OST_Conduit | ADSK_Гофрировання труба_ПВХ_Легкая |  | TRUE |  |  |  |  | 1539.825 |  | ADSK_Гофрировання труба_ПВХ_Легкая | 8b1d85d0-e899-44a9-bab3-df5e5ff535ed-00296acc | 8ff47825-067c-46b1-b1ac-e23d445cd47c | Main Model |  | 9494 | ЭМ | [6 empty] | Conduit without Fittings | [22 empty] | OST_Conduit | None | 111 | [87 empty] | ADSK_Гофрировання труба_ПВХ_Легкая | [46 empty] | 0 | 2B7ONGw9b4gRgptrvVt5yX | [86 empty] | Conduit without Fittings | ADSK_Гофрировання труба_ПВХ_Легкая |  | ADSK_Гофрировання труба_ПВХ_Легкая | [27 empty] | ADSK_Гофрировання труба_ПВХ_Легкая | [165 empty] | 0 | 2c0RvjQdDC8xveZWApXv54 | [98 empty] | 1.4 | v2021 | [532 empty] | 68х68мм, H=50мм | ПВХ | 68х68мм, H=50мм | 68х68мм, H=50мм |  |  |  |  | Короба | ИС.ЭС.1.2 | м | Трубы электромонтажные и аксессуары | Гофрировання труба ПВХ, легкая | [15 empty] | 3114.175 | 4654 |  | 32 | 3114.175 | 0 | 0 | 4654 | 3114.175 | Жильё_16_EOM | None | Новая конструкция | [151 empty] | Гибкая труба | Неспецифицируемый | 3114.175 | 4654 | 32 | 32 | 32
2714317 | Неспецифицируемый | OST_ConduitFitting | Неспецифицируемый | Жильё_16_EOM | TRUE |  |  | 2.5832e-05 |  |  |  | Неспецифицируемый | 8b1d85d0-e899-44a9-bab3-df5e5ff535ed-00296acd | c6779e96-0bb8-4b9d-aa1a-bb4994261007 | Main Model |  | 9494 | ЭМ | [6 empty] | ADSK_Поворот_Простой | [22 empty] | OST_ConduitFitting | None | 483 | [87 empty] | Неспецифицируемый | [46 empty] | 0 | 2B7ONGw9b4gRgptrvVt5yW | [86 empty] | ADSK_Поворот_Простой | Неспецифицируемый |  | Неспецифицируемый | [27 empty] | Неспецифицируемый | [115 empty] | 0 | Неспецифицируемый | [48 empty] | 0 | 2c0RvjQdDC8xveZWApXwpp | [35 empty] | 90 | [62 empty] | 1.1 | v2021 |  |  | None | [537 empty] | Короба | ИС.ЭС.1.2 | [28 empty] | None | Новая конструкция | [26 empty] | 0 |  |  | Conduits | 23.80.30.17.11 | [7 empty] | Неспецифицируемый | [48 empty] | FALSE | 3094 | Level : Жильё_16_EOM | 3094 | [67 empty] | 0 | 1 | 10 | FALSE | 16 | 32 | 32 | 1 | 20.175 | 16 | 19.175
2714318 | Неспецифицируемый | OST_ConduitFitting |  | Жильё_16_EOM | TRUE |  |  | 2.5832e-05 |  |  |  |  | 8b1d85d0-e899-44a9-bab3-df5e5ff535ed-00296ace | c6779e96-0bb8-4b9d-aa1a-bb4994261007 | Main Model |  | 9494 | ЭМ | [6 empty] | ADSK_Поворот_Простой | [159 empty] | 0 | 2B7ONGw9b4gRgptrvVt5yW | [233 empty] | 0 | Неспецифицируемый | [85 empty] | 90 | [66 empty] | None | [567 empty] | None | Новая конструкция | [87 empty] | FALSE | 3094 | Level : Жильё_16_EOM | 3094 | [68 empty] | 1 | 10 | FALSE | 16 | 32 | 32 | 1 | 20.175 | 16 | 19.175
2714319 | Неспецифицируемый | OST_ConduitFitting | Неспецифицируемый | Жильё_16_EOM | TRUE |  |  | 2.5834e-05 |  |  |  | Неспецифицируемый | 8b1d85d0-e899-44a9-bab3-df5e5ff535ed-00296acf | c6779e96-0bb8-4b9d-aa1a-bb4994261007 | Main Model |  | 9494 | ЭМ | [6 empty] | ADSK_Поворот_Простой | [22 empty] | OST_ConduitFitting | None | 483 | [87 empty] | Неспецифицируемый | [46 empty] | 0 | 2B7ONGw9b4gRgptrvVt5yY | [86 empty] | ADSK_Поворот_Простой | Неспецифицируемый |  | Неспецифицируемый | [27 empty] | Неспецифицируемый | [115 empty] | 0 | Неспецифицируемый | [48 empty] | 0 | 2c0RvjQdDC8xveZWApXwpp | [35 empty] | 90.0097 | [62 empty] | 1.1 | v2021 |  |  | None | [537 empty] | Короба | ИС.ЭС.1.2 | [28 empty] | None | Новая конструкция | [26 empty] | 0 |  |  | Conduits | 23.80.30.17.11 | [7 empty] | Неспецифицируемый | [48 empty] | FALSE | 3094 | Level : Жильё_16_EOM | 3094 | [67 empty] | 0 | 1 | 10 | FALSE | 16 | 32 | 32 | 1 | 20.1783 | 16 | 19.175
2714320 | Неспецифицируемый | OST_ConduitFitting |  | Жильё_16_EOM | TRUE |  |  | 2.5834e-05 |  |  |  |  | 8b1d85d0-e899-44a9-bab3-df5e5ff535ed-00296ad0 | c6779e96-0bb8-4b9d-aa1a-bb4994261007 | Main Model |  | 9494 | ЭМ | [6 empty] | ADSK_Поворот_Простой | [159 empty] | 0 | 2B7ONGw9b4gRgptrvVt5yY | [233 empty] | 0 | Неспецифицируемый | [85 empty] | 90.0097 | [66 empty] | None | [567 empty] | None | Новая конструкция | [87 empty] | FALSE | 3094 | Level : Жильё_16_EOM | 3094 | [68 empty] | 1 | 10 | FALSE | 16 | 32 | 32 | 1 | 20.1783 | 16 | 19.175
2714321 | Неспецифицируемый | OST_ConduitFitting | Неспецифицируемый | Жильё_16_EOM | TRUE |  |  | 2.5832e-05 |  |  |  | Неспецифицируемый | 8b1d85d0-e899-44a9-bab3-df5e5ff535ed-00296ad1 | c6779e96-0bb8-4b9d-aa1a-bb4994261007 | Main Model |  | 9494 | ЭМ | [6 empty] | ADSK_Поворот_Простой | [22 empty] | OST_ConduitFitting | None | 483 | [87 empty] | Неспецифицируемый | [46 empty] | 0 | 2B7ONGw9b4gRgptrvVt5yy | [86 empty] | ADSK_Поворот_Простой | Неспецифицируемый |  | Неспецифицируемый | [27 empty] | Неспецифицируемый | [115 empty] | 0 | Неспецифицируемый | [48 empty] | 0 | 2c0RvjQdDC8xveZWApXwpp | [35 empty] | 90 | [62 empty] | 1.1 | v2021 |  |  | None | [537 empty] | Короба | ИС.ЭС.1.2 | [28 empty] | None | Новая конструкция | [26 empty] | 0 |  |  | Conduits | 23.80.30.17.11 | [7 empty] | Неспецифицируемый | [48 empty] | FALSE | 3094 | Level : Жильё_16_EOM | 3094 | [67 empty] | 0 | 1 | 10 | FALSE | 16 | 32 | 32 | 1 | 20.175 | 16 | 19.175
2714322 | Неспецифицируемый | OST_ConduitFitting |  | Жильё_16_EOM | TRUE |  |  | 2.5832e-05 |  |  |  |  | 8b1d85d0-e899-44a9-bab3-df5e5ff535ed-00296ad2 | c6779e96-0bb8-4b9d-aa1a-bb4994261007 | Main Model |  | 9494 | ЭМ | [6 empty] | ADSK_Поворот_Простой | [159 empty] | 0 | 2B7ONGw9b4gRgptrvVt5yy | [233 empty] | 0 | Неспецифицируемый | [85 empty] | 90 | [66 empty] | None | [567 empty] | None | Новая конструкция | [87 empty] | FALSE | 3094 | Level : Жильё_16_EOM | 3094 | [68 empty] | 1 | 10 | FALSE | 16 | 32 | 32 | 1 | 20.175 | 16 | 19.175
2714323 | ADSK_Гофрировання труба_ПВХ_Легкая | OST_Conduit |  |  | TRUE |  |  |  |  | 95.157 |  |  | 8b1d85d0-e899-44a9-bab3-df5e5ff535ed-00296ad3 | c6779e96-0bb8-4b9d-aa1a-bb4994261007 | Main Model |  | 9494 | ЭМ | [6 empty] | Conduit without Fittings | [159 empty] | 0 | 2B7ONGw9b4gRgptrvVt5ye | [233 empty] | 0 | Гофрировання труба ПВХ, легкая, диаметром 32 мм | [710 empty] | 3078 | 3110 |  | 32 | 3094 | 0 | 0 |  |  | Жильё_16_EOM | None | Новая конструкция | [155 empty] | 32 | 32 | 32
2714324 | ADSK_Гофрировання труба_ПВХ_Легкая | OST_Conduit |  |  | TRUE |  |  |  |  | 1849.825 |  |  | 8b1d85d0-e899-44a9-bab3-df5e5ff535ed-00296ad4 | c6779e96-0bb8-4b9d-aa1a-bb4994261007 | Main Model |  | 9494 | ЭМ | [6 empty] | Conduit without Fittings | [159 empty] | 0 | 2B7ONGw9b4gRgptrvVt5yh | [233 empty] | 0 | Гофрировання труба ПВХ, легкая, диаметром 32 мм | [710 empty] | 3114.175 | 4964 |  | 32 | 3114.175 | 0 | 0 |  |  | Жильё_16_EOM | None | Новая конструкция | [155 empty] | 32 | 32 | 32
2714325 | ADSK_Гофрировання труба_ПВХ_Легкая | OST_Conduit |  |  | TRUE |  |  |  |  | 3857.1128 |  |  | 8b1d85d0-e899-44a9-bab3-df5e5ff535ed-00296ad5 | c6779e96-0bb8-4b9d-aa1a-bb4994261007 | Main Model |  | 9494 | ЭМ | [6 empty] | Conduit without Fittings | [159 empty] | 0 | 2B7ONGw9b4gRgptrvVt5yb | [945 empty] | 3078 | 3110 |  | 32 | 3094 | 0 | 0 |  |  | Жильё_16_EOM | None | Новая конструкция | [155 empty] | 32 | 32 | 32
2714326 | ADSK_Гофрировання труба_ПВХ_Легкая | OST_Conduit |  |  | TRUE |  |  |  |  | 311.6322 |  |  | 8b1d85d0-e899-44a9-bab3-df5e5ff535ed-00296ad6 | c6779e96-0bb8-4b9d-aa1a-bb4994261007 | Main Model |  | 9494 | ЭМ | [6 empty] | Conduit without Fittings | [159 empty] | 0 | 2B7ONGw9b4gRgptrvVt5ya | [945 empty] | 3078 | 3110 |  | 32 | 3094 | 0 | 0 |  |  | Жильё_16_EOM | None | Новая конструкция | [155 empty] | 32 | 32 | 32
2714327 | ADSK_Гофрировання труба_ПВХ_Легкая | OST_Conduit |  |  | TRUE |  |  |  |  | 1539.825 |  |  | 8b1d85d0-e899-44a9-bab3-df5e5ff535ed-00296ad7 | c6779e96-0bb8-4b9d-aa1a-bb4994261007 | Main Model |  | 9494 | ЭМ | [6 empty] | Conduit without Fittings | [159 empty] | 0 | 2B7ONGw9b4gRgptrvVt5yX | [945 empty] | 3114.175 | 4654 |  | 32 | 3114.175 | 0 | 0 |  |  | Жильё_16_EOM | None | Новая конструкция | [155 empty] | 32 | 32 | 32
2715288 | Неспецифицируемый | OST_ConduitFitting | Неспецифицируемый | Жильё_04-ПЕРЕХОДНЫЕ КОНСТР._EOM | TRUE |  |  | 2.5832e-05 |  |  |  | Неспецифицируемый | cd61d9b3-3ff0-4e30-a732-ca3bb00e3d9d-00296e98 | c6779e96-0bb8-4b9d-aa1a-bb4994261007 | Main Model |  | 9494 | ЭМ | [6 empty] | ADSK_Поворот_Простой | [22 empty] | OST_ConduitFitting | None | 483 | [87 empty] | Неспецифицируемый | [46 empty] | 0 | 3DOTcpF$1ECASooZkm9rC5 | [86 empty] | ADSK_Поворот_Простой | Неспецифицируемый |  | Неспецифицируемый | [27 empty] | Неспецифицируемый | [115 empty] | 0 | Неспецифицируемый | [48 empty] | 0 | 2c0RvjQdDC8xveZWApXwpp | [35 empty] | 90 | [62 empty] | 1.1 | v2021 |  |  | None | [537 empty] | Короба | ИС.ЭС.1.2 | [28 empty] | None | Новая конструкция | [26 empty] | 0 |  |  | Conduits | 23.80.30.17.11 | [7 empty] | Неспецифицируемый | [48 empty] | FALSE | 1740 | Level : Жильё_04-ПЕРЕХОДНЫЕ КОНСТР._EOM | 1740 | [67 empty] | 0 | 1 | 10 | FALSE | 16 | 32 | 32 | 1 | 20.175 | 16 | 19.175
2715289 | Неспецифицируемый | OST_ConduitFitting |  | Жильё_04-ПЕРЕХОДНЫЕ КОНСТР._EOM | TRUE |  |  | 2.5832e-05 |  |  |  |  | cd61d9b3-3ff0-4e30-a732-ca3bb00e3d9d-00296e99 | c6779e96-0bb8-4b9d-aa1a-bb4994261007 | Main Model |  | 9494 | ЭМ | [6 empty] | ADSK_Поворот_Простой | [159 empty] | 0 | 3DOTcpF$1ECASooZkm9rC5 | [233 empty] | 0 | Неспецифицируемый | [85 empty] | 90 | [66 empty] | None | [567 empty] | None | Новая конструкция | [87 empty] | FALSE | 1740 | Level : Жильё_04-ПЕРЕХОДНЫЕ КОНСТР._EOM | 1740 | [68 empty] | 1 | 10 | FALSE | 16 | 32 | 32 | 1 | 20.175 | 16 | 19.175
2715452 | ЩРВ-П-24-41, 350х300х100 мм (ВхШхГ), 2-din, proxima, белый, abs-пластик, 4 шины (по 5 отв.) | OST_ElectricalEquipment | ЩРВ-П-24-41, 350х300х100 мм (ВхШхГ), 2-din, proxima, белый, abs-пластик, 4 шины (по 5 отв.) | Жильё_05_B2_ЕОМ | TRUE |  |  | 0.010045 | 0.25072 |  |  | ЩРВ-П-24-41, 350х300х100 мм (ВхШхГ), 2-din, proxima, белый, abs-пластик, 4 шины (по 5 отв.) | cd61d9b3-3ff0-4e30-a732-ca3bb00e3d9d-00296f3c | 8e163be6-eece-4c7c-b1b1-62fa7e2f3231 | Main Model |  | 9494 | ЭМ | [6 empty] | EKF_EF_ЩРВ-П_proxima | [22 empty] | OST_ElectricalEquipment | None | 34300 | [87 empty] | ЩРВ-П-24-41, 350х300х100 мм (ВхШхГ), 2-din, proxima, белый, abs-пластик, 4 шины (по 5 отв.) | [46 empty] | 0 | 3DOTcpF$1ECASooZkm9rAX | [86 empty] | EKF_EF_ЩРВ-П_proxima | ЩРВ-П-24-41, 350х300х100 мм (ВхШхГ), 2-din, proxima, белый, abs-пластик, 4 шины (по 5 отв.) |  | ЩРВ-П-24-41, 350х300х100 мм (ВхШхГ), 2-din, proxima, белый, abs-пластик, 4 шины (по 5 отв.) | [27 empty] | ЩРВ-П-24-41, 350х300х100 мм (ВхШхГ), 2-din, proxima, белый, abs-пластик, 4 шины (по 5 отв.) | [116 empty] | Щит распределительный, встраиваемый, на 24-модуля(ей), IP41, 350х300х100 мм (ВхШхГ), 4 шины (по 5 отв.) | [31 empty] | EKF | [16 empty] | 0 | 2HYdj7p9v2hO1_XzPlS8rM | [102 empty] | None | [108 empty] | pb40-v-24 | [35 empty] | Щит распределительный | [25 empty] | ЩРВ-П-24 IP41 EKF PROxima | [297 empty] | Category=[-2000700]; Color=768759; Comments=""; Cost=0.000000000000000; Description=""; Design Option=Main Model; Design Option=[-1]; Edited by=""; Export to IFC As=""; Export to IFC=0; Glow=0; IFC Predefined Type=""; IfcGUID=0E34AXswb8Yf5_TwofGW$O; Keynote=""; Manufacturer=""; Mark=""; Model=""; Name=RAL 1003; Shininess=64; Smoothness=50; Transparency=0; URL=""; Workset=10 | Category=[-2000700]; Color=1052174; Comments=""; Cost=0.000000000000000; Description=""; Design Option=Main Model; Design Option=[-1]; Edited by=""; Export to IFC As=""; Export to IFC=0; Glow=0; IFC Predefined Type=""; IfcGUID=2W6J7VvOL4UR8mCzShpg2W; Keynote=""; Manufacturer=""; Mark=""; Model=""; Name=RAL 9005; Shininess=64; Smoothness=50; Transparency=0; URL=""; Workset=10 | [44 empty] | Category=[-2000700]; Color=16448250; Comments=""; Cost=0.000000000000000; Description=""; Design Option=Main Model; Design Option=[-1]; Edited by=""; Export to IFC As=""; Export to IFC=0; Glow=0; IFC Predefined Type=""; IfcGUID=2W6J7VvOL4UR8mCzShpcCf; Keynote=""; Manufacturer=""; Mark=""; Model=""; Name=Белый_ABS-пластик; Shininess=64; Smoothness=50; Transparency=0; URL=""; Workset=10 | [19 empty] | EKF | https://ekfgroup.com/catalog/products/shchit-raspred-vstraivaemyy-shchrv-p-24-ip41-ekf-proxima | Щит распределительный, встраиваемый, на 24-модуля(ей), IP41, 350х300х100 мм (ВхШхГ), 4 шины (по 5 отв.) | Электрооборудование | ИС.ПО.2 | компл. | [27 empty] | None | Новая конструкция | [26 empty] | 0 |  |  |  |  | ЩРВ-П-24 IP41 EKF PROxima | 100 |  |  | EKF | pb40-v-24 | 1.66 | Щит распределительный, встраиваемый, на 24-модуля(ей), IP41, 350х300х100 мм (ВхШхГ), 4 шины (по 5 отв.) | 350 | 400 | [29 empty] | 0 | 0 | 0 | 0 | 0 | 0 | TRUE | 0 | 1 | TRUE | 1 | 0 | 0 | ~ 400/230 В, 50Гц | 0 | 0 | 0 | FALSE | 1650 | Level : Жильё_05_B2_ЕОМ | 1650 | 3635 | [14 empty] | 300 | Щит распределительный | ЩРВ-П-24 IP41 EKF PROxima | Прочее | 0 | 1 | 0 | 0 | 3 | 320 | 267 | 75 | IP41 | Встраиваемый | 24 | 2 | 12 | 4 шины (по 5 отв.) | Белый_ABS-пластик | PROXIMA | https://www.teslabim.ru | 24 | 0 | 0 | 0 | 0 | 0 | 0 | 0 | 0 | 0 | 0 | 0 | 4 | 3 | -7000012 | - | 125 | 400 V/3-0,000 kVA | 1181.9176 | 1000 | TRUE | FALSE | GA_УГО_ЩР | 75
2715453 | ADSK_Гофрировання труба_ПВХ_Легкая | OST_Conduit | ADSK_Гофрировання труба_ПВХ_Легкая |  | TRUE |  |  |  |  | 1359.825 |  | ADSK_Гофрировання труба_ПВХ_Легкая | cd61d9b3-3ff0-4e30-a732-ca3bb00e3d9d-00296f3d | 8ff47825-067c-46b1-b1ac-e23d445cd47c | Main Model |  | 9494 | ЭМ | [6 empty] | Conduit without Fittings | [22 empty] | OST_Conduit | None | 111 | [87 empty] | ADSK_Гофрировання труба_ПВХ_Легкая | [46 empty] | 0 | 3DOTcpF$1ECASooZkm9rAW | [86 empty] | Conduit without Fittings | ADSK_Гофрировання труба_ПВХ_Легкая |  | ADSK_Гофрировання труба_ПВХ_Легкая | [27 empty] | ADSK_Гофрировання труба_ПВХ_Легкая | [165 empty] | 0 | 2c0RvjQdDC8xveZWApXv54 | [98 empty] | 1.4 | v2021 | [532 empty] | 68х68мм, H=50мм | ПВХ | 68х68мм, H=50мм | 68х68мм, H=50мм |  |  |  |  | Короба | ИС.ЭС.1.2 | м | Трубы электромонтажные и аксессуары | Гофрировання труба ПВХ, легкая | [15 empty] | 1760.175 | 3120 |  | 32 | 1760.175 | 0 | 0 | 3120 | 1760.175 | Жильё_04-ПЕРЕХОДНЫЕ КОНСТР._EOM | None | Новая конструкция | [151 empty] | Гибкая труба | Неспецифицируемый | 1760.175 | 3120 | 32 | 32 | 32
2715457 | ADSK_Гофрировання труба_ПВХ_Легкая | OST_Conduit |  |  | TRUE |  |  |  |  | 1359.825 |  |  | cd61d9b3-3ff0-4e30-a732-ca3bb00e3d9d-00296f41 | c6779e96-0bb8-4b9d-aa1a-bb4994261007 | Main Model |  | 9494 | ЭМ | [6 empty] | Conduit without Fittings | [159 empty] | 0 | 3DOTcpF$1ECASooZkm9rAW | [945 empty] | 1760.175 | 3120 |  | 32 | 1760.175 | 0 | 0 |  |  | Жильё_04-ПЕРЕХОДНЫЕ КОНСТР._EOM | None | Новая конструкция | [155 empty] | 32 | 32 | 32
2716451 | Неспецифицируемый | OST_ConduitFitting | Неспецифицируемый | Жильё_04-ПЕРЕХОДНЫЕ КОНСТР._EOM | TRUE |  |  | 2.5832e-05 |  |  |  | Неспецифицируемый | 7cf18521-5d3a-4a0f-9745-851952e0994f-00297323 | c6779e96-0bb8-4b9d-aa1a-bb4994261007 | Main Model |  | 9494 | ЭМ | [6 empty] | ADSK_Поворот_Простой | [22 empty] | OST_ConduitFitting | None | 483 | [87 empty] | Неспецифицируемый | [46 empty] | 0 | 1yyOKXNJfA3vT5XHbIoUfi | [86 empty] | ADSK_Поворот_Простой | Неспецифицируемый |  | Неспецифицируемый | [27 empty] | Неспецифицируемый | [115 empty] | 0 | Неспецифицируемый | [48 empty] | 0 | 2c0RvjQdDC8xveZWApXwpp | [35 empty] | 90 | [62 empty] | 1.1 | v2021 |  |  | None | [537 empty] | Короба | ИС.ЭС.1.2 | [28 empty] | None | Новая конструкция | [26 empty] | 0 |  |  | Conduits | 23.80.30.17.11 | [7 empty] | Неспецифицируемый | [48 empty] | FALSE | 1740 | Level : Жильё_04-ПЕРЕХОДНЫЕ КОНСТР._EOM | 1740 | [67 empty] | 0 | 1 | 10 | FALSE | 16 | 32 | 32 | 1 | 20.175 | 16 | 19.175
2716452 | Неспецифицируемый | OST_ConduitFitting |  | Жильё_04-ПЕРЕХОДНЫЕ КОНСТР._EOM | TRUE |  |  | 2.5832e-05 |  |  |  |  | 7cf18521-5d3a-4a0f-9745-851952e0994f-00297324 | c6779e96-0bb8-4b9d-aa1a-bb4994261007 | Main Model |  | 9494 | ЭМ | [6 empty] | ADSK_Поворот_Простой | [159 empty] | 0 | 1yyOKXNJfA3vT5XHbIoUfi | [233 empty] | 0 | Неспецифицируемый | [85 empty] | 90 | [66 empty] | None | [567 empty] | None | Новая конструкция | [87 empty] | FALSE | 1740 | Level : Жильё_04-ПЕРЕХОДНЫЕ КОНСТР._EOM | 1740 | [68 empty] | 1 | 10 | FALSE | 16 | 32 | 32 | 1 | 20.175 | 16 | 19.175
2716455 | Неспецифицируемый | OST_ConduitFitting | Неспецифицируемый | Жильё_04-ПЕРЕХОДНЫЕ КОНСТР._EOM | TRUE |  |  | 2.5832e-05 |  |  |  | Неспецифицируемый | 7cf18521-5d3a-4a0f-9745-851952e0994f-00297327 | c6779e96-0bb8-4b9d-aa1a-bb4994261007 | Main Model |  | 9494 | ЭМ | [6 empty] | ADSK_Поворот_Простой | [22 empty] | OST_ConduitFitting | None | 483 | [87 empty] | Неспецифицируемый | [46 empty] | 0 | 1yyOKXNJfA3vT5XHbIoUfe | [86 empty] | ADSK_Поворот_Простой | Неспецифицируемый |  | Неспецифицируемый | [27 empty] | Неспецифицируемый | [115 empty] | 0 | Неспецифицируемый | [48 empty] | 0 | 2c0RvjQdDC8xveZWApXwpp | [35 empty] | 90 | [62 empty] | 1.1 | v2021 |  |  | None | [537 empty] | Короба | ИС.ЭС.1.2 | [28 empty] | None | Новая конструкция | [26 empty] | 0 |  |  | Conduits | 23.80.30.17.11 | [7 empty] | Неспецифицируемый | [48 empty] | FALSE | 1740 | Level : Жильё_04-ПЕРЕХОДНЫЕ КОНСТР._EOM | 1740 | [67 empty] | 0 | 1 | 10 | FALSE | 16 | 32 | 32 | 1 | 20.175 | 16 | 19.175
2716456 | Неспецифицируемый | OST_ConduitFitting |  | Жильё_04-ПЕРЕХОДНЫЕ КОНСТР._EOM | TRUE |  |  | 2.5832e-05 |  |  |  |  | 7cf18521-5d3a-4a0f-9745-851952e0994f-00297328 | c6779e96-0bb8-4b9d-aa1a-bb4994261007 | Main Model |  | 9494 | ЭМ | [6 empty] | ADSK_Поворот_Простой | [159 empty] | 0 | 1yyOKXNJfA3vT5XHbIoUfe | [233 empty] | 0 | Неспецифицируемый | [85 empty] | 90 | [66 empty] | None | [567 empty] | None | Новая конструкция | [87 empty] | FALSE | 1740 | Level : Жильё_04-ПЕРЕХОДНЫЕ КОНСТР._EOM | 1740 | [68 empty] | 1 | 10 | FALSE | 16 | 32 | 32 | 1 | 20.175 | 16 | 19.175
2716459 | ADSK_Гофрировання труба_ПВХ_Легкая | OST_ConduitRun | ADSK_Гофрировання труба_ПВХ_Легкая |  | TRUE | [6 empty] | ADSK_Гофрировання труба_ПВХ_Легкая | 7cf18521-5d3a-4a0f-9745-851952e0994f-0029732b | c6779e96-0bb8-4b9d-aa1a-bb4994261007 | Main Model |  | 9494 | ЭМ | [6 empty] | Conduit without Fittings | [22 empty] | OST_Conduit | None | 111 | [87 empty] | ADSK_Гофрировання труба_ПВХ_Легкая | [46 empty] | 0 | 1yyOKXNJfA3vT5XHbIoUfa | [86 empty] | Conduit without Fittings | ADSK_Гофрировання труба_ПВХ_Легкая |  | ADSK_Гофрировання труба_ПВХ_Легкая | [27 empty] | ADSK_Гофрировання труба_ПВХ_Легкая | [165 empty] | 0 | 2c0RvjQdDC8xveZWApXv54 | [98 empty] | 1.4 | v2021 | [532 empty] | 68х68мм, H=50мм | ПВХ | 68х68мм, H=50мм | 68х68мм, H=50мм |  |  |  |  | Короба | ИС.ЭС.1.2 | м | Трубы электромонтажные и аксессуары | Гофрировання труба ПВХ, легкая | [25 empty] | None | Новая конструкция | [151 empty] | Гибкая труба | Неспецифицируемый
2719511 |  | OST_Materials | [9 empty] | Стена по умолчанию1 | d27f7232-4c2f-4cf3-a296-e52188ace7f1-002977c2 | 2ba26bb3-87d0-4f3b-9d4b-3eda9fbd8e19 | Main Model |  | 10 | Материалы | [17 empty] | 8355711 | [148 empty] | 0 | 3IVt8oJ2zCywAMvI68XP0p | [72 empty] | 64 | 50 | FALSE | 0
2719512 |  | OST_Materials | [9 empty] | Крыша по умолчанию1 | d27f7232-4c2f-4cf3-a296-e52188ace7f1-002977c3 | 2ba26bb3-87d0-4f3b-9d4b-3eda9fbd8e19 | Main Model |  | 10 | Материалы | [17 empty] | 32512 | [148 empty] | 0 | 3IVt8oJ2zCywAMvI68XP0o | [72 empty] | 64 | 50 | FALSE | 0
2719513 |  | OST_Materials | [9 empty] | Источник света по умолчанию1 | d27f7232-4c2f-4cf3-a296-e52188ace7f1-002977c4 | 2ba26bb3-87d0-4f3b-9d4b-3eda9fbd8e19 | Main Model |  | 10 | Материалы | [17 empty] | 65535 | [148 empty] | 0 | 3IVt8oJ2zCywAMvI68XP0r | [72 empty] | 64 | 50 | FALSE | 75
2719514 |  | OST_Materials | [9 empty] | Аналитическая модель поверхности пола1 | d27f7232-4c2f-4cf3-a296-e52188ace7f1-002977c5 | 2ba26bb3-87d0-4f3b-9d4b-3eda9fbd8e19 | Main Model |  | 10 | Материалы | [17 empty] | 16512 | [148 empty] | 0 | 3IVt8oJ2zCywAMvI68XP0q | [72 empty] | 64 | 50 | FALSE | 50
2719515 |  | OST_Materials | [9 empty] | Аналитическая модель поверхности стены1 | d27f7232-4c2f-4cf3-a296-e52188ace7f1-002977c6 | 2ba26bb3-87d0-4f3b-9d4b-3eda9fbd8e19 | Main Model |  | 10 | Материалы | [17 empty] | 13158400 | [148 empty] | 0 | 3IVt8oJ2zCywAMvI68XP0t | [72 empty] | 64 | 50 | FALSE | 50
2719516 |  | OST_Materials | [9 empty] | Аналитическая модель поверхности перекрытия1 | d27f7232-4c2f-4cf3-a296-e52188ace7f1-002977c7 | 2ba26bb3-87d0-4f3b-9d4b-3eda9fbd8e19 | Main Model |  | 10 | Материалы | [17 empty] | 5880731 | [148 empty] | 0 | 3IVt8oJ2zCywAMvI68XP0s | [72 empty] | 64 | 50 | FALSE | 50
2719517 |  | OST_Materials | [9 empty] | По умолчанию1 | d27f7232-4c2f-4cf3-a296-e52188ace7f1-002977c8 | 2ba26bb3-87d0-4f3b-9d4b-3eda9fbd8e19 | Main Model |  | 10 | Материалы | [17 empty] | 8355711 | [148 empty] | 0 | 3IVt8oJ2zCywAMvI68XP0v | [72 empty] | 64 | 50 | FALSE | 0
2719518 |  | OST_Materials | [9 empty] | Остекление1 | d27f7232-4c2f-4cf3-a296-e52188ace7f1-002977c9 | 2ba26bb3-87d0-4f3b-9d4b-3eda9fbd8e19 | Main Model |  | 10 | Материалы | [17 empty] | 16711680 | [148 empty] | 0 | 3IVt8oJ2zCywAMvI68XP0u | [72 empty] | 64 | 50 | FALSE | 75
2719519 |  | OST_Materials | [9 empty] | Стадия-снос1 | d27f7232-4c2f-4cf3-a296-e52188ace7f1-002977ca | 2ba26bb3-87d0-4f3b-9d4b-3eda9fbd8e19 | Main Model |  | 10 | Материалы | [17 empty] | 255 | [148 empty] | 0 | 3IVt8oJ2zCywAMvI68XP0x | [72 empty] | 64 | 50 | FALSE | 40
2719520 |  | OST_Materials | [9 empty] | Стадия-существующие1 | d27f7232-4c2f-4cf3-a296-e52188ace7f1-002977cb | 2ba26bb3-87d0-4f3b-9d4b-3eda9fbd8e19 | Main Model |  | 10 | Материалы | [17 empty] | 8355711 | [148 empty] | 0 | 3IVt8oJ2zCywAMvI68XP0w | [72 empty] | 64 | 50 | FALSE | 0
2719521 |  | OST_Materials | [9 empty] | Стадия-временные1 | d27f7232-4c2f-4cf3-a296-e52188ace7f1-002977cc | 2ba26bb3-87d0-4f3b-9d4b-3eda9fbd8e19 | Main Model |  | 10 | Материалы | [17 empty] | 16711680 | [148 empty] | 0 | 3IVt8oJ2zCywAMvI68XP0z | [72 empty] | 64 | 50 | FALSE | 40
2720066 |  | OST_SectionBox | [10 empty] | 314ca877-e055-4578-ad27-eb8a4255b753-00298142 | 314ca877-e055-4578-ad27-eb8a4255b753 | Main Model |  | 34200 | Вид "3D вид: {3D - faiskhanov}"
2720067 | Модель | OST_Views | Модель | [8 empty] | {3D - faiskhanov} | 314ca877-e055-4578-ad27-eb8a4255b753-00298143 | 8ff47825-067c-46b1-b1ac-e23d445cd47c | None |  | 34200 | Вид "3D вид: {3D - faiskhanov}" | [6 empty] | 3D View | [22 empty] | None | None | 63 | [87 empty] | Модель | [34 empty] | Новая конструкция | [96 empty] | FALSE | ADSK_ЭОМ_В_3D | None | 3D View | Модель | 1 | Модель | None | Показать все | 2 | 3 | - | --- | FALSE | None | None | FALSE | Independent | 0 | 4095 | 100 | 100 | None | FALSE | {3D - faiskhanov} | FALSE | 304800 | FALSE | FALSE | FALSE | 0 | 92180.3425 | None | 210829.2976 | Модель | Вспомогательные виды | #Сводный
2720069 |  | OST_SunStudy | [9 empty] | <В сеансе, освещение> | 314ca877-e055-4578-ad27-eb8a4255b753-00298145 | 314ca877-e055-4578-ad27-eb8a4255b753 | None |  | 34200 | Вид "3D вид: {3D - faiskhanov}" | [42 empty] | 150
2720070 |  | OST_SunStudy | [10 empty] | 314ca877-e055-4578-ad27-eb8a4255b753-00298146 | 314ca877-e055-4578-ad27-eb8a4255b753 | None |  | 34201 | Вид "3D вид: {3D - faiskhanov}"
2720110 | ADSK_Стрелка_Проектная_Вверх_Имя уровня | OST_Levels | ADSK_Стрелка_Проектная_Вверх_Имя уровня |  | TRUE | [6 empty] | Корона_B2_ЕОМ | 314ca877-e055-4578-ad27-eb8a4255b753-0029816e | 75023371-8081-449e-8643-d7842b56db63 | Main Model |  | 170 | #Общие уровни и сетки | [6 empty] | Level | [22 empty] | OST_Levels | None | 22 | [87 empty] | ADSK_Стрелка_Проектная_Вверх_Имя уровня | [46 empty] | 0 | 0nJAXtu5L5UAqdwuf2V3Oz | [86 empty] | Level | ADSK_Стрелка_Проектная_Вверх_Имя уровня |  | ADSK_Стрелка_Проектная_Вверх_Имя уровня | None | [26 empty] | ADSK_Стрелка_Проектная_Вверх_Имя уровня | [165 empty] | 0 | 0Z8ZvlX8X2aRct0EZMkJbi | 2 | [527 empty] | TRUE | TRUE | 0 | Стрелка вверх_Отметка с именем уровня_2.5 | ADSK_Линия сетки | 16711680 | FALSE | TRUE | None | 103800 | 0
2722520 | ADSK_Стрелка_Проектная_Вверх_Имя уровня | OST_Levels | ADSK_Стрелка_Проектная_Вверх_Имя уровня |  | TRUE | [6 empty] | Кровля_B2_ЕОМ | 314ca877-e055-4578-ad27-eb8a4255b753-00298ad8 | 75023371-8081-449e-8643-d7842b56db63 | Main Model |  | 170 | #Общие уровни и сетки | [6 empty] | Level | [22 empty] | OST_Levels | None | 22 | [87 empty] | ADSK_Стрелка_Проектная_Вверх_Имя уровня | [46 empty] | 0 | 0nJAXtu5L5UAqdwuf2V3sB | [86 empty] | Level | ADSK_Стрелка_Проектная_Вверх_Имя уровня |  | ADSK_Стрелка_Проектная_Вверх_Имя уровня | None | [26 empty] | ADSK_Стрелка_Проектная_Вверх_Имя уровня | [165 empty] | 0 | 0Z8ZvlX8X2aRct0EZMkJbi | 2 | [527 empty] | TRUE | TRUE | 0 | Стрелка вверх_Отметка с именем уровня_2.5 | ADSK_Линия сетки | 16711680 | FALSE | TRUE | None | 91650 | 0
2722522 | ADSK_Стрелка_Проектная_Вверх_Имя уровня | OST_Levels | ADSK_Стрелка_Проектная_Вверх_Имя уровня |  | TRUE | [6 empty] | Жилье_тех.этаж_B2_ЕОМ | 314ca877-e055-4578-ad27-eb8a4255b753-00298ada | 75023371-8081-449e-8643-d7842b56db63 | Main Model |  | 170 | #Общие уровни и сетки | [6 empty] | Level | [22 empty] | OST_Levels | None | 22 | [87 empty] | ADSK_Стрелка_Проектная_Вверх_Имя уровня | [46 empty] | 0 | 0nJAXtu5L5UAqdwuf2V3s9 | [86 empty] | Level | ADSK_Стрелка_Проектная_Вверх_Имя уровня |  | ADSK_Стрелка_Проектная_Вверх_Имя уровня | None | [26 empty] | ADSK_Стрелка_Проектная_Вверх_Имя уровня | [165 empty] | 0 | 0Z8ZvlX8X2aRct0EZMkJbi | 2 | [527 empty] | TRUE | TRUE | 0 | Стрелка вверх_Отметка с именем уровня_2.5 | ADSK_Линия сетки | 16711680 | FALSE | TRUE | None | 90900 | 0
2723509 | ADSK_Стрелка_Проектная_Вверх_Имя уровня | OST_Levels | ADSK_Стрелка_Проектная_Вверх_Имя уровня |  | TRUE | [6 empty] | Жильё_05_B2_ЕОМ | 314ca877-e055-4578-ad27-eb8a4255b753-00298eb5 | 75023371-8081-449e-8643-d7842b56db63 | Main Model |  | 170 | #Общие уровни и сетки | [6 empty] | Level | [22 empty] | OST_Levels | None | 22 | [87 empty] | ADSK_Стрелка_Проектная_Вверх_Имя уровня | [46 empty] | 0 | 0nJAXtu5L5UAqdwuf2V3dc | [86 empty] | Level | ADSK_Стрелка_Проектная_Вверх_Имя уровня |  | ADSK_Стрелка_Проектная_Вверх_Имя уровня | None | [26 empty] | ADSK_Стрелка_Проектная_Вверх_Имя уровня | [165 empty] | 0 | 0Z8ZvlX8X2aRct0EZMkJbi | 2 | [527 empty] | TRUE | TRUE | 0 | Стрелка вверх_Отметка с именем уровня_2.5 | ADSK_Линия сетки | 16711680 | FALSE | TRUE | None | 18600 | 0
2723617 | TSHN08_COORD_UNK_R22_UB8B.rvt | OST_RvtLinks | [9 empty] | TSHN08_COORD_UNK_R22_UB8B.rvt | 75023371-8081-449e-8643-d7842b56db63-00298f21 | 05d4d41e-ee08-4255-972d-ab4dc8fa48bd | None |  | 510 | #BASE | [6 empty] | Linked Revit Model | [55 empty] | 0 | 1r0ZDnW854deP3ruGhVrH2
2723618 | TSHN08_COORD_UNK_R22_UB8B.rvt | OST_RvtLinks | TSHN08_COORD_UNK_R22_UB8B.rvt |  | TRUE | [6 empty] | TSHN08_COORD_UNK_R22_UB8B.rvt | 75023371-8081-449e-8643-d7842b56db63-00298f22 | 75023371-8081-449e-8643-d7842b56db63 | Main Model |  | 510 | #BASE | [6 empty] | Linked Revit Model | [22 empty] | OST_RvtLinks | None | 510 | [87 empty] | TSHN08_COORD_UNK_R22_UB8B.rvt | [46 empty] | 0 | 1r0ZDnW854deP3ruGhVrH1 | [86 empty] | Linked Revit Model | TSHN08_COORD_UNK_R22_UB8B.rvt |  | TSHN08_COORD_UNK_R22_UB8B.rvt | [27 empty] | TSHN08_COORD_UNK_R22_UB8B.rvt | [165 empty] | 0 | 1r0ZDnW854deP3ruGhVrH2
2723706 | ADSK_Круг_8мм_Марка в начале | OST_Grids | ADSK_Круг_8мм_Марка в начале | [8 empty] | 4.Е | 75023371-8081-449e-8643-d7842b56db63-00298f7a | 75023371-8081-449e-8643-d7842b56db63 | Main Model |  | 170 | #Общие уровни и сетки | [6 empty] | Grid | [22 empty] | OST_Grids | None | 21 | [87 empty] | ADSK_Круг_8мм_Марка в начале | [46 empty] | 0 | 1r0ZDnW854deP3ruGhVrGP | [86 empty] | Grid | ADSK_Круг_8мм_Марка в начале |  | ADSK_Круг_8мм_Марка в начале | None | [26 empty] | ADSK_Круг_8мм_Марка в начале | [165 empty] | 0 | 0j$SQ3kLL8POqVcCYDHunk | [531 empty] | Круг_Ø8 мм | [19 empty] | FALSE | TRUE | 3 | ADSK_Линия сетки | 0 | 1 | 0
2723707 | ADSK_Круг_8мм_Марка в начале | OST_Grids | ADSK_Круг_8мм_Марка в начале | [8 empty] | 4.А | 75023371-8081-449e-8643-d7842b56db63-00298f7b | 75023371-8081-449e-8643-d7842b56db63 | Main Model |  | 170 | #Общие уровни и сетки | [6 empty] | Grid | [22 empty] | OST_Grids | None | 21 | [87 empty] | ADSK_Круг_8мм_Марка в начале | [46 empty] | 0 | 1r0ZDnW854deP3ruGhVrGO | [86 empty] | Grid | ADSK_Круг_8мм_Марка в начале |  | ADSK_Круг_8мм_Марка в начале | None | [26 empty] | ADSK_Круг_8мм_Марка в начале | [165 empty] | 0 | 0j$SQ3kLL8POqVcCYDHunk | [531 empty] | Круг_Ø8 мм | [19 empty] | FALSE | TRUE | 3 | ADSK_Линия сетки | 0 | 1 | 0
2723708 | ADSK_Круг_8мм_Марка в начале | OST_Grids | ADSK_Круг_8мм_Марка в начале | [8 empty] | 4.2 | 75023371-8081-449e-8643-d7842b56db63-00298f7c | 75023371-8081-449e-8643-d7842b56db63 | Main Model |  | 170 | #Общие уровни и сетки | [6 empty] | Grid | [22 empty] | OST_Grids | None | 21 | [87 empty] | ADSK_Круг_8мм_Марка в начале | [46 empty] | 0 | 1r0ZDnW854deP3ruGhVrGV | [86 empty] | Grid | ADSK_Круг_8мм_Марка в начале |  | ADSK_Круг_8мм_Марка в начале | None | [26 empty] | ADSK_Круг_8мм_Марка в начале | [165 empty] | 0 | 0j$SQ3kLL8POqVcCYDHunk | [531 empty] | Круг_Ø8 мм | [19 empty] | FALSE | TRUE | 3 | ADSK_Линия сетки | 0 | 1 | 0
2723709 | ADSK_Круг_8мм_Марка в начале | OST_Grids | ADSK_Круг_8мм_Марка в начале | [8 empty] | 4.В | 75023371-8081-449e-8643-d7842b56db63-00298f7d | 75023371-8081-449e-8643-d7842b56db63 | Main Model |  | 170 | #Общие уровни и сетки | [6 empty] | Grid | [22 empty] | OST_Grids | None | 21 | [87 empty] | ADSK_Круг_8мм_Марка в начале | [46 empty] | 0 | 1r0ZDnW854deP3ruGhVrGU | [86 empty] | Grid | ADSK_Круг_8мм_Марка в начале |  | ADSK_Круг_8мм_Марка в начале | None | [26 empty] | ADSK_Круг_8мм_Марка в начале | [165 empty] | 0 | 0j$SQ3kLL8POqVcCYDHunk | [531 empty] | Круг_Ø8 мм | [19 empty] | FALSE | TRUE | 3 | ADSK_Линия сетки | 0 | 1 | 0
2723710 | ADSK_Круг_8мм_Марка в начале | OST_Grids | ADSK_Круг_8мм_Марка в начале | [8 empty] | 4.4 | 75023371-8081-449e-8643-d7842b56db63-00298f7e | 75023371-8081-449e-8643-d7842b56db63 | Main Model |  | 170 | #Общие уровни и сетки | [6 empty] | Grid | [22 empty] | OST_Grids | None | 21 | [87 empty] | ADSK_Круг_8мм_Марка в начале | [46 empty] | 0 | 1r0ZDnW854deP3ruGhVrGT | [86 empty] | Grid | ADSK_Круг_8мм_Марка в начале |  | ADSK_Круг_8мм_Марка в начале | None | [26 empty] | ADSK_Круг_8мм_Марка в начале | [165 empty] | 0 | 0j$SQ3kLL8POqVcCYDHunk | [531 empty] | Круг_Ø8 мм | [19 empty] | FALSE | TRUE | 3 | ADSK_Линия сетки | 0 | 1 | 0
2723711 | ADSK_Круг_8мм_Марка в начале | OST_Grids | ADSK_Круг_8мм_Марка в начале | [8 empty] | 4.5 | 75023371-8081-449e-8643-d7842b56db63-00298f7f | 75023371-8081-449e-8643-d7842b56db63 | Main Model |  | 170 | #Общие уровни и сетки | [6 empty] | Grid | [22 empty] | OST_Grids | None | 21 | [87 empty] | ADSK_Круг_8мм_Марка в начале | [46 empty] | 0 | 1r0ZDnW854deP3ruGhVrGS | [86 empty] | Grid | ADSK_Круг_8мм_Марка в начале |  | ADSK_Круг_8мм_Марка в начале | None | [26 empty] | ADSK_Круг_8мм_Марка в начале | [165 empty] | 0 | 0j$SQ3kLL8POqVcCYDHunk | [531 empty] | Круг_Ø8 мм | [19 empty] | FALSE | TRUE | 3 | ADSK_Линия сетки | 0 | 1 | 0
2723712 | ADSK_Круг_8мм_Марка в начале | OST_Grids | ADSK_Круг_8мм_Марка в начале | [8 empty] | 4.6 | 75023371-8081-449e-8643-d7842b56db63-00298f80 | 75023371-8081-449e-8643-d7842b56db63 | Main Model |  | 170 | #Общие уровни и сетки | [6 empty] | Grid | [22 empty] | OST_Grids | None | 21 | [87 empty] | ADSK_Круг_8мм_Марка в начале | [46 empty] | 0 | 1r0ZDnW854deP3ruGhVrJZ | [86 empty] | Grid | ADSK_Круг_8мм_Марка в начале |  | ADSK_Круг_8мм_Марка в начале | None | [26 empty] | ADSK_Круг_8мм_Марка в начале | [165 empty] | 0 | 0j$SQ3kLL8POqVcCYDHunk | [531 empty] | Круг_Ø8 мм | [19 empty] | FALSE | TRUE | 3 | ADSK_Линия сетки | 0 | 1 | 0
2723713 | ADSK_Круг_8мм_Марка в начале | OST_Grids | ADSK_Круг_8мм_Марка в начале | [8 empty] | 4.8 | 75023371-8081-449e-8643-d7842b56db63-00298f81 | 75023371-8081-449e-8643-d7842b56db63 | Main Model |  | 170 | #Общие уровни и сетки | [6 empty] | Grid | [22 empty] | OST_Grids | None | 21 | [87 empty] | ADSK_Круг_8мм_Марка в начале | [46 empty] | 0 | 1r0ZDnW854deP3ruGhVrJY | [86 empty] | Grid | ADSK_Круг_8мм_Марка в начале |  | ADSK_Круг_8мм_Марка в начале | None | [26 empty] | ADSK_Круг_8мм_Марка в начале | [165 empty] | 0 | 0j$SQ3kLL8POqVcCYDHunk | [531 empty] | Круг_Ø8 мм | [19 empty] | FALSE | TRUE | 3 | ADSK_Линия сетки | 0 | 1 | 0
2723714 | ADSK_Круг_8мм_Марка в начале | OST_Grids | ADSK_Круг_8мм_Марка в начале | [8 empty] | 4.3 | 75023371-8081-449e-8643-d7842b56db63-00298f82 | 75023371-8081-449e-8643-d7842b56db63 | Main Model |  | 170 | #Общие уровни и сетки | [6 empty] | Grid | [22 empty] | OST_Grids | None | 21 | [87 empty] | ADSK_Круг_8мм_Марка в начале | [46 empty] | 0 | 1r0ZDnW854deP3ruGhVrJX | [86 empty] | Grid | ADSK_Круг_8мм_Марка в начале |  | ADSK_Круг_8мм_Марка в начале | None | [26 empty] | ADSK_Круг_8мм_Марка в начале | [165 empty] | 0 | 0j$SQ3kLL8POqVcCYDHunk | [531 empty] | Круг_Ø8 мм | [19 empty] | FALSE | TRUE | 3 | ADSK_Линия сетки | 0 | 1 | 0
2723715 | ADSK_Круг_8мм_Марка в начале | OST_Grids | ADSK_Круг_8мм_Марка в начале | [8 empty] | 4.13 | 75023371-8081-449e-8643-d7842b56db63-00298f83 | 75023371-8081-449e-8643-d7842b56db63 | Main Model |  | 170 | #Общие уровни и сетки | [6 empty] | Grid | [22 empty] | OST_Grids | None | 21 | [87 empty] | ADSK_Круг_8мм_Марка в начале | [46 empty] | 0 | 1r0ZDnW854deP3ruGhVrJW | [86 empty] | Grid | ADSK_Круг_8мм_Марка в начале |  | ADSK_Круг_8мм_Марка в начале | None | [26 empty] | ADSK_Круг_8мм_Марка в начале | [165 empty] | 0 | 0j$SQ3kLL8POqVcCYDHunk | [531 empty] | Круг_Ø8 мм | [19 empty] | FALSE | TRUE | 3 | ADSK_Линия сетки | 0 | 1 | 0
2723716 | ADSK_Круг_8мм_Марка в начале | OST_Grids | ADSK_Круг_8мм_Марка в начале | [8 empty] | 4.Г | 75023371-8081-449e-8643-d7842b56db63-00298f84 | 75023371-8081-449e-8643-d7842b56db63 | Main Model |  | 170 | #Общие уровни и сетки | [6 empty] | Grid | [22 empty] | OST_Grids | None | 21 | [87 empty] | ADSK_Круг_8мм_Марка в начале | [46 empty] | 0 | 1r0ZDnW854deP3ruGhVrJd | [86 empty] | Grid | ADSK_Круг_8мм_Марка в начале |  | ADSK_Круг_8мм_Марка в начале | None | [26 empty] | ADSK_Круг_8мм_Марка в начале | [165 empty] | 0 | 0j$SQ3kLL8POqVcCYDHunk | [531 empty] | Круг_Ø8 мм | [19 empty] | FALSE | TRUE | 3 | ADSK_Линия сетки | 0 | 1 | 0
2723717 | ADSK_Круг_8мм_Марка в начале | OST_Grids | ADSK_Круг_8мм_Марка в начале | [8 empty] | 4.9 | 75023371-8081-449e-8643-d7842b56db63-00298f85 | 75023371-8081-449e-8643-d7842b56db63 | Main Model |  | 170 | #Общие уровни и сетки | [6 empty] | Grid | [22 empty] | OST_Grids | None | 21 | [87 empty] | ADSK_Круг_8мм_Марка в начале | [46 empty] | 0 | 1r0ZDnW854deP3ruGhVrJc | [86 empty] | Grid | ADSK_Круг_8мм_Марка в начале |  | ADSK_Круг_8мм_Марка в начале | None | [26 empty] | ADSK_Круг_8мм_Марка в начале | [165 empty] | 0 | 0j$SQ3kLL8POqVcCYDHunk | [531 empty] | Круг_Ø8 мм | [19 empty] | FALSE | TRUE | 3 | ADSK_Линия сетки | 0 | 1 | 0
2723718 | ADSK_Круг_8мм_Марка в начале | OST_Grids | ADSK_Круг_8мм_Марка в начале | [8 empty] | 4.10 | 75023371-8081-449e-8643-d7842b56db63-00298f86 | 75023371-8081-449e-8643-d7842b56db63 | Main Model |  | 170 | #Общие уровни и сетки | [6 empty] | Grid | [22 empty] | OST_Grids | None | 21 | [87 empty] | ADSK_Круг_8мм_Марка в начале | [46 empty] | 0 | 1r0ZDnW854deP3ruGhVrJb | [86 empty] | Grid | ADSK_Круг_8мм_Марка в начале |  | ADSK_Круг_8мм_Марка в начале | None | [26 empty] | ADSK_Круг_8мм_Марка в начале | [165 empty] | 0 | 0j$SQ3kLL8POqVcCYDHunk | [531 empty] | Круг_Ø8 мм | [19 empty] | FALSE | TRUE | 3 | ADSK_Линия сетки | 0 | 1 | 0
2723719 | ADSK_Круг_8мм_Марка в начале | OST_Grids | ADSK_Круг_8мм_Марка в начале | [8 empty] | 4.11 | 75023371-8081-449e-8643-d7842b56db63-00298f87 | 75023371-8081-449e-8643-d7842b56db63 | Main Model |  | 170 | #Общие уровни и сетки | [6 empty] | Grid | [22 empty] | OST_Grids | None | 21 | [87 empty] | ADSK_Круг_8мм_Марка в начале | [46 empty] | 0 | 1r0ZDnW854deP3ruGhVrJa | [86 empty] | Grid | ADSK_Круг_8мм_Марка в начале |  | ADSK_Круг_8мм_Марка в начале | None | [26 empty] | ADSK_Круг_8мм_Марка в начале | [165 empty] | 0 | 0j$SQ3kLL8POqVcCYDHunk | [531 empty] | Круг_Ø8 мм | [19 empty] | FALSE | TRUE | 3 | ADSK_Линия сетки | 0 | 1 | 0
2723720 | ADSK_Круг_8мм_Марка в начале | OST_Grids | ADSK_Круг_8мм_Марка в начале | [8 empty] | 4.12 | 75023371-8081-449e-8643-d7842b56db63-00298f88 | 75023371-8081-449e-8643-d7842b56db63 | Main Model |  | 170 | #Общие уровни и сетки | [6 empty] | Grid | [22 empty] | OST_Grids | None | 21 | [87 empty] | ADSK_Круг_8мм_Марка в начале | [46 empty] | 0 | 1r0ZDnW854deP3ruGhVrJh | [86 empty] | Grid | ADSK_Круг_8мм_Марка в начале |  | ADSK_Круг_8мм_Марка в начале | None | [26 empty] | ADSK_Круг_8мм_Марка в начале | [165 empty] | 0 | 0j$SQ3kLL8POqVcCYDHunk | [531 empty] | Круг_Ø8 мм | [19 empty] | FALSE | TRUE | 3 | ADSK_Линия сетки | 0 | 1 | 0
2723721 | ADSK_Круг_8мм_Марка в начале | OST_Grids | ADSK_Круг_8мм_Марка в начале | [8 empty] | 4.Б | 75023371-8081-449e-8643-d7842b56db63-00298f89 | 75023371-8081-449e-8643-d7842b56db63 | Main Model |  | 170 | #Общие уровни и сетки | [6 empty] | Grid | [22 empty] | OST_Grids | None | 21 | [87 empty] | ADSK_Круг_8мм_Марка в начале | [46 empty] | 0 | 1r0ZDnW854deP3ruGhVrJg | [86 empty] | Grid | ADSK_Круг_8мм_Марка в начале |  | ADSK_Круг_8мм_Марка в начале | None | [26 empty] | ADSK_Круг_8мм_Марка в начале | [165 empty] | 0 | 0j$SQ3kLL8POqVcCYDHunk | [531 empty] | Круг_Ø8 мм | [19 empty] | FALSE | TRUE | 3 | ADSK_Линия сетки | 0 | 1 | 0
2723722 | ADSK_Круг_8мм_Марка в начале | OST_Grids | ADSK_Круг_8мм_Марка в начале | [8 empty] | 4.Д | 75023371-8081-449e-8643-d7842b56db63-00298f8a | 75023371-8081-449e-8643-d7842b56db63 | Main Model |  | 170 | #Общие уровни и сетки | [6 empty] | Grid | [22 empty] | OST_Grids | None | 21 | [87 empty] | ADSK_Круг_8мм_Марка в начале | [46 empty] | 0 | 1r0ZDnW854deP3ruGhVrJf | [86 empty] | Grid | ADSK_Круг_8мм_Марка в начале |  | ADSK_Круг_8мм_Марка в начале | None | [26 empty] | ADSK_Круг_8мм_Марка в начале | [165 empty] | 0 | 0j$SQ3kLL8POqVcCYDHunk | [531 empty] | Круг_Ø8 мм | [19 empty] | FALSE | TRUE | 3 | ADSK_Линия сетки | 0 | 1 | 0
2723723 | ADSK_Круг_8мм_Марка в начале | OST_Grids | ADSK_Круг_8мм_Марка в начале | [8 empty] | 4.1 | 75023371-8081-449e-8643-d7842b56db63-00298f8b | 75023371-8081-449e-8643-d7842b56db63 | Main Model |  | 170 | #Общие уровни и сетки | [6 empty] | Grid | [22 empty] | OST_Grids | None | 21 | [87 empty] | ADSK_Круг_8мм_Марка в начале | [46 empty] | 0 | 1r0ZDnW854deP3ruGhVrJe | [86 empty] | Grid | ADSK_Круг_8мм_Марка в начале |  | ADSK_Круг_8мм_Марка в начале | None | [26 empty] | ADSK_Круг_8мм_Марка в начале | [165 empty] | 0 | 0j$SQ3kLL8POqVcCYDHunk | [531 empty] | Круг_Ø8 мм | [19 empty] | FALSE | TRUE | 3 | ADSK_Линия сетки | 0 | 1 | 0
2723724 | ADSK_Круг_8мм_Марка в начале | OST_Grids | ADSK_Круг_8мм_Марка в начале | [8 empty] | 4.7 | 75023371-8081-449e-8643-d7842b56db63-00298f8c | 75023371-8081-449e-8643-d7842b56db63 | Main Model |  | 170 | #Общие уровни и сетки | [6 empty] | Grid | [22 empty] | OST_Grids | None | 21 | [87 empty] | ADSK_Круг_8мм_Марка в начале | [46 empty] | 0 | 1r0ZDnW854deP3ruGhVrJl | [86 empty] | Grid | ADSK_Круг_8мм_Марка в начале |  | ADSK_Круг_8мм_Марка в начале | None | [26 empty] | ADSK_Круг_8мм_Марка в начале | [165 empty] | 0 | 0j$SQ3kLL8POqVcCYDHunk | [531 empty] | Круг_Ø8 мм | [19 empty] | FALSE | TRUE | 3 | ADSK_Линия сетки | 0 | 1 | 0
2724386 | ADSK_ЭОМ_В_Сводный | OST_Views | ADSK_ЭОМ_В_Сводный | [8 empty] | ADSK_ЭОМ_В_Сводный | 80255798-4983-41d4-bee8-2da9aabda8c5-00299222 | d2a3bc5e-08c7-4f51-ab81-231e38c456ce | None |  | 34248 | Вид "Разрез: Разрез 13" | [29 empty] | None | None | 63 | [87 empty] | ADSK_ЭОМ_В_Сводный | [34 empty] | Новая конструкция | [96 empty] | FALSE | ADSK_ЭОМ_В_Р_Сводный |  | Section | ADSK_ЭОМ_В_Сводный | 1 | ADSK_ЭОМ_В_Сводный | None | Показать все | 2 | 3 | - | --- | FALSE | None | None |  | Independent |  | 8 | 100 | 100 | Разрез 13 |  | Разрез 13 |  | 460.105 | FALSE | TRUE | TRUE |  |  | None |  | ADSK_ЭОМ_В_Сводный | Вспомогательные виды | #Сводный | [61 empty] | Фрагмент_Марка_Номер вида без номера листа | по | 1 | 6 |  | 100 | 1 | 0 | 2 | [645 empty] | Вспомогательный
2724387 | ADSK_ЭОМ_В_Сводный | OST_Views | ADSK_ЭОМ_В_Сводный | [8 empty] | Разрез 13 | 80255798-4983-41d4-bee8-2da9aabda8c5-00299223 | 8ff47825-067c-46b1-b1ac-e23d445cd47c | None |  | 34248 | Вид "Разрез: Разрез 13" | [6 empty] | Building Section | [22 empty] | None | None | 63 | [87 empty] | ADSK_ЭОМ_В_Сводный | [34 empty] | Новая конструкция | [96 empty] | FALSE | ADSK_ЭОМ_В_Р_Сводный |  | Section | ADSK_ЭОМ_В_Сводный | 1 | ADSK_ЭОМ_В_Сводный | None | Показать все | 2 | 3 | - | --- | FALSE | None | None |  | Independent |  | 8 | 100 | 100 | Разрез 13 |  | Разрез 13 |  | 460.105 | FALSE | TRUE | TRUE |  |  | None |  | ADSK_ЭОМ_В_Сводный | Вспомогательные виды | #Сводный | [61 empty] | Фрагмент_Марка_Номер вида без номера листа | по | 1 | 6 |  | 100 | 1 | 0 | 2 | [645 empty] | Вспомогательный
2724389 |  | OST_SunStudy | [9 empty] | <В сеансе, освещение> | 80255798-4983-41d4-bee8-2da9aabda8c5-00299225 | 80255798-4983-41d4-bee8-2da9aabda8c5 | None |  | 34248 | Вид "Разрез: Разрез 13" | [42 empty] | 150
2724390 |  | OST_SunStudy | [10 empty] | 80255798-4983-41d4-bee8-2da9aabda8c5-00299226 | 80255798-4983-41d4-bee8-2da9aabda8c5 | None |  | 34249 | Вид "Разрез: Разрез 13"
2724525 |  | OST_CableTrayFitting | [9 empty] | Стандарт | 80255798-4983-41d4-bee8-2da9aabda8c5-002992ad | 80255798-4983-41d4-bee8-2da9aabda8c5 | None |  | 453 | Семейство : Соединительные детали кабельных лотков : ADSK_ЛПЛН_соединитель | [6 empty] | ADSK_ЛПЛН_соединитель | [55 empty] | 0 | 209LUOIOD1rBxeBQcgb3fe | [312 empty] | 1.0 | v2021 | [19 empty] | 0 | шт. |  | Кабельные лотки и аксессуары | 1 | [124 empty] | Category=[-2000700]; Color=12172221; Comments=""; Cost=0.000000000000000; Description=""; Design Option=Main Model; Design Option=[-1]; Edited by=""; Export to IFC As=""; Export to IFC=0; Glow=0; IFC Predefined Type=""; IfcGUID=0WfdfEc9vEP8KJEzFh0aA3; Keynote=""; Manufacturer=""; Mark=""; Model=""; Name=ADSK_Метлические части кабельных конструкций; Shininess=64; Smoothness=50; Transparency=0; URL=""; Workset=10 | Category=[-2000700]; Color=65535; Comments=""; Cost=0.000000000000000; Description=""; Design Option=Main Model; Design Option=[-1]; Edited by=""; Export to IFC As=""; Export to IFC=0; Glow=0; IFC Predefined Type=""; IfcGUID=0WfdfEc9vEP8KJEzFh0aAy; Keynote=""; Manufacturer=""; Mark=""; Model=""; Name=ADSK_Предупреждение; Shininess=64; Smoothness=50; Transparency=0; URL=""; Workset=10 |  |  |  | 200
2725939 | ADSK_ЭОМ_В_Сводный | OST_Views | ADSK_ЭОМ_В_Сводный | [8 empty] | ADSK_ЭОМ_В_Сводный | 0ad58c82-2f33-44a8-b7fc-a02b10dcf5e8-00299833 | 3b9f9759-8cce-44e9-95d1-6ea8e487cc04 | None |  | 34284 | Вид "Разрез: Разрез 14" | [29 empty] | None | None | 63 | [87 empty] | ADSK_ЭОМ_В_Сводный | [34 empty] | Новая конструкция | [96 empty] | FALSE | ADSK_ЭОМ_В_Р_Сводный |  | Section | ADSK_ЭОМ_В_Сводный | 1 | ADSK_ЭОМ_В_Сводный | None | Показать все | 2 | 3 | - | --- | FALSE | None | ADSK_ЭМ_В_ПЭ_Кабельные конструкции |  | Independent |  | 8 | 100 | 100 | Разрез 14 |  | Разрез 14 |  | 1371.6807 | FALSE | TRUE | TRUE |  |  | None |  | ADSK_ЭОМ_В_Сводный | Вспомогательные виды | ЭМ | [61 empty] | Фрагмент_Марка_Номер вида без номера листа | по | 1 | 6 |  | 100 | 1 | 0 | 2 | [645 empty] | Вспомогательный
2725940 | ADSK_ЭОМ_В_Сводный | OST_Views | ADSK_ЭОМ_В_Сводный | [8 empty] | Разрез 14 | 0ad58c82-2f33-44a8-b7fc-a02b10dcf5e8-00299834 | 8ff47825-067c-46b1-b1ac-e23d445cd47c | None |  | 34284 | Вид "Разрез: Разрез 14" | [6 empty] | Building Section | [22 empty] | None | None | 63 | [87 empty] | ADSK_ЭОМ_В_Сводный | [34 empty] | Новая конструкция | [96 empty] | FALSE | ADSK_ЭОМ_В_Р_Сводный |  | Section | ADSK_ЭОМ_В_Сводный | 1 | ADSK_ЭОМ_В_Сводный | None | Показать все | 2 | 3 | - | --- | FALSE | None | ADSK_ЭМ_В_ПЭ_Кабельные конструкции |  | Independent |  | 8 | 100 | 100 | Разрез 14 |  | Разрез 14 |  | 1371.6807 | FALSE | TRUE | TRUE |  |  | None |  | ADSK_ЭОМ_В_Сводный | Вспомогательные виды | ЭМ | [61 empty] | Фрагмент_Марка_Номер вида без номера листа | по | 1 | 6 |  | 100 | 1 | 0 | 2 | [645 empty] | Вспомогательный
2725942 |  | OST_SunStudy | [9 empty] | <В сеансе, освещение> | 0ad58c82-2f33-44a8-b7fc-a02b10dcf5e8-00299836 | 0ad58c82-2f33-44a8-b7fc-a02b10dcf5e8 | None |  | 34284 | Вид "Разрез: Разрез 14" | [42 empty] | 150
2725943 |  | OST_SunStudy | [10 empty] | 0ad58c82-2f33-44a8-b7fc-a02b10dcf5e8-00299837 | 0ad58c82-2f33-44a8-b7fc-a02b10dcf5e8 | None |  | 34285 | Вид "Разрез: Разрез 14"
2726099 | ADSK_В_ПЭ_Координационный | OST_Views | ADSK_В_ПЭ_Координационный | [8 empty] | Жилье_26_ЕОМ | 05d4d41e-ee08-4255-972d-ab4dc8fa48bd-002998d3 | 8ff47825-067c-46b1-b1ac-e23d445cd47c | None |  | 34286 | Вид "План этажа: Жилье_26_ЕОМ" | [6 empty] | Floor Plan | [22 empty] | None | None | 63 | [87 empty] | ADSK_В_ПЭ_Координационный | [34 empty] | Новая конструкция | [96 empty] | FALSE | ADSK_ЭМ_В_ПЭ_Кабельные конструкции |  | Floor Plan | ADSK_В_ПЭ_Координационный | 1 | ADSK_В_ПЭ_Координационный | None | Показать все | 2 | 3 | - | --- | FALSE | None | None |  | Independent |  | 8 | 100 | 100 | Жилье_26_ЕОМ |  | Жилье_26_ЕОМ |  |  | FALSE | FALSE | FALSE |  |  | None |  | ADSK_В_ПЭ_Координационный | Вспомогательные виды | ЭМ | [61 empty] | Фрагмент_Марка_Номер вида с номером листа | [5 empty] | 1 | 0 | [122 empty] | 0 | 0 | 0 | [510 empty] | None | Жилье_26_ЕОМ | 0 | None
2726102 |  | OST_SunStudy | [9 empty] | <В сеансе, освещение> | 05d4d41e-ee08-4255-972d-ab4dc8fa48bd-002998d6 | 05d4d41e-ee08-4255-972d-ab4dc8fa48bd | None |  | 34286 | Вид "План этажа: Жилье_26_ЕОМ" | [42 empty] | 150
2726103 |  | OST_SunStudy | [10 empty] | 05d4d41e-ee08-4255-972d-ab4dc8fa48bd-002998d7 | 05d4d41e-ee08-4255-972d-ab4dc8fa48bd | None |  | 34287 | Вид "План этажа: Жилье_26_ЕОМ"
2727604 | ADSK_В_ПЭ_Координационный | OST_Views | ADSK_В_ПЭ_Координационный | [8 empty] | Жилье_24_ЕОМ | be11a0b2-75ad-4fb9-a64e-6a7ee88865a3-00299eb4 | 8ff47825-067c-46b1-b1ac-e23d445cd47c | None |  | 34288 | Вид "План этажа: Жилье_24_ЕОМ" | [6 empty] | Floor Plan | [22 empty] | None | None | 63 | [87 empty] | ADSK_В_ПЭ_Координационный | [34 empty] | Новая конструкция | [96 empty] | FALSE | ADSK_ЭМ_В_ПЭ_Кабельные конструкции |  | Floor Plan | ADSK_В_ПЭ_Координационный | 1 | ADSK_В_ПЭ_Координационный | None | Показать все | 2 | 3 | - | --- | FALSE | None | None |  | Independent |  | 8 | 100 | 100 | Жилье_24_ЕОМ |  | Жилье_24_ЕОМ |  |  | FALSE | FALSE | FALSE |  |  | None |  | ADSK_В_ПЭ_Координационный | Вспомогательные виды | ЭМ | [61 empty] | Фрагмент_Марка_Номер вида с номером листа | [5 empty] | 1 | 0 | [122 empty] | 0 | 0 | 0 | [510 empty] | None | Жилье_24_ЕОМ | 0 | None
2727607 |  | OST_SunStudy | [9 empty] | <В сеансе, освещение> | be11a0b2-75ad-4fb9-a64e-6a7ee88865a3-00299eb7 | be11a0b2-75ad-4fb9-a64e-6a7ee88865a3 | None |  | 34288 | Вид "План этажа: Жилье_24_ЕОМ" | [42 empty] | 150
2727608 |  | OST_SunStudy | [10 empty] | be11a0b2-75ad-4fb9-a64e-6a7ee88865a3-00299eb8 | be11a0b2-75ad-4fb9-a64e-6a7ee88865a3 | None |  | 34289 | Вид "План этажа: Жилье_24_ЕОМ"
2727713 | ADSK_В_ПЭ_Координационный | OST_Views | ADSK_В_ПЭ_Координационный | [8 empty] | Жилье_20_ЕОМ | be11a0b2-75ad-4fb9-a64e-6a7ee88865a3-00299f21 | 8ff47825-067c-46b1-b1ac-e23d445cd47c | None |  | 34290 | Вид "План этажа: Жилье_20_ЕОМ" | [6 empty] | Floor Plan | [22 empty] | None | None | 63 | [87 empty] | ADSK_В_ПЭ_Координационный | [34 empty] | Новая конструкция | [96 empty] | FALSE | ADSK_ЭМ_В_ПЭ_Кабельные конструкции |  | Floor Plan | ADSK_В_ПЭ_Координационный | 1 | ADSK_В_ПЭ_Координационный | None | Показать все | 2 | 3 | - | --- | FALSE | None | None |  | Independent |  | 8 | 100 | 100 | Жилье_20_ЕОМ |  | Жилье_20_ЕОМ |  |  | FALSE | FALSE | FALSE |  |  | None |  | ADSK_В_ПЭ_Координационный | Вспомогательные виды | ЭМ | [61 empty] | Фрагмент_Марка_Номер вида с номером листа | [5 empty] | 1 | 0 | [122 empty] | 0 | 0 | 0 | [510 empty] | None | Жилье_20_ЕОМ | 0 | None
2727716 |  | OST_SunStudy | [9 empty] | <В сеансе, освещение> | be11a0b2-75ad-4fb9-a64e-6a7ee88865a3-00299f24 | be11a0b2-75ad-4fb9-a64e-6a7ee88865a3 | None |  | 34290 | Вид "План этажа: Жилье_20_ЕОМ" | [42 empty] | 150
2727717 |  | OST_SunStudy | [10 empty] | be11a0b2-75ad-4fb9-a64e-6a7ee88865a3-00299f25 | be11a0b2-75ad-4fb9-a64e-6a7ee88865a3 | None |  | 34291 | Вид "План этажа: Жилье_20_ЕОМ"
2727866 | ADSK_В_ПЭ_Координационный | OST_Views | ADSK_В_ПЭ_Координационный | [8 empty] | Жилье_25_ЕОМ | be11a0b2-75ad-4fb9-a64e-6a7ee88865a3-00299fba | 8ff47825-067c-46b1-b1ac-e23d445cd47c | None |  | 34292 | Вид "План этажа: Жилье_25_ЕОМ" | [6 empty] | Floor Plan | [22 empty] | None | None | 63 | [87 empty] | ADSK_В_ПЭ_Координационный | [34 empty] | Новая конструкция | [96 empty] | FALSE | ADSK_ЭМ_В_ПЭ_Кабельные конструкции |  | Floor Plan | ADSK_В_ПЭ_Координационный | 1 | ADSK_В_ПЭ_Координационный | None | Показать все | 2 | 3 | - | --- | FALSE | None | None |  | Independent |  | 8 | 100 | 100 | Жилье_25_ЕОМ |  | Жилье_25_ЕОМ |  |  | FALSE | FALSE | FALSE |  |  | None |  | ADSK_В_ПЭ_Координационный | Вспомогательные виды | ЭМ | [61 empty] | Фрагмент_Марка_Номер вида с номером листа | [5 empty] | 1 | 0 | [122 empty] | 0 | 0 | 0 | [510 empty] | None | Жилье_25_ЕОМ | 0 | None
2727869 |  | OST_SunStudy | [9 empty] | <В сеансе, освещение> | be11a0b2-75ad-4fb9-a64e-6a7ee88865a3-00299fbd | be11a0b2-75ad-4fb9-a64e-6a7ee88865a3 | None |  | 34292 | Вид "План этажа: Жилье_25_ЕОМ" | [42 empty] | 150
2727870 |  | OST_SunStudy | [10 empty] | be11a0b2-75ad-4fb9-a64e-6a7ee88865a3-00299fbe | be11a0b2-75ad-4fb9-a64e-6a7ee88865a3 | None |  | 34293 | Вид "План этажа: Жилье_25_ЕОМ"
2727900 | ADSK_В_ПЭ_Координационный | OST_Views | ADSK_В_ПЭ_Координационный | [8 empty] | Жилье_22_ЕОМ | 418947ae-3924-4fb2-8e5f-927c4d4b293e-00299fdc | 8ff47825-067c-46b1-b1ac-e23d445cd47c | None |  | 34294 | Вид "План этажа: Жилье_22_ЕОМ" | [6 empty] | Floor Plan | [22 empty] | None | None | 63 | [87 empty] | ADSK_В_ПЭ_Координационный | [34 empty] | Новая конструкция | [96 empty] | FALSE | ADSK_ЭМ_В_ПЭ_Кабельные конструкции |  | Floor Plan | ADSK_В_ПЭ_Координационный | 1 | ADSK_В_ПЭ_Координационный | None | Показать все | 2 | 3 | - | --- | FALSE | None | None |  | Independent |  | 8 | 100 | 100 | Жилье_22_ЕОМ |  | Жилье_22_ЕОМ |  |  | FALSE | FALSE | FALSE |  |  | None |  | ADSK_В_ПЭ_Координационный | Вспомогательные виды | ЭМ | [61 empty] | Фрагмент_Марка_Номер вида с номером листа | [5 empty] | 1 | 0 | [122 empty] | 0 | 0 | 0 | [510 empty] | None | Жилье_22_ЕОМ | 0 | None
2727903 |  | OST_SunStudy | [9 empty] | <В сеансе, освещение> | 418947ae-3924-4fb2-8e5f-927c4d4b293e-00299fdf | 418947ae-3924-4fb2-8e5f-927c4d4b293e | None |  | 34294 | Вид "План этажа: Жилье_22_ЕОМ" | [42 empty] | 150
2727904 |  | OST_SunStudy | [10 empty] | 418947ae-3924-4fb2-8e5f-927c4d4b293e-00299fe0 | 418947ae-3924-4fb2-8e5f-927c4d4b293e | None |  | 34295 | Вид "План этажа: Жилье_22_ЕОМ"
2728190 | ADSK_В_ПЭ_Координационный | OST_Views | ADSK_В_ПЭ_Координационный | [8 empty] | Жилье_21_ЕОМ | 418947ae-3924-4fb2-8e5f-927c4d4b293e-0029a0fe | 8ff47825-067c-46b1-b1ac-e23d445cd47c | None |  | 34296 | Вид "План этажа: Жилье_21_ЕОМ" | [6 empty] | Floor Plan | [22 empty] | None | None | 63 | [87 empty] | ADSK_В_ПЭ_Координационный | [34 empty] | Новая конструкция | [96 empty] | FALSE | ADSK_ЭМ_В_ПЭ_Кабельные конструкции |  | Floor Plan | ADSK_В_ПЭ_Координационный | 1 | ADSK_В_ПЭ_Координационный | None | Показать все | 2 | 3 | - | --- | FALSE | None | None |  | Independent |  | 8 | 100 | 100 | Жилье_21_ЕОМ |  | Жилье_21_ЕОМ |  |  | FALSE | FALSE | FALSE |  |  | None |  | ADSK_В_ПЭ_Координационный | Вспомогательные виды | ЭМ | [61 empty] | Фрагмент_Марка_Номер вида с номером листа | [5 empty] | 1 | 0 | [122 empty] | 0 | 0 | 0 | [510 empty] | None | Жилье_21_ЕОМ | 0 | None
2728193 |  | OST_SunStudy | [9 empty] | <В сеансе, освещение> | 418947ae-3924-4fb2-8e5f-927c4d4b293e-0029a101 | 418947ae-3924-4fb2-8e5f-927c4d4b293e | None |  | 34296 | Вид "План этажа: Жилье_21_ЕОМ" | [42 empty] | 150
2728194 |  | OST_SunStudy | [10 empty] | 418947ae-3924-4fb2-8e5f-927c4d4b293e-0029a102 | 418947ae-3924-4fb2-8e5f-927c4d4b293e | None |  | 34297 | Вид "План этажа: Жилье_21_ЕОМ"
2728568 | ADSK_Гофрировання труба_ПВХ_Легкая | OST_Conduit | ADSK_Гофрировання труба_ПВХ_Легкая |  | TRUE |  |  |  |  | 375.7772 |  | ADSK_Гофрировання труба_ПВХ_Легкая | 418947ae-3924-4fb2-8e5f-927c4d4b293e-0029a278 | 8ff47825-067c-46b1-b1ac-e23d445cd47c | Main Model |  | 9494 | ЭМ | [6 empty] | Conduit without Fittings | [22 empty] | OST_Conduit | None | 111 | [87 empty] | ADSK_Гофрировання труба_ПВХ_Легкая | [46 empty] | 0 | 11YKUkEIHFievVadnDOej6 | [86 empty] | Conduit without Fittings | ADSK_Гофрировання труба_ПВХ_Легкая |  | ADSK_Гофрировання труба_ПВХ_Легкая | [27 empty] | ADSK_Гофрировання труба_ПВХ_Легкая | [115 empty] | 0 | Гофрировання труба ПВХ, легкая, диаметром 32 мм | [48 empty] | 0 | 2c0RvjQdDC8xveZWApXv54 | [98 empty] | 1.4 | v2021 | [532 empty] | 68х68мм, H=50мм | ПВХ | 68х68мм, H=50мм | 68х68мм, H=50мм |  |  |  |  | Короба | ИС.ЭС.1.2 | м | Трубы электромонтажные и аксессуары | Гофрировання труба ПВХ, легкая | [15 empty] | 3084 | 3116 |  | 32 | 3100 | 0 | 0 | 3100 | 3100 | Жилье_25_ЕОМ | None | Новая конструкция | [151 empty] | Гибкая труба | Неспецифицируемый | 3116 | 3084 | 32 | 32 | 32
2728569 | ADSK_Гофрировання труба_ПВХ_Легкая | OST_Conduit |  |  | TRUE |  |  |  |  | 375.7772 |  |  | 418947ae-3924-4fb2-8e5f-927c4d4b293e-0029a279 | 418947ae-3924-4fb2-8e5f-927c4d4b293e | Main Model |  | 9494 | ЭМ | [6 empty] | Conduit without Fittings | [159 empty] | 0 | 11YKUkEIHFievVadnDOej6 | [233 empty] | 0 | Гофрировання труба ПВХ, легкая, диаметром 32 мм | [710 empty] | 3084 | 3116 |  | 32 | 3100 | 0 | 0 |  |  | Жилье_25_ЕОМ | None | Новая конструкция | [155 empty] | 32 | 32 | 32
2728647 | ADSK_Гофрировання труба_ПВХ_Легкая | OST_Conduit | ADSK_Гофрировання труба_ПВХ_Легкая |  | TRUE |  |  |  |  | 396.4345 |  | ADSK_Гофрировання труба_ПВХ_Легкая | 418947ae-3924-4fb2-8e5f-927c4d4b293e-0029a2c7 | 8ff47825-067c-46b1-b1ac-e23d445cd47c | Main Model |  | 9494 | ЭМ | [6 empty] | Conduit without Fittings | [22 empty] | OST_Conduit | None | 111 | [87 empty] | ADSK_Гофрировання труба_ПВХ_Легкая | [46 empty] | 0 | 11YKUkEIHFievVadnDOelv | [86 empty] | Conduit without Fittings | ADSK_Гофрировання труба_ПВХ_Легкая |  | ADSK_Гофрировання труба_ПВХ_Легкая | [27 empty] | ADSK_Гофрировання труба_ПВХ_Легкая | [165 empty] | 0 | 2c0RvjQdDC8xveZWApXv54 | [98 empty] | 1.4 | v2021 | [532 empty] | 68х68мм, H=50мм | ПВХ | 68х68мм, H=50мм | 68х68мм, H=50мм |  |  |  |  | Короба | ИС.ЭС.1.2 | м | Трубы электромонтажные и аксессуары | Гофрировання труба ПВХ, легкая | [15 empty] | -66 | -34 |  | 32 | -50 | 0 | 0 | -50 | -50 | Жилье_26_ЕОМ | None | Новая конструкция | [151 empty] | Гибкая труба | Неспецифицируемый | -34 | -66 | 32 | 32 | 32
2728648 | ADSK_Гофрировання труба_ПВХ_Легкая | OST_Conduit |  |  | TRUE |  |  |  |  | 396.4345 |  |  | 418947ae-3924-4fb2-8e5f-927c4d4b293e-0029a2c8 | 418947ae-3924-4fb2-8e5f-927c4d4b293e | Main Model |  | 9494 | ЭМ | [6 empty] | Conduit without Fittings | [159 empty] | 0 | 11YKUkEIHFievVadnDOelv | [945 empty] | -66 | -34 |  | 32 | -50 | 0 | 0 |  |  | Жилье_26_ЕОМ | None | Новая конструкция | [155 empty] | 32 | 32 | 32
2728669 |  | OST_ConduitFitting | [9 empty] | Неспецифицируемый | 418947ae-3924-4fb2-8e5f-927c4d4b293e-0029a2dd | 418947ae-3924-4fb2-8e5f-927c4d4b293e | None |  | 483 | Семейство : Соединительные детали коробов : ADSK_Поворот_Простой | [6 empty] | ADSK_Поворот_Простой | [55 empty] | 0 | 11YKUkEIHFievVadnDOelZ | [312 empty] | 1.1 | v2021 | [19 empty] | 0 |  |  |  | 0 | Неспецифицируемый | [83 empty] | Conduits | 23.80.30.17.11
2728676 | Неспецифицируемый | OST_ConduitFitting | Неспецифицируемый | Жилье_25_ЕОМ | TRUE |  |  | 6.453e-06 |  |  |  | Неспецифицируемый | 418947ae-3924-4fb2-8e5f-927c4d4b293e-0029a2e4 | 418947ae-3924-4fb2-8e5f-927c4d4b293e | Main Model |  | 9494 | ЭМ | [6 empty] | ADSK_Поворот_Простой | [22 empty] | OST_ConduitFitting | None | 483 | [87 empty] | Неспецифицируемый | [46 empty] | 0 | 11YKUkEIHFievVadnDOelQ | [86 empty] | ADSK_Поворот_Простой | Неспецифицируемый |  | Неспецифицируемый | [27 empty] | Неспецифицируемый | [115 empty] | 0 | Неспецифицируемый | [48 empty] | 0 | 2c0RvjQdDC8xveZWApXwpp | [35 empty] | 18 | [62 empty] | 1.1 | v2021 |  |  | None | [537 empty] | Короба | ИС.ЭС.1.2 | [28 empty] | None | Новая конструкция | [26 empty] | 0 |  |  | Conduits | 23.80.30.17.11 | [7 empty] | Неспецифицируемый | [48 empty] | FALSE | 3100 | Level : Жилье_25_ЕОМ | 3100 | [67 empty] | 0 | 1 | 10 | FALSE | 16 | 32 | 32 | 1 | 4.037 | 16 | 19.175
2728677 | Неспецифицируемый | OST_ConduitFitting |  | Жилье_25_ЕОМ | TRUE |  |  | 6.453e-06 |  |  |  |  | 418947ae-3924-4fb2-8e5f-927c4d4b293e-0029a2e5 | 418947ae-3924-4fb2-8e5f-927c4d4b293e | Main Model |  | 9494 | ЭМ | [6 empty] | ADSK_Поворот_Простой | [159 empty] | 0 | 11YKUkEIHFievVadnDOelQ | [233 empty] | 0 | Неспецифицируемый | [85 empty] | 18 | [66 empty] | None | [567 empty] | None | Новая конструкция | [87 empty] | FALSE | 3100 | Level : Жилье_25_ЕОМ | 3100 | [68 empty] | 1 | 10 | FALSE | 16 | 32 | 32 | 1 | 4.037 | 16 | 19.175
2728678 | Неспецифицируемый | OST_ConduitFitting | Неспецифицируемый | Жилье_25_ЕОМ | TRUE |  |  | 6.453e-06 |  |  |  | Неспецифицируемый | 418947ae-3924-4fb2-8e5f-927c4d4b293e-0029a2e6 | 418947ae-3924-4fb2-8e5f-927c4d4b293e | Main Model |  | 9494 | ЭМ | [6 empty] | ADSK_Поворот_Простой | [22 empty] | OST_ConduitFitting | None | 483 | [87 empty] | Неспецифицируемый | [46 empty] | 0 | 11YKUkEIHFievVadnDOelO | [86 empty] | ADSK_Поворот_Простой | Неспецифицируемый |  | Неспецифицируемый | [27 empty] | Неспецифицируемый | [115 empty] | 0 | Неспецифицируемый | [48 empty] | 0 | 2c0RvjQdDC8xveZWApXwpp | [35 empty] | 18 | [62 empty] | 1.1 | v2021 |  |  | None | [537 empty] | Короба | ИС.ЭС.1.2 | [28 empty] | None | Новая конструкция | [26 empty] | 0 |  |  | Conduits | 23.80.30.17.11 | [7 empty] | Неспецифицируемый | [48 empty] | FALSE | 3100 | Level : Жилье_25_ЕОМ | 3100 | [67 empty] | 0 | 1 | 10 | FALSE | 16 | 32 | 32 | 1 | 4.037 | 16 | 19.175
2728679 | Неспецифицируемый | OST_ConduitFitting |  | Жилье_25_ЕОМ | TRUE |  |  | 6.453e-06 |  |  |  |  | 418947ae-3924-4fb2-8e5f-927c4d4b293e-0029a2e7 | 418947ae-3924-4fb2-8e5f-927c4d4b293e | Main Model |  | 9494 | ЭМ | [6 empty] | ADSK_Поворот_Простой | [159 empty] | 0 | 11YKUkEIHFievVadnDOelO | [233 empty] | 0 | Неспецифицируемый | [85 empty] | 18 | [66 empty] | None | [567 empty] | None | Новая конструкция | [87 empty] | FALSE | 3100 | Level : Жилье_25_ЕОМ | 3100 | [68 empty] | 1 | 10 | FALSE | 16 | 32 | 32 | 1 | 4.037 | 16 | 19.175
2728686 | ADSK_Гофрировання труба_ПВХ_Легкая | OST_ConduitRun | ADSK_Гофрировання труба_ПВХ_Легкая |  | TRUE | [6 empty] | ADSK_Гофрировання труба_ПВХ_Легкая | 418947ae-3924-4fb2-8e5f-927c4d4b293e-0029a2ee | 418947ae-3924-4fb2-8e5f-927c4d4b293e | Main Model |  | 9494 | ЭМ | [6 empty] | Conduit without Fittings | [22 empty] | OST_Conduit | None | 111 | [87 empty] | ADSK_Гофрировання труба_ПВХ_Легкая | [46 empty] | 0 | 11YKUkEIHFievVadnDOelG | [86 empty] | Conduit without Fittings | ADSK_Гофрировання труба_ПВХ_Легкая |  | ADSK_Гофрировання труба_ПВХ_Легкая | [27 empty] | ADSK_Гофрировання труба_ПВХ_Легкая | [165 empty] | 0 | 2c0RvjQdDC8xveZWApXv54 | [98 empty] | 1.4 | v2021 | [532 empty] | 68х68мм, H=50мм | ПВХ | 68х68мм, H=50мм | 68х68мм, H=50мм |  |  |  |  | Короба | ИС.ЭС.1.2 | м | Трубы электромонтажные и аксессуары | Гофрировання труба ПВХ, легкая | [25 empty] | None | Новая конструкция | [151 empty] | Гибкая труба | Неспецифицируемый
2728870 | TSHN08_SS_UNK_R22_UB8B_B2.rvt | OST_RvtLinks | [9 empty] | TSHN08_SS_UNK_R22_UB8B_B2.rvt | 21564f6f-2638-4efd-8c80-cd26c7024ceb-0029a3a6 | 21564f6f-2638-4efd-8c80-cd26c7024ceb | None |  | 31474 | #СС | [6 empty] | Linked Revit Model | [55 empty] | 0 | 0XLazl9ZXE$Oo0pIR7A_zD
2728871 | TSHN08_SS_UNK_R22_UB8B_B2.rvt | OST_RvtLinks | TSHN08_SS_UNK_R22_UB8B_B2.rvt |  | TRUE | [6 empty] | TSHN08_SS_UNK_R22_UB8B_B2.rvt | 21564f6f-2638-4efd-8c80-cd26c7024ceb-0029a3a7 | 21564f6f-2638-4efd-8c80-cd26c7024ceb | Main Model |  | 31474 | #СС | [6 empty] | Linked Revit Model | [22 empty] | OST_RvtLinks | None | 31474 | [87 empty] | TSHN08_SS_UNK_R22_UB8B_B2.rvt | [46 empty] | 0 | 0XLazl9ZXE$Oo0pIR7A_zC | [86 empty] | Linked Revit Model | TSHN08_SS_UNK_R22_UB8B_B2.rvt |  | TSHN08_SS_UNK_R22_UB8B_B2.rvt | [27 empty] | TSHN08_SS_UNK_R22_UB8B_B2.rvt | [165 empty] | 0 | 0XLazl9ZXE$Oo0pIR7A_zD
2729035 | TSHN08_KV_UNK_R22_UB8B_B2.rvt | OST_RvtLinks | [9 empty] | TSHN08_KV_UNK_R22_UB8B_B2.rvt | 3b9f9759-8cce-44e9-95d1-6ea8e487cc04-0029a44b | 3b9f9759-8cce-44e9-95d1-6ea8e487cc04 | None |  | 31472 | #ОВ | [6 empty] | Linked Revit Model | [55 empty] | 0 | 0xdvTPZCv4wPNHRgZahcXF
2729036 | TSHN08_KV_UNK_R22_UB8B_B2.rvt | OST_RvtLinks | TSHN08_KV_UNK_R22_UB8B_B2.rvt |  | TRUE | [6 empty] | TSHN08_KV_UNK_R22_UB8B_B2.rvt | 3b9f9759-8cce-44e9-95d1-6ea8e487cc04-0029a44c | 3b9f9759-8cce-44e9-95d1-6ea8e487cc04 | Main Model |  | 31472 | #ОВ | [6 empty] | Linked Revit Model | [22 empty] | OST_RvtLinks | None | 31472 | [87 empty] | TSHN08_KV_UNK_R22_UB8B_B2.rvt | [46 empty] | 0 | 0xdvTPZCv4wPNHRgZahcX8 | [86 empty] | Linked Revit Model | TSHN08_KV_UNK_R22_UB8B_B2.rvt |  | TSHN08_KV_UNK_R22_UB8B_B2.rvt | [27 empty] | TSHN08_KV_UNK_R22_UB8B_B2.rvt | [165 empty] | 0 | 0xdvTPZCv4wPNHRgZahcXF
2729534 |  | OST_SectionBox | [10 empty] | de84db1e-db59-4995-8e0a-71796fff56b3-0029a63e | a4f2ea50-db5c-4431-957d-d5adacd0c958 | Main Model |  | 34298 | Вид "3D вид: {3D - r.polyakov}"
2729535 | Модель | OST_Views | Модель | [8 empty] | {3D - r.polyakov} | de84db1e-db59-4995-8e0a-71796fff56b3-0029a63f | 8ff47825-067c-46b1-b1ac-e23d445cd47c | None |  | 34298 | Вид "3D вид: {3D - r.polyakov}" | [6 empty] | 3D View | [22 empty] | None | None | 63 | [87 empty] | Модель | [34 empty] | Новая конструкция | [96 empty] | FALSE | ADSK_ЭОМ_В_3D | None | 3D View | Модель | 1 | Модель | None | Показать все | 2 | 3 | - | --- | FALSE | None | None | FALSE | Independent | 0 | 4095 | 100 | 100 | None | FALSE | {3D - r.polyakov} | FALSE | 304800 | FALSE | FALSE | FALSE | 0 | -66289.697 | None | 197137.0843 | Модель | Вспомогательные виды | #Сводный
2729537 |  | OST_SunStudy | [9 empty] | <В сеансе, освещение> | de84db1e-db59-4995-8e0a-71796fff56b3-0029a641 | de84db1e-db59-4995-8e0a-71796fff56b3 | None |  | 34298 | Вид "3D вид: {3D - r.polyakov}" | [42 empty] | 150
2729538 |  | OST_SunStudy | [10 empty] | de84db1e-db59-4995-8e0a-71796fff56b3-0029a642 | de84db1e-db59-4995-8e0a-71796fff56b3 | None |  | 34299 | Вид "3D вид: {3D - r.polyakov}"
2729601 | Неспецифицируемый | OST_ConduitFitting | Неспецифицируемый | Жильё_06_EOM | TRUE |  |  | 2.5832e-05 |  |  |  | Неспецифицируемый | de84db1e-db59-4995-8e0a-71796fff56b3-0029a681 | de84db1e-db59-4995-8e0a-71796fff56b3 | Main Model |  | 9494 | ЭМ | [6 empty] | ADSK_Поворот_Простой | [22 empty] | OST_ConduitFitting | None | 483 | [87 empty] | Неспецифицируемый | [46 empty] | 0 | 3UXDiUsrb9bOuASNblrl0o | [86 empty] | ADSK_Поворот_Простой | Неспецифицируемый |  | Неспецифицируемый | [27 empty] | Неспецифицируемый | [115 empty] | 0 | Неспецифицируемый | [48 empty] | 0 | 2c0RvjQdDC8xveZWApXwpp | [35 empty] | 90 | [62 empty] | 1.1 | v2021 |  |  | None | [537 empty] | Короба | ИС.ЭС.1.2 | [28 empty] | None | Новая конструкция | [26 empty] | 0 |  |  | Conduits | 23.80.30.17.11 | [7 empty] | Неспецифицируемый | [48 empty] | FALSE | 3100 | Level : Жильё_06_EOM | 3100 | [67 empty] | 0 | 1 | 10 | FALSE | 16 | 32 | 32 | 1 | 20.175 | 16 | 19.175
2729602 | Неспецифицируемый | OST_ConduitFitting |  | Жильё_06_EOM | TRUE |  |  | 2.5832e-05 |  |  |  |  | de84db1e-db59-4995-8e0a-71796fff56b3-0029a682 | de84db1e-db59-4995-8e0a-71796fff56b3 | Main Model |  | 9494 | ЭМ | [6 empty] | ADSK_Поворот_Простой | [159 empty] | 0 | 3UXDiUsrb9bOuASNblrl0o | [233 empty] | 0 | Неспецифицируемый | [85 empty] | 90 | [66 empty] | None | [567 empty] | None | Новая конструкция | [87 empty] | FALSE | 3100 | Level : Жильё_06_EOM | 3100 | [68 empty] | 1 | 10 | FALSE | 16 | 32 | 32 | 1 | 20.175 | 16 | 19.175
2729623 | Неспецифицируемый | OST_ConduitFitting | Неспецифицируемый | Жильё_06_EOM | TRUE |  |  | 2.5832e-05 |  |  |  | Неспецифицируемый | de84db1e-db59-4995-8e0a-71796fff56b3-0029a697 | de84db1e-db59-4995-8e0a-71796fff56b3 | Main Model |  | 9494 | ЭМ | [6 empty] | ADSK_Поворот_Простой | [22 empty] | OST_ConduitFitting | None | 483 | [87 empty] | Неспецифицируемый | [46 empty] | 0 | 3UXDiUsrb9bOuASNblrl0a | [86 empty] | ADSK_Поворот_Простой | Неспецифицируемый |  | Неспецифицируемый | [27 empty] | Неспецифицируемый | [115 empty] | 0 | Неспецифицируемый | [48 empty] | 0 | 2c0RvjQdDC8xveZWApXwpp | [35 empty] | 90 | [62 empty] | 1.1 | v2021 |  |  | None | [537 empty] | Короба | ИС.ЭС.1.2 | [28 empty] | None | Новая конструкция | [26 empty] | 0 |  |  | Conduits | 23.80.30.17.11 | [7 empty] | Неспецифицируемый | [48 empty] | FALSE | 3100 | Level : Жильё_06_EOM | 3100 | [67 empty] | 0 | 1 | 10 | FALSE | 16 | 32 | 32 | 1 | 20.175 | 16 | 19.175
2729624 | Неспецифицируемый | OST_ConduitFitting |  | Жильё_06_EOM | TRUE |  |  | 2.5832e-05 |  |  |  |  | de84db1e-db59-4995-8e0a-71796fff56b3-0029a698 | de84db1e-db59-4995-8e0a-71796fff56b3 | Main Model |  | 9494 | ЭМ | [6 empty] | ADSK_Поворот_Простой | [159 empty] | 0 | 3UXDiUsrb9bOuASNblrl0a | [233 empty] | 0 | Неспецифицируемый | [85 empty] | 90 | [66 empty] | None | [567 empty] | None | Новая конструкция | [87 empty] | FALSE | 3100 | Level : Жильё_06_EOM | 3100 | [68 empty] | 1 | 10 | FALSE | 16 | 32 | 32 | 1 | 20.175 | 16 | 19.175
2741311 |  | OST_PreviewLegendComponents | [10 empty] | 404f3958-2407-48c7-87f1-520b9754d24b-0029d43f | 404f3958-2407-48c7-87f1-520b9754d24b | Main Model |  | 9494 | ЭМ
2741573 |  | OST_ElectricalEquipment |  |  |  |  | Щит распределительный, встраиваемый, на 24-модуля(ей), IP41, 350х300х100 мм (ВхШхГ), 4 шины (по 5 отв.) |  |  |  |  | ЩРВ-П-24-41, 350х300х100 мм (ВхШхГ), 2-din, proxima, белый, abs-пластик, 4 шины (по 5 отв.) | 404f3958-2407-48c7-87f1-520b9754d24b-0029d545 | 404f3958-2407-48c7-87f1-520b9754d24b | None |  | 34300 | Семейство : Электрооборудование : EKF_EF_ЩРВ-П_proxima | [6 empty] | EKF_EF_ЩРВ-П_proxima | [55 empty] | 0 | 10JpbO90T8nuVnKWkNVGSE | [225 empty] | https://ekfgroup.com/catalog/products/shchit-raspred-vstraivaemyy-shchrv-p-24-ip41-ekf-proxima | [107 empty] | 0 | компл. | 100 |  |  | Щит распределительный, встраиваемый, на 24-модуля(ей), IP41, 350х300х100 мм (ВхШхГ), 4 шины (по 5 отв.) | 350 |  |  | 400 |  | 3 | 300 |  |  |  |  | Прочее | 0 | 1 | 0 |  |  |  | 0 | [11 empty] | ИС.ПО.2 | EKF | ЩРВ-П-24 IP41 EKF PROxima | [66 empty] | Электрооборудование | [134 empty] | 1.66 | [26 empty] | pb40-v-24 | [31 empty] | EKF |  |  |  | Щит распределительный | [25 empty] | ЩРВ-П-24 IP41 EKF PROxima | [284 empty] | PROXIMA | IP41 | Встраиваемый |  |  | 2 | 12 | 24 | https://www.teslabim.ru |  |  |  |  | Category=[-2000700]; Color=768759; Comments=""; Cost=0.000000000000000; Description=""; Design Option=Main Model; Design Option=[-1]; Edited by=""; Export to IFC As=""; Export to IFC=0; Glow=0; IFC Predefined Type=""; IfcGUID=0E34AXswb8Yf5_TwofGW$O; Keynote=""; Manufacturer=""; Mark=""; Model=""; Name=RAL 1003; Shininess=64; Smoothness=50; Transparency=0; URL=""; Workset=10 | Category=[-2000700]; Color=1052174; Comments=""; Cost=0.000000000000000; Description=""; Design Option=Main Model; Design Option=[-1]; Edited by=""; Export to IFC As=""; Export to IFC=0; Glow=0; IFC Predefined Type=""; IfcGUID=2W6J7VvOL4UR8mCzShpg2W; Keynote=""; Manufacturer=""; Mark=""; Model=""; Name=RAL 9005; Shininess=64; Smoothness=50; Transparency=0; URL=""; Workset=10 | [39 empty] | 320 | 267 | 75 | 4 шины (по 5 отв.) | Белый_ABS-пластик | Category=[-2000700]; Color=16448250; Comments=""; Cost=0.000000000000000; Description=""; Design Option=Main Model; Design Option=[-1]; Edited by=""; Export to IFC As=""; Export to IFC=0; Glow=0; IFC Predefined Type=""; IfcGUID=2W6J7VvOL4UR8mCzShpcCf; Keynote=""; Manufacturer=""; Mark=""; Model=""; Name=Белый_ABS-пластик; Shininess=64; Smoothness=50; Transparency=0; URL=""; Workset=10
2741623 |  | OST_ElectricalEquipment |  |  |  |  | Щит распределительный, встраиваемый, на 24-модуля(ей), IP41, 350х300х100 мм (ВхШхГ), 4 шины (по 5 отв.) |  |  |  |  | ЩРВ-П-24-41, 350х300х100 мм (ВхШхГ), 2-din, proxima, белый, abs-пластик, 4 шины (по 5 отв.) | 404f3958-2407-48c7-87f1-520b9754d24b-0029d577 | 404f3958-2407-48c7-87f1-520b9754d24b | None |  | 34300 | Семейство : Электрооборудование : EKF_EF_ЩРВ-П_proxima | [6 empty] | EKF_EF_ЩРВ-П_proxima | [55 empty] | 0 | 10JpbO90T8nuVnKWkNVGSy | [225 empty] | https://ekfgroup.com/catalog/products/shchit-raspred-vstraivaemyy-shchrv-p-24-ip41-ekf-proxima | [107 empty] | 0 | компл. | 100 |  |  | Щит распределительный, встраиваемый, на 24-модуля(ей), IP41, 350х300х100 мм (ВхШхГ), 4 шины (по 5 отв.) | 350 |  |  | 400 |  | 3 | 300 |  |  |  |  | Прочее | 0 | 1 | 0 |  |  |  | 0 | [11 empty] | ИС.ПО.2 | EKF | ЩРВ-П-24 IP41 EKF PROxima | [66 empty] | Электрооборудование | [134 empty] | 1.66 | [26 empty] | pb40-v-24 | [31 empty] | EKF |  |  |  | Щит распределительный | [25 empty] | ЩРВ-П-24 IP41 EKF PROxima | [284 empty] | PROXIMA | IP41 | Встраиваемый |  |  | 2 | 12 | 24 | https://www.teslabim.ru |  |  |  |  | Category=[-2000700]; Color=768759; Comments=""; Cost=0.000000000000000; Description=""; Design Option=Main Model; Design Option=[-1]; Edited by=""; Export to IFC As=""; Export to IFC=0; Glow=0; IFC Predefined Type=""; IfcGUID=0E34AXswb8Yf5_TwofGW$O; Keynote=""; Manufacturer=""; Mark=""; Model=""; Name=RAL 1003; Shininess=64; Smoothness=50; Transparency=0; URL=""; Workset=10 | Category=[-2000700]; Color=1052174; Comments=""; Cost=0.000000000000000; Description=""; Design Option=Main Model; Design Option=[-1]; Edited by=""; Export to IFC As=""; Export to IFC=0; Glow=0; IFC Predefined Type=""; IfcGUID=2W6J7VvOL4UR8mCzShpg2W; Keynote=""; Manufacturer=""; Mark=""; Model=""; Name=RAL 9005; Shininess=64; Smoothness=50; Transparency=0; URL=""; Workset=10 | [39 empty] | 320 | 267 | 75 | 4 шины (по 5 отв.) | Белый_ABS-пластик | Category=[-2000700]; Color=16448250; Comments=""; Cost=0.000000000000000; Description=""; Design Option=Main Model; Design Option=[-1]; Edited by=""; Export to IFC As=""; Export to IFC=0; Glow=0; IFC Predefined Type=""; IfcGUID=2W6J7VvOL4UR8mCzShpcCf; Keynote=""; Manufacturer=""; Mark=""; Model=""; Name=Белый_ABS-пластик; Shininess=64; Smoothness=50; Transparency=0; URL=""; Workset=10
2741624 |  | OST_ElectricalEquipment |  |  |  |  | Щит распределительный, встраиваемый, на 24-модуля(ей), IP41, 350х300х100 мм (ВхШхГ), 4 шины (по 5 отв.) |  |  |  |  | ЩРВ-П-24-41, 350х300х100 мм (ВхШхГ), 2-din, proxima, белый, abs-пластик, 4 шины (по 5 отв.) | 404f3958-2407-48c7-87f1-520b9754d24b-0029d578 | 404f3958-2407-48c7-87f1-520b9754d24b | None |  | 34300 | Семейство : Электрооборудование : EKF_EF_ЩРВ-П_proxima | [6 empty] | EKF_EF_ЩРВ-П_proxima | [55 empty] | 0 | 10JpbO90T8nuVnKWkNVGSp | [225 empty] | https://ekfgroup.com/catalog/products/shchit-raspred-vstraivaemyy-shchrv-p-24-ip41-ekf-proxima | [107 empty] | 0 | компл. | 100 |  |  | Щит распределительный, встраиваемый, на 24-модуля(ей), IP41, 350х300х100 мм (ВхШхГ), 4 шины (по 5 отв.) | 350 |  |  | 400 |  | 3 | 300 |  |  |  |  | Прочее | 0 | 1 | 0 |  |  |  | 0 | [11 empty] | ИС.ПО.2 | EKF | ЩРВ-П-24 IP41 EKF PROxima | [66 empty] | Электрооборудование | [134 empty] | 1.66 | [26 empty] | pb40-v-24 | [31 empty] | EKF |  |  |  | Щит распределительный | [25 empty] | ЩРВ-П-24 IP41 EKF PROxima | [284 empty] | PROXIMA | IP41 | Встраиваемый |  |  | 2 | 12 | 24 | https://www.teslabim.ru |  |  |  |  | Category=[-2000700]; Color=768759; Comments=""; Cost=0.000000000000000; Description=""; Design Option=Main Model; Design Option=[-1]; Edited by=""; Export to IFC As=""; Export to IFC=0; Glow=0; IFC Predefined Type=""; IfcGUID=0E34AXswb8Yf5_TwofGW$O; Keynote=""; Manufacturer=""; Mark=""; Model=""; Name=RAL 1003; Shininess=64; Smoothness=50; Transparency=0; URL=""; Workset=10 | Category=[-2000700]; Color=1052174; Comments=""; Cost=0.000000000000000; Description=""; Design Option=Main Model; Design Option=[-1]; Edited by=""; Export to IFC As=""; Export to IFC=0; Glow=0; IFC Predefined Type=""; IfcGUID=2W6J7VvOL4UR8mCzShpg2W; Keynote=""; Manufacturer=""; Mark=""; Model=""; Name=RAL 9005; Shininess=64; Smoothness=50; Transparency=0; URL=""; Workset=10 | [39 empty] | 320 | 267 | 75 | 4 шины (по 5 отв.) | Белый_ABS-пластик | Category=[-2000700]; Color=16448250; Comments=""; Cost=0.000000000000000; Description=""; Design Option=Main Model; Design Option=[-1]; Edited by=""; Export to IFC As=""; Export to IFC=0; Glow=0; IFC Predefined Type=""; IfcGUID=2W6J7VvOL4UR8mCzShpcCf; Keynote=""; Manufacturer=""; Mark=""; Model=""; Name=Белый_ABS-пластик; Shininess=64; Smoothness=50; Transparency=0; URL=""; Workset=10
2741625 |  | OST_ElectricalEquipment |  |  |  |  | Щит распределительный, встраиваемый, на 24-модуля(ей), IP41, 350х300х100 мм (ВхШхГ), 4 шины (по 5 отв.) |  |  |  |  | ЩРВ-П-24-41, 350х300х100 мм (ВхШхГ), 2-din, proxima, белый, abs-пластик, 4 шины (по 5 отв.) | 404f3958-2407-48c7-87f1-520b9754d24b-0029d579 | 404f3958-2407-48c7-87f1-520b9754d24b | None |  | 34300 | Семейство : Электрооборудование : EKF_EF_ЩРВ-П_proxima | [6 empty] | EKF_EF_ЩРВ-П_proxima | [55 empty] | 0 | 10JpbO90T8nuVnKWkNVGSo | [225 empty] | https://ekfgroup.com/catalog/products/shchit-raspred-vstraivaemyy-shchrv-p-24-ip41-ekf-proxima | [107 empty] | 0 | компл. | 100 |  |  | Щит распределительный, встраиваемый, на 24-модуля(ей), IP41, 350х300х100 мм (ВхШхГ), 4 шины (по 5 отв.) | 350 |  |  | 400 |  | 3 | 300 |  |  |  |  | Прочее | 0 | 1 | 0 |  |  |  | 0 | [11 empty] | ИС.ПО.2 | EKF | ЩРВ-П-24 IP41 EKF PROxima | [66 empty] | Электрооборудование | [134 empty] | 1.66 | [26 empty] | pb40-v-24 | [31 empty] | EKF |  |  |  | Щит распределительный | [25 empty] | ЩРВ-П-24 IP41 EKF PROxima | [284 empty] | PROXIMA | IP41 | Встраиваемый |  |  | 2 | 12 | 24 | https://www.teslabim.ru |  |  |  |  | Category=[-2000700]; Color=768759; Comments=""; Cost=0.000000000000000; Description=""; Design Option=Main Model; Design Option=[-1]; Edited by=""; Export to IFC As=""; Export to IFC=0; Glow=0; IFC Predefined Type=""; IfcGUID=0E34AXswb8Yf5_TwofGW$O; Keynote=""; Manufacturer=""; Mark=""; Model=""; Name=RAL 1003; Shininess=64; Smoothness=50; Transparency=0; URL=""; Workset=10 | Category=[-2000700]; Color=1052174; Comments=""; Cost=0.000000000000000; Description=""; Design Option=Main Model; Design Option=[-1]; Edited by=""; Export to IFC As=""; Export to IFC=0; Glow=0; IFC Predefined Type=""; IfcGUID=2W6J7VvOL4UR8mCzShpg2W; Keynote=""; Manufacturer=""; Mark=""; Model=""; Name=RAL 9005; Shininess=64; Smoothness=50; Transparency=0; URL=""; Workset=10 | [39 empty] | 320 | 267 | 75 | 4 шины (по 5 отв.) | Белый_ABS-пластик | Category=[-2000700]; Color=16448250; Comments=""; Cost=0.000000000000000; Description=""; Design Option=Main Model; Design Option=[-1]; Edited by=""; Export to IFC As=""; Export to IFC=0; Glow=0; IFC Predefined Type=""; IfcGUID=2W6J7VvOL4UR8mCzShpcCf; Keynote=""; Manufacturer=""; Mark=""; Model=""; Name=Белый_ABS-пластик; Shininess=64; Smoothness=50; Transparency=0; URL=""; Workset=10
2741630 |  | OST_ElectricalEquipment |  |  |  |  | Щит распределительный, встраиваемый, на 24-модуля(ей), IP41, 350х300х100 мм (ВхШхГ), 4 шины (по 5 отв.) |  |  |  |  | ЩРВ-П-24-41, 350х300х100 мм (ВхШхГ), 2-din, proxima, белый, abs-пластик, 4 шины (по 5 отв.) | 8cb0f7d5-d552-416d-a9d8-ab6881454990-0029d57e | 8cb0f7d5-d552-416d-a9d8-ab6881454990 | None |  | 34300 | Семейство : Электрооборудование : EKF_EF_ЩРВ-П_proxima | [6 empty] | EKF_EF_ЩРВ-П_proxima | [55 empty] | 0 | 2CiFVLrL91RQdOgsY1R9pk | [225 empty] | https://ekfgroup.com/catalog/products/shchit-raspred-vstraivaemyy-shchrv-p-24-ip41-ekf-proxima | [107 empty] | 0 | компл. | 100 |  |  | Щит распределительный, встраиваемый, на 24-модуля(ей), IP41, 350х300х100 мм (ВхШхГ), 4 шины (по 5 отв.) | 350 |  |  | 400 |  | 3 | 300 |  |  |  |  | Прочее | 0 | 1 | 0 |  |  |  | 0 | [11 empty] | ИС.ПО.2 | EKF | ЩРВ-П-24 IP41 EKF PROxima | [66 empty] | Электрооборудование | [134 empty] | 1.66 | [26 empty] | pb40-v-24 | [31 empty] | EKF |  |  |  | Щит распределительный | [25 empty] | ЩРВ-П-24 IP41 EKF PROxima | [284 empty] | PROXIMA | IP41 | Встраиваемый |  |  | 2 | 12 | 24 | https://www.teslabim.ru |  |  |  |  | Category=[-2000700]; Color=768759; Comments=""; Cost=0.000000000000000; Description=""; Design Option=Main Model; Design Option=[-1]; Edited by=""; Export to IFC As=""; Export to IFC=0; Glow=0; IFC Predefined Type=""; IfcGUID=0E34AXswb8Yf5_TwofGW$O; Keynote=""; Manufacturer=""; Mark=""; Model=""; Name=RAL 1003; Shininess=64; Smoothness=50; Transparency=0; URL=""; Workset=10 | Category=[-2000700]; Color=1052174; Comments=""; Cost=0.000000000000000; Description=""; Design Option=Main Model; Design Option=[-1]; Edited by=""; Export to IFC As=""; Export to IFC=0; Glow=0; IFC Predefined Type=""; IfcGUID=2W6J7VvOL4UR8mCzShpg2W; Keynote=""; Manufacturer=""; Mark=""; Model=""; Name=RAL 9005; Shininess=64; Smoothness=50; Transparency=0; URL=""; Workset=10 | [39 empty] | 320 | 267 | 75 | 4 шины (по 5 отв.) | Белый_ABS-пластик | Category=[-2000700]; Color=16448250; Comments=""; Cost=0.000000000000000; Description=""; Design Option=Main Model; Design Option=[-1]; Edited by=""; Export to IFC As=""; Export to IFC=0; Glow=0; IFC Predefined Type=""; IfcGUID=2W6J7VvOL4UR8mCzShpcCf; Keynote=""; Manufacturer=""; Mark=""; Model=""; Name=Белый_ABS-пластик; Shininess=64; Smoothness=50; Transparency=0; URL=""; Workset=10
2741786 |  | OST_ElectricalEquipment |  |  |  |  | Щит распределительный, встраиваемый, на 24-модуля(ей), IP41, 350х300х100 мм (ВхШхГ), 4 шины (по 5 отв.) |  |  |  |  | ЩРВ-П-24-41, 350х300х100 мм (ВхШхГ), 2-din, proxima, белый, abs-пластик, 4 шины (по 5 отв.) | 8e163be6-eece-4c7c-b1b1-62fa7e2f3231-0029d61a | 8e163be6-eece-4c7c-b1b1-62fa7e2f3231 | None |  | 34300 | Семейство : Электрооборудование : EKF_EF_ЩРВ-П_proxima | [6 empty] | EKF_EF_ЩРВ-П_proxima | [55 empty] | 0 | 2E5ZlcxivCVB6nOlf_1kGh | [225 empty] | https://ekfgroup.com/catalog/products/shchit-raspred-vstraivaemyy-shchrv-p-24-ip41-ekf-proxima | [107 empty] | 0 | компл. | 100 |  |  | Щит распределительный, встраиваемый, на 24-модуля(ей), IP41, 350х300х100 мм (ВхШхГ), 4 шины (по 5 отв.) | 350 |  |  | 400 |  | 3 | 300 |  |  |  |  | Прочее | 0 | 1 | 0 |  |  |  | 0 | [11 empty] | ИС.ПО.2 | EKF | ЩРВ-П-24 IP41 EKF PROxima | [66 empty] | Электрооборудование | [134 empty] | 1.66 | [26 empty] | pb40-v-24 | [31 empty] | EKF |  |  |  | Щит распределительный | [25 empty] | ЩРВ-П-24 IP41 EKF PROxima | [284 empty] | PROXIMA | IP41 | Встраиваемый |  |  | 2 | 12 | 24 | https://www.teslabim.ru |  |  |  |  | Category=[-2000700]; Color=768759; Comments=""; Cost=0.000000000000000; Description=""; Design Option=Main Model; Design Option=[-1]; Edited by=""; Export to IFC As=""; Export to IFC=0; Glow=0; IFC Predefined Type=""; IfcGUID=0E34AXswb8Yf5_TwofGW$O; Keynote=""; Manufacturer=""; Mark=""; Model=""; Name=RAL 1003; Shininess=64; Smoothness=50; Transparency=0; URL=""; Workset=10 | Category=[-2000700]; Color=1052174; Comments=""; Cost=0.000000000000000; Description=""; Design Option=Main Model; Design Option=[-1]; Edited by=""; Export to IFC As=""; Export to IFC=0; Glow=0; IFC Predefined Type=""; IfcGUID=2W6J7VvOL4UR8mCzShpg2W; Keynote=""; Manufacturer=""; Mark=""; Model=""; Name=RAL 9005; Shininess=64; Smoothness=50; Transparency=0; URL=""; Workset=10 | [39 empty] | 320 | 267 | 75 | 4 шины (по 5 отв.) | Белый_ABS-пластик | Category=[-2000700]; Color=16448250; Comments=""; Cost=0.000000000000000; Description=""; Design Option=Main Model; Design Option=[-1]; Edited by=""; Export to IFC As=""; Export to IFC=0; Glow=0; IFC Predefined Type=""; IfcGUID=2W6J7VvOL4UR8mCzShpcCf; Keynote=""; Manufacturer=""; Mark=""; Model=""; Name=Белый_ABS-пластик; Shininess=64; Smoothness=50; Transparency=0; URL=""; Workset=10
2741795 | TSHN08_KR_STR_R22_OF8A_STLB.rvt | OST_RvtLinks | [9 empty] | TSHN08_KR_STR_R22_OF8A_STLB.rvt | b996f5b1-4fa1-4541-abfb-d81dd604072a-0029d623 | b996f5b1-4fa1-4541-abfb-d81dd604072a | None |  | 31471 | #КР | [6 empty] | Linked Revit Model | [55 empty] | 0 | 2vblMnJw55GQlxs1tMBT49
2741796 | TSHN08_KR_STR_R22_OF8A_STLB.rvt | OST_RvtLinks | TSHN08_KR_STR_R22_OF8A_STLB.rvt |  | TRUE | [6 empty] | TSHN08_KR_STR_R22_OF8A_STLB.rvt | b996f5b1-4fa1-4541-abfb-d81dd604072a-0029d624 | b996f5b1-4fa1-4541-abfb-d81dd604072a | Main Model |  | 31471 | #КР | [6 empty] | Linked Revit Model | [22 empty] | OST_RvtLinks | None | 31471 | [87 empty] | TSHN08_KR_STR_R22_OF8A_STLB.rvt | [46 empty] | 0 | 2vblMnJw55GQlxs1tMBT4E | [86 empty] | Linked Revit Model | TSHN08_KR_STR_R22_OF8A_STLB.rvt |  | TSHN08_KR_STR_R22_OF8A_STLB.rvt | [27 empty] | TSHN08_KR_STR_R22_OF8A_STLB.rvt | [165 empty] | 0 | 2vblMnJw55GQlxs1tMBT49
2741972 |  | OST_ElectricalEquipment |  |  |  |  | Щит распределительный, встраиваемый, на 24-модуля(ей), IP41, 350х300х100 мм (ВхШхГ), 4 шины (по 5 отв.) |  |  |  |  | ЩРВ-П-24-41, 350х300х100 мм (ВхШхГ), 2-din, proxima, белый, abs-пластик, 4 шины (по 5 отв.) | b996f5b1-4fa1-4541-abfb-d81dd604072a-0029d6d4 | b996f5b1-4fa1-4541-abfb-d81dd604072a | None |  | 34300 | Семейство : Электрооборудование : EKF_EF_ЩРВ-П_proxima | [6 empty] | EKF_EF_ЩРВ-П_proxima | [55 empty] | 0 | 2vblMnJw55GQlxs1tMBT7_ | [225 empty] | https://ekfgroup.com/catalog/products/shchit-raspred-vstraivaemyy-shchrv-p-24-ip41-ekf-proxima | [107 empty] | 0 | компл. | 100 |  |  | Щит распределительный, встраиваемый, на 24-модуля(ей), IP41, 350х300х100 мм (ВхШхГ), 4 шины (по 5 отв.) | 350 |  |  | 400 |  | 3 | 300 |  |  |  |  | Прочее | 0 | 1 | 0 |  |  |  | 0 | [11 empty] | ИС.ПО.2 | EKF | ЩРВ-П-24 IP41 EKF PROxima | [66 empty] | Электрооборудование | [134 empty] | 1.66 | [26 empty] | pb40-v-24 | [31 empty] | EKF |  |  |  | Щит распределительный | [25 empty] | ЩРВ-П-24 IP41 EKF PROxima | [284 empty] | PROXIMA | IP41 | Встраиваемый |  |  | 2 | 12 | 24 | https://www.teslabim.ru |  |  |  |  | Category=[-2000700]; Color=768759; Comments=""; Cost=0.000000000000000; Description=""; Design Option=Main Model; Design Option=[-1]; Edited by=""; Export to IFC As=""; Export to IFC=0; Glow=0; IFC Predefined Type=""; IfcGUID=0E34AXswb8Yf5_TwofGW$O; Keynote=""; Manufacturer=""; Mark=""; Model=""; Name=RAL 1003; Shininess=64; Smoothness=50; Transparency=0; URL=""; Workset=10 | Category=[-2000700]; Color=1052174; Comments=""; Cost=0.000000000000000; Description=""; Design Option=Main Model; Design Option=[-1]; Edited by=""; Export to IFC As=""; Export to IFC=0; Glow=0; IFC Predefined Type=""; IfcGUID=2W6J7VvOL4UR8mCzShpg2W; Keynote=""; Manufacturer=""; Mark=""; Model=""; Name=RAL 9005; Shininess=64; Smoothness=50; Transparency=0; URL=""; Workset=10 | [39 empty] | 320 | 267 | 75 | 4 шины (по 5 отв.) | Белый_ABS-пластик | Category=[-2000700]; Color=16448250; Comments=""; Cost=0.000000000000000; Description=""; Design Option=Main Model; Design Option=[-1]; Edited by=""; Export to IFC As=""; Export to IFC=0; Glow=0; IFC Predefined Type=""; IfcGUID=2W6J7VvOL4UR8mCzShpcCf; Keynote=""; Manufacturer=""; Mark=""; Model=""; Name=Белый_ABS-пластик; Shininess=64; Smoothness=50; Transparency=0; URL=""; Workset=10
2742008 |  | OST_ElectricalEquipment |  |  |  |  | Щит распределительный, встраиваемый, на 24-модуля(ей), IP41, 350х300х100 мм (ВхШхГ), 4 шины (по 5 отв.) |  |  |  |  | ЩРВ-П-24-41, 350х300х100 мм (ВхШхГ), 2-din, proxima, белый, abs-пластик, 4 шины (по 5 отв.) | b996f5b1-4fa1-4541-abfb-d81dd604072a-0029d6f8 | b996f5b1-4fa1-4541-abfb-d81dd604072a | None |  | 34300 | Семейство : Электрооборудование : EKF_EF_ЩРВ-П_proxima | [6 empty] | EKF_EF_ЩРВ-П_proxima | [55 empty] | 0 | 2vblMnJw55GQlxs1tMBT7I | [225 empty] | https://ekfgroup.com/catalog/products/shchit-raspred-vstraivaemyy-shchrv-p-24-ip41-ekf-proxima | [107 empty] | 0 | компл. | 100 |  |  | Щит распределительный, встраиваемый, на 24-модуля(ей), IP41, 350х300х100 мм (ВхШхГ), 4 шины (по 5 отв.) | 350 |  |  | 400 |  | 3 | 300 |  |  |  |  | Прочее | 0 | 1 | 0 |  |  |  | 0 | [11 empty] | ИС.ПО.2 | EKF | ЩРВ-П-24 IP41 EKF PROxima | [66 empty] | Электрооборудование | [134 empty] | 1.66 | [26 empty] | pb40-v-24 | [31 empty] | EKF |  |  |  | Щит распределительный | [25 empty] | ЩРВ-П-24 IP41 EKF PROxima | [284 empty] | PROXIMA | IP41 | Встраиваемый |  |  | 2 | 12 | 24 | https://www.teslabim.ru |  |  |  |  | Category=[-2000700]; Color=768759; Comments=""; Cost=0.000000000000000; Description=""; Design Option=Main Model; Design Option=[-1]; Edited by=""; Export to IFC As=""; Export to IFC=0; Glow=0; IFC Predefined Type=""; IfcGUID=0E34AXswb8Yf5_TwofGW$O; Keynote=""; Manufacturer=""; Mark=""; Model=""; Name=RAL 1003; Shininess=64; Smoothness=50; Transparency=0; URL=""; Workset=10 | Category=[-2000700]; Color=1052174; Comments=""; Cost=0.000000000000000; Description=""; Design Option=Main Model; Design Option=[-1]; Edited by=""; Export to IFC As=""; Export to IFC=0; Glow=0; IFC Predefined Type=""; IfcGUID=2W6J7VvOL4UR8mCzShpg2W; Keynote=""; Manufacturer=""; Mark=""; Model=""; Name=RAL 9005; Shininess=64; Smoothness=50; Transparency=0; URL=""; Workset=10 | [39 empty] | 320 | 267 | 75 | 4 шины (по 5 отв.) | Белый_ABS-пластик | Category=[-2000700]; Color=16448250; Comments=""; Cost=0.000000000000000; Description=""; Design Option=Main Model; Design Option=[-1]; Edited by=""; Export to IFC As=""; Export to IFC=0; Glow=0; IFC Predefined Type=""; IfcGUID=2W6J7VvOL4UR8mCzShpcCf; Keynote=""; Manufacturer=""; Mark=""; Model=""; Name=Белый_ABS-пластик; Shininess=64; Smoothness=50; Transparency=0; URL=""; Workset=10
2742227 |  | OST_ElectricalEquipment |  |  |  |  | Щит распределительный, встраиваемый, на 24-модуля(ей), IP41, 350х300х100 мм (ВхШхГ), 4 шины (по 5 отв.) |  |  |  |  | ЩРВ-П-24-41, 350х300х100 мм (ВхШхГ), 2-din, proxima, белый, abs-пластик, 4 шины (по 5 отв.) | 2f3608da-8fe1-40d3-a3fa-9ebd9be7e68c-0029d7d3 | 2f3608da-8fe1-40d3-a3fa-9ebd9be7e68c | None |  | 34300 | Семейство : Электрооборудование : EKF_EF_ЩРВ-П_proxima | [6 empty] | EKF_EF_ЩРВ-П_proxima | [55 empty] | 0 | 0lDWZQZ_50qwFwdhsRpZ5V | [225 empty] | https://ekfgroup.com/catalog/products/shchit-raspred-vstraivaemyy-shchrv-p-24-ip41-ekf-proxima | [107 empty] | 0 | компл. | 100 |  |  | Щит распределительный, встраиваемый, на 24-модуля(ей), IP41, 350х300х100 мм (ВхШхГ), 4 шины (по 5 отв.) | 350 |  |  | 400 |  | 3 | 300 |  |  |  |  | Прочее | 0 | 1 | 0 |  |  |  | 0 | [11 empty] | ИС.ПО.2 | EKF | ЩРВ-П-24 IP41 EKF PROxima | [66 empty] | Электрооборудование | [134 empty] | 1.66 | [26 empty] | pb40-v-24 | [31 empty] | EKF |  |  |  | Щит распределительный | [25 empty] | ЩРВ-П-24 IP41 EKF PROxima | [284 empty] | PROXIMA | IP41 | Встраиваемый |  |  | 2 | 12 | 24 | https://www.teslabim.ru |  |  |  |  | Category=[-2000700]; Color=768759; Comments=""; Cost=0.000000000000000; Description=""; Design Option=Main Model; Design Option=[-1]; Edited by=""; Export to IFC As=""; Export to IFC=0; Glow=0; IFC Predefined Type=""; IfcGUID=0E34AXswb8Yf5_TwofGW$O; Keynote=""; Manufacturer=""; Mark=""; Model=""; Name=RAL 1003; Shininess=64; Smoothness=50; Transparency=0; URL=""; Workset=10 | Category=[-2000700]; Color=1052174; Comments=""; Cost=0.000000000000000; Description=""; Design Option=Main Model; Design Option=[-1]; Edited by=""; Export to IFC As=""; Export to IFC=0; Glow=0; IFC Predefined Type=""; IfcGUID=2W6J7VvOL4UR8mCzShpg2W; Keynote=""; Manufacturer=""; Mark=""; Model=""; Name=RAL 9005; Shininess=64; Smoothness=50; Transparency=0; URL=""; Workset=10 | [39 empty] | 320 | 267 | 75 | 4 шины (по 5 отв.) | Белый_ABS-пластик | Category=[-2000700]; Color=16448250; Comments=""; Cost=0.000000000000000; Description=""; Design Option=Main Model; Design Option=[-1]; Edited by=""; Export to IFC As=""; Export to IFC=0; Glow=0; IFC Predefined Type=""; IfcGUID=2W6J7VvOL4UR8mCzShpcCf; Keynote=""; Manufacturer=""; Mark=""; Model=""; Name=Белый_ABS-пластик; Shininess=64; Smoothness=50; Transparency=0; URL=""; Workset=10
2742375 |  | OST_Materials | [9 empty] | Analytical Spaces | 8ff47825-067c-46b1-b1ac-e23d445cd47c-0029d867 | 8ff47825-067c-46b1-b1ac-e23d445cd47c | Main Model |  | 10 | Материалы | [17 empty] | 51400 | [148 empty] | 0 | 2Fz7Wb1dn6iR6iuZr4TGmR | [72 empty] | 64 | 50 | FALSE | 85
2742377 | Модель | OST_Views | Модель | [8 empty] | {3D} | 52b0139b-acea-428f-a3f0-d4ffb98cd660-0029d869 | 52b0139b-acea-428f-a3f0-d4ffb98cd660 | None |  | 0 | Рабочий набор 1 | [6 empty] | 3D View | [22 empty] | None | None | 63 | [87 empty] | Модель | [34 empty] | Новая конструкция | [96 empty] | FALSE | ADSK_ЭОМ_В_3D | None | 3D View | Модель | 1 | Модель | None | Показать все | 1 | 3 | - | --- | FALSE | None | None | FALSE | Independent | 0 | 4095 | 100 | 100 | None | FALSE | {3D} | FALSE | 304800 | FALSE | FALSE | FALSE | 0 | 0 | None | 2982.1268 | Модель
2742379 |  | OST_SectionBox | [10 empty] | 52b0139b-acea-428f-a3f0-d4ffb98cd660-0029d86b | 52b0139b-acea-428f-a3f0-d4ffb98cd660 | Main Model |  | 0 | Рабочий набор 1
2742381 |  | OST_SunStudy |  |  | TRUE | [6 empty] | <In-session, Lighting> | 52b0139b-acea-428f-a3f0-d4ffb98cd660-0029d86d | 52b0139b-acea-428f-a3f0-d4ffb98cd660 | None |  | 0 | Рабочий набор 1 | [42 empty] | 150
2742382 |  | OST_SunStudy |  |  | TRUE | [7 empty] | 52b0139b-acea-428f-a3f0-d4ffb98cd660-0029d86e | 52b0139b-acea-428f-a3f0-d4ffb98cd660 | None |  | 0 | Рабочий набор 1
Advertisement: For an ad-free version and access to open-source tools, visit the DataDrivenConstruction.io website

## Projects
Worksheet | Type | Geometry
TSHN08_EOM_UNK_R22_UB8B_B | REVIT | C:/Users/kuklev.d.s/Desktop/cetezen/TSHN08_EOM_UNK_R22_UB8B_B2_rvt.dae