## TSHN08_EOM_UNK_R22_UB8B_B
ID | Type Name : String | Category : String | Family : String | Level : String | On the standard 3D View : Boolean | Comments : String | Description : String | Volume : Double | Area : Double | Length : Double | Width : Double | Name : String | UniqueId : String | VersionGuid : String | Design Option : String | Sequence Number : Integer | Workset : Integer | Workset : String | Issued : Boolean | Numbering : Integer | Revision Date : String | Revision Description : String | Revision Number : String | Revision Sequence : Integer | Family Name : String | Swatch Height : Double | Swatch Width : Double | Values Displayed : Integer | Size : Double | Font : String | Show Title : Boolean | Underline : Boolean | Italic : Boolean | Bold : Boolean | Background : Integer | Color : Integer | Organization Name : String | Organization Description : String | Building Name : String | Project Issue Date : String | Project Status : String | Client Name : String | Project Address : String | Project Name : String | Project Number : String | Разработчики шаблона : String | MC Version Saved : String | [Type] Category : String | [Type] Design Option : String | [Type] Workset : Integer | Family and Type : ElementId | Family : ElementId | Type : ElementId | Type Id : ElementId | Lat : Double | Lon : Double | Elev : Double | E/W : Double | N/S : Double | Angle to True North : Double | Sun path size (%) : Integer | Outdoor Air Method : Integer | Air Changes per Hour : Double | Outdoor Air per Area : Double | Outdoor Air per Person : Double | Plenum Lighting Contribution : Double | Unoccupied Cooling Set Point : Double | Closing Time : String | Opening Time : String | Electrical Equipment Radiant : Double | Power Schedule : String | Lighting Schedule : String | Occupancy Schedule : String | Infiltration Airflow per area : Double | Carpeting : Integer | Sensible Heat Gain per person : Double | Specified Lighting Load per area : Double | Specified Power Load per area : Double | Latent Heat Gain per person : Double | Area per Person : Double | Export Type to IFC : Integer | Type IfcGUID : String | Adjust for Mullion Size : Boolean | Spacing : Double | Layout : Integer | Join Condition : Integer | Border 2 Type : String | Border 1 Type : String | Interior Type : String | Curtain Panel : String | Automatically Embed : Boolean | Function : Integer | Thickness : Double | Offset : Double | Material : String | Grid Base Orientation : Integer | Roughness : Integer | Absorptance : Double | Spacing Axis 2 : Double | Spacing Axis 1 : Double | Coarse Scale Fill Color : Integer | Coarse Scale Fill Pattern : String | Material - ADSK_Древесина_Брус : String | Material - ADSK_Древесина_Сосна : String | Trim Stringers at Top : Integer | Text Size : Double | Text Font : String | Monolithic Material : String | Landing Carriage Height : Double | Landing Overlap : Double | Right Stringer : Integer | Left Stringer : Integer | Apply Nosing Profile : Integer | Riser to Tread Connection : Integer | Riser Thickness : Double | Middle Stringers : Integer | Extend Below Base : Double | End with Riser : Boolean | Begin with Riser : Boolean | Underside of Winder : Integer | Monolithic Stairs : Boolean | Break Symbol in Plan : Boolean | Riser Material : String | Riser Type : Integer | Tread Material : String | Nosing Length : Double | Nosing Profile : String | Stringer Material : String | Open Stringer Offset : Double | Stringer Carriage Height : Double | Tread Thickness : Double | Stringer Thickness : Double | Stringer Height : Double | Minimum Tread Depth : Double | Maximum Riser Height : Double | Use Top Rail : Boolean | Position : Integer | Type : String | Lateral Offset : Double | Height : Double | Rail Connections : Integer | Angled Joins : Integer | Tangent Joins : Integer | Landing Height Adjustment : Double | Use Landing Height Adjustment : Boolean | Baluster Offset : Double | Baluster Family : String | Rail Offset : Double | Rail Shape : Integer | Baluster Length : Double | Baluster Width : Double | Balusters Per Tread (Stair Railing Only) : Integer | Baluster Separation : Double | Baluster Spacing Type (Stair Railing Only) : Integer | Baluster Shape : Integer | Railing Thickness : Double | Railing Width : Double | Railing Height : Double | Default Setback : Double | Cuts Wall : Boolean | Cut by Inserts : Boolean | Subcategory of Walls : String | Profile : String | Space Outdoor Air Option : Integer | Coil Bypass : Double | Use Air Changes Per Hour : Boolean | Use Outside Air Per Area : Boolean | Use Outside Air Per Person : Boolean | Use Dehumidification Set Point : Boolean | Use Humidification Set Point : Boolean | Gross Area : Double | Gross Volume : Double | Phase : String | Phase Id : String | Outdoor Air Rate / Air Changes per Hour : Double | Dehumidification Set Point : Double | Humidification Set Point : Double | Cooling Air Temperature : Double | Heating Air Temperature : Double | Cooling Set Point : Double | Heating Set Point : Double | Service Type : Integer | Occupied Volume : Double | Occupied Area : Double | Export to IFC : Integer | IfcGUID : String | Roughness : Double | Share Neutral Conductor : Boolean | Share Ground Conductor : Boolean | Temperature Rating : String | Insulation : String | Max Size : String | Neutral Multiplier : Double | Neutral Included in Balanced Load : Boolean | Neutral Size : Integer | Conduit Type : String | Actual Voltage : Double | Minimum Voltage : Double | Maximum Voltage : Double | High-leg Phase : Integer | Line to Line Voltage : String | Line to Ground Voltage : String | Wires : Integer | Two Line Drop Symbol : Integer | Two Line Rise Symbol : Integer | Single Line Drop Symbol : Integer | Single Line Rise Symbol : Integer | Single Line Tee Up Symbol : Integer | Single Line Tee Down Symbol : Integer | Calculations : Integer | System Classification : String | Fluid Type : String | Fluid Temperature : Double | Fluid Dynamic Viscosity : Double | Fluid Density : Double | Flow Conversion Method : Integer | Full Step Arrow : Boolean | Start Extension : Double | Text Type : String | Show Arrowhead to Cut Mark : Boolean | Draw for Each Run : Boolean | End at Riser : Boolean | Start from Riser : Boolean | Distance to Cut Mark : Double | Arrowhead Type : String | Start Symbol Type : String | Line Shape at Landing Corner : Integer | Symbol at End 1 Default : Boolean | Symbol at End 2 Default : Boolean | Elevation Base : Integer | Symbol : String | Line Pattern : String | Line Weight : Integer | Угол стрелки : Double | Длина полки : Double | Длина крыла стрелки : Double | Высота полки : Double | База спереди : Double | База сзади : Double | Положение текста : Double | Имя уровня : Boolean | Отметка нулевая : Boolean | Отметка : Boolean | Стрелка вверх : Boolean | Стрелка вниз : Boolean | Рамка вверх : Boolean | Вторая рамка вверх : Boolean | Текст : String | Plan View Symbols End 2 (Default) : Boolean | Plan View Symbols End 1 (Default) : Boolean | Non-Plan View Symbols (Default) : Integer | End Segment Pattern : String | End Segment Color : Integer | End Segment Weight : Integer | Center Segment : Integer | Диаметр : Double | Метка 5 мм : Boolean | Метка 3.5 мм : Boolean | Shininess : Integer | Smoothness : Integer | Glow : Boolean | Transparency : Integer | Cost : Double | Width Measured At : Integer | Default Interior Angle : Double | Default Exterior Angle : Double | Structural Material : String | Wrapping at Inserts : Integer | Wrapping at Ends : Integer | Model : String | URL : String | Display in Hidden Views : Integer | Default Thickness : Double | Material - АDSК_Условный_материал_Пол : String | Material - ADSK_Грунт_Песок мелкий : String | Do Not Break At Inserts : Boolean | Default End Extension Length : Double | Structural Usage : Integer | Foundation Thickness : Double | Material - ADSK_Бетон_Железобетон : String | Material - ADSK_Изоляция_Минеральная_Вата минеральная : String | Section Shape : Integer | Same as Run : Boolean | Monolithic Thickness : Double | Monolithic Support : Integer | Structural Depth On Landing : Double | Structural Depth On Run : Double | Total Depth : Double | Slanted : Boolean | Riser : Boolean | Riser Profile : String | Tread Profile : String | Riser To Tread Connection : Integer | Tread : Boolean | Structural Depth : Double | Underside Surface : Integer | Middle Support : Boolean | Left Lateral Offset : Double | Right Lateral Offset : Double | Cut Mark Type : String | Construction Method : Integer | Right Support : Integer | Left Support : Integer | Middle Support Number : Integer | Minimum Run Width : Double | Middle Support Type : String | Left Support Type : String | Right Support Type : String | Landing Type : String | Run Type : String | Flip Section Profile : Boolean | Section Profile : String | Ramp Material : String | Shape : Integer | Maximum Incline Length : Double | Ramp Max Slope (1/x) : Double | Material - АDSК_Условный_материал_Потолок : String | Зачернено : Boolean | Имя вида : Boolean | Ссыл : Boolean | Тип стрелки : String | [Type] New views are dependent on template : Boolean | [Type] View Template applied to new views : String | [Type] Elevation Tag : String | [Type] Callout Tag : String | [Type] Default Reference Label : String | [Type] Family Name : String | [Type] Type Name : String | Sheet Number : String | Family and Type : String | Type Id : String | Номер и ссылка_3.5мм : Boolean | Номер и ссылка_2.5мм : Boolean | Метка 2.5мм : Boolean | Ссылка на лист : Boolean | Метка 3.5мм : Boolean | Номер_2.5мм : Boolean | Номер_3.5мм : Boolean | Номер ввида и Номер листа сзади : Boolean | Номер вида и Номер листа спереди : Boolean | Номер вида спереди : Boolean | Номер вида сзади : Boolean | Номер листа : Boolean | Ширина полки : Double | Номер вида : Boolean | Leader Arrowhead : String | В рамке : Boolean | Номер ключевой пометки : Boolean | Текст ключевой пометки : Boolean | ADSK_Версия семейства : String | ADSK_Версия Revit : String | Показать позицию : Boolean | Показать наименование : Boolean | Показать марку : Boolean | Показать полку : Boolean | Показать имя типа : Boolean | Привязка полки : Double | Имя вида спереди : Boolean | Имя вида сзади : Boolean | Номер вида и Номер листа : Boolean | Тип марки стрелки : String | Нормируемая освещенность : Boolean | Класс пожароопасной зоны : Boolean | Класс взрывоопасной зоны : Boolean | Класс взрывоопасной зоны и категория помещения : Boolean | Номер пространства : Boolean | Окружность для номера пространства : Boolean | Радиус окружности : Double | Ширина рамки текста : Double | Наименование пространства : Boolean | Площадь пространства : Boolean | Расчетная освещенность : Boolean | В трубе : Boolean | В лотке : Boolean | В коробе : Boolean | Под плинтусом : Boolean | Открыто : Boolean | Конец проводки : Boolean | В патрубке через стену : Boolean | Конец проводки в трубе : Boolean | Проводка в трубе вверх : Boolean | Проводка в трубе вниз : Boolean | Розделительное уплотнение в трубах : Boolean | Стояк вверх или вниз : Boolean | Стояк сверху или снизу : Boolean | Открытая прокладка : Boolean | Show Hidden Lines : Integer | Phase Filter : String | Parts Visibility : Integer | Detail Level : Integer | Sun Path : Boolean | View Template : String | Color Scheme Location : Integer | Discipline : Integer | Display Model : Integer | View Scale : Integer | Scale Value 1: : Integer | Far Clipping : Integer | ADSK_Назначение вида : String | ADSK_Штамп Раздел проекта : String | Abbreviation : String | Depth Clipping : Integer | Underlay Orientation : Integer | Orientation : Integer | Column Symbolic Offset : Double | Detail Number : String | Dependency : String | None : String | View Name : String | Bend Radius Multiplier : Double | Horizontal Bend : String | Vertical Outside Bend : String | Vertical Inside Bend : String | Union : String | Transition : String | ADSK_Единица измерения : String | ADSK_Группирование : String | Лоток или Короб_Наименование : String | Лоток или Короб_Длина прямой секции : Double | Лоток или Короб_Толщина стенки : String | Standard : String | Bend : String | Cross : String | Tee : String | Assembly Description : String | Assembly Code : String | Default Elevation : Double | Classification Title : String | Classification Number : String | ADSK_Количество : Double | ADSK_Наименование : String | Воздуховод_Наименование : String | Воздуховод_Префикс размера : String | [Type] Coarse Poche Material : String | Scope Box : String | Default Analysis Display Style : String | Locked Orientation : Boolean | Camera Position : Integer | Section Box : Boolean | Far Clip Active : Boolean | Far Clip Offset : Double | Annotation Crop : Boolean | Crop Region Visible : Boolean | Crop View : Boolean | Projection Mode : Integer | Target Elevation : Double | Visible In Option : String | Eye Elevation : Double | Primary Option Id : String | Design Option Set Id : String | Guide Grid : String | Current Revision Issued : Boolean | File Path : String | Approved By : String | Designed By : String | Appears In Sheet List : Boolean | Checked By : String | Drawn By : String | Scale : String | Sheet Name : String | Sheet Issue Date : String | Показать марку и размер : Boolean | Показать размер : Boolean | Показать тип системы отопления : Boolean | Показать отметку верха : Boolean | Показать отметку низа : Boolean | Показать отметку центра прямоугольного воздуховода : Boolean | Показать смещение в начале : Boolean | Показать смещение в конце : Boolean | Показать отметку центра круглого воздуховода : Boolean | Показать отметку центра : Boolean | Показать смещение : Boolean | [Family] Category : String | [Family] Design Option : String | [Family] Shared : Boolean | [Family] Keep text readable : Boolean | [Family] Rotate with component : Boolean | [Family] Workset : Integer | Resolution (dpi) : Double | Loaded from file : String | Height (pixels) : Integer | Width (pixels) : Integer | ВКЛ название : Boolean | Высота лого : Double | ADSK_Размер_Ширина : Double | ADSK_Размер_Высота : Double | ADSK_Размер_Глубина : Double | Keywords : String | Source : String | Sharing : Integer | Asset library id : String | Density : Double | Specific Heat : Double | Thermal Conductivity Z : Double | Thermal Conductivity Y : Double | Thermal Conductivity X : Double | Thermal Conductivity : Double | Thermal Expansion Coefficient 2 : Double | Thermal Expansion Coefficient 1 : Double | Shear Modulus 12 : Double | Poisson Ratio 23 : Double | Poisson Ratio 12 : Double | Young's Modulus 2 : Double | Young's Modulus 1 : Double | Property Set Name : String | Subclass : String | Class : Integer | Grade : String | Species : String | Thermal expansion coefficient : Double | Bending : Double | Shear modulus : Double | Poisson ratio : Double | Shear perpendicular to grain : Double | Shear parallel to grain : Double | Compression perpendicular to grain : Double | Compression parallel to grain : Double | Young modulus : Double | Lightweight : Boolean | Behavior : Integer | Resistance calculation strength : Double | Reduction factor for shear : Double | Minimum tensile strength : Double | Minimum yield stress : Double | Shear strength modification : Double | Shear reinforcement yield stress : Double | Bending reinforcement : Double | Concrete compression : Double | Damping ratio : Double | Thermal expansion coefficient Z : Double | Thermal expansion coefficient Y : Double | Thermal expansion coefficient X : Double | Unit weight : Double | Shear modulus Z : Double | Shear modulus Y : Double | Shear modulus X : Double | Poisson ratio Z : Double | Poisson ratio Y : Double | Poisson ratio X : Double | Young modulus Z : Double | Young modulus Y : Double | Young modulus X : Double | Electrical Resistivity : Double | Reflectivity : Double | Porosity : Double | Permeability : Double | Transmits Light : Boolean | Emissivity : Double | Resize Rows : Integer | Rotation on Sheet : Integer | Material Type : Integer | Import Units : Integer | Scale Factor : Double | Нулевой уровень : Boolean | Не нулевой уровень : Boolean | Имя : Boolean | Line Pattern : ElementId | Compressibility : Double | Gas Viscosity : Double | Thermally Treated : Boolean | External Material ID : String | Должность : String | Должность англ : String | Заголовок 2 : String | Заголовок 1 : String | Заголовок 3 : String | Название таблицы : String | Столбец 1 ширина : Double | Столбец 2 ширина : Double | Столбец 3 ширина : Double | Столбец 1 по ширине Центр : Boolean | Столбец 2 по ширине Центр : Boolean | Столбец 3 по ширине Центр : Boolean | Столбец 1 по ширине Влево : Boolean | Столбец 2 по ширине Влево : Boolean | Столбец 3 по ширине Влево : Boolean | По высоте Вверх : Boolean | По высоте Середина : Boolean | Сдвиг заголовка : Double | Manufacturer : String | Type Comments : String | ADSK_Масса : Double | Радиус : Double | BL_BIM library : String | BL_Email : String | ETIM Article Class : String | DKC_Тип проводника : Integer | Приходит снизу : Boolean | Уходит вниз : Boolean | Приходит сверху : Boolean | Уходит вверх : Boolean | [Type] Export Type to IFC : Integer | [Type] Type IfcGUID : String | [Type] Symbol at End 1 Default : Boolean | [Type] Symbol at End 2 Default : Boolean | [Type] Elevation Base : Integer | [Type] Symbol : String | [Type] Line Pattern : String | [Type] Color : Integer | [Type] Line Weight : Integer | Structural : Boolean | Building Story : Boolean | Story Above : String | Elevation : Double | Computation Height : Double | End Segments Length : Double | End Segment Pattern : ElementId | Center Segment Pattern : String | Center Segment Color : Integer | Center Segment Weight : Integer | Системное_Имя : Boolean | Параметр_Имя : Boolean | Shelf length : Double | Half length : Double | Header Height : Double | DKC_Группирование : String | [Type] Section Tag : String | Hide at scales coarser than : Integer | Referencing Detail : String | Referencing Sheet : String | [Type] Bend Radius Multiplier : Double | [Type] Horizontal Bend : String | [Type] Vertical Outside Bend : String | [Type] Vertical Inside Bend : String | [Type] Union : String | [Type] Transition : String | [Type] Cross : String | [Type] Tee : String | [Type] Assembly Description : String | [Type] Assembly Code : String | [Type] DKC_Группирование : String | Lower End Bottom Elevation : Double | Upper End Top Elevation : Double | Rung Space : Double | Size : String | Middle Elevation : Double | Vertical Justification : Integer | Horizontal Justification : Integer | End Middle Elevation : Double | Start Middle Elevation : Double | Reference Level : String | Phase Demolished : String | Phase Created : String | ADSK_Завод-изготовитель : String | ADSK_Масса_Текст : String | DKC_Единица измерения : String | DKC_Завод-изготовитель : String | DKC_Масса : Double | DKC_Количество : Double | DKC_Наименование : String | DKC_ШиринаЛотка : Double | DKC_ВысотаЛотка : Double | DKC_Материал тип подсчета : Integer | DKC_ТолщинаЛотка : Double | DKC_ДлинаФакт : Double | DKC_Длина : Double | DKC_Масса_Текст : String | Cover : Boolean | V Cover : Boolean | SEP1 : Boolean | SEP2 : Boolean | DKC_idTraceCableTray : String | Bottom Insert : Boolean | Corrugated Cover : Boolean | DKC_Материал_Наименование : String | DKC_Масса погонного метра : Double | Plate fireproof : Boolean | SEP_Fireproof : Boolean | Line Style : String | Detail Line : Boolean | UNK_Ш.Номер листа : String | Range: Top Level : String | Associated Level : String | Wall Join Display : Integer | Range: Base Level : String | Current Revision Date : String | Current Revision Description : String | Current Revision : String | MEP_Учитывать в спецификации : Boolean | BS_Маркировка : String | FMId : String | Отверстие : Boolean | Приямок : Boolean | [Type] Default Elevation : Double | [Type] MEP_Учитывать в спецификации : Boolean | [Type] BS_Маркировка : String | [Type] FMId : String | [Type] Отверстие : Boolean | [Type] Приямок : Boolean | Host Id : String | Moves With Nearby Elements : Boolean | Offset from Host : Double | Host : String | Elevation from Level : Double | BS_Марка : String | X : Double | Y : Double | Z : Double | Сдвиг : Double | Линия (верх) : Double | Линия (низ) : Double | Отступ X : Double | X (без отступа) : Double | Y (без отступа) : Double | Z (без отступа) : Double | Отступ Z : Double | Отступ Y : Double | [Family] Round Connector Dimension : Integer | [Family] Light Source : Boolean | [Family] Room Calculation Point : Boolean | [Family] Maintain Annotation Orientation : Boolean | [Family] Part Type : Integer | [Family] Host : Integer | [Family] Work Plane-Based : Boolean | [Family] Cut with Voids When Loaded : Boolean | [Family] Always vertical : Boolean | Light Source Definition (family) : String | Emit from Rectangle Length : Double | Emit from Rectangle Width : Double | Emit Shape Visible in Rendering : Boolean | Dimming Lamp Color Temperature Shift : Integer | Color Filter : Integer | Initial Color Temperature : Double | Illuminance : Double | Luminous Intensity : Double | Efficacy : Double | Wattage : Double | Photometric Web File : String | Apparent Power : Double | Total Light Loss Factor : Double | Tilt Angle : Double | Luminous Flux : Double | Lamp : String | ADSK_Обозначение : String | ADSK_Размер_Длина : Double | ADSK_URL страницы изделия : String | ADSK_Код изделия : String | ADSK_Наименование краткое : String | ADSK_Классификация нагрузок : String | ADSK_Напряжение : Double | ADSK_Полная мощность : Double | ADSK_Коэффициент мощности : Double | ADSK_Номинальная мощность : Double | ADSK_Ток : Double | ADSK_Количество фаз : Integer | ADSK_Количество фаз числовое : Integer | ASTZ_Энергоэффективность : Double | ASTZ_Материал корпуса : String | ASTZ_Материал оптической части : String | ASTZ_Индекс цветопередачи : Integer | ASTZ_Цветовая температура : Double | ASTZ_Световой поток : Double | ASTZ_Оптическая часть : String | ASTZ_IP Class : String | ASTZ_Климатическая зона : String | ASTZ_Блок аварийного питания : Boolean | ASTZ_Диммирование : Boolean | ASTZ_Тип ПРА : String | ASTZ_Тип источника света : String | ASTZ_Тип продукции : String | ASTZ_Класс электробезопасности : String | высота1 : Double | Material - Полимер : String | Material - Алюминий с белым порошковым окрашиванием : String | BL_Разработано : String | IfcExportAs : String | IfcExportType : String | Keynote : String | [Family] Panel Configuration : Integer | [Family] Classification Title : String | [Family] Classification Number : String | Type Image : String | ADSK_URL документации изделия : String | DKC_Киматическое исполнение : String | DKC_Несущая способность : String | DKC_Максимальный ток : Double | DKC_Цвет (корпус) : String | DKC_IK : String | DKC_IP : String | DKC_Толщина двери : String | DKC_Толщина каркаса : String | DKC_Глубина сервисной зоны : Double | DKC_Материал_Корпус : String | DKC_Материал_Ручка : String | DKC_Материал_Рым-болт : String | DKC_Материал_Крепление к столбу : String | DKC_Материал_Напольное крепление : String | DKC_Материал_Настенное крепление : String | DKC_Материал_Цоколь : String | Крепление_Напольное : String | Крепление_Цоколь : String | DKC_Материал_Панель для модульного оборудования : String | DKC_Материал_Защитный козырек : String | Крепление_Настенное : String | Крепление_Нет : String | Material - BIMLIB_СерыйRAL7035_DKC : String | Material - BIMLIB_Зона обслуживания_DKC : String | Material - BIMLIB_СерыйRAL7011_DKC : String | ADSK_Марка : String | Габаритная высота : Double | Габаритная длина : Double | Габаритная ширина : Double | Степень защиты IP : String | Тип установки : String | Максимальное количество модулей : Integer | Количество DIN-реек : Integer | Количество модулей на DIN-рейке : Integer | Комплект : String | Цвет и материал : String | Серия номенклатуры : String | Разработчик модели : String | Material - RAL 1003 : String | Material - RAL 9005 : String | Material - Белый_ABS-пластик : String | Subcategory : String | [Type] Manufacturer : String | [Type] URL : String | [Type] Description : String | [Type] ADSK_Обозначение : String | [Type] ADSK_Единица измерения : String | [Type] ADSK_Размер_Длина : Double | [Type] ADSK_Размер_Ширина : Double | [Type] ADSK_Завод-изготовитель : String | [Type] ADSK_Код изделия : String | [Type] ADSK_Масса : Double | [Type] ADSK_Наименование краткое : String | [Type] ADSK_Марка : String | [Type] ADSK_Наименование : String | [Type] ADSK_Размер_Высота : Double | [Type] ADSK_Классификация нагрузок : String | [Type] ADSK_Напряжение : Double | [Type] ADSK_Полная мощность : Double | [Type] ADSK_Коэффициент мощности : Double | [Type] ADSK_Номинальная мощность : Double | [Type] ADSK_Ток : Double | [Type] ADSK_Количество фаз : Integer | [Type] Габаритная высота : Double | [Type] Габаритная длина : Double | [Type] Габаритная ширина : Double | [Type] Степень защиты IP : String | [Type] Тип установки : String | [Type] Максимальное количество модулей : Integer | [Type] Количество DIN-реек : Integer | [Type] Количество модулей на DIN-рейке : Integer | [Type] Комплект : String | [Type] Цвет и материал : String | [Type] Серия номенклатуры : String | [Type] Разработчик модели : String | Max Number of Circuits : Integer | Feed Through Lugs Current Phase C : Double | Feed Through Lugs Current Phase B : Double | Feed Through Lugs Current Phase A : Double | Feed Through Lugs Apparent Power Phase C : Double | Feed Through Lugs Apparent Power Phase B : Double | Feed Through Lugs Apparent Power Phase A : Double | Branch Circuit Current Phase C : Double | Branch Circuit Current Phase B : Double | Branch Circuit Current Phase A : Double | Branch Circuit Apparent Power Phase C : Double | Branch Circuit Apparent Power Phase B : Double | Branch Circuit Apparent Power Phase A : Double | Feed Through Lugs : Boolean | Circuit Numbering Option : Integer | Current Phase C : Double | Current Phase B : Double | Current Phase A : Double | Total Estimated Demand Current : Double | Total Connected Current : Double | Total Demand Factor : Double | Number of Wires : Integer | Number of Phases : Integer | SubFeed Lugs : Boolean | MCB Rating : Double | Circuit Naming : ElementId | Circuit Prefix Separator : String | Mains : Double | Panel Name : String | Total Demand Apparent Power : Double | Total Connected Apparent Power : Double | Distribution System : String | Apparent Power Phase C : Double | Apparent Power Phase B : Double | Apparent Power Phase A : Double | Electrical Data : String | Mark : String | УГО_Смещение по оси X : Double | УГО_Смещение по оси Y : Double | УГО_Видимость : Boolean | УГО_Реальный размер : Boolean | УГО : String | Смещение от стены : Double | [Type] Type Image : String | [Type] Type Comments : String | [Type] Classification Title : String | [Type] Classification Number : String | [Type] ADSK_URL документации изделия : String | [Type] ADSK_URL страницы изделия : String | [Type] ADSK_Группирование : String | [Type] ADSK_Размер_Глубина : Double | [Type] ADSK_Версия семейства : String | [Type] ADSK_Версия Revit : String | [Type] BL_BIM library : String | [Type] BL_Email : String | [Type] ETIM Article Class : String | [Type] BL_Разработано : String | [Type] IfcExportAs : String | [Type] IfcExportType : String | [Type] DKC_Киматическое исполнение : String | [Type] DKC_Несущая способность : String | [Type] DKC_Максимальный ток : Double | [Type] DKC_Цвет (корпус) : String | [Type] DKC_IK : String | [Type] DKC_IP : String | [Type] DKC_Толщина двери : String | [Type] DKC_Толщина каркаса : String | [Type] DKC_Глубина сервисной зоны : Double | [Type] DKC_Материал_Корпус : String | [Type] DKC_Материал_Ручка : String | [Type] DKC_Материал_Рым-болт : String | [Type] DKC_Материал_Крепление к столбу : String | [Type] DKC_Материал_Напольное крепление : String | [Type] DKC_Материал_Настенное крепление : String | [Type] DKC_Материал_Цоколь : String | [Type] Крепление_Напольное : String | [Type] Крепление_Цоколь : String | [Type] DKC_Материал_Панель для модульного оборудования : String | [Type] DKC_Материал_Защитный козырек : String | [Type] Крепление_Настенное : String | [Type] Крепление_Нет : String | DKC_Код комплектации : Double | DKC_Ограничитель угла открывания двери до 90° : Boolean | DKC_Держатель концевого выключателя : Boolean | DKC_Рым-болт : Boolean | DKC_Смещение от уровня : Double | DKC_Видимость двери : Boolean | DKC_Зона обслуживания : Boolean | DKC_Тип крепления : String | DKC_Смещение низа : Double | DKC_Панель для модульного оборудования : Boolean | DKC_Защитный козырек : Boolean | ADSK_Примечание : String | Глубина : Double | Ширина : Double | Материал : String | [Type] Keynote : String | Max Number of Single Pole Breakers : Integer | Высота цоколя : Double | Толщина стенки : Double | Высота 1 : Double | Высота 2 : Double | Количество : Integer | Высота : Double | [Type] Light Source Definition (family) : String | [Type] Emit from Rectangle Length : Double | [Type] Emit from Rectangle Width : Double | [Type] Emit Shape Visible in Rendering : Boolean | [Type] Dimming Lamp Color Temperature Shift : Integer | [Type] Color Filter : Integer | [Type] Initial Color Temperature : Double | [Type] Illuminance : Double | [Type] Luminous Intensity : Double | [Type] Efficacy : Double | [Type] Wattage : Double | [Type] Photometric Web File : String | [Type] Apparent Power : Double | [Type] Total Light Loss Factor : Double | [Type] Tilt Angle : Double | [Type] Luminous Flux : Double | [Type] Lamp : String | [Type] ADSK_Количество : Double | [Type] ADSK_Масса_Текст : String | [Type] ADSK_Количество фаз числовое : Integer | [Type] ASTZ_Энергоэффективность : Double | [Type] ASTZ_Материал корпуса : String | [Type] ASTZ_Материал оптической части : String | [Type] ASTZ_Индекс цветопередачи : Integer | [Type] ASTZ_Цветовая температура : Double | [Type] ASTZ_Световой поток : Double | [Type] ASTZ_Оптическая часть : String | [Type] ASTZ_IP Class : String | [Type] ASTZ_Климатическая зона : String | [Type] ASTZ_Блок аварийного питания : Boolean | [Type] ASTZ_Диммирование : Boolean | [Type] ASTZ_Тип ПРА : String | [Type] ASTZ_Тип источника света : String | [Type] ASTZ_Тип продукции : String | [Type] ASTZ_Класс электробезопасности : String | [Type] высота1 : Double | Schedule Level : String | [Type] Standard : String | [Type] Bend : String | [Type] Лоток или Короб_Наименование : String | Lower End Top Elevation : Double | Upper End Bottom Elevation : Double | Outside Diameter : Double | Inside Diameter : Double | Diameter(Trade Size) : Double | Bend or Fitting : Integer | Bend Radius : Double | Use Annotation Scale : Boolean | Радиус соединителя : Double | Номинальный диаметр : Double | Наружный диаметр фитинга : Double | Длина короба : Double | От центра до конца : Double | Угол : Double | Наружный радиус фитинга : Double | Метка радиуса загиба : Double | Короб_Диаметр_1 : Double | Короб_Диаметр_2 : Double | Короб_Диаметр_3 : Double | Короб_Диаметр_4 : Double | Короб_Отступ от стены : Double | [Type] Plan View Symbols End 2 (Default) : Boolean | [Type] Plan View Symbols End 1 (Default) : Boolean | [Type] Non-Plan View Symbols (Default) : Integer | [Type] End Segment Pattern : String | [Type] End Segment Color : Integer | [Type] End Segment Weight : Integer | [Type] Center Segment : Integer
1 |  | OST_Phases | [9 empty] | Существующие | 4c95f831-bea0-4a19-be05-dfde7a496e30-00000001 | a1266b4b-f04e-49f5-b891-9c9c02698206 | Main Model | 1 | 13 | Параметры стадий
3 |  | OST_Phases | [9 empty] | Новая конструкция | 4c95f831-bea0-4a19-be05-dfde7a496e30-00000003 | a1266b4b-f04e-49f5-b891-9c9c02698206 | Main Model | 2 | 13 | Параметры стадий
17 |  | OST_Revisions | [9 empty] | Seq. 1 - Изменение 1 | 4c95f831-bea0-4a19-be05-dfde7a496e30-00000011 | a1266b4b-f04e-49f5-b891-9c9c02698206 | Main Model |  | 61 | Параметры изменений | FALSE | 0 | Дата 1 | Изменение 1 | 1 | 1
1347 | Пометочное облако 1 | OST_RevisionClouds | [9 empty] | Пометочное облако 1 | 4c95f831-bea0-4a19-be05-dfde7a496e30-00000543 | a1266b4b-f04e-49f5-b891-9c9c02698206 | None |  | 61 | Параметры изменений | [6 empty] | Revision Clouds
1349 | 1 | OST_ColorFillLegends | [9 empty] | 1 | 4c95f831-bea0-4a19-be05-dfde7a496e30-00000545 | a1266b4b-f04e-49f5-b891-9c9c02698206 | None |  | 27 | Схема цветового обозначения | [6 empty] | Color Fill Legend | 9.525 | 9.525 | 1 | 2.5 | Arial | TRUE | FALSE | FALSE | FALSE | 0 | 0
1365 |  | OST_ProjectInformation | [10 empty] | 4c95f831-bea0-4a19-be05-dfde7a496e30-00000555 | 4c7b08a4-f449-4e25-b42d-30aea6d36688 | Main Model |  | 4 | Сведения о проекте | [18 empty] | Название организации | Описание организации | Наименование здания | Дата | П | Заказчик | Адрес проекта | Наименование проекта | Номер проекта | Левицкий Иван bim2b | 2022.0 UR-2
1367 |  | OST_IOS_GeoSite | [10 empty] | 4c95f831-bea0-4a19-be05-dfde7a496e30-00000557 | 9afabf85-e356-4540-bb8b-cde5b89bd5a7 | None |  | 4 | Сведения о проекте
1368 |  | OST_IOS_GeoLocations | [9 empty] | MR_Тушино | 4c95f831-bea0-4a19-be05-dfde7a496e30-00000558 | 9afabf85-e356-4540-bb8b-cde5b89bd5a7 | Main Model |  | 4 | Сведения о проекте | [29 empty] | OST_IOS_GeoSite | None | 4 | 1367 | 1367 | 1367 | 1367
1369 |  | OST_SharedBasePoint |  |  | TRUE | [7 empty] | 4c95f831-bea0-4a19-be05-dfde7a496e30-00000559 | 9afabf85-e356-4540-bb8b-cde5b89bd5a7 | Main Model |  | 4 | Сведения о проекте | [36 empty] | 0 | 0 | 0 | 0 | 0
1370 |  | OST_IOS_GeoSite | [10 empty] | 4c95f831-bea0-4a19-be05-dfde7a496e30-0000055a | a1266b4b-f04e-49f5-b891-9c9c02698206 | None |  | 4 | Сведения о проекте
1371 |  | OST_IOS_GeoLocations | [9 empty] | Проект | 4c95f831-bea0-4a19-be05-dfde7a496e30-0000055b | 9afabf85-e356-4540-bb8b-cde5b89bd5a7 | Main Model |  | 4 | Сведения о проекте | [29 empty] | OST_IOS_GeoSite | None | 4 | 1370 | 1370 | 1370 | 1370
1372 |  | OST_ProjectBasePoint |  |  | TRUE | [7 empty] | 4c95f831-bea0-4a19-be05-dfde7a496e30-0000055c | 9afabf85-e356-4540-bb8b-cde5b89bd5a7 | Main Model |  | 4 | Сведения о проекте | [38 empty] | 143200 | -3734059.8009 | 18087851.4051 | 7
1373 |  | OST_SunStudy | [9 empty] | Один день Расчет инсоляции - | 4c95f831-bea0-4a19-be05-dfde7a496e30-0000055d | a1266b4b-f04e-49f5-b891-9c9c02698206 | Main Model |  | 68 | Параметры солнца | [42 empty] | 150
1374 |  | OST_SunStudy | [9 empty] | Несколько дней Расчет инсоляции - | 4c95f831-bea0-4a19-be05-dfde7a496e30-0000055e | a1266b4b-f04e-49f5-b891-9c9c02698206 | Main Model |  | 68 | Параметры солнца | [42 empty] | 150
1418 |  | OST_CoordinateSystem | [10 empty] | 4c95f831-bea0-4a19-be05-dfde7a496e30-0000058a | a1266b4b-f04e-49f5-b891-9c9c02698206 | Main Model |  | 4 | Сведения о проекте
1421 |  | OST_HVAC_Load_Schedules | [9 empty] | Откл. - 24 часа | 4c95f831-bea0-4a19-be05-dfde7a496e30-0000058d | a1266b4b-f04e-49f5-b891-9c9c02698206 | None |  |  | Параметры типа здания
1422 |  | OST_HVAC_Load_Schedules | [9 empty] | Вкл. - 24 часа | 4c95f831-bea0-4a19-be05-dfde7a496e30-0000058e | a1266b4b-f04e-49f5-b891-9c9c02698206 | None |  |  | Параметры типа здания
1423 |  | OST_HVAC_Load_Schedules | [9 empty] | Вкл. - с 06:00 до 22:00 | 4c95f831-bea0-4a19-be05-dfde7a496e30-0000058f | a1266b4b-f04e-49f5-b891-9c9c02698206 | None |  |  | Параметры типа здания
1424 |  | OST_HVAC_Load_Schedules | [9 empty] | Вкл. - с 08:00 до 18:00 | 4c95f831-bea0-4a19-be05-dfde7a496e30-00000590 | a1266b4b-f04e-49f5-b891-9c9c02698206 | None |  |  | Параметры типа здания
1425 |  | OST_HVAC_Load_Schedules | [9 empty] | Вкл. - с 08:00 до 18:00 (50%) | 4c95f831-bea0-4a19-be05-dfde7a496e30-00000591 | a1266b4b-f04e-49f5-b891-9c9c02698206 | None |  |  | Параметры типа здания
1426 |  | OST_HVAC_Load_Schedules | [9 empty] | Вкл. - с 09:00 до 21:00 | 4c95f831-bea0-4a19-be05-dfde7a496e30-00000592 | a1266b4b-f04e-49f5-b891-9c9c02698206 | None |  |  | Параметры типа здания
1427 |  | OST_HVAC_Load_Schedules | [9 empty] | Вкл. - с 10:00 до 12:00 | 4c95f831-bea0-4a19-be05-dfde7a496e30-00000593 | a1266b4b-f04e-49f5-b891-9c9c02698206 | None |  |  | Параметры типа здания
1428 |  | OST_HVAC_Load_Schedules | [9 empty] | Вкл. - с 14:00 до 24:00 | 4c95f831-bea0-4a19-be05-dfde7a496e30-00000594 | a1266b4b-f04e-49f5-b891-9c9c02698206 | None |  |  | Параметры типа здания
1429 |  | OST_HVAC_Load_Schedules | [9 empty] | Вкл. - с 16:00 до 04:00 | 4c95f831-bea0-4a19-be05-dfde7a496e30-00000595 | a1266b4b-f04e-49f5-b891-9c9c02698206 | None |  |  | Параметры типа здания
1430 |  | OST_HVAC_Load_Schedules | [9 empty] | Вкл. - с 21:00 до 09:00 | 4c95f831-bea0-4a19-be05-dfde7a496e30-00000596 | a1266b4b-f04e-49f5-b891-9c9c02698206 | None |  |  | Параметры типа здания
1431 |  | OST_HVAC_Load_Schedules | [9 empty] | Типовая занятость в коммерческих организациях - с 07:00 до 18:00 | 4c95f831-bea0-4a19-be05-dfde7a496e30-00000597 | a1266b4b-f04e-49f5-b891-9c9c02698206 | None |  |  | Параметры типа здания
1432 |  | OST_HVAC_Load_Schedules | [9 empty] | Занятость крупных сборочных предприятий - с 08:00 до 22:00 | 4c95f831-bea0-4a19-be05-dfde7a496e30-00000598 | a1266b4b-f04e-49f5-b891-9c9c02698206 | None |  |  | Параметры типа здания
1433 |  | OST_HVAC_Load_Schedules | [9 empty] | Занятость организаций здравоохранения - с 08:00 до 21:00 | 4c95f831-bea0-4a19-be05-dfde7a496e30-00000599 | a1266b4b-f04e-49f5-b891-9c9c02698206 | None |  |  | Параметры типа здания
1434 |  | OST_HVAC_Load_Schedules | [9 empty] | Занятость гостиниц - круглосуточно | 4c95f831-bea0-4a19-be05-dfde7a496e30-0000059a | a1266b4b-f04e-49f5-b891-9c9c02698206 | None |  |  | Параметры типа здания
1435 |  | OST_HVAC_Load_Schedules | [9 empty] | Типовая занятость в офисах - с 08:00 до 17:00 | 4c95f831-bea0-4a19-be05-dfde7a496e30-0000059b | a1266b4b-f04e-49f5-b891-9c9c02698206 | None |  |  | Параметры типа здания
1436 |  | OST_HVAC_Load_Schedules | [9 empty] | Занятость жилых помещений - круглосуточно | 4c95f831-bea0-4a19-be05-dfde7a496e30-0000059c | a1266b4b-f04e-49f5-b891-9c9c02698206 | None |  |  | Параметры типа здания
1437 |  | OST_HVAC_Load_Schedules | [9 empty] | Занятость ресторанов - обед и ужин | 4c95f831-bea0-4a19-be05-dfde7a496e30-0000059d | a1266b4b-f04e-49f5-b891-9c9c02698206 | None |  |  | Параметры типа здания
1438 |  | OST_HVAC_Load_Schedules | [9 empty] | Занятость в розничной торговле - с 07:00 до 20:00 | 4c95f831-bea0-4a19-be05-dfde7a496e30-0000059e | a1266b4b-f04e-49f5-b891-9c9c02698206 | None |  |  | Параметры типа здания
1439 |  | OST_HVAC_Load_Schedules | [9 empty] | Занятость школ - с 08:00 до 21:00 | 4c95f831-bea0-4a19-be05-dfde7a496e30-0000059f | a1266b4b-f04e-49f5-b891-9c9c02698206 | None |  |  | Параметры типа здания
1440 |  | OST_HVAC_Load_Schedules | [9 empty] | Занятость складских помещений - с 07:00 до 16:00 | 4c95f831-bea0-4a19-be05-dfde7a496e30-000005a0 | a1266b4b-f04e-49f5-b891-9c9c02698206 | None |  |  | Параметры типа здания
1441 |  | OST_HVAC_Load_Schedules | [9 empty] | Освещение офисов - с 06:00 до 23:00 | 4c95f831-bea0-4a19-be05-dfde7a496e30-000005a1 | a1266b4b-f04e-49f5-b891-9c9c02698206 | None |  |  | Параметры типа здания
1442 |  | OST_HVAC_Load_Schedules | [9 empty] | Освещение жилых помещений - весь день | 4c95f831-bea0-4a19-be05-dfde7a496e30-000005a2 | a1266b4b-f04e-49f5-b891-9c9c02698206 | None |  |  | Параметры типа здания
1443 |  | OST_HVAC_Load_Schedules | [9 empty] | Освещение в розничных магазинах - с 07:00 до 20:00 | 4c95f831-bea0-4a19-be05-dfde7a496e30-000005a3 | a1266b4b-f04e-49f5-b891-9c9c02698206 | None |  |  | Параметры типа здания
1444 |  | OST_HVAC_Load_Schedules | [9 empty] | Освещение в школах - с 07:00 до 21:00 | 4c95f831-bea0-4a19-be05-dfde7a496e30-000005a4 | a1266b4b-f04e-49f5-b891-9c9c02698206 | None |  |  | Параметры типа здания
1445 |  | OST_HVAC_Load_Schedules | [9 empty] | Освещение складских помещений - с 07:00 до 16:00 | 4c95f831-bea0-4a19-be05-dfde7a496e30-000005a5 | a1266b4b-f04e-49f5-b891-9c9c02698206 | None |  |  | Параметры типа здания
1446 |  | OST_HVAC_Load_Building_Types | [10 empty] | 4c95f831-bea0-4a19-be05-dfde7a496e30-000005a6 | a1266b4b-f04e-49f5-b891-9c9c02698206 | None |  |  | Параметры типа здания | [43 empty] | 0 | 0 | 0.3048 | 2.3597 | 20 | 27.7778 | 18:00 | 08:00 | 50 | Освещение в розничных магазинах - с 07:00 до 20:00 | Освещение в розничных магазинах - с 07:00 до 20:00 | Занятость складских помещений - с 07:00 до 16:00 | 0.19304 | 0 | 73.2678 | 9.6875 | 16.1459 | 58.6142 | 6.6667
1479 |  | OST_HVAC_Load_Space_Types | [9 empty] | Расходный склад | 4c95f831-bea0-4a19-be05-dfde7a496e30-000005c7 | a1266b4b-f04e-49f5-b891-9c9c02698206 | None |  |  | Параметры назначения пространства | [43 empty] | 0 | 0 | 0.6096 | 0 | 20 |  |  |  | 50 | Освещение складских помещений - с 07:00 до 16:00 | Освещение складских помещений - с 07:00 до 16:00 | Занятость складских помещений - с 07:00 до 16:00 | 0.19304 | 0 | 73.2678 | 8.6111 | 3.2292 | 58.6142 | 33.3333
1642 | -- | OST_Walls | [9 empty] | -- | 4c95f831-bea0-4a19-be05-dfde7a496e30-0000066a | a1266b4b-f04e-49f5-b891-9c9c02698206 | None |  | 35 | Типы витражей | [6 empty] | Curtain Wall | [55 empty] | 0 | 1CbVWnlg1A6Ru5tzvwIMXQ | FALSE | 0 | 0 | 0 | None | None | None | None | FALSE | 1
1643 | -- | OST_StackedWalls | [9 empty] | -- | 4c95f831-bea0-4a19-be05-dfde7a496e30-0000066b | a1266b4b-f04e-49f5-b891-9c9c02698206 | None |  | 14 | Типы стен | [6 empty] | Stacked Wall
1646 | Стена | OST_CurtainWallPanels | [9 empty] | Стена | 4c95f831-bea0-4a19-be05-dfde7a496e30-0000066e | a1266b4b-f04e-49f5-b891-9c9c02698206 | None |  | 172 | Семейство : Панели витража : Системная панель | [6 empty] | Системная панель | [55 empty] | 0 | 1CbVWnlg1A6Ru5tzvwIMXU | [10 empty] | 100 | 100 | None
1650 | -- | OST_Roofs | [9 empty] | -- | 4c95f831-bea0-4a19-be05-dfde7a496e30-00000672 | a1266b4b-f04e-49f5-b891-9c9c02698206 | None |  | 16 | Типы наклонных остеклений | [6 empty] | Sloped Glazing | [55 empty] | 0 | 1CbVWnlg1A6Ru5tzvwIMX2 | [13 empty] | 0
1654 | -- | OST_RoofSoffit | [9 empty] | -- | 4c95f831-bea0-4a19-be05-dfde7a496e30-00000676 | a1266b4b-f04e-49f5-b891-9c9c02698206 | None |  | 53 | Параметры подшивной доски | [6 empty] | Roof Soffit | [55 empty] | 0 | 1CbVWnlg1A6Ru5tzvwIMX6 | [10 empty] | 90 |  |  |  | 1 | 0.1 | 304.8 | 304.8 | 0 | None | Category=[-2000700]; Color=8698333; Comments=""; Cost=0.000000000000000; Description=""; Design Option=Main Model; Design Option=[-1]; Edited by=""; Export to IFC As=""; Export to IFC=0; Function=Substrate; Glow=0; IFC Predefined Type=""; IfcGUID=0GUoTKfHr6IAT9pW2$kxJc; Keynote=""; Manufacturer=""; Mark=""; Model=""; Name=ADSK_Древесина_Брус; Shininess=64; Smoothness=50; Transparency=0; URL=""; Width=0.164042; Workset=10 | Category=[-2000700]; Color=7118286; Comments=""; Cost=0.000000000000000; Description=""; Design Option=Main Model; Design Option=[-1]; Edited by=""; Export to IFC As=""; Export to IFC=0; Function=Finish1; Glow=0; IFC Predefined Type=""; IfcGUID=0GUoTKfHr6IAT9pW2$kxCH; Keynote=""; Manufacturer=""; Mark=""; Model=""; Name=ADSK_Древесина_Сосна; Shininess=64; Smoothness=50; Transparency=0; URL=""; Width=0.082021; Workset=10
1666 | -- | OST_Stairs | [9 empty] | -- | 4c95f831-bea0-4a19-be05-dfde7a496e30-00000682 | a1266b4b-f04e-49f5-b891-9c9c02698206 | None |  | 19 | Типы лестниц | [6 empty] | Stair | [55 empty] | 0 | 1CbVWnlg1A6Ru5tzvwIMYo | [22 empty] | 0 | 2.5 | Arial | None | 301.4121 | 75 | 1 | 1 | 0 | 0 | 10 | 0 | 0 | TRUE | TRUE | 1 | FALSE | TRUE | None | 1 | None | 0 | None | None | 0 | 150 | 50 | 50 | 400 | 280 | 180
1674 | -- | OST_StairsRailing | [9 empty] | -- | 4c95f831-bea0-4a19-be05-dfde7a496e30-0000068a | a1266b4b-f04e-49f5-b891-9c9c02698206 | None |  | 33 | Типы ограждений | [6 empty] | Railing | [55 empty] | 0 | 1CbVWnlg1A6Ru5tzvwIMYw | [53 empty] | FALSE | 0 | None | 0 | 900 | 0 | 0 | 0 | 0 | FALSE | 0 | None | 0 | 0 | 50.8 | 50.8 | 1 | 140 | 0 | 0 | 76.2 | 50.8 | 900
1675 | ADSK_Профиль_Выступающий_50х100 | OST_Cornices | [9 empty] | ADSK_Профиль_Выступающий_50х100 | 4c95f831-bea0-4a19-be05-dfde7a496e30-0000068b | a1266b4b-f04e-49f5-b891-9c9c02698206 | None |  | 40 | Типы выступающих профилей | [6 empty] | Wall Sweep | [55 empty] | 0 | 1CbVWnlg1A6Ru5tzvwIMYx | [12 empty] | None | [63 empty] | 0 | TRUE | FALSE | None | None
1676 | ADSK_Профиль_Врезанный_50х100 | OST_Reveals | [9 empty] | ADSK_Профиль_Врезанный_50х100 | 4c95f831-bea0-4a19-be05-dfde7a496e30-0000068c | a1266b4b-f04e-49f5-b891-9c9c02698206 | None |  | 41 | Типы врезанных профилей | [6 empty] | Reveal | [133 empty] | 0 |  |  |  | None
1677 | Текст модели | OST_GenericModel | [9 empty] | Текст модели | 4c95f831-bea0-4a19-be05-dfde7a496e30-0000068d | a1266b4b-f04e-49f5-b891-9c9c02698206 | None |  | 42 | Типы текстов модели | [6 empty] | Model Text | [7 empty] | FALSE | FALSE | [46 empty] | 0 | 1CbVWnlg1A6Ru5tzvwIMYz | [23 empty] | 600 | Arial
1703 | -- | OST_StructuralFramingSystem | [9 empty] | -- | 4c95f831-bea0-4a19-be05-dfde7a496e30-000006a7 | 68827d6f-0de5-496c-8dbf-e5f560357065 | None |  | 0 | Рабочий набор 1 | [6 empty] | Structural Beam System | [55 empty] | 0 | 1CbVWnlg1A6Ru5tzvwIMYN
1704 | -- | OST_CurtaSystem | [9 empty] | -- | 4c95f831-bea0-4a19-be05-dfde7a496e30-000006a8 | a1266b4b-f04e-49f5-b891-9c9c02698206 | None |  | 62 | Типы витражных систем | [6 empty] | Curtain System | [55 empty] | 0 | 1CbVWnlg1A6Ru5tzvwIMYO | FALSE | 3000 | 1 | 0 | None | None | None | С остеклением
1711 |  | OST_MassWallsAll | [10 empty] | 4c95f831-bea0-4a19-be05-dfde7a496e30-000006af | a1266b4b-f04e-49f5-b891-9c9c02698206 | None |  | 4 | Сведения о проекте | [6 empty] | Mass Walls
1712 |  | OST_MassWallsAll | [10 empty] | 4c95f831-bea0-4a19-be05-dfde7a496e30-000006b0 | a1266b4b-f04e-49f5-b891-9c9c02698206 | None |  | 4 | Сведения о проекте | [6 empty] | Mass Walls
1713 |  | OST_MassWallsAll | [10 empty] | 4c95f831-bea0-4a19-be05-dfde7a496e30-000006b1 | a1266b4b-f04e-49f5-b891-9c9c02698206 | None |  | 4 | Сведения о проекте | [6 empty] | Mass Walls
1714 |  | OST_MassWallsAll | [10 empty] | 4c95f831-bea0-4a19-be05-dfde7a496e30-000006b2 | a1266b4b-f04e-49f5-b891-9c9c02698206 | None |  | 4 | Сведения о проекте | [6 empty] | Mass Walls
1715 |  | OST_MassWallsAll | [10 empty] | 4c95f831-bea0-4a19-be05-dfde7a496e30-000006b3 | a1266b4b-f04e-49f5-b891-9c9c02698206 | None |  | 4 | Сведения о проекте | [6 empty] | Mass Walls
1716 |  | OST_MassWallsAll | [10 empty] | 4c95f831-bea0-4a19-be05-dfde7a496e30-000006b4 | a1266b4b-f04e-49f5-b891-9c9c02698206 | None |  | 4 | Сведения о проекте | [6 empty] | Mass Walls
1717 |  | OST_MassWallsAll | [10 empty] | 4c95f831-bea0-4a19-be05-dfde7a496e30-000006b5 | a1266b4b-f04e-49f5-b891-9c9c02698206 | None |  | 4 | Сведения о проекте | [6 empty] | Mass Walls
1718 |  | OST_MassWallsAll | [10 empty] | 4c95f831-bea0-4a19-be05-dfde7a496e30-000006b6 | a1266b4b-f04e-49f5-b891-9c9c02698206 | None |  | 4 | Сведения о проекте | [6 empty] | Mass Walls
1719 |  | OST_MassWallsAll | [10 empty] | 4c95f831-bea0-4a19-be05-dfde7a496e30-000006b7 | a1266b4b-f04e-49f5-b891-9c9c02698206 | None |  | 4 | Сведения о проекте | [6 empty] | Mass Walls
1720 |  | OST_MassRoof | [10 empty] | 4c95f831-bea0-4a19-be05-dfde7a496e30-000006b8 | a1266b4b-f04e-49f5-b891-9c9c02698206 | None |  | 4 | Сведения о проекте | [6 empty] | Mass Roof
1721 |  | OST_MassRoof | [10 empty] | 4c95f831-bea0-4a19-be05-dfde7a496e30-000006b9 | a1266b4b-f04e-49f5-b891-9c9c02698206 | None |  | 4 | Сведения о проекте | [6 empty] | Mass Roof
1722 |  | OST_MassRoof | [10 empty] | 4c95f831-bea0-4a19-be05-dfde7a496e30-000006ba | a1266b4b-f04e-49f5-b891-9c9c02698206 | None |  | 4 | Сведения о проекте | [6 empty] | Mass Roof
1723 |  | OST_MassRoof | [10 empty] | 4c95f831-bea0-4a19-be05-dfde7a496e30-000006bb | a1266b4b-f04e-49f5-b891-9c9c02698206 | None |  | 4 | Сведения о проекте | [6 empty] | Mass Roof
1724 |  | OST_MassRoof | [10 empty] | 4c95f831-bea0-4a19-be05-dfde7a496e30-000006bc | a1266b4b-f04e-49f5-b891-9c9c02698206 | None |  | 4 | Сведения о проекте | [6 empty] | Mass Roof
1725 |  | OST_MassRoof | [10 empty] | 4c95f831-bea0-4a19-be05-dfde7a496e30-000006bd | a1266b4b-f04e-49f5-b891-9c9c02698206 | None |  | 4 | Сведения о проекте | [6 empty] | Mass Roof
1726 |  | OST_MassRoof | [10 empty] | 4c95f831-bea0-4a19-be05-dfde7a496e30-000006be | a1266b4b-f04e-49f5-b891-9c9c02698206 | None |  | 4 | Сведения о проекте | [6 empty] | Mass Roof
1727 |  | OST_MassFloorsAll | [10 empty] | 4c95f831-bea0-4a19-be05-dfde7a496e30-000006bf | a1266b4b-f04e-49f5-b891-9c9c02698206 | None |  | 4 | Сведения о проекте
1728 |  | OST_MassFloorsAll | [10 empty] | 4c95f831-bea0-4a19-be05-dfde7a496e30-000006c0 | a1266b4b-f04e-49f5-b891-9c9c02698206 | None |  | 4 | Сведения о проекте
1729 |  | OST_MassFloorsAll | [10 empty] | 4c95f831-bea0-4a19-be05-dfde7a496e30-000006c1 | a1266b4b-f04e-49f5-b891-9c9c02698206 | None |  | 4 | Сведения о проекте
1730 |  | OST_MassFloorsAll | [10 empty] | 4c95f831-bea0-4a19-be05-dfde7a496e30-000006c2 | a1266b4b-f04e-49f5-b891-9c9c02698206 | None |  | 4 | Сведения о проекте
1731 |  | OST_MassFloorsAll | [10 empty] | 4c95f831-bea0-4a19-be05-dfde7a496e30-000006c3 | a1266b4b-f04e-49f5-b891-9c9c02698206 | None |  | 4 | Сведения о проекте
1732 |  | OST_MassFloorsAll | [10 empty] | 4c95f831-bea0-4a19-be05-dfde7a496e30-000006c4 | a1266b4b-f04e-49f5-b891-9c9c02698206 | None |  | 4 | Сведения о проекте
1733 |  | OST_MassFloorsAll | [10 empty] | 4c95f831-bea0-4a19-be05-dfde7a496e30-000006c5 | a1266b4b-f04e-49f5-b891-9c9c02698206 | None |  | 4 | Сведения о проекте
1734 |  | OST_MassShade | [10 empty] | 4c95f831-bea0-4a19-be05-dfde7a496e30-000006c6 | a1266b4b-f04e-49f5-b891-9c9c02698206 | None |  | 4 | Сведения о проекте
1735 |  | OST_MassGlazingAll | [10 empty] | 4c95f831-bea0-4a19-be05-dfde7a496e30-000006c7 | a1266b4b-f04e-49f5-b891-9c9c02698206 | None |  | 4 | Сведения о проекте
1736 |  | OST_MassGlazingAll | [10 empty] | 4c95f831-bea0-4a19-be05-dfde7a496e30-000006c8 | a1266b4b-f04e-49f5-b891-9c9c02698206 | None |  | 4 | Сведения о проекте
1737 |  | OST_MassGlazingAll | [10 empty] | 4c95f831-bea0-4a19-be05-dfde7a496e30-000006c9 | a1266b4b-f04e-49f5-b891-9c9c02698206 | None |  | 4 | Сведения о проекте
1738 |  | OST_MassGlazingAll | [10 empty] | 4c95f831-bea0-4a19-be05-dfde7a496e30-000006ca | a1266b4b-f04e-49f5-b891-9c9c02698206 | None |  | 4 | Сведения о проекте
1739 |  | OST_MassGlazingAll | [10 empty] | 4c95f831-bea0-4a19-be05-dfde7a496e30-000006cb | a1266b4b-f04e-49f5-b891-9c9c02698206 | None |  | 4 | Сведения о проекте
1740 |  | OST_MassGlazingAll | [10 empty] | 4c95f831-bea0-4a19-be05-dfde7a496e30-000006cc | a1266b4b-f04e-49f5-b891-9c9c02698206 | None |  | 4 | Сведения о проекте
1741 |  | OST_MassGlazingAll | [10 empty] | 4c95f831-bea0-4a19-be05-dfde7a496e30-000006cd | a1266b4b-f04e-49f5-b891-9c9c02698206 | None |  | 4 | Сведения о проекте
1742 |  | OST_MassGlazingAll | [10 empty] | 4c95f831-bea0-4a19-be05-dfde7a496e30-000006ce | a1266b4b-f04e-49f5-b891-9c9c02698206 | None |  | 4 | Сведения о проекте
1743 |  | OST_MassGlazingAll | [10 empty] | 4c95f831-bea0-4a19-be05-dfde7a496e30-000006cf | a1266b4b-f04e-49f5-b891-9c9c02698206 | None |  | 4 | Сведения о проекте
1744 |  | OST_MassGlazingAll | [10 empty] | 4c95f831-bea0-4a19-be05-dfde7a496e30-000006d0 | a1266b4b-f04e-49f5-b891-9c9c02698206 | None |  | 4 | Сведения о проекте
1745 |  | OST_MassGlazingAll | [10 empty] | 4c95f831-bea0-4a19-be05-dfde7a496e30-000006d1 | a1266b4b-f04e-49f5-b891-9c9c02698206 | None |  | 4 | Сведения о проекте
1746 |  | OST_MassOpening | [10 empty] | 4c95f831-bea0-4a19-be05-dfde7a496e30-000006d2 | a1266b4b-f04e-49f5-b891-9c9c02698206 | None |  | 4 | Сведения о проекте
1790 |  | OST_HVAC_Zones |  | None | [7 empty] | Default | 4c95f831-bea0-4a19-be05-dfde7a496e30-000006fe | ff4b4de1-66cb-4060-9dd1-3f0651076822 | Main Model |  | 0 | Рабочий набор 1 | [45 empty] | 0 | 0 | [98 empty] | 0 | 0 | FALSE | FALSE | FALSE | FALSE | FALSE | 0 | 0 | None | None | 0 | 0.7 | 0 | 12.2222 | 32.2222 | 23.3333 | 21.1111 | -1 | 0 | 0 | 0 | 1CbVWnlg1A6Ru5tzvwIMZE
1799 | Граница участка 1 | OST_SiteProperty | [9 empty] | Граница участка 1 | 4c95f831-bea0-4a19-be05-dfde7a496e30-00000707 | a1266b4b-f04e-49f5-b891-9c9c02698206 | None |  | 39 | Параметры площадки | [6 empty] | Property Lines | [55 empty] | 0 | 1CbVWnlg1A6Ru5tzvwIMat
1829 | Защитный слой арматуры 1 | OST_CoverType | [7 empty] | 25 |  | Защитный слой арматуры 1 | 4c95f831-bea0-4a19-be05-dfde7a496e30-00000725 | a1266b4b-f04e-49f5-b891-9c9c02698206 | None |  | 101 | Параметры защитного слоя арматуры... | [6 empty] | Rebar Cover Settings
1836 | Сталь, углеродистая | OST_PipeMaterials | [9 empty] | Сталь, углеродистая | 4c95f831-bea0-4a19-be05-dfde7a496e30-0000072c | a1266b4b-f04e-49f5-b891-9c9c02698206 | None |  | 95 | Типы материалов труб | [6 empty] | Pipe Material Types | [161 empty] | 0.04572
1837 | Резьбовое | OST_PipeConnections | [9 empty] | Резьбовое | 4c95f831-bea0-4a19-be05-dfde7a496e30-0000072d | a1266b4b-f04e-49f5-b891-9c9c02698206 | None |  | 94 | Типы соединения труб | [6 empty] | Pipe Connection Types
1838 | Фланцевое | OST_PipeConnections | [9 empty] | Фланцевое | 4c95f831-bea0-4a19-be05-dfde7a496e30-0000072e | a1266b4b-f04e-49f5-b891-9c9c02698206 | None |  | 94 | Типы соединения труб | [6 empty] | Pipe Connection Types
1839 | Сварное | OST_PipeConnections | [9 empty] | Сварное | 4c95f831-bea0-4a19-be05-dfde7a496e30-0000072f | a1266b4b-f04e-49f5-b891-9c9c02698206 | None |  | 94 | Типы соединения труб | [6 empty] | Pipe Connection Types
1840 | Спецификация 40 | OST_PipeSchedules | [9 empty] | Спецификация 40 | 4c95f831-bea0-4a19-be05-dfde7a496e30-00000730 | a1266b4b-f04e-49f5-b891-9c9c02698206 | None |  | 96 | Типы спецификаций труб | [6 empty] | Pipe Schedule Types
1841 | Спецификация 80 | OST_PipeSchedules | [9 empty] | Спецификация 80 | 4c95f831-bea0-4a19-be05-dfde7a496e30-00000731 | a1266b4b-f04e-49f5-b891-9c9c02698206 | None |  | 96 | Типы спецификаций труб | [6 empty] | Pipe Schedule Types
1842 | Нержавеющая сталь | OST_PipeMaterials | [9 empty] | Нержавеющая сталь | 4c95f831-bea0-4a19-be05-dfde7a496e30-00000732 | a1266b4b-f04e-49f5-b891-9c9c02698206 | None |  | 95 | Типы материалов труб | [6 empty] | Pipe Material Types | [161 empty] | 0.04572
1843 | 5S | OST_PipeSchedules | [9 empty] | 5S | 4c95f831-bea0-4a19-be05-dfde7a496e30-00000733 | a1266b4b-f04e-49f5-b891-9c9c02698206 | None |  | 96 | Типы спецификаций труб | [6 empty] | Pipe Schedule Types
1844 | 10S | OST_PipeSchedules | [9 empty] | 10S | 4c95f831-bea0-4a19-be05-dfde7a496e30-00000734 | a1266b4b-f04e-49f5-b891-9c9c02698206 | None |  | 96 | Типы спецификаций труб | [6 empty] | Pipe Schedule Types
1845 | Медь | OST_PipeMaterials | [9 empty] | Медь | 4c95f831-bea0-4a19-be05-dfde7a496e30-00000735 | a1266b4b-f04e-49f5-b891-9c9c02698206 | None |  | 95 | Типы материалов труб | [6 empty] | Pipe Material Types | [161 empty] | 0.00254
1846 | Паяное | OST_PipeConnections | [9 empty] | Паяное | 4c95f831-bea0-4a19-be05-dfde7a496e30-00000736 | a1266b4b-f04e-49f5-b891-9c9c02698206 | None |  | 94 | Типы соединения труб | [6 empty] | Pipe Connection Types
1847 | Паяное твердым припоем | OST_PipeConnections | [9 empty] | Паяное твердым припоем | 4c95f831-bea0-4a19-be05-dfde7a496e30-00000737 | a1266b4b-f04e-49f5-b891-9c9c02698206 | None |  | 94 | Типы соединения труб | [6 empty] | Pipe Connection Types
1848 | A | OST_PipeSchedules | [9 empty] | A | 4c95f831-bea0-4a19-be05-dfde7a496e30-00000738 | a1266b4b-f04e-49f5-b891-9c9c02698206 | None |  | 96 | Типы спецификаций труб | [6 empty] | Pipe Schedule Types
1849 | B | OST_PipeSchedules | [9 empty] | B | 4c95f831-bea0-4a19-be05-dfde7a496e30-00000739 | a1266b4b-f04e-49f5-b891-9c9c02698206 | None |  | 96 | Типы спецификаций труб | [6 empty] | Pipe Schedule Types
1850 | C | OST_PipeSchedules | [9 empty] | C | 4c95f831-bea0-4a19-be05-dfde7a496e30-0000073a | a1266b4b-f04e-49f5-b891-9c9c02698206 | None |  | 96 | Типы спецификаций труб | [6 empty] | Pipe Schedule Types
1851 | D | OST_PipeSchedules | [9 empty] | D | 4c95f831-bea0-4a19-be05-dfde7a496e30-0000073b | a1266b4b-f04e-49f5-b891-9c9c02698206 | None |  | 96 | Типы спецификаций труб | [6 empty] | Pipe Schedule Types
1852 | Поливинилхлорид, жесткий | OST_PipeMaterials | [9 empty] | Поливинилхлорид, жесткий | 4c95f831-bea0-4a19-be05-dfde7a496e30-0000073c | a1266b4b-f04e-49f5-b891-9c9c02698206 | None |  | 95 | Типы материалов труб | [6 empty] | Pipe Material Types | [161 empty] | 0.00254
1853 | Шарнирное | OST_PipeConnections | [9 empty] | Шарнирное | 4c95f831-bea0-4a19-be05-dfde7a496e30-0000073d | a1266b4b-f04e-49f5-b891-9c9c02698206 | None |  | 94 | Типы соединения труб | [6 empty] | Pipe Connection Types
1854 | Чугун, ковкий | OST_PipeMaterials | [9 empty] | Чугун, ковкий | 4c95f831-bea0-4a19-be05-dfde7a496e30-0000073e | a1266b4b-f04e-49f5-b891-9c9c02698206 | None |  | 95 | Типы материалов труб | [6 empty] | Pipe Material Types | [161 empty] | 0.25908
1855 | Раструбное соединение | OST_PipeConnections | [9 empty] | Раструбное соединение | 4c95f831-bea0-4a19-be05-dfde7a496e30-0000073f | a1266b4b-f04e-49f5-b891-9c9c02698206 | None |  | 94 | Типы соединения труб | [6 empty] | Pipe Connection Types
1856 | Механическое соединение | OST_PipeConnections | [9 empty] | Механическое соединение | 4c95f831-bea0-4a19-be05-dfde7a496e30-00000740 | a1266b4b-f04e-49f5-b891-9c9c02698206 | None |  | 94 | Типы соединения труб | [6 empty] | Pipe Connection Types
1857 | 22 | OST_PipeSchedules | [9 empty] | 22 | 4c95f831-bea0-4a19-be05-dfde7a496e30-00000741 | a1266b4b-f04e-49f5-b891-9c9c02698206 | None |  | 96 | Типы спецификаций труб | [6 empty] | Pipe Schedule Types
1858 | 30 | OST_PipeSchedules | [9 empty] | 30 | 4c95f831-bea0-4a19-be05-dfde7a496e30-00000742 | a1266b4b-f04e-49f5-b891-9c9c02698206 | None |  | 96 | Типы спецификаций труб | [6 empty] | Pipe Schedule Types
1861 | Медь | OST_WireMaterials | [9 empty] | Медь | 4c95f831-bea0-4a19-be05-dfde7a496e30-00000745 | a1266b4b-f04e-49f5-b891-9c9c02698206 | None |  | 98 | Типы материалов проводов | [6 empty] | Wire Material Types
1862 | Алюминий | OST_WireMaterials | [9 empty] | Алюминий | 4c95f831-bea0-4a19-be05-dfde7a496e30-00000746 | a1266b4b-f04e-49f5-b891-9c9c02698206 | None |  | 98 | Типы материалов проводов | [6 empty] | Wire Material Types
1863 | Сталь | OST_WireMaterials | [9 empty] | Сталь | 4c95f831-bea0-4a19-be05-dfde7a496e30-00000747 | a1266b4b-f04e-49f5-b891-9c9c02698206 | None |  | 98 | Типы материалов проводов | [6 empty] | Wire Material Types
1864 | Немагнитный | OST_WireMaterials | [9 empty] | Немагнитный | 4c95f831-bea0-4a19-be05-dfde7a496e30-00000748 | a1266b4b-f04e-49f5-b891-9c9c02698206 | None |  | 98 | Типы материалов проводов | [6 empty] | Wire Material Types
1865 | FEP | OST_WireInsulations | [9 empty] | FEP | 4c95f831-bea0-4a19-be05-dfde7a496e30-00000749 | a1266b4b-f04e-49f5-b891-9c9c02698206 | None |  | 99 | Типы изоляции проводов | [6 empty] | Wire Insulation Types
1866 | FEPB | OST_WireInsulations | [9 empty] | FEPB | 4c95f831-bea0-4a19-be05-dfde7a496e30-0000074a | a1266b4b-f04e-49f5-b891-9c9c02698206 | None |  | 99 | Типы изоляции проводов | [6 empty] | Wire Insulation Types
1867 | FEPW | OST_WireInsulations | [9 empty] | FEPW | 4c95f831-bea0-4a19-be05-dfde7a496e30-0000074b | a1266b4b-f04e-49f5-b891-9c9c02698206 | None |  | 99 | Типы изоляции проводов | [6 empty] | Wire Insulation Types
1868 | MI | OST_WireInsulations | [9 empty] | MI | 4c95f831-bea0-4a19-be05-dfde7a496e30-0000074c | a1266b4b-f04e-49f5-b891-9c9c02698206 | None |  | 99 | Типы изоляции проводов | [6 empty] | Wire Insulation Types
1869 | RH | OST_WireInsulations | [9 empty] | RH | 4c95f831-bea0-4a19-be05-dfde7a496e30-0000074d | a1266b4b-f04e-49f5-b891-9c9c02698206 | None |  | 99 | Типы изоляции проводов | [6 empty] | Wire Insulation Types
1870 | RHH | OST_WireInsulations | [9 empty] | RHH | 4c95f831-bea0-4a19-be05-dfde7a496e30-0000074e | a1266b4b-f04e-49f5-b891-9c9c02698206 | None |  | 99 | Типы изоляции проводов | [6 empty] | Wire Insulation Types
1871 | RHW | OST_WireInsulations | [9 empty] | RHW | 4c95f831-bea0-4a19-be05-dfde7a496e30-0000074f | a1266b4b-f04e-49f5-b891-9c9c02698206 | None |  | 99 | Типы изоляции проводов | [6 empty] | Wire Insulation Types
1872 | RHW-2 | OST_WireInsulations | [9 empty] | RHW-2 | 4c95f831-bea0-4a19-be05-dfde7a496e30-00000750 | a1266b4b-f04e-49f5-b891-9c9c02698206 | None |  | 99 | Типы изоляции проводов | [6 empty] | Wire Insulation Types
1873 | SA | OST_WireInsulations | [9 empty] | SA | 4c95f831-bea0-4a19-be05-dfde7a496e30-00000751 | a1266b4b-f04e-49f5-b891-9c9c02698206 | None |  | 99 | Типы изоляции проводов | [6 empty] | Wire Insulation Types
1874 | SIS | OST_WireInsulations | [9 empty] | SIS | 4c95f831-bea0-4a19-be05-dfde7a496e30-00000752 | a1266b4b-f04e-49f5-b891-9c9c02698206 | None |  | 99 | Типы изоляции проводов | [6 empty] | Wire Insulation Types
1875 | TA | OST_WireInsulations | [9 empty] | TA | 4c95f831-bea0-4a19-be05-dfde7a496e30-00000753 | a1266b4b-f04e-49f5-b891-9c9c02698206 | None |  | 99 | Типы изоляции проводов | [6 empty] | Wire Insulation Types
1876 | TBS | OST_WireInsulations | [9 empty] | TBS | 4c95f831-bea0-4a19-be05-dfde7a496e30-00000754 | a1266b4b-f04e-49f5-b891-9c9c02698206 | None |  | 99 | Типы изоляции проводов | [6 empty] | Wire Insulation Types
1877 | THHN | OST_WireInsulations | [9 empty] | THHN | 4c95f831-bea0-4a19-be05-dfde7a496e30-00000755 | a1266b4b-f04e-49f5-b891-9c9c02698206 | None |  | 99 | Типы изоляции проводов | [6 empty] | Wire Insulation Types
1878 | THHW | OST_WireInsulations | [9 empty] | THHW | 4c95f831-bea0-4a19-be05-dfde7a496e30-00000756 | a1266b4b-f04e-49f5-b891-9c9c02698206 | None |  | 99 | Типы изоляции проводов | [6 empty] | Wire Insulation Types
1879 | THW | OST_WireInsulations | [9 empty] | THW | 4c95f831-bea0-4a19-be05-dfde7a496e30-00000757 | a1266b4b-f04e-49f5-b891-9c9c02698206 | None |  | 99 | Типы изоляции проводов | [6 empty] | Wire Insulation Types
1880 | THW-2 | OST_WireInsulations | [9 empty] | THW-2 | 4c95f831-bea0-4a19-be05-dfde7a496e30-00000758 | a1266b4b-f04e-49f5-b891-9c9c02698206 | None |  | 99 | Типы изоляции проводов | [6 empty] | Wire Insulation Types
1881 | THWN | OST_WireInsulations | [9 empty] | THWN | 4c95f831-bea0-4a19-be05-dfde7a496e30-00000759 | a1266b4b-f04e-49f5-b891-9c9c02698206 | None |  | 99 | Типы изоляции проводов | [6 empty] | Wire Insulation Types
1882 | THWN-2 | OST_WireInsulations | [9 empty] | THWN-2 | 4c95f831-bea0-4a19-be05-dfde7a496e30-0000075a | a1266b4b-f04e-49f5-b891-9c9c02698206 | None |  | 99 | Типы изоляции проводов | [6 empty] | Wire Insulation Types
1883 | TW | OST_WireInsulations | [9 empty] | TW | 4c95f831-bea0-4a19-be05-dfde7a496e30-0000075b | a1266b4b-f04e-49f5-b891-9c9c02698206 | None |  | 99 | Типы изоляции проводов | [6 empty] | Wire Insulation Types
1884 | UF | OST_WireInsulations | [9 empty] | UF | 4c95f831-bea0-4a19-be05-dfde7a496e30-0000075c | a1266b4b-f04e-49f5-b891-9c9c02698206 | None |  | 99 | Типы изоляции проводов | [6 empty] | Wire Insulation Types
1885 | USE | OST_WireInsulations | [9 empty] | USE | 4c95f831-bea0-4a19-be05-dfde7a496e30-0000075d | a1266b4b-f04e-49f5-b891-9c9c02698206 | None |  | 99 | Типы изоляции проводов | [6 empty] | Wire Insulation Types
1886 | USE-2 | OST_WireInsulations | [9 empty] | USE-2 | 4c95f831-bea0-4a19-be05-dfde7a496e30-0000075e | a1266b4b-f04e-49f5-b891-9c9c02698206 | None |  | 99 | Типы изоляции проводов | [6 empty] | Wire Insulation Types
1887 | XHH | OST_WireInsulations | [9 empty] | XHH | 4c95f831-bea0-4a19-be05-dfde7a496e30-0000075f | a1266b4b-f04e-49f5-b891-9c9c02698206 | None |  | 99 | Типы изоляции проводов | [6 empty] | Wire Insulation Types
1888 | XHHW | OST_WireInsulations | [9 empty] | XHHW | 4c95f831-bea0-4a19-be05-dfde7a496e30-00000760 | a1266b4b-f04e-49f5-b891-9c9c02698206 | None |  | 99 | Типы изоляции проводов | [6 empty] | Wire Insulation Types
1889 | XHHW-2 | OST_WireInsulations | [9 empty] | XHHW-2 | 4c95f831-bea0-4a19-be05-dfde7a496e30-00000761 | a1266b4b-f04e-49f5-b891-9c9c02698206 | None |  | 99 | Типы изоляции проводов | [6 empty] | Wire Insulation Types
1890 | ZW | OST_WireInsulations | [9 empty] | ZW | 4c95f831-bea0-4a19-be05-dfde7a496e30-00000762 | a1266b4b-f04e-49f5-b891-9c9c02698206 | None |  | 99 | Типы изоляции проводов | [6 empty] | Wire Insulation Types
1891 | 60 | OST_WireTemperatureRatings | [9 empty] | 60 | 4c95f831-bea0-4a19-be05-dfde7a496e30-00000763 | a1266b4b-f04e-49f5-b891-9c9c02698206 | None |  | 100 | Типы температурных номиналов для проводов | [6 empty] | Wire Temperature Rating Types
1892 | 75 | OST_WireTemperatureRatings | [9 empty] | 75 | 4c95f831-bea0-4a19-be05-dfde7a496e30-00000764 | a1266b4b-f04e-49f5-b891-9c9c02698206 | None |  | 100 | Типы температурных номиналов для проводов | [6 empty] | Wire Temperature Rating Types
1893 | 90 | OST_WireTemperatureRatings | [9 empty] | 90 | 4c95f831-bea0-4a19-be05-dfde7a496e30-00000765 | a1266b4b-f04e-49f5-b891-9c9c02698206 | None |  | 100 | Типы температурных номиналов для проводов | [6 empty] | Wire Temperature Rating Types
1894 | EMT | OST_ConduitStandards | [9 empty] | EMT | 4c95f831-bea0-4a19-be05-dfde7a496e30-00000766 | a1266b4b-f04e-49f5-b891-9c9c02698206 | None |  | 113 | Стандартные типы коробов | [6 empty] | Conduit Standard Types
1895 | IMC | OST_ConduitStandards | [9 empty] | IMC | 4c95f831-bea0-4a19-be05-dfde7a496e30-00000767 | a1266b4b-f04e-49f5-b891-9c9c02698206 | None |  | 113 | Стандартные типы коробов | [6 empty] | Conduit Standard Types
1896 | RMC | OST_ConduitStandards | [9 empty] | RMC | 4c95f831-bea0-4a19-be05-dfde7a496e30-00000768 | a1266b4b-f04e-49f5-b891-9c9c02698206 | None |  | 113 | Стандартные типы коробов | [6 empty] | Conduit Standard Types
1897 | RNC Сортамент40 | OST_ConduitStandards | [9 empty] | RNC Сортамент40 | 4c95f831-bea0-4a19-be05-dfde7a496e30-00000769 | a1266b4b-f04e-49f5-b891-9c9c02698206 | None |  | 113 | Стандартные типы коробов | [6 empty] | Conduit Standard Types
1898 | RNC Сортамент80 | OST_ConduitStandards | [9 empty] | RNC Сортамент80 | 4c95f831-bea0-4a19-be05-dfde7a496e30-0000076a | a1266b4b-f04e-49f5-b891-9c9c02698206 | None |  | 113 | Стандартные типы коробов | [6 empty] | Conduit Standard Types
1903 | По умолчанию | OST_Wire | [9 empty] | По умолчанию | 4c95f831-bea0-4a19-be05-dfde7a496e30-0000076f | a1266b4b-f04e-49f5-b891-9c9c02698206 | None |  | 70 | Типы проводов | [6 empty] | Wire Types | [55 empty] | 0 | 1CbVWnlg1A6Ru5tzvwIMbV | [12 empty] | Медь_двухжильные - в воздухе | [92 empty] | TRUE | TRUE | 60 | ПВХ в кремниевой оболочке | 185 | 1 | TRUE | 0 | Сталь
1904 | +- 12 В | OST_ElectricalVoltage | [9 empty] | +- 12 В | 4c95f831-bea0-4a19-be05-dfde7a496e30-00000770 | a1266b4b-f04e-49f5-b891-9c9c02698206 | None |  | 71 | Типы напряжений | [6 empty] | Voltage Types | [171 empty] | 12 | 12 | 12
1905 | +- 24 В | OST_ElecDistributionSys | [9 empty] | +- 24 В | 4c95f831-bea0-4a19-be05-dfde7a496e30-00000771 | a1266b4b-f04e-49f5-b891-9c9c02698206 | None |  | 72 | Тип питающей сети | [6 empty] | Distribution System | [174 empty] | -1 | None | +- 24 В | 2
1906 |  | OST_ElectricalDemandFactorDefinitions | [9 empty] | По умолчанию | 4c95f831-bea0-4a19-be05-dfde7a496e30-00000772 | a1266b4b-f04e-49f5-b891-9c9c02698206 | Main Model |  | 121 | Определения коэффициентов спроса электрических нагрузок
1935 |  | OST_ElectricalLoadClassifications | [9 empty] | Двигатель | 4c95f831-bea0-4a19-be05-dfde7a496e30-0000078f | a1266b4b-f04e-49f5-b891-9c9c02698206 | Main Model |  | 120 | Классификации нагрузок в электросетях
1936 |  | OST_ParamElemElectricalLoadClassification | [9 empty] | Двигатель подключено | 4c95f831-bea0-4a19-be05-dfde7a496e30-00000790 | a1266b4b-f04e-49f5-b891-9c9c02698206 | Main Model |  | 11 | Параметры проекта
1937 |  | OST_ParamElemElectricalLoadClassification | [9 empty] | Расчетная нагрузка Двигатель | 4c95f831-bea0-4a19-be05-dfde7a496e30-00000791 | a1266b4b-f04e-49f5-b891-9c9c02698206 | Main Model |  | 11 | Параметры проекта
1938 |  | OST_ParamElemElectricalLoadClassification | [9 empty] | Двигатель, подключенный, ток | 4c95f831-bea0-4a19-be05-dfde7a496e30-00000792 | a1266b4b-f04e-49f5-b891-9c9c02698206 | Main Model |  | 11 | Параметры проекта
1939 |  | OST_ParamElemElectricalLoadClassification | [9 empty] | Двигатель, расчетная нагрузка, ток | 4c95f831-bea0-4a19-be05-dfde7a496e30-00000793 | a1266b4b-f04e-49f5-b891-9c9c02698206 | Main Model |  | 11 | Параметры проекта
1940 |  | OST_ParamElemElectricalLoadClassification | [9 empty] | Коэффициент спроса нагрузки Двигатель | 4c95f831-bea0-4a19-be05-dfde7a496e30-00000794 | a1266b4b-f04e-49f5-b891-9c9c02698206 | Main Model |  | 11 | Параметры проекта
1941 |  | OST_ParamElemElectricalLoadClassification | [9 empty] | Фактическая нагрузка Двигатель | 4c95f831-bea0-4a19-be05-dfde7a496e30-00000795 | a1266b4b-f04e-49f5-b891-9c9c02698206 | Main Model |  | 11 | Параметры проекта
1942 |  | OST_ElectricalLoadClassifications | [9 empty] | Резервная | 4c95f831-bea0-4a19-be05-dfde7a496e30-00000796 | a1266b4b-f04e-49f5-b891-9c9c02698206 | Main Model |  | 120 | Классификации нагрузок в электросетях
1943 |  | OST_ParamElemElectricalLoadClassification | [9 empty] | Резервная подключено | 4c95f831-bea0-4a19-be05-dfde7a496e30-00000797 | a1266b4b-f04e-49f5-b891-9c9c02698206 | Main Model |  | 11 | Параметры проекта
1944 |  | OST_ParamElemElectricalLoadClassification | [9 empty] | Расчетная нагрузка Резервная | 4c95f831-bea0-4a19-be05-dfde7a496e30-00000798 | a1266b4b-f04e-49f5-b891-9c9c02698206 | Main Model |  | 11 | Параметры проекта
1945 |  | OST_ParamElemElectricalLoadClassification | [9 empty] | Резервная, подключенный, ток | 4c95f831-bea0-4a19-be05-dfde7a496e30-00000799 | a1266b4b-f04e-49f5-b891-9c9c02698206 | Main Model |  | 11 | Параметры проекта
1946 |  | OST_ParamElemElectricalLoadClassification | [9 empty] | Резервная, расчетная нагрузка, ток | 4c95f831-bea0-4a19-be05-dfde7a496e30-0000079a | a1266b4b-f04e-49f5-b891-9c9c02698206 | Main Model |  | 11 | Параметры проекта
1947 |  | OST_ParamElemElectricalLoadClassification | [9 empty] | Коэффициент спроса нагрузки Резервная | 4c95f831-bea0-4a19-be05-dfde7a496e30-0000079b | a1266b4b-f04e-49f5-b891-9c9c02698206 | Main Model |  | 11 | Параметры проекта
1948 |  | OST_ParamElemElectricalLoadClassification | [9 empty] | Фактическая нагрузка Резервная | 4c95f831-bea0-4a19-be05-dfde7a496e30-0000079c | a1266b4b-f04e-49f5-b891-9c9c02698206 | Main Model |  | 11 | Параметры проекта
1949 | Вода | OST_Fluids | [9 empty] | Вода | 4c95f831-bea0-4a19-be05-dfde7a496e30-0000079d | a1266b4b-f04e-49f5-b891-9c9c02698206 | None |  | 97 | Типы жидкостей | [6 empty] | Fluid Types
1950 | Этиленгликоль - 10 | OST_Fluids | [9 empty] | Этиленгликоль - 10 | 4c95f831-bea0-4a19-be05-dfde7a496e30-0000079e | a1266b4b-f04e-49f5-b891-9c9c02698206 | None |  | 97 | Типы жидкостей | [6 empty] | Fluid Types
1951 | Этиленгликоль - 20 | OST_Fluids | [9 empty] | Этиленгликоль - 20 | 4c95f831-bea0-4a19-be05-dfde7a496e30-0000079f | a1266b4b-f04e-49f5-b891-9c9c02698206 | None |  | 97 | Типы жидкостей | [6 empty] | Fluid Types
1952 | Этиленгликоль - 30 | OST_Fluids | [9 empty] | Этиленгликоль - 30 | 4c95f831-bea0-4a19-be05-dfde7a496e30-000007a0 | a1266b4b-f04e-49f5-b891-9c9c02698206 | None |  | 97 | Типы жидкостей | [6 empty] | Fluid Types
1953 | Этиленгликоль - 40 | OST_Fluids | [9 empty] | Этиленгликоль - 40 | 4c95f831-bea0-4a19-be05-dfde7a496e30-000007a1 | a1266b4b-f04e-49f5-b891-9c9c02698206 | None |  | 97 | Типы жидкостей | [6 empty] | Fluid Types
1954 | Этиленгликоль - 50 | OST_Fluids | [9 empty] | Этиленгликоль - 50 | 4c95f831-bea0-4a19-be05-dfde7a496e30-000007a2 | a1266b4b-f04e-49f5-b891-9c9c02698206 | None |  | 97 | Типы жидкостей | [6 empty] | Fluid Types
1955 | Этиленгликоль - 60 | OST_Fluids | [9 empty] | Этиленгликоль - 60 | 4c95f831-bea0-4a19-be05-dfde7a496e30-000007a3 | a1266b4b-f04e-49f5-b891-9c9c02698206 | None |  | 97 | Типы жидкостей | [6 empty] | Fluid Types
1956 | Этиленгликоль - 70 | OST_Fluids | [9 empty] | Этиленгликоль - 70 | 4c95f831-bea0-4a19-be05-dfde7a496e30-000007a4 | a1266b4b-f04e-49f5-b891-9c9c02698206 | None |  | 97 | Типы жидкостей | [6 empty] | Fluid Types
1957 | Этиленгликоль - 80 | OST_Fluids | [9 empty] | Этиленгликоль - 80 | 4c95f831-bea0-4a19-be05-dfde7a496e30-000007a5 | a1266b4b-f04e-49f5-b891-9c9c02698206 | None |  | 97 | Типы жидкостей | [6 empty] | Fluid Types
1958 | Этиленгликоль - 90 | OST_Fluids | [9 empty] | Этиленгликоль - 90 | 4c95f831-bea0-4a19-be05-dfde7a496e30-000007a6 | a1266b4b-f04e-49f5-b891-9c9c02698206 | None |  | 97 | Типы жидкостей | [6 empty] | Fluid Types
1959 | Пропиленгликоль - 10 | OST_Fluids | [9 empty] | Пропиленгликоль - 10 | 4c95f831-bea0-4a19-be05-dfde7a496e30-000007a7 | a1266b4b-f04e-49f5-b891-9c9c02698206 | None |  | 97 | Типы жидкостей | [6 empty] | Fluid Types
1960 | Пропиленгликоль - 20 | OST_Fluids | [9 empty] | Пропиленгликоль - 20 | 4c95f831-bea0-4a19-be05-dfde7a496e30-000007a8 | a1266b4b-f04e-49f5-b891-9c9c02698206 | None |  | 97 | Типы жидкостей | [6 empty] | Fluid Types
1961 | Пропиленгликоль - 30 | OST_Fluids | [9 empty] | Пропиленгликоль - 30 | 4c95f831-bea0-4a19-be05-dfde7a496e30-000007a9 | a1266b4b-f04e-49f5-b891-9c9c02698206 | None |  | 97 | Типы жидкостей | [6 empty] | Fluid Types
1962 | Пропиленгликоль - 40 | OST_Fluids | [9 empty] | Пропиленгликоль - 40 | 4c95f831-bea0-4a19-be05-dfde7a496e30-000007aa | a1266b4b-f04e-49f5-b891-9c9c02698206 | None |  | 97 | Типы жидкостей | [6 empty] | Fluid Types
1963 | Пропиленгликоль - 50 | OST_Fluids | [9 empty] | Пропиленгликоль - 50 | 4c95f831-bea0-4a19-be05-dfde7a496e30-000007ab | a1266b4b-f04e-49f5-b891-9c9c02698206 | None |  | 97 | Типы жидкостей | [6 empty] | Fluid Types
1964 | Пропиленгликоль - 60 | OST_Fluids | [9 empty] | Пропиленгликоль - 60 | 4c95f831-bea0-4a19-be05-dfde7a496e30-000007ac | a1266b4b-f04e-49f5-b891-9c9c02698206 | None |  | 97 | Типы жидкостей | [6 empty] | Fluid Types
1965 | Пропиленгликоль - 70 | OST_Fluids | [9 empty] | Пропиленгликоль - 70 | 4c95f831-bea0-4a19-be05-dfde7a496e30-000007ad | a1266b4b-f04e-49f5-b891-9c9c02698206 | None |  | 97 | Типы жидкостей | [6 empty] | Fluid Types
1966 | Пропиленгликоль - 80 | OST_Fluids | [9 empty] | Пропиленгликоль - 80 | 4c95f831-bea0-4a19-be05-dfde7a496e30-000007ae | a1266b4b-f04e-49f5-b891-9c9c02698206 | None |  | 97 | Типы жидкостей | [6 empty] | Fluid Types
1967 | Пропиленгликоль - 90 | OST_Fluids | [9 empty] | Пропиленгликоль - 90 | 4c95f831-bea0-4a19-be05-dfde7a496e30-000007af | a1266b4b-f04e-49f5-b891-9c9c02698206 | None |  | 97 | Типы жидкостей | [6 empty] | Fluid Types
1968 |  | OST_BranchPanelScheduleTemplates | [9 empty] | Распределительный щит | 4c95f831-bea0-4a19-be05-dfde7a496e30-000007b0 | 0e0c42a1-dba9-488a-917e-77aca96260ce | Main Model |  | 115 | Шаблоны принципиальной схемы щита/панели - Распределительный щит
1969 |  | OST_BranchPanelScheduleTemplates | [9 empty] | Распределительный щит 2 | 4c95f831-bea0-4a19-be05-dfde7a496e30-000007b1 | 0e0c42a1-dba9-488a-917e-77aca96260ce | Main Model |  | 115 | Шаблоны принципиальной схемы щита/панели - Распределительный щит
1970 |  | OST_BranchPanelScheduleTemplates | [9 empty] | Распределительный щит 1 | 4c95f831-bea0-4a19-be05-dfde7a496e30-000007b2 | 0e0c42a1-dba9-488a-917e-77aca96260ce | Main Model |  | 115 | Шаблоны принципиальной схемы щита/панели - Распределительный щит
1971 |  | OST_DataPanelScheduleTemplates | [9 empty] | Телекоммуникационный щит | 4c95f831-bea0-4a19-be05-dfde7a496e30-000007b3 | a1266b4b-f04e-49f5-b891-9c9c02698206 | Main Model |  | 117 | Шаблоны принципиальной схемы щита/панели - Телекоммуникационный щит
1972 |  | OST_SwitchboardScheduleTemplates | [9 empty] | Силовой щит | 4c95f831-bea0-4a19-be05-dfde7a496e30-000007b4 | 0e0c42a1-dba9-488a-917e-77aca96260ce | Main Model |  | 116 | Шаблоны принципиальной схемы щита/панели - Силовой щит
1976 | Приточная жидкость | OST_PipingSystem | [9 empty] | Приточная жидкость | 4c95f831-bea0-4a19-be05-dfde7a496e30-000007b8 | a1266b4b-f04e-49f5-b891-9c9c02698206 | None |  | 127 | Типы систем трубопроводов | [6 empty] | Piping System | [69 empty] | None | [108 empty] | 11 | 1 | 13 | 1 | 1 | 15 | -1 | Hydronic Supply | Вода | 4.4444 | 0.0015638 | 999.8725
1977 | Обратная жидкость | OST_PipingSystem | [9 empty] | Обратная жидкость | 4c95f831-bea0-4a19-be05-dfde7a496e30-000007b9 | a1266b4b-f04e-49f5-b891-9c9c02698206 | None |  | 127 | Типы систем трубопроводов | [6 empty] | Piping System | [69 empty] | None | [108 empty] | 11 | 1 | 13 | 1 | 1 | 15 | -1 | Hydronic Return | Вода | 10 | 0.0013059 | 999.7123
1978 | Канализация | OST_PipingSystem | [9 empty] | Канализация | 4c95f831-bea0-4a19-be05-dfde7a496e30-000007ba | a1266b4b-f04e-49f5-b891-9c9c02698206 | None |  | 127 | Типы систем трубопроводов | [6 empty] | Piping System | [69 empty] | None | [108 empty] | 11 | 1 | 13 | 1 | 1 | 15 | 1 | Sanitary
1979 | горячее водоснабжение (внутренние сети) | OST_PipingSystem | [9 empty] | горячее водоснабжение (внутренние сети) | 4c95f831-bea0-4a19-be05-dfde7a496e30-000007bb | a1266b4b-f04e-49f5-b891-9c9c02698206 | None |  | 127 | Типы систем трубопроводов | [6 empty] | Piping System | [69 empty] | None | [108 empty] | 11 | 1 | 13 | 1 | 1 | 15 | -1 | Domestic Hot Water | Вода | 60 | 0.00046629 | 983.2133 | 1
1980 | холодное водоснабжение (внутренние сети) | OST_PipingSystem | [9 empty] | холодное водоснабжение (внутренние сети) | 4c95f831-bea0-4a19-be05-dfde7a496e30-000007bc | a1266b4b-f04e-49f5-b891-9c9c02698206 | None |  | 127 | Типы систем трубопроводов | [6 empty] | Piping System | [69 empty] | None | [108 empty] | 11 | 1 | 13 | 1 | 1 | 15 | -1 | Domestic Cold Water | Вода | 15.5556 | 0.0011211 | 998.9114 | 0
1981 | Водяная система пожаротушения | OST_PipingSystem | [9 empty] | Водяная система пожаротушения | 4c95f831-bea0-4a19-be05-dfde7a496e30-000007bd | a1266b4b-f04e-49f5-b891-9c9c02698206 | None |  | 127 | Типы систем трубопроводов | [6 empty] | Piping System | [69 empty] | None | [108 empty] | 11 | 1 | 13 | 1 | 1 | 15 | 0 | Fire Protection Wet
1982 | Газовая система пожаротушения | OST_PipingSystem | [9 empty] | Газовая система пожаротушения | 4c95f831-bea0-4a19-be05-dfde7a496e30-000007be | a1266b4b-f04e-49f5-b891-9c9c02698206 | None |  | 127 | Типы систем трубопроводов | [6 empty] | Piping System | [69 empty] | None | [108 empty] | 11 | 1 | 13 | 1 | 1 | 15 | 0 | Fire Protection Dry
1983 | Дренчерная система пожаротушения | OST_PipingSystem | [9 empty] | Дренчерная система пожаротушения | 4c95f831-bea0-4a19-be05-dfde7a496e30-000007bf | a1266b4b-f04e-49f5-b891-9c9c02698206 | None |  | 127 | Типы систем трубопроводов | [6 empty] | Piping System | [69 empty] | None | [108 empty] | 11 | 1 | 13 | 1 | 1 | 15 | 0 | Fire Protection Pre-Action
1984 | Другие системы пожаротушения | OST_PipingSystem | [9 empty] | Другие системы пожаротушения | 4c95f831-bea0-4a19-be05-dfde7a496e30-000007c0 | a1266b4b-f04e-49f5-b891-9c9c02698206 | None |  | 127 | Типы систем трубопроводов | [6 empty] | Piping System | [69 empty] | None | [108 empty] | 11 | 1 | 13 | 1 | 1 | 15 | 0 | Fire Protection Other
1985 | Вентиляционное отверстие | OST_PipingSystem | [9 empty] | Вентиляционное отверстие | 4c95f831-bea0-4a19-be05-dfde7a496e30-000007c1 | a1266b4b-f04e-49f5-b891-9c9c02698206 | None |  | 127 | Типы систем трубопроводов | [6 empty] | Piping System | [69 empty] | None | [108 empty] | 11 | 1 | 13 | 1 | 1 | 15 | 0 | Vent
1986 |  | OST_PipeSegments | [9 empty] | Чугун, ковкий - 22 | 4c95f831-bea0-4a19-be05-dfde7a496e30-000007c2 | a1266b4b-f04e-49f5-b891-9c9c02698206 | Main Model |  | 131 | Сегменты труб
1987 |  | OST_PipeSegments | [9 empty] | Чугун, ковкий - 30 | 4c95f831-bea0-4a19-be05-dfde7a496e30-000007c3 | a1266b4b-f04e-49f5-b891-9c9c02698206 | Main Model |  | 131 | Сегменты труб
1988 |  | OST_PipeSegments | [9 empty] | Медь - A | 4c95f831-bea0-4a19-be05-dfde7a496e30-000007c4 | a1266b4b-f04e-49f5-b891-9c9c02698206 | Main Model |  | 131 | Сегменты труб
1989 |  | OST_PipeSegments | [9 empty] | Медь - B | 4c95f831-bea0-4a19-be05-dfde7a496e30-000007c5 | a1266b4b-f04e-49f5-b891-9c9c02698206 | Main Model |  | 131 | Сегменты труб
1990 |  | OST_PipeSegments | [9 empty] | Медь - C | 4c95f831-bea0-4a19-be05-dfde7a496e30-000007c6 | a1266b4b-f04e-49f5-b891-9c9c02698206 | Main Model |  | 131 | Сегменты труб
1991 |  | OST_PipeSegments | [9 empty] | Медь - D | 4c95f831-bea0-4a19-be05-dfde7a496e30-000007c7 | a1266b4b-f04e-49f5-b891-9c9c02698206 | Main Model |  | 131 | Сегменты труб
1992 |  | OST_PipeSegments | [9 empty] | Нержавеющая сталь - 5S | 4c95f831-bea0-4a19-be05-dfde7a496e30-000007c8 | a1266b4b-f04e-49f5-b891-9c9c02698206 | Main Model |  | 131 | Сегменты труб
1993 |  | OST_PipeSegments | [9 empty] | Нержавеющая сталь - 10S | 4c95f831-bea0-4a19-be05-dfde7a496e30-000007c9 | a1266b4b-f04e-49f5-b891-9c9c02698206 | Main Model |  | 131 | Сегменты труб
1994 |  | OST_PipeSegments | [9 empty] | Поливинилхлорид, жесткий - Спецификация 40 | 4c95f831-bea0-4a19-be05-dfde7a496e30-000007ca | a1266b4b-f04e-49f5-b891-9c9c02698206 | Main Model |  | 131 | Сегменты труб
1995 |  | OST_PipeSegments | [9 empty] | Поливинилхлорид, жесткий - Спецификация 80 | 4c95f831-bea0-4a19-be05-dfde7a496e30-000007cb | a1266b4b-f04e-49f5-b891-9c9c02698206 | Main Model |  | 131 | Сегменты труб
1996 |  | OST_PipeSegments | [9 empty] | Сталь, углеродистая - Спецификация 40 | 4c95f831-bea0-4a19-be05-dfde7a496e30-000007cc | a1266b4b-f04e-49f5-b891-9c9c02698206 | Main Model |  | 131 | Сегменты труб
1997 |  | OST_PipeSegments | [9 empty] | Сталь, углеродистая - Спецификация 80 | 4c95f831-bea0-4a19-be05-dfde7a496e30-000007cd | a1266b4b-f04e-49f5-b891-9c9c02698206 | Main Model |  | 131 | Сегменты труб
2009 |  | OST_TopographyContours | [10 empty] | 4c95f831-bea0-4a19-be05-dfde7a496e30-000007d9 | a1266b4b-f04e-49f5-b891-9c9c02698206 | Main Model |  | 39 | Параметры площадки
2010 |  | OST_AreaSchemes | [9 empty] | Всего по зданию | 4c95f831-bea0-4a19-be05-dfde7a496e30-000007da | a1266b4b-f04e-49f5-b891-9c9c02698206 | Main Model |  | 2 | Расчеты площадей и объемов
2037 | -- | OST_StairsPaths | [9 empty] | -- | 4c95f831-bea0-4a19-be05-dfde7a496e30-000007f5 | a1266b4b-f04e-49f5-b891-9c9c02698206 | None |  | 136 | Типы траекторий лестниц | [6 empty] | Fixed Up Direction | [191 empty] | FALSE | 0 | ADSK_Основной текст_2.5 | TRUE | TRUE | TRUE | TRUE | 3 | ADSK_Стрелка открытая_1.5 мм_90° | None
2038 | -- | OST_StairsPaths | [9 empty] | -- | 4c95f831-bea0-4a19-be05-dfde7a496e30-000007f6 | a1266b4b-f04e-49f5-b891-9c9c02698206 | None |  | 136 | Типы траекторий лестниц | [6 empty] | Automatic Up/Down Direction | [191 empty] | FALSE | 0 | ADSK_Основной текст_2.5 | TRUE |  |  |  | 3 | ADSK_Стрелка открытая_1.5 мм_90° | None | 0
2052 | -- | OST_DuctCurves | [9 empty] | -- | 4c95f831-bea0-4a19-be05-dfde7a496e30-00000804 | a1266b4b-f04e-49f5-b891-9c9c02698206 | None |  | 67 | Типы воздуховодов | [6 empty] | Oval Duct | [55 empty] | 0 | 1CbVWnlg1A6Ru5tzvwIMOq
2053 | -- | OST_FlexDuctCurves | [9 empty] | -- | 4c95f831-bea0-4a19-be05-dfde7a496e30-00000805 | a1266b4b-f04e-49f5-b891-9c9c02698206 | None |  | 69 | Типы гибких воздуховодов | [6 empty] | Flex Duct Rectangular | [55 empty] | 0 | 1CbVWnlg1A6Ru5tzvwIMOr
2054 | -- | OST_FlexDuctCurves | [9 empty] | -- | 4c95f831-bea0-4a19-be05-dfde7a496e30-00000806 | a1266b4b-f04e-49f5-b891-9c9c02698206 | None |  | 69 | Типы гибких воздуховодов | [6 empty] | Flex Duct Round | [55 empty] | 0 | 1CbVWnlg1A6Ru5tzvwIMOs
2055 | -- | OST_PipeCurves | [9 empty] | -- | 4c95f831-bea0-4a19-be05-dfde7a496e30-00000807 | a1266b4b-f04e-49f5-b891-9c9c02698206 | None |  | 74 | Типы трубопроводов | [6 empty] | Pipe Types | [55 empty] | 0 | 1CbVWnlg1A6Ru5tzvwIMOt
2056 | -- | OST_FlexPipeCurves | [9 empty] | -- | 4c95f831-bea0-4a19-be05-dfde7a496e30-00000808 | a1266b4b-f04e-49f5-b891-9c9c02698206 | None |  | 75 | Типы гибких трубопроводов | [6 empty] | Flex Pipe Round | [55 empty] | 0 | 1CbVWnlg1A6Ru5tzvwIMOu
2081 |  | OST_PreviewLegendComponents | [10 empty] | 4c95f831-bea0-4a19-be05-dfde7a496e30-00000821 | 68827d6f-0de5-496c-8dbf-e5f560357065 | Main Model |  | 0 | Рабочий набор 1
2082 |  | OST_PreviewLegendComponents | [10 empty] | 4c95f831-bea0-4a19-be05-dfde7a496e30-00000822 | 68827d6f-0de5-496c-8dbf-e5f560357065 | Main Model |  | 0 | Рабочий набор 1
2083 |  | OST_PreviewLegendComponents | [10 empty] | 4c95f831-bea0-4a19-be05-dfde7a496e30-00000823 | 4c95f831-bea0-4a19-be05-dfde7a496e30 | Main Model |  | 0 | Рабочий набор 1
2089 |  | OST_PreviewLegendComponents | [10 empty] | 4c95f831-bea0-4a19-be05-dfde7a496e30-00000829 | 68827d6f-0de5-496c-8dbf-e5f560357065 | Main Model |  | 0 | Рабочий набор 1
2094 |  | OST_PreviewLegendComponents | [10 empty] | 4c95f831-bea0-4a19-be05-dfde7a496e30-0000082e | 68827d6f-0de5-496c-8dbf-e5f560357065 | Main Model |  | 0 | Рабочий набор 1
2095 |  | OST_PreviewLegendComponents | [10 empty] | 4c95f831-bea0-4a19-be05-dfde7a496e30-0000082f | 68827d6f-0de5-496c-8dbf-e5f560357065 | Main Model |  | 0 | Рабочий набор 1
2096 |  | OST_PreviewLegendComponents | [10 empty] | 4c95f831-bea0-4a19-be05-dfde7a496e30-00000830 | 68827d6f-0de5-496c-8dbf-e5f560357065 | Main Model |  | 0 | Рабочий набор 1
2097 |  | OST_PreviewLegendComponents | [10 empty] | 4c95f831-bea0-4a19-be05-dfde7a496e30-00000831 | 68827d6f-0de5-496c-8dbf-e5f560357065 | Main Model |  | 0 | Рабочий набор 1
2098 |  | OST_PreviewLegendComponents | [10 empty] | 4c95f831-bea0-4a19-be05-dfde7a496e30-00000832 | 68827d6f-0de5-496c-8dbf-e5f560357065 | Main Model |  | 0 | Рабочий набор 1
2597 | ADSK_Стрелка_Проектная_Вверх_Имя уровня | OST_Levels | [9 empty] | ADSK_Стрелка_Проектная_Вверх_Имя уровня | 23223e6f-8488-4291-b9b7-00e8d6b93349-00000a25 | 9afabf85-e356-4540-bb8b-cde5b89bd5a7 | None |  | 22 | Типы уровней | [6 empty] | Level | [10 empty] | 16711680 | [44 empty] | 0 | 0Z8ZvlX8X2aRct0EZMkJbi | [145 empty] | TRUE | TRUE | 0 | Стрелка вверх_Отметка с именем уровня_2.5 | ADSK_Линия сетки | 2
2687 | ADSK_Стрелка_Проектная_Вверх_Нулевая | OST_Levels | [9 empty] | ADSK_Стрелка_Проектная_Вверх_Нулевая | 23223e6f-8488-4291-b9b7-00e8d6b93349-00000a7f | 9afabf85-e356-4540-bb8b-cde5b89bd5a7 | None |  | 22 | Типы уровней | [6 empty] | Level | [10 empty] | 16711680 | [44 empty] | 0 | 0Z8ZvlX8X2aRct0EZMkJas | [145 empty] | TRUE | TRUE | 0 | Стрелка вверх_Отмктка без имени уровня_2.5_Нулевая | ADSK_Линия сетки | 2
2703 | Стрелка вверх_Отмктка без имени уровня_2.5_Нулевая | OST_LevelHeads | [9 empty] | Стрелка вверх_Отмктка без имени уровня_2.5_Нулевая | 23223e6f-8488-4291-b9b7-00e8d6b93349-00000a8f | 1e83eb94-3cb7-41ae-9f37-bd3219190b48 | None |  | 197 | Семейство : Головные части уровней : ADSK_Обозначение_ОтметкаУровня | [6 empty] | ADSK_Обозначение_ОтметкаУровня | [208 empty] | 45 | 12 | 3 | 5 | 5 | 5 | 6.5 | FALSE | TRUE | FALSE
3055 | Стрелка вверх_Отметка с именем уровня_2.5 | OST_LevelHeads | [9 empty] | Стрелка вверх_Отметка с именем уровня_2.5 | 23223e6f-8488-4291-b9b7-00e8d6b93349-00000bef | 1e83eb94-3cb7-41ae-9f37-bd3219190b48 | None |  | 197 | Семейство : Головные части уровней : ADSK_Обозначение_ОтметкаУровня | [6 empty] | ADSK_Обозначение_ОтметкаУровня | [208 empty] | 45 | 16 | 3 | 6 | 5 | 5 | 8.5 | TRUE | FALSE | TRUE
3056 | Стрелка вверх_Отмктка без имени уровня_2.5 | OST_LevelHeads | [9 empty] | Стрелка вверх_Отмктка без имени уровня_2.5 | 23223e6f-8488-4291-b9b7-00e8d6b93349-00000bf0 | 1e83eb94-3cb7-41ae-9f37-bd3219190b48 | None |  | 197 | Семейство : Головные части уровней : ADSK_Обозначение_ОтметкаУровня | [6 empty] | ADSK_Обозначение_ОтметкаУровня | [208 empty] | 45 | 12 | 3 | 5 | 5 | 5 | 6.5 | FALSE | FALSE | TRUE
3274 | ADSK_Стрелка_Проектная_Вверх | OST_Levels | [9 empty] | ADSK_Стрелка_Проектная_Вверх | 23223e6f-8488-4291-b9b7-00e8d6b93349-00000cca | 9afabf85-e356-4540-bb8b-cde5b89bd5a7 | None |  | 22 | Типы уровней | [6 empty] | Level | [10 empty] | 16711680 | [44 empty] | 0 | 0Z8ZvlX8X2aRct0EZMkJ_3 | [145 empty] | TRUE | TRUE | 0 | Стрелка вверх_Отмктка без имени уровня_2.5 | ADSK_Линия сетки | 2
5091 | Стрелка вверх | OST_SpotElevSymbols | [9 empty] | Стрелка вверх | 1a7058bd-0d26-464d-bc27-3656ac138925-000013e3 | 1e83eb94-3cb7-41ae-9f37-bd3219190b48 | None |  | 217 | Семейство : Обозначения высотных отметок : ADSK_Обозначение_ВысотнаяОтметка | [6 empty] | ADSK_Обозначение_ВысотнаяОтметка | [208 empty] | 45 | 13 | 3 | 5 | 3 | 3 | 6.5 |  |  |  | TRUE | FALSE | FALSE | FALSE
5092 | Стрелка вниз | OST_SpotElevSymbols | [9 empty] | Стрелка вниз | 1a7058bd-0d26-464d-bc27-3656ac138925-000013e4 | 1e83eb94-3cb7-41ae-9f37-bd3219190b48 | None |  | 217 | Семейство : Обозначения высотных отметок : ADSK_Обозначение_ВысотнаяОтметка | [6 empty] | ADSK_Обозначение_ВысотнаяОтметка | [208 empty] | 45 | 13 | 3 | 5 | 3 | 3 | 6.5 |  |  |  | FALSE | TRUE | FALSE | FALSE
5093 | Рамка | OST_SpotElevSymbols | [9 empty] | Рамка | 1a7058bd-0d26-464d-bc27-3656ac138925-000013e5 | 1e83eb94-3cb7-41ae-9f37-bd3219190b48 | None |  | 217 | Семейство : Обозначения высотных отметок : ADSK_Обозначение_ВысотнаяОтметка | [6 empty] | ADSK_Обозначение_ВысотнаяОтметка | [208 empty] | 45 | 13 | 3 | 5 | 6 | 3 | 6.5 |  |  |  | FALSE | FALSE | TRUE | FALSE
5094 | Две рамки | OST_SpotElevSymbols | [9 empty] | Две рамки | 1a7058bd-0d26-464d-bc27-3656ac138925-000013e6 | 1e83eb94-3cb7-41ae-9f37-bd3219190b48 | None |  | 217 | Семейство : Обозначения высотных отметок : ADSK_Обозначение_ВысотнаяОтметка | [6 empty] | ADSK_Обозначение_ВысотнаяОтметка | [208 empty] | 45 | 13 | 3 | 5 | 6 | 3 | 6.5 |  |  |  | FALSE | FALSE | TRUE | TRUE
5095 | Стрелка вверх_ур.з. | OST_SpotElevSymbols | [9 empty] | Стрелка вверх_ур.з. | 1a7058bd-0d26-464d-bc27-3656ac138925-000013e7 | 1e83eb94-3cb7-41ae-9f37-bd3219190b48 | None |  | 217 | Семейство : Обозначения высотных отметок : ADSK_Обозначение_ВысотнаяОтметка | [6 empty] | ADSK_Обозначение_ВысотнаяОтметка | [208 empty] | 45 | 13 | 3 | 5 | 3 | 3 | 6.5 |  |  |  | TRUE | FALSE | FALSE | FALSE | ур.з.
5096 | Стрелка вверх_ур.г.р. | OST_SpotElevSymbols | [9 empty] | Стрелка вверх_ур.г.р. | 1a7058bd-0d26-464d-bc27-3656ac138925-000013e8 | 1e83eb94-3cb7-41ae-9f37-bd3219190b48 | None |  | 217 | Семейство : Обозначения высотных отметок : ADSK_Обозначение_ВысотнаяОтметка | [6 empty] | ADSK_Обозначение_ВысотнаяОтметка | [208 empty] | 45 | 13 | 3 | 5 | 3 | 3 | 6.5 |  |  |  | TRUE | FALSE | FALSE | FALSE | ур.г.р.
5097 | Стрелка вверх_ур.ч.п. | OST_SpotElevSymbols | [9 empty] | Стрелка вверх_ур.ч.п. | 1a7058bd-0d26-464d-bc27-3656ac138925-000013e9 | 1e83eb94-3cb7-41ae-9f37-bd3219190b48 | None |  | 217 | Семейство : Обозначения высотных отметок : ADSK_Обозначение_ВысотнаяОтметка | [6 empty] | ADSK_Обозначение_ВысотнаяОтметка | [208 empty] | 45 | 13 | 3 | 5 | 3 | 3 | 6.5 |  |  |  | TRUE | FALSE | FALSE | FALSE | ур.ч.п.
5098 | Стрелка вниз_ур.г.р. | OST_SpotElevSymbols | [9 empty] | Стрелка вниз_ур.г.р. | 1a7058bd-0d26-464d-bc27-3656ac138925-000013ea | 1e83eb94-3cb7-41ae-9f37-bd3219190b48 | None |  | 217 | Семейство : Обозначения высотных отметок : ADSK_Обозначение_ВысотнаяОтметка | [6 empty] | ADSK_Обозначение_ВысотнаяОтметка | [208 empty] | 45 | 13 | 3 | 5 | 3 | 3 | 6.5 |  |  |  | FALSE | TRUE | FALSE | FALSE | ур.г.р.
5099 | Стрелка вниз_ур.з. | OST_SpotElevSymbols | [9 empty] | Стрелка вниз_ур.з. | 1a7058bd-0d26-464d-bc27-3656ac138925-000013eb | 1e83eb94-3cb7-41ae-9f37-bd3219190b48 | None |  | 217 | Семейство : Обозначения высотных отметок : ADSK_Обозначение_ВысотнаяОтметка | [6 empty] | ADSK_Обозначение_ВысотнаяОтметка | [208 empty] | 45 | 13 | 3 | 5 | 3 | 3 | 6.5 |  |  |  | FALSE | TRUE | FALSE | FALSE | ур.з.
5188 | Стрелка вниз_ур.ч.п. | OST_SpotElevSymbols | [9 empty] | Стрелка вниз_ур.ч.п. | 1a7058bd-0d26-464d-bc27-3656ac138925-00001444 | 1e83eb94-3cb7-41ae-9f37-bd3219190b48 | None |  | 217 | Семейство : Обозначения высотных отметок : ADSK_Обозначение_ВысотнаяОтметка | [6 empty] | ADSK_Обозначение_ВысотнаяОтметка | [208 empty] | 45 | 13 | 3 | 5 | 3 | 3 | 6.5 |  |  |  | FALSE | TRUE | FALSE | FALSE | ур.ч.п.
6501 | ADSK_Круг_8мм_Марка в начале | OST_Grids | [9 empty] | ADSK_Круг_8мм_Марка в начале | 2dfdc683-b955-4865-8d1f-98c88d47950b-00001965 | a1266b4b-f04e-49f5-b891-9c9c02698206 | None |  | 21 | Типы сеток | [6 empty] | Grid | [55 empty] | 0 | 0j$SQ3kLL8POqVcCYDHunk | [148 empty] | Круг_Ø8 мм | [17 empty] | FALSE | TRUE | 3 | ADSK_Линия сетки | 0 | 1 | 0
6509 | ADSK_Круг_8мм_Марка в конце | OST_Grids | [9 empty] | ADSK_Круг_8мм_Марка в конце | 2dfdc683-b955-4865-8d1f-98c88d47950b-0000196d | a1266b4b-f04e-49f5-b891-9c9c02698206 | None |  | 21 | Типы сеток | [6 empty] | Grid | [55 empty] | 0 | 0j$SQ3kLL8POqVcCYDHunc | [148 empty] | Круг_Ø8 мм | [17 empty] | TRUE | FALSE | 3 | ADSK_Линия сетки | 0 | 1 | 0
6517 | ADSK_Круг_8мм_Марка в начале и конце | OST_Grids | [9 empty] | ADSK_Круг_8мм_Марка в начале и конце | 2dfdc683-b955-4865-8d1f-98c88d47950b-00001975 | a1266b4b-f04e-49f5-b891-9c9c02698206 | None |  | 21 | Типы сеток | [6 empty] | Grid | [55 empty] | 0 | 0j$SQ3kLL8POqVcCYDHun_ | [148 empty] | Круг_Ø8 мм | [17 empty] | TRUE | TRUE | 3 | ADSK_Линия сетки | 0 | 1 | 0
6525 | ADSK_Круг_10мм_Марка в начале | OST_Grids | [9 empty] | ADSK_Круг_10мм_Марка в начале | 2dfdc683-b955-4865-8d1f-98c88d47950b-0000197d | a1266b4b-f04e-49f5-b891-9c9c02698206 | None |  | 21 | Типы сеток | [6 empty] | Grid | [55 empty] | 0 | 0j$SQ3kLL8POqVcCYDHuns | [148 empty] | Круг_Ø10 мм | [17 empty] | FALSE | TRUE | 3 | ADSK_Линия сетки | 0 | 1 | 0
6533 | ADSK_Круг_10мм_Марка в конце | OST_Grids | [9 empty] | ADSK_Круг_10мм_Марка в конце | 2dfdc683-b955-4865-8d1f-98c88d47950b-00001985 | a1266b4b-f04e-49f5-b891-9c9c02698206 | None |  | 21 | Типы сеток | [6 empty] | Grid | [55 empty] | 0 | 0j$SQ3kLL8POqVcCYDHuoE | [148 empty] | Круг_Ø10 мм | [17 empty] | TRUE | FALSE | 3 | ADSK_Линия сетки | 0 | 1 | 0
6541 | ADSK_Круг_10мм_Марка в начале и конце | OST_Grids | [9 empty] | ADSK_Круг_10мм_Марка в начале и конце | 2dfdc683-b955-4865-8d1f-98c88d47950b-0000198d | a1266b4b-f04e-49f5-b891-9c9c02698206 | None |  | 21 | Типы сеток | [6 empty] | Grid | [55 empty] | 0 | 0j$SQ3kLL8POqVcCYDHuo6 | [148 empty] | Круг_Ø10 мм | [17 empty] | TRUE | TRUE | 3 | ADSK_Линия сетки | 0 | 1 | 0
6577 | Круг_Ø8 мм | OST_GridHeads | [9 empty] | Круг_Ø8 мм | 2dfdc683-b955-4865-8d1f-98c88d47950b-000019b1 | a1266b4b-f04e-49f5-b891-9c9c02698206 | None |  | 180 | Семейство : Обозначения осей : ADSK_Обозначение_МаркерОсей | [6 empty] | ADSK_Обозначение_МаркерОсей | [230 empty] | 8 | FALSE | TRUE
6579 | Круг_Ø10 мм | OST_GridHeads | [9 empty] | Круг_Ø10 мм | 2dfdc683-b955-4865-8d1f-98c88d47950b-000019b3 | a1266b4b-f04e-49f5-b891-9c9c02698206 | None |  | 180 | Семейство : Обозначения осей : ADSK_Обозначение_МаркерОсей | [6 empty] | ADSK_Обозначение_МаркерОсей | [230 empty] | 10 | TRUE | FALSE
10988 |  | OST_Materials | [9 empty] | ADSK_Бетон_Железобетон | 0e08b119-b680-4371-bcf2-7acfc5121cca-00002aec | a1266b4b-f04e-49f5-b891-9c9c02698206 | Main Model |  | 10 | Материалы | [17 empty] | 12959674 | [148 empty] | 0 | 0E2B4Pje13SRpoUi$54ZOc | [72 empty] | 64 | 50 | FALSE | 0 | 0
10996 |  | OST_Materials | [9 empty] | ADSK_Бетон | 0e08b119-b680-4371-bcf2-7acfc5121cca-00002af4 | a1266b4b-f04e-49f5-b891-9c9c02698206 | Main Model |  | 10 | Материалы | [17 empty] | 12369084 | [148 empty] | 0 | 0E2B4Pje13SRpoUi$54ZO_ | [72 empty] | 64 | 50 | FALSE | 0 | 0
10999 |  | OST_Materials | [9 empty] | ADSK_Грунт_Почва | 45c9d03a-b12e-4639-98bc-3affd8ddc3f1-00002af7 | a1266b4b-f04e-49f5-b891-9c9c02698206 | Main Model |  | 10 | Материалы | [17 empty] | 5401221 | [148 empty] | 0 | 15oT0wiIv6EPYyEl$OtUa6 | [72 empty] | 64 | 50 | FALSE | 0 | 0
11028 |  | OST_Materials | [9 empty] | ADSK_Изоляция_Минеральная_Вата минеральная | f92badcc-472a-4ab6-a89a-6c18a8b4102a-00002b14 | a1266b4b-f04e-49f5-b891-9c9c02698206 | Main Model |  | 10 | Материалы | [17 empty] | 9817332 | [148 empty] | 0 | 3vAwtCHofAjgYQR1Yej3i_ | [72 empty] | 64 | 50 | FALSE | 0 | 0
11166 |  | OST_Materials | [9 empty] | АDSК_Условный_материал_Пол | 5983bf16-40bd-4042-b4dd-65792e53019e-00002b9e | a1266b4b-f04e-49f5-b891-9c9c02698206 | Main Model |  | 10 | Материалы | [17 empty] | 8974969 | [148 empty] | 0 | 1PWxyMGBr0GhJTPNakKoe0 | [72 empty] | 64 | 50 | FALSE | 0 | 0
11168 |  | OST_Materials | [9 empty] | АDSК_Условный_материал_Потолок | 5983bf16-40bd-4042-b4dd-65792e53019e-00002ba0 | a1266b4b-f04e-49f5-b891-9c9c02698206 | Main Model |  | 10 | Материалы | [17 empty] | 9887721 | [148 empty] | 0 | 1PWxyMGBr0GhJTPNakKoe_ | [72 empty] | 64 | 50 | FALSE | 0 | 0
11203 |  | OST_Materials | [9 empty] | ADSK_Стекло_Прозрачное бесцветное | 6af2a3d1-73f4-4def-9705-daba2bfd3057-00002bc3 | a1266b4b-f04e-49f5-b891-9c9c02698206 | Main Model |  | 10 | Материалы | [17 empty] | 14401674 | [148 empty] | 0 | 1gygFHS$HDxvS5sheh$HkK | [72 empty] | 64 | 50 | FALSE | 70 | 0
11263 |  | OST_Materials | [9 empty] | ADSK_Древесина_Сосна | 107b2754-a51d-4648-a749-ce00bfbb98ee-00002bff | a1266b4b-f04e-49f5-b891-9c9c02698206 | Main Model |  | 10 | Материалы | [17 empty] | 7118286 | [148 empty] | 0 | 0GUoTKfHr6IAT9pW2$kxCH | [72 empty] | 64 | 50 | FALSE | 0 | 0
11272 |  | OST_Materials | [9 empty] | ADSK_Древесина_Брус | 107b2754-a51d-4648-a749-ce00bfbb98ee-00002c08 | a1266b4b-f04e-49f5-b891-9c9c02698206 | Main Model |  | 10 | Материалы | [17 empty] | 8698333 | [148 empty] | 0 | 0GUoTKfHr6IAT9pW2$kxJc | [72 empty] | 64 | 50 | FALSE | 0 | 0
11459 |  | OST_PreviewLegendComponents | [10 empty] | c46f88a5-76be-44f6-bbe4-8af1fd4b4bee-00002cc3 | 68827d6f-0de5-496c-8dbf-e5f560357065 | Main Model |  | 0 | Рабочий набор 1
11460 | -- | OST_Walls | [8 empty] | 200 | -- | c46f88a5-76be-44f6-bbe4-8af1fd4b4bee-00002cc4 | a1266b4b-f04e-49f5-b891-9c9c02698206 | None |  | 14 | Типы стен | [6 empty] | Basic Wall | [55 empty] | 0 | 34RuYbThv4zhlaYl7zIsSg | [9 empty] | 1 |  |  |  |  | 1 | 0.1 |  |  | 0 | None | [161 empty] | 0 | 0 | 0 | None | 0 | 0
11569 |  | OST_Materials | [9 empty] | ADSK_Штукатурка_Гладкая белая | c46f88a5-76be-44f6-bbe4-8af1fd4b4bee-00002d31 | a1266b4b-f04e-49f5-b891-9c9c02698206 | Main Model |  | 10 | Материалы | [17 empty] | 14869218 | [148 empty] | 0 | 34RuYbThv4zhlaYl7zIsRV | [72 empty] | 64 | 50 | FALSE | 0 | 0
22651 | -- | OST_EdgeSlab | [9 empty] | -- | 5c3316af-6566-4569-89b0-6b671d087566-0000587b | a1266b4b-f04e-49f5-b891-9c9c02698206 | None |  | 50 | Параметры ребра плиты | [6 empty] | Slab Edge | [55 empty] | 0 | 1SCnQlPMP5QOcmQsST22qT | [12 empty] | ADSK_Бетон | [67 empty] | None
22656 | -- | OST_Ceilings | [9 empty] | -- | a8a1bcf9-dfb2-4a95-9951-aa7f4b0338b0-00005880 | a1266b4b-f04e-49f5-b891-9c9c02698206 | None |  | 18 | Типы потолков | [6 empty] | Basic Ceiling | [55 empty] | 0 | 2eeRpvtx9AbPbHgdzB0s0m | [12 empty] | ADSK_Штукатурка_Гладкая белая |  | 1 | 0.1 | 304.8 | 304.8 | [169 empty] | Потолок
22657 |  | OST_PreviewLegendComponents | [10 empty] | a8a1bcf9-dfb2-4a95-9951-aa7f4b0338b0-00005881 | 68827d6f-0de5-496c-8dbf-e5f560357065 | Main Model |  | 0 | Рабочий набор 1
23137 |  | OST_PreviewLegendComponents | [10 empty] | cf0f7804-c444-4613-bd5f-3b401f309bea-00005a61 | 68827d6f-0de5-496c-8dbf-e5f560357065 | Main Model |  | 0 | Рабочий набор 1
23138 | -- | OST_Floors | [9 empty] | -- | cf0f7804-c444-4613-bd5f-3b401f309bea-00005a62 | a1266b4b-f04e-49f5-b891-9c9c02698206 | None |  | 17 | Типы перекрытий | [6 empty] | Floor | [55 empty] | 0 | 3F3tW4n4H64xrVEq0VCC68 | [14 empty] | 1 | 0.1 |  |  | 8974969 | None | [164 empty] | None |  |  | Пол | Условный пол | 0 | 80 | Category=[-2000700]; Color=8974969; Comments=""; Cost=0.000000000000000; Description=""; Design Option=Main Model; Design Option=[-1]; Edited by=""; Export to IFC As=""; Export to IFC=0; Function=Finish2; Glow=0; IFC Predefined Type=""; IfcGUID=1PWxyMGBr0GhJTPNakKoe0; Keynote=""; Manufacturer=""; Mark=""; Model=""; Name=АDSК_Условный_материал_Пол; Shininess=64; Smoothness=50; Transparency=0; URL=""; Width=0.262467; Workset=10
23947 | -- | OST_BuildingPad | [9 empty] | -- | 4eac1f1c-3595-48d5-9d04-6c80c9b0f781-00005d8b | a1266b4b-f04e-49f5-b891-9c9c02698206 | None |  | 37 | Типы оснований | [6 empty] | Pad | [55 empty] | 0 | 1Eh1ySDPL8rPq4R839iAeA | [14 empty] | 1 | 0.1 |  |  | 10144470 | None | [172 empty] | Category=[-2000700]; Color=10144470; Comments=""; Cost=0.000000000000000; Description=""; Design Option=Main Model; Design Option=[-1]; Edited by=""; Export to IFC As=""; Export to IFC=0; Function=Finish2; Glow=0; IFC Predefined Type=""; IfcGUID=1NjpoH$5TFsOwZAaGBo$qN; Keynote=""; Manufacturer=""; Mark=""; Model=""; Name=ADSK_Грунт_Песок мелкий; Shininess=64; Smoothness=50; Transparency=0; URL=""; Width=0.656168; Workset=10
24026 |  | OST_TopographyContours | [10 empty] | 4eac1f1c-3595-48d5-9d04-6c80c9b0f781-00005dda | a1266b4b-f04e-49f5-b891-9c9c02698206 | Main Model |  | 39 | Параметры площадки
24442 | -- | OST_StructuralFoundation | [8 empty] | 900 | -- | 4eac1f1c-3595-48d5-9d04-6c80c9b0f781-00005f7a | a1266b4b-f04e-49f5-b891-9c9c02698206 | None |  | 14 | Типы стен | [6 empty] | Wall Foundation | [55 empty] | 0 | 1Eh1ySDPL8rPq4R839iAZx | [184 empty] | ADSK_Бетон_Железобетон | [8 empty] | FALSE | 0 | 1 | 400
24443 | -- | OST_StructuralFoundation | [9 empty] | -- | 4eac1f1c-3595-48d5-9d04-6c80c9b0f781-00005f7b | a1266b4b-f04e-49f5-b891-9c9c02698206 | None |  | 84 | Типы фундаментных плит | [6 empty] | Foundation Slab | [55 empty] | 0 | 1Eh1ySDPL8rPq4R839iAZw | [14 empty] | 1 | 0.1 |  |  | 12632256 | None | [164 empty] | ADSK_Бетон_Железобетон |  |  |  |  | 0 | 300 | [5 empty] | 300 | Category=[-2000700]; Color=12959674; Comments=""; Cost=0.000000000000000; Description=""; Design Option=Main Model; Design Option=[-1]; Edited by=""; Export to IFC As=""; Export to IFC=0; Function=Structure; Glow=0; IFC Predefined Type=""; IfcGUID=0E2B4Pje13SRpoUi$54ZOc; Keynote=""; Manufacturer=""; Mark=""; Model=""; Name=ADSK_Бетон_Железобетон; Shininess=64; Smoothness=50; Transparency=0; URL=""; Width=0.984252; Workset=10
24444 |  | OST_PreviewLegendComponents | [10 empty] | 4eac1f1c-3595-48d5-9d04-6c80c9b0f781-00005f7c | 68827d6f-0de5-496c-8dbf-e5f560357065 | Main Model |  | 0 | Рабочий набор 1
24509 |  | OST_PreviewLegendComponents | [10 empty] | 338128ea-7172-450d-a30e-22d51b98a233-00005fbd | 68827d6f-0de5-496c-8dbf-e5f560357065 | Main Model |  | 0 | Рабочий набор 1
24510 | -- | OST_Roofs | [9 empty] | -- | 338128ea-7172-450d-a30e-22d51b98a233-00005fbe | a1266b4b-f04e-49f5-b891-9c9c02698206 | None |  | 15 | Типы крыш | [6 empty] | Basic Roof | [55 empty] | 0 | 0pWIZgSN953QCE8jKRcFsD | [14 empty] | 1 | 0.1 |  |  | 12632256 | <Solid fill> | [170 empty] | 205 | [7 empty] | Category=[-2000700]; Color=9817332; Comments=""; Cost=0.000000000000000; Description=""; Design Option=Main Model; Design Option=[-1]; Edited by=""; Export to IFC As=""; Export to IFC=0; Function=Insulation; Glow=0; IFC Predefined Type=""; IfcGUID=3vAwtCHofAjgYQR1Yej3i_; Keynote=""; Manufacturer=""; Mark=""; Model=""; Name=ADSK_Изоляция_Минеральная_Вата минеральная; Shininess=64; Smoothness=50; Transparency=0; URL=""; Width=0.328084; Workset=10
25532 | -- | OST_Gutter | [9 empty] | -- | 669577db-cf2b-4984-b829-02d70cd72e63-000063bc | a1266b4b-f04e-49f5-b891-9c9c02698206 | None |  | 49 | Параметры водосточного желоба | [6 empty] | Gutter | [55 empty] | 0 | 1cbNVRpoj9XBWf0jSCrqtV | [12 empty] | None | [67 empty] | None
25534 | -- | OST_Fascia | [9 empty] | -- | 669577db-cf2b-4984-b829-02d70cd72e63-000063be | a1266b4b-f04e-49f5-b891-9c9c02698206 | None |  | 48 | Параметры лобовой доски | [6 empty] | Fascia | [55 empty] | 0 | 1cbNVRpoj9XBWf0jSCrqtT | [12 empty] | None | [67 empty] | None
28192 |  | OST_PreviewLegendComponents | [10 empty] | 94575f58-e7d3-4962-86e1-5ebc0e19cf05-00006e20 | 94575f58-e7d3-4962-86e1-5ebc0e19cf05 | Main Model |  | 0 | Рабочий набор 1
29560 | ADSK_У_Сплошная_Красный | OST_DetailComponents | [9 empty] | ADSK_У_Сплошная_Красный | 17ff6337-23fb-4ca4-9277-976f9b556f8a-00007378 | a1266b4b-f04e-49f5-b891-9c9c02698206 | None |  | 36 | Типы цветовых областей | [6 empty] | Filled region | [55 empty] | 0 | 0N$sCt8$jCf99tbs_RLHpo | [150 empty] | 1 | [48 empty] | 0
29564 | ADSK_У_Кирпич | OST_DetailComponents | [9 empty] | ADSK_У_Кирпич | 17ff6337-23fb-4ca4-9277-976f9b556f8a-0000737c | a1266b4b-f04e-49f5-b891-9c9c02698206 | None |  | 36 | Типы цветовых областей | [6 empty] | Filled region | [55 empty] | 0 | 0N$sCt8$jCf99tbs_RLHps | [150 empty] | 1 | [48 empty] | 0
29568 | ADSK_У_Бетон | OST_DetailComponents | [9 empty] | ADSK_У_Бетон | 17ff6337-23fb-4ca4-9277-976f9b556f8a-00007380 | a1266b4b-f04e-49f5-b891-9c9c02698206 | None |  | 36 | Типы цветовых областей | [6 empty] | Filled region | [55 empty] | 0 | 0N$sCt8$jCf99tbs_RLHmA | [150 empty] | 1 | [48 empty] | 0
29572 | ADSK_У_Дерево | OST_DetailComponents | [9 empty] | ADSK_У_Дерево | 17ff6337-23fb-4ca4-9277-976f9b556f8a-00007384 | a1266b4b-f04e-49f5-b891-9c9c02698206 | None |  | 36 | Типы цветовых областей | [6 empty] | Filled region | [55 empty] | 0 | 0N$sCt8$jCf99tbs_RLHmE | [150 empty] | 1 | [48 empty] | 0
29576 | ADSK_У_Сталь | OST_DetailComponents | [9 empty] | ADSK_У_Сталь | 17ff6337-23fb-4ca4-9277-976f9b556f8a-00007388 | a1266b4b-f04e-49f5-b891-9c9c02698206 | None |  | 36 | Типы цветовых областей | [6 empty] | Filled region | [55 empty] | 0 | 0N$sCt8$jCf99tbs_RLHm2 | [150 empty] | 1 | [48 empty] | 0
29580 | ADSK_У_Сплошная_Черный | OST_DetailComponents | [9 empty] | ADSK_У_Сплошная_Черный | 17ff6337-23fb-4ca4-9277-976f9b556f8a-0000738c | a1266b4b-f04e-49f5-b891-9c9c02698206 | None |  | 36 | Типы цветовых областей | [6 empty] | Filled region | [55 empty] | 0 | 0N$sCt8$jCf99tbs_RLHm6 | [150 empty] | 1 | [48 empty] | 0
29986 | ADSK_У_Земля | OST_DetailComponents | [9 empty] | ADSK_У_Земля | 17ff6337-23fb-4ca4-9277-976f9b556f8a-00007522 | a1266b4b-f04e-49f5-b891-9c9c02698206 | None |  | 36 | Типы цветовых областей | [6 empty] | Filled region | [55 empty] | 0 | 0N$sCt8$jCf99tbs_RLHge | [150 empty] | 1 | [48 empty] | 0
29990 | ADSK_У_Сплошная_Белый | OST_DetailComponents | [9 empty] | ADSK_У_Сплошная_Белый | 17ff6337-23fb-4ca4-9277-976f9b556f8a-00007526 | a1266b4b-f04e-49f5-b891-9c9c02698206 | None |  | 36 | Типы цветовых областей | [6 empty] | Filled region | [55 empty] | 0 | 0N$sCt8$jCf99tbs_RLHgi | [150 empty] | 1 | [48 empty] | 0
29994 | ADSK_У_Косая вниз_1.5 мм | OST_DetailComponents | [9 empty] | ADSK_У_Косая вниз_1.5 мм | 17ff6337-23fb-4ca4-9277-976f9b556f8a-0000752a | a1266b4b-f04e-49f5-b891-9c9c02698206 | None |  | 36 | Типы цветовых областей | [6 empty] | Filled region | [55 empty] | 0 | 0N$sCt8$jCf99tbs_RLHgW | [150 empty] | 1 | [48 empty] | 0
29998 | ADSK_У_Косая вверх_3 мм | OST_DetailComponents | [9 empty] | ADSK_У_Косая вверх_3 мм | 17ff6337-23fb-4ca4-9277-976f9b556f8a-0000752e | a1266b4b-f04e-49f5-b891-9c9c02698206 | None |  | 36 | Типы цветовых областей | [6 empty] | Filled region | [55 empty] | 0 | 0N$sCt8$jCf99tbs_RLHga | [150 empty] | 1 | [48 empty] | 0
30002 | ADSK_У_Косая вниз_3 мм | OST_DetailComponents | [9 empty] | ADSK_У_Косая вниз_3 мм | 17ff6337-23fb-4ca4-9277-976f9b556f8a-00007532 | a1266b4b-f04e-49f5-b891-9c9c02698206 | None |  | 36 | Типы цветовых областей | [6 empty] | Filled region | [55 empty] | 0 | 0N$sCt8$jCf99tbs_RLHgu | [150 empty] | 1 | [48 empty] | 0
30010 | ADSK_У_Накрест косая_3 мм | OST_DetailComponents | [9 empty] | ADSK_У_Накрест косая_3 мм | 17ff6337-23fb-4ca4-9277-976f9b556f8a-0000753a | a1266b4b-f04e-49f5-b891-9c9c02698206 | None |  | 36 | Типы цветовых областей | [6 empty] | Filled region | [55 empty] | 0 | 0N$sCt8$jCf99tbs_RLHgm | [150 empty] | 1 | [48 empty] | 0
30014 | ADSK_У_Накрест косая_1.5 мм | OST_DetailComponents | [9 empty] | ADSK_У_Накрест косая_1.5 мм | 17ff6337-23fb-4ca4-9277-976f9b556f8a-0000753e | a1266b4b-f04e-49f5-b891-9c9c02698206 | None |  | 36 | Типы цветовых областей | [6 empty] | Filled region | [55 empty] | 0 | 0N$sCt8$jCf99tbs_RLHgq | [150 empty] | 1 | [48 empty] | 0
30018 | ADSK_У_Песок | OST_DetailComponents | [9 empty] | ADSK_У_Песок | 17ff6337-23fb-4ca4-9277-976f9b556f8a-00007542 | a1266b4b-f04e-49f5-b891-9c9c02698206 | None |  | 36 | Типы цветовых областей | [6 empty] | Filled region | [55 empty] | 0 | 0N$sCt8$jCf99tbs_RLHh8 | [150 empty] | 1 | [48 empty] | 0
30026 | ADSK_У_Вертикальная_1.5мм | OST_DetailComponents | [9 empty] | ADSK_У_Вертикальная_1.5мм | 17ff6337-23fb-4ca4-9277-976f9b556f8a-0000754a | a1266b4b-f04e-49f5-b891-9c9c02698206 | None |  | 36 | Типы цветовых областей | [6 empty] | Filled region | [55 empty] | 0 | 0N$sCt8$jCf99tbs_RLHh0 | [150 empty] | 1 | [48 empty] | 0
30030 | ADSK_У_Вертикальная_3 мм | OST_DetailComponents | [9 empty] | ADSK_У_Вертикальная_3 мм | 17ff6337-23fb-4ca4-9277-976f9b556f8a-0000754e | a1266b4b-f04e-49f5-b891-9c9c02698206 | None |  | 36 | Типы цветовых областей | [6 empty] | Filled region | [55 empty] | 0 | 0N$sCt8$jCf99tbs_RLHh4 | [150 empty] | 1 | [48 empty] | 0
30034 | ADSK_У_Горизонтальная_1.5 мм | OST_DetailComponents | [9 empty] | ADSK_У_Горизонтальная_1.5 мм | 17ff6337-23fb-4ca4-9277-976f9b556f8a-00007552 | a1266b4b-f04e-49f5-b891-9c9c02698206 | None |  | 36 | Типы цветовых областей | [6 empty] | Filled region | [55 empty] | 0 | 0N$sCt8$jCf99tbs_RLHhO | [150 empty] | 1 | [48 empty] | 0
30038 | ADSK_У_Горизонтальная_3 мм | OST_DetailComponents | [9 empty] | ADSK_У_Горизонтальная_3 мм | 17ff6337-23fb-4ca4-9277-976f9b556f8a-00007556 | a1266b4b-f04e-49f5-b891-9c9c02698206 | None |  | 36 | Типы цветовых областей | [6 empty] | Filled region | [55 empty] | 0 | 0N$sCt8$jCf99tbs_RLHhS | [150 empty] | 1 | [48 empty] | 0
30042 | ADSK_У_Косая вверх_1.5 мм | OST_DetailComponents | [9 empty] | ADSK_У_Косая вверх_1.5 мм | 17ff6337-23fb-4ca4-9277-976f9b556f8a-0000755a | a1266b4b-f04e-49f5-b891-9c9c02698206 | None |  | 36 | Типы цветовых областей | [6 empty] | Filled region | [55 empty] | 0 | 0N$sCt8$jCf99tbs_RLHhG | [150 empty] | 1 | [48 empty] | 0
33372 | _No Pattern | OST_TilePatterns | [9 empty] | _No Pattern | af5ecbdd-a647-4bcc-8a3c-5a031e33ed98-0000825c | a1266b4b-f04e-49f5-b891-9c9c02698206 | None |  | 109 | Образец | [6 empty] | _No Pattern
33373 | Rectangle | OST_TilePatterns | [9 empty] | Rectangle | af5ecbdd-a647-4bcc-8a3c-5a031e33ed98-0000825d | a1266b4b-f04e-49f5-b891-9c9c02698206 | None |  | 109 | Образец | [6 empty] | Rectangle
33374 | Triangle (bent) | OST_TilePatterns | [9 empty] | Triangle (bent) | af5ecbdd-a647-4bcc-8a3c-5a031e33ed98-0000825e | a1266b4b-f04e-49f5-b891-9c9c02698206 | None |  | 109 | Образец | [6 empty] | Triangle (bent)
33375 | Rhomboid | OST_TilePatterns | [9 empty] | Rhomboid | af5ecbdd-a647-4bcc-8a3c-5a031e33ed98-0000825f | a1266b4b-f04e-49f5-b891-9c9c02698206 | None |  | 109 | Образец | [6 empty] | Rhomboid
33376 | Hexagon | OST_TilePatterns | [9 empty] | Hexagon | af5ecbdd-a647-4bcc-8a3c-5a031e33ed98-00008260 | a1266b4b-f04e-49f5-b891-9c9c02698206 | None |  | 109 | Образец | [6 empty] | Hexagon
33377 | 1/2 Step | OST_TilePatterns | [9 empty] | 1/2 Step | af5ecbdd-a647-4bcc-8a3c-5a031e33ed98-00008261 | a1266b4b-f04e-49f5-b891-9c9c02698206 | None |  | 109 | Образец | [6 empty] | 1/2 Step
33378 | 1/3 Step | OST_TilePatterns | [9 empty] | 1/3 Step | af5ecbdd-a647-4bcc-8a3c-5a031e33ed98-00008262 | a1266b4b-f04e-49f5-b891-9c9c02698206 | None |  | 109 | Образец | [6 empty] | 1/3 Step
33379 | Triangle Checkerboard (bent) | OST_TilePatterns | [9 empty] | Triangle Checkerboard (bent) | af5ecbdd-a647-4bcc-8a3c-5a031e33ed98-00008263 | a1266b4b-f04e-49f5-b891-9c9c02698206 | None |  | 109 | Образец | [6 empty] | Triangle Checkerboard (bent)
33380 | Rectangle Checkerboard | OST_TilePatterns | [9 empty] | Rectangle Checkerboard | af5ecbdd-a647-4bcc-8a3c-5a031e33ed98-00008264 | a1266b4b-f04e-49f5-b891-9c9c02698206 | None |  | 109 | Образец | [6 empty] | Rectangle Checkerboard
33381 | Rhomboid Checkerboard | OST_TilePatterns | [9 empty] | Rhomboid Checkerboard | af5ecbdd-a647-4bcc-8a3c-5a031e33ed98-00008265 | a1266b4b-f04e-49f5-b891-9c9c02698206 | None |  | 109 | Образец | [6 empty] | Rhomboid Checkerboard
33382 | Triangle Step (bent) | OST_TilePatterns | [9 empty] | Triangle Step (bent) | af5ecbdd-a647-4bcc-8a3c-5a031e33ed98-00008266 | a1266b4b-f04e-49f5-b891-9c9c02698206 | None |  | 109 | Образец | [6 empty] | Triangle Step (bent)
33383 | Arrows | OST_TilePatterns | [9 empty] | Arrows | af5ecbdd-a647-4bcc-8a3c-5a031e33ed98-00008267 | a1266b4b-f04e-49f5-b891-9c9c02698206 | None |  | 109 | Образец | [6 empty] | Arrows
33384 | Zig Zag | OST_TilePatterns | [9 empty] | Zig Zag | af5ecbdd-a647-4bcc-8a3c-5a031e33ed98-00008268 | a1266b4b-f04e-49f5-b891-9c9c02698206 | None |  | 109 | Образец | [6 empty] | Zig Zag
33385 | Octagon | OST_TilePatterns | [9 empty] | Octagon | af5ecbdd-a647-4bcc-8a3c-5a031e33ed98-00008269 | a1266b4b-f04e-49f5-b891-9c9c02698206 | None |  | 109 | Образец | [6 empty] | Octagon
33386 | Octagon Rotate | OST_TilePatterns | [9 empty] | Octagon Rotate | af5ecbdd-a647-4bcc-8a3c-5a031e33ed98-0000826a | a1266b4b-f04e-49f5-b891-9c9c02698206 | None |  | 109 | Образец | [6 empty] | Octagon Rotate
33387 | Triangle (flat) | OST_TilePatterns | [9 empty] | Triangle (flat) | af5ecbdd-a647-4bcc-8a3c-5a031e33ed98-0000826b | a1266b4b-f04e-49f5-b891-9c9c02698206 | None |  | 109 | Образец | [6 empty] | Triangle (flat)
33388 | Triangle Checkerboard (flat) | OST_TilePatterns | [9 empty] | Triangle Checkerboard (flat) | af5ecbdd-a647-4bcc-8a3c-5a031e33ed98-0000826c | a1266b4b-f04e-49f5-b891-9c9c02698206 | None |  | 109 | Образец | [6 empty] | Triangle Checkerboard (flat)
42093 | -- | OST_StairsLandings | [9 empty] | -- | 83689e79-1335-4fbb-9e9d-1f6953246818-0000a46d | a1266b4b-f04e-49f5-b891-9c9c02698206 | None |  | 19 | Типы лестниц | [6 empty] | Monolithic Landing | [55 empty] | 0 | 23Q9vv4pLFkvwT7sbJ9Cnr | [25 empty] | ADSK_Бетон_Железобетон | [174 empty] | TRUE | 200 | 1
42096 | -- | OST_StairsStringerCarriage | [8 empty] | 50 | -- | 83689e79-1335-4fbb-9e9d-1f6953246818-0000a470 | a1266b4b-f04e-49f5-b891-9c9c02698206 | None |  | 19 | Типы лестниц | [6 empty] | Carriage | [55 empty] | 0 | 23Q9vv4pLFkvwT7sbJ9Cne | [12 empty] | None | [190 empty] | 300 | 150 | 400
42100 | -- | OST_StairsCutMarks | [9 empty] | -- | 83689e79-1335-4fbb-9e9d-1f6953246818-0000a474 | a1266b4b-f04e-49f5-b891-9c9c02698206 | None |  | 135 | Типы марок вырезов | [6 empty] | Stair Cut Mark | [55 empty] | 0 | 23Q9vv4pLFkvwT7sbJ9Cni
42114 | -- | OST_StairsRuns | [9 empty] | -- | 83689e79-1335-4fbb-9e9d-1f6953246818-0000a482 | a1266b4b-f04e-49f5-b891-9c9c02698206 | None |  | 19 | Типы лестниц | [6 empty] | Monolithic Run | [55 empty] | 0 | 23Q9vv4pLFkvwT7sbJ9CoQ | [25 empty] | ADSK_Бетон_Железобетон |  |  |  |  | 0 |  | 0 | [7 empty] | None |  | None | 0 | None |  |  |  | 0 | [153 empty] | 1 |  |  |  | FALSE | FALSE | None | None | 0 | FALSE | 150 | 1
42116 | -- | OST_Stairs | [9 empty] | -- | 83689e79-1335-4fbb-9e9d-1f6953246818-0000a484 | a1266b4b-f04e-49f5-b891-9c9c02698206 | None |  | 19 | Типы лестниц | [6 empty] | Cast-In-Place Stair | [55 empty] | 0 | 23Q9vv4pLFkvwT7sbJ9CoS | [9 empty] | 0 | [41 empty] | 300 | 150 | [161 empty] | FALSE | 0 | 0 | None | 1 | 0 | 0 | 0 | 1100 | None | None | None | -- | --
42122 | - | OST_StairsLandings | [9 empty] | - | 83689e79-1335-4fbb-9e9d-1f6953246818-0000a48a | a1266b4b-f04e-49f5-b891-9c9c02698206 | None |  | 19 | Типы лестниц | [6 empty] | Non-Monolithic Landing | [55 empty] | 0 | 23Q9vv4pLFkvwT7sbJ9CoI | [200 empty] | TRUE |  | 0
42124 | - | OST_StairsRuns | [9 empty] | - | 83689e79-1335-4fbb-9e9d-1f6953246818-0000a48c | a1266b4b-f04e-49f5-b891-9c9c02698206 | None |  | 19 | Типы лестниц | [6 empty] | Non-Monolithic Run | [55 empty] | 0 | 23Q9vv4pLFkvwT7sbJ9CoK | [30 empty] | 0 |  | 0 | [7 empty] | None |  | None | 0 | None |  |  |  | 40 | [153 empty] | 0 |  |  |  | FALSE | FALSE | None | None | 0 | TRUE
42127 | - | OST_StairsStringerCarriage | [8 empty] | 80 | - | 83689e79-1335-4fbb-9e9d-1f6953246818-0000a48f | a1266b4b-f04e-49f5-b891-9c9c02698206 | None |  | 19 | Типы лестниц | [6 empty] | Stringer | [55 empty] | 0 | 23Q9vv4pLFkvwT7sbJ9CoN | [12 empty] | None | [190 empty] | 260 | 110 | 300 | [22 empty] | FALSE | None
42131 | -- | OST_Stairs | [9 empty] | -- | 83689e79-1335-4fbb-9e9d-1f6953246818-0000a493 | a1266b4b-f04e-49f5-b891-9c9c02698206 | None |  | 19 | Типы лестниц | [6 empty] | Assembled Stair | [55 empty] | 0 | 23Q9vv4pLFkvwT7sbJ9CoB | [9 empty] | 0 | [41 empty] | 250 | 200 | [161 empty] | FALSE | 0 | 0 | -- | 0 | 1 | 1 | 0 | 1000 | None | - | - | - | -
42144 | -- | OST_Ramps | [9 empty] | -- | 40c308a0-b5c3-4bfc-a3a6-d3a19ecb98ca-0000a4a0 | a1266b4b-f04e-49f5-b891-9c9c02698206 | None |  | 30 | Типы пандусов | [6 empty] | Ramp | [55 empty] | 0 | 10mmYWjSDB$AEcqw6Uopng | [9 empty] | 0 | 150 | [12 empty] | 2.5 | GOST Common | [205 empty] | None | 0 | 12000 | 5.5556
45476 | -- | OST_Ceilings |  |  |  |  | Условный потолок |  |  |  |  | -- | c3d0771f-05ef-47e1-a4f8-b723b21edb4f-0000b1a4 | a1266b4b-f04e-49f5-b891-9c9c02698206 | None |  | 18 | Типы потолков | [6 empty] | Compound Ceiling | [55 empty] | 0 | 33q7SV1Uz7uQJujoEo7chh | [10 empty] | 40 |  |  |  | 1 | 0.1 | 304.8 | 304.8 | 9887721 | None | [167 empty] | Потолок | [46 empty] | Category=[-2000700]; Color=9887721; Comments=""; Cost=0.000000000000000; Description=""; Design Option=Main Model; Design Option=[-1]; Edited by=""; Export to IFC As=""; Export to IFC=0; Function=Substrate; Glow=0; IFC Predefined Type=""; IfcGUID=1PWxyMGBr0GhJTPNakKoe_; Keynote=""; Manufacturer=""; Mark=""; Model=""; Name=АDSК_Условный_материал_Потолок; Shininess=64; Smoothness=50; Transparency=0; URL=""; Width=0.131234; Workset=10
45477 |  | OST_PreviewLegendComponents | [10 empty] | c3d0771f-05ef-47e1-a4f8-b723b21edb4f-0000b1a5 | 68827d6f-0de5-496c-8dbf-e5f560357065 | Main Model |  | 0 | Рабочий набор 1
51880 |  | OST_AreaSchemes | [9 empty] | Общая площадь здания | 10754eca-d230-4a4c-a223-6b9eeccdabc6-0000caa8 | a1266b4b-f04e-49f5-b891-9c9c02698206 | Main Model |  | 2 | Расчеты площадей и объемов
51889 |  | OST_AreaSchemes | [9 empty] | Площадь жилого здания | 10754eca-d230-4a4c-a223-6b9eeccdabc6-0000cab1 | a1266b4b-f04e-49f5-b891-9c9c02698206 | Main Model |  | 2 | Расчеты площадей и объемов
51898 |  | OST_AreaSchemes | [9 empty] | Площадь застройки | 10754eca-d230-4a4c-a223-6b9eeccdabc6-0000caba | a1266b4b-f04e-49f5-b891-9c9c02698206 | Main Model |  | 2 | Расчеты площадей и объемов
51907 |  | OST_AreaSchemes | [9 empty] | Площадь этажа | 10754eca-d230-4a4c-a223-6b9eeccdabc6-0000cac3 | a1266b4b-f04e-49f5-b891-9c9c02698206 | Main Model |  | 2 | Расчеты площадей и объемов
52468 | Номер вида и Имя вида | OST_ElevationMarks | [9 empty] | Номер вида и Имя вида | 7e0b8ac4-09fe-4277-a6fb-42435d53af9d-0000ccf4 | a1266b4b-f04e-49f5-b891-9c9c02698206 | None |  | 236 | Семейство : Марки отметок : ADSK_Марка_ФасадУказательОкружность | [6 empty] | ADSK_Марка_ФасадУказательОкружность | [292 empty] | FALSE | TRUE | FALSE
52504 | Номер вида и Имя вида | OST_ElevationMarks | [9 empty] | Номер вида и Имя вида | 7e0b8ac4-09fe-4277-a6fb-42435d53af9d-0000cd18 | a1266b4b-f04e-49f5-b891-9c9c02698206 | None |  | 194 | Семейство : Марки отметок : ADSK_Марка_ФасадОкружность | [6 empty] | ADSK_Марка_ФасадОкружность | [295 empty] | Номер вида и Имя вида
52508 | Зачерненная стрелка | OST_ElevationMarks | [9 empty] | Зачерненная стрелка | 7e0b8ac4-09fe-4277-a6fb-42435d53af9d-0000cd1c | a1266b4b-f04e-49f5-b891-9c9c02698206 | None |  | 236 | Семейство : Марки отметок : ADSK_Марка_ФасадУказательОкружность | [6 empty] | ADSK_Марка_ФасадУказательОкружность | [292 empty] | TRUE | FALSE | TRUE
52510 | Номер вида | OST_ElevationMarks | [9 empty] | Номер вида | 7e0b8ac4-09fe-4277-a6fb-42435d53af9d-0000cd1e | a1266b4b-f04e-49f5-b891-9c9c02698206 | None |  | 236 | Семейство : Марки отметок : ADSK_Марка_ФасадУказательОкружность | [6 empty] | ADSK_Марка_ФасадУказательОкружность | [292 empty] | FALSE | FALSE | TRUE
52512 | ADSK_В_Ф_Координационный | OST_Elev | ADSK_В_Ф_Координационный | [8 empty] | Фасад 1 | 7e0b8ac4-09fe-4277-a6fb-42435d53af9d-0000cd20 | 4ce4412a-7c3d-4a78-8002-96dc25deb617 | None |  | 195 | Фасад "Фасад 1" | [29 empty] | None | None | 63 | [87 empty] | ADSK_В_Ф_Координационный | [183 empty] | FALSE | ADSK_ЭОМ_В_Ф_Координационный план | Круг_Номер вида и Имя вида | Фрагмент_Марка_Номер вида без номера листа | по | Elevation | ADSK_В_Ф_Координационный | - | ADSK_В_Ф_Координационный | ADSK_В_Ф_Координационный
57729 | ADSK_В_Ф_Координационный | OST_Elev | ADSK_В_Ф_Координационный | [8 empty] | Фасад 1 | 7e0b8ac4-09fe-4277-a6fb-42435d53af9d-0000e181 | 4ce4412a-7c3d-4a78-8002-96dc25deb617 | None |  | 198 | Фасад "Фасад 1" | [29 empty] | None | None | 63 | [87 empty] | ADSK_В_Ф_Координационный | [183 empty] | FALSE | ADSK_ЭОМ_В_Ф_Координационный план | Круг_Номер вида и Имя вида | Фрагмент_Марка_Номер вида без номера листа | по | Elevation | ADSK_В_Ф_Координационный | - | ADSK_В_Ф_Координационный | ADSK_В_Ф_Координационный
57764 | ADSK_В_Ф_Координационный | OST_Elev | ADSK_В_Ф_Координационный | [8 empty] | Фасад 1 | 7e0b8ac4-09fe-4277-a6fb-42435d53af9d-0000e1a4 | 4ce4412a-7c3d-4a78-8002-96dc25deb617 | None |  | 200 | Фасад "Фасад 1" | [29 empty] | None | None | 63 | [87 empty] | ADSK_В_Ф_Координационный | [183 empty] | FALSE | ADSK_ЭОМ_В_Ф_Координационный план | Круг_Номер вида и Имя вида | Фрагмент_Марка_Номер вида без номера листа | по | Elevation | ADSK_В_Ф_Координационный | - | ADSK_В_Ф_Координационный | ADSK_В_Ф_Координационный
57776 | ADSK_В_Ф_Координационный | OST_Elev | ADSK_В_Ф_Координационный | [8 empty] | Фасад 1 | 7e0b8ac4-09fe-4277-a6fb-42435d53af9d-0000e1b0 | 4ce4412a-7c3d-4a78-8002-96dc25deb617 | None |  | 202 | Фасад "Фасад 1" | [29 empty] | None | None | 63 | [87 empty] | ADSK_В_Ф_Координационный | [183 empty] | FALSE | ADSK_ЭОМ_В_Ф_Координационный план | Круг_Номер вида и Имя вида | Фрагмент_Марка_Номер вида без номера листа | по | Elevation | ADSK_В_Ф_Координационный | - | ADSK_В_Ф_Координационный | ADSK_В_Ф_Координационный
57844 | Оформленный | OST_Elev | Оформленный | [8 empty] | Фасад 1 | 76873642-d3ee-4f6a-ac1c-1650c73b4ea5-0000e1f4 | a1266b4b-f04e-49f5-b891-9c9c02698206 | None |  | 204 | Фасад "Фасад 1" | [29 empty] | None | None | 63 | [87 empty] | Оформленный | [183 empty] | TRUE | None | Круг_Номер вида и Имя вида | Фрагмент_Марка_Номер вида без номера листа | по | Elevation | Оформленный | - | Оформленный | Оформленный
57855 | Оформленный | OST_Elev | Оформленный | [8 empty] | Фасад 1 | 76873642-d3ee-4f6a-ac1c-1650c73b4ea5-0000e1ff | a1266b4b-f04e-49f5-b891-9c9c02698206 | None |  | 206 | Фасад "Фасад 1" | [29 empty] | None | None | 63 | [87 empty] | Оформленный | [183 empty] | TRUE | None | Круг_Номер вида и Имя вида | Фрагмент_Марка_Номер вида без номера листа | по | Elevation | Оформленный | - | Оформленный | Оформленный
57865 | Оформленный | OST_Elev | Оформленный | [8 empty] | Фасад 1 | 76873642-d3ee-4f6a-ac1c-1650c73b4ea5-0000e209 | a1266b4b-f04e-49f5-b891-9c9c02698206 | None |  | 208 | Фасад "Фасад 1" | [29 empty] | None | None | 63 | [87 empty] | Оформленный | [183 empty] | TRUE | None | Круг_Номер вида и Имя вида | Фрагмент_Марка_Номер вида без номера листа | по | Elevation | Оформленный | - | Оформленный | Оформленный
57875 | Модель | OST_Elev | Модель | [8 empty] | Фасад 1 | 76873642-d3ee-4f6a-ac1c-1650c73b4ea5-0000e213 | a1266b4b-f04e-49f5-b891-9c9c02698206 | None |  | 210 | Фасад "Фасад 1" | [29 empty] | None | None | 63 | [87 empty] | Модель | [183 empty] | FALSE | ADSK_В_Ф_По умолчанию | Круг_Номер вида и Имя вида | Фрагмент_Марка_Номер вида без номера листа | по | Elevation | Модель | - | Модель | Модель
57885 | Оформленный | OST_Elev | Оформленный | [8 empty] | Фасад 1 | 76873642-d3ee-4f6a-ac1c-1650c73b4ea5-0000e21d | a1266b4b-f04e-49f5-b891-9c9c02698206 | None |  | 212 | Фасад "Фасад 1" | [29 empty] | None | None | 63 | [87 empty] | Оформленный | [183 empty] | TRUE | None | Круг_Номер вида и Имя вида | Фрагмент_Марка_Номер вида без номера листа | по | Elevation | Оформленный | - | Оформленный | Оформленный
62984 | Узел_Конец | OST_SectionHeads | [9 empty] | Узел_Конец | bd592877-0202-4307-8e2d-4e111aee5776-0000f608 | a1266b4b-f04e-49f5-b891-9c9c02698206 | None |  | 218 | Семейство : Марки разрезов : ADSK_Марка_РазрезУзелКонец | [6 empty] | ADSK_Марка_РазрезУзелКонец
63204 | Номер вида_3.5 мм | OST_SectionHeads | [9 empty] | Номер вида_3.5 мм | bd592877-0202-4307-8e2d-4e111aee5776-0000f6e4 | a1266b4b-f04e-49f5-b891-9c9c02698206 | None |  | 232 | Семейство : Марки разрезов : ADSK_Марка_РазрезУзелНачало | [6 empty] | ADSK_Марка_РазрезУзелНачало | [306 empty] | FALSE | FALSE | FALSE | FALSE | TRUE | FALSE | TRUE
63206 | Номер вида_2.5 мм | OST_SectionHeads | [9 empty] | Номер вида_2.5 мм | bd592877-0202-4307-8e2d-4e111aee5776-0000f6e6 | a1266b4b-f04e-49f5-b891-9c9c02698206 | None |  | 232 | Семейство : Марки разрезов : ADSK_Марка_РазрезУзелНачало | [6 empty] | ADSK_Марка_РазрезУзелНачало | [306 empty] | FALSE | FALSE | TRUE | FALSE | TRUE | TRUE | FALSE
63208 | Номер вида и Номер листа_3.5 мм | OST_SectionHeads | [9 empty] | Номер вида и Номер листа_3.5 мм | bd592877-0202-4307-8e2d-4e111aee5776-0000f6e8 | a1266b4b-f04e-49f5-b891-9c9c02698206 | None |  | 232 | Семейство : Марки разрезов : ADSK_Марка_РазрезУзелНачало | [6 empty] | ADSK_Марка_РазрезУзелНачало | [306 empty] | TRUE | FALSE | FALSE | TRUE | TRUE | FALSE | FALSE
63210 | Номер вида и Номер листа_2.5 мм | OST_SectionHeads | [9 empty] | Номер вида и Номер листа_2.5 мм | bd592877-0202-4307-8e2d-4e111aee5776-0000f6ea | a1266b4b-f04e-49f5-b891-9c9c02698206 | None |  | 232 | Семейство : Марки разрезов : ADSK_Марка_РазрезУзелНачало | [6 empty] | ADSK_Марка_РазрезУзелНачало | [306 empty] | FALSE | TRUE | TRUE | TRUE | TRUE | FALSE | FALSE
64067 | Номер вида спереди_3.5 мм | OST_SectionHeads | [9 empty] | Номер вида спереди_3.5 мм | 56b14fb5-e0e3-41bb-82d2-6972d11a821e-0000fa43 | a1266b4b-f04e-49f5-b891-9c9c02698206 | None |  | 219 | Семейство : Марки разрезов : ADSK_Марка_Разрез | [6 empty] | ADSK_Марка_Разрез | [313 empty] | FALSE | FALSE | TRUE | FALSE
64069 | Номер вида сзади_3.5 мм | OST_SectionHeads | [9 empty] | Номер вида сзади_3.5 мм | 56b14fb5-e0e3-41bb-82d2-6972d11a821e-0000fa45 | a1266b4b-f04e-49f5-b891-9c9c02698206 | None |  | 219 | Семейство : Марки разрезов : ADSK_Марка_Разрез | [6 empty] | ADSK_Марка_Разрез | [313 empty] | FALSE | FALSE | FALSE | TRUE
64071 | Номер вида и Номер листа сзади_3.5 мм | OST_SectionHeads | [9 empty] | Номер вида и Номер листа сзади_3.5 мм | 56b14fb5-e0e3-41bb-82d2-6972d11a821e-0000fa47 | a1266b4b-f04e-49f5-b891-9c9c02698206 | None |  | 219 | Семейство : Марки разрезов : ADSK_Марка_Разрез | [6 empty] | ADSK_Марка_Разрез | [313 empty] | TRUE | FALSE | FALSE | FALSE
64073 | Номер вида и Номер листа спереди_3.5 мм | OST_SectionHeads | [9 empty] | Номер вида и Номер листа спереди_3.5 мм | 56b14fb5-e0e3-41bb-82d2-6972d11a821e-0000fa49 | a1266b4b-f04e-49f5-b891-9c9c02698206 | None |  | 219 | Семейство : Марки разрезов : ADSK_Марка_Разрез | [6 empty] | ADSK_Марка_Разрез | [313 empty] | FALSE | TRUE | FALSE | FALSE
64315 | Номер вида и Номер листа | OST_CalloutHeads | [9 empty] | Номер вида и Номер листа | 56b14fb5-e0e3-41bb-82d2-6972d11a821e-0000fb3b | a1266b4b-f04e-49f5-b891-9c9c02698206 | None |  | 220 | Семейство : Заголовки фрагментов : ADSK_Марка_Фрагмент | [6 empty] | ADSK_Марка_Фрагмент | [317 empty] | TRUE | 16 | FALSE
64317 | Номер вида | OST_CalloutHeads | [9 empty] | Номер вида | 56b14fb5-e0e3-41bb-82d2-6972d11a821e-0000fb3d | a1266b4b-f04e-49f5-b891-9c9c02698206 | None |  | 220 | Семейство : Заголовки фрагментов : ADSK_Марка_Фрагмент | [6 empty] | ADSK_Марка_Фрагмент | [317 empty] | FALSE | 11 | TRUE
69193 | Номер ключевой пометки - В рамке | OST_KeynoteTags | [9 empty] | Номер ключевой пометки - В рамке | aaf08bdf-1b88-4cf1-9a61-1a37960e3f61-00010e49 | a1266b4b-f04e-49f5-b891-9c9c02698206 | None |  | 224 | Семейство : Марки ключевых пометок : ADSK_Марка_КлючевойПометки | [6 empty] | ADSK_Марка_КлючевойПометки | [320 empty] | None | TRUE | TRUE | FALSE
69195 | Номер ключевой пометки | OST_KeynoteTags | [9 empty] | Номер ключевой пометки | aaf08bdf-1b88-4cf1-9a61-1a37960e3f61-00010e4b | a1266b4b-f04e-49f5-b891-9c9c02698206 | None |  | 224 | Семейство : Марки ключевых пометок : ADSK_Марка_КлючевойПометки | [6 empty] | ADSK_Марка_КлючевойПометки | [320 empty] | None | FALSE | TRUE | FALSE
69197 | Текст ключевой пометки | OST_KeynoteTags | [9 empty] | Текст ключевой пометки | aaf08bdf-1b88-4cf1-9a61-1a37960e3f61-00010e4d | a1266b4b-f04e-49f5-b891-9c9c02698206 | None |  | 224 | Семейство : Марки ключевых пометок : ADSK_Марка_КлючевойПометки | [6 empty] | ADSK_Марка_КлючевойПометки | [320 empty] | None | FALSE | FALSE | TRUE
70717 | Позиция | OST_MultiCategoryTags | [9 empty] | Позиция | aaf08bdf-1b88-4cf1-9a61-1a37960e3f61-0001143d | a1266b4b-f04e-49f5-b891-9c9c02698206 | None |  | 367 | Семейство : Марки по нескольким категориям : ADSK_Марка_Нескольких категорий | [6 empty] | ADSK_Марка_Нескольких категорий | [209 empty] | 1 | [110 empty] | None |  |  |  | 1.0 | v2021 | TRUE | FALSE | FALSE | FALSE | FALSE | 0
70719 | Наименование | OST_MultiCategoryTags | [9 empty] | Наименование | aaf08bdf-1b88-4cf1-9a61-1a37960e3f61-0001143f | a1266b4b-f04e-49f5-b891-9c9c02698206 | None |  | 367 | Семейство : Марки по нескольким категориям : ADSK_Марка_Нескольких категорий | [6 empty] | ADSK_Марка_Нескольких категорий | [209 empty] | 1 | [110 empty] | None |  |  |  | 1.0 | v2021 | FALSE | TRUE | FALSE | FALSE | FALSE | 0
70721 | Марка | OST_MultiCategoryTags | [9 empty] | Марка | aaf08bdf-1b88-4cf1-9a61-1a37960e3f61-00011441 | a1266b4b-f04e-49f5-b891-9c9c02698206 | None |  | 367 | Семейство : Марки по нескольким категориям : ADSK_Марка_Нескольких категорий | [6 empty] | ADSK_Марка_Нескольких категорий | [209 empty] | 1 | [110 empty] | None |  |  |  | 1.0 | v2021 | FALSE | FALSE | TRUE | FALSE | FALSE | 0
70723 | Имя типа | OST_MultiCategoryTags | [9 empty] | Имя типа | aaf08bdf-1b88-4cf1-9a61-1a37960e3f61-00011443 | a1266b4b-f04e-49f5-b891-9c9c02698206 | None |  | 367 | Семейство : Марки по нескольким категориям : ADSK_Марка_Нескольких категорий | [6 empty] | ADSK_Марка_Нескольких категорий | [209 empty] | 1 | [110 empty] | None |  |  |  | 1.0 | v2021 | FALSE | FALSE | FALSE | FALSE | TRUE | 0
80126 | Имя вида сзади | OST_SectionHeads | [9 empty] | Имя вида сзади | 46f865b0-306c-43c1-afbc-1a548d2f4e58-000138fe | a1266b4b-f04e-49f5-b891-9c9c02698206 | None |  | 226 | Семейство : Марки разрезов : ADSK_Марка_РазрезВспомогательный | [6 empty] | ADSK_Марка_РазрезВспомогательный | [332 empty] | FALSE | TRUE
80128 | Имя вида спереди | OST_SectionHeads | [9 empty] | Имя вида спереди | 46f865b0-306c-43c1-afbc-1a548d2f4e58-00013900 | a1266b4b-f04e-49f5-b891-9c9c02698206 | None |  | 226 | Семейство : Марки разрезов : ADSK_Марка_РазрезВспомогательный | [6 empty] | ADSK_Марка_РазрезВспомогательный | [332 empty] | TRUE | FALSE
86872 | Текст с выноской (в ж/б конструкции) | OST_GenericAnnotation | [9 empty] | Текст с выноской (в ж/б конструкции) | c7e8e011-713e-47b0-aa72-cc869b9c860c-00015358 | 652cc736-819a-41bb-9cd9-1de4e4a6053c | None |  | 13727 | Семейство : Типовые аннотации : ADSK_Аннотация_Текст_сВыноской | [6 empty] | ADSK_Аннотация_Текст_сВыноской | [320 empty] | None
90916 | Номер вида | OST_ElevationMarks | [9 empty] | Номер вида | 47fe97f8-dc5e-49b6-94ec-426634e5ba47-00016324 | a1266b4b-f04e-49f5-b891-9c9c02698206 | None |  | 235 | Семейство : Марки отметок : ADSK_Марка_ФасадУказательСтрелка | [6 empty] | ADSK_Марка_ФасадУказательСтрелка | [292 empty] | TRUE | [26 empty] | TRUE | [14 empty] | FALSE
90917 | Номер вида и Номер листа | OST_ElevationMarks | [9 empty] | Номер вида и Номер листа | 47fe97f8-dc5e-49b6-94ec-426634e5ba47-00016325 | a1266b4b-f04e-49f5-b891-9c9c02698206 | None |  | 235 | Семейство : Марки отметок : ADSK_Марка_ФасадУказательСтрелка | [6 empty] | ADSK_Марка_ФасадУказательСтрелка | [292 empty] | TRUE | [26 empty] | FALSE | [14 empty] | TRUE
90954 | Номер вида и Номер листа | OST_ElevationMarks | [9 empty] | Номер вида и Номер листа | 47fe97f8-dc5e-49b6-94ec-426634e5ba47-0001634a | a1266b4b-f04e-49f5-b891-9c9c02698206 | None |  | 234 | Семейство : Марки отметок : ADSK_Марка_ФасадСтрелка | [6 empty] | ADSK_Марка_ФасадСтрелка | [335 empty] | Номер вида и Номер листа
90956 | Номер вида | OST_ElevationMarks | [9 empty] | Номер вида | 47fe97f8-dc5e-49b6-94ec-426634e5ba47-0001634c | a1266b4b-f04e-49f5-b891-9c9c02698206 | None |  | 234 | Семейство : Марки отметок : ADSK_Марка_ФасадСтрелка | [6 empty] | ADSK_Марка_ФасадСтрелка | [335 empty] | Номер вида
91311 |  | OST_Materials | [9 empty] | ADSK_Грунт_Песок мелкий | 57b73c91-fc57-4fd9-8ea3-2a440bca99b8-000164af | a1266b4b-f04e-49f5-b891-9c9c02698206 | Main Model |  | 10 | Материалы | [17 empty] | 10144470 | [148 empty] | 0 | 1NjpoH$5TFsOwZAaGBo$qN | [72 empty] | 64 | 50 | FALSE | 0 | 0
118416 |  | OST_ElectricalDemandFactorDefinitions | [9 empty] | Кс 1,0 | 536d8811-0ec0-46fc-83ef-c63f23764fe3-0001ce90 | a1266b4b-f04e-49f5-b891-9c9c02698206 | Main Model |  | 121 | Определения коэффициентов спроса электрических нагрузок
118417 |  | OST_ElectricalLoadClassifications | [9 empty] | Рабочее освещение | 536d8811-0ec0-46fc-83ef-c63f23764fe3-0001ce91 | a1266b4b-f04e-49f5-b891-9c9c02698206 | Main Model |  | 120 | Классификации нагрузок в электросетях
118418 |  | OST_ElectricalLoadClassifications | [9 empty] | Аварийное освещение | 536d8811-0ec0-46fc-83ef-c63f23764fe3-0001ce92 | a1266b4b-f04e-49f5-b891-9c9c02698206 | Main Model |  | 120 | Классификации нагрузок в электросетях
118419 |  | OST_ParamElemElectricalLoadClassification | [9 empty] | Рабочее освещение подключено | 536d8811-0ec0-46fc-83ef-c63f23764fe3-0001ce93 | a1266b4b-f04e-49f5-b891-9c9c02698206 | Main Model |  | 11 | Параметры проекта
118420 |  | OST_ParamElemElectricalLoadClassification | [9 empty] | Расчетная нагрузка Рабочее освещение | 536d8811-0ec0-46fc-83ef-c63f23764fe3-0001ce94 | a1266b4b-f04e-49f5-b891-9c9c02698206 | Main Model |  | 11 | Параметры проекта
118421 |  | OST_ParamElemElectricalLoadClassification | [9 empty] | Рабочее освещение, подключенный, ток | 536d8811-0ec0-46fc-83ef-c63f23764fe3-0001ce95 | a1266b4b-f04e-49f5-b891-9c9c02698206 | Main Model |  | 11 | Параметры проекта
118422 |  | OST_ParamElemElectricalLoadClassification | [9 empty] | Рабочее освещение, расчетная нагрузка, ток | 536d8811-0ec0-46fc-83ef-c63f23764fe3-0001ce96 | a1266b4b-f04e-49f5-b891-9c9c02698206 | Main Model |  | 11 | Параметры проекта
118423 |  | OST_ParamElemElectricalLoadClassification | [9 empty] | Коэффициент спроса нагрузки Рабочее освещение | 536d8811-0ec0-46fc-83ef-c63f23764fe3-0001ce97 | a1266b4b-f04e-49f5-b891-9c9c02698206 | Main Model |  | 11 | Параметры проекта
118424 |  | OST_ParamElemElectricalLoadClassification | [9 empty] | Фактическая нагрузка Рабочее освещение | 536d8811-0ec0-46fc-83ef-c63f23764fe3-0001ce98 | a1266b4b-f04e-49f5-b891-9c9c02698206 | Main Model |  | 11 | Параметры проекта
118425 |  | OST_ParamElemElectricalLoadClassification | [9 empty] | Аварийное освещение подключено | 536d8811-0ec0-46fc-83ef-c63f23764fe3-0001ce99 | a1266b4b-f04e-49f5-b891-9c9c02698206 | Main Model |  | 11 | Параметры проекта
118426 |  | OST_ParamElemElectricalLoadClassification | [9 empty] | Расчетная нагрузка Аварийное освещение | 536d8811-0ec0-46fc-83ef-c63f23764fe3-0001ce9a | a1266b4b-f04e-49f5-b891-9c9c02698206 | Main Model |  | 11 | Параметры проекта
118427 |  | OST_ParamElemElectricalLoadClassification | [9 empty] | Аварийное освещение, подключенный, ток | 536d8811-0ec0-46fc-83ef-c63f23764fe3-0001ce9b | a1266b4b-f04e-49f5-b891-9c9c02698206 | Main Model |  | 11 | Параметры проекта
118428 |  | OST_ParamElemElectricalLoadClassification | [9 empty] | Аварийное освещение, расчетная нагрузка, ток | 536d8811-0ec0-46fc-83ef-c63f23764fe3-0001ce9c | a1266b4b-f04e-49f5-b891-9c9c02698206 | Main Model |  | 11 | Параметры проекта
118429 |  | OST_ParamElemElectricalLoadClassification | [9 empty] | Коэффициент спроса нагрузки Аварийное освещение | 536d8811-0ec0-46fc-83ef-c63f23764fe3-0001ce9d | a1266b4b-f04e-49f5-b891-9c9c02698206 | Main Model |  | 11 | Параметры проекта
118430 |  | OST_ParamElemElectricalLoadClassification | [9 empty] | Фактическая нагрузка Аварийное освещение | 536d8811-0ec0-46fc-83ef-c63f23764fe3-0001ce9e | a1266b4b-f04e-49f5-b891-9c9c02698206 | Main Model |  | 11 | Параметры проекта
121922 |  | OST_ParamElemElectricalLoadClassification | [9 empty] | Розетка однофазная подключено | 536d8811-0ec0-46fc-83ef-c63f23764fe3-0001dc42 | a1266b4b-f04e-49f5-b891-9c9c02698206 | Main Model |  | 11 | Параметры проекта
121923 |  | OST_ParamElemElectricalLoadClassification | [9 empty] | Расчетная нагрузка Розетка однофазная | 536d8811-0ec0-46fc-83ef-c63f23764fe3-0001dc43 | a1266b4b-f04e-49f5-b891-9c9c02698206 | Main Model |  | 11 | Параметры проекта
121924 |  | OST_ParamElemElectricalLoadClassification | [9 empty] | Розетка однофазная, подключенный, ток | 536d8811-0ec0-46fc-83ef-c63f23764fe3-0001dc44 | a1266b4b-f04e-49f5-b891-9c9c02698206 | Main Model |  | 11 | Параметры проекта
121925 |  | OST_ParamElemElectricalLoadClassification | [9 empty] | Розетка однофазная, расчетная нагрузка, ток | 536d8811-0ec0-46fc-83ef-c63f23764fe3-0001dc45 | a1266b4b-f04e-49f5-b891-9c9c02698206 | Main Model |  | 11 | Параметры проекта
121926 |  | OST_ParamElemElectricalLoadClassification | [9 empty] | Коэффициент спроса нагрузки Розетка однофазная | 536d8811-0ec0-46fc-83ef-c63f23764fe3-0001dc46 | a1266b4b-f04e-49f5-b891-9c9c02698206 | Main Model |  | 11 | Параметры проекта
121927 |  | OST_ParamElemElectricalLoadClassification | [9 empty] | Фактическая нагрузка Розетка однофазная | 536d8811-0ec0-46fc-83ef-c63f23764fe3-0001dc47 | a1266b4b-f04e-49f5-b891-9c9c02698206 | Main Model |  | 11 | Параметры проекта
121928 |  | OST_ParamElemElectricalLoadClassification | [9 empty] | Розетка трехфазная подключено | 536d8811-0ec0-46fc-83ef-c63f23764fe3-0001dc48 | a1266b4b-f04e-49f5-b891-9c9c02698206 | Main Model |  | 11 | Параметры проекта
121929 |  | OST_ParamElemElectricalLoadClassification | [9 empty] | Расчетная нагрузка Розетка трехфазная | 536d8811-0ec0-46fc-83ef-c63f23764fe3-0001dc49 | a1266b4b-f04e-49f5-b891-9c9c02698206 | Main Model |  | 11 | Параметры проекта
121930 |  | OST_ParamElemElectricalLoadClassification | [9 empty] | Розетка трехфазная, подключенный, ток | 536d8811-0ec0-46fc-83ef-c63f23764fe3-0001dc4a | a1266b4b-f04e-49f5-b891-9c9c02698206 | Main Model |  | 11 | Параметры проекта
121931 |  | OST_ParamElemElectricalLoadClassification | [9 empty] | Розетка трехфазная, расчетная нагрузка, ток | 536d8811-0ec0-46fc-83ef-c63f23764fe3-0001dc4b | a1266b4b-f04e-49f5-b891-9c9c02698206 | Main Model |  | 11 | Параметры проекта
121932 |  | OST_ParamElemElectricalLoadClassification | [9 empty] | Коэффициент спроса нагрузки Розетка трехфазная | 536d8811-0ec0-46fc-83ef-c63f23764fe3-0001dc4c | a1266b4b-f04e-49f5-b891-9c9c02698206 | Main Model |  | 11 | Параметры проекта
121933 |  | OST_ParamElemElectricalLoadClassification | [9 empty] | Фактическая нагрузка Розетка трехфазная | 536d8811-0ec0-46fc-83ef-c63f23764fe3-0001dc4d | a1266b4b-f04e-49f5-b891-9c9c02698206 | Main Model |  | 11 | Параметры проекта
121944 |  | OST_ElectricalLoadClassifications | [9 empty] | Розетка однофазная | 536d8811-0ec0-46fc-83ef-c63f23764fe3-0001dc58 | a1266b4b-f04e-49f5-b891-9c9c02698206 | Main Model |  | 120 | Классификации нагрузок в электросетях
121945 |  | OST_ElectricalLoadClassifications | [9 empty] | Розетка трехфазная | 536d8811-0ec0-46fc-83ef-c63f23764fe3-0001dc59 | a1266b4b-f04e-49f5-b891-9c9c02698206 | Main Model |  | 120 | Классификации нагрузок в электросетях
123260 |  | OST_ElectricalLoadClassifications | [9 empty] | Трансформатор ремонтного освещения | 536d8811-0ec0-46fc-83ef-c63f23764fe3-0001e17c | a1266b4b-f04e-49f5-b891-9c9c02698206 | Main Model |  | 120 | Классификации нагрузок в электросетях
123261 |  | OST_ElectricalLoadClassifications | [9 empty] | Трансформатор медицинский | 536d8811-0ec0-46fc-83ef-c63f23764fe3-0001e17d | a1266b4b-f04e-49f5-b891-9c9c02698206 | Main Model |  | 120 | Классификации нагрузок в электросетях
123262 |  | OST_ElectricalLoadClassifications | [9 empty] | Щит силовой | 536d8811-0ec0-46fc-83ef-c63f23764fe3-0001e17e | a1266b4b-f04e-49f5-b891-9c9c02698206 | Main Model |  | 120 | Классификации нагрузок в электросетях
123263 |  | OST_ElectricalLoadClassifications | [9 empty] | Щит освещения | 536d8811-0ec0-46fc-83ef-c63f23764fe3-0001e17f | a1266b4b-f04e-49f5-b891-9c9c02698206 | Main Model |  | 120 | Классификации нагрузок в электросетях
123264 |  | OST_ElectricalLoadClassifications | [9 empty] | Щит управления | 536d8811-0ec0-46fc-83ef-c63f23764fe3-0001e180 | a1266b4b-f04e-49f5-b891-9c9c02698206 | Main Model |  | 120 | Классификации нагрузок в электросетях
123265 |  | OST_ParamElemElectricalLoadClassification | [9 empty] | Трансформатор ремонтного освещения подключено | 536d8811-0ec0-46fc-83ef-c63f23764fe3-0001e181 | a1266b4b-f04e-49f5-b891-9c9c02698206 | Main Model |  | 11 | Параметры проекта
123266 |  | OST_ParamElemElectricalLoadClassification | [9 empty] | Расчетная нагрузка Трансформатор ремонтного освещения | 536d8811-0ec0-46fc-83ef-c63f23764fe3-0001e182 | a1266b4b-f04e-49f5-b891-9c9c02698206 | Main Model |  | 11 | Параметры проекта
123267 |  | OST_ParamElemElectricalLoadClassification | [9 empty] | Трансформатор ремонтного освещения, подключенный, ток | 536d8811-0ec0-46fc-83ef-c63f23764fe3-0001e183 | a1266b4b-f04e-49f5-b891-9c9c02698206 | Main Model |  | 11 | Параметры проекта
123268 |  | OST_ParamElemElectricalLoadClassification | [9 empty] | Трансформатор ремонтного освещения, расчетная нагрузка, ток | 536d8811-0ec0-46fc-83ef-c63f23764fe3-0001e184 | a1266b4b-f04e-49f5-b891-9c9c02698206 | Main Model |  | 11 | Параметры проекта
123269 |  | OST_ParamElemElectricalLoadClassification | [9 empty] | Коэффициент спроса нагрузки Трансформатор ремонтного освещения | 536d8811-0ec0-46fc-83ef-c63f23764fe3-0001e185 | a1266b4b-f04e-49f5-b891-9c9c02698206 | Main Model |  | 11 | Параметры проекта
123270 |  | OST_ParamElemElectricalLoadClassification | [9 empty] | Фактическая нагрузка Трансформатор ремонтного освещения | 536d8811-0ec0-46fc-83ef-c63f23764fe3-0001e186 | a1266b4b-f04e-49f5-b891-9c9c02698206 | Main Model |  | 11 | Параметры проекта
123271 |  | OST_ParamElemElectricalLoadClassification | [9 empty] | Трансформатор медицинский подключено | 536d8811-0ec0-46fc-83ef-c63f23764fe3-0001e187 | a1266b4b-f04e-49f5-b891-9c9c02698206 | Main Model |  | 11 | Параметры проекта
123272 |  | OST_ParamElemElectricalLoadClassification | [9 empty] | Расчетная нагрузка Трансформатор медицинский | 536d8811-0ec0-46fc-83ef-c63f23764fe3-0001e188 | a1266b4b-f04e-49f5-b891-9c9c02698206 | Main Model |  | 11 | Параметры проекта
123273 |  | OST_ParamElemElectricalLoadClassification | [9 empty] | Трансформатор медицинский, подключенный, ток | 536d8811-0ec0-46fc-83ef-c63f23764fe3-0001e189 | a1266b4b-f04e-49f5-b891-9c9c02698206 | Main Model |  | 11 | Параметры проекта
123274 |  | OST_ParamElemElectricalLoadClassification | [9 empty] | Трансформатор медицинский, расчетная нагрузка, ток | 536d8811-0ec0-46fc-83ef-c63f23764fe3-0001e18a | a1266b4b-f04e-49f5-b891-9c9c02698206 | Main Model |  | 11 | Параметры проекта
123275 |  | OST_ParamElemElectricalLoadClassification | [9 empty] | Коэффициент спроса нагрузки Трансформатор медицинский | 536d8811-0ec0-46fc-83ef-c63f23764fe3-0001e18b | a1266b4b-f04e-49f5-b891-9c9c02698206 | Main Model |  | 11 | Параметры проекта
123276 |  | OST_ParamElemElectricalLoadClassification | [9 empty] | Фактическая нагрузка Трансформатор медицинский | 536d8811-0ec0-46fc-83ef-c63f23764fe3-0001e18c | a1266b4b-f04e-49f5-b891-9c9c02698206 | Main Model |  | 11 | Параметры проекта
123277 |  | OST_ParamElemElectricalLoadClassification | [9 empty] | Щит силовой подключено | 536d8811-0ec0-46fc-83ef-c63f23764fe3-0001e18d | a1266b4b-f04e-49f5-b891-9c9c02698206 | Main Model |  | 11 | Параметры проекта
123278 |  | OST_ParamElemElectricalLoadClassification | [9 empty] | Расчетная нагрузка Щит силовой | 536d8811-0ec0-46fc-83ef-c63f23764fe3-0001e18e | a1266b4b-f04e-49f5-b891-9c9c02698206 | Main Model |  | 11 | Параметры проекта
123279 |  | OST_ParamElemElectricalLoadClassification | [9 empty] | Щит силовой, подключенный, ток | 536d8811-0ec0-46fc-83ef-c63f23764fe3-0001e18f | a1266b4b-f04e-49f5-b891-9c9c02698206 | Main Model |  | 11 | Параметры проекта
123280 |  | OST_ParamElemElectricalLoadClassification | [9 empty] | Щит силовой, расчетная нагрузка, ток | 536d8811-0ec0-46fc-83ef-c63f23764fe3-0001e190 | a1266b4b-f04e-49f5-b891-9c9c02698206 | Main Model |  | 11 | Параметры проекта
123281 |  | OST_ParamElemElectricalLoadClassification | [9 empty] | Коэффициент спроса нагрузки Щит силовой | 536d8811-0ec0-46fc-83ef-c63f23764fe3-0001e191 | a1266b4b-f04e-49f5-b891-9c9c02698206 | Main Model |  | 11 | Параметры проекта
123282 |  | OST_ParamElemElectricalLoadClassification | [9 empty] | Фактическая нагрузка Щит силовой | 536d8811-0ec0-46fc-83ef-c63f23764fe3-0001e192 | a1266b4b-f04e-49f5-b891-9c9c02698206 | Main Model |  | 11 | Параметры проекта
123283 |  | OST_ParamElemElectricalLoadClassification | [9 empty] | Щит освещения подключено | 536d8811-0ec0-46fc-83ef-c63f23764fe3-0001e193 | a1266b4b-f04e-49f5-b891-9c9c02698206 | Main Model |  | 11 | Параметры проекта
123284 |  | OST_ParamElemElectricalLoadClassification | [9 empty] | Расчетная нагрузка Щит освещения | 536d8811-0ec0-46fc-83ef-c63f23764fe3-0001e194 | a1266b4b-f04e-49f5-b891-9c9c02698206 | Main Model |  | 11 | Параметры проекта
123285 |  | OST_ParamElemElectricalLoadClassification | [9 empty] | Щит освещения, подключенный, ток | 536d8811-0ec0-46fc-83ef-c63f23764fe3-0001e195 | a1266b4b-f04e-49f5-b891-9c9c02698206 | Main Model |  | 11 | Параметры проекта
123286 |  | OST_ParamElemElectricalLoadClassification | [9 empty] | Щит освещения, расчетная нагрузка, ток | 536d8811-0ec0-46fc-83ef-c63f23764fe3-0001e196 | a1266b4b-f04e-49f5-b891-9c9c02698206 | Main Model |  | 11 | Параметры проекта
123287 |  | OST_ParamElemElectricalLoadClassification | [9 empty] | Коэффициент спроса нагрузки Щит освещения | 536d8811-0ec0-46fc-83ef-c63f23764fe3-0001e197 | a1266b4b-f04e-49f5-b891-9c9c02698206 | Main Model |  | 11 | Параметры проекта
123288 |  | OST_ParamElemElectricalLoadClassification | [9 empty] | Фактическая нагрузка Щит освещения | 536d8811-0ec0-46fc-83ef-c63f23764fe3-0001e198 | a1266b4b-f04e-49f5-b891-9c9c02698206 | Main Model |  | 11 | Параметры проекта
123289 |  | OST_ParamElemElectricalLoadClassification | [9 empty] | Щит управления подключено | 536d8811-0ec0-46fc-83ef-c63f23764fe3-0001e199 | a1266b4b-f04e-49f5-b891-9c9c02698206 | Main Model |  | 11 | Параметры проекта
123290 |  | OST_ParamElemElectricalLoadClassification | [9 empty] | Расчетная нагрузка Щит управления | 536d8811-0ec0-46fc-83ef-c63f23764fe3-0001e19a | a1266b4b-f04e-49f5-b891-9c9c02698206 | Main Model |  | 11 | Параметры проекта
123291 |  | OST_ParamElemElectricalLoadClassification | [9 empty] | Щит управления, подключенный, ток | 536d8811-0ec0-46fc-83ef-c63f23764fe3-0001e19b | a1266b4b-f04e-49f5-b891-9c9c02698206 | Main Model |  | 11 | Параметры проекта
123292 |  | OST_ParamElemElectricalLoadClassification | [9 empty] | Щит управления, расчетная нагрузка, ток | 536d8811-0ec0-46fc-83ef-c63f23764fe3-0001e19c | a1266b4b-f04e-49f5-b891-9c9c02698206 | Main Model |  | 11 | Параметры проекта
123293 |  | OST_ParamElemElectricalLoadClassification | [9 empty] | Коэффициент спроса нагрузки Щит управления | 536d8811-0ec0-46fc-83ef-c63f23764fe3-0001e19d | a1266b4b-f04e-49f5-b891-9c9c02698206 | Main Model |  | 11 | Параметры проекта
123294 |  | OST_ParamElemElectricalLoadClassification | [9 empty] | Фактическая нагрузка Щит управления | 536d8811-0ec0-46fc-83ef-c63f23764fe3-0001e19e | a1266b4b-f04e-49f5-b891-9c9c02698206 | Main Model |  | 11 | Параметры проекта
125640 | Заземлители | OST_DetailComponents | [9 empty] | Заземлители | 536d8811-0ec0-46fc-83ef-c63f23764fe3-0001eac8 | 4ce4412a-7c3d-4a78-8002-96dc25deb617 | None |  |  | Последовательность типоразмеров узлов | [6 empty] | Repeating Detail
125641 | Открытая прокладка под перекрытием | OST_DetailComponents | [9 empty] | Открытая прокладка под перекрытием | 536d8811-0ec0-46fc-83ef-c63f23764fe3-0001eac9 | 4ce4412a-7c3d-4a78-8002-96dc25deb617 | None |  |  | Последовательность типоразмеров узлов | [6 empty] | Repeating Detail
125642 | Открытая прокладка | OST_DetailComponents | [9 empty] | Открытая прокладка | 536d8811-0ec0-46fc-83ef-c63f23764fe3-0001eaca | 4ce4412a-7c3d-4a78-8002-96dc25deb617 | None |  |  | Последовательность типоразмеров узлов | [6 empty] | Repeating Detail
125643 | В лотке | OST_DetailComponents | [9 empty] | В лотке | 536d8811-0ec0-46fc-83ef-c63f23764fe3-0001eacb | 4ce4412a-7c3d-4a78-8002-96dc25deb617 | None |  |  | Последовательность типоразмеров узлов | [6 empty] | Repeating Detail
125644 | В трубе | OST_DetailComponents | [9 empty] | В трубе | 536d8811-0ec0-46fc-83ef-c63f23764fe3-0001eacc | 4ce4412a-7c3d-4a78-8002-96dc25deb617 | None |  |  | Последовательность типоразмеров узлов | [6 empty] | Repeating Detail
125645 | В коробе | OST_DetailComponents | [9 empty] | В коробе | 536d8811-0ec0-46fc-83ef-c63f23764fe3-0001eacd | 4ce4412a-7c3d-4a78-8002-96dc25deb617 | None |  |  | Последовательность типоразмеров узлов | [6 empty] | Repeating Detail
125646 | В трубе открыто | OST_DetailComponents | [9 empty] | В трубе открыто | 536d8811-0ec0-46fc-83ef-c63f23764fe3-0001eace | 4ce4412a-7c3d-4a78-8002-96dc25deb617 | None |  |  | Последовательность типоразмеров узлов | [6 empty] | Repeating Detail
125647 | Линия на напряжение 36 В и ниже | OST_DetailComponents | [9 empty] | Линия на напряжение 36 В и ниже | 536d8811-0ec0-46fc-83ef-c63f23764fe3-0001eacf | 4ce4412a-7c3d-4a78-8002-96dc25deb617 | None |  |  | Последовательность типоразмеров узлов | [6 empty] | Repeating Detail
125648 | Проводка в металлорукаве | OST_DetailComponents | [9 empty] | Проводка в металлорукаве | 536d8811-0ec0-46fc-83ef-c63f23764fe3-0001ead0 | 4ce4412a-7c3d-4a78-8002-96dc25deb617 | None |  |  | Последовательность типоразмеров узлов | [6 empty] | Repeating Detail
125649 | Металлические конструкции в качестве магистралей заземления | OST_DetailComponents | [9 empty] | Металлические конструкции в качестве магистралей заземления | 536d8811-0ec0-46fc-83ef-c63f23764fe3-0001ead1 | 4ce4412a-7c3d-4a78-8002-96dc25deb617 | None |  |  | Последовательность типоразмеров узлов | [6 empty] | Repeating Detail
125650 | Проводка под плинтусом | OST_DetailComponents | [9 empty] | Проводка под плинтусом | 536d8811-0ec0-46fc-83ef-c63f23764fe3-0001ead2 | 4ce4412a-7c3d-4a78-8002-96dc25deb617 | None |  |  | Последовательность типоразмеров узлов | [6 empty] | Repeating Detail
130481 | Нормируемая освещенность | OST_MEPSpaceTags | [9 empty] | Нормируемая освещенность | 536d8811-0ec0-46fc-83ef-c63f23764fe3-0001fdb1 | a1266b4b-f04e-49f5-b891-9c9c02698206 | None |  | 368 | Семейство : Марки пространств : ADSK_Марка_Пространства | [6 empty] | ADSK_Марка_Пространства | [320 empty] | None |  |  |  | 1.0 | v2021 | [10 empty] | TRUE | FALSE | FALSE | FALSE | FALSE | FALSE | 1 | 1 | FALSE | FALSE | FALSE
130482 | Класс пожароопасной зоны | OST_MEPSpaceTags | [9 empty] | Класс пожароопасной зоны | 536d8811-0ec0-46fc-83ef-c63f23764fe3-0001fdb2 | a1266b4b-f04e-49f5-b891-9c9c02698206 | None |  | 368 | Семейство : Марки пространств : ADSK_Марка_Пространства | [6 empty] | ADSK_Марка_Пространства | [320 empty] | None |  |  |  | 1.0 | v2021 | [10 empty] | FALSE | TRUE | FALSE | FALSE | FALSE | FALSE | 1 | 10 | FALSE | FALSE | FALSE
130483 | Класс взрывоопасной зоны | OST_MEPSpaceTags | [9 empty] | Класс взрывоопасной зоны | 536d8811-0ec0-46fc-83ef-c63f23764fe3-0001fdb3 | a1266b4b-f04e-49f5-b891-9c9c02698206 | None |  | 368 | Семейство : Марки пространств : ADSK_Марка_Пространства | [6 empty] | ADSK_Марка_Пространства | [320 empty] | None |  |  |  | 1.0 | v2021 | [10 empty] | FALSE | FALSE | TRUE | FALSE | FALSE | FALSE | 1 | 10 | FALSE | FALSE | FALSE
130484 | Класс взрывоопасной зоны и категория помещения | OST_MEPSpaceTags | [9 empty] | Класс взрывоопасной зоны и категория помещения | 536d8811-0ec0-46fc-83ef-c63f23764fe3-0001fdb4 | a1266b4b-f04e-49f5-b891-9c9c02698206 | None |  | 368 | Семейство : Марки пространств : ADSK_Марка_Пространства | [6 empty] | ADSK_Марка_Пространства | [320 empty] | None |  |  |  | 1.0 | v2021 | [10 empty] | FALSE | FALSE | FALSE | TRUE | FALSE | FALSE | 1 | 10 | FALSE | FALSE | FALSE
134271 | В трубе | OST_GenericAnnotation | [9 empty] | В трубе | 536d8811-0ec0-46fc-83ef-c63f23764fe3-00020c7f | a1266b4b-f04e-49f5-b891-9c9c02698206 | None |  | 251 | Семейство : Типовые аннотации : ADSK_Обозначение прокладки | [6 empty] | ADSK_Обозначение прокладки | [320 empty] | None | [26 empty] | TRUE | FALSE | FALSE | FALSE | FALSE | FALSE | FALSE | FALSE | FALSE | FALSE | FALSE | FALSE | FALSE | FALSE
134272 | В коробе | OST_GenericAnnotation | [9 empty] | В коробе | 536d8811-0ec0-46fc-83ef-c63f23764fe3-00020c80 | a1266b4b-f04e-49f5-b891-9c9c02698206 | None |  | 251 | Семейство : Типовые аннотации : ADSK_Обозначение прокладки | [6 empty] | ADSK_Обозначение прокладки | [320 empty] | None | [26 empty] | FALSE | FALSE | TRUE | FALSE | FALSE | FALSE | FALSE | FALSE | FALSE | FALSE | FALSE | FALSE | FALSE | FALSE
134273 | Под плинтусом | OST_GenericAnnotation | [9 empty] | Под плинтусом | 536d8811-0ec0-46fc-83ef-c63f23764fe3-00020c81 | a1266b4b-f04e-49f5-b891-9c9c02698206 | None |  | 251 | Семейство : Типовые аннотации : ADSK_Обозначение прокладки | [6 empty] | ADSK_Обозначение прокладки | [320 empty] | None | [26 empty] | FALSE | FALSE | FALSE | TRUE | FALSE | FALSE | FALSE | FALSE | FALSE | FALSE | FALSE | FALSE | FALSE | FALSE
134274 | В патрубке через стену | OST_GenericAnnotation | [9 empty] | В патрубке через стену | 536d8811-0ec0-46fc-83ef-c63f23764fe3-00020c82 | a1266b4b-f04e-49f5-b891-9c9c02698206 | None |  | 251 | Семейство : Типовые аннотации : ADSK_Обозначение прокладки | [6 empty] | ADSK_Обозначение прокладки | [320 empty] | None | [26 empty] | FALSE | FALSE | FALSE | FALSE | FALSE | FALSE | TRUE | FALSE | FALSE | FALSE | FALSE | FALSE | FALSE | FALSE
134275 | Открыто | OST_GenericAnnotation | [9 empty] | Открыто | 536d8811-0ec0-46fc-83ef-c63f23764fe3-00020c83 | a1266b4b-f04e-49f5-b891-9c9c02698206 | None |  | 251 | Семейство : Типовые аннотации : ADSK_Обозначение прокладки | [6 empty] | ADSK_Обозначение прокладки | [320 empty] | None | [26 empty] | FALSE | FALSE | FALSE | FALSE | TRUE | FALSE | FALSE | FALSE | FALSE | FALSE | FALSE | FALSE | FALSE | FALSE
134276 | Конец проводки | OST_GenericAnnotation | [9 empty] | Конец проводки | 536d8811-0ec0-46fc-83ef-c63f23764fe3-00020c84 | a1266b4b-f04e-49f5-b891-9c9c02698206 | None |  | 251 | Семейство : Типовые аннотации : ADSK_Обозначение прокладки | [6 empty] | ADSK_Обозначение прокладки | [320 empty] | None | [26 empty] | FALSE | FALSE | FALSE | FALSE | FALSE | TRUE | FALSE | FALSE | FALSE | FALSE | FALSE | FALSE | FALSE | FALSE
134277 | Розделительное уплотнение в трубах | OST_GenericAnnotation | [9 empty] | Розделительное уплотнение в трубах | 536d8811-0ec0-46fc-83ef-c63f23764fe3-00020c85 | a1266b4b-f04e-49f5-b891-9c9c02698206 | None |  | 251 | Семейство : Типовые аннотации : ADSK_Обозначение прокладки | [6 empty] | ADSK_Обозначение прокладки | [320 empty] | None | [26 empty] | FALSE | FALSE | FALSE | FALSE | FALSE | FALSE | FALSE | FALSE | FALSE | FALSE | TRUE | FALSE | FALSE | FALSE
134278 | Проводка в трубе вниз | OST_GenericAnnotation | [9 empty] | Проводка в трубе вниз | 536d8811-0ec0-46fc-83ef-c63f23764fe3-00020c86 | a1266b4b-f04e-49f5-b891-9c9c02698206 | None |  | 251 | Семейство : Типовые аннотации : ADSK_Обозначение прокладки | [6 empty] | ADSK_Обозначение прокладки | [320 empty] | None | [26 empty] | FALSE | FALSE | FALSE | FALSE | FALSE | FALSE | FALSE | FALSE | FALSE | TRUE | FALSE | FALSE | FALSE | FALSE
134279 | Проводка в трубе вверх | OST_GenericAnnotation | [9 empty] | Проводка в трубе вверх | 536d8811-0ec0-46fc-83ef-c63f23764fe3-00020c87 | a1266b4b-f04e-49f5-b891-9c9c02698206 | None |  | 251 | Семейство : Типовые аннотации : ADSK_Обозначение прокладки | [6 empty] | ADSK_Обозначение прокладки | [320 empty] | None | [26 empty] | FALSE | FALSE | FALSE | FALSE | FALSE | FALSE | FALSE | FALSE | TRUE | FALSE | FALSE | FALSE | FALSE | FALSE
134280 | Конец проводки в трубе | OST_GenericAnnotation | [9 empty] | Конец проводки в трубе | 536d8811-0ec0-46fc-83ef-c63f23764fe3-00020c88 | a1266b4b-f04e-49f5-b891-9c9c02698206 | None |  | 251 | Семейство : Типовые аннотации : ADSK_Обозначение прокладки | [6 empty] | ADSK_Обозначение прокладки | [320 empty] | None | [26 empty] | FALSE | FALSE | FALSE | FALSE | FALSE | FALSE | FALSE | TRUE | FALSE | FALSE | FALSE | FALSE | FALSE | FALSE
134281 | В лотке | OST_GenericAnnotation | [9 empty] | В лотке | 536d8811-0ec0-46fc-83ef-c63f23764fe3-00020c89 | a1266b4b-f04e-49f5-b891-9c9c02698206 | None |  | 251 | Семейство : Типовые аннотации : ADSK_Обозначение прокладки | [6 empty] | ADSK_Обозначение прокладки | [320 empty] | None | [26 empty] | FALSE | TRUE | FALSE | FALSE | FALSE | FALSE | FALSE | FALSE | FALSE | FALSE | FALSE | FALSE | FALSE | FALSE
134284 | Стояк идет вверх или вниз | OST_GenericAnnotation | [9 empty] | Стояк идет вверх или вниз | 536d8811-0ec0-46fc-83ef-c63f23764fe3-00020c8c | a1266b4b-f04e-49f5-b891-9c9c02698206 | None |  | 251 | Семейство : Типовые аннотации : ADSK_Обозначение прокладки | [6 empty] | ADSK_Обозначение прокладки | [320 empty] | None | [26 empty] | FALSE | FALSE | FALSE | FALSE | FALSE | FALSE | FALSE | FALSE | FALSE | FALSE | FALSE | TRUE | FALSE | FALSE
134285 | Стояк идет сверху или снизу | OST_GenericAnnotation | [9 empty] | Стояк идет сверху или снизу | 536d8811-0ec0-46fc-83ef-c63f23764fe3-00020c8d | a1266b4b-f04e-49f5-b891-9c9c02698206 | None |  | 251 | Семейство : Типовые аннотации : ADSK_Обозначение прокладки | [6 empty] | ADSK_Обозначение прокладки | [320 empty] | None | [26 empty] | FALSE | FALSE | FALSE | FALSE | FALSE | FALSE | FALSE | FALSE | FALSE | FALSE | FALSE | FALSE | TRUE | FALSE
135760 |  | OST_Views | [9 empty] | ADSK_ЭОМ_В_Ф_Координационный план | 2a95f253-675e-4716-ade0-656d8ea9cd81-00021250 | 7ea163f7-2737-4968-8ae8-7d2b8b8c3540 | None |  | 252 | Шаблон вида "ADSK_ЭОМ_В_Ф_Координационный план" | [6 empty] | Elevation | [361 empty] | 1 | Показать все | 2 | 3 | FALSE | None | 1 | 4095 | 0 | 50 | 50 | 0 | # По умолчанию | Координация
135761 |  | OST_SunStudy | [9 empty] | <В сеансе, освещение> | 2a95f253-675e-4716-ade0-656d8ea9cd81-00021251 | a1266b4b-f04e-49f5-b891-9c9c02698206 | None |  | 252 | Шаблон вида "ADSK_ЭОМ_В_Ф_Координационный план" | [42 empty] | 150
135762 |  | OST_Views | [9 empty] | ADSK_ЭОМ_О_3D | 2a95f253-675e-4716-ade0-656d8ea9cd81-00021252 | 7ea163f7-2737-4968-8ae8-7d2b8b8c3540 | None |  | 253 | Шаблон вида "ADSK_ЭОМ_О_3D" | [6 empty] | 3D View | [361 empty] | 1 | Показать все | 2 | 3 | FALSE | None |  | 8 |  | 20 | 20 |  | Оформленные виды | ЭОМ
135763 |  | OST_SunStudy | [9 empty] | <В сеансе, освещение> | 2a95f253-675e-4716-ade0-656d8ea9cd81-00021253 | a1266b4b-f04e-49f5-b891-9c9c02698206 | None |  | 253 | Шаблон вида "ADSK_ЭОМ_О_3D" | [42 empty] | 150
135775 | ADSK_Проводник круглый | OST_DuctSystem | [9 empty] | ADSK_Проводник круглый | 2a95f253-675e-4716-ade0-656d8ea9cd81-0002125f | a1266b4b-f04e-49f5-b891-9c9c02698206 | None |  | 126 | Типы систем воздуховодов | [6 empty] | Duct System | [69 empty] | None | [115 empty] | Exhaust Air | [189 empty] | Проводник круглый
135787 | ADSK_Полоса стальная | OST_DuctSystem | [9 empty] | ADSK_Полоса стальная | 2a95f253-675e-4716-ade0-656d8ea9cd81-0002126b | 2dc6f745-c7e3-469a-b8b9-a05c44112764 | None |  | 126 | Типы систем воздуховодов | [6 empty] | Duct System | [69 empty] | None | [115 empty] | Supply Air | [189 empty] | Полоса стальная
135788 | ADSK_Кабельный канал | OST_DuctSystem | [9 empty] | ADSK_Кабельный канал | 2a95f253-675e-4716-ade0-656d8ea9cd81-0002126c | a1266b4b-f04e-49f5-b891-9c9c02698206 | None |  | 126 | Типы систем воздуховодов | [6 empty] | Duct System | [69 empty] | None | [115 empty] | Return Air | [189 empty] | Кабельный канал
135789 |  | OST_Views | [9 empty] | ADSK_ЭОМ_В_ПЭ_Пространства | 2a95f253-675e-4716-ade0-656d8ea9cd81-0002126d | 7ea163f7-2737-4968-8ae8-7d2b8b8c3540 | None |  | 254 | Шаблон вида "ADSK_ЭОМ_В_ПЭ_Пространства" | [368 empty] | 1 | Показать все | 1 | 1 | FALSE | None | 1 | 8 | 0 | 100 | 100 |  | Вспомогательные виды | Пространства |  | 0 | 0 | 0
135790 |  | OST_SunStudy | [9 empty] | <В сеансе, освещение> | 2a95f253-675e-4716-ade0-656d8ea9cd81-0002126e | a1266b4b-f04e-49f5-b891-9c9c02698206 | None |  | 254 | Шаблон вида "ADSK_ЭОМ_В_ПЭ_Пространства" | [42 empty] | 150
135791 |  | OST_Views | [9 empty] | ADSK_3D_Координационный | 2a95f253-675e-4716-ade0-656d8ea9cd81-0002126f | 7ea163f7-2737-4968-8ae8-7d2b8b8c3540 | None |  | 255 | Шаблон вида "ADSK_3D_Координационный" | [6 empty] | 3D View | [361 empty] | 1 | Показать все | 1 | 3 | FALSE | None |  | 4095 |  | 100 | 100 |  | # По умолчанию | Координация
135792 |  | OST_SunStudy | [9 empty] | <В сеансе, освещение> | 2a95f253-675e-4716-ade0-656d8ea9cd81-00021270 | a1266b4b-f04e-49f5-b891-9c9c02698206 | None |  | 255 | Шаблон вида "ADSK_3D_Координационный" | [42 empty] | 150
135795 |  | OST_Views | [9 empty] | ADSK_ЭОМ_О_Ф | 2a95f253-675e-4716-ade0-656d8ea9cd81-00021273 | 7ea163f7-2737-4968-8ae8-7d2b8b8c3540 | None |  | 256 | Шаблон вида "ADSK_ЭОМ_О_Ф" | [6 empty] | Elevation | [361 empty] | 1 | Показать все | 2 | 3 | FALSE | None | 1 | 8 | 0 | 100 | 100 | 0 | Оформленные виды | #Сводный
135796 |  | OST_SunStudy | [9 empty] | <В сеансе, освещение> | 2a95f253-675e-4716-ade0-656d8ea9cd81-00021274 | a1266b4b-f04e-49f5-b891-9c9c02698206 | None |  | 256 | Шаблон вида "ADSK_ЭОМ_О_Ф" | [42 empty] | 150
135797 |  | OST_Views | [9 empty] | ADSK_ЭМ_О_Р_Кабельные конструкции | 2a95f253-675e-4716-ade0-656d8ea9cd81-00021275 | 7ea163f7-2737-4968-8ae8-7d2b8b8c3540 | None |  | 257 | Шаблон вида "ADSK_ЭМ_О_Р_Кабельные конструкции" | [6 empty] | Building Section | [361 empty] | 1 | Показать все | 1 | 3 | FALSE | None | 1 | 8 | 0 | 50 | 50 | 2 | Оформленные виды | ЭМ
135798 |  | OST_SunStudy | [9 empty] | <В сеансе, освещение> | 2a95f253-675e-4716-ade0-656d8ea9cd81-00021276 | a1266b4b-f04e-49f5-b891-9c9c02698206 | None |  | 257 | Шаблон вида "ADSK_ЭМ_О_Р_Кабельные конструкции" | [42 empty] | 150
135799 |  | OST_Views | [9 empty] | ADSK_В_Ф_По умолчанию | 2a95f253-675e-4716-ade0-656d8ea9cd81-00021277 | 7ea163f7-2737-4968-8ae8-7d2b8b8c3540 | None |  | 258 | Шаблон вида "ADSK_В_Ф_По умолчанию" | [6 empty] | Elevation | [361 empty] | 1 | Показать все | 1 | 3 | FALSE | None | 1 | 4095 | 0 | 500 | 500 | 2 | # По умолчанию | Координация
135800 |  | OST_SunStudy | [9 empty] | <В сеансе, освещение> | 2a95f253-675e-4716-ade0-656d8ea9cd81-00021278 | a1266b4b-f04e-49f5-b891-9c9c02698206 | None |  | 258 | Шаблон вида "ADSK_В_Ф_По умолчанию" | [42 empty] | 150
135801 |  | OST_Views | [9 empty] | ADSK_В_ПЭ_Координационный план | 2a95f253-675e-4716-ade0-656d8ea9cd81-00021279 | 7ea163f7-2737-4968-8ae8-7d2b8b8c3540 | None |  | 259 | Шаблон вида "ADSK_В_ПЭ_Координационный план" | [368 empty] | 1 | Показать все | 2 | 3 | FALSE | None | 1 | 4095 | 0 | 100 | 100 |  | # По умолчанию | Координация |  | 0 | 0 | 0 | 304.8
135802 |  | OST_SunStudy | [9 empty] | <В сеансе, освещение> | 2a95f253-675e-4716-ade0-656d8ea9cd81-0002127a | a1266b4b-f04e-49f5-b891-9c9c02698206 | None |  | 259 | Шаблон вида "ADSK_В_ПЭ_Координационный план" | [42 empty] | 150
135803 |  | OST_Views | [9 empty] | ADSK_В_ПЭ_Сводный | 2a95f253-675e-4716-ade0-656d8ea9cd81-0002127b | 7ea163f7-2737-4968-8ae8-7d2b8b8c3540 | None |  | 260 | Шаблон вида "ADSK_В_ПЭ_Сводный" | [368 empty] | 1 | Показать все | 2 | 3 | FALSE | None | 1 | 4095 | 0 | 100 | 100 |  | Вспомогательные виды | #Сводный |  | 0 | 0 | 0 | 304.8
135804 |  | OST_SunStudy | [9 empty] | <В сеансе, освещение> | 2a95f253-675e-4716-ade0-656d8ea9cd81-0002127c | a1266b4b-f04e-49f5-b891-9c9c02698206 | None |  | 260 | Шаблон вида "ADSK_В_ПЭ_Сводный" | [42 empty] | 150
135807 |  | OST_Views | [9 empty] | ADSK_ЭМ_О_ПЭ_Силовое электрообоурдование | 2a95f253-675e-4716-ade0-656d8ea9cd81-0002127f | 7ea163f7-2737-4968-8ae8-7d2b8b8c3540 | None |  | 261 | Шаблон вида "ADSK_ЭМ_О_ПЭ_Силовое электрообоурдование" | [368 empty] | 1 | Показать все | 2 | 1 | FALSE | None | 1 | 8 | 0 | 100 | 100 |  | Оформленные виды | ЭМ |  | 0 | 0 | 0
135808 |  | OST_SunStudy | [9 empty] | <В сеансе, освещение> | 2a95f253-675e-4716-ade0-656d8ea9cd81-00021280 | a1266b4b-f04e-49f5-b891-9c9c02698206 | None |  | 261 | Шаблон вида "ADSK_ЭМ_О_ПЭ_Силовое электрообоурдование" | [42 empty] | 150
135809 |  | OST_Views | [9 empty] | ADSK_ЭО_О_ПЭ_Освещение | 2a95f253-675e-4716-ade0-656d8ea9cd81-00021281 | 7ea163f7-2737-4968-8ae8-7d2b8b8c3540 | None |  | 262 | Шаблон вида "ADSK_ЭО_О_ПЭ_Освещение" | [368 empty] | 1 | Показать все | 2 | 1 | FALSE | None | 1 | 8 | 0 | 100 | 100 |  | Оформленные виды | ЭО |  | 0 | 0 | 0
135810 |  | OST_SunStudy | [9 empty] | <В сеансе, освещение> | 2a95f253-675e-4716-ade0-656d8ea9cd81-00021282 | a1266b4b-f04e-49f5-b891-9c9c02698206 | None |  | 262 | Шаблон вида "ADSK_ЭО_О_ПЭ_Освещение" | [42 empty] | 150
135811 |  | OST_Views | [9 empty] | ADSK_ЭМ_О_ПЭ_Кабельные конструкции | 2a95f253-675e-4716-ade0-656d8ea9cd81-00021283 | 7ea163f7-2737-4968-8ae8-7d2b8b8c3540 | None |  | 263 | Шаблон вида "ADSK_ЭМ_О_ПЭ_Кабельные конструкции" | [368 empty] | 1 | Показать все | 2 | 3 |  | None | 1 | 8 | 0 | 100 | 100 |  | Оформленные виды | ЭМ |  | 0 | 0 | 0
135812 |  | OST_SunStudy | [9 empty] | <В сеансе, освещение> | 2a95f253-675e-4716-ade0-656d8ea9cd81-00021284 | a1266b4b-f04e-49f5-b891-9c9c02698206 | None |  | 263 | Шаблон вида "ADSK_ЭМ_О_ПЭ_Кабельные конструкции" | [42 empty] | 150
135813 |  | OST_Views | [9 empty] | ADSK_ЭМ_О_ПЭ_Распределительная сеть | 2a95f253-675e-4716-ade0-656d8ea9cd81-00021285 | 7ea163f7-2737-4968-8ae8-7d2b8b8c3540 | None |  | 264 | Шаблон вида "ADSK_ЭМ_О_ПЭ_Распределительная сеть" | [368 empty] | 1 | Показать все | 2 | 1 | FALSE | None | 1 | 8 | 0 | 100 | 100 |  | Оформленные виды | ЭМ |  | 0 | 0 | 0
135814 |  | OST_SunStudy | [9 empty] | <В сеансе, освещение> | 2a95f253-675e-4716-ade0-656d8ea9cd81-00021286 | a1266b4b-f04e-49f5-b891-9c9c02698206 | None |  | 264 | Шаблон вида "ADSK_ЭМ_О_ПЭ_Распределительная сеть" | [42 empty] | 150
135815 |  | OST_Views | [9 empty] | ADSK_ЭО_О_ПЭ_Освещение и розетки | 2a95f253-675e-4716-ade0-656d8ea9cd81-00021287 | 7ea163f7-2737-4968-8ae8-7d2b8b8c3540 | None |  | 265 | Шаблон вида "ADSK_ЭО_О_ПЭ_Освещение и розетки" | [368 empty] | 1 | Показать все | 2 | 1 | FALSE | None | 1 | 8 | 0 | 100 | 100 |  | Оформленные виды | ЭО |  | 0 | 0 | 0
135816 |  | OST_SunStudy | [9 empty] | <В сеансе, освещение> | 2a95f253-675e-4716-ade0-656d8ea9cd81-00021288 | a1266b4b-f04e-49f5-b891-9c9c02698206 | None |  | 265 | Шаблон вида "ADSK_ЭО_О_ПЭ_Освещение и розетки" | [42 empty] | 150
135817 |  | OST_Views | [9 empty] | ADSK_ЭГ_О_ПЭ_Молниезащита и заземление | 2a95f253-675e-4716-ade0-656d8ea9cd81-00021289 | 7ea163f7-2737-4968-8ae8-7d2b8b8c3540 | None |  | 266 | Шаблон вида "ADSK_ЭГ_О_ПЭ_Молниезащита и заземление" | [368 empty] | 1 | Показать все | 2 | 3 | FALSE | None | 1 | 4095 | 0 | 100 | 100 |  | Оформленные виды | ЭГ |  | 0 | 0 | 0 | 304.8
135818 |  | OST_SunStudy | [9 empty] | <В сеансе, освещение> | 2a95f253-675e-4716-ade0-656d8ea9cd81-0002128a | a1266b4b-f04e-49f5-b891-9c9c02698206 | None |  | 266 | Шаблон вида "ADSK_ЭГ_О_ПЭ_Молниезащита и заземление" | [42 empty] | 150
135819 |  | OST_Views | [9 empty] | ADSK_ЭМ_О_Р_Распределительная сеть | 2a95f253-675e-4716-ade0-656d8ea9cd81-0002128b | 7ea163f7-2737-4968-8ae8-7d2b8b8c3540 | None |  | 267 | Шаблон вида "ADSK_ЭМ_О_Р_Распределительная сеть" | [6 empty] | Building Section | [361 empty] | 1 | Показать все | 1 | 3 | FALSE | None | 1 | 8 | 0 | 50 | 50 | 2 | Оформленные виды | ЭМ
135820 |  | OST_SunStudy | [9 empty] | <В сеансе, освещение> | 2a95f253-675e-4716-ade0-656d8ea9cd81-0002128c | a1266b4b-f04e-49f5-b891-9c9c02698206 | None |  | 267 | Шаблон вида "ADSK_ЭМ_О_Р_Распределительная сеть" | [42 empty] | 150
135821 |  | OST_Views | [9 empty] | ADSK_ЭМ_О_Р_Силовое электрообоурдование | 2a95f253-675e-4716-ade0-656d8ea9cd81-0002128d | 7ea163f7-2737-4968-8ae8-7d2b8b8c3540 | None |  | 268 | Шаблон вида "ADSK_ЭМ_О_Р_Силовое электрообоурдование" | [6 empty] | Building Section | [361 empty] | 1 | Показать все | 1 | 3 | FALSE | None | 1 | 8 | 0 | 50 | 50 | 2 | Оформленные виды | ЭМ
135822 |  | OST_SunStudy | [9 empty] | <В сеансе, освещение> | 2a95f253-675e-4716-ade0-656d8ea9cd81-0002128e | a1266b4b-f04e-49f5-b891-9c9c02698206 | None |  | 268 | Шаблон вида "ADSK_ЭМ_О_Р_Силовое электрообоурдование" | [42 empty] | 150
135823 |  | OST_Views | [9 empty] | ADSK_ЭО_О_Р_Освещение | 2a95f253-675e-4716-ade0-656d8ea9cd81-0002128f | 7ea163f7-2737-4968-8ae8-7d2b8b8c3540 | None |  | 269 | Шаблон вида "ADSK_ЭО_О_Р_Освещение" | [6 empty] | Building Section | [361 empty] | 1 | Показать все | 1 | 3 | FALSE | None | 1 | 8 | 0 | 50 | 50 | 2 | Оформленные виды | ЭО
135824 |  | OST_SunStudy | [9 empty] | <В сеансе, освещение> | 2a95f253-675e-4716-ade0-656d8ea9cd81-00021290 | a1266b4b-f04e-49f5-b891-9c9c02698206 | None |  | 269 | Шаблон вида "ADSK_ЭО_О_Р_Освещение" | [42 empty] | 150
135825 |  | OST_Views | [9 empty] | ADSK_ЭГ_О_Р_Молниезащита и заземление | 2a95f253-675e-4716-ade0-656d8ea9cd81-00021291 | 7ea163f7-2737-4968-8ae8-7d2b8b8c3540 | None |  | 270 | Шаблон вида "ADSK_ЭГ_О_Р_Молниезащита и заземление" | [6 empty] | Building Section | [361 empty] | 1 | Показать все | 1 | 3 | FALSE | None | 1 | 8 | 0 | 100 | 100 | 2 | Оформленные виды | ЭГ
135826 |  | OST_SunStudy | [9 empty] | <В сеансе, освещение> | 2a95f253-675e-4716-ade0-656d8ea9cd81-00021292 | a1266b4b-f04e-49f5-b891-9c9c02698206 | None |  | 270 | Шаблон вида "ADSK_ЭГ_О_Р_Молниезащита и заземление" | [42 empty] | 150
135827 |  | OST_Views | [9 empty] | ADSK_ЭМ_О_Р_Розетки | 2a95f253-675e-4716-ade0-656d8ea9cd81-00021293 | 7ea163f7-2737-4968-8ae8-7d2b8b8c3540 | None |  | 271 | Шаблон вида "ADSK_ЭМ_О_Р_Розетки" | [6 empty] | Building Section | [361 empty] | 1 | Показать все | 1 | 3 | FALSE | None | 1 | 8 | 0 | 50 | 50 | 2 | Оформленные виды | ЭМ
135828 |  | OST_SunStudy | [9 empty] | <В сеансе, освещение> | 2a95f253-675e-4716-ade0-656d8ea9cd81-00021294 | a1266b4b-f04e-49f5-b891-9c9c02698206 | None |  | 271 | Шаблон вида "ADSK_ЭМ_О_Р_Розетки" | [42 empty] | 150
135829 |  | OST_Views | [9 empty] | ADSK_ЭМ_О_ПЭ_Розетки | 2a95f253-675e-4716-ade0-656d8ea9cd81-00021295 | 7ea163f7-2737-4968-8ae8-7d2b8b8c3540 | None |  | 272 | Шаблон вида "ADSK_ЭМ_О_ПЭ_Розетки" | [368 empty] | 1 | Показать все | 2 | 1 | FALSE | None | 1 | 8 | 0 | 100 | 100 |  | Оформленные виды | ЭМ |  | 0 | 0 | 0
135830 |  | OST_SunStudy | [9 empty] | <В сеансе, освещение> | 2a95f253-675e-4716-ade0-656d8ea9cd81-00021296 | a1266b4b-f04e-49f5-b891-9c9c02698206 | None |  | 272 | Шаблон вида "ADSK_ЭМ_О_ПЭ_Розетки" | [42 empty] | 150
135831 |  | OST_Views | [9 empty] | ADSK_ЭО_О_Р_Освещение и розетки | 2a95f253-675e-4716-ade0-656d8ea9cd81-00021297 | 7ea163f7-2737-4968-8ae8-7d2b8b8c3540 | None |  | 273 | Шаблон вида "ADSK_ЭО_О_Р_Освещение и розетки" | [6 empty] | Building Section | [361 empty] | 1 | Показать все | 1 | 3 | FALSE | None | 1 | 8 | 0 | 50 | 50 | 2 | Оформленные виды | ЭО
135832 |  | OST_SunStudy | [9 empty] | <В сеансе, освещение> | 2a95f253-675e-4716-ade0-656d8ea9cd81-00021298 | a1266b4b-f04e-49f5-b891-9c9c02698206 | None |  | 273 | Шаблон вида "ADSK_ЭО_О_Р_Освещение и розетки" | [42 empty] | 150
135833 |  | OST_Views | [9 empty] | ADSK_ЭОМ_В_Р_Сводный | 2a95f253-675e-4716-ade0-656d8ea9cd81-00021299 | 7ea163f7-2737-4968-8ae8-7d2b8b8c3540 | None |  | 274 | Шаблон вида "ADSK_ЭОМ_В_Р_Сводный" | [6 empty] | Building Section | [361 empty] | 1 | Показать все | 2 | 3 | FALSE | None | 1 | 8 | 0 | 50 | 50 | 2 | Вспомогательные виды | #Сводный
135834 |  | OST_SunStudy | [9 empty] | <В сеансе, освещение> | 2a95f253-675e-4716-ade0-656d8ea9cd81-0002129a | a1266b4b-f04e-49f5-b891-9c9c02698206 | None |  | 274 | Шаблон вида "ADSK_ЭОМ_В_Р_Сводный" | [42 empty] | 150
135849 |  | OST_Views | [9 empty] | ADSK_ЭОМ_В_ПП_Сводный план потолка | 2a95f253-675e-4716-ade0-656d8ea9cd81-000212a9 | 7ea163f7-2737-4968-8ae8-7d2b8b8c3540 | None |  | 275 | Шаблон вида "ADSK_ЭОМ_В_ПП_Сводный план потолка" | [6 empty] | Ceiling Plan | [361 empty] | 1 | Показать все | 2 | 3 | FALSE | None |  | 8 | 0 | 100 | 100 |  | Вспомогательные виды | #Сводный |  | 0 | 0 | 0
135850 |  | OST_SunStudy | [9 empty] | <В сеансе, освещение> | 2a95f253-675e-4716-ade0-656d8ea9cd81-000212aa | a1266b4b-f04e-49f5-b891-9c9c02698206 | None |  | 275 | Шаблон вида "ADSK_ЭОМ_В_ПП_Сводный план потолка" | [42 empty] | 150
137905 | Спецификация | OST_Schedules | Спецификация | [8 empty] | О_ЭОМ_Кабельный журнал_Форма 7 | 613febe0-8a26-40de-b0d0-78d49a050381-00021ab1 | 7ea163f7-2737-4968-8ae8-7d2b8b8c3540 | None |  | 330 | Вид "Спецификация: О_ЭОМ_Кабельный журнал_Форма 7" | [6 empty] | Schedule | [22 empty] | None | None | 63 | [87 empty] | Спецификация | [46 empty] | 0 | [136 empty] | TRUE | None |  |  |  | Schedule | Спецификация | --- | Спецификация | Спецификация | [60 empty] | None | [6 empty] | Электрические цепи | [6 empty] | - | Independent | None | О_ЭОМ_Кабельный журнал_Форма 7
138562 |  | OST_BranchPanelScheduleTemplates | [9 empty] | Схема_Рисунок А.4 | a601be6d-6a73-4c23-be68-8e02b3858c30-00021d42 | 0e0c42a1-dba9-488a-917e-77aca96260ce | Main Model |  | 115 | Шаблоны принципиальной схемы щита/панели - Распределительный щит
138566 | ADSK_Проволочный кабельный лоток | OST_CableTray | [9 empty] | ADSK_Проволочный кабельный лоток | a601be6d-6a73-4c23-be68-8e02b3858c30-00021d46 | 4ce4412a-7c3d-4a78-8002-96dc25deb617 | None |  | 110 | Типы кабельных лотков | [6 empty] | Cable Tray without Fittings | [55 empty] | 0 | 2c0RvjQdDC8xveZWApXv5s | [327 empty] | 1 | None | None | None | None | None | м | Кабельные лотки и аксессуары | Проволочный кабельный лоток | 2000 | 1
138567 | ADSK_Труба водогазопроводная_Стальная | OST_Conduit | [9 empty] | ADSK_Труба водогазопроводная_Стальная | a601be6d-6a73-4c23-be68-8e02b3858c30-00021d47 | 4ce4412a-7c3d-4a78-8002-96dc25deb617 | None |  | 111 | Типы коробов | [6 empty] | Conduit with Fittings | [55 empty] | 0 | 2c0RvjQdDC8xveZWApXv5t | [267 empty] | 1.4 | v2021 | [62 empty] | None | None | м | Трубы электромонтажные и аксессуары | Труба водогазопроводная электросварная |  |  | ГОСТ 10704-91 Стальные электросварные прямошовные трубы. Толщина стенки 1,5 | None | 68х68мм, H=50мм | 68х68мм, H=50мм
138568 |  | OST_PreviewLegendComponents | [10 empty] | a601be6d-6a73-4c23-be68-8e02b3858c30-00021d48 | 4ce4412a-7c3d-4a78-8002-96dc25deb617 | Main Model |  | 0 | Рабочий набор 1
138570 | Медь_трехжильные - в земле | OST_WireMaterials | [9 empty] | Медь_трехжильные - в земле | a601be6d-6a73-4c23-be68-8e02b3858c30-00021d4a | a1266b4b-f04e-49f5-b891-9c9c02698206 | None |  | 98 | Типы материалов проводов | [6 empty] | Wire Material Types
138571 | ПВХ изоляция | OST_WireInsulations | [9 empty] | ПВХ изоляция | a601be6d-6a73-4c23-be68-8e02b3858c30-00021d4b | a1266b4b-f04e-49f5-b891-9c9c02698206 | None |  | 99 | Типы изоляции проводов | [6 empty] | Wire Insulation Types
138572 | Труба жесткая гладкая | OST_ConduitStandards | [9 empty] | Труба жесткая гладкая | a601be6d-6a73-4c23-be68-8e02b3858c30-00021d4c | a1266b4b-f04e-49f5-b891-9c9c02698206 | None |  | 113 | Стандартные типы коробов | [6 empty] | Conduit Standard Types
138573 | Труба армированная | OST_ConduitStandards | [9 empty] | Труба армированная | a601be6d-6a73-4c23-be68-8e02b3858c30-00021d4d | a1266b4b-f04e-49f5-b891-9c9c02698206 | None |  | 113 | Стандартные типы коробов | [6 empty] | Conduit Standard Types
138574 | Имитация кабеля | OST_ConduitStandards | [9 empty] | Имитация кабеля | a601be6d-6a73-4c23-be68-8e02b3858c30-00021d4e | a1266b4b-f04e-49f5-b891-9c9c02698206 | None |  | 113 | Стандартные типы коробов | [6 empty] | Conduit Standard Types
138575 | ГОСТ 10704-91 Стальные электросварные прямошовные трубы. Толщина стенки 1,5 | OST_ConduitStandards | [9 empty] | ГОСТ 10704-91 Стальные электросварные прямошовные трубы. Толщина стенки 1,5 | a601be6d-6a73-4c23-be68-8e02b3858c30-00021d4f | a1266b4b-f04e-49f5-b891-9c9c02698206 | None |  | 113 | Стандартные типы коробов | [6 empty] | Conduit Standard Types
138576 | ~ 400/230 В, 50Гц | OST_ElecDistributionSys | [9 empty] | ~ 400/230 В, 50Гц | a601be6d-6a73-4c23-be68-8e02b3858c30-00021d50 | a1266b4b-f04e-49f5-b891-9c9c02698206 | None |  | 72 | Тип питающей сети | [6 empty] | Distribution System | [174 empty] | -1 | ~ 400 В, 50Гц | ~ 230 В, 50Гц | 4
138577 | ~ 230 В, 50Гц | OST_ElecDistributionSys | [9 empty] | ~ 230 В, 50Гц | a601be6d-6a73-4c23-be68-8e02b3858c30-00021d51 | a1266b4b-f04e-49f5-b891-9c9c02698206 | None |  | 72 | Тип питающей сети | [6 empty] | Distribution System | [174 empty] | -1 | None | ~ 230 В, 50Гц | 2
138578 | ~ 36 В, 50Гц | OST_ElecDistributionSys | [9 empty] | ~ 36 В, 50Гц | a601be6d-6a73-4c23-be68-8e02b3858c30-00021d52 | a1266b4b-f04e-49f5-b891-9c9c02698206 | None |  | 72 | Тип питающей сети | [6 empty] | Distribution System | [174 empty] | -1 | None | ~ 36 В, 50Гц | 2
138579 | ~ 24 В, 50Гц | OST_ElecDistributionSys | [9 empty] | ~ 24 В, 50Гц | a601be6d-6a73-4c23-be68-8e02b3858c30-00021d53 | a1266b4b-f04e-49f5-b891-9c9c02698206 | None |  | 72 | Тип питающей сети | [6 empty] | Distribution System | [174 empty] | -1 | None | ~ 24 В, 50Гц | 2
138580 | ~12 В, 50Гц | OST_ElecDistributionSys | [9 empty] | ~12 В, 50Гц | a601be6d-6a73-4c23-be68-8e02b3858c30-00021d54 | a1266b4b-f04e-49f5-b891-9c9c02698206 | None |  | 72 | Тип питающей сети | [6 empty] | Distribution System | [174 empty] | -1 | None | ~ 12 В, 50Гц | 2
138581 | ПВХ в кремниевой оболочке | OST_WireInsulations | [9 empty] | ПВХ в кремниевой оболочке | a601be6d-6a73-4c23-be68-8e02b3858c30-00021d55 | a1266b4b-f04e-49f5-b891-9c9c02698206 | None |  | 99 | Типы изоляции проводов | [6 empty] | Wire Insulation Types
138582 | ~ 230 В, 50Гц | OST_ElectricalVoltage | [9 empty] | ~ 230 В, 50Гц | a601be6d-6a73-4c23-be68-8e02b3858c30-00021d56 | a1266b4b-f04e-49f5-b891-9c9c02698206 | None |  | 71 | Типы напряжений | [6 empty] | Voltage Types | [171 empty] | 230 | 220 | 230
138583 | ~ 400 В, 50Гц | OST_ElectricalVoltage | [9 empty] | ~ 400 В, 50Гц | a601be6d-6a73-4c23-be68-8e02b3858c30-00021d57 | a1266b4b-f04e-49f5-b891-9c9c02698206 | None |  | 71 | Типы напряжений | [6 empty] | Voltage Types | [171 empty] | 400 | 380 | 400
138584 | ~ 36 В, 50Гц | OST_ElectricalVoltage | [9 empty] | ~ 36 В, 50Гц | a601be6d-6a73-4c23-be68-8e02b3858c30-00021d58 | a1266b4b-f04e-49f5-b891-9c9c02698206 | None |  | 71 | Типы напряжений | [6 empty] | Voltage Types | [171 empty] | 36 | 36 | 36
138585 | ~ 12 В, 50Гц | OST_ElectricalVoltage | [9 empty] | ~ 12 В, 50Гц | a601be6d-6a73-4c23-be68-8e02b3858c30-00021d59 | a1266b4b-f04e-49f5-b891-9c9c02698206 | None |  | 71 | Типы напряжений | [6 empty] | Voltage Types | [171 empty] | 12 | 12 | 12
138586 | ~ 24 В, 50Гц | OST_ElectricalVoltage | [9 empty] | ~ 24 В, 50Гц | a601be6d-6a73-4c23-be68-8e02b3858c30-00021d5a | a1266b4b-f04e-49f5-b891-9c9c02698206 | None |  | 71 | Типы напряжений | [6 empty] | Voltage Types | [171 empty] | 24 | 24 | 24
138587 | Медь_двухжильные - в воздухе | OST_WireMaterials | [9 empty] | Медь_двухжильные - в воздухе | a601be6d-6a73-4c23-be68-8e02b3858c30-00021d5b | a1266b4b-f04e-49f5-b891-9c9c02698206 | None |  | 98 | Типы материалов проводов | [6 empty] | Wire Material Types
138588 | Медь_двухжильные - в земле | OST_WireMaterials | [9 empty] | Медь_двухжильные - в земле | a601be6d-6a73-4c23-be68-8e02b3858c30-00021d5c | a1266b4b-f04e-49f5-b891-9c9c02698206 | None |  | 98 | Типы материалов проводов | [6 empty] | Wire Material Types
138589 | Медь_одножильные - в воздухе | OST_WireMaterials | [9 empty] | Медь_одножильные - в воздухе | a601be6d-6a73-4c23-be68-8e02b3858c30-00021d5d | a1266b4b-f04e-49f5-b891-9c9c02698206 | None |  | 98 | Типы материалов проводов | [6 empty] | Wire Material Types
138590 | Медь_трехжильные - в воздухе | OST_WireMaterials | [9 empty] | Медь_трехжильные - в воздухе | a601be6d-6a73-4c23-be68-8e02b3858c30-00021d5e | a1266b4b-f04e-49f5-b891-9c9c02698206 | None |  | 98 | Типы материалов проводов | [6 empty] | Wire Material Types
138592 |  | OST_PreviewLegendComponents | [10 empty] | a601be6d-6a73-4c23-be68-8e02b3858c30-00021d60 | 4ce4412a-7c3d-4a78-8002-96dc25deb617 | Main Model |  | 0 | Рабочий набор 1
138593 |  | OST_ElectricalLoadClassifications | [9 empty] | Motor | a601be6d-6a73-4c23-be68-8e02b3858c30-00021d61 | a1266b4b-f04e-49f5-b891-9c9c02698206 | Main Model |  | 120 | Классификации нагрузок в электросетях
138600 | ADSK_Неперфорированный кабельный лоток | OST_CableTray | [9 empty] | ADSK_Неперфорированный кабельный лоток | a601be6d-6a73-4c23-be68-8e02b3858c30-00021d68 | 4ce4412a-7c3d-4a78-8002-96dc25deb617 | None |  | 110 | Типы кабельных лотков | [6 empty] | Cable Tray without Fittings | [55 empty] | 0 | 2c0RvjQdDC8xveZWApXv5O | [327 empty] | 1 | None | None | None | None | None | м | Кабельные лотки и аксессуары | Неперфорированный кабельный лоток | 2000 | 1
138601 |  | OST_PreviewLegendComponents | [10 empty] | a601be6d-6a73-4c23-be68-8e02b3858c30-00021d69 | 4ce4412a-7c3d-4a78-8002-96dc25deb617 | Main Model |  | 0 | Рабочий набор 1
138602 | ADSK_Перфорированный кабельный лоток | OST_CableTray | [9 empty] | ADSK_Перфорированный кабельный лоток | a601be6d-6a73-4c23-be68-8e02b3858c30-00021d6a | 4ce4412a-7c3d-4a78-8002-96dc25deb617 | None |  | 110 | Типы кабельных лотков | [6 empty] | Cable Tray without Fittings | [55 empty] | 0 | 2c0RvjQdDC8xveZWApXv5Q | [327 empty] | 1 | None | None | None | None | None | м | Кабельные лотки и аксессуары | Перфорированный кабельный лоток | 2000 | 1
138603 |  | OST_PreviewLegendComponents | [10 empty] | a601be6d-6a73-4c23-be68-8e02b3858c30-00021d6b | 4ce4412a-7c3d-4a78-8002-96dc25deb617 | Main Model |  | 0 | Рабочий набор 1
138604 | ADSK_Гладкая труба_ПВХ_Легкая | OST_Conduit | [9 empty] | ADSK_Гладкая труба_ПВХ_Легкая | a601be6d-6a73-4c23-be68-8e02b3858c30-00021d6c | 4ce4412a-7c3d-4a78-8002-96dc25deb617 | None |  | 111 | Типы коробов | [6 empty] | Conduit without Fittings | [55 empty] | 0 | 2c0RvjQdDC8xveZWApXv5S | [267 empty] | 1.4 | v2021 | [62 empty] | None | None | м | Трубы электромонтажные и аксессуары | Гладкая труба ПВХ, легкая |  |  | Труба жесткая гладкая | Неспецифицируемый | 68х68мм, H=50мм | 68х68мм, H=50мм
138605 |  | OST_PreviewLegendComponents | [10 empty] | a601be6d-6a73-4c23-be68-8e02b3858c30-00021d6d | 4ce4412a-7c3d-4a78-8002-96dc25deb617 | Main Model |  | 0 | Рабочий набор 1
138606 | ADSK_Труба водогазопроводная_Стальная | OST_Conduit | [9 empty] | ADSK_Труба водогазопроводная_Стальная | a601be6d-6a73-4c23-be68-8e02b3858c30-00021d6e | 4ce4412a-7c3d-4a78-8002-96dc25deb617 | None |  | 111 | Типы коробов | [6 empty] | Conduit without Fittings | [55 empty] | 0 | 2c0RvjQdDC8xveZWApXv5U | [267 empty] | 1.4 | v2021 | [62 empty] | None | None | м | Трубы электромонтажные и аксессуары | Труба водогазопроводная электросварная |  |  | ГОСТ 10704-91 Стальные электросварные прямошовные трубы. Толщина стенки 1,5 | Неспецифицируемый | 68х68мм, H=50мм | 68х68мм, H=50мм
138607 |  | OST_PreviewLegendComponents | [10 empty] | a601be6d-6a73-4c23-be68-8e02b3858c30-00021d6f | 4ce4412a-7c3d-4a78-8002-96dc25deb617 | Main Model |  | 0 | Рабочий набор 1
138608 | ADSK_Гладкая труба_ПВХ_Тяжелая | OST_Conduit | [9 empty] | ADSK_Гладкая труба_ПВХ_Тяжелая | a601be6d-6a73-4c23-be68-8e02b3858c30-00021d70 | 4ce4412a-7c3d-4a78-8002-96dc25deb617 | None |  | 111 | Типы коробов | [6 empty] | Conduit without Fittings | [55 empty] | 0 | 2c0RvjQdDC8xveZWApXv50 | [267 empty] | 1.4 | v2021 | [62 empty] | None | None | м | Трубы электромонтажные и аксессуары | Гладкая труба ПВХ, тяжелая |  |  | Труба жесткая гладкая | Неспецифицируемый | 68х68мм, H=50мм | 68х68мм, H=50мм
138609 |  | OST_PreviewLegendComponents | [10 empty] | a601be6d-6a73-4c23-be68-8e02b3858c30-00021d71 | 4ce4412a-7c3d-4a78-8002-96dc25deb617 | Main Model |  | 0 | Рабочий набор 1
138610 | ADSK_Гладкая труба_ПНД | OST_Conduit | [9 empty] | ADSK_Гладкая труба_ПНД | a601be6d-6a73-4c23-be68-8e02b3858c30-00021d72 | 4ce4412a-7c3d-4a78-8002-96dc25deb617 | None |  | 111 | Типы коробов | [6 empty] | Conduit without Fittings | [55 empty] | 0 | 2c0RvjQdDC8xveZWApXv52 | [267 empty] | 1.4 | v2021 | [62 empty] | None | None | м | Трубы электромонтажные и аксессуары | Гладкая труба ПНД |  |  | Труба жесткая гладкая | Неспецифицируемый | 68х68мм, H=50мм | 68х68мм, H=50мм
138611 |  | OST_PreviewLegendComponents | [10 empty] | a601be6d-6a73-4c23-be68-8e02b3858c30-00021d73 | 4ce4412a-7c3d-4a78-8002-96dc25deb617 | Main Model |  | 0 | Рабочий набор 1
138612 | ADSK_Гофрировання труба_ПВХ_Легкая | OST_Conduit | [9 empty] | ADSK_Гофрировання труба_ПВХ_Легкая | a601be6d-6a73-4c23-be68-8e02b3858c30-00021d74 | 4ce4412a-7c3d-4a78-8002-96dc25deb617 | None |  | 111 | Типы коробов | [6 empty] | Conduit without Fittings | [55 empty] | 0 | 2c0RvjQdDC8xveZWApXv54 | [267 empty] | 1.4 | v2021 | [62 empty] | None | None | м | Трубы электромонтажные и аксессуары | Гофрировання труба ПВХ, легкая |  |  | Гибкая труба | Неспецифицируемый | 68х68мм, H=50мм | 68х68мм, H=50мм | Короба | ИС.ЭС.1.2
138613 |  | OST_PreviewLegendComponents | [10 empty] | a601be6d-6a73-4c23-be68-8e02b3858c30-00021d75 | 4ce4412a-7c3d-4a78-8002-96dc25deb617 | Main Model |  | 0 | Рабочий набор 1
138614 | ADSK_Гладкая труба_ПНД | OST_Conduit | [9 empty] | ADSK_Гладкая труба_ПНД | a601be6d-6a73-4c23-be68-8e02b3858c30-00021d76 | 4ce4412a-7c3d-4a78-8002-96dc25deb617 | None |  | 111 | Типы коробов | [6 empty] | Conduit with Fittings | [55 empty] | 0 | 2c0RvjQdDC8xveZWApXv56 | [267 empty] | 1.4 | v2021 | [62 empty] | None | None | м | Трубы электромонтажные и аксессуары | Гладкая труба ПНД |  |  | Труба жесткая гладкая | None | 68х68мм, H=50мм | 68х68мм, H=50мм
138615 |  | OST_PreviewLegendComponents | [10 empty] | a601be6d-6a73-4c23-be68-8e02b3858c30-00021d77 | 4ce4412a-7c3d-4a78-8002-96dc25deb617 | Main Model |  | 0 | Рабочий набор 1
138616 | ADSK_Гофрировання труба_ПВХ_Тяжелая | OST_Conduit | [9 empty] | ADSK_Гофрировання труба_ПВХ_Тяжелая | a601be6d-6a73-4c23-be68-8e02b3858c30-00021d78 | 4ce4412a-7c3d-4a78-8002-96dc25deb617 | None |  | 111 | Типы коробов | [6 empty] | Conduit without Fittings | [55 empty] | 0 | 2c0RvjQdDC8xveZWApXv58 | [267 empty] | 1.4 | v2021 | [62 empty] | None | None | м | Трубы электромонтажные и аксессуары | Гофрировання труба ПВХ, тяжелая |  |  | Гибкая труба | Неспецифицируемый | 68х68мм, H=50мм | 68х68мм, H=50мм
138617 |  | OST_PreviewLegendComponents | [10 empty] | a601be6d-6a73-4c23-be68-8e02b3858c30-00021d79 | 4ce4412a-7c3d-4a78-8002-96dc25deb617 | Main Model |  | 0 | Рабочий набор 1
138622 | ~ 6 кВ | OST_ElectricalVoltage | [9 empty] | ~ 6 кВ | a601be6d-6a73-4c23-be68-8e02b3858c30-00021d7e | a1266b4b-f04e-49f5-b891-9c9c02698206 | None |  | 71 | Типы напряжений | [6 empty] | Voltage Types | [171 empty] | 6000 | 6000 | 6000
138623 | ~ 10 кВ | OST_ElectricalVoltage | [9 empty] | ~ 10 кВ | a601be6d-6a73-4c23-be68-8e02b3858c30-00021d7f | a1266b4b-f04e-49f5-b891-9c9c02698206 | None |  | 71 | Типы напряжений | [6 empty] | Voltage Types | [171 empty] | 10000 | 10000 | 10000
138624 | ~ 6 кВ | OST_ElecDistributionSys | [9 empty] | ~ 6 кВ | a601be6d-6a73-4c23-be68-8e02b3858c30-00021d80 | a1266b4b-f04e-49f5-b891-9c9c02698206 | None |  | 72 | Тип питающей сети | [6 empty] | Distribution System | [174 empty] | -1 | ~ 6 кВ | None | 3
138625 | ~ 10 кВ | OST_ElecDistributionSys | [9 empty] | ~ 10 кВ | a601be6d-6a73-4c23-be68-8e02b3858c30-00021d81 | a1266b4b-f04e-49f5-b891-9c9c02698206 | None |  | 72 | Тип питающей сети | [6 empty] | Distribution System | [174 empty] | -1 | ~ 10 кВ | None | 3
138626 | ADSK_Кабельная трасса. Плавный поворот_6 x d | OST_Conduit | [9 empty] | ADSK_Кабельная трасса. Плавный поворот_6 x d | a601be6d-6a73-4c23-be68-8e02b3858c30-00021d82 | 4ce4412a-7c3d-4a78-8002-96dc25deb617 | None |  | 111 | Типы коробов | [6 empty] | Conduit without Fittings | [55 empty] | 0 | 2c0RvjQdDC8xveZWApXv6o | [267 empty] | 1.4 | v2021 | [62 empty] | None | None |  |  | Неспецифицируемый |  |  | Имитация кабеля | Неспецифицируемый | 68х68мм, H=50мм | None
138627 |  | OST_PreviewLegendComponents | [10 empty] | a601be6d-6a73-4c23-be68-8e02b3858c30-00021d83 | 4ce4412a-7c3d-4a78-8002-96dc25deb617 | Main Model |  | 0 | Рабочий набор 1
138630 |  | OST_ElectricalLoadClassifications | [9 empty] | Силовое электрооборудование | a601be6d-6a73-4c23-be68-8e02b3858c30-00021d86 | a1266b4b-f04e-49f5-b891-9c9c02698206 | Main Model |  | 120 | Классификации нагрузок в электросетях
139421 |  | OST_ParamElemElectricalLoadClassification | [9 empty] | Motor Estimated Demand | a601be6d-6a73-4c23-be68-8e02b3858c30-0002209d | a1266b4b-f04e-49f5-b891-9c9c02698206 | Main Model |  | 11 | Параметры проекта
139422 |  | OST_ParamElemElectricalLoadClassification | [9 empty] | Motor Connected | a601be6d-6a73-4c23-be68-8e02b3858c30-0002209e | a1266b4b-f04e-49f5-b891-9c9c02698206 | Main Model |  | 11 | Параметры проекта
139423 |  | OST_ParamElemElectricalLoadClassification | [9 empty] | Motor Estimated Demand Current | a601be6d-6a73-4c23-be68-8e02b3858c30-0002209f | a1266b4b-f04e-49f5-b891-9c9c02698206 | Main Model |  | 11 | Параметры проекта
139424 |  | OST_ParamElemElectricalLoadClassification | [9 empty] | Motor Connected Current | a601be6d-6a73-4c23-be68-8e02b3858c30-000220a0 | a1266b4b-f04e-49f5-b891-9c9c02698206 | Main Model |  | 11 | Параметры проекта
139425 |  | OST_ParamElemElectricalLoadClassification | [9 empty] | Motor Demand Factor | a601be6d-6a73-4c23-be68-8e02b3858c30-000220a1 | a1266b4b-f04e-49f5-b891-9c9c02698206 | Main Model |  | 11 | Параметры проекта
139426 |  | OST_ParamElemElectricalLoadClassification | [9 empty] | Actual Motor Load | a601be6d-6a73-4c23-be68-8e02b3858c30-000220a2 | a1266b4b-f04e-49f5-b891-9c9c02698206 | Main Model |  | 11 | Параметры проекта
139427 |  | OST_ParamElemElectricalLoadClassification | [9 empty] | Силовое электрооборудование подключено | a601be6d-6a73-4c23-be68-8e02b3858c30-000220a3 | a1266b4b-f04e-49f5-b891-9c9c02698206 | Main Model |  | 11 | Параметры проекта
139428 |  | OST_ParamElemElectricalLoadClassification | [9 empty] | Расчетная нагрузка Силовое электрооборудование | a601be6d-6a73-4c23-be68-8e02b3858c30-000220a4 | a1266b4b-f04e-49f5-b891-9c9c02698206 | Main Model |  | 11 | Параметры проекта
139429 |  | OST_ParamElemElectricalLoadClassification | [9 empty] | Силовое электрооборудование, подключенный, ток | a601be6d-6a73-4c23-be68-8e02b3858c30-000220a5 | a1266b4b-f04e-49f5-b891-9c9c02698206 | Main Model |  | 11 | Параметры проекта
139430 |  | OST_ParamElemElectricalLoadClassification | [9 empty] | Силовое электрооборудование, расчетная нагрузка, ток | a601be6d-6a73-4c23-be68-8e02b3858c30-000220a6 | a1266b4b-f04e-49f5-b891-9c9c02698206 | Main Model |  | 11 | Параметры проекта
139431 |  | OST_ParamElemElectricalLoadClassification | [9 empty] | Коэффициент спроса нагрузки Силовое электрооборудование | a601be6d-6a73-4c23-be68-8e02b3858c30-000220a7 | a1266b4b-f04e-49f5-b891-9c9c02698206 | Main Model |  | 11 | Параметры проекта
139432 |  | OST_ParamElemElectricalLoadClassification | [9 empty] | Фактическая нагрузка Силовое электрооборудование | a601be6d-6a73-4c23-be68-8e02b3858c30-000220a8 | a1266b4b-f04e-49f5-b891-9c9c02698206 | Main Model |  | 11 | Параметры проекта
139459 | Неспецифицируемый | OST_ConduitFitting | [9 empty] | Неспецифицируемый | a601be6d-6a73-4c23-be68-8e02b3858c30-000220c3 | 2dc6f745-c7e3-469a-b8b9-a05c44112764 | None |  | 483 | Семейство : Соединительные детали коробов : ADSK_Поворот_Простой | [6 empty] | ADSK_Поворот_Простой | [55 empty] | 0 | 2c0RvjQdDC8xveZWApXwpp | [267 empty] | 1.1 | v2021 | [73 empty] | Короба | ИС.ЭС.1.2 | 0 | Conduits | 23.80.30.17.11 | 0 | Неспецифицируемый
139478 | ADSK_Кабельный канал_Магистральный | OST_DuctCurves | [9 empty] | ADSK_Кабельный канал_Магистральный | a601be6d-6a73-4c23-be68-8e02b3858c30-000220d6 | 4ce4412a-7c3d-4a78-8002-96dc25deb617 | None |  | 67 | Типы воздуховодов | [6 empty] | Rectangular Duct | [55 empty] | 0 | 2c0RvjQdDC8xveZWApXwpc | [267 empty] | 1.1 | 2021 | [64 empty] | м | Кабельные каналы и аксессуары | [14 empty] | Магистральный кабельный канал | сечением
139479 |  | OST_PreviewLegendComponents | [10 empty] | a601be6d-6a73-4c23-be68-8e02b3858c30-000220d7 | 452b2641-c822-4cef-bb88-4e0eb5bdfcf9 | Main Model |  | 0 | Рабочий набор 1
165663 | +- 24 В | OST_ElectricalVoltage | [9 empty] | +- 24 В | a601be6d-6a73-4c23-be68-8e02b3858c30-0002871f | a1266b4b-f04e-49f5-b891-9c9c02698206 | None |  | 71 | Типы напряжений | [6 empty] | Voltage Types | [171 empty] | 24 | 24 | 24
165664 | +- 12 В | OST_ElecDistributionSys | [9 empty] | +- 12 В | a601be6d-6a73-4c23-be68-8e02b3858c30-00028720 | a1266b4b-f04e-49f5-b891-9c9c02698206 | None |  | 72 | Тип питающей сети | [6 empty] | Distribution System | [174 empty] | -1 | None | +- 12 В | 2
165665 | Гибкая труба | OST_ConduitStandards | [9 empty] | Гибкая труба | a601be6d-6a73-4c23-be68-8e02b3858c30-00028721 | a1266b4b-f04e-49f5-b891-9c9c02698206 | None |  | 113 | Стандартные типы коробов | [6 empty] | Conduit Standard Types
165667 |  | OST_ElectricalDemandFactorDefinitions | [9 empty] | Кс 0,8 | a601be6d-6a73-4c23-be68-8e02b3858c30-00028723 | a1266b4b-f04e-49f5-b891-9c9c02698206 | Main Model |  | 121 | Определения коэффициентов спроса электрических нагрузок
165668 |  | OST_ElectricalDemandFactorDefinitions | [9 empty] | Кс 0,9 | a601be6d-6a73-4c23-be68-8e02b3858c30-00028724 | a1266b4b-f04e-49f5-b891-9c9c02698206 | Main Model |  | 121 | Определения коэффициентов спроса электрических нагрузок
165669 |  | OST_ElectricalDemandFactorDefinitions | [9 empty] | Кс 0,7 | a601be6d-6a73-4c23-be68-8e02b3858c30-00028725 | a1266b4b-f04e-49f5-b891-9c9c02698206 | Main Model |  | 121 | Определения коэффициентов спроса электрических нагрузок
165670 |  | OST_ElectricalDemandFactorDefinitions | [9 empty] | Кс 0,6 | a601be6d-6a73-4c23-be68-8e02b3858c30-00028726 | a1266b4b-f04e-49f5-b891-9c9c02698206 | Main Model |  | 121 | Определения коэффициентов спроса электрических нагрузок
165671 |  | OST_ElectricalDemandFactorDefinitions | [9 empty] | Кс 0,5 | a601be6d-6a73-4c23-be68-8e02b3858c30-00028727 | a1266b4b-f04e-49f5-b891-9c9c02698206 | Main Model |  | 121 | Определения коэффициентов спроса электрических нагрузок
165672 |  | OST_ElectricalDemandFactorDefinitions | [9 empty] | Кс 0,4 | a601be6d-6a73-4c23-be68-8e02b3858c30-00028728 | a1266b4b-f04e-49f5-b891-9c9c02698206 | Main Model |  | 121 | Определения коэффициентов спроса электрических нагрузок
165673 |  | OST_ElectricalDemandFactorDefinitions | [9 empty] | Кс 0,3 | a601be6d-6a73-4c23-be68-8e02b3858c30-00028729 | a1266b4b-f04e-49f5-b891-9c9c02698206 | Main Model |  | 121 | Определения коэффициентов спроса электрических нагрузок
165674 |  | OST_ElectricalDemandFactorDefinitions | [9 empty] | Кс 0,2 | a601be6d-6a73-4c23-be68-8e02b3858c30-0002872a | a1266b4b-f04e-49f5-b891-9c9c02698206 | Main Model |  | 121 | Определения коэффициентов спроса электрических нагрузок
165675 |  | OST_ElectricalDemandFactorDefinitions | [9 empty] | Кс 0,1 | a601be6d-6a73-4c23-be68-8e02b3858c30-0002872b | a1266b4b-f04e-49f5-b891-9c9c02698206 | Main Model |  | 121 | Определения коэффициентов спроса электрических нагрузок
169803 | ADSK_Полоса стальная_Оцинкованная сталь | OST_DuctCurves | [9 empty] | ADSK_Полоса стальная_Оцинкованная сталь | a601be6d-6a73-4c23-be68-8e02b3858c30-0002974b | 4ce4412a-7c3d-4a78-8002-96dc25deb617 | None |  | 67 | Типы воздуховодов | [6 empty] | Rectangular Duct | [55 empty] | 0 | 2c0RvjQdDC8xveZWApXnjx | [267 empty] | 1.1 | 2021 | [64 empty] | м | Молниезащита и заземление | [14 empty] | Стальная полоса | сечением
169804 | ADSK_Проводник круглый_Оцинкованная сталь | OST_DuctCurves | [9 empty] | ADSK_Проводник круглый_Оцинкованная сталь | a601be6d-6a73-4c23-be68-8e02b3858c30-0002974c | 4ce4412a-7c3d-4a78-8002-96dc25deb617 | None |  | 67 | Типы воздуховодов | [6 empty] | Round Duct | [55 empty] | 0 | 2c0RvjQdDC8xveZWApXnjy | [267 empty] | 1.1 | 2021 | [64 empty] | м | Молниезащита и заземление | [14 empty] | Проводник круглый из оцнкованной стали | диаметром
169806 |  | OST_PreviewLegendComponents | [10 empty] | a601be6d-6a73-4c23-be68-8e02b3858c30-0002974e | 452b2641-c822-4cef-bb88-4e0eb5bdfcf9 | Main Model |  | 0 | Рабочий набор 1
169807 |  | OST_PreviewLegendComponents | [10 empty] | a601be6d-6a73-4c23-be68-8e02b3858c30-0002974f | 452b2641-c822-4cef-bb88-4e0eb5bdfcf9 | Main Model |  | 0 | Рабочий набор 1
169808 |  | OST_PreviewLegendComponents | [10 empty] | a601be6d-6a73-4c23-be68-8e02b3858c30-00029750 | 68827d6f-0de5-496c-8dbf-e5f560357065 | Main Model |  | 0 | Рабочий набор 1
169809 | ADSK_Кабельный канал_Парапетный | OST_DuctCurves | [9 empty] | ADSK_Кабельный канал_Парапетный | a601be6d-6a73-4c23-be68-8e02b3858c30-00029751 | 4ce4412a-7c3d-4a78-8002-96dc25deb617 | None |  | 67 | Типы воздуховодов | [6 empty] | Rectangular Duct | [55 empty] | 0 | 2c0RvjQdDC8xveZWApXnjX | [267 empty] | 1.1 | 2021 | [64 empty] | м | Кабельные каналы и аксессуары | [14 empty] | Парапетный кабельный канал | сечением
169810 |  | OST_PreviewLegendComponents | [10 empty] | a601be6d-6a73-4c23-be68-8e02b3858c30-00029752 | 452b2641-c822-4cef-bb88-4e0eb5bdfcf9 | Main Model |  | 0 | Рабочий набор 1
169812 |  | OST_PreviewLegendComponents | [10 empty] | a601be6d-6a73-4c23-be68-8e02b3858c30-00029754 | 452b2641-c822-4cef-bb88-4e0eb5bdfcf9 | Main Model |  | 0 | Рабочий набор 1
170956 |  | OST_Views | [9 empty] | ADSK_ЭОМ_В_3D | e98bf81b-e8b3-43cd-8eac-b61f27ed473c-00029bcc | 7ea163f7-2737-4968-8ae8-7d2b8b8c3540 | None |  | 343 | Шаблон вида "ADSK_ЭОМ_В_3D" | [6 empty] | 3D View | [361 empty] | 1 | Показать все | 2 | 3 | FALSE | None |  | 2 |  | 20 | 20 |  | Вспомогательные виды | #Сводный
170957 |  | OST_SunStudy | [9 empty] | <В сеансе, освещение> | e98bf81b-e8b3-43cd-8eac-b61f27ed473c-00029bcd | a1266b4b-f04e-49f5-b891-9c9c02698206 | None |  | 343 | Шаблон вида "ADSK_ЭОМ_В_3D" | [42 empty] | 150
170959 |  | OST_SectionBox | [10 empty] | e98bf81b-e8b3-43cd-8eac-b61f27ed473c-00029bcf | 76727f4e-5e22-41d4-afe3-c169ec980284 | Main Model |  | 344 | Вид "3D вид: В_3D_Координационный"
170960 | Координационный | OST_Views | Координационный | [8 empty] | В_3D_Координационный | e98bf81b-e8b3-43cd-8eac-b61f27ed473c-00029bd0 | 7ea163f7-2737-4968-8ae8-7d2b8b8c3540 | None |  | 344 | Вид "3D вид: В_3D_Координационный" | [6 empty] | 3D View | [22 empty] | None | None | 63 | [87 empty] | Координационный | [34 empty] | Новая конструкция | [148 empty] | FALSE | ADSK_3D_Координационный |  |  |  | 3D View | Координационный | --- | Координационный | Координационный | [55 empty] | 1 | Показать все | 2 | 3 | FALSE | ADSK_3D_Координационный |  | 4095 |  | 100 | 100 |  | # По умолчанию | Координация | [5 empty] | - | Independent | None | В_3D_Координационный | [24 empty] | None | None | None | FALSE | 0 | TRUE | FALSE | 304800 | FALSE | FALSE | FALSE | 0 | -33735.7462 | None | 38861.8405
170962 |  | OST_SunStudy | [9 empty] | <В сеансе, освещение> | e98bf81b-e8b3-43cd-8eac-b61f27ed473c-00029bd2 | a1266b4b-f04e-49f5-b891-9c9c02698206 | None |  | 344 | Вид "3D вид: В_3D_Координационный" | [42 empty] | 150
170963 |  | OST_SunStudy | [10 empty] | e98bf81b-e8b3-43cd-8eac-b61f27ed473c-00029bd3 | a1266b4b-f04e-49f5-b891-9c9c02698206 | None |  | 345 | Вид "3D вид: В_3D_Координационный"
171801 |  | OST_ElectricalDemandFactorDefinitions | [9 empty] | Другая | d0e50e6b-eab8-4ed4-acd6-4911eb3c4f32-00029f19 | a1266b4b-f04e-49f5-b891-9c9c02698206 | Main Model |  | 121 | Определения коэффициентов спроса электрических нагрузок
173333 |  | OST_DesignOptionSets | [9 empty] | Набор вариантов 1 | ac65c2f8-ffcb-4262-a2bb-c846e71f7380-0002a515 | a1266b4b-f04e-49f5-b891-9c9c02698206 | Main Model |  | 55 | Варианты конструкции | [430 empty] | Вариант 1
173334 |  | OST_DesignOptions | [9 empty] | Вариант 1 | ac65c2f8-ffcb-4262-a2bb-c846e71f7380-0002a516 | a1266b4b-f04e-49f5-b891-9c9c02698206 | Main Model |  | 55 | Варианты конструкции | [431 empty] | Набор вариантов 1
178334 |  | OST_ElectricalLoadClassifications | [9 empty] | Устройство управления | ac65c2f8-ffcb-4262-a2bb-c846e71f7380-0002b89e | a1266b4b-f04e-49f5-b891-9c9c02698206 | Main Model |  | 120 | Классификации нагрузок в электросетях
178335 |  | OST_ParamElemElectricalLoadClassification | [9 empty] | Устройство управления подключено | ac65c2f8-ffcb-4262-a2bb-c846e71f7380-0002b89f | a1266b4b-f04e-49f5-b891-9c9c02698206 | Main Model |  | 11 | Параметры проекта
178336 |  | OST_ParamElemElectricalLoadClassification | [9 empty] | Расчетная нагрузка Устройство управления | ac65c2f8-ffcb-4262-a2bb-c846e71f7380-0002b8a0 | a1266b4b-f04e-49f5-b891-9c9c02698206 | Main Model |  | 11 | Параметры проекта
178337 |  | OST_ParamElemElectricalLoadClassification | [9 empty] | Устройство управления, подключенный, ток | ac65c2f8-ffcb-4262-a2bb-c846e71f7380-0002b8a1 | a1266b4b-f04e-49f5-b891-9c9c02698206 | Main Model |  | 11 | Параметры проекта
178338 |  | OST_ParamElemElectricalLoadClassification | [9 empty] | Устройство управления, расчетная нагрузка, ток | ac65c2f8-ffcb-4262-a2bb-c846e71f7380-0002b8a2 | a1266b4b-f04e-49f5-b891-9c9c02698206 | Main Model |  | 11 | Параметры проекта
178339 |  | OST_ParamElemElectricalLoadClassification | [9 empty] | Коэффициент спроса нагрузки Устройство управления | ac65c2f8-ffcb-4262-a2bb-c846e71f7380-0002b8a3 | a1266b4b-f04e-49f5-b891-9c9c02698206 | Main Model |  | 11 | Параметры проекта
178340 |  | OST_ParamElemElectricalLoadClassification | [9 empty] | Фактическая нагрузка Устройство управления | ac65c2f8-ffcb-4262-a2bb-c846e71f7380-0002b8a4 | a1266b4b-f04e-49f5-b891-9c9c02698206 | Main Model |  | 11 | Параметры проекта
190626 |  | OST_ElectricalLoadClassifications | [9 empty] | Прожектор | ac65c2f8-ffcb-4262-a2bb-c846e71f7380-0002e8a2 | a1266b4b-f04e-49f5-b891-9c9c02698206 | Main Model |  | 120 | Классификации нагрузок в электросетях
190627 |  | OST_ParamElemElectricalLoadClassification | [9 empty] | Прожектор, расчетная нагрузка | ac65c2f8-ffcb-4262-a2bb-c846e71f7380-0002e8a3 | a1266b4b-f04e-49f5-b891-9c9c02698206 | Main Model |  | 11 | Параметры проекта
190628 |  | OST_ParamElemElectricalLoadClassification | [9 empty] | Прожектор, подключено | ac65c2f8-ffcb-4262-a2bb-c846e71f7380-0002e8a4 | a1266b4b-f04e-49f5-b891-9c9c02698206 | Main Model |  | 11 | Параметры проекта
190629 |  | OST_ParamElemElectricalLoadClassification | [9 empty] | Прожектор, расчетная нагрузка, ток | ac65c2f8-ffcb-4262-a2bb-c846e71f7380-0002e8a5 | a1266b4b-f04e-49f5-b891-9c9c02698206 | Main Model |  | 11 | Параметры проекта
190630 |  | OST_ParamElemElectricalLoadClassification | [9 empty] | Прожектор, подключено, ток | ac65c2f8-ffcb-4262-a2bb-c846e71f7380-0002e8a6 | a1266b4b-f04e-49f5-b891-9c9c02698206 | Main Model |  | 11 | Параметры проекта
190631 |  | OST_ParamElemElectricalLoadClassification | [9 empty] | Прожектор, коэффициент спроса нагрузки | ac65c2f8-ffcb-4262-a2bb-c846e71f7380-0002e8a7 | a1266b4b-f04e-49f5-b891-9c9c02698206 | Main Model |  | 11 | Параметры проекта
190632 |  | OST_ParamElemElectricalLoadClassification | [9 empty] | Фактическая нагрузка Прожектор | ac65c2f8-ffcb-4262-a2bb-c846e71f7380-0002e8a8 | a1266b4b-f04e-49f5-b891-9c9c02698206 | Main Model |  | 11 | Параметры проекта
197711 | По умолчанию | OST_MechanicalEquipmentSet | [9 empty] | По умолчанию | e7376893-8437-47e2-9fbb-57806d2cad6f-0003044f | a1266b4b-f04e-49f5-b891-9c9c02698206 | None |  | 162 | Наборы оборудования | [6 empty] | Mechanical Equipment Sets
197715 |  | OST_Materials | [9 empty] | Зоны системы | e7376893-8437-47e2-9fbb-57806d2cad6f-00030453 | a1266b4b-f04e-49f5-b891-9c9c02698206 | Main Model |  | 10 | Материалы | [17 empty] | 13459038 | [148 empty] | 0 | 3dDsYJX3T7uf_xLu1jBway | [72 empty] | 64 | 50 | FALSE | 50
201562 |  | OST_Materials | [9 empty] | Аналитические пространства | e7376893-8437-47e2-9fbb-57806d2cad6f-0003135a | a1266b4b-f04e-49f5-b891-9c9c02698206 | Main Model |  | 10 | Материалы | [17 empty] | 13158400 | [148 empty] | 0 | 3dDsYJX3T7uf_xLu1jBxur | [72 empty] | 64 | 50 | FALSE | 85
201564 |  | OST_Materials | [9 empty] | Аналитическая поверхность - наружные стены | e7376893-8437-47e2-9fbb-57806d2cad6f-0003135c | a1266b4b-f04e-49f5-b891-9c9c02698206 | Main Model |  | 10 | Материалы | [17 empty] | 2929285 | [148 empty] | 0 | 3dDsYJX3T7uf_xLu1jBxup | [72 empty] | 64 | 50 | FALSE | 50
201566 |  | OST_Materials | [9 empty] | Аналитическая поверхность - крыши | e7376893-8437-47e2-9fbb-57806d2cad6f-0003135e | a1266b4b-f04e-49f5-b891-9c9c02698206 | Main Model |  | 10 | Материалы | [17 empty] | 10030886 | [148 empty] | 0 | 3dDsYJX3T7uf_xLu1jBxun | [72 empty] | 64 | 50 | FALSE | 50
201568 |  | OST_Materials | [9 empty] | Аналитическая поверхность - наклонные перекрытия | e7376893-8437-47e2-9fbb-57806d2cad6f-00031360 | a1266b4b-f04e-49f5-b891-9c9c02698206 | Main Model |  | 10 | Материалы | [17 empty] | 13390181 | [148 empty] | 0 | 3dDsYJX3T7uf_xLu1jBxuF | [72 empty] | 64 | 50 | FALSE | 50
201570 |  | OST_Materials | [9 empty] | Аналитическая поверхность - внутренние стены | e7376893-8437-47e2-9fbb-57806d2cad6f-00031362 | a1266b4b-f04e-49f5-b891-9c9c02698206 | Main Model |  | 10 | Материалы | [17 empty] | 8316355 | [148 empty] | 0 | 3dDsYJX3T7uf_xLu1jBxuD | [72 empty] | 64 | 50 | FALSE | 50
201572 |  | OST_Materials | [9 empty] | Аналитическая поверхность - внутренние полы | e7376893-8437-47e2-9fbb-57806d2cad6f-00031364 | a1266b4b-f04e-49f5-b891-9c9c02698206 | Main Model |  | 10 | Материалы | [17 empty] | 13390181 | [148 empty] | 0 | 3dDsYJX3T7uf_xLu1jBxuB | [72 empty] | 64 | 50 | FALSE | 50
201574 |  | OST_Materials | [9 empty] | Аналитическая поверхность - потолки | e7376893-8437-47e2-9fbb-57806d2cad6f-00031366 | a1266b4b-f04e-49f5-b891-9c9c02698206 | Main Model |  | 10 | Материалы | [17 empty] | 16757439 | [148 empty] | 0 | 3dDsYJX3T7uf_xLu1jBxu9 | [72 empty] | 64 | 50 | FALSE | 50
201576 |  | OST_Materials | [9 empty] | Аналитическая поверхность - воздушные поверхности | e7376893-8437-47e2-9fbb-57806d2cad6f-00031368 | a1266b4b-f04e-49f5-b891-9c9c02698206 | Main Model |  | 10 | Материалы | [17 empty] | 14471870 | [148 empty] | 0 | 3dDsYJX3T7uf_xLu1jBxu7 | [72 empty] | 64 | 50 | FALSE | 90
201578 |  | OST_Materials | [9 empty] | Аналитическая поверхность - стены подвала | e7376893-8437-47e2-9fbb-57806d2cad6f-0003136a | a1266b4b-f04e-49f5-b891-9c9c02698206 | Main Model |  | 10 | Материалы | [17 empty] | 2912178 | [148 empty] | 0 | 3dDsYJX3T7uf_xLu1jBxu5 | [72 empty] | 64 | 50 | FALSE | 50
201580 |  | OST_Materials | [9 empty] | Аналитическая поверхность - открываемые окна | e7376893-8437-47e2-9fbb-57806d2cad6f-0003136c | a1266b4b-f04e-49f5-b891-9c9c02698206 | Main Model |  | 10 | Материалы | [17 empty] | 16770482 | [148 empty] | 0 | 3dDsYJX3T7uf_xLu1jBxu3 | [72 empty] | 64 | 50 | FALSE | 75
201582 |  | OST_Materials | [9 empty] | Аналитическая поверхность - открываемые световые люки | e7376893-8437-47e2-9fbb-57806d2cad6f-0003136e | a1266b4b-f04e-49f5-b891-9c9c02698206 | Main Model |  | 10 | Материалы | [17 empty] | 16770482 | [148 empty] | 0 | 3dDsYJX3T7uf_xLu1jBxu1 | [72 empty] | 64 | 50 | FALSE | 75
201584 |  | OST_Materials | [9 empty] | Аналитическая поверхность - раздвижные двери | e7376893-8437-47e2-9fbb-57806d2cad6f-00031370 | a1266b4b-f04e-49f5-b891-9c9c02698206 | Main Model |  | 10 | Материалы | [17 empty] | 11711231 | [148 empty] | 0 | 3dDsYJX3T7uf_xLu1jBxuV | [72 empty] | 64 | 50 | FALSE | 50
201586 |  | OST_Materials | [9 empty] | Аналитическая поверхность - воздухозаборы | e7376893-8437-47e2-9fbb-57806d2cad6f-00031372 | a1266b4b-f04e-49f5-b891-9c9c02698206 | Main Model |  | 10 | Материалы | [17 empty] | 16777215 | [148 empty] | 0 | 3dDsYJX3T7uf_xLu1jBxuT | [72 empty] | 64 | 50 | FALSE | 100
201588 |  | OST_Materials | [9 empty] | Аналитическая поверхность - экраны | e7376893-8437-47e2-9fbb-57806d2cad6f-00031374 | a1266b4b-f04e-49f5-b891-9c9c02698206 | Main Model |  | 10 | Материалы | [17 empty] | 9081488 | [148 empty] | 0 | 3dDsYJX3T7uf_xLu1jBxuR | [72 empty] | 64 | 50 | FALSE | 50
207688 | Лист | OST_Sheets | Лист | [8 empty] | Общие данные | 601a9fc4-4afa-4df9-870d-a00afd24ebdd-00032b48 | 7ea163f7-2737-4968-8ae8-7d2b8b8c3540 | None |  | 347 | Вид "Лист: 1 - Общие данные" | [6 empty] | Sheet | [22 empty] | None | None | 63 | [87 empty] | Лист | [188 empty] | Sheet | Лист | 1 | Лист | Лист | [60 empty] | None | [7 empty] | ЭОМ | [6 empty] | Independent | Общие данные | [42 empty] | None | FALSE | C:\Users\kuklev.d.s\Desktop\cetezen\TSHN08_EOM_UNK_R22_UB8B_B3.rvt | Руководитель | Проектировщик | TRUE | Проверил | Разработал |  | Общие данные | 09/22/21
207708 |  | OST_Materials | [9 empty] | ADSK_Отверстие_ВК | 601a9fc4-4afa-4df9-870d-a00afd24ebdd-00032b5c | a1266b4b-f04e-49f5-b891-9c9c02698206 | Main Model |  | 10 | Материалы | [17 empty] | 4691524 | [148 empty] | 0 | 1W6f$4IlfD_OSDe0hz9y21 | [72 empty] | 64 | 50 | FALSE | 0 | 0
207710 |  | OST_Materials | [9 empty] | ADSK_Отверстие_ОВ | 601a9fc4-4afa-4df9-870d-a00afd24ebdd-00032b5e | a1266b4b-f04e-49f5-b891-9c9c02698206 | Main Model |  | 10 | Материалы | [17 empty] | 5196535 | [148 empty] | 0 | 1W6f$4IlfD_OSDe0hz9y23 | [72 empty] | 64 | 50 | FALSE | 0 | 0
207712 |  | OST_Materials | [9 empty] | ADSK_Отверстие_СС | 601a9fc4-4afa-4df9-870d-a00afd24ebdd-00032b60 | a1266b4b-f04e-49f5-b891-9c9c02698206 | Main Model |  | 10 | Материалы | [17 empty] | 4194432 | [148 empty] | 0 | 1W6f$4IlfD_OSDe0hz9y2z | [72 empty] | 64 | 50 | FALSE | 0 | 0
207714 |  | OST_Materials | [9 empty] | ADSK_Отверстие_ЭОМ | 601a9fc4-4afa-4df9-870d-a00afd24ebdd-00032b62 | a1266b4b-f04e-49f5-b891-9c9c02698206 | Main Model |  | 10 | Материалы | [17 empty] | 16415738 | [148 empty] | 0 | 1W6f$4IlfD_OSDe0hz9y2$ | [72 empty] | 64 | 50 | FALSE | 0 | 0
214991 |  | OST_SectionBox | [10 empty] | 601a9fc4-4afa-4df9-870d-a00afd24ebdd-000347cf | a1266b4b-f04e-49f5-b891-9c9c02698206 | Main Model |  | 353 | Вид "3D вид: Navisworks"
214992 | 3D вид | OST_Views | 3D вид | [8 empty] | Navisworks | 601a9fc4-4afa-4df9-870d-a00afd24ebdd-000347d0 | 7ea163f7-2737-4968-8ae8-7d2b8b8c3540 | None |  | 353 | Вид "3D вид: Navisworks" | [6 empty] | 3D View | [22 empty] | None | None | 63 | [87 empty] | 3D вид | [34 empty] | Новая конструкция | [148 empty] | TRUE | None |  |  |  | 3D View | 3D вид | --- | 3D вид | 3D вид | [55 empty] | 1 | Показать все | 1 | 3 | FALSE | Э_3D_Navisworks |  | 4095 |  | 1 | 1 |  | # По умолчанию | Экспорт | [5 empty] | - | Independent | None | Navisworks | [24 empty] | None | None | None | FALSE | 0 | FALSE | FALSE | 304800 | FALSE | FALSE | FALSE | 0 | 524.7715 | None | 9067.1657
214994 |  | OST_SunStudy | [9 empty] | <В сеансе, освещение> | 601a9fc4-4afa-4df9-870d-a00afd24ebdd-000347d2 | a1266b4b-f04e-49f5-b891-9c9c02698206 | None |  | 353 | Вид "3D вид: Navisworks" | [42 empty] | 150
214995 |  | OST_SunStudy | [10 empty] | 601a9fc4-4afa-4df9-870d-a00afd24ebdd-000347d3 | a1266b4b-f04e-49f5-b891-9c9c02698206 | None |  | 354 | Вид "3D вид: Navisworks"
214999 |  | OST_Views | [9 empty] | Э_3D_Navisworks | 601a9fc4-4afa-4df9-870d-a00afd24ebdd-000347d7 | 7ea163f7-2737-4968-8ae8-7d2b8b8c3540 | None |  | 355 | Шаблон вида "Э_3D_Navisworks" | [6 empty] | 3D View | [361 empty] | 1 | Показать все | 1 | 3 | FALSE | None |  | 4095 |  | 1 | 1 |  | # По умолчанию | Экспорт
215000 |  | OST_SunStudy | [9 empty] | <В сеансе, освещение> | 601a9fc4-4afa-4df9-870d-a00afd24ebdd-000347d8 | a1266b4b-f04e-49f5-b891-9c9c02698206 | None |  | 355 | Шаблон вида "Э_3D_Navisworks" | [42 empty] | 150
215001 |  | OST_Views | [9 empty] | Задание_В_3D_Отверстия | 601a9fc4-4afa-4df9-870d-a00afd24ebdd-000347d9 | 7ea163f7-2737-4968-8ae8-7d2b8b8c3540 | None |  | 356 | Шаблон вида "Задание_В_3D_Отверстия" | [6 empty] | 3D View | [361 empty] | 1 | Показать все | 2 | 3 | FALSE | None |  | 4095 |  | 50 | 50 |  | Задания | #Отверстия
215002 |  | OST_SunStudy | [9 empty] | <В сеансе, освещение> | 601a9fc4-4afa-4df9-870d-a00afd24ebdd-000347da | a1266b4b-f04e-49f5-b891-9c9c02698206 | None |  | 356 | Шаблон вида "Задание_В_3D_Отверстия" | [42 empty] | 150
215003 |  | OST_Views | [9 empty] | Задание_В_ПЭ_Отверстия | 601a9fc4-4afa-4df9-870d-a00afd24ebdd-000347db | 7ea163f7-2737-4968-8ae8-7d2b8b8c3540 | None |  | 357 | Шаблон вида "Задание_В_ПЭ_Отверстия" | [368 empty] | 1 | Показать все | 2 | 3 | FALSE | None | 1 | 4095 | 0 | 100 | 100 |  | Задания | #Отверстия |  | 0 | 0 | 0 | 304.8
215004 |  | OST_SunStudy | [9 empty] | <В сеансе, освещение> | 601a9fc4-4afa-4df9-870d-a00afd24ebdd-000347dc | a1266b4b-f04e-49f5-b891-9c9c02698206 | None |  | 357 | Шаблон вида "Задание_В_ПЭ_Отверстия" | [42 empty] | 150
215005 |  | OST_Views | [9 empty] | Задание_Э_3D_Отверстия | 601a9fc4-4afa-4df9-870d-a00afd24ebdd-000347dd | 7ea163f7-2737-4968-8ae8-7d2b8b8c3540 | None |  | 358 | Шаблон вида "Задание_Э_3D_Отверстия" | [6 empty] | 3D View | [361 empty] | 1 | Показать все | 1 | 3 | FALSE | None |  | 4095 |  | 50 | 50 |  | Задания | Экспорт
215006 |  | OST_SunStudy | [9 empty] | <В сеансе, освещение> | 601a9fc4-4afa-4df9-870d-a00afd24ebdd-000347de | a1266b4b-f04e-49f5-b891-9c9c02698206 | None |  | 358 | Шаблон вида "Задание_Э_3D_Отверстия" | [42 empty] | 150
215903 |  | OST_Materials | [9 empty] | ADSK_Метлические части кабельных конструкций | 20a67a4e-989e-4e64-8513-3bd3eb0109dc-00034b5f | a1266b4b-f04e-49f5-b891-9c9c02698206 | Main Model |  | 10 | Материалы | [17 empty] | 12172221 | [148 empty] | 0 | 0WfdfEc9vEP8KJEzFh0aA3 | [72 empty] | 64 | 50 | FALSE | 0 | 0
215904 |  | OST_Materials | [9 empty] | ADSK_Предупреждение | 20a67a4e-989e-4e64-8513-3bd3eb0109dc-00034b60 | a1266b4b-f04e-49f5-b891-9c9c02698206 | Main Model |  | 10 | Материалы | [17 empty] | 65535 | [148 empty] | 0 | 0WfdfEc9vEP8KJEzFh0aAy | [72 empty] | 64 | 50 | FALSE | 0 | 0
215956 | ADSK_Лестничный_3000 мм_стенка 1,5 мм | OST_CableTray | [9 empty] | ADSK_Лестничный_3000 мм_стенка 1,5 мм | 20a67a4e-989e-4e64-8513-3bd3eb0109dc-00034b94 | 4ce4412a-7c3d-4a78-8002-96dc25deb617 | None |  | 110 | Типы кабельных лотков | [6 empty] | Cable Tray with Fittings | [55 empty] | 0 | 0WfdfEc9vEP8KJEzFh0a98 | [267 empty] | 1.0 | v2021 | [58 empty] | 1 | None | None | None | None | None | м | Кабельные лотки и аксессуары | Лестничный кабельный лоток | 3000 | 1,5 |  |  | None | None | Кабельные лотки | ИС.ЭС.1.1
215971 |  | OST_PreviewLegendComponents | [10 empty] | 20a67a4e-989e-4e64-8513-3bd3eb0109dc-00034ba3 | 4ce4412a-7c3d-4a78-8002-96dc25deb617 | Main Model |  | 0 | Рабочий набор 1
215972 | ADSK_Неперфорированный_2000 мм_стенка 1,0 мм | OST_CableTray | [9 empty] | ADSK_Неперфорированный_2000 мм_стенка 1,0 мм | 20a67a4e-989e-4e64-8513-3bd3eb0109dc-00034ba4 | 4ce4412a-7c3d-4a78-8002-96dc25deb617 | None |  | 110 | Типы кабельных лотков | [6 empty] | Cable Tray with Fittings | [55 empty] | 0 | 0WfdfEc9vEP8KJEzFh0a9u | [267 empty] | 1.0 | v2021 | [58 empty] | 1 | None | None | None | None | None | м | Кабельные лотки и аксессуары | Листовой неперфорированный кабельный лоток | 2000 | 1 |  |  | None | None
215985 |  | OST_PreviewLegendComponents | [10 empty] | 20a67a4e-989e-4e64-8513-3bd3eb0109dc-00034bb1 | 4ce4412a-7c3d-4a78-8002-96dc25deb617 | Main Model |  | 0 | Рабочий набор 1
241634 |  | OST_Materials | [9 empty] | Dynamo | cd4ec4a4-cb28-4a8d-b27f-e1c96ce3aec4-0003afe2 | a1266b4b-f04e-49f5-b891-9c9c02698206 | Main Model |  | 10 | Материалы | [17 empty] | 33023 | [148 empty] | 0 | 3DJiIaooXAZR9$uSbiu04c | [72 empty] | 64 | 50 | FALSE | 90
241635 |  | OST_Materials | [9 empty] | DynamoError | cd4ec4a4-cb28-4a8d-b27f-e1c96ce3aec4-0003afe3 | a1266b4b-f04e-49f5-b891-9c9c02698206 | Main Model |  | 10 | Материалы | [17 empty] | 255 | [148 empty] | 0 | 3DJiIaooXAZR9$uSbiu04d | [72 empty] | 64 | 50 | FALSE | 95
257980 | Имя типа_Полка 25 мм | OST_MultiCategoryTags | [9 empty] | Имя типа_Полка 25 мм | 897d556f-2efe-462b-8160-6691a8c9d3c3-0003efbc | a1266b4b-f04e-49f5-b891-9c9c02698206 | None |  | 367 | Семейство : Марки по нескольким категориям : ADSK_Марка_Нескольких категорий | [6 empty] | ADSK_Марка_Нескольких категорий | [209 empty] | 25 | [110 empty] | Arrowhead |  |  |  | 1.0 | v2021 | FALSE | FALSE | FALSE | TRUE | TRUE | 4.5
257982 | Марка_Полка 25 мм | OST_MultiCategoryTags | [9 empty] | Марка_Полка 25 мм | 897d556f-2efe-462b-8160-6691a8c9d3c3-0003efbe | a1266b4b-f04e-49f5-b891-9c9c02698206 | None |  | 367 | Семейство : Марки по нескольким категориям : ADSK_Марка_Нескольких категорий | [6 empty] | ADSK_Марка_Нескольких категорий | [209 empty] | 25 | [110 empty] | Arrowhead |  |  |  | 1.0 | v2021 | FALSE | FALSE | TRUE | TRUE | FALSE | 4.5
257984 | Наименование_Полка 40 мм | OST_MultiCategoryTags | [9 empty] | Наименование_Полка 40 мм | 897d556f-2efe-462b-8160-6691a8c9d3c3-0003efc0 | a1266b4b-f04e-49f5-b891-9c9c02698206 | None |  | 367 | Семейство : Марки по нескольким категориям : ADSK_Марка_Нескольких категорий | [6 empty] | ADSK_Марка_Нескольких категорий | [209 empty] | 40 | [110 empty] | Arrowhead |  |  |  | 1.0 | v2021 | FALSE | TRUE | FALSE | TRUE | FALSE | 4.5
257986 | Позиция_Полка 10 мм | OST_MultiCategoryTags | [9 empty] | Позиция_Полка 10 мм | 897d556f-2efe-462b-8160-6691a8c9d3c3-0003efc2 | a1266b4b-f04e-49f5-b891-9c9c02698206 | None |  | 367 | Семейство : Марки по нескольким категориям : ADSK_Марка_Нескольких категорий | [6 empty] | ADSK_Марка_Нескольких категорий | [209 empty] | 10 | [110 empty] | Arrowhead |  |  |  | 1.0 | v2021 | TRUE | FALSE | FALSE | TRUE | FALSE | 4.5
258605 | Номер пространства | OST_MEPSpaceTags | [9 empty] | Номер пространства | 897d556f-2efe-462b-8160-6691a8c9d3c3-0003f22d | a1266b4b-f04e-49f5-b891-9c9c02698206 | None |  | 368 | Семейство : Марки пространств : ADSK_Марка_Пространства | [6 empty] | ADSK_Марка_Пространства | [320 empty] | None |  |  |  | 1.0 | v2021 | [10 empty] | FALSE | FALSE | FALSE | FALSE | TRUE | TRUE | 4 | 1 | FALSE | FALSE | FALSE
259317 | Площадь | OST_MEPSpaceTags | [9 empty] | Площадь | 897d556f-2efe-462b-8160-6691a8c9d3c3-0003f4f5 | a1266b4b-f04e-49f5-b891-9c9c02698206 | None |  | 368 | Семейство : Марки пространств : ADSK_Марка_Пространства | [6 empty] | ADSK_Марка_Пространства | [320 empty] | None |  |  |  | 1.0 | v2021 | [10 empty] | FALSE | FALSE | FALSE | FALSE | FALSE | FALSE | 1 | 1 | FALSE | TRUE | FALSE
260012 | Расчитаная освещенность на плоскости | OST_MEPSpaceTags | [9 empty] | Расчитаная освещенность на плоскости | 68827d6f-0de5-496c-8dbf-e5f560357065-0003f7ac | a1266b4b-f04e-49f5-b891-9c9c02698206 | None |  | 368 | Семейство : Марки пространств : ADSK_Марка_Пространства | [6 empty] | ADSK_Марка_Пространства | [320 empty] | None |  |  |  | 1.0 | v2021 | [10 empty] | FALSE | FALSE | FALSE | FALSE | FALSE | FALSE | 1 | 1 | FALSE | FALSE | TRUE
260361 | Имя и номер пространства | OST_MEPSpaceTags | [9 empty] | Имя и номер пространства | 68827d6f-0de5-496c-8dbf-e5f560357065-0003f909 | a1266b4b-f04e-49f5-b891-9c9c02698206 | None |  | 368 | Семейство : Марки пространств : ADSK_Марка_Пространства | [6 empty] | ADSK_Марка_Пространства | [320 empty] | None |  |  |  | 1.0 | v2021 | [10 empty] | FALSE | FALSE | FALSE | FALSE | TRUE | FALSE | 1 | 1 | TRUE | FALSE | FALSE
272854 | С остеклением | OST_CurtainWallPanels | [9 empty] | С остеклением | 22da9fe1-67e6-41dd-8e9b-a4167e254384-000429d6 | a1266b4b-f04e-49f5-b891-9c9c02698206 | None |  | 172 | Семейство : Панели витража : Системная панель | [6 empty] | Системная панель | [55 empty] | 0 | 0Ysf$XP_P1tOwRf1P_8MfI | [10 empty] | 100 | 100 | None
273146 | Тип системы отопления | OST_DuctTags | [9 empty] | Тип системы отопления | 376ffca4-2601-4b77-8d0d-91810330c60d-00042afa | a1266b4b-f04e-49f5-b891-9c9c02698206 | None |  | 369 | Семейство : Марки воздуховодов : ADSK_Марка воздуховода | [6 empty] | ADSK_Марка воздуховода | [209 empty] | 1 | [110 empty] | Arrowhead |  |  |  | 1.0 | v2021 |  |  |  | FALSE |  | 0 | [104 empty] | FALSE | FALSE | TRUE
273148 | Тип системы отопления_Полка 15 мм | OST_DuctTags | [9 empty] | Тип системы отопления_Полка 15 мм | 376ffca4-2601-4b77-8d0d-91810330c60d-00042afc | a1266b4b-f04e-49f5-b891-9c9c02698206 | None |  | 369 | Семейство : Марки воздуховодов : ADSK_Марка воздуховода | [6 empty] | ADSK_Марка воздуховода | [209 empty] | 15 | [110 empty] | Arrowhead |  |  |  | 1.0 | v2021 |  |  |  | TRUE |  | 4.5 | [104 empty] | FALSE | FALSE | TRUE
273150 | Марка и размер_Полка 15 мм | OST_DuctTags | [9 empty] | Марка и размер_Полка 15 мм | 376ffca4-2601-4b77-8d0d-91810330c60d-00042afe | a1266b4b-f04e-49f5-b891-9c9c02698206 | None |  | 369 | Семейство : Марки воздуховодов : ADSK_Марка воздуховода | [6 empty] | ADSK_Марка воздуховода | [209 empty] | 15 | [110 empty] | Arrowhead |  |  |  | 1.0 | v2021 |  |  |  | TRUE |  | 4.5 | [104 empty] | TRUE | FALSE | FALSE
273152 | Марка и размер | OST_DuctTags | [9 empty] | Марка и размер | 376ffca4-2601-4b77-8d0d-91810330c60d-00042b00 | a1266b4b-f04e-49f5-b891-9c9c02698206 | None |  | 369 | Семейство : Марки воздуховодов : ADSK_Марка воздуховода | [6 empty] | ADSK_Марка воздуховода | [209 empty] | 1 | [110 empty] | Arrowhead |  |  |  | 1.0 | v2021 |  |  |  | FALSE |  | 0 | [104 empty] | TRUE | FALSE | FALSE
273449 | Отметка низа | OST_DuctTags | [9 empty] | Отметка низа | 376ffca4-2601-4b77-8d0d-91810330c60d-00042c29 | a1266b4b-f04e-49f5-b891-9c9c02698206 | None |  | 370 | Семейство : Марки воздуховодов : ADSK_Марка воздуховода_Отметка | [6 empty] | ADSK_Марка воздуховода_Отметка | [320 empty] | None |  |  |  | 1.0 | v2021 | [113 empty] | FALSE | TRUE | FALSE | FALSE | FALSE | FALSE
273451 | Отметка верха | OST_DuctTags | [9 empty] | Отметка верха | 376ffca4-2601-4b77-8d0d-91810330c60d-00042c2b | a1266b4b-f04e-49f5-b891-9c9c02698206 | None |  | 370 | Семейство : Марки воздуховодов : ADSK_Марка воздуховода_Отметка | [6 empty] | ADSK_Марка воздуховода_Отметка | [320 empty] | None |  |  |  | 1.0 | v2021 | [113 empty] | TRUE | FALSE | FALSE | FALSE | FALSE | FALSE
273453 | Смещение в конце | OST_DuctTags | [9 empty] | Смещение в конце | 376ffca4-2601-4b77-8d0d-91810330c60d-00042c2d | a1266b4b-f04e-49f5-b891-9c9c02698206 | None |  | 370 | Семейство : Марки воздуховодов : ADSK_Марка воздуховода_Отметка | [6 empty] | ADSK_Марка воздуховода_Отметка | [320 empty] | None |  |  |  | 1.0 | v2021 | [113 empty] | FALSE | FALSE | FALSE | FALSE | TRUE | FALSE
273455 | Смещение в начале | OST_DuctTags | [9 empty] | Смещение в начале | 376ffca4-2601-4b77-8d0d-91810330c60d-00042c2f | a1266b4b-f04e-49f5-b891-9c9c02698206 | None |  | 370 | Семейство : Марки воздуховодов : ADSK_Марка воздуховода_Отметка | [6 empty] | ADSK_Марка воздуховода_Отметка | [320 empty] | None |  |  |  | 1.0 | v2021 | [113 empty] | FALSE | FALSE | FALSE | TRUE | FALSE | FALSE
273457 | Отметка центра_круглый | OST_DuctTags | [9 empty] | Отметка центра_круглый | 376ffca4-2601-4b77-8d0d-91810330c60d-00042c31 | a1266b4b-f04e-49f5-b891-9c9c02698206 | None |  | 370 | Семейство : Марки воздуховодов : ADSK_Марка воздуховода_Отметка | [6 empty] | ADSK_Марка воздуховода_Отметка | [320 empty] | None |  |  |  | 1.0 | v2021 | [113 empty] | FALSE | FALSE | FALSE | FALSE | FALSE | TRUE
273459 | Отметка центра_прямоугольный | OST_DuctTags | [9 empty] | Отметка центра_прямоугольный | 376ffca4-2601-4b77-8d0d-91810330c60d-00042c33 | a1266b4b-f04e-49f5-b891-9c9c02698206 | None |  | 370 | Семейство : Марки воздуховодов : ADSK_Марка воздуховода_Отметка | [6 empty] | ADSK_Марка воздуховода_Отметка | [320 empty] | None |  |  |  | 1.0 | v2021 | [113 empty] | FALSE | FALSE | TRUE | FALSE | FALSE | FALSE
274299 | Тип системы отопления_Полка 15 мм | OST_CableTrayTags | [9 empty] | Тип системы отопления_Полка 15 мм | 376ffca4-2601-4b77-8d0d-91810330c60d-00042f7b | d7fdd745-3e9c-4984-b42f-1a57e93d0695 | None |  | 34763 | Семейство : Марки кабельных лотков : ADSK_Марка кабельного лотка | [6 empty] | ADSK_Марка кабельного лотка | [209 empty] | 15 | [110 empty] | Arrowhead |  |  |  | 1.0 | v2021 |  |  |  | TRUE |  | 4.5 | [104 empty] | FALSE | FALSE | TRUE
274301 | Марка и размер_Полка 15 мм | OST_CableTrayTags | [9 empty] | Марка и размер_Полка 15 мм | 376ffca4-2601-4b77-8d0d-91810330c60d-00042f7d | d7fdd745-3e9c-4984-b42f-1a57e93d0695 | None |  | 34763 | Семейство : Марки кабельных лотков : ADSK_Марка кабельного лотка | [6 empty] | ADSK_Марка кабельного лотка | [209 empty] | 15 | [110 empty] | Arrowhead |  |  |  | 1.0 | v2021 |  |  |  | TRUE |  | 4.5 | [104 empty] | TRUE | FALSE | FALSE
274582 | Отметка низа | OST_CableTrayTags | [9 empty] | Отметка низа | 376ffca4-2601-4b77-8d0d-91810330c60d-00043096 | a1266b4b-f04e-49f5-b891-9c9c02698206 | None |  | 374 | Семейство : Марки кабельных лотков : ADSK_Марка кабельного лотка_Отметка | [6 empty] | ADSK_Марка кабельного лотка_Отметка | [320 empty] | None |  |  |  | 1.0 | v2021 | [113 empty] | FALSE | TRUE |  | FALSE | FALSE |  | FALSE
274584 | Отметка верха | OST_CableTrayTags | [9 empty] | Отметка верха | 376ffca4-2601-4b77-8d0d-91810330c60d-00043098 | 0a1b146b-29cb-40eb-82f7-64bc84673bd2 | None |  | 374 | Семейство : Марки кабельных лотков : ADSK_Марка кабельного лотка_Отметка | [6 empty] | ADSK_Марка кабельного лотка_Отметка | [320 empty] | None |  |  |  | 1.0 | v2021 | [113 empty] | FALSE | TRUE |  | FALSE | FALSE |  | FALSE
274586 | Отметка центра | OST_CableTrayTags | [9 empty] | Отметка центра | 376ffca4-2601-4b77-8d0d-91810330c60d-0004309a | a1266b4b-f04e-49f5-b891-9c9c02698206 | None |  | 374 | Семейство : Марки кабельных лотков : ADSK_Марка кабельного лотка_Отметка | [6 empty] | ADSK_Марка кабельного лотка_Отметка | [320 empty] | None |  |  |  | 1.0 | v2021 | [113 empty] | FALSE | FALSE |  | FALSE | FALSE |  | TRUE
274588 | Смещение в конце | OST_CableTrayTags | [9 empty] | Смещение в конце | 376ffca4-2601-4b77-8d0d-91810330c60d-0004309c | a1266b4b-f04e-49f5-b891-9c9c02698206 | None |  | 374 | Семейство : Марки кабельных лотков : ADSK_Марка кабельного лотка_Отметка | [6 empty] | ADSK_Марка кабельного лотка_Отметка | [320 empty] | None |  |  |  | 1.0 | v2021 | [113 empty] | FALSE | FALSE |  | FALSE | TRUE |  | FALSE
274590 | Смещение в начале | OST_CableTrayTags | [9 empty] | Смещение в начале | 376ffca4-2601-4b77-8d0d-91810330c60d-0004309e | a1266b4b-f04e-49f5-b891-9c9c02698206 | None |  | 374 | Семейство : Марки кабельных лотков : ADSK_Марка кабельного лотка_Отметка | [6 empty] | ADSK_Марка кабельного лотка_Отметка | [320 empty] | None |  |  |  | 1.0 | v2021 | [113 empty] | FALSE | FALSE |  | TRUE | FALSE |  | FALSE
274886 | Марка и размер_Полка 10 мм | OST_ConduitTags | [9 empty] | Марка и размер_Полка 10 мм | 376ffca4-2601-4b77-8d0d-91810330c60d-000431c6 | a1266b4b-f04e-49f5-b891-9c9c02698206 | None |  | 375 | Семейство : Марки коробов : ADSK_Марка короба | [6 empty] | ADSK_Марка короба | [209 empty] | 10 | [110 empty] | Arrowhead |  |  |  | 1.0 | v2021 |  |  |  | TRUE |  | 4.5 | [104 empty] | TRUE | FALSE | FALSE
274888 | Тип системы отопления_Полка 15 мм | OST_ConduitTags | [9 empty] | Тип системы отопления_Полка 15 мм | 376ffca4-2601-4b77-8d0d-91810330c60d-000431c8 | a1266b4b-f04e-49f5-b891-9c9c02698206 | None |  | 375 | Семейство : Марки коробов : ADSK_Марка короба | [6 empty] | ADSK_Марка короба | [209 empty] | 15 | [110 empty] | Arrowhead |  |  |  | 1.0 | v2021 |  |  |  | TRUE |  | 4.5 | [104 empty] | FALSE | FALSE | TRUE
277830 | Номер цепи_Отметка_Полка 10 мм | OST_NurseCallDeviceTags | [9 empty] | Номер цепи_Отметка_Полка 10 мм | 376ffca4-2601-4b77-8d0d-91810330c60d-00043d46 | a1266b4b-f04e-49f5-b891-9c9c02698206 | None |  | 384 | Семейство : Марки устройств для вызова и оповещения : ADSK_Марка устройств вызова_Номер цепи | [6 empty] | ADSK_Марка устройств вызова_Номер цепи | [209 empty] | 10 | [110 empty] | None |  |  |  | 1.0 | v2021 |  |  |  | TRUE |  | 4.5 | [114 empty] | TRUE
277832 | Номер цепи | OST_NurseCallDeviceTags | [9 empty] | Номер цепи | 376ffca4-2601-4b77-8d0d-91810330c60d-00043d48 | a1266b4b-f04e-49f5-b891-9c9c02698206 | None |  | 384 | Семейство : Марки устройств для вызова и оповещения : ADSK_Марка устройств вызова_Номер цепи | [6 empty] | ADSK_Марка устройств вызова_Номер цепи | [209 empty] | 1 | [110 empty] | None |  |  |  | 1.0 | v2021 |  |  |  | FALSE |  | 0 | [114 empty] | FALSE
277834 | Номер цепи_Полка 10 мм | OST_NurseCallDeviceTags | [9 empty] | Номер цепи_Полка 10 мм | 376ffca4-2601-4b77-8d0d-91810330c60d-00043d4a | a1266b4b-f04e-49f5-b891-9c9c02698206 | None |  | 384 | Семейство : Марки устройств для вызова и оповещения : ADSK_Марка устройств вызова_Номер цепи | [6 empty] | ADSK_Марка устройств вызова_Номер цепи | [209 empty] | 10 | [110 empty] | None |  |  |  | 1.0 | v2021 |  |  |  | TRUE |  | 4.5 | [114 empty] | FALSE
278025 |  | OST_Views | [9 empty] | ADSK_ЭОМ_В_ПЭ_Сводный | 462bcc82-ab05-4ce1-b964-3203ca1308b8-00043e09 | 7ea163f7-2737-4968-8ae8-7d2b8b8c3540 | None |  | 385 | Шаблон вида "ADSK_ЭОМ_В_ПЭ_Сводный" | [368 empty] | 1 | Показать все | 2 | 3 | FALSE | None | 1 | 8 | 0 | 100 | 100 |  | Вспомогательные виды | #Сводный |  | 0 | 0 | 0
278026 |  | OST_SunStudy | [9 empty] | <В сеансе, освещение> | 462bcc82-ab05-4ce1-b964-3203ca1308b8-00043e0a | a1266b4b-f04e-49f5-b891-9c9c02698206 | None |  | 385 | Шаблон вида "ADSK_ЭОМ_В_ПЭ_Сводный" | [42 empty] | 150
278028 |  | OST_Materials | [9 empty] | ADSK_Сталь оцинкованная | ce6421a3-63c6-4c3c-a603-bb970b39d0b3-00043e0c | a1266b4b-f04e-49f5-b891-9c9c02698206 | Main Model |  | 10 | Материалы | [17 empty] | 14474460 | [148 empty] | 0 | 3EP26ZOyPCFAO3kvSBFUw$ | [72 empty] | 64 | 50 | FALSE | 0 | 0
279559 | BIM2B_LOGO.jpg | OST_RasterImages | [8 empty] | 352.7778 | BIM2B_LOGO.jpg | ce6421a3-63c6-4c3c-a603-bb970b39d0b3-00044407 | a1266b4b-f04e-49f5-b891-9c9c02698206 | None |  | 388 | Семейство : Типовые аннотации : ADSK_Логотип компании | [6 empty] | Raster image | [114 empty] | 129.1167 | [332 empty] | None | Main Model | TRUE | FALSE | FALSE | 388 | 72 | C:\BIM2B_LOGO.jpg | 366 | 1000
279575 | Лого_Стартовый вид | OST_GenericAnnotation | [9 empty] | Лого_Стартовый вид | ce6421a3-63c6-4c3c-a603-bb970b39d0b3-00044417 | a1266b4b-f04e-49f5-b891-9c9c02698206 | None |  | 388 | Семейство : Типовые аннотации : ADSK_Логотип компании | [6 empty] | ADSK_Логотип компании | [320 empty] | None |  |  |  | 1.0 | 2021 | [131 empty] | FALSE | 15
282797 | Лого_Штамп | OST_GenericAnnotation | [9 empty] | Лого_Штамп | ce6421a3-63c6-4c3c-a603-bb970b39d0b3-000450ad | a1266b4b-f04e-49f5-b891-9c9c02698206 | None |  | 388 | Семейство : Типовые аннотации : ADSK_Логотип компании | [6 empty] | ADSK_Логотип компании | [320 empty] | None |  |  |  | 1.0 | 2021 | [131 empty] | FALSE | 10
285554 | Спецификация | OST_Schedules | Спецификация | [8 empty] | О_Ведомость документов основного комплекта рабочих чертежей | ce6421a3-63c6-4c3c-a603-bb970b39d0b3-00045b72 | 7ea163f7-2737-4968-8ae8-7d2b8b8c3540 | None |  | 399 | Вид "Спецификация: О_Ведомость документов основного комплекта рабочих чертежей" | [6 empty] | Schedule | [22 empty] | None | None | 63 | [87 empty] | Спецификация | [34 empty] | Новая конструкция | [11 empty] | 0 | [136 empty] | TRUE | None |  |  |  | Schedule | Спецификация | --- | Спецификация | Спецификация | [56 empty] | Показать все |  |  |  | None | [6 empty] | Общие данные | [6 empty] | - | Independent | None | О_Ведомость документов основного комплекта рабочих чертежей
285568 | Спецификация | OST_Schedules | Спецификация | [8 empty] | О_Ведомость основных комплектов рабочих чертежей | ce6421a3-63c6-4c3c-a603-bb970b39d0b3-00045b80 | 7ea163f7-2737-4968-8ae8-7d2b8b8c3540 | None |  | 401 | Вид "Спецификация: О_Ведомость основных комплектов рабочих чертежей" | [6 empty] | Schedule | [22 empty] | None | None | 63 | [87 empty] | Спецификация | [34 empty] | Новая конструкция | [11 empty] | 0 | [136 empty] | TRUE | None |  |  |  | Schedule | Спецификация | --- | Спецификация | Спецификация | [56 empty] | Показать все |  |  |  | None | [6 empty] | Общие данные | [6 empty] | - | Independent | None | О_Ведомость основных комплектов рабочих чертежей
285594 | Спецификация | OST_Schedules | Спецификация | [8 empty] | О_Ведомость ссылочных и прилагаемых документов | ce6421a3-63c6-4c3c-a603-bb970b39d0b3-00045b9a | 7ea163f7-2737-4968-8ae8-7d2b8b8c3540 | None |  | 405 | Вид "Спецификация: О_Ведомость ссылочных и прилагаемых документов" | [6 empty] | Schedule | [22 empty] | None | None | 63 | [87 empty] | Спецификация | [34 empty] | Новая конструкция | [11 empty] | 0 | [136 empty] | TRUE | None |  |  |  | Schedule | Спецификация | --- | Спецификация | Спецификация | [56 empty] | Показать все |  |  |  | None | [6 empty] | Общие данные | [6 empty] | - | Independent | None | О_Ведомость ссылочных и прилагаемых документов
285607 | Спецификация | OST_Schedules | Спецификация | [8 empty] | О_Ведомость рабочих чертежей основного комплекта | ce6421a3-63c6-4c3c-a603-bb970b39d0b3-00045ba7 | 7ea163f7-2737-4968-8ae8-7d2b8b8c3540 | None |  | 407 | Вид "Спецификация: О_Ведомость рабочих чертежей основного комплекта" | [6 empty] | Schedule | [22 empty] | None | None | 63 | [87 empty] | Спецификация | [46 empty] | 0 | [136 empty] | TRUE | None |  |  |  | Schedule | Спецификация | --- | Спецификация | Спецификация | [60 empty] | None | [6 empty] | Общие данные | [6 empty] | - | Independent | None | О_Ведомость рабочих чертежей основного комплекта
366329 | ADSK_Перфорированный_2000 мм_стенка 1,0 мм | OST_CableTray | [9 empty] | ADSK_Перфорированный_2000 мм_стенка 1,0 мм | e4b7adee-816f-4cfd-98ae-22293b080cd3-000596f9 | 4ce4412a-7c3d-4a78-8002-96dc25deb617 | None |  | 110 | Типы кабельных лотков | [6 empty] | Cable Tray with Fittings | [55 empty] | 0 | 3ajwtkWMzC$PYk8Yax3Peg | [267 empty] | 1.0 | v2021 | [58 empty] | 1 | None | None | None | None | None | м | Кабельные лотки и аксессуары | Перфорированный кабельный лоток | 2000 | 1 |  |  | None | None |  | 04.05.06.04
366330 |  | OST_PreviewLegendComponents | [10 empty] | e4b7adee-816f-4cfd-98ae-22293b080cd3-000596fa | 4ce4412a-7c3d-4a78-8002-96dc25deb617 | Main Model |  | 0 | Рабочий набор 1
366484 | ADSK_Проволочный_2000 мм_проволока толщиной 4 мм | OST_CableTray | [9 empty] | ADSK_Проволочный_2000 мм_проволока толщиной 4 мм | e4b7adee-816f-4cfd-98ae-22293b080cd3-00059794 | 4ce4412a-7c3d-4a78-8002-96dc25deb617 | None |  | 110 | Типы кабельных лотков | [6 empty] | Cable Tray with Fittings | [55 empty] | 0 | 3ajwtkWMzC$PYk8Yax3Pj7 | [267 empty] | 1.0 | v2021 | [58 empty] | 1 | None | None | None | None | None | м | Кабельные лотки и аксессуары | Проволочный кабельный лоток | 2000 | 4 |  |  | None | None
366485 |  | OST_PreviewLegendComponents | [10 empty] | e4b7adee-816f-4cfd-98ae-22293b080cd3-00059795 | 4ce4412a-7c3d-4a78-8002-96dc25deb617 | Main Model |  | 0 | Рабочий набор 1
371794 | 68х68мм, H=50мм | OST_ConduitFitting | [9 empty] | 68х68мм, H=50мм | a7f9dc7a-64b7-44c8-be9d-4acdb0deb81f-0005ac52 | 2dc6f745-c7e3-469a-b8b9-a05c44112764 | None |  | 443 | Семейство : Соединительные детали коробов : ADSK_Коробка_Открытая_Тройник | [6 empty] | ADSK_Коробка_Открытая_Тройник | [55 empty] | 0 | 2d_TnwPBT4oBwTIismsnHD | [267 empty] | 1.4 | v2021 | [64 empty] | шт. | Трубы электромонтажные и аксессуары | [7 empty] | Короба | ИС.ЭС.1.2 | 0 | Conduits | 23.80.30.17.11 | 1 | Коробка распаячная открытой установки на 4-е вводами с сальниками | [53 empty] | 65 | 65 | 50
372829 | 68х68мм, H=50мм | OST_ConduitFitting | [9 empty] | 68х68мм, H=50мм | 9e1f668a-fa30-4900-95f3-14e4c51eb0fa-0005b05d | 2dc6f745-c7e3-469a-b8b9-a05c44112764 | None |  | 444 | Семейство : Соединительные детали коробов : ADSK_Коробка_Открытая_Крестовина | [6 empty] | ADSK_Коробка_Открытая_Крестовина | [55 empty] | 0 | 2U7sQA_Z1909Np5EJ56m2d | [267 empty] | 1.4 | v2021 | [64 empty] | шт. | Трубы электромонтажные и аксессуары | [7 empty] | Короба | ИС.ЭС.1.2 | 0 | Conduits | 23.80.30.17.11 | 1 | Коробка распаячная открытой установки на 4-е вводами с сальниками | [53 empty] | 68 | 68 | 50
377588 |  | OST_PreviewLegendComponents | [10 empty] | 9e1f668a-fa30-4900-95f3-14e4c51eb0fa-0005c2f4 | 9e1f668a-fa30-4900-95f3-14e4c51eb0fa | Main Model |  | 0 | Рабочий набор 1
379712 |  | OST_PreviewLegendComponents | [10 empty] | 9e1f668a-fa30-4900-95f3-14e4c51eb0fa-0005cb40 | 9e1f668a-fa30-4900-95f3-14e4c51eb0fa | Main Model |  | 0 | Рабочий набор 1
380351 | Имитация кабеля_Минимальный радиус поворота | OST_ConduitStandards | [9 empty] | Имитация кабеля_Минимальный радиус поворота | 0605bc84-0d75-4b97-aad3-c548dc23b2a4-0005cdbf | a1266b4b-f04e-49f5-b891-9c9c02698206 | None |  | 113 | Стандартные типы коробов | [6 empty] | Conduit Standard Types
380380 | ADSK_Кабельная трасса. Минимальный поворот | OST_Conduit | [9 empty] | ADSK_Кабельная трасса. Минимальный поворот | 0605bc84-0d75-4b97-aad3-c548dc23b2a4-0005cddc | 4ce4412a-7c3d-4a78-8002-96dc25deb617 | None |  | 111 | Типы коробов | [6 empty] | Conduit without Fittings | [55 empty] | 0 | 061Ro43NLBbwhJnKZS9dzu | [267 empty] | 1.4 | v2021 | [62 empty] | None | None |  |  | Неспецифицируемый |  |  | Имитация кабеля_Минимальный радиус поворота | Неспецифицируемый | 68х68мм, H=50мм | None
380381 |  | OST_PreviewLegendComponents | [10 empty] | 0605bc84-0d75-4b97-aad3-c548dc23b2a4-0005cddd | 4ce4412a-7c3d-4a78-8002-96dc25deb617 | Main Model |  | 0 | Рабочий набор 1
471581 |  | OST_Materials | [9 empty] | По умолчанию | 574fb0a2-367d-4acd-aadd-5e7458a75d76-0007321d | a1266b4b-f04e-49f5-b891-9c9c02698206 | Main Model |  | 10 | Материалы | [17 empty] | 8355711 | [148 empty] | 0 | 1NJx2YDdrApQhTNdHOe6zh | [72 empty] | 64 | 50 | FALSE | 0 | 0
471593 |  | OST_Materials | [9 empty] | Условный материал-отделка | 574fb0a2-367d-4acd-aadd-5e7458a75d76-00073229 | a1266b4b-f04e-49f5-b891-9c9c02698206 | Main Model |  | 10 | Материалы | [17 empty] | 16711680 | [148 empty] | 0 | 1NJx2YDdrApQhTNdHOe6zV | [72 empty] | 64 | 50 | FALSE | 0 | 0
471604 | [6 empty] | Стекло - Известково-натриевое |  |  |  |  | Стекло - Известково-натриевое | 574fb0a2-367d-4acd-aadd-5e7458a75d76-00073234 | a1266b4b-f04e-49f5-b891-9c9c02698206 |  |  | 10 | Материалы | [469 empty] | Остекление:несущие конструкции:типовой | Autodesk | 0 | AD121259-C03E-4A1D-92D8-59A22B4807AD | 2420 | 0.72 | 1.05 | 1.05 | 1.05 | 1.05 | 9e-06 | 9e-06 | 28500 | 7.5459e-07 | 7.5459e-07 | 70000 | 70000 | Стекло - Известково-натриевое | Стекло | 2 | Стандартное | Дугласовая пихта (запад) | 9e-06 | 87 | 28500 | 0.23 | 0.0024 | 0.0089 | 5.2 | 51.2 | 70000 | FALSE | 0 | 344.7379 | 1.66 | 33 | 33 | 1 | 413.6854 | 413.6854 | 27.579 | 0.06 | 9e-06 | 9e-06 | 9e-06 | 0.076973 | 28500 | 28500 | 28500 | 0.23 | 0.23 | 0.23 | 70000 | 70000 | 70000
471605 | [6 empty] | Стекло окна |  |  |  |  | Стекло - Известковое оконное | 574fb0a2-367d-4acd-aadd-5e7458a75d76-00073235 | a1266b4b-f04e-49f5-b891-9c9c02698206 |  |  | 10 | Материалы | [469 empty] | Остекление:прозрачный:тепловой:твердый | Autodesk | 0 | AD121259-C03E-4A1D-92D8-59A22B4807AD | 2480 | 0.84 | 1.1 | 1.1 | 1.1 | 1.1 | [7 empty] | Стекло - Известковое оконное | Стекло | 3 | [12 empty] | 0 | [22 empty] | 10000000000 | 0 | 0.001 | 0 | TRUE | 0.95
471606 | [6 empty] | Основной несущий объект. |  |  |  |  | Земля | 574fb0a2-367d-4acd-aadd-5e7458a75d76-00073236 | a1266b4b-f04e-49f5-b891-9c9c02698206 |  |  | 10 | Материалы | [469 empty] | грунт:несущие конструкции:основной |  | 0 | AD121259-C03E-4A1D-92D8-59A22B4807AD | 1300 | 1.046 |  |  |  | 0.837 | [7 empty] | Земля |  | 1 | Стандартное | Дугласовая пихта (запад) |  | 87 |  |  | 0.0024 | 0.0089 | 5.2 | 51.2 |  | FALSE | 0 | 344.7379 | 1.66 | 448.1592 | 344.7379 | 1 | 413.6854 | 413.6854 | 27.579 | 0.06 | 1.08e-05 | 1.08e-05 | 1.08e-05 | 0.076973 | 76904.1228 | 76904.1228 | 76904.1228 | 0.3 | 0.3 | 0.3 | 199947.9615 | 199947.9615 | 199947.9615
471607 | [6 empty] | Грунт (усредненные свойства) |  |  |  |  | Грунт | 574fb0a2-367d-4acd-aadd-5e7458a75d76-00073237 | a1266b4b-f04e-49f5-b891-9c9c02698206 |  |  | 10 | Материалы | [469 empty] | Ландшафт:грунт:тепловой:твердый | Autodesk | 0 | AD121259-C03E-4A1D-92D8-59A22B4807AD | 1300 | 1.046 | 0.837 | 0.837 | 0.837 | 0.837 | [7 empty] | Грунт | Земля | 3 | [12 empty] | 0 | [22 empty] | 150 | 0 | 0.001 | 0 | FALSE | 0.38
479373 |  | OST_PreviewLegendComponents | [10 empty] | 574fb0a2-367d-4acd-aadd-5e7458a75d76-0007508d | 452b2641-c822-4cef-bb88-4e0eb5bdfcf9 | Main Model |  | 0 | Рабочий набор 1
504470 | Имитация кабеля_Максимальный радиус | OST_ConduitStandards | [9 empty] | Имитация кабеля_Максимальный радиус | f3cfd8b4-1154-456f-8385-e480ee0994ec-0007b296 | a1266b4b-f04e-49f5-b891-9c9c02698206 | None |  | 113 | Стандартные типы коробов | [6 empty] | Conduit Standard Types
504486 | ADSK_Кабельная трасса. Максимальный поворот_10 x d | OST_Conduit | [9 empty] | ADSK_Кабельная трасса. Максимальный поворот_10 x d | f3cfd8b4-1154-456f-8385-e480ee0994ec-0007b2a6 | 4ce4412a-7c3d-4a78-8002-96dc25deb617 | None |  | 111 | Типы коробов | [6 empty] | Conduit without Fittings | [55 empty] | 0 | 3ppzYq4LH5RuE5v83k3YPA | [267 empty] | 1.4 | v2021 | [62 empty] | None | None |  |  | Неспецифицируемый |  |  | Имитация кабеля_Максимальный радиус | Неспецифицируемый | 68х68мм, H=50мм | None
504487 |  | OST_PreviewLegendComponents | [10 empty] | f3cfd8b4-1154-456f-8385-e480ee0994ec-0007b2a7 | 4ce4412a-7c3d-4a78-8002-96dc25deb617 | Main Model |  | 0 | Рабочий набор 1
505543 |  | OST_PreviewLegendComponents | [10 empty] | f3cfd8b4-1154-456f-8385-e480ee0994ec-0007b6c7 | f3cfd8b4-1154-456f-8385-e480ee0994ec | Main Model |  | 0 | Рабочий набор 1
505644 |  | OST_Materials | [9 empty] | Крыша по умолчанию | 59838718-e462-460e-8574-62da0cba4096-0007b72c | a1266b4b-f04e-49f5-b891-9c9c02698206 | Main Model |  | 10 | Материалы | [17 empty] | 32512 | [148 empty] | 0 | 1PWuSOv6963eLqOjeClVUw | [72 empty] | 64 | 50 | FALSE | 0 | 0
505645 |  | OST_Materials | [9 empty] | Стена по умолчанию | 59838718-e462-460e-8574-62da0cba4096-0007b72d | a1266b4b-f04e-49f5-b891-9c9c02698206 | Main Model |  | 10 | Материалы | [17 empty] | 8355711 | [148 empty] | 0 | 1PWuSOv6963eLqOjeClVUx | [72 empty] | 64 | 50 | FALSE | 0 | 0
505646 |  | OST_Materials | [9 empty] | Стекло | 59838718-e462-460e-8574-62da0cba4096-0007b72e | a1266b4b-f04e-49f5-b891-9c9c02698206 | Main Model |  | 10 | Материалы | [17 empty] | 16711680 | [148 empty] | 0 | 1PWuSOv6963eLqOjeClVUu | [72 empty] | 64 | 50 | FALSE | 75 | 0
505647 |  | OST_Materials | [9 empty] | Источник света по умолчанию | 59838718-e462-460e-8574-62da0cba4096-0007b72f | a1266b4b-f04e-49f5-b891-9c9c02698206 | Main Model |  | 10 | Материалы | [17 empty] | 65535 | [148 empty] | 0 | 1PWuSOv6963eLqOjeClVUv | [72 empty] | 64 | 50 | FALSE | 75 | 0
505648 |  | OST_ElectricalLoadClassifications | [9 empty] | Прочее | 59838718-e462-460e-8574-62da0cba4096-0007b730 | a1266b4b-f04e-49f5-b891-9c9c02698206 | Main Model |  | 120 | Классификации нагрузок в электросетях
505649 |  | OST_ElectricalLoadClassifications | [9 empty] | Силовые цепи | 59838718-e462-460e-8574-62da0cba4096-0007b731 | a1266b4b-f04e-49f5-b891-9c9c02698206 | Main Model |  | 120 | Классификации нагрузок в электросетях
505650 |  | OST_ElectricalLoadClassifications | [9 empty] | Освещение | 59838718-e462-460e-8574-62da0cba4096-0007b732 | a1266b4b-f04e-49f5-b891-9c9c02698206 | Main Model |  | 120 | Классификации нагрузок в электросетях
505651 |  | OST_ElectricalLoadClassifications | [9 empty] | ОВК | 59838718-e462-460e-8574-62da0cba4096-0007b733 | a1266b4b-f04e-49f5-b891-9c9c02698206 | Main Model |  | 120 | Классификации нагрузок в электросетях
505652 |  | OST_ElectricalLoadClassifications | [9 empty] | Резервные | 59838718-e462-460e-8574-62da0cba4096-0007b734 | a1266b4b-f04e-49f5-b891-9c9c02698206 | Main Model |  | 120 | Классификации нагрузок в электросетях
505653 |  | OST_ParamElemElectricalLoadClassification | [9 empty] | Прочее, расчетная нагрузка | 59838718-e462-460e-8574-62da0cba4096-0007b735 | a1266b4b-f04e-49f5-b891-9c9c02698206 | Main Model |  | 11 | Параметры проекта
505654 |  | OST_ParamElemElectricalLoadClassification | [9 empty] | Прочее, подключено | 59838718-e462-460e-8574-62da0cba4096-0007b736 | a1266b4b-f04e-49f5-b891-9c9c02698206 | Main Model |  | 11 | Параметры проекта
505655 |  | OST_ParamElemElectricalLoadClassification | [9 empty] | Прочее, расчетная нагрузка, ток | 59838718-e462-460e-8574-62da0cba4096-0007b737 | a1266b4b-f04e-49f5-b891-9c9c02698206 | Main Model |  | 11 | Параметры проекта
505656 |  | OST_ParamElemElectricalLoadClassification | [9 empty] | Прочее, подключено, ток | 59838718-e462-460e-8574-62da0cba4096-0007b738 | a1266b4b-f04e-49f5-b891-9c9c02698206 | Main Model |  | 11 | Параметры проекта
505657 |  | OST_ParamElemElectricalLoadClassification | [9 empty] | Прочее, коэффициент спроса нагрузки | 59838718-e462-460e-8574-62da0cba4096-0007b739 | a1266b4b-f04e-49f5-b891-9c9c02698206 | Main Model |  | 11 | Параметры проекта
505658 |  | OST_ParamElemElectricalLoadClassification | [9 empty] | Силовые цепи, расчетная нагрузка | 59838718-e462-460e-8574-62da0cba4096-0007b73a | a1266b4b-f04e-49f5-b891-9c9c02698206 | Main Model |  | 11 | Параметры проекта
505659 |  | OST_ParamElemElectricalLoadClassification | [9 empty] | Силовые цепи, подключено | 59838718-e462-460e-8574-62da0cba4096-0007b73b | a1266b4b-f04e-49f5-b891-9c9c02698206 | Main Model |  | 11 | Параметры проекта
505660 |  | OST_ParamElemElectricalLoadClassification | [9 empty] | Силовые цепи, расчетная нагрузка, ток | 59838718-e462-460e-8574-62da0cba4096-0007b73c | a1266b4b-f04e-49f5-b891-9c9c02698206 | Main Model |  | 11 | Параметры проекта
505661 |  | OST_ParamElemElectricalLoadClassification | [9 empty] | Силовые цепи, подключено, ток | 59838718-e462-460e-8574-62da0cba4096-0007b73d | a1266b4b-f04e-49f5-b891-9c9c02698206 | Main Model |  | 11 | Параметры проекта
505662 |  | OST_ParamElemElectricalLoadClassification | [9 empty] | Силовые цепи, коэффициент спроса нагрузки | 59838718-e462-460e-8574-62da0cba4096-0007b73e | a1266b4b-f04e-49f5-b891-9c9c02698206 | Main Model |  | 11 | Параметры проекта
505663 |  | OST_ParamElemElectricalLoadClassification | [9 empty] | Освещение, расчетная нагрузка | 59838718-e462-460e-8574-62da0cba4096-0007b73f | a1266b4b-f04e-49f5-b891-9c9c02698206 | Main Model |  | 11 | Параметры проекта
505664 |  | OST_ParamElemElectricalLoadClassification | [9 empty] | Освещение, подключено | 59838718-e462-460e-8574-62da0cba4096-0007b740 | a1266b4b-f04e-49f5-b891-9c9c02698206 | Main Model |  | 11 | Параметры проекта
505665 |  | OST_ParamElemElectricalLoadClassification | [9 empty] | Освещение, расчетная нагрузка, ток | 59838718-e462-460e-8574-62da0cba4096-0007b741 | a1266b4b-f04e-49f5-b891-9c9c02698206 | Main Model |  | 11 | Параметры проекта
505666 |  | OST_ParamElemElectricalLoadClassification | [9 empty] | Освещение, подключено, ток | 59838718-e462-460e-8574-62da0cba4096-0007b742 | a1266b4b-f04e-49f5-b891-9c9c02698206 | Main Model |  | 11 | Параметры проекта
505667 |  | OST_ParamElemElectricalLoadClassification | [9 empty] | Освещение, коэффициент спроса нагрузки | 59838718-e462-460e-8574-62da0cba4096-0007b743 | a1266b4b-f04e-49f5-b891-9c9c02698206 | Main Model |  | 11 | Параметры проекта
505668 |  | OST_ParamElemElectricalLoadClassification | [9 empty] | ОВК, расчетная нагрузка | 59838718-e462-460e-8574-62da0cba4096-0007b744 | a1266b4b-f04e-49f5-b891-9c9c02698206 | Main Model |  | 11 | Параметры проекта
505669 |  | OST_ParamElemElectricalLoadClassification | [9 empty] | ОВК, подключено | 59838718-e462-460e-8574-62da0cba4096-0007b745 | a1266b4b-f04e-49f5-b891-9c9c02698206 | Main Model |  | 11 | Параметры проекта
505670 |  | OST_ParamElemElectricalLoadClassification | [9 empty] | ОВК, расчетная нагрузка, ток | 59838718-e462-460e-8574-62da0cba4096-0007b746 | a1266b4b-f04e-49f5-b891-9c9c02698206 | Main Model |  | 11 | Параметры проекта
505671 |  | OST_ParamElemElectricalLoadClassification | [9 empty] | ОВК, подключено, ток | 59838718-e462-460e-8574-62da0cba4096-0007b747 | a1266b4b-f04e-49f5-b891-9c9c02698206 | Main Model |  | 11 | Параметры проекта
505672 |  | OST_ParamElemElectricalLoadClassification | [9 empty] | ОВК, коэффициент спроса нагрузки | 59838718-e462-460e-8574-62da0cba4096-0007b748 | a1266b4b-f04e-49f5-b891-9c9c02698206 | Main Model |  | 11 | Параметры проекта
505673 |  | OST_ParamElemElectricalLoadClassification | [9 empty] | Резервные, расчетная нагрузка | 59838718-e462-460e-8574-62da0cba4096-0007b749 | a1266b4b-f04e-49f5-b891-9c9c02698206 | Main Model |  | 11 | Параметры проекта
505674 |  | OST_ParamElemElectricalLoadClassification | [9 empty] | Резервные, подключено | 59838718-e462-460e-8574-62da0cba4096-0007b74a | a1266b4b-f04e-49f5-b891-9c9c02698206 | Main Model |  | 11 | Параметры проекта
505675 |  | OST_ParamElemElectricalLoadClassification | [9 empty] | Резервные, расчетная нагрузка, ток | 59838718-e462-460e-8574-62da0cba4096-0007b74b | a1266b4b-f04e-49f5-b891-9c9c02698206 | Main Model |  | 11 | Параметры проекта
505676 |  | OST_ParamElemElectricalLoadClassification | [9 empty] | Резервные, подключено, ток | 59838718-e462-460e-8574-62da0cba4096-0007b74c | a1266b4b-f04e-49f5-b891-9c9c02698206 | Main Model |  | 11 | Параметры проекта
505677 |  | OST_ParamElemElectricalLoadClassification | [9 empty] | Резервные, коэффициент спроса нагрузки | 59838718-e462-460e-8574-62da0cba4096-0007b74d | a1266b4b-f04e-49f5-b891-9c9c02698206 | Main Model |  | 11 | Параметры проекта
505686 |  | OST_ParamElemElectricalLoadClassification | [9 empty] | Фактическая нагрузка Прочее | 59838718-e462-460e-8574-62da0cba4096-0007b756 | a1266b4b-f04e-49f5-b891-9c9c02698206 | Main Model |  | 11 | Параметры проекта
505687 |  | OST_ParamElemElectricalLoadClassification | [9 empty] | Фактическая нагрузка Силовые цепи | 59838718-e462-460e-8574-62da0cba4096-0007b757 | a1266b4b-f04e-49f5-b891-9c9c02698206 | Main Model |  | 11 | Параметры проекта
505688 |  | OST_ParamElemElectricalLoadClassification | [9 empty] | Фактическая нагрузка Освещение | 59838718-e462-460e-8574-62da0cba4096-0007b758 | a1266b4b-f04e-49f5-b891-9c9c02698206 | Main Model |  | 11 | Параметры проекта
505689 |  | OST_ParamElemElectricalLoadClassification | [9 empty] | Фактическая нагрузка ОВК | 59838718-e462-460e-8574-62da0cba4096-0007b759 | a1266b4b-f04e-49f5-b891-9c9c02698206 | Main Model |  | 11 | Параметры проекта
505690 |  | OST_ParamElemElectricalLoadClassification | [9 empty] | Фактическая нагрузка Резервные | 59838718-e462-460e-8574-62da0cba4096-0007b75a | a1266b4b-f04e-49f5-b891-9c9c02698206 | Main Model |  | 11 | Параметры проекта
515958 | -- | OST_ConduitTags | [9 empty] | -- | 3a5c34c8-19ee-4b2f-8561-b9308db57e01-0007df76 | a1266b4b-f04e-49f5-b891-9c9c02698206 | None |  | 486 | Семейство : Марки коробов : ADSK_Марка короба_обозначение прокладки | [6 empty] | ADSK_Марка короба_обозначение прокладки | [320 empty] | None
517213 | -- | OST_CableTrayTags | [9 empty] | -- | 3a5c34c8-19ee-4b2f-8561-b9308db57e01-0007e45d | a1266b4b-f04e-49f5-b891-9c9c02698206 | None |  | 487 | Семейство : Марки кабельных лотков : ADSK_Марка лотка_обозначение прокладки | [6 empty] | ADSK_Марка лотка_обозначение прокладки | [320 empty] | None
517447 | Лист | OST_Sheets | Лист | [8 empty] | Кабельный журнал | 3a5c34c8-19ee-4b2f-8561-b9308db57e01-0007e547 | 7ea163f7-2737-4968-8ae8-7d2b8b8c3540 | None |  | 490 | Вид "Лист: 2 - Кабельный журнал" | [6 empty] | Sheet | [22 empty] | None | None | 63 | [87 empty] | Лист | [188 empty] | Sheet | Лист | 2 | Лист | Лист | [60 empty] | None | [7 empty] | ЭОМ.КЖ | [6 empty] | Independent | Кабельный журнал | [42 empty] | None | FALSE | C:\Users\kuklev.d.s\Desktop\cetezen\TSHN08_EOM_UNK_R22_UB8B_B3.rvt | Руководитель | Проектировщик | TRUE | Проверил | Разработал |  | Кабельный журнал | 10/06/21
517516 |  | OST_ScheduleGraphics | [9 empty] | О_ЭОМ_Кабельный журнал_Форма 7 | 3a5c34c8-19ee-4b2f-8561-b9308db57e01-0007e58c | a1266b4b-f04e-49f5-b891-9c9c02698206 | None |  | 491 | Вид "Лист: 2 - Кабельный журнал" | [530 empty] | 0 | 0
517582 |  | OST_ScheduleGraphics | [9 empty] | О_Ведомость документов основного комплекта рабочих чертежей | 3a5c34c8-19ee-4b2f-8561-b9308db57e01-0007e5ce | a1266b4b-f04e-49f5-b891-9c9c02698206 | None |  | 348 | Вид "Лист: 1 - Общие данные" | [530 empty] | 0 | 0
517583 |  | OST_ScheduleGraphics | [9 empty] | О_Ведомость основных комплектов рабочих чертежей | 3a5c34c8-19ee-4b2f-8561-b9308db57e01-0007e5cf | a1266b4b-f04e-49f5-b891-9c9c02698206 | None |  | 348 | Вид "Лист: 1 - Общие данные" | [530 empty] | 0 | 0
517584 |  | OST_ScheduleGraphics | [9 empty] | О_Ведомость ссылочных и прилагаемых документов | 3a5c34c8-19ee-4b2f-8561-b9308db57e01-0007e5d0 | a1266b4b-f04e-49f5-b891-9c9c02698206 | None |  | 348 | Вид "Лист: 1 - Общие данные" | [530 empty] | 0 | 0
517585 |  | OST_ScheduleGraphics | [9 empty] | О_Ведомость рабочих чертежей основного комплекта | 3a5c34c8-19ee-4b2f-8561-b9308db57e01-0007e5d1 | a1266b4b-f04e-49f5-b891-9c9c02698206 | None |  | 348 | Вид "Лист: 1 - Общие данные" | [530 empty] | 0 | 0
518062 |  | OST_Materials | [9 empty] | Стадия - Временные | 356001a4-616a-446d-b835-684272338402-0007e7ae | a1266b4b-f04e-49f5-b891-9c9c02698206 | Main Model |  | 10 | Материалы | [17 empty] | 8323072 | [148 empty] | 0 | 0rO06aOMf4RRWrQ49oD6Ei | [72 empty] | 64 | 50 | FALSE | 40 | 0
518063 |  | OST_Materials |  |  |  |  | Грунт |  |  |  |  | Земля | 356001a4-616a-446d-b835-684272338402-0007e7af | a1266b4b-f04e-49f5-b891-9c9c02698206 | Main Model |  | 10 | Материалы | [17 empty] | 4082529 | [148 empty] | 0 | 0rO06aOMf4RRWrQ49oD6Ej | [72 empty] | 128 | 50 | FALSE | 0 | 0 | [287 empty] | 4
518064 |  | OST_Materials | [9 empty] | Этаж по умолчанию | 356001a4-616a-446d-b835-684272338402-0007e7b0 | a1266b4b-f04e-49f5-b891-9c9c02698206 | Main Model |  | 10 | Материалы | [17 empty] | 8355711 | [148 empty] | 0 | 0rO06aOMf4RRWrQ49oD6Eo | [72 empty] | 64 | 50 | FALSE | 0 | 0
518065 |  | OST_Materials | [9 empty] | Стадия - Новые | 356001a4-616a-446d-b835-684272338402-0007e7b1 | a1266b4b-f04e-49f5-b891-9c9c02698206 | Main Model |  | 10 | Материалы | [17 empty] | 0 | [148 empty] | 0 | 0rO06aOMf4RRWrQ49oD6Ep | [72 empty] | 64 | 50 | FALSE | 0 | 0
518066 |  | OST_Materials | [9 empty] | Формообразующий элемент-перекрытие по умолчанию | 356001a4-616a-446d-b835-684272338402-0007e7b2 | a1266b4b-f04e-49f5-b891-9c9c02698206 | Main Model |  | 10 | Материалы | [17 empty] | 13390181 | [148 empty] | 0 | 0rO06aOMf4RRWrQ49oD6Em | [72 empty] | 64 | 50 | FALSE | 0 | 0
518067 |  | OST_Materials | [9 empty] | Форма по умолчанию | 356001a4-616a-446d-b835-684272338402-0007e7b3 | a1266b4b-f04e-49f5-b891-9c9c02698206 | Main Model |  | 10 | Материалы | [17 empty] | 12893625 | [148 empty] | 0 | 0rO06aOMf4RRWrQ49oD6En | [72 empty] | 0 | 50 | FALSE | 50 | 0
518068 |  | OST_Materials | [9 empty] | Аналитическая модель поверхности пола | 356001a4-616a-446d-b835-684272338402-0007e7b4 | a1266b4b-f04e-49f5-b891-9c9c02698206 | Main Model |  | 10 | Материалы | [17 empty] | 16512 | [148 empty] | 0 | 0rO06aOMf4RRWrQ49oD6Es | [72 empty] | 64 | 50 | FALSE | 50 | 0
518069 |  | OST_Materials | [9 empty] | Аналитическая модель поверхности стены | 356001a4-616a-446d-b835-684272338402-0007e7b5 | a1266b4b-f04e-49f5-b891-9c9c02698206 | Main Model |  | 10 | Материалы | [17 empty] | 13158400 | [148 empty] | 0 | 0rO06aOMf4RRWrQ49oD6Et | [72 empty] | 64 | 50 | FALSE | 50 | 0
518071 |  | OST_Materials | [9 empty] | Аналитическая поверхность: наружные стены | 356001a4-616a-446d-b835-684272338402-0007e7b7 | a1266b4b-f04e-49f5-b891-9c9c02698206 | Main Model |  | 10 | Материалы | [17 empty] | 2929285 | [148 empty] | 0 | 0rO06aOMf4RRWrQ49oD6Er | [72 empty] | 64 | 50 | FALSE | 50
518073 |  | OST_Materials | [9 empty] | Аналитическая поверхность: крыши | 356001a4-616a-446d-b835-684272338402-0007e7b9 | a1266b4b-f04e-49f5-b891-9c9c02698206 | Main Model |  | 10 | Материалы | [17 empty] | 10030886 | [148 empty] | 0 | 0rO06aOMf4RRWrQ49oD6Ex | [72 empty] | 64 | 50 | FALSE | 50
518075 |  | OST_Materials | [9 empty] | Аналитическая поверхность: наклонные перекрытия | 356001a4-616a-446d-b835-684272338402-0007e7bb | a1266b4b-f04e-49f5-b891-9c9c02698206 | Main Model |  | 10 | Материалы | [17 empty] | 13390181 | [148 empty] | 0 | 0rO06aOMf4RRWrQ49oD6Ev | [72 empty] | 64 | 50 | FALSE | 50
518077 |  | OST_Materials | [9 empty] | Аналитическая поверхность: внутренние стены | 356001a4-616a-446d-b835-684272338402-0007e7bd | a1266b4b-f04e-49f5-b891-9c9c02698206 | Main Model |  | 10 | Материалы | [17 empty] | 8316355 | [148 empty] | 0 | 0rO06aOMf4RRWrQ49oD6E$ | [72 empty] | 64 | 50 | FALSE | 50
518079 |  | OST_Materials | [9 empty] | Аналитическая поверхность: внутренние полы | 356001a4-616a-446d-b835-684272338402-0007e7bf | a1266b4b-f04e-49f5-b891-9c9c02698206 | Main Model |  | 10 | Материалы | [17 empty] | 13390181 | [148 empty] | 0 | 0rO06aOMf4RRWrQ49oD6Ez | [72 empty] | 64 | 50 | FALSE | 50
518081 |  | OST_Materials | [9 empty] | Аналитическая поверхность: потолки | 356001a4-616a-446d-b835-684272338402-0007e7c1 | a1266b4b-f04e-49f5-b891-9c9c02698206 | Main Model |  | 10 | Материалы | [17 empty] | 16757439 | [148 empty] | 0 | 0rO06aOMf4RRWrQ49oD6F3 | [72 empty] | 64 | 50 | FALSE | 50
518083 |  | OST_Materials | [9 empty] | Аналитическая поверхность: воздушные поверхности | 356001a4-616a-446d-b835-684272338402-0007e7c3 | a1266b4b-f04e-49f5-b891-9c9c02698206 | Main Model |  | 10 | Материалы | [17 empty] | 14471870 | [148 empty] | 0 | 0rO06aOMf4RRWrQ49oD6F1 | [72 empty] | 64 | 50 | FALSE | 90
518085 |  | OST_Materials | [9 empty] | Аналитическая поверхность: стены подвала | 356001a4-616a-446d-b835-684272338402-0007e7c5 | a1266b4b-f04e-49f5-b891-9c9c02698206 | Main Model |  | 10 | Материалы | [17 empty] | 2912178 | [148 empty] | 0 | 0rO06aOMf4RRWrQ49oD6F7 | [72 empty] | 64 | 50 | FALSE | 50
518087 |  | OST_Materials | [9 empty] | Аналитическая поверхность: открываемые окна | 356001a4-616a-446d-b835-684272338402-0007e7c7 | a1266b4b-f04e-49f5-b891-9c9c02698206 | Main Model |  | 10 | Материалы | [17 empty] | 16770482 | [148 empty] | 0 | 0rO06aOMf4RRWrQ49oD6F5 | [72 empty] | 64 | 50 | FALSE | 75
518089 |  | OST_Materials | [9 empty] | Аналитическая поверхность: открываемые световые люки | 356001a4-616a-446d-b835-684272338402-0007e7c9 | a1266b4b-f04e-49f5-b891-9c9c02698206 | Main Model |  | 10 | Материалы | [17 empty] | 16770482 | [148 empty] | 0 | 0rO06aOMf4RRWrQ49oD6FB | [72 empty] | 64 | 50 | FALSE | 75
518091 |  | OST_Materials | [9 empty] | Аналитическая поверхность: раздвижные двери | 356001a4-616a-446d-b835-684272338402-0007e7cb | a1266b4b-f04e-49f5-b891-9c9c02698206 | Main Model |  | 10 | Материалы | [17 empty] | 11711231 | [148 empty] | 0 | 0rO06aOMf4RRWrQ49oD6F9 | [72 empty] | 64 | 50 | FALSE | 50
518093 |  | OST_Materials | [9 empty] | Аналитическая поверхность: воздухозаборы | 356001a4-616a-446d-b835-684272338402-0007e7cd | a1266b4b-f04e-49f5-b891-9c9c02698206 | Main Model |  | 10 | Материалы | [17 empty] | 16777215 | [148 empty] | 0 | 0rO06aOMf4RRWrQ49oD6FF | [72 empty] | 64 | 50 | FALSE | 100
518095 |  | OST_Materials | [9 empty] | Аналитическая поверхность: экраны | 356001a4-616a-446d-b835-684272338402-0007e7cf | a1266b4b-f04e-49f5-b891-9c9c02698206 | Main Model |  | 10 | Материалы | [17 empty] | 9081488 | [148 empty] | 0 | 0rO06aOMf4RRWrQ49oD6FD | [72 empty] | 64 | 50 | FALSE | 50
518097 |  | OST_Materials | [9 empty] | Остекление | 356001a4-616a-446d-b835-684272338402-0007e7d1 | a1266b4b-f04e-49f5-b891-9c9c02698206 | Main Model |  | 10 | Материалы | [17 empty] | 16711680 | [148 empty] | 0 | 0rO06aOMf4RRWrQ49oD6FJ | [72 empty] | 64 | 50 | FALSE | 75
518098 |  | OST_Materials | [9 empty] | Стадия-снос | 356001a4-616a-446d-b835-684272338402-0007e7d2 | a1266b4b-f04e-49f5-b891-9c9c02698206 | Main Model |  | 10 | Материалы | [17 empty] | 255 | [148 empty] | 0 | 0rO06aOMf4RRWrQ49oD6FG | [72 empty] | 64 | 50 | FALSE | 40
518099 |  | OST_Materials | [9 empty] | Стадия-существующие | 356001a4-616a-446d-b835-684272338402-0007e7d3 | a1266b4b-f04e-49f5-b891-9c9c02698206 | Main Model |  | 10 | Материалы | [17 empty] | 8355711 | [148 empty] | 0 | 0rO06aOMf4RRWrQ49oD6FH | [72 empty] | 64 | 50 | FALSE | 0
518100 |  | OST_Materials | [9 empty] | Стадия-временные | 356001a4-616a-446d-b835-684272338402-0007e7d4 | a1266b4b-f04e-49f5-b891-9c9c02698206 | Main Model |  | 10 | Материалы | [17 empty] | 16711680 | [148 empty] | 0 | 0rO06aOMf4RRWrQ49oD6FM | [72 empty] | 64 | 50 | FALSE | 40
518101 |  | OST_Materials | [9 empty] | Аналитическая модель поверхности перекрытия | 356001a4-616a-446d-b835-684272338402-0007e7d5 | a1266b4b-f04e-49f5-b891-9c9c02698206 | Main Model |  | 10 | Материалы | [17 empty] | 5880731 | [148 empty] | 0 | 0rO06aOMf4RRWrQ49oD6FN | [72 empty] | 64 | 50 | FALSE | 50
518102 |  | OST_Materials | [9 empty] | Материал для визуализации 255-255-255 | 356001a4-616a-446d-b835-684272338402-0007e7d6 | a1266b4b-f04e-49f5-b891-9c9c02698206 | Main Model |  | 10 | Материалы | [17 empty] | 16777215 | [148 empty] | 0 | 0rO06aOMf4RRWrQ49oD6FK | [72 empty] | 64 | 50 | FALSE | 0
518103 |  | OST_Materials | [9 empty] | Материал для визуализации 0-0-255 | 356001a4-616a-446d-b835-684272338402-0007e7d7 | a1266b4b-f04e-49f5-b891-9c9c02698206 | Main Model |  | 10 | Материалы | [17 empty] | 16711680 | [148 empty] | 0 | 0rO06aOMf4RRWrQ49oD6FL | [72 empty] | 64 | 50 | FALSE | 0
518104 |  | OST_Materials | [9 empty] | Материал для визуализации 255-0-0 | 356001a4-616a-446d-b835-684272338402-0007e7d8 | a1266b4b-f04e-49f5-b891-9c9c02698206 | Main Model |  | 10 | Материалы | [17 empty] | 255 | [148 empty] | 0 | 0rO06aOMf4RRWrQ49oD6FQ | [72 empty] | 64 | 50 | FALSE | 0
518105 |  | OST_Materials | [9 empty] | Материал для визуализации 255-0-255 | 356001a4-616a-446d-b835-684272338402-0007e7d9 | a1266b4b-f04e-49f5-b891-9c9c02698206 | Main Model |  | 10 | Материалы | [17 empty] | 16711935 | [148 empty] | 0 | 0rO06aOMf4RRWrQ49oD6FR | [72 empty] | 64 | 50 | FALSE | 0
518120 |  | OST_Materials | [9 empty] | Материал для визуализации 63-95-127 | 356001a4-616a-446d-b835-684272338402-0007e7e8 | a1266b4b-f04e-49f5-b891-9c9c02698206 | Main Model |  | 10 | Материалы | [17 empty] | 8347455 | [148 empty] | 0 | 0rO06aOMf4RRWrQ49oD6Fg | [72 empty] | 64 | 50 | FALSE | 0
518129 |  | OST_Materials | [9 empty] | Материал для визуализации 82-165-103 | 356001a4-616a-446d-b835-684272338402-0007e7f1 | a1266b4b-f04e-49f5-b891-9c9c02698206 | Main Model |  | 10 | Материалы | [17 empty] | 6792530 | [148 empty] | 0 | 0rO06aOMf4RRWrQ49oD6Fp | [72 empty] | 64 | 50 | FALSE | 0
518138 |  | OST_Materials | [9 empty] | Материал для визуализации 0-63-255 | 356001a4-616a-446d-b835-684272338402-0007e7fa | a1266b4b-f04e-49f5-b891-9c9c02698206 | Main Model |  | 10 | Материалы | [17 empty] | 16727808 | [148 empty] | 0 | 0rO06aOMf4RRWrQ49oD6Fu | [72 empty] | 64 | 50 | FALSE | 0
526895 | Штамп согласования | OST_GenericAnnotation | [9 empty] | Штамп согласования | 356001a4-616a-446d-b835-684272338402-00080a2f | a1266b4b-f04e-49f5-b891-9c9c02698206 | None |  | 493 | Семейство : Типовые аннотации : UNK_Сквозная нумерация | [6 empty] | UNK_Сквозная нумерация | [320 empty] | None
526898 | Изм_Данилов_Д | OST_GenericAnnotation | [9 empty] | Изм_Данилов_Д | 356001a4-616a-446d-b835-684272338402-00080a32 | a1266b4b-f04e-49f5-b891-9c9c02698206 | None |  | 504 | Семейство : Типовые аннотации : Изм_Данилов_Д | [6 empty] | Изм_Данилов_Д | [320 empty] | None
526900 | Подпись_Онищенко_В | OST_GenericAnnotation | [9 empty] | Подпись_Онищенко_В | 356001a4-616a-446d-b835-684272338402-00080a34 | a1266b4b-f04e-49f5-b891-9c9c02698206 | None |  | 500 | Семейство : Типовые аннотации : Подпись_Онищенко_В | [6 empty] | Подпись_Онищенко_В | [320 empty] | None
526902 | Подпись_Полудницын_А | OST_GenericAnnotation | [9 empty] | Подпись_Полудницын_А | 356001a4-616a-446d-b835-684272338402-00080a36 | a1266b4b-f04e-49f5-b891-9c9c02698206 | None |  | 501 | Семейство : Типовые аннотации : Подпись_Полудницын_А | [6 empty] | Подпись_Полудницын_А | [320 empty] | None
526904 | Подпись_Сандольская_Д | OST_GenericAnnotation | [9 empty] | Подпись_Сандольская_Д | 356001a4-616a-446d-b835-684272338402-00080a38 | a1266b4b-f04e-49f5-b891-9c9c02698206 | None |  | 508 | Семейство : Типовые аннотации : Подпись_Сандольская_Д | [6 empty] | Подпись_Сандольская_Д | [320 empty] | None
526906 | Подпись_Жеребцов_А | OST_GenericAnnotation | [9 empty] | Подпись_Жеребцов_А | 356001a4-616a-446d-b835-684272338402-00080a3a | a1266b4b-f04e-49f5-b891-9c9c02698206 | None |  | 497 | Семейство : Типовые аннотации : Подпись_Жеребцов_А | [6 empty] | Подпись_Жеребцов_А | [320 empty] | None
526908 | Подпись_Лопатина_А | OST_GenericAnnotation | [9 empty] | Подпись_Лопатина_А | 356001a4-616a-446d-b835-684272338402-00080a3c | a1266b4b-f04e-49f5-b891-9c9c02698206 | None |  | 506 | Семейство : Типовые аннотации : Подпись_Лопатина_А | [6 empty] | Подпись_Лопатина_А | [320 empty] | None
526910 | Подпись_Скворцов_А | OST_GenericAnnotation | [9 empty] | Подпись_Скворцов_А | 356001a4-616a-446d-b835-684272338402-00080a3e | a1266b4b-f04e-49f5-b891-9c9c02698206 | None |  | 509 | Семейство : Типовые аннотации : Подпись_Скворцов_А | [6 empty] | Подпись_Скворцов_А | [320 empty] | None
526912 | Подпись_Москаленко_Т | OST_GenericAnnotation | [9 empty] | Подпись_Москаленко_Т | 356001a4-616a-446d-b835-684272338402-00080a40 | a1266b4b-f04e-49f5-b891-9c9c02698206 | None |  | 507 | Семейство : Типовые аннотации : Подпись_Москаленко_Т | [6 empty] | Подпись_Москаленко_Т | [320 empty] | None
526914 | Подпись_Масальская_Е | OST_GenericAnnotation | [9 empty] | Подпись_Масальская_Е | 356001a4-616a-446d-b835-684272338402-00080a42 | a1266b4b-f04e-49f5-b891-9c9c02698206 | None |  | 499 | Семейство : Типовые аннотации : Подпись_Масальская_Е | [6 empty] | Подпись_Масальская_Е | [320 empty] | None
526916 | Подпись_Данилов_Д | OST_GenericAnnotation | [9 empty] | Подпись_Данилов_Д | 356001a4-616a-446d-b835-684272338402-00080a44 | a1266b4b-f04e-49f5-b891-9c9c02698206 | None |  | 503 | Семейство : Типовые аннотации : Подпись_Данилов_Д | [6 empty] | Подпись_Данилов_Д | [320 empty] | None
526918 | Подпись_Козионова_Е | OST_GenericAnnotation | [9 empty] | Подпись_Козионова_Е | 356001a4-616a-446d-b835-684272338402-00080a46 | a1266b4b-f04e-49f5-b891-9c9c02698206 | None |  | 498 | Семейство : Типовые аннотации : Подпись_Козионова_Е | [6 empty] | Подпись_Козионова_Е | [320 empty] | None
526920 | Подпись_Евдокимов_Н | OST_GenericAnnotation | [9 empty] | Подпись_Евдокимов_Н | 356001a4-616a-446d-b835-684272338402-00080a48 | a1266b4b-f04e-49f5-b891-9c9c02698206 | None |  | 505 | Семейство : Типовые аннотации : Подпись_Евдокимов_Н | [6 empty] | Подпись_Евдокимов_Н | [320 empty] | None
526921 | UNK_ENG_Логотип_Штамп | OST_GenericAnnotation | [9 empty] | UNK_ENG_Логотип_Штамп | 356001a4-616a-446d-b835-684272338402-00080a49 | a1266b4b-f04e-49f5-b891-9c9c02698206 | None |  | 494 | Семейство : Типовые аннотации : UNK_ENG_Логотип_Штамп | [6 empty] | UNK_ENG_Логотип_Штамп | [320 empty] | None
526922 | UNK_PROJECT_Логотип_Штамп | OST_GenericAnnotation | [9 empty] | UNK_PROJECT_Логотип_Штамп | 356001a4-616a-446d-b835-684272338402-00080a4a | a1266b4b-f04e-49f5-b891-9c9c02698206 | None |  | 495 | Семейство : Типовые аннотации : UNK_PROJECT_Логотип_Штамп | [6 empty] | UNK_PROJECT_Логотип_Штамп | [320 empty] | None
526923 | UNK_ARCH_Логотип_Штамп | OST_GenericAnnotation | [9 empty] | UNK_ARCH_Логотип_Штамп | 356001a4-616a-446d-b835-684272338402-00080a4b | a1266b4b-f04e-49f5-b891-9c9c02698206 | None |  | 496 | Семейство : Типовые аннотации : UNK_ARCH_Логотип_Штамп | [6 empty] | UNK_ARCH_Логотип_Штамп | [320 empty] | None
526925 | БезПодписи | OST_GenericAnnotation | [9 empty] | БезПодписи | 356001a4-616a-446d-b835-684272338402-00080a4d | a1266b4b-f04e-49f5-b891-9c9c02698206 | None |  | 502 | Семейство : Типовые аннотации : БезПодписи | [6 empty] | БезПодписи | [320 empty] | None
526967 | LOGO_UNK_ENG | OST_ImportObjectStyles | [9 empty] | LOGO_UNK_ENG | 356001a4-616a-446d-b835-684272338402-00080a77 | a1266b4b-f04e-49f5-b891-9c9c02698206 | None |  | 494 | Семейство : Типовые аннотации : UNK_ENG_Логотип_Штамп | [6 empty] | Import Symbol | [447 empty] | None | Main Model | TRUE | FALSE | FALSE | 494 | [73 empty] | 2 | 1
526987 | UNK_POJECT | OST_ImportObjectStyles | [9 empty] | UNK_POJECT | 356001a4-616a-446d-b835-684272338402-00080a8b | a1266b4b-f04e-49f5-b891-9c9c02698206 | None |  | 495 | Семейство : Типовые аннотации : UNK_PROJECT_Логотип_Штамп | [6 empty] | Import Symbol | [447 empty] | None | Main Model | TRUE | FALSE | FALSE | 495 | [73 empty] | 2 | 1
527007 | UNK-ARC | OST_ImportObjectStyles | [9 empty] | UNK-ARC | 356001a4-616a-446d-b835-684272338402-00080a9f | a1266b4b-f04e-49f5-b891-9c9c02698206 | None |  | 496 | Семейство : Типовые аннотации : UNK_ARCH_Логотип_Штамп | [6 empty] | Import Symbol | [447 empty] | None | Main Model | TRUE | FALSE | FALSE | 496 | [73 empty] | 2 | 1
527039 | Жеребцов А | OST_ImportObjectStyles | [9 empty] | Жеребцов А | 356001a4-616a-446d-b835-684272338402-00080abf | a1266b4b-f04e-49f5-b891-9c9c02698206 | None |  | 497 | Семейство : Типовые аннотации : Подпись_Жеребцов_А | [6 empty] | Import Symbol | [447 empty] | None | Main Model | TRUE | FALSE | FALSE | 497 | [73 empty] | 2 | 1
527071 | Козионова Е | OST_ImportObjectStyles | [9 empty] | Козионова Е | 356001a4-616a-446d-b835-684272338402-00080adf | a1266b4b-f04e-49f5-b891-9c9c02698206 | None |  | 498 | Семейство : Типовые аннотации : Подпись_Козионова_Е | [6 empty] | Import Symbol | [447 empty] | None | Main Model | TRUE | FALSE | FALSE | 498 | [73 empty] | 2 | 1
527103 | Масальская Е | OST_ImportObjectStyles | [9 empty] | Масальская Е | 356001a4-616a-446d-b835-684272338402-00080aff | a1266b4b-f04e-49f5-b891-9c9c02698206 | None |  | 499 | Семейство : Типовые аннотации : Подпись_Масальская_Е | [6 empty] | Import Symbol | [447 empty] | None | Main Model | TRUE | FALSE | FALSE | 499 | [73 empty] | 2 | 1
527135 | Онищенко В | OST_ImportObjectStyles | [9 empty] | Онищенко В | 356001a4-616a-446d-b835-684272338402-00080b1f | a1266b4b-f04e-49f5-b891-9c9c02698206 | None |  | 500 | Семейство : Типовые аннотации : Подпись_Онищенко_В | [6 empty] | Import Symbol | [447 empty] | None | Main Model | TRUE | FALSE | FALSE | 500 | [73 empty] | 2 | 1
527167 | Полудницын А | OST_ImportObjectStyles | [9 empty] | Полудницын А | 356001a4-616a-446d-b835-684272338402-00080b3f | a1266b4b-f04e-49f5-b891-9c9c02698206 | None |  | 501 | Семейство : Типовые аннотации : Подпись_Полудницын_А | [6 empty] | Import Symbol | [447 empty] | None | Main Model | TRUE | FALSE | FALSE | 501 | [73 empty] | 2 | 1
527199 | Данилов Д | OST_ImportObjectStyles | [9 empty] | Данилов Д | 356001a4-616a-446d-b835-684272338402-00080b5f | a1266b4b-f04e-49f5-b891-9c9c02698206 | None |  | 502 | Семейство : Типовые аннотации : БезПодписи | [6 empty] | Import Symbol | [447 empty] | None | Main Model | TRUE | FALSE | FALSE | 502 | [73 empty] | 2 | 1
527200 | Данилов Д.A$C3703679C | OST_ImportObjectStyles | [9 empty] | Данилов Д.A$C3703679C | 356001a4-616a-446d-b835-684272338402-00080b60 | a1266b4b-f04e-49f5-b891-9c9c02698206 | None |  | 502 | Семейство : Типовые аннотации : БезПодписи | [6 empty] | Import Symbol | [447 empty] | None | Main Model | TRUE | FALSE | FALSE | 502
527232 | Данилов Д | OST_ImportObjectStyles | [9 empty] | Данилов Д | 356001a4-616a-446d-b835-684272338402-00080b80 | a1266b4b-f04e-49f5-b891-9c9c02698206 | None |  | 503 | Семейство : Типовые аннотации : Подпись_Данилов_Д | [6 empty] | Import Symbol | [447 empty] | None | Main Model | TRUE | FALSE | FALSE | 503 | [73 empty] | 2 | 1
527233 | Данилов Д.A$C3703679C | OST_ImportObjectStyles | [9 empty] | Данилов Д.A$C3703679C | 356001a4-616a-446d-b835-684272338402-00080b81 | a1266b4b-f04e-49f5-b891-9c9c02698206 | None |  | 503 | Семейство : Типовые аннотации : Подпись_Данилов_Д | [6 empty] | Import Symbol | [447 empty] | None | Main Model | TRUE | FALSE | FALSE | 503
527235 | Данилов Д | OST_ImportObjectStyles | [9 empty] | Данилов Д | 356001a4-616a-446d-b835-684272338402-00080b83 | a1266b4b-f04e-49f5-b891-9c9c02698206 | None |  | 503 | Семейство : Типовые аннотации : Подпись_Данилов_Д | [6 empty] | Import Symbol | [447 empty] | None | Main Model | TRUE | FALSE | FALSE | 503 | [73 empty] | 2 | 1
527236 | Данилов Д.A$C3703679C | OST_ImportObjectStyles | [9 empty] | Данилов Д.A$C3703679C | 356001a4-616a-446d-b835-684272338402-00080b84 | a1266b4b-f04e-49f5-b891-9c9c02698206 | None |  | 503 | Семейство : Типовые аннотации : Подпись_Данилов_Д | [6 empty] | Import Symbol | [447 empty] | None | Main Model | TRUE | FALSE | FALSE | 503
527259 | Данилов Д | OST_ImportObjectStyles | [9 empty] | Данилов Д | 356001a4-616a-446d-b835-684272338402-00080b9b | a1266b4b-f04e-49f5-b891-9c9c02698206 | None |  | 504 | Семейство : Типовые аннотации : Изм_Данилов_Д | [6 empty] | Import Symbol | [447 empty] | None | Main Model | TRUE | TRUE | FALSE | 504 | [73 empty] | 2 | 1
527260 | Данилов Д.A$C3703679C | OST_ImportObjectStyles | [9 empty] | Данилов Д.A$C3703679C | 356001a4-616a-446d-b835-684272338402-00080b9c | a1266b4b-f04e-49f5-b891-9c9c02698206 | None |  | 504 | Семейство : Типовые аннотации : Изм_Данилов_Д | [6 empty] | Import Symbol | [447 empty] | None | Main Model | TRUE | TRUE | FALSE | 504
527292 | Евдокимов Н.В | OST_ImportObjectStyles | [9 empty] | Евдокимов Н.В | 356001a4-616a-446d-b835-684272338402-00080bbc | a1266b4b-f04e-49f5-b891-9c9c02698206 | None |  | 505 | Семейство : Типовые аннотации : Подпись_Евдокимов_Н | [6 empty] | Import Symbol | [447 empty] | None | Main Model | TRUE | FALSE | FALSE | 505 | [73 empty] | 2 | 1
527324 | Лопатина А | OST_ImportObjectStyles | [9 empty] | Лопатина А | 356001a4-616a-446d-b835-684272338402-00080bdc | a1266b4b-f04e-49f5-b891-9c9c02698206 | None |  | 506 | Семейство : Типовые аннотации : Подпись_Лопатина_А | [6 empty] | Import Symbol | [447 empty] | None | Main Model | TRUE | FALSE | FALSE | 506 | [73 empty] | 2 | 1
527356 | Москаленко Т.А | OST_ImportObjectStyles | [9 empty] | Москаленко Т.А | 356001a4-616a-446d-b835-684272338402-00080bfc | a1266b4b-f04e-49f5-b891-9c9c02698206 | None |  | 507 | Семейство : Типовые аннотации : Подпись_Москаленко_Т | [6 empty] | Import Symbol | [447 empty] | None | Main Model | TRUE | FALSE | FALSE | 507 | [73 empty] | 2 | 1
527388 | Сандольская Д | OST_ImportObjectStyles | [9 empty] | Сандольская Д | 356001a4-616a-446d-b835-684272338402-00080c1c | a1266b4b-f04e-49f5-b891-9c9c02698206 | None |  | 508 | Семейство : Типовые аннотации : Подпись_Сандольская_Д | [6 empty] | Import Symbol | [447 empty] | None | Main Model | TRUE | FALSE | FALSE | 508 | [73 empty] | 6 | 1
527420 | Скворцов А | OST_ImportObjectStyles | [9 empty] | Скворцов А | 356001a4-616a-446d-b835-684272338402-00080c3c | a1266b4b-f04e-49f5-b891-9c9c02698206 | None |  | 509 | Семейство : Типовые аннотации : Подпись_Скворцов_А | [6 empty] | Import Symbol | [447 empty] | None | Main Model | TRUE | FALSE | FALSE | 509 | [73 empty] | 6 | 1
529212 | Стрелка вверх_Отметка с именем уровня_2.5 2 | OST_LevelHeads | [9 empty] | Стрелка вверх_Отметка с именем уровня_2.5 2 | a1266b4b-f04e-49f5-b891-9c9c02698206-0008133c | 1e83eb94-3cb7-41ae-9f37-bd3219190b48 | None |  | 556 | Семейство : Головные части уровней : ADSK_Обозначение_ОтметкаУровня1 | [6 empty] | ADSK_Обозначение_ОтметкаУровня1 | [208 empty] | 45 | 16 | 3 | 6 | 5 | 5 | 8.5 | TRUE | FALSE | TRUE
531598 |  | OST_Views | [9 empty] | Тест | 45a8b2bf-ae94-4f97-a2c5-069095217cb9-00081c8e | 7ea163f7-2737-4968-8ae8-7d2b8b8c3540 | None |  | 803 | Шаблон вида "Тест" | [368 empty] | 1 | Показать все | 1 | 1 |  | None | 1 | 8 | 0 | 100 | 100 |  | Вспомогательные виды | ЭМ |  | 0 | 0 | 0
531599 |  | OST_SunStudy | [9 empty] | <В сеансе, освещение> | 45a8b2bf-ae94-4f97-a2c5-069095217cb9-00081c8f | 45a8b2bf-ae94-4f97-a2c5-069095217cb9 | None |  | 803 | Шаблон вида "Тест" | [42 empty] | 150
532212 | Уровень с именем | OST_LevelHeads | [9 empty] | Уровень с именем | c0611b4c-4d9a-448e-878a-3887bc6d0618-00081ef4 | 1e83eb94-3cb7-41ae-9f37-bd3219190b48 | None |  | 809 | Семейство : Головные части уровней : UNK_Отметка Уровня | [6 empty] | UNK_Отметка Уровня | [208 empty] | 45 | 18 | 3 | 8 | 5 | 5 | 9 | [313 empty] | FALSE | TRUE | TRUE
532214 | Уровень 1 | OST_Levels | [9 empty] | Уровень 1 | c0611b4c-4d9a-448e-878a-3887bc6d0618-00081ef6 | 9afabf85-e356-4540-bb8b-cde5b89bd5a7 | None |  | 22 | Типы уровней | [6 empty] | Level | [10 empty] | 0 | [44 empty] | 0 | 30OHjCJPf4ZeUAE8UyPHZk | [145 empty] | TRUE | FALSE | 0 | Уровень с именем |  | 1 | [323 empty] | -3000010
535192 | Niveau 1 | OST_Levels | [9 empty] | Niveau 1 | c0611b4c-4d9a-448e-878a-3887bc6d0618-00082a98 | 9afabf85-e356-4540-bb8b-cde5b89bd5a7 | None |  | 22 | Типы уровней | [6 empty] | Level | [10 empty] | 0 | [44 empty] | 0 | 30OHjCJPf4ZeUAE8UyPIo0 | [145 empty] | FALSE | TRUE | 0 | None |  | 1 | [323 empty] | -3000010
535203 |  | OST_Materials | [9 empty] | Matériau du rendu 255-255-255 | c0611b4c-4d9a-448e-878a-3887bc6d0618-00082aa3 | c0611b4c-4d9a-448e-878a-3887bc6d0618 | Main Model |  | 10 | Материалы | [17 empty] | 16777215 | [148 empty] | 0 | 30OHjCJPf4ZeUAE8UyPIox | [72 empty] | 64 | 50 | FALSE | 0
535204 |  | OST_Materials | [9 empty] | Matériau du rendu 0-255-0 | c0611b4c-4d9a-448e-878a-3887bc6d0618-00082aa4 | c0611b4c-4d9a-448e-878a-3887bc6d0618 | Main Model |  | 10 | Материалы | [17 empty] | 65280 | [148 empty] | 0 | 30OHjCJPf4ZeUAE8UyPIoy | [72 empty] | 64 | 50 | FALSE | 0
543251 |  | OST_Materials | [9 empty] | Poche | e9b3ceac-80cb-4bf8-b523-2550d6693e5d-00084a13 | e9b3ceac-80cb-4bf8-b523-2550d6693e5d | Main Model |  | 10 | Материалы | [17 empty] | 16711680 | [148 empty] | 0 | 3fiywiWCjB_BKZ9L3MONHE | [72 empty] | 64 | 50 | FALSE | 0
543252 |  | OST_Materials |  |  |  |  | Air |  |  |  |  | Dégagement équipement-Schneider Electric | e9b3ceac-80cb-4bf8-b523-2550d6693e5d-00084a14 | e9b3ceac-80cb-4bf8-b523-2550d6693e5d | Main Model |  | 10 | Материалы | [17 empty] | 15066597 | [148 empty] | 0 | 3fiywiWCjB_BKZ9L3MONH9 | [72 empty] | 64 | 50 | FALSE | 100 | 0 | [287 empty] | 4
543253 |  | OST_Materials |  |  |  |  | Nickel Chromium Vanadium steel |  |  |  |  | RAL 9003 | e9b3ceac-80cb-4bf8-b523-2550d6693e5d-00084a15 | e9b3ceac-80cb-4bf8-b523-2550d6693e5d | Main Model |  | 10 | Материалы | [17 empty] | 14409696 | [148 empty] | 0 | 3fiywiWCjB_BKZ9L3MONH8 | [72 empty] | 64 | 50 | FALSE | 0 | 0 | [287 empty] | 1
543254 | [6 empty] | Steel, sheet |  |  |  |  | Steel | e9b3ceac-80cb-4bf8-b523-2550d6693e5d-00084a16 | e9b3ceac-80cb-4bf8-b523-2550d6693e5d |  |  | 10 | Материалы | [469 empty] | thermal:solid | Autodesk | 1 | AD121259-C03E-4A1D-92D8-59A22B4807AD | 7850 | 0.48 | 45 | 45 | 45 | 45 | [7 empty] | Steel | Metal | 3 | [12 empty] | 0 | [22 empty] | 1 | 0 | 0.001 | 0 | FALSE | 0.4
543256 | [6 empty] | Air, properties at atmospheric pressure |  |  |  |  | Air | e9b3ceac-80cb-4bf8-b523-2550d6693e5d-00084a18 | e9b3ceac-80cb-4bf8-b523-2550d6693e5d |  |  | 10 | Материалы | [469 empty] | structural:gas |  | 1 | AD121259-C03E-4A1D-92D8-59A22B4807AD | 1.2 | 1.0035 |  |  |  | 0.025 | [7 empty] | Air |  | 7 | Standard | Douglas Fir (West) | 0.1 | 86.8739 |  |  | 2.4132 | 8.8942 | 5.24 | 51.228 |  | FALSE | 0 | 344.7379 | 1.66 | 448.1592 | 344.7379 | 1 | 413.6854 | 413.6854 | 27.579 | 0.06 | 1.08e-05 | 1.08e-05 | 1.08e-05 | 0.076973 | 76904.1228 | 76904.1228 | 76904.1228 | 0.3 | 0.3 | 0.3 | 199947.9615 | 199947.9615 | 199947.9615
543257 | [6 empty] | Air, properties at atmospheric pressure |  |  |  |  | Air | e9b3ceac-80cb-4bf8-b523-2550d6693e5d-00084a19 | e9b3ceac-80cb-4bf8-b523-2550d6693e5d |  |  | 10 | Материалы | [469 empty] | thermal:gas | Autodesk | 1 | AD121259-C03E-4A1D-92D8-59A22B4807AD | 1.2 | 1.0035 |  |  |  | 0.025 | [7 empty] | Air |  | 1 | [40 empty] | 0.001 | [9 empty] | 0.9992 | 0.0001
543260 | [6 empty] | Metal structural asset. |  |  |  |  | Steel AISI 8650 - Annealed | e9b3ceac-80cb-4bf8-b523-2550d6693e5d-00084a1c | e9b3ceac-80cb-4bf8-b523-2550d6693e5d |  |  | 10 | Материалы | [469 empty] | structural:metal | Autodesk | 1 | 993A0014-52B4-4074-8453-76D7D1DC0362 | 7854.72 | 0.49933 | 51.4811 | 51.4811 | 51.4811 | 51.4811 | 1.2204e-05 | 1.2204e-05 | 79978.8 | 9.1864e-07 | 9.1864e-07 | 204773 | 204773 | Steel AISI 8650 - Annealed | Steel | 3 | Standard | Douglas Fir (West) | 1.2204e-05 | 86.8739 | 79978.8 | 0.28 | 2.4132 | 8.8942 | 5.24 | 51.228 | 204773 | FALSE | 0 | 344.7379 | 1.66 | 450.225 | 284.752 | 1 | 413.6854 | 413.6854 | 27.579 | 0.06 | 1.2204e-05 | 1.2204e-05 | 1.2204e-05 | 77.0282 | 79978.8 | 79978.8 | 79978.8 | 0.28 | 0.28 | 0.28 | 204773 | 204773 | 204773 | [17 empty] | FALSE
543298 |  | OST_ElectricalDemandFactorDefinitions | [9 empty] | Other | e9b3ceac-80cb-4bf8-b523-2550d6693e5d-00084a42 | e9b3ceac-80cb-4bf8-b523-2550d6693e5d | Main Model |  | 121 | Определения коэффициентов спроса электрических нагрузок
543299 |  | OST_ElectricalLoadClassifications | [9 empty] | Other | e9b3ceac-80cb-4bf8-b523-2550d6693e5d-00084a43 | e9b3ceac-80cb-4bf8-b523-2550d6693e5d | Main Model |  | 120 | Классификации нагрузок в электросетях
543300 |  | OST_ParamElemElectricalLoadClassification | [9 empty] | Other Estimated Demand | e9b3ceac-80cb-4bf8-b523-2550d6693e5d-00084a44 | e9b3ceac-80cb-4bf8-b523-2550d6693e5d | Main Model |  | 11 | Параметры проекта
543301 |  | OST_ParamElemElectricalLoadClassification | [9 empty] | Other Connected | e9b3ceac-80cb-4bf8-b523-2550d6693e5d-00084a45 | e9b3ceac-80cb-4bf8-b523-2550d6693e5d | Main Model |  | 11 | Параметры проекта
543302 |  | OST_ParamElemElectricalLoadClassification | [9 empty] | Other Estimated Demand Current | e9b3ceac-80cb-4bf8-b523-2550d6693e5d-00084a46 | e9b3ceac-80cb-4bf8-b523-2550d6693e5d | Main Model |  | 11 | Параметры проекта
543303 |  | OST_ParamElemElectricalLoadClassification | [9 empty] | Other Connected Current | e9b3ceac-80cb-4bf8-b523-2550d6693e5d-00084a47 | e9b3ceac-80cb-4bf8-b523-2550d6693e5d | Main Model |  | 11 | Параметры проекта
543304 |  | OST_ParamElemElectricalLoadClassification | [9 empty] | Other Demand Factor | e9b3ceac-80cb-4bf8-b523-2550d6693e5d-00084a48 | e9b3ceac-80cb-4bf8-b523-2550d6693e5d | Main Model |  | 11 | Параметры проекта
543305 |  | OST_ParamElemElectricalLoadClassification | [9 empty] | Actual Other Load | e9b3ceac-80cb-4bf8-b523-2550d6693e5d-00084a49 | e9b3ceac-80cb-4bf8-b523-2550d6693e5d | Main Model |  | 11 | Параметры проекта
549342 |  | OST_Views | [9 empty] | Test | e9b3ceac-80cb-4bf8-b523-2550d6693e5d-000861de | 7ea163f7-2737-4968-8ae8-7d2b8b8c3540 | None |  | 1085 | Шаблон вида "Test" | [6 empty] | 3D View | [361 empty] | 0 | Показать все | 1 | 3 | FALSE | None |  | 4 |  | 20 | 20 |  | Вспомогательные виды | #Сводный
549343 |  | OST_SunStudy | [9 empty] | <В сеансе, освещение> | e9b3ceac-80cb-4bf8-b523-2550d6693e5d-000861df | e9b3ceac-80cb-4bf8-b523-2550d6693e5d | None |  | 1085 | Шаблон вида "Test" | [42 empty] | 150
556010 |  | OST_Materials | [9 empty] | Красный | 486d6db7-1150-4460-942b-914ec6a28959-00087bea | 486d6db7-1150-4460-942b-914ec6a28959 | Main Model |  | 10 | Материалы | [17 empty] | 176 | [148 empty] | 0 | 18RMst4L14O9GhaKx6glAp | [72 empty] | 64 | 50 | FALSE | 0 | 0
556011 |  | OST_Materials | [9 empty] | Нейтраль | 486d6db7-1150-4460-942b-914ec6a28959-00087beb | 486d6db7-1150-4460-942b-914ec6a28959 | Main Model |  | 10 | Материалы | [17 empty] | 13395456 | [148 empty] | 0 | 18RMst4L14O9GhaKx6glAo | [72 empty] | 64 | 50 | FALSE | 0 | 0
556012 |  | OST_Materials | [9 empty] | По умолчанию(1) | 486d6db7-1150-4460-942b-914ec6a28959-00087bec | 486d6db7-1150-4460-942b-914ec6a28959 | Main Model |  | 10 | Материалы | [17 empty] | 255 | [148 empty] | 0 | 18RMst4L14O9GhaKx6glAr | [72 empty] | 64 | 50 | FALSE | 0 | 0
556013 |  | OST_Materials |  |  |  |  | Красный |  |  |  |  | RGB 255-0-0 | 486d6db7-1150-4460-942b-914ec6a28959-00087bed | 486d6db7-1150-4460-942b-914ec6a28959 | Main Model |  | 10 | Материалы | [17 empty] | 255 | [148 empty] | 0 | 18RMst4L14O9GhaKx6glAq | [72 empty] | 64 | 50 | FALSE | 0 | 0 | [287 empty] | 6
556019 | [6 empty] | Типовой конструкционный объект. |  |  |  |  | Красный | 486d6db7-1150-4460-942b-914ec6a28959-00087bf3 | 486d6db7-1150-4460-942b-914ec6a28959 |  |  | 10 | Материалы | [469 empty] | конструкционный:типовой | Autodesk | 0 | AD121259-C03E-4A1D-92D8-59A22B4807AD | 1000 | 0 | 0 | 0 | 0 | 0 | 0 | 0 | 5e-07 | 9.8425e-08 | 9.8425e-08 | 0.0001 | 0.0001 | Красный |  | 2 | Стандартная | Дугласовая пихта (запад) | 0 | 86.8739 | 5e-07 | 0 | 2.4132 | 8.8942 | 5.24 | 51.228 | 0.0001 | FALSE | 0 | 344.7379 | 1.66 | 0 | 0 | 1 | 413.6854 | 413.6854 | 27.579 | 0.06 | 0 | 0 | 0 | 9.8066 | 5e-07 | 5e-07 | 5e-07 | 0.03 | 0.03 | 0.03 | 0.0001 | 0.0001 | 0.0001
572544 | E-LINE KO-II | OST_DuctCurves | [9 empty] | E-LINE KO-II | 486d6db7-1150-4460-942b-914ec6a28959-0008bc80 | 4ce4412a-7c3d-4a78-8002-96dc25deb617 | None |  | 67 | Типы воздуховодов | [6 empty] | Rectangular Duct | [55 empty] | 0 | 18RMst4L14O9GhaKx6gZNP
572545 |  | OST_PreviewLegendComponents | [10 empty] | 486d6db7-1150-4460-942b-914ec6a28959-0008bc81 | 486d6db7-1150-4460-942b-914ec6a28959 | Main Model |  | 0 | Рабочий набор 1
572553 | E-LINE KX | OST_DuctCurves | [9 empty] | E-LINE KX | 486d6db7-1150-4460-942b-914ec6a28959-0008bc89 | 4ce4412a-7c3d-4a78-8002-96dc25deb617 | None |  | 67 | Типы воздуховодов | [6 empty] | Rectangular Duct | [55 empty] | 0 | 18RMst4L14O9GhaKx6gZNG | [333 empty] | м | [9 empty] | 04.05.06.02
572554 |  | OST_PreviewLegendComponents | [10 empty] | 486d6db7-1150-4460-942b-914ec6a28959-0008bc8a | c25bb1f3-aaaa-4e7e-8f1f-36d553d5ed97 | Main Model |  | 0 | Рабочий набор 1
572621 | 12мм | OST_GenericAnnotation | [9 empty] | 12мм | 486d6db7-1150-4460-942b-914ec6a28959-0008bccd | 486d6db7-1150-4460-942b-914ec6a28959 | Main Model |  | 1105 | Семейство : Просмотр заголовков : 004_Название вида all-in-one | [6 empty] | Кружок | [447 empty] | None | Main Model |  |  | FALSE | 1105
572622 | 8мм | OST_GenericAnnotation | [9 empty] | 8мм | 486d6db7-1150-4460-942b-914ec6a28959-0008bcce | 486d6db7-1150-4460-942b-914ec6a28959 | Main Model |  | 1105 | Семейство : Просмотр заголовков : 004_Название вида all-in-one | [6 empty] | Кружок | [447 empty] | None | Main Model |  |  | FALSE | 1105
572623 | 0 | OST_GenericAnnotation | [9 empty] | 0 | 486d6db7-1150-4460-942b-914ec6a28959-0008bccf | 486d6db7-1150-4460-942b-914ec6a28959 | Main Model |  | 1105 | Семейство : Просмотр заголовков : 004_Название вида all-in-one | [6 empty] | Нет обозначения | [447 empty] | None | Main Model |  |  | FALSE | 1105
572625 | 11мм | OST_GenericAnnotation | [9 empty] | 11мм | 486d6db7-1150-4460-942b-914ec6a28959-0008bcd1 | 486d6db7-1150-4460-942b-914ec6a28959 | Main Model |  | 1105 | Семейство : Просмотр заголовков : 004_Название вида all-in-one | [6 empty] | Кружок | [447 empty] | None | Main Model |  |  | FALSE | 1105
572626 | 9мм | OST_GenericAnnotation | [9 empty] | 9мм | 486d6db7-1150-4460-942b-914ec6a28959-0008bcd2 | 486d6db7-1150-4460-942b-914ec6a28959 | Main Model |  | 1105 | Семейство : Просмотр заголовков : 004_Название вида all-in-one | [6 empty] | Кружок | [447 empty] | None | Main Model |  |  | FALSE | 1105
573615 | [6 empty] | Низкоуглеродистая сталь |  |  |  |  | Сталь - Углеродистая(1) | 486d6db7-1150-4460-942b-914ec6a28959-0008c0af | 486d6db7-1150-4460-942b-914ec6a28959 |  |  | 10 | Материалы | [469 empty] | несущие конструкции:металл | Autodesk | 1 | E0CA20C2-E90E-4D99-8DFD-8E1B524E0EC8 | 7870 | 0.486 | 52 | 52 | 52 | 52 | 1.2e-05 | 1.2e-05 | 79700 | 9.5144e-07 | 9.5144e-07 | 200000 | 200000 | Сталь - Углеродистая(1) | Сталь | 3 | Стандартная | Дугласовая пихта (запад) | 1.2e-05 | 87 | 79700 | 0.29 | 0.0024 | 0.0089 | 5.2 | 51.2 | 200000 | FALSE | 0 | 344.7379 | 1.66 | 420 | 350 | 1 | 413.6854 | 413.6854 | 27.579 | 0.06 | 1.2e-05 | 1.2e-05 | 1.2e-05 | 77.178 | 79700 | 79700 | 79700 | 0.29 | 0.29 | 0.29 | 200000 | 200000 | 200000 | [17 empty] | FALSE | 2:MATERIAL:MI_InventorSustainability:8EC65223-7622-4B08-8C5B-B9A215D9F642:B4672BC1-6D3C-4AAA-8215-76A260C7F664:0
573616 | [6 empty] | Серый чугун |  |  |  |  | Чугун(1) | 486d6db7-1150-4460-942b-914ec6a28959-0008c0b0 | 486d6db7-1150-4460-942b-914ec6a28959 |  |  | 10 | Материалы | [469 empty] | тепловой:твердый | Autodesk | 1 | E0CA20C2-E90E-4D99-8DFD-8E1B524E0EC8 | 7150 | 0.45 | 72 | 72 | 72 | 72 | [7 empty] | Чугун(1) | Металл | 3 | [12 empty] | 0 | [12 empty] | 70.1173 | [9 empty] | 1 | 0 | 0.001 | 0 | FALSE | 0.6
573617 |  | OST_Materials | [9 empty] | Грань служебной зоны по умолчанию | 486d6db7-1150-4460-942b-914ec6a28959-0008c0b1 | 486d6db7-1150-4460-942b-914ec6a28959 | Main Model |  | 10 | Материалы | [17 empty] | 255 | [148 empty] | 0 | 18RMst4L14O9GhaKx6gade | [72 empty] | 64 | 50 | FALSE | 75
573619 |  | OST_Materials |  |  |  |  | Ковкий чугун |  |  |  |  | Чугун | 486d6db7-1150-4460-942b-914ec6a28959-0008c0b3 | 486d6db7-1150-4460-942b-914ec6a28959 | Main Model |  | 10 | Материалы | [17 empty] | 12632256 | [148 empty] | 0 | 18RMst4L14O9GhaKx6gadg | [72 empty] | 64 | 50 | FALSE | 0 | 0 | [287 empty] | 1
573621 |  | OST_Materials | [9 empty] | Лоток | 486d6db7-1150-4460-942b-914ec6a28959-0008c0b5 | 486d6db7-1150-4460-942b-914ec6a28959 | Main Model |  | 10 | Материалы | [17 empty] | 975581 | [148 empty] | 0 | 18RMst4L14O9GhaKx6gadi | [72 empty] | 64 | 50 | FALSE | 0 | 0
573623 |  | OST_Materials | [9 empty] | Ответвительная коробка | 486d6db7-1150-4460-942b-914ec6a28959-0008c0b7 | 486d6db7-1150-4460-942b-914ec6a28959 | Main Model |  | 10 | Материалы | [17 empty] | 14408667 | [148 empty] | 0 | 18RMst4L14O9GhaKx6gadk | [72 empty] | 64 | 50 | FALSE | 0 | 0
573631 |  | OST_Materials | [9 empty] | Default | 486d6db7-1150-4460-942b-914ec6a28959-0008c0bf | 486d6db7-1150-4460-942b-914ec6a28959 | Main Model |  | 10 | Материалы | [17 empty] | 8355711 | [148 empty] | 0 | 18RMst4L14O9GhaKx6gadc | [72 empty] | 64 | 50 | FALSE | 0
573632 |  | OST_Materials | [9 empty] | Default Wall | 486d6db7-1150-4460-942b-914ec6a28959-0008c0c0 | 486d6db7-1150-4460-942b-914ec6a28959 | Main Model |  | 10 | Материалы | [17 empty] | 8355711 | [148 empty] | 0 | 18RMst4L14O9GhaKx6gacP | [72 empty] | 64 | 50 | FALSE | 0
573633 |  | OST_Materials | [9 empty] | Default Roof | 486d6db7-1150-4460-942b-914ec6a28959-0008c0c1 | 486d6db7-1150-4460-942b-914ec6a28959 | Main Model |  | 10 | Материалы | [17 empty] | 32512 | [148 empty] | 0 | 18RMst4L14O9GhaKx6gacO | [72 empty] | 64 | 50 | FALSE | 0
573634 |  | OST_Materials | [9 empty] | Glass | 486d6db7-1150-4460-942b-914ec6a28959-0008c0c2 | 486d6db7-1150-4460-942b-914ec6a28959 | Main Model |  | 10 | Материалы | [17 empty] | 16711680 | [148 empty] | 0 | 18RMst4L14O9GhaKx6gacR | [72 empty] | 64 | 50 | FALSE | 75
573635 |  | OST_Materials | [9 empty] | Phase-Demo | 486d6db7-1150-4460-942b-914ec6a28959-0008c0c3 | 486d6db7-1150-4460-942b-914ec6a28959 | Main Model |  | 10 | Материалы | [17 empty] | 255 | [148 empty] | 0 | 18RMst4L14O9GhaKx6gacQ | [72 empty] | 64 | 50 | FALSE | 40
573636 |  | OST_Materials | [9 empty] | Phase-Exist | 486d6db7-1150-4460-942b-914ec6a28959-0008c0c4 | 486d6db7-1150-4460-942b-914ec6a28959 | Main Model |  | 10 | Материалы | [17 empty] | 8355711 | [148 empty] | 0 | 18RMst4L14O9GhaKx6gacT | [72 empty] | 64 | 50 | FALSE | 0
573637 |  | OST_Materials | [9 empty] | Phase-Temp | 486d6db7-1150-4460-942b-914ec6a28959-0008c0c5 | 486d6db7-1150-4460-942b-914ec6a28959 | Main Model |  | 10 | Материалы | [17 empty] | 16711680 | [148 empty] | 0 | 18RMst4L14O9GhaKx6gacS | [72 empty] | 64 | 50 | FALSE | 40
573638 |  | OST_Materials | [9 empty] | Default Light Source | 486d6db7-1150-4460-942b-914ec6a28959-0008c0c6 | 486d6db7-1150-4460-942b-914ec6a28959 | Main Model |  | 10 | Материалы | [17 empty] | 65535 | [148 empty] | 0 | 18RMst4L14O9GhaKx6gacV | [72 empty] | 64 | 50 | FALSE | 75
573639 |  | OST_Materials | [9 empty] | Analytical Floor Surface | 486d6db7-1150-4460-942b-914ec6a28959-0008c0c7 | 486d6db7-1150-4460-942b-914ec6a28959 | Main Model |  | 10 | Материалы | [17 empty] | 16512 | [148 empty] | 0 | 18RMst4L14O9GhaKx6gacU | [72 empty] | 64 | 50 | FALSE | 50
573640 |  | OST_Materials | [9 empty] | Analytical Slab Surface | 486d6db7-1150-4460-942b-914ec6a28959-0008c0c8 | 486d6db7-1150-4460-942b-914ec6a28959 | Main Model |  | 10 | Материалы | [17 empty] | 5880731 | [148 empty] | 0 | 18RMst4L14O9GhaKx6gacH | [72 empty] | 64 | 50 | FALSE | 50
573641 |  | OST_Materials | [9 empty] | Analytical Wall Surface | 486d6db7-1150-4460-942b-914ec6a28959-0008c0c9 | 486d6db7-1150-4460-942b-914ec6a28959 | Main Model |  | 10 | Материалы | [17 empty] | 13158400 | [148 empty] | 0 | 18RMst4L14O9GhaKx6gacG | [72 empty] | 64 | 50 | FALSE | 50
573642 |  | OST_Materials | [9 empty] | Phase - Demo | 486d6db7-1150-4460-942b-914ec6a28959-0008c0ca | 486d6db7-1150-4460-942b-914ec6a28959 | Main Model |  | 10 | Материалы | [17 empty] | 255 | [148 empty] | 0 | 18RMst4L14O9GhaKx6gacJ | [72 empty] | 64 | 50 | FALSE | 40
573643 |  | OST_Materials | [9 empty] | Коробка | 486d6db7-1150-4460-942b-914ec6a28959-0008c0cb | 486d6db7-1150-4460-942b-914ec6a28959 | Main Model |  | 10 | Материалы | [17 empty] | 234 | [148 empty] | 0 | 18RMst4L14O9GhaKx6gacI | [72 empty] | 64 | 50 | FALSE | 0 | 0
573644 |  | OST_Materials | [9 empty] | Phase - Temporary | 486d6db7-1150-4460-942b-914ec6a28959-0008c0cc | 486d6db7-1150-4460-942b-914ec6a28959 | Main Model |  | 10 | Материалы | [17 empty] | 16711680 | [148 empty] | 0 | 18RMst4L14O9GhaKx6gacL | [72 empty] | 64 | 50 | FALSE | 40
573671 |  | OST_Materials | [9 empty] | Сталь | 486d6db7-1150-4460-942b-914ec6a28959-0008c0e7 | 486d6db7-1150-4460-942b-914ec6a28959 | Main Model |  | 10 | Материалы | [17 empty] | 13750737 | [148 empty] | 0 | 18RMst4L14O9GhaKx6gac_ | [72 empty] | 64 | 50 | FALSE | 0 | 0
594764 |  | OST_Materials | [9 empty] | Белый | 486d6db7-1150-4460-942b-914ec6a28959-0009134c | 486d6db7-1150-4460-942b-914ec6a28959 | Main Model |  | 10 | Материалы | [17 empty] | 16777215 | [148 empty] | 0 | 18RMst4L14O9GhaKx6gveL | [72 empty] | 64 | 50 | FALSE | 0 | 0
602144 |  | OST_Materials | [9 empty] | Стадия - Снос | 486d6db7-1150-4460-942b-914ec6a28959-00093020 | 486d6db7-1150-4460-942b-914ec6a28959 | Main Model |  | 10 | Материалы | [17 empty] | 255 | [148 empty] | 0 | 18RMst4L14O9GhaKx6gxbv | [72 empty] | 64 | 50 | FALSE | 40
602145 |  | OST_Materials | [9 empty] | Стадия - Существующие | 486d6db7-1150-4460-942b-914ec6a28959-00093021 | 486d6db7-1150-4460-942b-914ec6a28959 | Main Model |  | 10 | Материалы | [17 empty] | 8355711 | [148 empty] | 0 | 18RMst4L14O9GhaKx6gxbu | [72 empty] | 64 | 50 | FALSE | 0
613792 |  | OST_Materials | [9 empty] | Phase - Exist | 486d6db7-1150-4460-942b-914ec6a28959-00095da0 | 486d6db7-1150-4460-942b-914ec6a28959 | Main Model |  | 10 | Материалы | [17 empty] | 8355711 | [148 empty] | 0 | 18RMst4L14O9GhaKx6gzJv | [72 empty] | 64 | 50 | FALSE | 0 | 0
660520 |  | OST_Materials | [9 empty] | Черный | 486d6db7-1150-4460-942b-914ec6a28959-000a1428 | 486d6db7-1150-4460-942b-914ec6a28959 | Main Model |  | 10 | Материалы | [17 empty] | 0 | [148 empty] | 0 | 18RMst4L14O9GhaKx6g9rn | [72 empty] | 64 | 50 | FALSE | 0 | 0
688325 |  | OST_Materials | [9 empty] | Ответвительная коробка_пластик | 486d6db7-1150-4460-942b-914ec6a28959-000a80c5 | 486d6db7-1150-4460-942b-914ec6a28959 | Main Model |  | 10 | Материалы | [17 empty] | 14869218 | [148 empty] | 0 | 18RMst4L14O9GhaKx6g0cS | [72 empty] | 64 | 50 | FALSE | 0 | 0
811265 |  | OST_Materials | [9 empty] | Косички_N | 486d6db7-1150-4460-942b-914ec6a28959-000c6101 | 486d6db7-1150-4460-942b-914ec6a28959 | Main Model |  | 10 | Материалы | [17 empty] | 16711680 | [148 empty] | 0 | 18RMst4L14O9GhaKx6hkXO | [72 empty] | 64 | 50 | FALSE | 0 | 0
894816 |  | OST_Materials | [9 empty] | Косички | 486d6db7-1150-4460-942b-914ec6a28959-000da760 | 486d6db7-1150-4460-942b-914ec6a28959 | Main Model |  | 10 | Материалы | [17 empty] | 33023 | [148 empty] | 0 | 18RMst4L14O9GhaKx6houv | [72 empty] | 64 | 50 | FALSE | 0 | 0
918821 |  | OST_Materials | [9 empty] | Stainless Steel | 486d6db7-1150-4460-942b-914ec6a28959-000e0525 | 486d6db7-1150-4460-942b-914ec6a28959 | Main Model |  | 10 | Материалы | [17 empty] | 8355711 | [148 empty] | 0 | 18RMst4L14O9GhaKx6h8ny | [72 empty] | 64 | 50 | FALSE | 0
923276 | 022_Нет подписи | OST_GenericAnnotation | [9 empty] | 022_Нет подписи | 486d6db7-1150-4460-942b-914ec6a28959-000e168c | 486d6db7-1150-4460-942b-914ec6a28959 | None |  | 1510 | Семейство : Типовые аннотации : 022_Нет подписи | [6 empty] | 022_Нет подписи | [320 empty] | None
923281 | 022_Просвирина | OST_GenericAnnotation | [9 empty] | 022_Просвирина | 486d6db7-1150-4460-942b-914ec6a28959-000e1691 | 486d6db7-1150-4460-942b-914ec6a28959 | None |  | 1511 | Семейство : Типовые аннотации : 022_Сидоров | [6 empty] | 022_Сидоров | [320 empty] | None | [215 empty] | Н.контр | Approved
923287 | 022_Сергеев | OST_GenericAnnotation | [9 empty] | 022_Сергеев | 486d6db7-1150-4460-942b-914ec6a28959-000e1697 | 486d6db7-1150-4460-942b-914ec6a28959 | None |  | 1512 | Семейство : Типовые аннотации : 022_Петров | [6 empty] | 022_Петров | [320 empty] | None | [215 empty] | Разраб. | Designed
923293 | 022_Ермолаев | OST_GenericAnnotation | [9 empty] | 022_Ермолаев | 486d6db7-1150-4460-942b-914ec6a28959-000e169d | 486d6db7-1150-4460-942b-914ec6a28959 | None |  | 1513 | Семейство : Типовые аннотации : 022_Иванов | [6 empty] | 022_Иванов | [320 empty] | None | [215 empty] | Рук.гр.арх | Рук.гр.арх
923349 | Сидоров.dwg | OST_ImportObjectStyles | [9 empty] | Сидоров.dwg | 486d6db7-1150-4460-942b-914ec6a28959-000e16d5 | 486d6db7-1150-4460-942b-914ec6a28959 | None |  | 1511 | Семейство : Типовые аннотации : 022_Сидоров | [6 empty] | Import Symbol | [447 empty] | None | Main Model | TRUE | FALSE | FALSE | 1511 | [73 empty] | 2 | 1
923381 | Петров.dwg | OST_ImportObjectStyles | [9 empty] | Петров.dwg | 486d6db7-1150-4460-942b-914ec6a28959-000e16f5 | 486d6db7-1150-4460-942b-914ec6a28959 | None |  | 1512 | Семейство : Типовые аннотации : 022_Петров | [6 empty] | Import Symbol | [447 empty] | None | Main Model | TRUE | FALSE | FALSE | 1512 | [73 empty] | 2 | 1
923413 | Иванов.dwg | OST_ImportObjectStyles | [9 empty] | Иванов.dwg | 486d6db7-1150-4460-942b-914ec6a28959-000e1715 | 486d6db7-1150-4460-942b-914ec6a28959 | None |  | 1513 | Семейство : Типовые аннотации : 022_Иванов | [6 empty] | Import Symbol | [447 empty] | None | Main Model | TRUE | FALSE | FALSE | 1513 | [73 empty] | 2 | 1
924454 | Ведомость ссылочных и прилогаемых док | OST_GenericAnnotation | [9 empty] | Ведомость ссылочных и прилогаемых док | 486d6db7-1150-4460-942b-914ec6a28959-000e1b26 | 486d6db7-1150-4460-942b-914ec6a28959 | None |  | 1515 | Семейство : Типовые аннотации : 031_ТаблицаУниверсальная_3_столбца (ТиповАннот) | [6 empty] | 031_ТаблицаУниверсальная_3_столбца (ТиповАннот) | [320 empty] | None | [217 empty] | Наименование | Обозначение | Примечание | Ведомость ссылочных и прилагаемых документов | 30 | 135 | 20 | TRUE | FALSE | TRUE | FALSE | TRUE | FALSE | TRUE | FALSE | 92.5
924456 | Ведомость основных комплектов рабочих чертежей | OST_GenericAnnotation | [9 empty] | Ведомость основных комплектов рабочих чертежей | 486d6db7-1150-4460-942b-914ec6a28959-000e1b28 | 486d6db7-1150-4460-942b-914ec6a28959 | None |  | 1515 | Семейство : Типовые аннотации : 031_ТаблицаУниверсальная_3_столбца (ТиповАннот) | [6 empty] | 031_ТаблицаУниверсальная_3_столбца (ТиповАннот) | [320 empty] | None | [217 empty] | Наименование | Обозначение | Примечание | Ведомость основных комплектов рабочих чертежей | 55 | 110 | 20 | TRUE | FALSE | TRUE | FALSE | TRUE | FALSE | TRUE | FALSE | 92.5
925351 |  | OST_Views | [9 empty] | ADSK_ЭМ_В_ПЭ_Кабельные конструкции | b3b6546e-17dc-4bc7-8c0e-8438d6be1a17-000e1ea7 | 7ea163f7-2737-4968-8ae8-7d2b8b8c3540 | None |  | 1650 | Шаблон вида "ADSK_ЭМ_В_ПЭ_Кабельные конструкции" | [368 empty] | 1 | Показать все | 2 | 3 |  | None | 1 | 8 | 0 | 100 | 100 |  | Вспомогательные виды | ЭМ |  | 0 | 0 | 0
925352 |  | OST_SunStudy | [9 empty] | <В сеансе, освещение> | b3b6546e-17dc-4bc7-8c0e-8438d6be1a17-000e1ea8 | b3b6546e-17dc-4bc7-8c0e-8438d6be1a17 | None |  | 1650 | Шаблон вида "ADSK_ЭМ_В_ПЭ_Кабельные конструкции" | [42 empty] | 150
943297 |  | OST_ElectricalLoadClassifications | [9 empty] | Мощность | 15984778-f966-491d-80e2-a141dbbdf5ec-000e64c1 | 15984778-f966-491d-80e2-a141dbbdf5ec | Main Model |  | 120 | Классификации нагрузок в электросетях
943298 |  | OST_ParamElemElectricalLoadClassification | [9 empty] | Мощность подключено | 15984778-f966-491d-80e2-a141dbbdf5ec-000e64c2 | 15984778-f966-491d-80e2-a141dbbdf5ec | Main Model |  | 11 | Параметры проекта
943299 |  | OST_ParamElemElectricalLoadClassification | [9 empty] | Расчетная нагрузка Мощность | 15984778-f966-491d-80e2-a141dbbdf5ec-000e64c3 | 15984778-f966-491d-80e2-a141dbbdf5ec | Main Model |  | 11 | Параметры проекта
943300 |  | OST_ParamElemElectricalLoadClassification | [9 empty] | Мощность, подключенный, ток | 15984778-f966-491d-80e2-a141dbbdf5ec-000e64c4 | 15984778-f966-491d-80e2-a141dbbdf5ec | Main Model |  | 11 | Параметры проекта
943301 |  | OST_ParamElemElectricalLoadClassification | [9 empty] | Мощность, расчетная нагрузка, ток | 15984778-f966-491d-80e2-a141dbbdf5ec-000e64c5 | 15984778-f966-491d-80e2-a141dbbdf5ec | Main Model |  | 11 | Параметры проекта
943302 |  | OST_ParamElemElectricalLoadClassification | [9 empty] | Коэффициент спроса нагрузки Мощность | 15984778-f966-491d-80e2-a141dbbdf5ec-000e64c6 | 15984778-f966-491d-80e2-a141dbbdf5ec | Main Model |  | 11 | Параметры проекта
943303 |  | OST_ParamElemElectricalLoadClassification | [9 empty] | Фактическая нагрузка Мощность | 15984778-f966-491d-80e2-a141dbbdf5ec-000e64c7 | 15984778-f966-491d-80e2-a141dbbdf5ec | Main Model |  | 11 | Параметры проекта
943304 |  | OST_ElectricalLoadClassifications | [9 empty] | HVAC | 15984778-f966-491d-80e2-a141dbbdf5ec-000e64c8 | 15984778-f966-491d-80e2-a141dbbdf5ec | Main Model |  | 120 | Классификации нагрузок в электросетях
943305 |  | OST_ParamElemElectricalLoadClassification | [9 empty] | HVAC подключено | 15984778-f966-491d-80e2-a141dbbdf5ec-000e64c9 | 15984778-f966-491d-80e2-a141dbbdf5ec | Main Model |  | 11 | Параметры проекта
943306 |  | OST_ParamElemElectricalLoadClassification | [9 empty] | Расчетная нагрузка HVAC | 15984778-f966-491d-80e2-a141dbbdf5ec-000e64ca | 15984778-f966-491d-80e2-a141dbbdf5ec | Main Model |  | 11 | Параметры проекта
943307 |  | OST_ParamElemElectricalLoadClassification | [9 empty] | HVAC, подключенный, ток | 15984778-f966-491d-80e2-a141dbbdf5ec-000e64cb | 15984778-f966-491d-80e2-a141dbbdf5ec | Main Model |  | 11 | Параметры проекта
943308 |  | OST_ParamElemElectricalLoadClassification | [9 empty] | HVAC, расчетная нагрузка, ток | 15984778-f966-491d-80e2-a141dbbdf5ec-000e64cc | 15984778-f966-491d-80e2-a141dbbdf5ec | Main Model |  | 11 | Параметры проекта
943309 |  | OST_ParamElemElectricalLoadClassification | [9 empty] | Коэффициент спроса нагрузки HVAC | 15984778-f966-491d-80e2-a141dbbdf5ec-000e64cd | 15984778-f966-491d-80e2-a141dbbdf5ec | Main Model |  | 11 | Параметры проекта
943310 |  | OST_ParamElemElectricalLoadClassification | [9 empty] | Фактическая нагрузка HVAC | 15984778-f966-491d-80e2-a141dbbdf5ec-000e64ce | 15984778-f966-491d-80e2-a141dbbdf5ec | Main Model |  | 11 | Параметры проекта
943315 |  | OST_Materials |  |  |  |  | Сталь |  |  |  |  | DKC_Сталь_Светло-серый | 15984778-f966-491d-80e2-a141dbbdf5ec-000e64d3 | 15984778-f966-491d-80e2-a141dbbdf5ec | Main Model |  | 10 | Материалы | [17 empty] | 12303291 | [148 empty] | 0 | 0Lc4Tu_MP97O3YeK7Riv4$ | [72 empty] | 64 | 50 | FALSE | 0 | 0 | [7 empty] | https://www.dkc.ru/ | [308 empty] | DKC
943317 |  | OST_Materials |  |  |  |  | Сталь |  |  |  |  | DKC_Сталь_Черный | 15984778-f966-491d-80e2-a141dbbdf5ec-000e64d5 | 15984778-f966-491d-80e2-a141dbbdf5ec | Main Model |  | 10 | Материалы | [17 empty] | 1973790 | [148 empty] | 0 | 0Lc4Tu_MP97O3YeK7Riv4v | [72 empty] | 64 | 50 | FALSE | 0 | 0 | [7 empty] | https://www.dkc.ru/ | [308 empty] | DKC
971859 | Стрелка вверх_Отметка с именем уровня_2.5 | OST_LevelHeads | [9 empty] | Стрелка вверх_Отметка с именем уровня_2.5 | e8752b6d-8af9-46f3-bb88-40fa280ea544-000ed453 | 1e83eb94-3cb7-41ae-9f37-bd3219190b48 | None |  | 556 | Семейство : Головные части уровней : ADSK_Обозначение_ОтметкаУровня1 | [6 empty] | ADSK_Обозначение_ОтметкаУровня1 | [208 empty] | 45 | 16 | 3 | 6 | 5 | 5 | 8.5 | TRUE | FALSE | TRUE
971997 |  | OST_Materials | [9 empty] | СВЭЛ_Корпус2 | e8752b6d-8af9-46f3-bb88-40fa280ea544-000ed4dd | e8752b6d-8af9-46f3-bb88-40fa280ea544 | Main Model |  | 10 | Материалы | [17 empty] | 12172221 | [148 empty] | 0 | 3eTIjjYlb6yxk8GFee076P | [72 empty] | 64 | 50 | FALSE | 0 | 0
971998 |  | OST_Materials | [9 empty] | СВЭЛ_Корпус | e8752b6d-8af9-46f3-bb88-40fa280ea544-000ed4de | e8752b6d-8af9-46f3-bb88-40fa280ea544 | Main Model |  | 10 | Материалы | [17 empty] | 84207 | [148 empty] | 0 | 3eTIjjYlb6yxk8GFee076Q | [72 empty] | 64 | 50 | FALSE | 0 | 0
972001 |  | OST_Materials | [9 empty] | Каретка_Колесо | e8752b6d-8af9-46f3-bb88-40fa280ea544-000ed4e1 | e8752b6d-8af9-46f3-bb88-40fa280ea544 | Main Model |  | 10 | Материалы | [17 empty] | 4144959 | [148 empty] | 0 | 3eTIjjYlb6yxk8GFee076b | [72 empty] | 64 | 50 | FALSE | 0 | 0
972009 |  | OST_Materials | [9 empty] | ЭЛ_Черный | e8752b6d-8af9-46f3-bb88-40fa280ea544-000ed4e9 | e8752b6d-8af9-46f3-bb88-40fa280ea544 | Main Model |  | 10 | Материалы | [17 empty] | 2631720 | [148 empty] | 0 | 3eTIjjYlb6yxk8GFee076j | [72 empty] | 64 | 50 | FALSE | 0 | 0
972012 |  | OST_Materials | [9 empty] | ЭЛ_Желтый | e8752b6d-8af9-46f3-bb88-40fa280ea544-000ed4ec | e8752b6d-8af9-46f3-bb88-40fa280ea544 | Main Model |  | 10 | Материалы | [17 empty] | 60652 | [148 empty] | 0 | 3eTIjjYlb6yxk8GFee076e | [72 empty] | 64 | 50 | FALSE | 0 | 0
972013 |  | OST_Materials | [9 empty] | СВЭЛ_Корпус3 | e8752b6d-8af9-46f3-bb88-40fa280ea544-000ed4ed | e8752b6d-8af9-46f3-bb88-40fa280ea544 | Main Model |  | 10 | Материалы | [17 empty] | 14606818 | [148 empty] | 0 | 3eTIjjYlb6yxk8GFee076f | [72 empty] | 64 | 50 | FALSE | 0 | 0
1021258 |  | OST_Materials | [9 empty] | ОКК | 7349331c-1988-4fa4-8c60-9ac464ceee29-000f954a | 7349331c-1988-4fa4-8c60-9ac464ceee29 | Main Model |  | 10 | Материалы | [17 empty] | 2338280 | [148 empty] | 0 | 1pIJCS6OXFf8nWciHamNjZ | [72 empty] | 64 | 50 | FALSE | 0 | 0
1217006 | Камера | OST_Levels | [9 empty] | Камера | b7f80693-9e39-47b7-a2a9-f3340f1d891b-001291ee | 9afabf85-e356-4540-bb8b-cde5b89bd5a7 | None |  | 22 | Типы уровней | [6 empty] | Level | [10 empty] | 0 | [44 empty] | 0 | 2t_0QJdZb7jwAfypGF3nZr | [145 empty] | FALSE | TRUE | 0 | M_Заголовок уровня - Окружность | Центр | 1
1217012 | Приточный воздух | OST_DuctSystem | [9 empty] | Приточный воздух | b7f80693-9e39-47b7-a2a9-f3340f1d891b-001291f4 | b7f80693-9e39-47b7-a2a9-f3340f1d891b | None |  | 126 | Типы систем воздуховодов | [6 empty] | Duct System | [69 empty] | None | [115 empty] | Supply Air
1217013 |  | OST_PreviewLegendComponents | [10 empty] | b7f80693-9e39-47b7-a2a9-f3340f1d891b-001291f5 | b7f80693-9e39-47b7-a2a9-f3340f1d891b | Main Model |  | 0 | Рабочий набор 1
1217020 | Круглый проводник из оцинкованной стали D8 | OST_DuctCurves |  |  |  |  | Круглый проводник из оцинкованной стали |  |  |  |  | Круглый проводник из оцинкованной стали D8 | b7f80693-9e39-47b7-a2a9-f3340f1d891b-001291fc | 4ce4412a-7c3d-4a78-8002-96dc25deb617 | None |  | 67 | Типы воздуховодов | [6 empty] | Round Duct | [55 empty] | 0 | 2t_0QJdZb7jwAfypGF3nZd | [333 empty] | м. | [163 empty] | "ОБО Беттерманн", Липецк | RD 8-FT | 0.8
1217087 |  | OST_Materials | [9 empty] | OBO_Алюминий | b7f80693-9e39-47b7-a2a9-f3340f1d891b-0012923f | b7f80693-9e39-47b7-a2a9-f3340f1d891b | Main Model |  | 10 | Материалы | [17 empty] | 10131089 | [148 empty] | 0 | 2t_0QJdZb7jwAfypGF3nia | [72 empty] | 64 | 50 | FALSE | 0 | 0
1217088 |  | OST_Materials | [9 empty] | OBO_Нержавеющая сталь | b7f80693-9e39-47b7-a2a9-f3340f1d891b-00129240 | b7f80693-9e39-47b7-a2a9-f3340f1d891b | Main Model |  | 10 | Материалы | [17 empty] | 12632256 | [148 empty] | 0 | 2t_0QJdZb7jwAfypGF3njR | [72 empty] | 64 | 50 | FALSE | 0 | 0
1217089 |  | OST_Materials | [9 empty] | OBO_Медь | b7f80693-9e39-47b7-a2a9-f3340f1d891b-00129241 | b7f80693-9e39-47b7-a2a9-f3340f1d891b | Main Model |  | 10 | Материалы | [17 empty] | 87551 | [148 empty] | 0 | 2t_0QJdZb7jwAfypGF3njQ | [72 empty] | 64 | 50 | FALSE | 0 | 0
1217090 |  | OST_Materials | [9 empty] | OBO_Сталь | b7f80693-9e39-47b7-a2a9-f3340f1d891b-00129242 | b7f80693-9e39-47b7-a2a9-f3340f1d891b | Main Model |  | 10 | Материалы | [17 empty] | 10131089 | [148 empty] | 0 | 2t_0QJdZb7jwAfypGF3njP | [72 empty] | 64 | 50 | FALSE | 0 | 0
1217109 |  | OST_Materials |  |  |  |  | Медь, матовая отделка |  |  |  |  | Медь | b7f80693-9e39-47b7-a2a9-f3340f1d891b-00129255 | b7f80693-9e39-47b7-a2a9-f3340f1d891b | Main Model |  | 10 | Материалы | [17 empty] | 7895160 | [148 empty] | 0 | 2t_0QJdZb7jwAfypGF3njE | [72 empty] | 64 | 50 | FALSE | 0 | 0 | [287 empty] | 1
1217110 |  | OST_Materials | [9 empty] | Алюминий | b7f80693-9e39-47b7-a2a9-f3340f1d891b-00129256 | b7f80693-9e39-47b7-a2a9-f3340f1d891b | Main Model |  | 10 | Материалы | [17 empty] | 10922149 | [148 empty] | 0 | 2t_0QJdZb7jwAfypGF3njD | [72 empty] | 64 | 50 | FALSE | 0 | 0
1217112 |  | OST_Materials | [9 empty] | Сталь нержавеющая | b7f80693-9e39-47b7-a2a9-f3340f1d891b-00129258 | b7f80693-9e39-47b7-a2a9-f3340f1d891b | Main Model |  | 10 | Материалы | [17 empty] | 10922149 | [148 empty] | 0 | 2t_0QJdZb7jwAfypGF3nj3 | [72 empty] | 64 | 50 | FALSE | 0 | 0
1217115 | [6 empty] | Медь, оксидированная отделка |  |  |  |  | Медь | b7f80693-9e39-47b7-a2a9-f3340f1d891b-0012925b | b7f80693-9e39-47b7-a2a9-f3340f1d891b |  |  | 10 | Материалы | [469 empty] | кровля:тепловой:твердый | Autodesk | 1 | AD121259-C03E-4A1D-92D8-59A22B4807AD | 8920 | 0.385 | 401 | 401 | 401 | 401 | [7 empty] | Медь | Металл | 3 | [12 empty] | 0 | [22 empty] | 1 | 0 | 0.001 | 0 | FALSE | 0.4
1217116 | [6 empty] | Бескислородная медь |  |  |  |  | Медь | b7f80693-9e39-47b7-a2a9-f3340f1d891b-0012925c | b7f80693-9e39-47b7-a2a9-f3340f1d891b |  |  | 10 | Материалы | [469 empty] | C10100:несущие конструкции:металл | Autodesk | 1 | AD121259-C03E-4A1D-92D8-59A22B4807AD | 8940 | 0.383 | 386 | 386 | 386 | 386 | 1.67e-05 | 1.67e-05 | 46000 | 1.1319e-06 | 1.1319e-06 | 117500 | 117500 | Медь | Цветной | 3 | Стандартное | Дугласовая пихта (запад) | 1.67e-05 | 87 | 46000 | 0.345 | 0.0024 | 0.0089 | 5.2 | 51.2 | 117500 | FALSE | 0 | 344.7379 | 1 | 380 | 330 | 1 | 413.6854 | 413.6854 | 27.579 | 0.05 | 1.67e-05 | 1.67e-05 | 1.67e-05 | 0.076973 | 46000 | 46000 | 46000 | 0.345 | 0.345 | 0.345 | 117500 | 117500 | 117500 | [17 empty] | FALSE | 2:MATERIAL:MI_InventorSustainability:B5C15342-D95B-46BD-BB6F-85B6CDD3AABD:D3A96026-3297-45F7-8BFB-BB4FAFFD88BD:0
1217126 | M_Заголовок уровня - Окружность | OST_LevelHeads | [9 empty] | M_Заголовок уровня - Окружность | b7f80693-9e39-47b7-a2a9-f3340f1d891b-00129266 | b7f80693-9e39-47b7-a2a9-f3340f1d891b | None |  | 7340 | Семейство : Головные части уровней : M_Заголовок уровня - Окружность | [6 empty] | M_Заголовок уровня - Окружность | [557 empty] | 4
1247549 |  | OST_Materials |  |  |  |  | Медь |  |  |  |  | DKC_Медь | 744ec0ab-0a55-42f7-9918-9823cac29e45-0013093d | 744ec0ab-0a55-42f7-9918-9823cac29e45 | Main Model |  | 10 | Материалы | [17 empty] | 3371960 | [148 empty] | 0 | 1qJi2h2bL2zvaOc2FAqPTu | [72 empty] | 64 | 50 | FALSE | 0 | 0 | [7 empty] | https://www.dkc.ru/ | [308 empty] | DKC
1247550 |  | OST_Materials |  |  |  |  | Сталь горячеоцинкованная |  |  |  |  | DKC_Сталь_Горячеоцинкованная | 744ec0ab-0a55-42f7-9918-9823cac29e45-0013093e | 744ec0ab-0a55-42f7-9918-9823cac29e45 | Main Model |  | 10 | Материалы | [17 empty] | 8421504 | [148 empty] | 0 | 1qJi2h2bL2zvaOc2FAqPTx | [72 empty] | 64 | 50 | FALSE | 0 | 0 | [7 empty] | https://www.dkc.ru/ | [308 empty] | DKC
1247551 |  | OST_Materials |  |  |  |  | Сталь нержавеющая Омедненная |  |  |  |  | DKC_Сталь_Нержавеющая_Омедненная | 744ec0ab-0a55-42f7-9918-9823cac29e45-0013093f | 744ec0ab-0a55-42f7-9918-9823cac29e45 | Main Model |  | 10 | Материалы | [17 empty] | 3371960 | [148 empty] | 0 | 1qJi2h2bL2zvaOc2FAqPTw | [72 empty] | 64 | 50 | FALSE | 0 | 0 | [7 empty] | https://www.dkc.ru/ | [308 empty] | DKC
1267060 | КНС_Изолированный токоотвод_23мм_DKC | OST_DuctCurves |  |  |  |  | Назначение: • обеспечивает разделительный интервал между защищаемыми проводящими элементами (в соответствии с МЭК 62305-3). Характеристики: • максимальный разделительный интервал: 75 см в воздухе; • подходит как для наружного монтажа (кровля, фасад), так и внутреннего (бетон); • не распространяет горение согласно ГОСТ IEC 60332-1-3-2011. |  |  |  |  | КНС_Изолированный токоотвод_23мм_DKC | 744ec0ab-0a55-42f7-9918-9823cac29e45-00135574 | 4ce4412a-7c3d-4a78-8002-96dc25deb617 | None |  | 67 | Типы воздуховодов | [6 empty] | Round Duct | [55 empty] | 0 | 1qJi2h2bL2zvaOc2FAqSin | [188 empty] | https://www.dkc.ru/ | [79 empty] | 2019 | [229 empty] | Jupiter Система на основе изолированного токоотвода |  |  | https://bimlib.ru/manufacturer/company/14890 | support@dkc.ru | EC000504 | 9035
1267061 |  | OST_PreviewLegendComponents | [10 empty] | 744ec0ab-0a55-42f7-9918-9823cac29e45-00135575 | 1e83eb94-3cb7-41ae-9f37-bd3219190b48 | Main Model |  | 0 | Рабочий набор 1
1267062 | КНС_Пруток_Горячеоцинкованный_8/10мм_DKC | OST_DuctCurves |  |  |  |  | Назначение: • построение молниеприемных сеток и системы токоотводов. |  |  |  |  | КНС_Пруток_Горячеоцинкованный_8/10мм_DKC | 744ec0ab-0a55-42f7-9918-9823cac29e45-00135576 | 4ce4412a-7c3d-4a78-8002-96dc25deb617 | None |  | 67 | Типы воздуховодов | [6 empty] | Round Duct | [55 empty] | 0 | 1qJi2h2bL2zvaOc2FAqSip | [188 empty] | https://www.dkc.ru/ | [79 empty] | 2019 | [64 empty] | м | [9 empty] | 04.05.08.02 | [154 empty] | Соединители Jupiter | 0.43 |  | https://bimlib.ru/manufacturer/company/14890 | support@dkc.ru | EC000504 | 1008
1267063 |  | OST_PreviewLegendComponents | [10 empty] | 744ec0ab-0a55-42f7-9918-9823cac29e45-00135577 | 1e83eb94-3cb7-41ae-9f37-bd3219190b48 | Main Model |  | 0 | Рабочий набор 1
1267070 | Плоский проводник из оцинкованной стали 40х4 | OST_DuctCurves |  |  |  |  | Назначение: • построение горизонтального заземлителя, систем защитного заземления и уравнивания потенциалов. |  |  |  |  | Плоский проводник из оцинкованной стали 40х4 | 744ec0ab-0a55-42f7-9918-9823cac29e45-0013557e | 4ce4412a-7c3d-4a78-8002-96dc25deb617 | None |  | 67 | Типы воздуховодов | [6 empty] | Rectangular Duct | [55 empty] | 0 | 1qJi2h2bL2zvaOc2FAqSix | [188 empty] | https://www.dkc.ru/ | [79 empty] | 2019 | [64 empty] | м | [9 empty] | 04.05.08.01 | [154 empty] | Соединители Jupiter | 1.253 |  | https://bimlib.ru/manufacturer/company/14890 | support@dkc.ru | EC001468 | 2254
1267071 |  | OST_PreviewLegendComponents | [10 empty] | 744ec0ab-0a55-42f7-9918-9823cac29e45-0013557f | 33355694-9390-460a-83b0-29033374efc6 | Main Model |  | 0 | Рабочий набор 1
1267077 | КНС_Полоса_Медь_20х4/25х4/40х4мм_DKC | OST_DuctCurves |  |  |  |  | Назначение: • построение горизонтального заземлителя, систем защитного заземления и уравнивания потенциалов. |  |  |  |  | КНС_Полоса_Медь_20х4/25х4/40х4мм_DKC | 744ec0ab-0a55-42f7-9918-9823cac29e45-00135585 | 4ce4412a-7c3d-4a78-8002-96dc25deb617 | None |  | 67 | Типы воздуховодов | [6 empty] | Rectangular Duct | [55 empty] | 0 | 1qJi2h2bL2zvaOc2FAqSl0 | [188 empty] | https://www.dkc.ru/ | [79 empty] | 2019 | [229 empty] | Соединители Jupiter |  |  | https://bimlib.ru/manufacturer/company/14890 | support@dkc.ru | EC001468 | 2256
1267078 |  | OST_PreviewLegendComponents | [10 empty] | 744ec0ab-0a55-42f7-9918-9823cac29e45-00135586 | 744ec0ab-0a55-42f7-9918-9823cac29e45 | Main Model |  | 0 | Рабочий набор 1
1267085 | КНС_Полоса_ОмедненнаяСталь_25х4/40х4мм_DKC | OST_DuctCurves |  |  |  |  | Назначение: • построение горизонтального заземлителя, систем защитного заземления и уравнивания потенциалов. |  |  |  |  | КНС_Полоса_ОмедненнаяСталь_25х4/40х4мм_DKC | 744ec0ab-0a55-42f7-9918-9823cac29e45-0013558d | 4ce4412a-7c3d-4a78-8002-96dc25deb617 | None |  | 67 | Типы воздуховодов | [6 empty] | Rectangular Duct | [55 empty] | 0 | 1qJi2h2bL2zvaOc2FAqSl8 | [188 empty] | https://www.dkc.ru/ | [79 empty] | 2019 | [229 empty] | Соединители Jupiter |  |  | https://bimlib.ru/manufacturer/company/14890 | support@dkc.ru | EC001468 | 2255
1267086 |  | OST_PreviewLegendComponents | [10 empty] | 744ec0ab-0a55-42f7-9918-9823cac29e45-0013558e | 744ec0ab-0a55-42f7-9918-9823cac29e45 | Main Model |  | 0 | Рабочий набор 1
1267087 | КНС_Пруток_Медь_8/10мм_DKC | OST_DuctCurves |  |  |  |  | Назначение: • построение молниеприемных сеток и системы токоотводов. |  |  |  |  | КНС_Пруток_Медь_8/10мм_DKC | 744ec0ab-0a55-42f7-9918-9823cac29e45-0013558f | 4ce4412a-7c3d-4a78-8002-96dc25deb617 | None |  | 67 | Типы воздуховодов | [6 empty] | Round Duct | [55 empty] | 0 | 1qJi2h2bL2zvaOc2FAqSlA | [188 empty] | https://www.dkc.ru/ | [79 empty] | 2019 | [229 empty] | Соединители Jupiter |  |  | https://bimlib.ru/manufacturer/company/14890 | support@dkc.ru | EC000504 | 1010
1267088 |  | OST_PreviewLegendComponents | [10 empty] | 744ec0ab-0a55-42f7-9918-9823cac29e45-00135590 | 1e83eb94-3cb7-41ae-9f37-bd3219190b48 | Main Model |  | 0 | Рабочий набор 1
1267092 | КНС_Пруток_ОмедненнаяСталь_8_DKC | OST_DuctCurves |  |  |  |  | Назначение: • построение молниеприемных сеток и системы токоотводов. |  |  |  |  | КНС_Пруток_ОмедненнаяСталь_8_DKC | 744ec0ab-0a55-42f7-9918-9823cac29e45-00135594 | 4ce4412a-7c3d-4a78-8002-96dc25deb617 | None |  | 67 | Типы воздуховодов | [6 empty] | Round Duct | [55 empty] | 0 | 1qJi2h2bL2zvaOc2FAqSlH | [188 empty] | https://www.dkc.ru/ | [79 empty] | 2019 | [229 empty] | Соединители Jupiter |  |  | https://bimlib.ru/manufacturer/company/14890 | support@dkc.ru | EC000504 | 1009
1267093 |  | OST_PreviewLegendComponents | [10 empty] | 744ec0ab-0a55-42f7-9918-9823cac29e45-00135595 | 1e83eb94-3cb7-41ae-9f37-bd3219190b48 | Main Model |  | 0 | Рабочий набор 1
1267097 | КНС_Трос_Алюминиевый_DKC | OST_FlexDuctCurves |  |  |  |  | Назначение: • монтаж тросовых молниеприемников и термокомпенсационных соединений молниеприемной сетки и токоотводов. Характеристики: • состоит из 19 сплетенных проволок; • суммарное сечение 50 мм2. |  |  |  |  | КНС_Трос_Алюминиевый_DKC | 744ec0ab-0a55-42f7-9918-9823cac29e45-00135599 | 744ec0ab-0a55-42f7-9918-9823cac29e45 | None |  | 69 | Типы гибких воздуховодов | [6 empty] | Flex Duct Round | [55 empty] | 0 | 1qJi2h2bL2zvaOc2FAqSlS | [188 empty] | https://www.dkc.ru/ | [79 empty] | 2019 | [229 empty] | Соединители Jupiter |  |  | https://bimlib.ru/manufacturer/company/14890 | support@dkc.ru | EC001471
1267098 |  | OST_PreviewLegendComponents | [10 empty] | 744ec0ab-0a55-42f7-9918-9823cac29e45-0013559a | 744ec0ab-0a55-42f7-9918-9823cac29e45 | Main Model |  | 0 | Рабочий набор 1
1292942 |  | OST_Materials |  |  |  |  | Алюминий |  |  |  |  | DKC_Алюминий_Бело-алюминиевый | eddea04b-b511-4eca-894b-38e249133bff-0013ba8e | eddea04b-b511-4eca-894b-38e249133bff | Main Model |  | 10 | Материалы | [17 empty] | 10855845 | [148 empty] | 0 | 3jtg1BjH5EoebBEE99085n | [72 empty] | 64 | 50 | FALSE | 0 | 0 | [7 empty] | https://www.dkc.ru/ | [308 empty] | DKC
1292944 |  | OST_Materials |  |  |  |  | Сталь нержавеющая V4A |  |  |  |  | DKC_Сталь_Нержавеющая_V4A | eddea04b-b511-4eca-894b-38e249133bff-0013ba90 | eddea04b-b511-4eca-894b-38e249133bff | Main Model |  | 10 | Материалы | [17 empty] | 8421504 | [148 empty] | 0 | 3jtg1BjH5EoebBEE99085l | [72 empty] | 64 | 50 | FALSE | 0 | 0 | [7 empty] | https://www.dkc.ru/ | [308 empty] | DKC
1293831 |  | OST_Materials |  |  |  |  | Бетон |  |  |  |  | DKC_Бетон | eddea04b-b511-4eca-894b-38e249133bff-0013be07 | eddea04b-b511-4eca-894b-38e249133bff | Main Model |  | 10 | Материалы | [17 empty] | 8421504 | [148 empty] | 0 | 3jtg1BjH5EoebBEE9908Nu | [72 empty] | 64 | 50 | FALSE | 0 | 0 | [7 empty] | https://www.dkc.ru/ | [308 empty] | DKC
1293833 |  | OST_Materials |  |  |  |  | Сталь нержавеющая |  |  |  |  | DKC_Сталь_Нержавеющая | eddea04b-b511-4eca-894b-38e249133bff-0013be09 | eddea04b-b511-4eca-894b-38e249133bff | Main Model |  | 10 | Материалы | [17 empty] | 8421504 | [148 empty] | 0 | 3jtg1BjH5EoebBEE9908Ns | [72 empty] | 64 | 50 | FALSE | 0 | 0 | [7 empty] | https://www.dkc.ru/ | [308 empty] | DKC
1293835 |  | OST_Materials |  |  |  |  | Сталь гальванически оцинкованнная |  |  |  |  | DKC_Сталь_Гальванически оцинкованнная | eddea04b-b511-4eca-894b-38e249133bff-0013be0b | eddea04b-b511-4eca-894b-38e249133bff | Main Model |  | 10 | Материалы | [17 empty] | 8421504 | [148 empty] | 0 | 3jtg1BjH5EoebBEE9908Nq | [72 empty] | 64 | 50 | FALSE | 0 | 0 | [7 empty] | https://www.dkc.ru/ | [308 empty] | DKC
1338776 |  | OST_Materials |  |  |  |  | Сталь нержавеющая Оцинкованная |  |  |  |  | DKC_Сталь_Нержавеющая_Оцинкованная | eddea04b-b511-4eca-894b-38e249133bff-00146d98 | eddea04b-b511-4eca-894b-38e249133bff | Main Model |  | 10 | Материалы | [17 empty] | 8421504 | [148 empty] | 0 | 3jtg1BjH5EoebBEE991rPd | [72 empty] | 64 | 50 | FALSE | 0 | 0 | [7 empty] | https://www.dkc.ru/ | [308 empty] | DKC
1340576 |  | OST_Materials |  |  |  |  | Краска белая |  |  |  |  | DKC_Краска_Белый | eddea04b-b511-4eca-894b-38e249133bff-001474a0 | eddea04b-b511-4eca-894b-38e249133bff | Main Model |  | 10 | Материалы | [17 empty] | 16777215 | [148 empty] | 0 | 3jtg1BjH5EoebBEE991qzV | [72 empty] | 64 | 50 | FALSE | 0 | 0 | [7 empty] | https://www.dkc.ru/ | [308 empty] | DKC
1343692 |  | OST_Materials | [9 empty] | DkcProtectionZoneMaterial | eddea04b-b511-4eca-894b-38e249133bff-001480cc | eddea04b-b511-4eca-894b-38e249133bff | Main Model |  | 10 | Материалы | [17 empty] | 65535 | [148 empty] | 0 | 3jtg1BjH5EoebBEE991xip | [72 empty] | 64 | 50 | FALSE | 70
1443870 | Приходит сверху | OST_GenericAnnotation | [9 empty] | Приходит сверху | bb7e1c6a-cf59-404e-b65f-11a47cde8834-0016081e | bb7e1c6a-cf59-404e-b65f-11a47cde8834 | None |  | 11571 | Семейство : Типовые аннотации : UNK_УГО_Стрелка опуска и подъёма | [6 empty] | UNK_УГО_Стрелка опуска и подъёма | [320 empty] | None | [241 empty] | FALSE | FALSE | TRUE | FALSE
1443872 | Приходит снизу | OST_GenericAnnotation | [9 empty] | Приходит снизу | bb7e1c6a-cf59-404e-b65f-11a47cde8834-00160820 | bb7e1c6a-cf59-404e-b65f-11a47cde8834 | None |  | 11571 | Семейство : Типовые аннотации : UNK_УГО_Стрелка опуска и подъёма | [6 empty] | UNK_УГО_Стрелка опуска и подъёма | [320 empty] | None | [241 empty] | TRUE | FALSE | FALSE | FALSE
1443874 | Транзит вверх | OST_GenericAnnotation | [9 empty] | Транзит вверх | bb7e1c6a-cf59-404e-b65f-11a47cde8834-00160822 | bb7e1c6a-cf59-404e-b65f-11a47cde8834 | None |  | 11571 | Семейство : Типовые аннотации : UNK_УГО_Стрелка опуска и подъёма | [6 empty] | UNK_УГО_Стрелка опуска и подъёма | [320 empty] | None | [241 empty] | TRUE | FALSE | FALSE | TRUE
1443876 | Уходит вверх | OST_GenericAnnotation | [9 empty] | Уходит вверх | bb7e1c6a-cf59-404e-b65f-11a47cde8834-00160824 | bb7e1c6a-cf59-404e-b65f-11a47cde8834 | None |  | 11571 | Семейство : Типовые аннотации : UNK_УГО_Стрелка опуска и подъёма | [6 empty] | UNK_УГО_Стрелка опуска и подъёма | [320 empty] | None | [241 empty] | FALSE | FALSE | FALSE | TRUE
1443878 | Уходит вниз | OST_GenericAnnotation | [9 empty] | Уходит вниз | bb7e1c6a-cf59-404e-b65f-11a47cde8834-00160826 | bb7e1c6a-cf59-404e-b65f-11a47cde8834 | None |  | 11571 | Семейство : Типовые аннотации : UNK_УГО_Стрелка опуска и подъёма | [6 empty] | UNK_УГО_Стрелка опуска и подъёма | [320 empty] | None | [241 empty] | FALSE | TRUE | FALSE | FALSE
1459940 | Свободный текст (Молниеприемная сетка) | OST_DuctTags | [9 empty] | Свободный текст (Молниеприемная сетка) | dfd15bd2-a464-4b99-9f2e-c92fdfe3f9c1-001646e4 | 92352ccd-cef8-401c-a21e-51d7a1455899 | None |  | 13653 | Семейство : Марки воздуховодов : ADSK_Воздуховод_Свободный текст | [6 empty] | ADSK_Воздуховод_Свободный текст | [209 empty] | 1 | [110 empty] | None |  |  |  | 1.0 | v2021 |  |  |  | FALSE |  | 0 | [104 empty] | FALSE | FALSE | TRUE
1459942 | Свободный текст_Полка 15 мм | OST_DuctTags | [9 empty] | Свободный текст_Полка 15 мм | dfd15bd2-a464-4b99-9f2e-c92fdfe3f9c1-001646e6 | 92352ccd-cef8-401c-a21e-51d7a1455899 | None |  | 13653 | Семейство : Марки воздуховодов : ADSK_Воздуховод_Свободный текст | [6 empty] | ADSK_Воздуховод_Свободный текст | [209 empty] | 15 | [110 empty] | None |  |  |  | 1.0 | v2021 |  |  |  | TRUE |  | 2.5 | [104 empty] | FALSE | FALSE | TRUE
1459944 | Марка и размер_Полка 15 мм | OST_DuctTags | [9 empty] | Марка и размер_Полка 15 мм | dfd15bd2-a464-4b99-9f2e-c92fdfe3f9c1-001646e8 | 92352ccd-cef8-401c-a21e-51d7a1455899 | None |  | 13653 | Семейство : Марки воздуховодов : ADSK_Воздуховод_Свободный текст | [6 empty] | ADSK_Воздуховод_Свободный текст | [209 empty] | 15 | [110 empty] | None |  |  |  | 1.0 | v2021 |  |  |  | TRUE |  | 2.5 | [104 empty] | TRUE | FALSE | FALSE
1459946 | Марка и размер | OST_DuctTags | [9 empty] | Марка и размер | dfd15bd2-a464-4b99-9f2e-c92fdfe3f9c1-001646ea | 92352ccd-cef8-401c-a21e-51d7a1455899 | None |  | 13653 | Семейство : Марки воздуховодов : ADSK_Воздуховод_Свободный текст | [6 empty] | ADSK_Воздуховод_Свободный текст | [209 empty] | 1 | [110 empty] | None |  |  |  | 1.0 | v2021 |  |  |  | FALSE |  | 0 | [104 empty] | TRUE | FALSE | FALSE
1471870 |  | OST_Materials | [9 empty] | Полипропилен черный | 9a3fa59b-80f2-4025-bbc6-d33ac27154a4-0016757e | 9a3fa59b-80f2-4025-bbc6-d33ac27154a4 | Main Model |  | 10 | Материалы | [17 empty] | 1973790 | [148 empty] | 0 | 2QFwMRWF909Rl6qph2Po7Q | [72 empty] | 64 | 50 | FALSE | 0 | 0
1471871 |  | OST_Materials | [9 empty] | Тело защиты | 9a3fa59b-80f2-4025-bbc6-d33ac27154a4-0016757f | 9a3fa59b-80f2-4025-bbc6-d33ac27154a4 | Main Model |  | 10 | Материалы | [17 empty] | 16777088 | [148 empty] | 0 | 2QFwMRWF909Rl6qph2Po7R | [72 empty] | 64 | 50 | FALSE | 60 | 0
1471872 |  | OST_Materials | [9 empty] | Бетон | 9a3fa59b-80f2-4025-bbc6-d33ac27154a4-00167580 | 9a3fa59b-80f2-4025-bbc6-d33ac27154a4 | Main Model |  | 10 | Материалы | [17 empty] | 7963777 | [148 empty] | 0 | 2QFwMRWF909Rl6qph2Po4a | [72 empty] | 64 | 50 | FALSE | 0 | 0
1471873 |  | OST_Materials | [9 empty] | Тело щащиты | 9a3fa59b-80f2-4025-bbc6-d33ac27154a4-00167581 | 9a3fa59b-80f2-4025-bbc6-d33ac27154a4 | Main Model |  | 10 | Материалы | [17 empty] | 5880731 | [148 empty] | 0 | 2QFwMRWF909Rl6qph2Po4b | [72 empty] | 64 | 50 | FALSE | 50 | 0
1471875 |  | OST_Materials | [9 empty] | OBO_Полиамид | 9a3fa59b-80f2-4025-bbc6-d33ac27154a4-00167583 | 9a3fa59b-80f2-4025-bbc6-d33ac27154a4 | Main Model |  | 10 | Материалы | [17 empty] | 1973790 | [148 empty] | 0 | 2QFwMRWF909Rl6qph2Po4d | [72 empty] | 64 | 50 | FALSE | 0 | 0
1471876 |  | OST_Materials | [9 empty] | OBO_Полипропилен | 9a3fa59b-80f2-4025-bbc6-d33ac27154a4-00167584 | 9a3fa59b-80f2-4025-bbc6-d33ac27154a4 | Main Model |  | 10 | Материалы | [17 empty] | 1973790 | [148 empty] | 0 | 2QFwMRWF909Rl6qph2Po4W | [72 empty] | 64 | 50 | FALSE | 0 | 0
1471878 |  | OST_Materials | [9 empty] | OBO_Бетон | 9a3fa59b-80f2-4025-bbc6-d33ac27154a4-00167586 | 9a3fa59b-80f2-4025-bbc6-d33ac27154a4 | Main Model |  | 10 | Материалы | [17 empty] | 8421504 | [148 empty] | 0 | 2QFwMRWF909Rl6qph2Po4Y | [72 empty] | 64 | 50 | FALSE | 0 | 0
1471913 | Удаляемый воздух | OST_DuctSystem | [9 empty] | Удаляемый воздух | 9a3fa59b-80f2-4025-bbc6-d33ac27154a4-001675a9 | 9a3fa59b-80f2-4025-bbc6-d33ac27154a4 | None |  | 126 | Типы систем воздуховодов | [6 empty] | Duct System | [69 empty] | None | [115 empty] | Exhaust Air
1471915 | Полка 80 | OST_SecurityDeviceTags | [9 empty] | Полка 80 | 9a3fa59b-80f2-4025-bbc6-d33ac27154a4-001675ab | 9a3fa59b-80f2-4025-bbc6-d33ac27154a4 | None |  | 13594 | Семейство : Марки охранной сигнализации : OBO_M_Марка элемента системы молниезащиты | [6 empty] | OBO_M_Марка элемента системы молниезащиты | [209 empty] | 80 | [110 empty] | None
1477214 | Полка 40 | OST_SecurityDeviceTags | [9 empty] | Полка 40 | 9a3fa59b-80f2-4025-bbc6-d33ac27154a4-00168a5e | 9a3fa59b-80f2-4025-bbc6-d33ac27154a4 | None |  | 13594 | Семейство : Марки охранной сигнализации : OBO_M_Марка элемента системы молниезащиты | [6 empty] | OBO_M_Марка элемента системы молниезащиты | [209 empty] | 40 | [110 empty] | None
1524479 | Полка 80 | OST_DuctTags | [9 empty] | Полка 80 | 625d84c2-260f-4a0f-a7fd-f9f5f490f6a0-001742ff | 625d84c2-260f-4a0f-a7fd-f9f5f490f6a0 | None |  | 13646 | Семейство : Марки воздуховодов : OBO_M_Марка проводников в земле | [6 empty] | OBO_M_Марка проводников в земле | [209 empty] | 80 | [110 empty] | None
1524481 | Полка 40 | OST_DuctTags | [9 empty] | Полка 40 | 625d84c2-260f-4a0f-a7fd-f9f5f490f6a0-00174301 | 625d84c2-260f-4a0f-a7fd-f9f5f490f6a0 | None |  | 13646 | Семейство : Марки воздуховодов : OBO_M_Марка проводников в земле | [6 empty] | OBO_M_Марка проводников в земле | [209 empty] | 40 | [110 empty] | None
1532647 |  | OST_GenericAnnotation | [9 empty] | Текст с выноской (в ж/б конструкции) | 652cc736-819a-41bb-9cd9-1de4e4a6053c-001762e7 | 652cc736-819a-41bb-9cd9-1de4e4a6053c | None |  | 13727 | Семейство : Типовые аннотации : ADSK_Аннотация_Текст_сВыноской | [6 empty] | ADSK_Аннотация_Текст_сВыноской | [320 empty] | None
1547664 | Полка 80 | OST_DuctTags | [9 empty] | Полка 80 | 21bc8c7e-c450-469d-ae35-96f18022c4b6-00179d90 | e87134eb-548f-4685-b38a-3b7bbbb67063 | None |  | 15187 | Семейство : Марки воздуховодов : OBO_M_Марка проводников в лифтовой шахте | [6 empty] | OBO_M_Марка проводников в лифтовой шахте | [209 empty] | 80 | [110 empty] | ADSK_Диагональ_3 мм
1547666 | Полка 40 | OST_DuctTags | [9 empty] | Полка 40 | 21bc8c7e-c450-469d-ae35-96f18022c4b6-00179d92 | e87134eb-548f-4685-b38a-3b7bbbb67063 | None |  | 15187 | Семейство : Марки воздуховодов : OBO_M_Марка проводников в лифтовой шахте | [6 empty] | OBO_M_Марка проводников в лифтовой шахте | [209 empty] | 40 | [110 empty] | ADSK_Диагональ_3 мм
1550390 | Текст с выноской (свободный) | OST_GenericAnnotation | [9 empty] | Текст с выноской (свободный) | 694f8396-5db0-4f71-ba52-229d59d8e237-0017a836 | 694f8396-5db0-4f71-ba52-229d59d8e237 | None |  | 15287 | Семейство : Типовые аннотации : ADSK_Аннотация_Текст_сВыноской (свободный) | [6 empty] | ADSK_Аннотация_Текст_сВыноской (свободный) | [320 empty] | None
1550654 |  | OST_GenericAnnotation | [9 empty] | Текст с выноской (свободный) | 694f8396-5db0-4f71-ba52-229d59d8e237-0017a93e | 694f8396-5db0-4f71-ba52-229d59d8e237 | None |  | 15287 | Семейство : Типовые аннотации : ADSK_Аннотация_Текст_сВыноской (свободный) | [6 empty] | ADSK_Аннотация_Текст_сВыноской (свободный) | [320 empty] | None
1551304 |  | OST_GenericAnnotation | [9 empty] | Текст с выноской (свободный) | 694f8396-5db0-4f71-ba52-229d59d8e237-0017abc8 | 694f8396-5db0-4f71-ba52-229d59d8e237 | None |  | 15287 | Семейство : Типовые аннотации : ADSK_Аннотация_Текст_сВыноской (свободный) | [6 empty] | ADSK_Аннотация_Текст_сВыноской (свободный) | [320 empty] | None
1560759 |  | OST_Materials | [9 empty] | Материал для визуализации 0-127-0 | 4aa2d5c6-b8fc-48ce-8587-06588ff4e01c-0017d0b7 | 4aa2d5c6-b8fc-48ce-8587-06588ff4e01c | Main Model |  | 10 | Материалы | [17 empty] | 32512 | [148 empty] | 0 | 1AejN6kFn8peM71bYFup2h | [72 empty] | 64 | 50 | FALSE | 0
1560776 |  | OST_Materials | [9 empty] | Материал для визуализации 255-191-0 | 4aa2d5c6-b8fc-48ce-8587-06588ff4e01c-0017d0c8 | 4aa2d5c6-b8fc-48ce-8587-06588ff4e01c | Main Model |  | 10 | Материалы | [17 empty] | 49151 | [148 empty] | 0 | 1AejN6kFn8peM71bYFup3K | [72 empty] | 64 | 50 | FALSE | 0
1560779 |  | OST_Materials | [9 empty] | Материал для визуализации 102-102-102 | 4aa2d5c6-b8fc-48ce-8587-06588ff4e01c-0017d0cb | 4aa2d5c6-b8fc-48ce-8587-06588ff4e01c | Main Model |  | 10 | Материалы | [17 empty] | 6710886 | [148 empty] | 0 | 1AejN6kFn8peM71bYFup3N | [72 empty] | 64 | 50 | FALSE | 0
1560796 |  | OST_Materials | [9 empty] | Материал для визуализации 0-255-0 | 4aa2d5c6-b8fc-48ce-8587-06588ff4e01c-0017d0dc | 4aa2d5c6-b8fc-48ce-8587-06588ff4e01c | Main Model |  | 10 | Материалы | [17 empty] | 65280 | [148 empty] | 0 | 1AejN6kFn8peM71bYFup30 | [72 empty] | 64 | 50 | FALSE | 0
1560807 |  | OST_Materials | [9 empty] | Материал для визуализации 153-153-153 | 4aa2d5c6-b8fc-48ce-8587-06588ff4e01c-0017d0e7 | 4aa2d5c6-b8fc-48ce-8587-06588ff4e01c | Main Model |  | 10 | Материалы | [17 empty] | 10066329 | [148 empty] | 0 | 1AejN6kFn8peM71bYFup3x | [72 empty] | 64 | 50 | FALSE | 0
1560814 |  | OST_Materials | [9 empty] | Материал для визуализации 38-0-0 | 4aa2d5c6-b8fc-48ce-8587-06588ff4e01c-0017d0ee | 4aa2d5c6-b8fc-48ce-8587-06588ff4e01c | Main Model |  | 10 | Материалы | [17 empty] | 38 | [148 empty] | 0 | 1AejN6kFn8peM71bYFup3o | [72 empty] | 64 | 50 | FALSE | 0
1560823 |  | OST_Materials | [9 empty] | Материал для визуализации 0-0-0 | 4aa2d5c6-b8fc-48ce-8587-06588ff4e01c-0017d0f7 | 4aa2d5c6-b8fc-48ce-8587-06588ff4e01c | Main Model |  | 10 | Материалы | [17 empty] | 16777216 | [148 empty] | 0 | 1AejN6kFn8peM71bYFup3h | [72 empty] | 64 | 50 | FALSE | 0
1560904 |  | OST_Materials | [9 empty] | Материал для визуализации 255-127-191 | 4aa2d5c6-b8fc-48ce-8587-06588ff4e01c-0017d148 | 4aa2d5c6-b8fc-48ce-8587-06588ff4e01c | Main Model |  | 10 | Материалы | [17 empty] | 12550143 | [148 empty] | 0 | 1AejN6kFn8peM71bYFup5K | [72 empty] | 64 | 50 | FALSE | 0
1560914 |  | OST_Materials | [9 empty] | Материал для визуализации 0-76-0 | 4aa2d5c6-b8fc-48ce-8587-06588ff4e01c-0017d152 | 4aa2d5c6-b8fc-48ce-8587-06588ff4e01c | Main Model |  | 10 | Материалы | [17 empty] | 19456 | [148 empty] | 0 | 1AejN6kFn8peM71bYFup5E | [72 empty] | 64 | 50 | FALSE | 0
1560921 |  | OST_Materials | [9 empty] | Материал для визуализации 128-128-128 | 4aa2d5c6-b8fc-48ce-8587-06588ff4e01c-0017d159 | 4aa2d5c6-b8fc-48ce-8587-06588ff4e01c | Main Model |  | 10 | Материалы | [17 empty] | 8421504 | [148 empty] | 0 | 1AejN6kFn8peM71bYFup55 | [72 empty] | 64 | 50 | FALSE | 0
1560925 |  | OST_Materials | [9 empty] | Материал для визуализации 127-159-255 | 4aa2d5c6-b8fc-48ce-8587-06588ff4e01c-0017d15d | 4aa2d5c6-b8fc-48ce-8587-06588ff4e01c | Main Model |  | 10 | Материалы | [17 empty] | 16752511 | [148 empty] | 0 | 1AejN6kFn8peM71bYFup51 | [72 empty] | 64 | 50 | FALSE | 0
1560927 |  | OST_Materials | [9 empty] | Материал для визуализации 204-204-204 | 4aa2d5c6-b8fc-48ce-8587-06588ff4e01c-0017d15f | 4aa2d5c6-b8fc-48ce-8587-06588ff4e01c | Main Model |  | 10 | Материалы | [17 empty] | 13421772 | [148 empty] | 0 | 1AejN6kFn8peM71bYFup53 | [72 empty] | 64 | 50 | FALSE | 0
1560930 |  | OST_Materials | [9 empty] | Материал для визуализации 0-127-255 | 4aa2d5c6-b8fc-48ce-8587-06588ff4e01c-0017d162 | 4aa2d5c6-b8fc-48ce-8587-06588ff4e01c | Main Model |  | 10 | Материалы | [17 empty] | 16744192 | [148 empty] | 0 | 1AejN6kFn8peM71bYFup5_ | [72 empty] | 64 | 50 | FALSE | 0
1560935 |  | OST_Materials | [9 empty] | Материал для визуализации 255-159-127 | 4aa2d5c6-b8fc-48ce-8587-06588ff4e01c-0017d167 | 4aa2d5c6-b8fc-48ce-8587-06588ff4e01c | Main Model |  | 10 | Материалы | [17 empty] | 8364031 | [148 empty] | 0 | 1AejN6kFn8peM71bYFup5x | [72 empty] | 64 | 50 | FALSE | 0
1560942 |  | OST_Materials | [9 empty] | Материал для визуализации 192-192-192 | 4aa2d5c6-b8fc-48ce-8587-06588ff4e01c-0017d16e | 4aa2d5c6-b8fc-48ce-8587-06588ff4e01c | Main Model |  | 10 | Материалы | [17 empty] | 12632256 | [148 empty] | 0 | 1AejN6kFn8peM71bYFup5o | [72 empty] | 64 | 50 | FALSE | 0
1560944 |  | OST_Materials | [9 empty] | Материал для визуализации 255-0-63 | 4aa2d5c6-b8fc-48ce-8587-06588ff4e01c-0017d170 | 4aa2d5c6-b8fc-48ce-8587-06588ff4e01c | Main Model |  | 10 | Материалы | [17 empty] | 4129023 | [148 empty] | 0 | 1AejN6kFn8peM71bYFup5i | [72 empty] | 64 | 50 | FALSE | 0
1560948 |  | OST_Materials | [9 empty] | Материал для визуализации 255-63-0 | 4aa2d5c6-b8fc-48ce-8587-06588ff4e01c-0017d174 | 4aa2d5c6-b8fc-48ce-8587-06588ff4e01c | Main Model |  | 10 | Материалы | [17 empty] | 16383 | [148 empty] | 0 | 1AejN6kFn8peM71bYFup5e | [72 empty] | 64 | 50 | FALSE | 0
1560952 |  | OST_Materials | [9 empty] | Материал для визуализации 165-165-82 | 4aa2d5c6-b8fc-48ce-8587-06588ff4e01c-0017d178 | 4aa2d5c6-b8fc-48ce-8587-06588ff4e01c | Main Model |  | 10 | Материалы | [17 empty] | 5416357 | [148 empty] | 0 | 1AejN6kFn8peM71bYFup5a | [72 empty] | 64 | 50 | FALSE | 0
1560967 |  | OST_Materials | [9 empty] | Материал для визуализации 0-255-255 | 4aa2d5c6-b8fc-48ce-8587-06588ff4e01c-0017d187 | 4aa2d5c6-b8fc-48ce-8587-06588ff4e01c | Main Model |  | 10 | Материалы | [17 empty] | 16776960 | [148 empty] | 0 | 1AejN6kFn8peM71bYFup6R | [72 empty] | 64 | 50 | FALSE | 0
1564480 |  | OST_Materials | [9 empty] | Белый пластик | 4aa2d5c6-b8fc-48ce-8587-06588ff4e01c-0017df40 | 4aa2d5c6-b8fc-48ce-8587-06588ff4e01c | Main Model |  | 10 | Материалы | [17 empty] | 16777215 | [148 empty] | 0 | 1AejN6kFn8peM71bYFupzS | [72 empty] | 64 | 50 | FALSE | 0 | 0 | [316 empty] | МГК Световые Технологии
1564481 |  | OST_Materials | [9 empty] | Плафон самосвечение | 4aa2d5c6-b8fc-48ce-8587-06588ff4e01c-0017df41 | 4aa2d5c6-b8fc-48ce-8587-06588ff4e01c | Main Model |  | 10 | Материалы | [17 empty] | 16777215 | [148 empty] | 0 | 1AejN6kFn8peM71bYFupzT | [72 empty] | 64 | 50 | FALSE | 0 | 0 | [316 empty] | МГК Световые Технологии
1564482 |  | OST_Materials | [9 empty] | Корпус белый пластик | 4aa2d5c6-b8fc-48ce-8587-06588ff4e01c-0017df42 | 4aa2d5c6-b8fc-48ce-8587-06588ff4e01c | Main Model |  | 10 | Материалы | [17 empty] | 16777215 | [148 empty] | 0 | 1AejN6kFn8peM71bYFupzU | [72 empty] | 64 | 50 | FALSE | 0 | 0 | [316 empty] | МГК Световые Технологии
1564483 |  | OST_Materials | [9 empty] | Корпус черный пластик | 4aa2d5c6-b8fc-48ce-8587-06588ff4e01c-0017df43 | 4aa2d5c6-b8fc-48ce-8587-06588ff4e01c | Main Model |  | 10 | Материалы | [17 empty] | 4210752 | [148 empty] | 0 | 1AejN6kFn8peM71bYFupzV | [72 empty] | 64 | 50 | FALSE | 0 | 0 | [316 empty] | МГК Световые Технологии
1564484 |  | OST_Materials | [9 empty] | Корпус металл | 4aa2d5c6-b8fc-48ce-8587-06588ff4e01c-0017df44 | 4aa2d5c6-b8fc-48ce-8587-06588ff4e01c | Main Model |  | 10 | Материалы | [17 empty] | 13619151 | [148 empty] | 0 | 1AejN6kFn8peM71bYFupzO | [72 empty] | 64 | 50 | FALSE | 0 | 0 | [316 empty] | МГК Световые Технологии
1564485 |  | OST_Materials | [9 empty] | Плафон белый | 4aa2d5c6-b8fc-48ce-8587-06588ff4e01c-0017df45 | 4aa2d5c6-b8fc-48ce-8587-06588ff4e01c | Main Model |  | 10 | Материалы | [17 empty] | 16777215 | [148 empty] | 0 | 1AejN6kFn8peM71bYFupzP | [72 empty] | 64 | 50 | FALSE | 3 | 0 | [316 empty] | МГК Световые Технологии
1564487 |  | OST_Materials | [9 empty] | Серый пластик | 4aa2d5c6-b8fc-48ce-8587-06588ff4e01c-0017df47 | 4aa2d5c6-b8fc-48ce-8587-06588ff4e01c | Main Model |  | 10 | Материалы | [17 empty] | 7895160 | [148 empty] | 0 | 1AejN6kFn8peM71bYFupzR | [72 empty] | 64 | 50 | FALSE | 0 | 0 | [316 empty] | МГК Световые Технологии
1571980 |  | OST_Materials | [9 empty] | Окраска - RAL 9010, белый, чистый оттенок | 4aa2d5c6-b8fc-48ce-8587-06588ff4e01c-0017fc8c | 4aa2d5c6-b8fc-48ce-8587-06588ff4e01c | Main Model |  | 10 | Материалы | [17 empty] | 16777210 | [148 empty] | 0 | 1AejN6kFn8peM71bYFunoG | [72 empty] | 64 | 50 | FALSE | 0
1571981 |  | OST_Materials | [9 empty] | Пластмасса | 4aa2d5c6-b8fc-48ce-8587-06588ff4e01c-0017fc8d | 4aa2d5c6-b8fc-48ce-8587-06588ff4e01c | Main Model |  | 10 | Материалы | [17 empty] | 0 | [148 empty] | 0 | 1AejN6kFn8peM71bYFunoH | [72 empty] | 64 | 50 | FALSE | 0
1574216 |  | OST_Materials | [9 empty] | Наружные стены | 4aa2d5c6-b8fc-48ce-8587-06588ff4e01c-00180548 | 4aa2d5c6-b8fc-48ce-8587-06588ff4e01c | Main Model |  | 10 | Материалы | [17 empty] | 2929285 | [148 empty] | 0 | 1AejN6kFn8peM71bYFxELK | [72 empty] | 64 | 50 | FALSE | 50
1574217 |  | OST_Materials | [9 empty] | Крыши | 4aa2d5c6-b8fc-48ce-8587-06588ff4e01c-00180549 | 4aa2d5c6-b8fc-48ce-8587-06588ff4e01c | Main Model |  | 10 | Материалы | [17 empty] | 10030886 | [148 empty] | 0 | 1AejN6kFn8peM71bYFxELL | [72 empty] | 64 | 50 | FALSE | 50
1574218 |  | OST_Materials | [9 empty] | Наклонные перекрытия | 4aa2d5c6-b8fc-48ce-8587-06588ff4e01c-0018054a | 4aa2d5c6-b8fc-48ce-8587-06588ff4e01c | Main Model |  | 10 | Материалы | [17 empty] | 13390181 | [148 empty] | 0 | 1AejN6kFn8peM71bYFxELM | [72 empty] | 64 | 50 | FALSE | 50
1574219 |  | OST_Materials | [9 empty] | Внутренние стены | 4aa2d5c6-b8fc-48ce-8587-06588ff4e01c-0018054b | 4aa2d5c6-b8fc-48ce-8587-06588ff4e01c | Main Model |  | 10 | Материалы | [17 empty] | 8316355 | [148 empty] | 0 | 1AejN6kFn8peM71bYFxELN | [72 empty] | 64 | 50 | FALSE | 50
1574220 |  | OST_Materials | [9 empty] | Внутренние полы | 4aa2d5c6-b8fc-48ce-8587-06588ff4e01c-0018054c | 4aa2d5c6-b8fc-48ce-8587-06588ff4e01c | Main Model |  | 10 | Материалы | [17 empty] | 13390181 | [148 empty] | 0 | 1AejN6kFn8peM71bYFxELG | [72 empty] | 64 | 50 | FALSE | 50
1574221 |  | OST_Materials | [9 empty] | Потолки | 4aa2d5c6-b8fc-48ce-8587-06588ff4e01c-0018054d | 4aa2d5c6-b8fc-48ce-8587-06588ff4e01c | Main Model |  | 10 | Материалы | [17 empty] | 16757439 | [148 empty] | 0 | 1AejN6kFn8peM71bYFxELH | [72 empty] | 64 | 50 | FALSE | 50
1574222 |  | OST_Materials | [9 empty] | Воздушные поверхности | 4aa2d5c6-b8fc-48ce-8587-06588ff4e01c-0018054e | 4aa2d5c6-b8fc-48ce-8587-06588ff4e01c | Main Model |  | 10 | Материалы | [17 empty] | 14471870 | [148 empty] | 0 | 1AejN6kFn8peM71bYFxELI | [72 empty] | 64 | 50 | FALSE | 90
1574223 |  | OST_Materials | [9 empty] | Стены подвала | 4aa2d5c6-b8fc-48ce-8587-06588ff4e01c-0018054f | 4aa2d5c6-b8fc-48ce-8587-06588ff4e01c | Main Model |  | 10 | Материалы | [17 empty] | 2912178 | [148 empty] | 0 | 1AejN6kFn8peM71bYFxELJ | [72 empty] | 64 | 50 | FALSE | 50
1574224 |  | OST_Materials | [9 empty] | Открываемые окна | 4aa2d5c6-b8fc-48ce-8587-06588ff4e01c-00180550 | 4aa2d5c6-b8fc-48ce-8587-06588ff4e01c | Main Model |  | 10 | Материалы | [17 empty] | 16770482 | [148 empty] | 0 | 1AejN6kFn8peM71bYFxELC | [72 empty] | 64 | 50 | FALSE | 75
1574225 |  | OST_Materials | [9 empty] | Открываемые световые люки | 4aa2d5c6-b8fc-48ce-8587-06588ff4e01c-00180551 | 4aa2d5c6-b8fc-48ce-8587-06588ff4e01c | Main Model |  | 10 | Материалы | [17 empty] | 16770482 | [148 empty] | 0 | 1AejN6kFn8peM71bYFxELD | [72 empty] | 64 | 50 | FALSE | 75
1574226 |  | OST_Materials | [9 empty] | Раздвижные двери | 4aa2d5c6-b8fc-48ce-8587-06588ff4e01c-00180552 | 4aa2d5c6-b8fc-48ce-8587-06588ff4e01c | Main Model |  | 10 | Материалы | [17 empty] | 11711231 | [148 empty] | 0 | 1AejN6kFn8peM71bYFxELE | [72 empty] | 64 | 50 | FALSE | 50
1574227 |  | OST_Materials | [9 empty] | Воздухозаборы | 4aa2d5c6-b8fc-48ce-8587-06588ff4e01c-00180553 | 4aa2d5c6-b8fc-48ce-8587-06588ff4e01c | Main Model |  | 10 | Материалы | [17 empty] | 16777215 | [148 empty] | 0 | 1AejN6kFn8peM71bYFxELF | [72 empty] | 64 | 50 | FALSE | 100
1574228 |  | OST_Materials | [9 empty] | Экраны | 4aa2d5c6-b8fc-48ce-8587-06588ff4e01c-00180554 | 4aa2d5c6-b8fc-48ce-8587-06588ff4e01c | Main Model |  | 10 | Материалы | [17 empty] | 9081488 | [148 empty] | 0 | 1AejN6kFn8peM71bYFxEL8 | [72 empty] | 64 | 50 | FALSE | 50
1574229 |  | OST_Materials | [9 empty] | Пластик серый | 4aa2d5c6-b8fc-48ce-8587-06588ff4e01c-00180555 | 4aa2d5c6-b8fc-48ce-8587-06588ff4e01c | Main Model |  | 10 | Материалы | [17 empty] | 12632256 | [148 empty] | 0 | 1AejN6kFn8peM71bYFxEL9 | [72 empty] | 64 | 50 | FALSE | 0 | 0
1574230 |  | OST_Materials | [9 empty] | Стекло белое матовое | 4aa2d5c6-b8fc-48ce-8587-06588ff4e01c-00180556 | 4aa2d5c6-b8fc-48ce-8587-06588ff4e01c | Main Model |  | 10 | Материалы | [17 empty] | 16777215 | [148 empty] | 0 | 1AejN6kFn8peM71bYFxELA | [72 empty] | 64 | 50 | FALSE | 0 | 0
1579812 |  | OST_Materials | [9 empty] | Зеленый | 4aa2d5c6-b8fc-48ce-8587-06588ff4e01c-00181b24 | 4aa2d5c6-b8fc-48ce-8587-06588ff4e01c | Main Model |  | 10 | Материалы | [17 empty] | 35840 | [148 empty] | 0 | 1AejN6kFn8peM71bYFxFiu | [72 empty] | 64 | 50 | FALSE | 0 | 0
1647168 |  | OST_Materials | [9 empty] | Белый металл | 1eed81c0-76b2-4a77-a6bd-9300dbddc8a4-00192240 | 1eed81c0-76b2-4a77-a6bd-9300dbddc8a4 | Main Model |  | 10 | Материалы | [17 empty] | 16777215 | [148 empty] | 0 | 0UxO70Th9ATwQzam3RnEha | [72 empty] | 64 | 50 | FALSE | 0 | 0 | [316 empty] | МГК Световые Технологии
1654939 |  | OST_Materials | [9 empty] | Синий | 57bc7432-fa52-45e9-9821-f83deadec27f-0019409b | 57bc7432-fa52-45e9-9821-f83deadec27f | Main Model |  | 10 | Материалы | [17 empty] | 9855498 | [148 empty] | 0 | 1Nl7Go_b95wPWX_3tgnuBa | [72 empty] | 64 | 50 | FALSE | 0 | 0
1751439 |  | OST_Materials | [9 empty] | Материал для визуализации 255-255-0 | abd991ce-966c-4829-af87-ec5db1e35506-001ab98f | abd991ce-966c-4829-af87-ec5db1e35506 | Main Model |  | 10 | Материалы | [17 empty] | 65535 | [148 empty] | 0 | 2hsP7Ebcn8AQ_7x5sn_Uo9 | [72 empty] | 64 | 50 | FALSE | 0
1751556 |  | OST_Materials | [9 empty] | Материал для визуализации 101-101-101 | abd991ce-966c-4829-af87-ec5db1e35506-001aba04 | abd991ce-966c-4829-af87-ec5db1e35506 | Main Model |  | 10 | Материалы | [17 empty] | 6645093 | [148 empty] | 0 | 2hsP7Ebcn8AQ_7x5sn_Uy2 | [72 empty] | 64 | 50 | FALSE | 0
1751584 |  | OST_Materials | [9 empty] | Материал для визуализации 255-223-127 | abd991ce-966c-4829-af87-ec5db1e35506-001aba20 | abd991ce-966c-4829-af87-ec5db1e35506 | Main Model |  | 10 | Материалы | [17 empty] | 8380415 | [148 empty] | 0 | 2hsP7Ebcn8AQ_7x5sn_Uyc | [72 empty] | 64 | 50 | FALSE | 0
2125590 |  | OST_Materials | [9 empty] | RAL 1003 | 0e0c42a1-dba9-488a-917e-77aca96260ce-00206f16 | 0e0c42a1-dba9-488a-917e-77aca96260ce | Main Model |  | 10 | Материалы | [17 empty] | 768759 | [148 empty] | 0 | 0E34AXswb8Yf5_TwofGW$O | [72 empty] | 64 | 50 | FALSE | 0 | 0
2125592 |  | OST_Materials | [9 empty] | RAL 9017 | 0e0c42a1-dba9-488a-917e-77aca96260ce-00206f18 | 0e0c42a1-dba9-488a-917e-77aca96260ce | Main Model |  | 10 | Материалы | [17 empty] | 3091754 | [148 empty] | 0 | 0E34AXswb8Yf5_TwofGW$M | [72 empty] | 64 | 50 | FALSE | 0 | 0
2125685 |  | OST_Materials | [9 empty] | МАтериал монтажной коробки | 0e0c42a1-dba9-488a-917e-77aca96260ce-00206f75 | 0e0c42a1-dba9-488a-917e-77aca96260ce | Main Model |  | 10 | Материалы | [17 empty] | 14871016 | [148 empty] | 0 | 0E34AXswb8Yf5_TwofGW_x | [72 empty] | 64 | 50 | FALSE | 0 | 0
2125686 | [6 empty] | ASTM A36 ,сталь, Fy 36 кфунт/кв. дюйм |  |  |  |  | Сталь ASTM A36(1) | 0e0c42a1-dba9-488a-917e-77aca96260ce-00206f76 | 0e0c42a1-dba9-488a-917e-77aca96260ce |  |  | 10 | Материалы | [469 empty] | Углеродистая:Несущие конструкции:1.0117:конструкционный:металл | Autodesk | 0 | 05AB8C01-9E15-4D19-8791-5CD982F715F4 | 7849.0469 | 0.48 | 45 | 45 | 45 | 45 | 1.17e-05 | 1.17e-05 | 76908 | 9.8425e-07 | 9.8425e-07 | 199959 | 199959 | Сталь ASTM A36(1) | Steel | 3 | Стандартная | Дугласовая пихта (запад) | 1.17e-05 | 87 | 76908 | 0.3 | 0.0024 | 0.0089 | 5.2 | 51.2 | 199959 | FALSE | 0 | 344.7379 | 1.66 | 399.9 | 248.2245 | 1 | 413.6854 | 413.6854 | 27.579 | 0.06 | 1.17e-05 | 1.17e-05 | 1.17e-05 | 76.9726 | 76908 | 76908 | 76908 | 0.3 | 0.3 | 0.3 | 199959 | 199959 | 199959 | [17 empty] | FALSE
2125687 | [6 empty] | Сталь, лист |  |  |  |  | Сталь(2) | 0e0c42a1-dba9-488a-917e-77aca96260ce-00206f77 | 0e0c42a1-dba9-488a-917e-77aca96260ce |  |  | 10 | Материалы | [469 empty] | тепловой:сплошное тело | Autodesk | 0 | 05AB8C01-9E15-4D19-8791-5CD982F715F4 | 7850 | 0.48 | 45 | 45 | 45 | 45 | [7 empty] | Сталь(2) | Metal | 3 | [12 empty] | 0 | [12 empty] | 76.9819 | [9 empty] | 1 | 0 | 0.001 | 0 | FALSE | 0.4
2125689 |  | OST_Materials |  |  |  |  | Steel, paint finish, ivory, glossy |  |  |  |  | Сталь, окрашенная, слоновая кость, блестящая | 0e0c42a1-dba9-488a-917e-77aca96260ce-00206f79 | 0e0c42a1-dba9-488a-917e-77aca96260ce | Main Model |  | 10 | Материалы | [17 empty] | 7895160 | [148 empty] | 0 | 0E34AXswb8Yf5_TwofGW_t | [72 empty] | 64 | 50 | FALSE | 0 | 0 | [287 empty] | 1
2125690 |  | OST_ElectricalLoadClassifications | [9 empty] | Розеточная сеть | 0e0c42a1-dba9-488a-917e-77aca96260ce-00206f7a | 0e0c42a1-dba9-488a-917e-77aca96260ce | Main Model |  | 120 | Классификации нагрузок в электросетях
2125691 |  | OST_ParamElemElectricalLoadClassification | [9 empty] | Розеточная сеть подключено | 0e0c42a1-dba9-488a-917e-77aca96260ce-00206f7b | 0e0c42a1-dba9-488a-917e-77aca96260ce | Main Model |  | 11 | Параметры проекта
2125692 |  | OST_ParamElemElectricalLoadClassification | [9 empty] | Расчетная нагрузка Розеточная сеть | 0e0c42a1-dba9-488a-917e-77aca96260ce-00206f7c | 0e0c42a1-dba9-488a-917e-77aca96260ce | Main Model |  | 11 | Параметры проекта
2125693 |  | OST_ParamElemElectricalLoadClassification | [9 empty] | Розеточная сеть, подключенный, ток | 0e0c42a1-dba9-488a-917e-77aca96260ce-00206f7d | 0e0c42a1-dba9-488a-917e-77aca96260ce | Main Model |  | 11 | Параметры проекта
2125694 |  | OST_ParamElemElectricalLoadClassification | [9 empty] | Розеточная сеть, расчетная нагрузка, ток | 0e0c42a1-dba9-488a-917e-77aca96260ce-00206f7e | 0e0c42a1-dba9-488a-917e-77aca96260ce | Main Model |  | 11 | Параметры проекта
2125695 |  | OST_ParamElemElectricalLoadClassification | [9 empty] | Коэффициент спроса нагрузки Розеточная сеть | 0e0c42a1-dba9-488a-917e-77aca96260ce-00206f7f | 0e0c42a1-dba9-488a-917e-77aca96260ce | Main Model |  | 11 | Параметры проекта
2125696 |  | OST_ParamElemElectricalLoadClassification | [9 empty] | Фактическая нагрузка Розеточная сеть | 0e0c42a1-dba9-488a-917e-77aca96260ce-00206f80 | 0e0c42a1-dba9-488a-917e-77aca96260ce | Main Model |  | 11 | Параметры проекта
2238118 | ADSK_Стрелка_Проектная_Вверх_Имя уровня | OST_Levels | ADSK_Стрелка_Проектная_Вверх_Имя уровня |  | TRUE | [6 empty] | 01_ЭОМ | ff4b4de1-66cb-4060-9dd1-3f0651076822-002226a6 | 9afabf85-e356-4540-bb8b-cde5b89bd5a7 | Main Model |  | 170 | #Общие уровни и сетки | [6 empty] | Level | [22 empty] | OST_Levels | None | 22 | [87 empty] | ADSK_Стрелка_Проектная_Вверх_Имя уровня | [46 empty] | 0 | 3$IqtXPij0O9tHFmPH9Kw4 | [140 empty] | Level | ADSK_Стрелка_Проектная_Вверх_Имя уровня |  | ADSK_Стрелка_Проектная_Вверх_Имя уровня | ADSK_Стрелка_Проектная_Вверх_Имя уровня | [103 empty] | None | [156 empty] | 0 | 0Z8ZvlX8X2aRct0EZMkJbi | TRUE | TRUE | 0 | Стрелка вверх_Отметка с именем уровня_2.5 | ADSK_Линия сетки | 16711680 | 2 | FALSE | TRUE | None | 0 | 0
2238967 |  | OST_Materials | [9 empty] | Зоны электрической нагрузки | 1e83eb94-3cb7-41ae-9f37-bd3219190b48-002229f7 | 1e83eb94-3cb7-41ae-9f37-bd3219190b48 | Main Model |  | 10 | Материалы | [17 empty] | 13459038 | [148 empty] | 0 | 0UW_kKFBT1hfytlJ8PEoA$ | [72 empty] | 64 | 50 | FALSE | 50
2241894 | TSHN08_AR_UNK_R22_UB8B_STLB.rvt | OST_RvtLinks | [9 empty] | TSHN08_AR_UNK_R22_UB8B_STLB.rvt | 1fe8e517-81b6-43aa-a145-9d3c2b71a50d-00223566 | 2f8d66c3-dbc0-41fe-9cea-27d188b427da | None |  | 17643 | #АР | [6 empty] | Linked Revit Model | [55 empty] | 0 | 0VwEKNWRP3gg55dJmhKv1h
2241895 | TSHN08_AR_UNK_R22_UB8B_STLB.rvt | OST_RvtLinks | TSHN08_AR_UNK_R22_UB8B_STLB.rvt |  | TRUE | [6 empty] | TSHN08_AR_UNK_R22_UB8B_STLB.rvt | 1fe8e517-81b6-43aa-a145-9d3c2b71a50d-00223567 | 7e0813b2-37c7-4a4d-984a-29f40cef4b8c | Main Model |  | 17643 | #АР | [6 empty] | Linked Revit Model | [22 empty] | OST_RvtLinks | None | 17643 | [87 empty] | TSHN08_AR_UNK_R22_UB8B_STLB.rvt | [46 empty] | 0 | 0VwEKNWRP3gg55dJmhKv1g | [140 empty] | Linked Revit Model | TSHN08_AR_UNK_R22_UB8B_STLB.rvt |  | TSHN08_AR_UNK_R22_UB8B_STLB.rvt | TSHN08_AR_UNK_R22_UB8B_STLB.rvt | [260 empty] | 0 | 0VwEKNWRP3gg55dJmhKv1h
2242246 | Ось_ГОСТ_D_8мм | OST_Grids | [9 empty] | Ось_ГОСТ_D_8мм | 1fe8e517-81b6-43aa-a145-9d3c2b71a50d-002236c6 | 9afabf85-e356-4540-bb8b-cde5b89bd5a7 | None |  | 21 | Типы сеток | [6 empty] | Grid | [55 empty] | 0 | 0VwEKNWRP3gg55dJmhKvFB | [148 empty] | Диаметр 8 мм | [17 empty] | TRUE | FALSE | 3 |  | 0 | 1 | 2 | [350 empty] | 5 | -3000010 | 05 Осевая (05мм) | 0 | 1
2242280 | Диаметр 8 мм | OST_GridHeads | [9 empty] | Диаметр 8 мм | 1fe8e517-81b6-43aa-a145-9d3c2b71a50d-002236e8 | 1fe8e517-81b6-43aa-a145-9d3c2b71a50d | None |  | 31524 | Семейство : Обозначения осей : 003_Обозначение_оси | [6 empty] | 003_Обозначение_оси | [557 empty] | 4 | [27 empty] | TRUE | FALSE
2244183 | ADSK_Стрелка_Проектная_Вверх_Имя уровня | OST_Levels | ADSK_Стрелка_Проектная_Вверх_Имя уровня |  | TRUE | [6 empty] | -01_ЭОМ_STLB_B3 | 1fe8e517-81b6-43aa-a145-9d3c2b71a50d-00223e57 | 9afabf85-e356-4540-bb8b-cde5b89bd5a7 | Main Model |  | 170 | #Общие уровни и сетки | [6 empty] | Level | [22 empty] | OST_Levels | None | 22 | [87 empty] | ADSK_Стрелка_Проектная_Вверх_Имя уровня | [46 empty] | 0 | 0VwEKNWRP3gg55dJmhKvjQ | [140 empty] | Level | ADSK_Стрелка_Проектная_Вверх_Имя уровня |  | ADSK_Стрелка_Проектная_Вверх_Имя уровня | ADSK_Стрелка_Проектная_Вверх_Имя уровня | [103 empty] | None | [156 empty] | 0 | 0Z8ZvlX8X2aRct0EZMkJbi | TRUE | TRUE | 0 | Стрелка вверх_Отметка с именем уровня_2.5 | ADSK_Линия сетки | 16711680 | 2 | FALSE | TRUE | None | -5550 | 0
2244184 | ADSK_Стрелка_Проектная_Вверх_Имя уровня | OST_Levels | ADSK_Стрелка_Проектная_Вверх_Имя уровня |  | TRUE | [6 empty] | Жильё_04-ПЕРЕХОДНЫЕ КОНСТР._ЭОМ_STLB_B3 | 1fe8e517-81b6-43aa-a145-9d3c2b71a50d-00223e58 | 4ce4412a-7c3d-4a78-8002-96dc25deb617 | Main Model |  | 170 | #Общие уровни и сетки | [6 empty] | Level | [22 empty] | OST_Levels | None | 22 | [87 empty] | ADSK_Стрелка_Проектная_Вверх_Имя уровня | [46 empty] | 0 | 0VwEKNWRP3gg55dJmhKvjL | [140 empty] | Level | ADSK_Стрелка_Проектная_Вверх_Имя уровня |  | ADSK_Стрелка_Проектная_Вверх_Имя уровня | ADSK_Стрелка_Проектная_Вверх_Имя уровня | [103 empty] | None | [156 empty] | 0 | 0Z8ZvlX8X2aRct0EZMkJbi | TRUE | TRUE | 0 | Стрелка вверх_Отметка с именем уровня_2.5 | ADSK_Линия сетки | 16711680 | 2 | FALSE | TRUE | None | 16800 | 0
2244185 | ADSK_Стрелка_Проектная_Вверх_Имя уровня | OST_Levels | ADSK_Стрелка_Проектная_Вверх_Имя уровня |  | TRUE | [6 empty] | Жильё_02_ЭОМ_STLB_B3 | 1fe8e517-81b6-43aa-a145-9d3c2b71a50d-00223e59 | 9afabf85-e356-4540-bb8b-cde5b89bd5a7 | Main Model |  | 170 | #Общие уровни и сетки | [6 empty] | Level | [22 empty] | OST_Levels | None | 22 | [87 empty] | ADSK_Стрелка_Проектная_Вверх_Имя уровня | [46 empty] | 0 | 0VwEKNWRP3gg55dJmhKvjK | [140 empty] | Level | ADSK_Стрелка_Проектная_Вверх_Имя уровня |  | ADSK_Стрелка_Проектная_Вверх_Имя уровня | ADSK_Стрелка_Проектная_Вверх_Имя уровня | [103 empty] | None | [156 empty] | 0 | 0Z8ZvlX8X2aRct0EZMkJbi | TRUE | TRUE | 0 | Стрелка вверх_Отметка с именем уровня_2.5 | ADSK_Линия сетки | 16711680 | 2 | FALSE | TRUE | None | 6750 | 0
2244186 | ADSK_Стрелка_Проектная_Вверх_Имя уровня | OST_Levels | ADSK_Стрелка_Проектная_Вверх_Имя уровня |  | TRUE | [6 empty] | Жильё_03_ЭОМ_STLB_B3 | 1fe8e517-81b6-43aa-a145-9d3c2b71a50d-00223e5a | 4ce4412a-7c3d-4a78-8002-96dc25deb617 | Main Model |  | 170 | #Общие уровни и сетки | [6 empty] | Level | [22 empty] | OST_Levels | None | 22 | [87 empty] | ADSK_Стрелка_Проектная_Вверх_Имя уровня | [46 empty] | 0 | 0VwEKNWRP3gg55dJmhKvjN | [140 empty] | Level | ADSK_Стрелка_Проектная_Вверх_Имя уровня |  | ADSK_Стрелка_Проектная_Вверх_Имя уровня | ADSK_Стрелка_Проектная_Вверх_Имя уровня | [103 empty] | None | [156 empty] | 0 | 0Z8ZvlX8X2aRct0EZMkJbi | TRUE | TRUE | 0 | Стрелка вверх_Отметка с именем уровня_2.5 | ADSK_Линия сетки | 16711680 | 2 | FALSE | TRUE | None | 9900 | 0
2244187 | ADSK_Стрелка_Проектная_Вверх_Имя уровня | OST_Levels | ADSK_Стрелка_Проектная_Вверх_Имя уровня |  | TRUE | [6 empty] | Жильё_04_ЭОМ_STLB_B3 | 1fe8e517-81b6-43aa-a145-9d3c2b71a50d-00223e5b | 4ce4412a-7c3d-4a78-8002-96dc25deb617 | Main Model |  | 170 | #Общие уровни и сетки | [6 empty] | Level | [22 empty] | OST_Levels | None | 22 | [87 empty] | ADSK_Стрелка_Проектная_Вверх_Имя уровня | [46 empty] | 0 | 0VwEKNWRP3gg55dJmhKvjM | [140 empty] | Level | ADSK_Стрелка_Проектная_Вверх_Имя уровня |  | ADSK_Стрелка_Проектная_Вверх_Имя уровня | ADSK_Стрелка_Проектная_Вверх_Имя уровня | [103 empty] | None | [156 empty] | 0 | 0Z8ZvlX8X2aRct0EZMkJbi | TRUE | TRUE | 0 | Стрелка вверх_Отметка с именем уровня_2.5 | ADSK_Линия сетки | 16711680 | 2 | FALSE | TRUE | None | 13350 | 0
2244188 | ADSK_Стрелка_Проектная_Вверх_Имя уровня | OST_Levels | ADSK_Стрелка_Проектная_Вверх_Имя уровня |  | TRUE | [6 empty] | -02_ЭОМ_STLB_B3 | 1fe8e517-81b6-43aa-a145-9d3c2b71a50d-00223e5c | 4ce4412a-7c3d-4a78-8002-96dc25deb617 | Main Model |  | 170 | #Общие уровни и сетки | [6 empty] | Level | [22 empty] | OST_Levels | None | 22 | [87 empty] | ADSK_Стрелка_Проектная_Вверх_Имя уровня | [46 empty] | 0 | 0VwEKNWRP3gg55dJmhKvjH | [140 empty] | Level | ADSK_Стрелка_Проектная_Вверх_Имя уровня |  | ADSK_Стрелка_Проектная_Вверх_Имя уровня | ADSK_Стрелка_Проектная_Вверх_Имя уровня | [103 empty] | None | [156 empty] | 0 | 0Z8ZvlX8X2aRct0EZMkJbi | TRUE | TRUE | 0 | Стрелка вверх_Отметка с именем уровня_2.5 | ADSK_Линия сетки | 16711680 | 2 | FALSE | TRUE | None | -8850 | 0
2244189 | Отметка уровня с именем | OST_Levels | [9 empty] | Отметка уровня с именем | 1fe8e517-81b6-43aa-a145-9d3c2b71a50d-00223e5d | 9afabf85-e356-4540-bb8b-cde5b89bd5a7 | None |  | 22 | Типы уровней | [6 empty] | Level | [10 empty] | 0 | [44 empty] | 0 | 0VwEKNWRP3gg55dJmhKvjG | [145 empty] | TRUE | TRUE | 0 | Уровень с именем |  | 1 | [323 empty] | -3000010
2244258 | Уровень с именем | OST_LevelHeads | [9 empty] | Уровень с именем | 1fe8e517-81b6-43aa-a145-9d3c2b71a50d-00223ea2 | 1fe8e517-81b6-43aa-a145-9d3c2b71a50d | None |  | 31797 | Семейство : Головные части уровней : 003_Отметка уровня | [6 empty] | 003_Отметка уровня | [208 empty] | 45 | 18 | 3 | 8 | 5 | 5 | 9 | TRUE | [312 empty] | FALSE | TRUE
2245508 | TSHN08_KV_UNK_R22_UB8B_STLB.rvt | OST_RvtLinks | [9 empty] | TSHN08_KV_UNK_R22_UB8B_STLB.rvt | c7881376-f994-468f-bec1-77c615af740c-00224384 | 3041bf67-7e8a-484a-bc11-9c98cdeb3f21 | None |  | 36336 | #KV | [6 empty] | Linked Revit Model | [55 empty] | 0 | 37Y1Ds_PH6Zxx1TyOLZJU8
2245509 | TSHN08_KV_UNK_R22_UB8B_STLB.rvt | OST_RvtLinks | TSHN08_KV_UNK_R22_UB8B_STLB.rvt |  | TRUE | [6 empty] | TSHN08_KV_UNK_R22_UB8B_STLB.rvt | c7881376-f994-468f-bec1-77c615af740c-00224385 | 9afabf85-e356-4540-bb8b-cde5b89bd5a7 | Main Model |  | 36336 | #KV | [6 empty] | Linked Revit Model | [22 empty] | OST_RvtLinks | None | 36336 | [87 empty] | TSHN08_KV_UNK_R22_UB8B_STLB.rvt | [46 empty] | 0 | 37Y1Ds_PH6Zxx1TyOLZJU9 | [140 empty] | Linked Revit Model | TSHN08_KV_UNK_R22_UB8B_STLB.rvt |  | TSHN08_KV_UNK_R22_UB8B_STLB.rvt | TSHN08_KV_UNK_R22_UB8B_STLB.rvt | [260 empty] | 0 | 37Y1Ds_PH6Zxx1TyOLZJU8
2245512 | TSHN08_OT_UNK_R22_UB8B_STLB.rvt | OST_RvtLinks | [9 empty] | TSHN08_OT_UNK_R22_UB8B_STLB.rvt | c7881376-f994-468f-bec1-77c615af740c-00224388 | 3041bf67-7e8a-484a-bc11-9c98cdeb3f21 | None |  | 35377 | #ОТ | [6 empty] | Linked Revit Model | [55 empty] | 0 | 37Y1Ds_PH6Zxx1TyOLZJU4
2245513 | TSHN08_OT_UNK_R22_UB8B_STLB.rvt | OST_RvtLinks | TSHN08_OT_UNK_R22_UB8B_STLB.rvt |  | TRUE | [6 empty] | TSHN08_OT_UNK_R22_UB8B_STLB.rvt | c7881376-f994-468f-bec1-77c615af740c-00224389 | 9afabf85-e356-4540-bb8b-cde5b89bd5a7 | Main Model |  | 35377 | #ОТ | [6 empty] | Linked Revit Model | [22 empty] | OST_RvtLinks | None | 35377 | [87 empty] | TSHN08_OT_UNK_R22_UB8B_STLB.rvt | [46 empty] | 0 | 37Y1Ds_PH6Zxx1TyOLZJU5 | [140 empty] | Linked Revit Model | TSHN08_OT_UNK_R22_UB8B_STLB.rvt |  | TSHN08_OT_UNK_R22_UB8B_STLB.rvt | TSHN08_OT_UNK_R22_UB8B_STLB.rvt | [260 empty] | 0 | 37Y1Ds_PH6Zxx1TyOLZJU4
2246570 | TSHN08_VK_UNK_R22_UB8B_STLB.rvt | OST_RvtLinks | [9 empty] | TSHN08_VK_UNK_R22_UB8B_STLB.rvt | c7881376-f994-468f-bec1-77c615af740c-002247aa | 3041bf67-7e8a-484a-bc11-9c98cdeb3f21 | None |  | 31473 | #ВК | [6 empty] | Linked Revit Model | [55 empty] | 0 | 37Y1Ds_PH6Zxx1TyOLZJEc
2246571 | TSHN08_VK_UNK_R22_UB8B_STLB.rvt | OST_RvtLinks | TSHN08_VK_UNK_R22_UB8B_STLB.rvt | [8 empty] | TSHN08_VK_UNK_R22_UB8B_STLB.rvt | c7881376-f994-468f-bec1-77c615af740c-002247ab | 9afabf85-e356-4540-bb8b-cde5b89bd5a7 | Main Model |  | 31473 | #ВК | [6 empty] | Linked Revit Model | [22 empty] | OST_RvtLinks | None | 31473 | [87 empty] | TSHN08_VK_UNK_R22_UB8B_STLB.rvt | [46 empty] | 0 | 37Y1Ds_PH6Zxx1TyOLZJEd | [140 empty] | Linked Revit Model | TSHN08_VK_UNK_R22_UB8B_STLB.rvt |  | TSHN08_VK_UNK_R22_UB8B_STLB.rvt | TSHN08_VK_UNK_R22_UB8B_STLB.rvt | [260 empty] | 0 | 37Y1Ds_PH6Zxx1TyOLZJEc
2248557 |  | OST_Materials | [9 empty] | Огнестойкий проход | e87134eb-548f-4685-b38a-3b7bbbb67063-00224f6d | e87134eb-548f-4685-b38a-3b7bbbb67063 | Main Model |  | 10 | Материалы | [17 empty] | 33023 | [148 empty] | 0 | 3eSJJhL8z6XREAEtkxb3yE | [72 empty] | 64 | 50 | FALSE | 2 | 0
2248558 |  | OST_Materials | [9 empty] | Мама | e87134eb-548f-4685-b38a-3b7bbbb67063-00224f6e | e87134eb-548f-4685-b38a-3b7bbbb67063 | Main Model |  | 10 | Материалы | [17 empty] | 16777215 | [148 empty] | 0 | 3eSJJhL8z6XREAEtkxb3yD | [72 empty] | 64 | 50 | FALSE | 0 | 0
2248559 |  | OST_Materials | [9 empty] | Папа | e87134eb-548f-4685-b38a-3b7bbbb67063-00224f6f | e87134eb-548f-4685-b38a-3b7bbbb67063 | Main Model |  | 10 | Материалы | [17 empty] | 1246947 | [148 empty] | 0 | 3eSJJhL8z6XREAEtkxb3yC | [72 empty] | 64 | 50 | FALSE | 0 | 0
2264412 | DKC POWERTECH BUSDUCT | OST_DuctCurves | [9 empty] | DKC POWERTECH BUSDUCT | e87134eb-548f-4685-b38a-3b7bbbb67063-00228d5c | 4ce4412a-7c3d-4a78-8002-96dc25deb617 | None |  | 67 | Типы воздуховодов | [6 empty] | Rectangular Duct | [55 empty] | 0 | 3eSJJhL8z6XREAEtkxbFq$ | [342 empty] | Воздуховоды | ИС.ВС.1
2264418 | DKC DISTRITECH BUSDUCT | OST_DuctCurves | [9 empty] | DKC DISTRITECH BUSDUCT | e87134eb-548f-4685-b38a-3b7bbbb67063-00228d62 | 4ce4412a-7c3d-4a78-8002-96dc25deb617 | None |  | 67 | Типы воздуховодов | [6 empty] | Rectangular Duct | [55 empty] | 0 | 3eSJJhL8z6XREAEtkxbFq1
2264422 | DKC VIBITECH BUSDUCT | OST_DuctCurves | [9 empty] | DKC VIBITECH BUSDUCT | e87134eb-548f-4685-b38a-3b7bbbb67063-00228d66 | 4ce4412a-7c3d-4a78-8002-96dc25deb617 | None |  | 67 | Типы воздуховодов | [6 empty] | Rectangular Duct | [55 empty] | 0 | 3eSJJhL8z6XREAEtkxbFq5
2265048 | 10 mm | OST_CommunicationDeviceTags | [9 empty] | 10 mm | e87134eb-548f-4685-b38a-3b7bbbb67063-00228fd8 | e87134eb-548f-4685-b38a-3b7bbbb67063 | None |  | 32419 | Семейство : Марки устройств связи : 403_DKC_Tag_Bolt-On boxes | [6 empty] | 403_DKC_Tag_Bolt-On boxes | [320 empty] | None | [266 empty] | 10 | 5
2265050 | 20 mm | OST_CommunicationDeviceTags | [9 empty] | 20 mm | e87134eb-548f-4685-b38a-3b7bbbb67063-00228fda | e87134eb-548f-4685-b38a-3b7bbbb67063 | None |  | 32419 | Семейство : Марки устройств связи : 403_DKC_Tag_Bolt-On boxes | [6 empty] | 403_DKC_Tag_Bolt-On boxes | [320 empty] | None | [266 empty] | 20 | 10
2607099 |  | OST_Materials | [9 empty] | Зона открытия дверки | e87134eb-548f-4685-b38a-3b7bbbb67063-0027c7fb | e87134eb-548f-4685-b38a-3b7bbbb67063 | Main Model |  | 10 | Материалы | [17 empty] | 255 | [148 empty] | 0 | 3eSJJhL8z6XREAEtkxaRUO | [72 empty] | 64 | 50 | FALSE | 80 | 0
2778966 |  | OST_Materials | [9 empty] | Трансформатор | e87134eb-548f-4685-b38a-3b7bbbb67063-002a6756 | e87134eb-548f-4685-b38a-3b7bbbb67063 | Main Model |  | 10 | Материалы | [17 empty] | 11120816 | [148 empty] | 0 | 3eSJJhL8z6XREAEtkxd1Sr | [72 empty] | 64 | 50 | FALSE | 0 | 0
2784563 |  | OST_Materials | [9 empty] | Бочонки | e87134eb-548f-4685-b38a-3b7bbbb67063-002a7d33 | e87134eb-548f-4685-b38a-3b7bbbb67063 | Main Model |  | 10 | Материалы | [17 empty] | 25284 | [148 empty] | 0 | 3eSJJhL8z6XREAEtkxd0rG | [72 empty] | 64 | 50 | FALSE | 0 | 0
2867364 |  | OST_Materials | [9 empty] | Блок | e87134eb-548f-4685-b38a-3b7bbbb67063-002bc0a4 | e87134eb-548f-4685-b38a-3b7bbbb67063 | Main Model |  | 10 | Материалы | [17 empty] | 5805229 | [148 empty] | 0 | 3eSJJhL8z6XREAEtkxdR37 | [72 empty] | 64 | 50 | FALSE | 60 | 0
2867366 |  | OST_Materials | [9 empty] | Зона | e87134eb-548f-4685-b38a-3b7bbbb67063-002bc0a6 | e87134eb-548f-4685-b38a-3b7bbbb67063 | Main Model |  | 10 | Материалы | [17 empty] | 8553215 | [148 empty] | 0 | 3eSJJhL8z6XREAEtkxdR35 | [72 empty] | 64 | 50 | FALSE | 80 | 0
2878115 | Отметка низа шинопровода | OST_DuctTags | [9 empty] | Отметка низа шинопровода | e9944a8e-a2a1-4b0b-b526-c22a09fe938c-002beaa3 | e9944a8e-a2a1-4b0b-b526-c22a09fe938c | None |  | 370 | Семейство : Марки воздуховодов : ADSK_Марка воздуховода_Отметка | [6 empty] | ADSK_Марка воздуховода_Отметка | [320 empty] | None |  |  |  | 1.0 | v2021 | [113 empty] | FALSE | TRUE | FALSE | FALSE | FALSE | FALSE
2878162 | TSHN08_EOM_UNK_R22_UB8B_B1_B2.rvt | OST_RvtLinks | [9 empty] | TSHN08_EOM_UNK_R22_UB8B_B1_B2.rvt | ae183b10-8e50-453d-b6a5-9976f68ba0d8-002bead2 | 3041bf67-7e8a-484a-bc11-9c98cdeb3f21 | None |  | 35378 | #ЭОМ | [6 empty] | Linked Revit Model | [55 empty] | 0 | 2k63iGZb15FRQbcNRse4eA
2878163 | TSHN08_EOM_UNK_R22_UB8B_B1_B2.rvt | OST_RvtLinks | TSHN08_EOM_UNK_R22_UB8B_B1_B2.rvt |  | TRUE | [6 empty] | TSHN08_EOM_UNK_R22_UB8B_B1_B2.rvt | ae183b10-8e50-453d-b6a5-9976f68ba0d8-002bead3 | 3041bf67-7e8a-484a-bc11-9c98cdeb3f21 | Main Model |  | 35378 | #ЭОМ | [6 empty] | Linked Revit Model | [22 empty] | OST_RvtLinks | None | 35378 | [87 empty] | TSHN08_EOM_UNK_R22_UB8B_B1_B2.rvt | [46 empty] | 0 | 2k63iGZb15FRQbcNRse4eB | [140 empty] | Linked Revit Model | TSHN08_EOM_UNK_R22_UB8B_B1_B2.rvt |  | TSHN08_EOM_UNK_R22_UB8B_B1_B2.rvt | TSHN08_EOM_UNK_R22_UB8B_B1_B2.rvt | [260 empty] | 0 | 2k63iGZb15FRQbcNRse4eA
2880399 | Length_20 | OST_CableTrayTags | [7 empty] | 20 |  | Length_20 | ae183b10-8e50-453d-b6a5-9976f68ba0d8-002bf38f | ae183b10-8e50-453d-b6a5-9976f68ba0d8 | None |  | 33284 | Семейство : Марки кабельных лотков : 403_DKC_Tag of cable tray | [6 empty] | 403_DKC_Tag of cable tray | [320 empty] | None
2880731 | - | OST_GenericAnnotation | [8 empty] | 395 | - | ae183b10-8e50-453d-b6a5-9976f68ba0d8-002bf4db | ae183b10-8e50-453d-b6a5-9976f68ba0d8 | None |  | 33285 | Семейство : Типовые аннотации : 403_DKC_Schedule_rus | [6 empty] | 403_DKC_Schedule_rus | [320 empty] | None | [268 empty] | 15
2881063 | - | OST_GenericAnnotation | [8 empty] | 395 | - | ae183b10-8e50-453d-b6a5-9976f68ba0d8-002bf627 | ae183b10-8e50-453d-b6a5-9976f68ba0d8 | None |  | 33286 | Семейство : Типовые аннотации : 403_DKC_Schedule_eng | [6 empty] | 403_DKC_Schedule_eng | [320 empty] | None | [268 empty] | 15
2884703 | По умолчанию | OST_DuctInsulations | [9 empty] | По умолчанию | ae183b10-8e50-453d-b6a5-9976f68ba0d8-002c045f | 2dc6f745-c7e3-469a-b8b9-a05c44112764 | None |  | 106 | Изоляция воздуховода | [6 empty] | Duct Insulation | [55 empty] | 0 | 2k63iGZb15FRQbcNRsfwI7 | [342 empty] | Изоляция воздуховодов | ИС.ВС.5
2885729 |  | OST_Materials | [9 empty] | Условный материал - отделка | ebae7ba7-10cc-4afd-8762-841d781dbcb3-002c0861 | ebae7ba7-10cc-4afd-8762-841d781dbcb3 | Main Model |  | 10 | Материалы | [17 empty] | 5263440 | [148 empty] | 0 | 3hhdkd4CnA$OTYX1ruCRJI | [72 empty] | 64 | 50 | FALSE | 0 | 0
2921750 | L5_Ladder tray | OST_CableTray | [9 empty] | L5_Ladder tray | ebae7ba7-10cc-4afd-8762-841d781dbcb3-002c9516 | 4ce4412a-7c3d-4a78-8002-96dc25deb617 | None |  | 110 | Типы кабельных лотков | [6 empty] | Cable Tray with Fittings | [55 empty] | 0 | 3hhdkd4CnA$OTYX1ruCIcb | [327 empty] | 1 | None | None | None | None | None | [7 empty] | None | None | Кабельные лотки | ИС.ЭС.1.1 | [189 empty] | КНС. Прямые участки
3827255 | S5_Sheet_Nonperforated tray | OST_CableTray | [9 empty] | S5_Sheet_Nonperforated tray | ef84631b-8615-4dbd-a468-ae8b52b3462a-003a6637 | 4ce4412a-7c3d-4a78-8002-96dc25deb617 | None |  | 110 | Типы кабельных лотков | [6 empty] | Cable Tray with Fittings | [55 empty] | 0 | 3lX6CRXXLDlQHehejIYI0T | [327 empty] | 1 | None | None | None | None | None | [7 empty] | None | None |  | 09_05 | [189 empty] | КНС. Прямые участки
3827257 | S5_Sheet_Perforated tray | OST_CableTray | [9 empty] | S5_Sheet_Perforated tray | ef84631b-8615-4dbd-a468-ae8b52b3462a-003a6639 | 4ce4412a-7c3d-4a78-8002-96dc25deb617 | None |  | 110 | Типы кабельных лотков | [6 empty] | Cable Tray with Fittings | [55 empty] | 0 | 3lX6CRXXLDlQHehejIYI0J | [327 empty] | 1 | None | None | None | None | None | [7 empty] | None | None | Кабельные лотки | ИС.ЭС.1.1 | [189 empty] | КНС. Прямые участки
3830884 | ADSK_Номер листа_ЭМ_О_Кабельные конструкции | OST_Views | ADSK_Номер листа_ЭМ_О_Кабельные конструкции | [8 empty] | ADSK_Номер листа_ЭМ_О_Кабельные конструкции | 00ebb2a0-3101-46f3-8528-f0f662828682-003a7464 | ac297c96-0edf-46c8-9415-fa920795e621 | None |  | 34424 | Вид "Разрез: Разрез 6" | [29 empty] | None | None | 63 | [87 empty] | ADSK_Номер листа_ЭМ_О_Кабельные конструкции | [34 empty] | Новая конструкция | [148 empty] | FALSE | ADSK_В_Ф_По умолчанию |  | Фрагмент_Марка_Номер вида с номером листа | по | Section | ADSK_Номер листа_ЭМ_О_Кабельные конструкции | 7 | ADSK_Номер листа_ЭМ_О_Кабельные конструкции | ADSK_Номер листа_ЭМ_О_Кабельные конструкции | [55 empty] | 1 | Показать все | 2 | 3 | FALSE | None | 1 | 1 | 0 | 100 | 100 | 2 | Вспомогательные виды | #Сводный | [5 empty] | 1 | Independent | Разрез 6 | Разрез 6 | [25 empty] | None | None |  |  |  |  | 2408.0366 | FALSE | TRUE | TRUE |  |  | None | [12 empty] | Разрез 6 | [89 empty] | 0 | [66 empty] | Разрез_Марка_Номер вида и Номер листа в начале | 100 | 1 | Лист 9
3830885 | ADSK_Номер листа_ЭМ_О_Кабельные конструкции | OST_Views | ADSK_Номер листа_ЭМ_О_Кабельные конструкции | [8 empty] | Разрез 6 | 00ebb2a0-3101-46f3-8528-f0f662828682-003a7465 | 7ea163f7-2737-4968-8ae8-7d2b8b8c3540 | None |  | 34424 | Вид "Разрез: Разрез 6" | [6 empty] | Building Section | [22 empty] | None | None | 63 | [87 empty] | ADSK_Номер листа_ЭМ_О_Кабельные конструкции | [34 empty] | Новая конструкция | [148 empty] | FALSE | ADSK_В_Ф_По умолчанию |  | Фрагмент_Марка_Номер вида с номером листа | по | Section | ADSK_Номер листа_ЭМ_О_Кабельные конструкции | 7 | ADSK_Номер листа_ЭМ_О_Кабельные конструкции | ADSK_Номер листа_ЭМ_О_Кабельные конструкции | [55 empty] | 1 | Показать все | 2 | 3 | FALSE | None | 1 | 1 | 0 | 100 | 100 | 2 | Вспомогательные виды | #Сводный | [5 empty] | 1 | Independent | Разрез 6 | Разрез 6 | [25 empty] | None | None |  |  |  |  | 2408.0366 | FALSE | TRUE | TRUE |  |  | None | [12 empty] | Разрез 6 | [89 empty] | 0 | [66 empty] | Разрез_Марка_Номер вида и Номер листа в начале | 100 | 1 | Лист 9
3830887 |  | OST_SunStudy | [9 empty] | <В сеансе, освещение> | 00ebb2a0-3101-46f3-8528-f0f662828682-003a7467 | 00ebb2a0-3101-46f3-8528-f0f662828682 | None |  | 34424 | Вид "Разрез: Разрез 6" | [42 empty] | 150
3830888 |  | OST_SunStudy | [10 empty] | 00ebb2a0-3101-46f3-8528-f0f662828682-003a7468 | 00ebb2a0-3101-46f3-8528-f0f662828682 | None |  | 34425 | Вид "Разрез: Разрез 6"
3861614 | Размер и отм.низа_Полка 15 мм 2 | OST_CableTrayTags | [9 empty] | Размер и отм.низа_Полка 15 мм 2 | 0a1b146b-29cb-40eb-82f7-64bc84673bd2-003aec6e | c4f0670d-b121-48f2-a196-8ab9f24f9e2f | None |  | 34763 | Семейство : Марки кабельных лотков : ADSK_Марка кабельного лотка | [6 empty] | ADSK_Марка кабельного лотка | [209 empty] | 15 | [110 empty] | Arrowhead |  |  |  | 1.0 | v2021 |  |  |  | TRUE |  | 4.5 | [104 empty] | TRUE | TRUE | FALSE
3862756 | L5_Ladder tray | OST_CableTray | L5_Ladder tray |  | TRUE |  |  |  |  | 27100 | 400 | L5_Ladder tray | bf6e89f4-63ef-421d-b13d-e00265593e0b-003af0e4 | 7ea163f7-2737-4968-8ae8-7d2b8b8c3540 | Main Model |  | 36450 | ЭМ_В3 | [6 empty] | Cable Tray with Fittings | [22 empty] | OST_CableTray | None | 110 | [87 empty] | L5_Ladder tray |  | 50 | [44 empty] | 0 | 2$RedqO_z27R4zu09bOyxl | [140 empty] | Cable Tray with Fittings | L5_Ladder tray |  | L5_Ladder tray | L5_Ladder tray | [98 empty] | 0 | Элемент не определен. Необходимо перестроить участок трассы. | [160 empty] | 0 | 3hhdkd4CnA$OTYX1ruCIcb | [27 empty] | 1 | None | None | None | None | None | None | None | Кабельные лотки | ИС.ЭС.1.1 | КНС. Прямые участки | 190 | 27290 | 228.6 | 400х50 | 190 | 0 | 0 | 27290 | 190 | Жильё_04_ЭОМ_STLB_B3 | None | Новая конструкция | DKC | 0 | м | DKC | 0 | 0 | Элемент не определен. Необходимо перестроить участок трассы. | 300 | 100 | 2 | 1.2 | 40953.2314 | 3000 | 0 | FALSE | FALSE | FALSE | FALSE | 8f8f6e0e-9eb7-4a84-8896-03d6b26d2357 | FALSE | FALSE | Сталь горячеоцинкованная погружением | 0 | FALSE | FALSE
3863442 | L5_Ladder tray | OST_CableTray | L5_Ladder tray |  | TRUE |  |  |  |  | 27100 | 400 | L5_Ladder tray | 754dcd47-2525-46c7-b96e-6a058c8de81a-003af392 | 7ea163f7-2737-4968-8ae8-7d2b8b8c3540 | Main Model |  | 36450 | ЭМ_В3 | [6 empty] | Cable Tray with Fittings | [22 empty] | OST_CableTray | None | 110 | [87 empty] | L5_Ladder tray |  | 50 | [44 empty] | 0 | 1rJSr79IL6nxbkQWMCjnk8 | [140 empty] | Cable Tray with Fittings | L5_Ladder tray |  | L5_Ladder tray | L5_Ladder tray | [98 empty] | 0 | Элемент не определен. Необходимо перестроить участок трассы. | [160 empty] | 0 | 3hhdkd4CnA$OTYX1ruCIcb | [27 empty] | 1 | None | None | None | None | None | None | None | Кабельные лотки | ИС.ЭС.1.1 | КНС. Прямые участки | 190 | 27290 | 228.6 | 400х50 | 190 | 0 | 0 | 27290 | 190 | Жильё_04_ЭОМ_STLB_B3 | None | Новая конструкция | DKC | 0 | м | DKC | 0 | 0 | Элемент не определен. Необходимо перестроить участок трассы. | 300 | 100 | 2 | 1.2 | 40953.2314 | 3000 | 0 | FALSE | FALSE | FALSE | FALSE | 8f8f6e0e-9eb7-4a84-8896-03d6b26d2357 | FALSE | FALSE | Сталь горячеоцинкованная погружением | 0 | FALSE | FALSE
3863694 | TSHN08_AR_UNK_R22_UB8B_B3.rvt | OST_RvtLinks | [9 empty] | TSHN08_AR_UNK_R22_UB8B_B3.rvt | 57bd0a64-54e0-4b7e-ae92-bcd1527f9dfc-003af48e | 2f8d66c3-dbc0-41fe-9cea-27d188b427da | None |  | 17643 | #АР | [6 empty] | Linked Revit Model | [55 empty] | 0 | 1NlGfaLE1BVgwIlD5IHMbo
3863695 | TSHN08_AR_UNK_R22_UB8B_B3.rvt | OST_RvtLinks | TSHN08_AR_UNK_R22_UB8B_B3.rvt |  | TRUE | [6 empty] | TSHN08_AR_UNK_R22_UB8B_B3.rvt | 57bd0a64-54e0-4b7e-ae92-bcd1527f9dfc-003af48f | 7e0813b2-37c7-4a4d-984a-29f40cef4b8c | Main Model |  | 17643 | #АР | [6 empty] | Linked Revit Model | [22 empty] | OST_RvtLinks | None | 17643 | [87 empty] | TSHN08_AR_UNK_R22_UB8B_B3.rvt | [46 empty] | 0 | 1NlGfaLE1BVgwIlD5IHMbp | [140 empty] | Linked Revit Model | TSHN08_AR_UNK_R22_UB8B_B3.rvt |  | TSHN08_AR_UNK_R22_UB8B_B3.rvt | TSHN08_AR_UNK_R22_UB8B_B3.rvt | [260 empty] | 0 | 1NlGfaLE1BVgwIlD5IHMbo
3865245 |  | OST_Lines | [7 empty] | 445 |  | Detail Lines | eb844b8c-d4bc-41a9-8df5-dfd8b94eef71-003afa9d | ac297c96-0edf-46c8-9415-fa920795e621 | None |  | 34425 | Вид "Разрез: Разрез 6" | [650 empty] | <Thin Lines> | TRUE
3866624 | L5_Ladder tray | OST_CableTray | L5_Ladder tray |  | TRUE |  |  |  |  | 27100 | 400 | L5_Ladder tray | 4ea9f542-fee5-46dd-ac4f-97ee8b94f389-003b0000 | 7ea163f7-2737-4968-8ae8-7d2b8b8c3540 | Main Model |  | 36450 | ЭМ_В3 | [6 empty] | Cable Tray with Fittings | [22 empty] | OST_CableTray | None | 110 | [87 empty] | L5_Ladder tray |  | 100 | [44 empty] | 0 | 1EgVL2$kL6tQnFb_wBh$E9 | [140 empty] | Cable Tray with Fittings | L5_Ladder tray |  | L5_Ladder tray | L5_Ladder tray | [98 empty] | 0 | Элемент не определен. Необходимо перестроить участок трассы. | [160 empty] | 0 | 3hhdkd4CnA$OTYX1ruCIcb | [27 empty] | 1 | None | None | None | None | None | None | None | Кабельные лотки | ИС.ЭС.1.1 | КНС. Прямые участки | 190 | 27290 | 228.6 | 400х100 | 190 | 0 | 0 | 27290 | 190 | Жильё_04_ЭОМ_STLB_B3 | None | Новая конструкция | DKC | 0 | м | DKC | 0 | 0 | Элемент не определен. Необходимо перестроить участок трассы. | 400 | 100 | 2 | 1.2 | 40980 | 3000 | 0 | FALSE | FALSE | FALSE | FALSE | 8f8f6e0e-9eb7-4a84-8896-03d6b26d2357 | FALSE | FALSE | Сталь горячеоцинкованная погружением | 0 | FALSE | FALSE
3886855 | TSHN08_SS_UNK_R22_UB8B_STLB.rvt | OST_RvtLinks | [9 empty] | TSHN08_SS_UNK_R22_UB8B_STLB.rvt | bbb15af9-4195-4bd2-ae42-fb61ec335666-003b4f07 | 3041bf67-7e8a-484a-bc11-9c98cdeb3f21 | None |  | 31474 | #СС | [6 empty] | Linked Revit Model | [55 empty] | 0 | 2xiLhvGPLBqgv2_s7i21bX
3886856 | TSHN08_SS_UNK_R22_UB8B_STLB.rvt | OST_RvtLinks | TSHN08_SS_UNK_R22_UB8B_STLB.rvt |  | TRUE | [6 empty] | TSHN08_SS_UNK_R22_UB8B_STLB.rvt | bbb15af9-4195-4bd2-ae42-fb61ec335666-003b4f08 | 9afabf85-e356-4540-bb8b-cde5b89bd5a7 | Main Model |  | 31474 | #СС | [6 empty] | Linked Revit Model | [22 empty] | OST_RvtLinks | None | 31474 | [87 empty] | TSHN08_SS_UNK_R22_UB8B_STLB.rvt | [46 empty] | 0 | 2xiLhvGPLBqgv2_s7i21bk | [140 empty] | Linked Revit Model | TSHN08_SS_UNK_R22_UB8B_STLB.rvt |  | TSHN08_SS_UNK_R22_UB8B_STLB.rvt | TSHN08_SS_UNK_R22_UB8B_STLB.rvt | [260 empty] | 0 | 2xiLhvGPLBqgv2_s7i21bX
3887660 | TSHN08_VENT_UNK_R22_UB8B_STLB.rvt | OST_RvtLinks | [9 empty] | TSHN08_VENT_UNK_R22_UB8B_STLB.rvt | e951ac75-37a9-41ad-8e87-0637122ddf6d-003b522c | 3041bf67-7e8a-484a-bc11-9c98cdeb3f21 | None |  | 31472 | #ОВ | [6 empty] | Linked Revit Model | [55 empty] | 0 | 3fKQnrDwb1hOw71ZSI5er1
3887661 | TSHN08_VENT_UNK_R22_UB8B_STLB.rvt | OST_RvtLinks | TSHN08_VENT_UNK_R22_UB8B_STLB.rvt | [8 empty] | TSHN08_VENT_UNK_R22_UB8B_STLB.rvt | e951ac75-37a9-41ad-8e87-0637122ddf6d-003b522d | 9afabf85-e356-4540-bb8b-cde5b89bd5a7 | Main Model |  | 31472 | #ОВ | [6 empty] | Linked Revit Model | [22 empty] | OST_RvtLinks | None | 31472 | [87 empty] | TSHN08_VENT_UNK_R22_UB8B_STLB.rvt | [46 empty] | 0 | 3fKQnrDwb1hOw71ZSI5er0 | [140 empty] | Linked Revit Model | TSHN08_VENT_UNK_R22_UB8B_STLB.rvt |  | TSHN08_VENT_UNK_R22_UB8B_STLB.rvt | TSHN08_VENT_UNK_R22_UB8B_STLB.rvt | [260 empty] | 0 | 3fKQnrDwb1hOw71ZSI5er1
3890644 |  | OST_Lines | [7 empty] | 1540 |  | Detail Lines | b8cb8650-3fc0-4419-9fdd-af6267db39d8-003b5dd4 | ac297c96-0edf-46c8-9415-fa920795e621 | None |  | 34425 | Вид "Разрез: Разрез 6" | [650 empty] | <Thin Lines> | TRUE
3891045 |  | OST_Lines | [7 empty] | 470.9934 |  | Detail Lines | b8cb8650-3fc0-4419-9fdd-af6267db39d8-003b5f65 | ac297c96-0edf-46c8-9415-fa920795e621 | None |  | 34425 | Вид "Разрез: Разрез 6" | [650 empty] | <Thin Lines> | TRUE
3891192 |  | OST_Lines | [7 empty] | 340 |  | Detail Lines | b8cb8650-3fc0-4419-9fdd-af6267db39d8-003b5ff8 | ac297c96-0edf-46c8-9415-fa920795e621 | None |  | 34425 | Вид "Разрез: Разрез 6" | [650 empty] | <Thin Lines> | TRUE
3891884 |  | OST_Lines | [7 empty] | 340 |  | Detail Lines | b8cb8650-3fc0-4419-9fdd-af6267db39d8-003b62ac | ac297c96-0edf-46c8-9415-fa920795e621 | None |  | 34425 | Вид "Разрез: Разрез 6" | [650 empty] | <Thin Lines> | TRUE
3893460 |  | OST_Lines | [7 empty] | 980 |  | Detail Lines | b8cb8650-3fc0-4419-9fdd-af6267db39d8-003b68d4 | ac297c96-0edf-46c8-9415-fa920795e621 | None |  | 34425 | Вид "Разрез: Разрез 6" | [650 empty] | <Thin Lines> | TRUE
3896912 |  | OST_Lines | [7 empty] | 1020 |  | Detail Lines | b8cb8650-3fc0-4419-9fdd-af6267db39d8-003b7650 | ac297c96-0edf-46c8-9415-fa920795e621 | None |  | 34425 | Вид "Разрез: Разрез 6" | [650 empty] | <Thin Lines> | TRUE
3897009 |  | OST_Lines | [7 empty] | 740 |  | Detail Lines | b8cb8650-3fc0-4419-9fdd-af6267db39d8-003b76b1 | ac297c96-0edf-46c8-9415-fa920795e621 | None |  | 34425 | Вид "Разрез: Разрез 6" | [650 empty] | <Thin Lines> | TRUE
3901578 |  | OST_GenericAnnotation | [9 empty] | 022_Просвирина | 0ae45c4c-fae4-4bd4-8e41-bc921ebbaa98-003b888a | 0ae45c4c-fae4-4bd4-8e41-bc921ebbaa98 | None |  | 1511 | Семейство : Типовые аннотации : 022_Сидоров | [6 empty] | 022_Сидоров | [320 empty] | None | [215 empty] | Н.контр | Approved
3901579 | Лист | OST_Sheets | Лист | [8 empty] | Разрез 6 | 0ae45c4c-fae4-4bd4-8e41-bc921ebbaa98-003b888b | 7ea163f7-2737-4968-8ae8-7d2b8b8c3540 | None |  | 34756 | Вид "Лист: 7 - Разрез 6" | [6 empty] | Sheet | [22 empty] | None | None | 63 | [87 empty] | Лист | [188 empty] | Sheet | Лист | 7 | Лист | Лист | [60 empty] | None | [14 empty] | Independent | Разрез 6 | [42 empty] | None | FALSE | C:\Users\kuklev.d.s\Desktop\cetezen\TSHN08_EOM_UNK_R22_UB8B_B3.rvt | Руководитель | Проектировщик | TRUE | Проверил | Разработал | 1 : 100 | Разрез 6 | 04/01/24 | [209 empty] | 7
3901591 |  | OST_GenericAnnotation | [9 empty] | 022_Просвирина | 0ae45c4c-fae4-4bd4-8e41-bc921ebbaa98-003b8897 | 0ae45c4c-fae4-4bd4-8e41-bc921ebbaa98 | None |  | 1511 | Семейство : Типовые аннотации : 022_Сидоров | [6 empty] | 022_Сидоров | [320 empty] | None | [215 empty] | Н.контр | Approved
3901592 |  | OST_GenericAnnotation | [9 empty] | 022_Нет подписи | 0ae45c4c-fae4-4bd4-8e41-bc921ebbaa98-003b8898 | 0ae45c4c-fae4-4bd4-8e41-bc921ebbaa98 | None |  | 1510 | Семейство : Типовые аннотации : 022_Нет подписи | [6 empty] | 022_Нет подписи | [320 empty] | None
3901593 | Лист | OST_Sheets | Лист | [8 empty] | План - 1 эт_сети ЭМ | 0ae45c4c-fae4-4bd4-8e41-bc921ebbaa98-003b8899 | 7ea163f7-2737-4968-8ae8-7d2b8b8c3540 | None |  | 34758 | Вид "Лист: Лист 2 - План - 1 эт_сети ЭМ" | [6 empty] | Sheet | [22 empty] | None | None | 63 | [87 empty] | Лист | [188 empty] | Sheet | Лист | Лист 2 | Лист | Лист | [60 empty] | None | [14 empty] | Independent | План - 1 эт_сети ЭМ | [42 empty] | None | FALSE | C:\Users\kuklev.d.s\Desktop\cetezen\TSHN08_EOM_UNK_R22_UB8B_B3.rvt | Руководитель | Проектировщик | TRUE | Проверил | Разработал | 1 : 200 | План - 1 эт_сети ЭМ | 04/01/24
3901600 | Лист | OST_Sheets | Лист | [8 empty] | Разрез 16 | 0ae45c4c-fae4-4bd4-8e41-bc921ebbaa98-003b88a0 | 7ea163f7-2737-4968-8ae8-7d2b8b8c3540 | None |  | 34760 | Вид "Лист: Лист 9 - Разрез 16" | [6 empty] | Sheet | [22 empty] | None | None | 63 | [87 empty] | Лист | [188 empty] | Sheet | Лист | Лист 9 | Лист | Лист | [60 empty] | None | [14 empty] | Independent | Разрез 16 | [42 empty] | None | FALSE | C:\Users\kuklev.d.s\Desktop\cetezen\TSHN08_EOM_UNK_R22_UB8B_B3.rvt | Руководитель | Проектировщик | TRUE | Проверил | Разработал | 1 : 100 | Разрез 16 | 04/01/24
3914672 | По умолчанию | OST_DuctLinings | [9 empty] | По умолчанию | 65543988-6924-4956-b1bd-415b0a604c01-003bbbb0 | 2dc6f745-c7e3-469a-b8b9-a05c44112764 | None |  | 107 | Внутренняя изоляция воздуховода | [6 empty] | Duct Lining | [55 empty] | 0 | 1bL3c8QIH9Lh6zGLiAM$Un | [342 empty] | Изоляция воздуховодов | ИС.ВС.5
3932836 | TSHN08_KV_UNK_R22_UB8B_STLB.rvt | OST_RvtLinks | TSHN08_KV_UNK_R22_UB8B_STLB.rvt |  | TRUE | [6 empty] | TSHN08_KV_UNK_R22_UB8B_STLB.rvt | 9eb6c0db-914b-41a7-831b-8e2cafcc33db-003c02a4 | 3041bf67-7e8a-484a-bc11-9c98cdeb3f21 | Main Model |  | 36336 | #KV | [6 empty] | Linked Revit Model | [22 empty] | OST_RvtLinks | None | 36336 | [87 empty] | TSHN08_KV_UNK_R22_UB8B_STLB.rvt | [46 empty] | 0 | 2Uji3RaKj1fuCRZYoly35$ | [140 empty] | Linked Revit Model | TSHN08_KV_UNK_R22_UB8B_STLB.rvt |  | TSHN08_KV_UNK_R22_UB8B_STLB.rvt | TSHN08_KV_UNK_R22_UB8B_STLB.rvt | [260 empty] | 0 | 37Y1Ds_PH6Zxx1TyOLZJU8
3936251 | ADSK_В_ПЭ_Координационный | OST_Views | ADSK_В_ПЭ_Координационный | [8 empty] | Этаж 01_ЭОМ | de47173e-e627-43c7-927f-d47b9b25ac4f-003c0ffb | 7ea163f7-2737-4968-8ae8-7d2b8b8c3540 | None |  | 34896 | Вид "План этажа: Этаж 01_ЭОМ" | [6 empty] | Floor Plan | [22 empty] | None | None | 63 | [87 empty] | ADSK_В_ПЭ_Координационный | [34 empty] | Новая конструкция | [148 empty] | FALSE | ADSK_В_ПЭ_Координационный план |  | Фрагмент_Марка_Номер вида с номером листа |  | Floor Plan | ADSK_В_ПЭ_Координационный | Лист 4 | ADSK_В_ПЭ_Координационный | ADSK_В_ПЭ_Координационный | [55 empty] | 1 | Показать все | 2 | 3 |  | ADSK_ЭМ_В_ПЭ_Кабельные конструкции | 1 | 8 | 0 | 200 | 200 |  | Вспомогательные виды | ЭМ |  | 0 | 0 | 0 |  | 1 | Independent | Этаж 01_ЭОМ | Этаж 01_ЭОМ | [25 empty] | None | None | [5 empty] | FALSE | TRUE | TRUE |  |  | None | [12 empty] | План 1 эт_сети ЭМ | [89 empty] | 0 | [68 empty] | 1 | 7 | [51 empty] | None | 01_ЭОМ | 0 | None
3936254 |  | OST_SunStudy | [9 empty] | <В сеансе, освещение> | de47173e-e627-43c7-927f-d47b9b25ac4f-003c0ffe | de47173e-e627-43c7-927f-d47b9b25ac4f | None |  | 34896 | Вид "План этажа: Этаж 01_ЭОМ" | [42 empty] | 150
3936255 |  | OST_SunStudy | [10 empty] | de47173e-e627-43c7-927f-d47b9b25ac4f-003c0fff | de47173e-e627-43c7-927f-d47b9b25ac4f | None |  | 34897 | Вид "План этажа: Этаж 01_ЭОМ"
3936263 |  | OST_Lines | [7 empty] | 540 |  | Detail Lines | de47173e-e627-43c7-927f-d47b9b25ac4f-003c1007 | de47173e-e627-43c7-927f-d47b9b25ac4f | None |  | 34897 | Вид "План этажа: Этаж 01_ЭОМ" | [650 empty] | <Thin Lines> | TRUE
3963838 | ADSK_ЭОМ_В_Сводный | OST_Views | ADSK_ЭОМ_В_Сводный | [8 empty] | ADSK_ЭОМ_В_Сводный | eeb884ce-d9f6-4dd4-97ba-be6035e3d720-003c7bbe | 6f81fc9a-ac1a-4b86-9d22-a0518c1bd957 | None |  | 35352 | Вид "Разрез: Разрез 16" | [29 empty] | None | None | 63 | [87 empty] | ADSK_ЭОМ_В_Сводный | [34 empty] | Новая конструкция | [148 empty] | FALSE | ADSK_ЭОМ_В_Р_Сводный |  | Фрагмент_Марка_Номер вида без номера листа | по | Section | ADSK_ЭОМ_В_Сводный | Лист 9 | ADSK_ЭОМ_В_Сводный | ADSK_ЭОМ_В_Сводный | [55 empty] | 1 | Показать все | 2 | 3 | FALSE | None | 1 | 4095 | 0 | 100 | 100 | 2 | Вспомогательные виды | #Сводный | [5 empty] | 1 | Independent | Разрез 16 | Разрез 16 | [25 empty] | None | None |  |  |  |  | 1107.8516 | FALSE | TRUE | TRUE |  |  | None | [12 empty] | Разрез 16 | [89 empty] | 0 | [66 empty] | Вспомогательный | 200 | 1 | 7
3963839 | ADSK_ЭОМ_В_Сводный | OST_Views | ADSK_ЭОМ_В_Сводный | [8 empty] | Разрез 16 | eeb884ce-d9f6-4dd4-97ba-be6035e3d720-003c7bbf | 7ea163f7-2737-4968-8ae8-7d2b8b8c3540 | None |  | 35352 | Вид "Разрез: Разрез 16" | [6 empty] | Building Section | [22 empty] | None | None | 63 | [87 empty] | ADSK_ЭОМ_В_Сводный | [34 empty] | Новая конструкция | [148 empty] | FALSE | ADSK_ЭОМ_В_Р_Сводный |  | Фрагмент_Марка_Номер вида без номера листа | по | Section | ADSK_ЭОМ_В_Сводный | Лист 9 | ADSK_ЭОМ_В_Сводный | ADSK_ЭОМ_В_Сводный | [55 empty] | 1 | Показать все | 2 | 3 | FALSE | None | 1 | 4095 | 0 | 100 | 100 | 2 | Вспомогательные виды | #Сводный | [5 empty] | 1 | Independent | Разрез 16 | Разрез 16 | [25 empty] | None | None |  |  |  |  | 1107.8516 | FALSE | TRUE | TRUE |  |  | None | [12 empty] | Разрез 16 | [89 empty] | 0 | [66 empty] | Вспомогательный | 200 | 1 | 7
3963841 |  | OST_SunStudy | [9 empty] | <В сеансе, освещение> | eeb884ce-d9f6-4dd4-97ba-be6035e3d720-003c7bc1 | eeb884ce-d9f6-4dd4-97ba-be6035e3d720 | None |  | 35352 | Вид "Разрез: Разрез 16" | [42 empty] | 150
3963842 |  | OST_SunStudy | [10 empty] | eeb884ce-d9f6-4dd4-97ba-be6035e3d720-003c7bc2 | eeb884ce-d9f6-4dd4-97ba-be6035e3d720 | None |  | 35353 | Вид "Разрез: Разрез 16"
3981806 | Лист | OST_Sheets | Лист | [8 empty] | План 2 эт_сети ЭМ | 5f7ab532-4aa4-4b2f-a2cd-7d641ad3c794-003cc1ee | 7ea163f7-2737-4968-8ae8-7d2b8b8c3540 | None |  | 35367 | Вид "Лист: Лист 3 - План 2 эт_сети ЭМ" | [6 empty] | Sheet | [22 empty] | None | None | 63 | [87 empty] | Лист | [188 empty] | Sheet | Лист | Лист 3 | Лист | Лист | [60 empty] | None | [14 empty] | Independent | План 2 эт_сети ЭМ | [42 empty] | None | FALSE | C:\Users\kuklev.d.s\Desktop\cetezen\TSHN08_EOM_UNK_R22_UB8B_B3.rvt | Руководитель | Проектировщик | TRUE | Проверил | Разработал | 1 : 200 | План 2 эт_сети ЭМ | 04/01/24 | [214 empty] | Дата 1 | Изменение 1 | 1
3982245 | Лист | OST_Sheets | Лист | [8 empty] | План 1 эт_сети ЭМ | c7d7c8dd-b6ee-4f1e-a83c-92c688985d4a-003cc3a5 | 7ea163f7-2737-4968-8ae8-7d2b8b8c3540 | None |  | 35371 | Вид "Лист: Лист 4 - План 1 эт_сети ЭМ" | [6 empty] | Sheet | [22 empty] | None | None | 63 | [87 empty] | Лист | [188 empty] | Sheet | Лист | Лист 4 | Лист | Лист | [60 empty] | None | [14 empty] | Independent | План 1 эт_сети ЭМ | [42 empty] | None | FALSE | C:\Users\kuklev.d.s\Desktop\cetezen\TSHN08_EOM_UNK_R22_UB8B_B3.rvt | Руководитель | Проектировщик | TRUE | Проверил | Разработал | 1 : 200 | План 1 эт_сети ЭМ | 04/01/24
3982259 | ADSK_В_ПЭ_Координационный | OST_Views | ADSK_В_ПЭ_Координационный | [8 empty] | Этаж тех_ЭОМ | c7d7c8dd-b6ee-4f1e-a83c-92c688985d4a-003cc3b3 | 7ea163f7-2737-4968-8ae8-7d2b8b8c3540 | None |  | 35373 | Вид "План этажа: Этаж тех_ЭОМ" | [6 empty] | Floor Plan | [22 empty] | None | None | 63 | [87 empty] | ADSK_В_ПЭ_Координационный | [34 empty] | Новая конструкция | [148 empty] | FALSE | ADSK_В_ПЭ_Координационный план |  | Фрагмент_Марка_Номер вида с номером листа |  | Floor Plan | ADSK_В_ПЭ_Координационный | Лист 5 | ADSK_В_ПЭ_Координационный | ADSK_В_ПЭ_Координационный | [55 empty] | 1 | Показать все | 2 | 3 |  | ADSK_ЭМ_В_ПЭ_Кабельные конструкции | 1 | 8 | 0 | 200 | 200 |  | Вспомогательные виды | ЭМ |  | 0 | 0 | 0 |  | 1 | Independent | Этаж тех_ЭОМ | Этаж тех_ЭОМ | [25 empty] | None | None | [5 empty] | FALSE | TRUE | TRUE |  |  | None | [12 empty] | Тех пр-во | [89 empty] | 0 | [68 empty] | 1 | 7 | [51 empty] | None | 01_ЭОМ | 0 | None
3982262 |  | OST_SunStudy | [9 empty] | <В сеансе, освещение> | c7d7c8dd-b6ee-4f1e-a83c-92c688985d4a-003cc3b6 | c7d7c8dd-b6ee-4f1e-a83c-92c688985d4a | None |  | 35373 | Вид "План этажа: Этаж тех_ЭОМ" | [42 empty] | 150
3982263 |  | OST_SunStudy | [10 empty] | c7d7c8dd-b6ee-4f1e-a83c-92c688985d4a-003cc3b7 | c7d7c8dd-b6ee-4f1e-a83c-92c688985d4a | None |  | 35374 | Вид "План этажа: Этаж тех_ЭОМ"
3982271 |  | OST_Lines | [7 empty] | 540 |  | Detail Lines | c7d7c8dd-b6ee-4f1e-a83c-92c688985d4a-003cc3bf | c7d7c8dd-b6ee-4f1e-a83c-92c688985d4a | None |  | 35374 | Вид "План этажа: Этаж тех_ЭОМ" | [650 empty] | <Thin Lines> | TRUE
3984079 |  | OST_Materials | [9 empty] | Сталь оцинкованная | 064d1ea3-035d-4cad-8e8a-a3de39e33e51-003ccacf | 064d1ea3-035d-4cad-8e8a-a3de39e33e51 | Main Model |  | 10 | Материалы | [17 empty] | 12632256 | [148 empty] | 0 | 06JHwZ0rrChOwAezuvt$IU | [72 empty] | 64 | 50 | FALSE | 0 | 0
3985154 | Отверстие | OST_GenericModel | [9 empty] | Отверстие | 064d1ea3-035d-4cad-8e8a-a3de39e33e51-003ccf02 | 2dc6f745-c7e3-469a-b8b9-a05c44112764 | None |  | 35386 | Семейство : Обобщенные модели : GM_Отверстие прямоугольное (в плите) 2 | [6 empty] | GM_Отверстие прямоугольное (в плите) 2 | [55 empty] | 0 | 06JHwZ0rrChOwAezuvt$5J | [343 empty] | 00 | 0 | [251 empty] | FALSE | Отверстие | 40216684e08d493baa8543adea58cfad | TRUE | TRUE
3985866 | ADSK_ЭМ_О_ПЭ_Распределительная сеть | OST_Views | ADSK_ЭМ_О_ПЭ_Распределительная сеть | [8 empty] | Этаж_02_ЭОМ | 67e0fa7f-d25a-46a9-8090-feec22e93f07-003cd1ca | 7ea163f7-2737-4968-8ae8-7d2b8b8c3540 | None |  | 35399 | Вид "План этажа: Этаж_02_ЭОМ" | [6 empty] | Floor Plan | [22 empty] | None | None | 63 | [87 empty] | ADSK_ЭМ_О_ПЭ_Распределительная сеть | [34 empty] | Новая конструкция | [148 empty] | TRUE | ADSK_ЭМ_О_ПЭ_Распределительная сеть |  | Фрагмент_Марка_Номер вида с номером листа |  | Floor Plan | ADSK_ЭМ_О_ПЭ_Распределительная сеть | Лист 3 | ADSK_ЭМ_О_ПЭ_Распределительная сеть | ADSK_ЭМ_О_ПЭ_Распределительная сеть | [55 empty] | 1 | Показать все | 2 | 3 |  | ADSK_ЭМ_В_ПЭ_Кабельные конструкции | 1 | 8 | 0 | 200 | 200 |  | Вспомогательные виды | ЭМ |  | 0 | 0 | 0 |  | 1 | Independent | Этаж_02_ЭОМ | Этаж_02_ЭОМ | [25 empty] | None | None | [5 empty] | FALSE | FALSE | FALSE |  |  | None | [12 empty] | План 2 эт_сети ЭМ | [89 empty] | 0 | [68 empty] | 1 | 7 | [51 empty] | None | Жильё_02_ЭОМ_STLB_B3 | 0 | None
3985869 |  | OST_SunStudy | [9 empty] | <В сеансе, освещение> | 67e0fa7f-d25a-46a9-8090-feec22e93f07-003cd1cd | 67e0fa7f-d25a-46a9-8090-feec22e93f07 | None |  | 35399 | Вид "План этажа: Этаж_02_ЭОМ" | [42 empty] | 150
3985870 |  | OST_SunStudy | [10 empty] | 67e0fa7f-d25a-46a9-8090-feec22e93f07-003cd1ce | 67e0fa7f-d25a-46a9-8090-feec22e93f07 | None |  | 35400 | Вид "План этажа: Этаж_02_ЭОМ"
3985991 | ADSK_ЭМ_О_ПЭ_Кабельные конструкции | OST_Views | ADSK_ЭМ_О_ПЭ_Кабельные конструкции | [8 empty] | Этаж -01_ЭОМ | aa62c6dd-e46a-4573-b4db-d59540721735-003cd247 | 7ea163f7-2737-4968-8ae8-7d2b8b8c3540 | None |  | 35401 | Вид "План этажа: Этаж -01_ЭОМ" | [6 empty] | Floor Plan | [22 empty] | None | None | 63 | [87 empty] | ADSK_ЭМ_О_ПЭ_Кабельные конструкции | [34 empty] | Новая конструкция | [148 empty] | TRUE | ADSK_ЭМ_О_ПЭ_Кабельные конструкции |  | Фрагмент_Марка_Номер вида с номером листа |  | Floor Plan | ADSK_ЭМ_О_ПЭ_Кабельные конструкции | Лист 2 | ADSK_ЭМ_О_ПЭ_Кабельные конструкции | ADSK_ЭМ_О_ПЭ_Кабельные конструкции | [55 empty] | 1 | Показать все | 2 | 3 |  | ADSK_ЭМ_В_ПЭ_Кабельные конструкции | 1 | 8 | 0 | 200 | 200 |  | Вспомогательные виды | ЭМ |  | 0 | 0 | 0 |  | 1 | Independent | Этаж -01_ЭОМ | Этаж -01_ЭОМ | [25 empty] | None | None | [5 empty] | FALSE | TRUE | TRUE |  |  | None | [12 empty] | План - 1 эт_сети ЭМ | [89 empty] | 0 | [121 empty] | None | -01_ЭОМ_STLB_B3 | 0 | None
3985994 |  | OST_SunStudy | [9 empty] | <В сеансе, освещение> | aa62c6dd-e46a-4573-b4db-d59540721735-003cd24a | aa62c6dd-e46a-4573-b4db-d59540721735 | None |  | 35401 | Вид "План этажа: Этаж -01_ЭОМ" | [42 empty] | 150
3985995 |  | OST_SunStudy | [10 empty] | aa62c6dd-e46a-4573-b4db-d59540721735-003cd24b | aa62c6dd-e46a-4573-b4db-d59540721735 | None |  | 35402 | Вид "План этажа: Этаж -01_ЭОМ"
3986490 |  | OST_GenericModel | [9 empty] | Отверстие | bf287e14-6f53-41a6-88e0-b92302bade26-003cd43a | bf287e14-6f53-41a6-88e0-b92302bade26 | None |  | 35386 | Семейство : Обобщенные модели : GM_Отверстие прямоугольное (в плите) 2 | [6 empty] | GM_Отверстие прямоугольное (в плите) 2 | [55 empty] | 0 | 2$A7uKRrD1feZWkIC2XWeS | [344 empty] | 0 | [251 empty] | FALSE | Отверстие | 40216684e08d493baa8543adea58cfad | TRUE | TRUE
3986724 |  | OST_GenericModel | [9 empty] | Отверстие | d80432f4-b1a2-4f2c-a246-625e903bb312-003cd524 | d80432f4-b1a2-4f2c-a246-625e903bb312 | None |  | 35386 | Семейство : Обобщенные модели : GM_Отверстие прямоугольное (в плите) 2 | [6 empty] | GM_Отверстие прямоугольное (в плите) 2 | [55 empty] | 0 | 3O13BqiQ9FBA96ObwG1sOs | [344 empty] | 0 | [251 empty] | FALSE | Отверстие | 40216684e08d493baa8543adea58cfad | TRUE | TRUE
3986795 | Отверстие | OST_GenericModel | Отверстие | Жильё_02_ЭОМ_STLB_B3 | TRUE |  |  | 0.13586 | 0.8893 |  |  | Отверстие | d80432f4-b1a2-4f2c-a246-625e903bb312-003cd56b | 9093ffcc-e947-448f-b6d2-23417847a886 | Main Model |  | 35405 | Отверстия ЭОМ | [6 empty] | GM_Отверстие прямоугольное (в плите) 2 | [22 empty] | OST_GenericModel | None | 35386 | [87 empty] | Отверстие | [46 empty] | 0 | 3O13BqiQ9FBA96ObwG1sPv | [140 empty] | GM_Отверстие прямоугольное (в плите) 2 | Отверстие |  | Отверстие | Отверстие | [260 empty] | 0 | 06JHwZ0rrChOwAezuvt$5J | [36 empty] | 00 | [11 empty] | None | Новая конструкция | [40 empty] | 0 | FALSE | Отверстие | 40216684e08d493baa8543adea58cfad | TRUE | TRUE | None | FALSE | 200 | Level : Жильё_02_ЭОМ_STLB_B3 | 200 | ЭОМ | 1003.318 | 451.3721 | 300 | 75.2287 | 0 | 0 | 50 | 903.318 | 351.3721 | 300 | 0 | 50
3988203 |  | OST_GenericModel | [9 empty] | Отверстие | d80432f4-b1a2-4f2c-a246-625e903bb312-003cdaeb | d80432f4-b1a2-4f2c-a246-625e903bb312 | None |  | 35386 | Семейство : Обобщенные модели : GM_Отверстие прямоугольное (в плите) 2 | [6 empty] | GM_Отверстие прямоугольное (в плите) 2 | [55 empty] | 0 | 3O13BqiQ9FBA96ObwG1sdv | [344 empty] | 0 | [251 empty] | FALSE | Отверстие | 40216684e08d493baa8543adea58cfad | TRUE | TRUE
3988222 | Отверстие | OST_GenericModel | Отверстие | Жильё_02_ЭОМ_STLB_B3 | TRUE |  |  | 0.081247 | 0.58626 |  |  | Отверстие | d80432f4-b1a2-4f2c-a246-625e903bb312-003cdafe | 533d6f28-d8b9-48ad-8125-69b334c9606a | Main Model |  | 35405 | Отверстия ЭОМ | [6 empty] | GM_Отверстие прямоугольное (в плите) 2 | [22 empty] | OST_GenericModel | None | 35386 | [87 empty] | Отверстие | [46 empty] | 0 | 3O13BqiQ9FBA96ObwG1sdi | [140 empty] | GM_Отверстие прямоугольное (в плите) 2 | Отверстие |  | Отверстие | Отверстие | [260 empty] | 0 | 06JHwZ0rrChOwAezuvt$5J | [36 empty] | 00 | [11 empty] | None | Новая конструкция | [40 empty] | 0 | FALSE | Отверстие | 40216684e08d493baa8543adea58cfad | TRUE | TRUE | None | FALSE | 200 | Level : Жильё_02_ЭОМ_STLB_B3 | 200 | ЭОМ | 600 | 451.3721 | 300 | 90.2744 | 0 | 0 | 50 | 500 | 351.3721 | 300 | 0 | 50
3988232 | Отверстие | OST_GenericModel | Отверстие | Жильё_02_ЭОМ_STLB_B3 | TRUE |  |  | 0.081247 | 0.58626 |  |  | Отверстие | d80432f4-b1a2-4f2c-a246-625e903bb312-003cdb08 | 533d6f28-d8b9-48ad-8125-69b334c9606a | Main Model |  | 35405 | Отверстия ЭОМ | [6 empty] | GM_Отверстие прямоугольное (в плите) 2 | [22 empty] | OST_GenericModel | None | 35386 | [87 empty] | Отверстие | [46 empty] | 0 | 3O13BqiQ9FBA96ObwG1sWQ | [140 empty] | GM_Отверстие прямоугольное (в плите) 2 | Отверстие |  | Отверстие | Отверстие | [260 empty] | 0 | 06JHwZ0rrChOwAezuvt$5J | [36 empty] | 00 | [11 empty] | None | Новая конструкция | [40 empty] | 0 | FALSE | Отверстие | 40216684e08d493baa8543adea58cfad | TRUE | TRUE | None | FALSE | 200 | Level : Жильё_02_ЭОМ_STLB_B3 | 200 | ЭОМ | 600 | 451.3721 | 300 | 90.2744 | 0 | 0 | 50 | 500 | 351.3721 | 300 | 0 | 50
3988320 | Отверстие | OST_GenericModel | Отверстие | Жильё_02_ЭОМ_STLB_B3 | TRUE |  |  | 0.03 | 0.31003 |  |  | Отверстие | 3f2ca8db-74c2-4bcd-83e1-3041d80cacae-003cdb60 | 9093ffcc-e947-448f-b6d2-23417847a886 | Main Model |  | 35405 | Отверстия ЭОМ | [6 empty] | GM_Отверстие прямоугольное (в плите) 2 | [22 empty] | OST_GenericModel | None | 35386 | [87 empty] | Отверстие | [46 empty] | 0 | 0$BAZRTC9BpOFXC47OC7VE | [140 empty] | GM_Отверстие прямоугольное (в плите) 2 | Отверстие |  | Отверстие | Отверстие | [260 empty] | 0 | 06JHwZ0rrChOwAezuvt$5J | [36 empty] | 00 | [11 empty] | None | Новая конструкция | [40 empty] | 0 | FALSE | Отверстие | 40216684e08d493baa8543adea58cfad | TRUE | TRUE | None | FALSE | 200 | Level : Жильё_02_ЭОМ_STLB_B3 | 200 | ЭОМ | 500 | 200 | 300 | 50 | 0 | 0 | 50 | 400 | 100 | 300 | 0 | 50
3988828 | Отверстие | OST_GenericModel | Отверстие | Жильё_02_ЭОМ_STLB_B3 | TRUE |  |  | 0.054 | 0.51003 |  |  | Отверстие | 3f2ca8db-74c2-4bcd-83e1-3041d80cacae-003cdd5c | 9093ffcc-e947-448f-b6d2-23417847a886 | Main Model |  | 35405 | Отверстия ЭОМ | [6 empty] | GM_Отверстие прямоугольное (в плите) 2 | [22 empty] | OST_GenericModel | None | 35386 | [87 empty] | Отверстие | [46 empty] | 0 | 0$BAZRTC9BpOFXC47OC77o | [140 empty] | GM_Отверстие прямоугольное (в плите) 2 | Отверстие |  | Отверстие | Отверстие | [260 empty] | 0 | 06JHwZ0rrChOwAezuvt$5J | [36 empty] | 00 | [11 empty] | None | Новая конструкция | [40 empty] | 0 | FALSE | Отверстие | 40216684e08d493baa8543adea58cfad | TRUE | TRUE | None | FALSE | 200 | Level : Жильё_02_ЭОМ_STLB_B3 | 200 | ЭОМ | 900 | 200 | 300 | 40 | 0 | 0 | 50 | 800 | 100 | 300 | 0 | 50
3989942 |  | OST_GenericModel | [9 empty] | Отверстие | b17a43fd-d6eb-40f0-ad6c-bfd15206ffcd-003ce1b6 | b17a43fd-d6eb-40f0-ad6c-bfd15206ffcd | None |  | 35386 | Семейство : Обобщенные модели : GM_Отверстие прямоугольное (в плите) 2 | [6 empty] | GM_Отверстие прямоугольное (в плите) 2 | [55 empty] | 0 | 2nUaFzrkj0yArilz5IEXvx | [344 empty] | 0 | [251 empty] | FALSE | Отверстие | 40216684e08d493baa8543adea58cfad | TRUE | TRUE
3989985 |  | OST_GenericModel | [9 empty] | Отверстие | b17a43fd-d6eb-40f0-ad6c-bfd15206ffcd-003ce1e1 | b17a43fd-d6eb-40f0-ad6c-bfd15206ffcd | None |  | 35386 | Семейство : Обобщенные модели : GM_Отверстие прямоугольное (в плите) 2 | [6 empty] | GM_Отверстие прямоугольное (в плите) 2 | [55 empty] | 0 | 2nUaFzrkj0yArilz5IEXui | [344 empty] | 0 | [251 empty] | FALSE | Отверстие | 40216684e08d493baa8543adea58cfad | TRUE | TRUE
3989998 |  | OST_GenericModel | [9 empty] | Отверстие | b17a43fd-d6eb-40f0-ad6c-bfd15206ffcd-003ce1ee | b17a43fd-d6eb-40f0-ad6c-bfd15206ffcd | None |  | 35386 | Семейство : Обобщенные модели : GM_Отверстие прямоугольное (в плите) 2 | [6 empty] | GM_Отверстие прямоугольное (в плите) 2 | [55 empty] | 0 | 2nUaFzrkj0yArilz5IEXuZ | [344 empty] | 0 | [251 empty] | FALSE | Отверстие | 40216684e08d493baa8543adea58cfad | TRUE | TRUE
3990073 | Отверстие | OST_GenericModel | Отверстие | Жильё_02_ЭОМ_STLB_B3 | TRUE |  |  | 0.024 | 0.26003 |  |  | Отверстие | b17a43fd-d6eb-40f0-ad6c-bfd15206ffcd-003ce239 | 9093ffcc-e947-448f-b6d2-23417847a886 | Main Model |  | 35405 | Отверстия ЭОМ | [6 empty] | GM_Отверстие прямоугольное (в плите) 2 | [22 empty] | OST_GenericModel | None | 35386 | [87 empty] | Отверстие | [46 empty] | 0 | 2nUaFzrkj0yArilz5IEXtq | [140 empty] | GM_Отверстие прямоугольное (в плите) 2 | Отверстие |  | Отверстие | Отверстие | [260 empty] | 0 | 06JHwZ0rrChOwAezuvt$5J | [36 empty] | 00 | [11 empty] | None | Новая конструкция | [40 empty] | 0 | FALSE | Отверстие | 40216684e08d493baa8543adea58cfad | TRUE | TRUE | None | FALSE | 200 | Level : Жильё_02_ЭОМ_STLB_B3 | 200 | ЭОМ | 400 | 200 | 300 | 50 | 0 | 0 | 50 | 300 | 100 | 300 | 0 | 50
3993318 | Отверстие | OST_GenericModel | Отверстие | Жильё_02_ЭОМ_STLB_B3 | TRUE |  |  | 0.12 | 0.82003 |  |  | Отверстие | 00eb6746-b4bb-4e6d-85bd-63f4109b931f-003ceee6 | 11bfc448-a827-458c-bf84-f106bfea4e63 | Main Model |  | 35405 | Отверстия ЭОМ | [6 empty] | GM_Отверстие прямоугольное (в плите) 2 | [22 empty] | OST_GenericModel | None | 35386 | [87 empty] | Отверстие | [46 empty] | 0 | 00wsT6jBjEROMzO$GGfttv | [140 empty] | GM_Отверстие прямоугольное (в плите) 2 | Отверстие |  | Отверстие | Отверстие | [260 empty] | 0 | 06JHwZ0rrChOwAezuvt$5J | [36 empty] | 00 | [11 empty] | None | Новая конструкция | [40 empty] | 0 | FALSE | Отверстие | 40216684e08d493baa8543adea58cfad | TRUE | TRUE | None | FALSE | 200 | Level : Жильё_02_ЭОМ_STLB_B3 | 200 | ЭОМ | 400 | 1000 | 300 | 80 | 0 | 0 | 50 | 300 | 900 | 300 | 0 | 50
3993403 | Отверстие | OST_GenericModel | Отверстие | Жильё_02_ЭОМ_STLB_B3 | TRUE |  |  | 0.072 | 0.54003 |  |  | Отверстие | 00eb6746-b4bb-4e6d-85bd-63f4109b931f-003cef3b | 11bfc448-a827-458c-bf84-f106bfea4e63 | Main Model |  | 35405 | Отверстия ЭОМ | [6 empty] | GM_Отверстие прямоугольное (в плите) 2 | [22 empty] | OST_GenericModel | None | 35386 | [87 empty] | Отверстие | [46 empty] | 0 | 00wsT6jBjEROMzO$GGftma | [140 empty] | GM_Отверстие прямоугольное (в плите) 2 | Отверстие |  | Отверстие | Отверстие | [260 empty] | 0 | 06JHwZ0rrChOwAezuvt$5J | [36 empty] | 00 | [11 empty] | None | Новая конструкция | [40 empty] | 0 | FALSE | Отверстие | 40216684e08d493baa8543adea58cfad | TRUE | TRUE | None | FALSE | 200 | Level : Жильё_02_ЭОМ_STLB_B3 | 200 | ЭОМ | 400 | 600 | 300 | 80 | 0 | 0 | 50 | 300 | 500 | 300 | 0 | 50
3993587 | Отверстие | OST_GenericModel | Отверстие | Жильё_02_ЭОМ_STLB_B3 | TRUE |  |  | 0.045 | 0.39003 |  |  | Отверстие | 00eb6746-b4bb-4e6d-85bd-63f4109b931f-003ceff3 | 360fd4a9-d634-4ae8-8440-26fbc5ed0083 | Main Model |  | 35405 | Отверстия ЭОМ | [6 empty] | GM_Отверстие прямоугольное (в плите) 2 | [22 empty] | OST_GenericModel | None | 35386 | [87 empty] | Отверстие | [46 empty] | 0 | 00wsT6jBjEROMzO$GGftpi | [140 empty] | GM_Отверстие прямоугольное (в плите) 2 | Отверстие |  | Отверстие | Отверстие | [260 empty] | 0 | 06JHwZ0rrChOwAezuvt$5J | [36 empty] | 00 | [11 empty] | None | Новая конструкция | [40 empty] | 0 | FALSE | Отверстие | 40216684e08d493baa8543adea58cfad | TRUE | TRUE | None | FALSE | 1500 | Level : Жильё_02_ЭОМ_STLB_B3 | 1500 | ЭОМ | 300 | 500 | 300 | 75 | 0 | 0 | 50 | 200 | 400 | 300 | 0 | 50
3994041 | Отверстие | OST_GenericModel | Отверстие | Жильё_02_ЭОМ_STLB_B3 | TRUE |  |  | 0.024 | 0.26003 |  |  | Отверстие | 1f511ae0-c37d-4294-8954-084458306613-003cf1b9 | 9093ffcc-e947-448f-b6d2-23417847a886 | Main Model |  | 35405 | Отверстия ЭОМ | [6 empty] | GM_Отверстие прямоугольное (в плите) 2 | [22 empty] | OST_GenericModel | None | 35386 | [87 empty] | Отверстие | [46 empty] | 0 | 0VKHhWmtr2b8bK24HO39Ug | [140 empty] | GM_Отверстие прямоугольное (в плите) 2 | Отверстие |  | Отверстие | Отверстие | [260 empty] | 0 | 06JHwZ0rrChOwAezuvt$5J | [36 empty] | 00 | [11 empty] | None | Новая конструкция | [40 empty] | 0 | FALSE | Отверстие | 40216684e08d493baa8543adea58cfad | TRUE | TRUE | None | FALSE | 200 | Level : Жильё_02_ЭОМ_STLB_B3 | 200 | ЭОМ | 200 | 400 | 300 | 50 | 0 | 0 | 50 | 100 | 300 | 300 | 0 | 50
3994117 |  | OST_GenericModel | [9 empty] | Отверстие | 1f511ae0-c37d-4294-8954-084458306613-003cf205 | 1f511ae0-c37d-4294-8954-084458306613 | None |  | 35386 | Семейство : Обобщенные модели : GM_Отверстие прямоугольное (в плите) 2 | [6 empty] | GM_Отверстие прямоугольное (в плите) 2 | [55 empty] | 0 | 0VKHhWmtr2b8bK24HO39GM | [344 empty] | 0 | [251 empty] | FALSE | Отверстие | 40216684e08d493baa8543adea58cfad | TRUE | TRUE
3994152 | Отверстие | OST_GenericModel | Отверстие | Жильё_02_ЭОМ_STLB_B3 | TRUE |  |  | 0.06 | 0.56003 |  |  | Отверстие | 1f511ae0-c37d-4294-8954-084458306613-003cf228 | 9093ffcc-e947-448f-b6d2-23417847a886 | Main Model |  | 35405 | Отверстия ЭОМ | [6 empty] | GM_Отверстие прямоугольное (в плите) 2 | [22 empty] | OST_GenericModel | None | 35386 | [87 empty] | Отверстие | [46 empty] | 0 | 0VKHhWmtr2b8bK24HO39Gx | [140 empty] | GM_Отверстие прямоугольное (в плите) 2 | Отверстие |  | Отверстие | Отверстие | [260 empty] | 0 | 06JHwZ0rrChOwAezuvt$5J | [36 empty] | 00 | [11 empty] | None | Новая конструкция | [40 empty] | 0 | FALSE | Отверстие | 40216684e08d493baa8543adea58cfad | TRUE | TRUE | None | FALSE | 200 | Level : Жильё_02_ЭОМ_STLB_B3 | 200 | ЭОМ | 200 | 1000 | 300 | 40 | 0 | 0 | 50 | 100 | 900 | 300 | 0 | 50
3994161 |  | OST_GenericModel | [9 empty] | Отверстие | 1f511ae0-c37d-4294-8954-084458306613-003cf231 | 1f511ae0-c37d-4294-8954-084458306613 | None |  | 35386 | Семейство : Обобщенные модели : GM_Отверстие прямоугольное (в плите) 2 | [6 empty] | GM_Отверстие прямоугольное (в плите) 2 | [55 empty] | 0 | 0VKHhWmtr2b8bK24HO39GY | [344 empty] | 0 | [251 empty] | FALSE | Отверстие | 40216684e08d493baa8543adea58cfad | TRUE | TRUE
3994230 | Отверстие | OST_GenericModel | Отверстие | Жильё_02_ЭОМ_STLB_B3 | TRUE |  |  | 0.024 | 0.26003 |  |  | Отверстие | 1f511ae0-c37d-4294-8954-084458306613-003cf276 | 9093ffcc-e947-448f-b6d2-23417847a886 | Main Model |  | 35405 | Отверстия ЭОМ | [6 empty] | GM_Отверстие прямоугольное (в плите) 2 | [22 empty] | OST_GenericModel | None | 35386 | [87 empty] | Отверстие | [46 empty] | 0 | 0VKHhWmtr2b8bK24HO39Hb | [140 empty] | GM_Отверстие прямоугольное (в плите) 2 | Отверстие |  | Отверстие | Отверстие | [260 empty] | 0 | 06JHwZ0rrChOwAezuvt$5J | [36 empty] | 00 | [11 empty] | None | Новая конструкция | [40 empty] | 0 | FALSE | Отверстие | 40216684e08d493baa8543adea58cfad | TRUE | TRUE | None | FALSE | 200 | Level : Жильё_02_ЭОМ_STLB_B3 | 200 | ЭОМ | 200 | 400 | 300 | 50 | 0 | 0 | 50 | 100 | 300 | 300 | 0 | 50
3994351 | Отверстие | OST_GenericModel | Отверстие | Жильё_02_ЭОМ_STLB_B3 | TRUE |  |  | 0.024 | 0.26003 |  |  | Отверстие | 1f511ae0-c37d-4294-8954-084458306613-003cf2ef | 9093ffcc-e947-448f-b6d2-23417847a886 | Main Model |  | 35405 | Отверстия ЭОМ | [6 empty] | GM_Отверстие прямоугольное (в плите) 2 | [22 empty] | OST_GenericModel | None | 35386 | [87 empty] | Отверстие | [46 empty] | 0 | 0VKHhWmtr2b8bK24HO39Jy | [140 empty] | GM_Отверстие прямоугольное (в плите) 2 | Отверстие |  | Отверстие | Отверстие | [260 empty] | 0 | 06JHwZ0rrChOwAezuvt$5J | [36 empty] | 00 | [11 empty] | None | Новая конструкция | [40 empty] | 0 | FALSE | Отверстие | 40216684e08d493baa8543adea58cfad | TRUE | TRUE | None | FALSE | 200 | Level : Жильё_02_ЭОМ_STLB_B3 | 200 | ЭОМ | 200 | 400 | 300 | 50 | 0 | 0 | 50 | 100 | 300 | 300 | 0 | 50
3994352 | Отверстие | OST_GenericModel | Отверстие | Жильё_02_ЭОМ_STLB_B3 | TRUE |  |  | 0.06 | 0.56003 |  |  | Отверстие | 1f511ae0-c37d-4294-8954-084458306613-003cf2f0 | 9093ffcc-e947-448f-b6d2-23417847a886 | Main Model |  | 35405 | Отверстия ЭОМ | [6 empty] | GM_Отверстие прямоугольное (в плите) 2 | [22 empty] | OST_GenericModel | None | 35386 | [87 empty] | Отверстие | [46 empty] | 0 | 0VKHhWmtr2b8bK24HO39JZ | [140 empty] | GM_Отверстие прямоугольное (в плите) 2 | Отверстие |  | Отверстие | Отверстие | [260 empty] | 0 | 06JHwZ0rrChOwAezuvt$5J | [36 empty] | 00 | [11 empty] | None | Новая конструкция | [40 empty] | 0 | FALSE | Отверстие | 40216684e08d493baa8543adea58cfad | TRUE | TRUE | None | FALSE | 200 | Level : Жильё_02_ЭОМ_STLB_B3 | 200 | ЭОМ | 200 | 1000 | 300 | 40 | 0 | 0 | 50 | 100 | 900 | 300 | 0 | 50
3994353 | Отверстие | OST_GenericModel | Отверстие | Жильё_02_ЭОМ_STLB_B3 | TRUE |  |  | 0.024 | 0.26003 |  |  | Отверстие | 1f511ae0-c37d-4294-8954-084458306613-003cf2f1 | 9093ffcc-e947-448f-b6d2-23417847a886 | Main Model |  | 35405 | Отверстия ЭОМ | [6 empty] | GM_Отверстие прямоугольное (в плите) 2 | [22 empty] | OST_GenericModel | None | 35386 | [87 empty] | Отверстие | [46 empty] | 0 | 0VKHhWmtr2b8bK24HO39JY | [140 empty] | GM_Отверстие прямоугольное (в плите) 2 | Отверстие |  | Отверстие | Отверстие | [260 empty] | 0 | 06JHwZ0rrChOwAezuvt$5J | [36 empty] | 00 | [11 empty] | None | Новая конструкция | [40 empty] | 0 | FALSE | Отверстие | 40216684e08d493baa8543adea58cfad | TRUE | TRUE | None | FALSE | 200 | Level : Жильё_02_ЭОМ_STLB_B3 | 200 | ЭОМ | 200 | 400 | 300 | 50 | 0 | 0 | 50 | 100 | 300 | 300 | 0 | 50
3994354 |  | OST_GenericModel | [9 empty] | Отверстие | 1f511ae0-c37d-4294-8954-084458306613-003cf2f2 | 1f511ae0-c37d-4294-8954-084458306613 | None |  | 35386 | Семейство : Обобщенные модели : GM_Отверстие прямоугольное (в плите) 2 | [6 empty] | GM_Отверстие прямоугольное (в плите) 2 | [55 empty] | 0 | 0VKHhWmtr2b8bK24HO39JX | [344 empty] | 0 | [251 empty] | FALSE | Отверстие | 40216684e08d493baa8543adea58cfad | TRUE | TRUE
3994355 |  | OST_GenericModel | [9 empty] | Отверстие | 1f511ae0-c37d-4294-8954-084458306613-003cf2f3 | 1f511ae0-c37d-4294-8954-084458306613 | None |  | 35386 | Семейство : Обобщенные модели : GM_Отверстие прямоугольное (в плите) 2 | [6 empty] | GM_Отверстие прямоугольное (в плите) 2 | [55 empty] | 0 | 0VKHhWmtr2b8bK24HO39JW | [344 empty] | 0 | [251 empty] | FALSE | Отверстие | 40216684e08d493baa8543adea58cfad | TRUE | TRUE
3995066 |  | OST_GenericModel | [9 empty] | Отверстие | 9eb8a773-9330-44b6-aa45-c96a9433b964-003cf5ba | 9eb8a773-9330-44b6-aa45-c96a9433b964 | None |  | 35386 | Семейство : Обобщенные модели : GM_Отверстие прямоугольное (в плите) 2 | [6 empty] | GM_Отверстие прямоугольное (в плите) 2 | [55 empty] | 0 | 2UkATpap14jgf5oMgK3qpU | [344 empty] | 0 | [251 empty] | FALSE | Отверстие | 40216684e08d493baa8543adea58cfad | TRUE | TRUE
3996333 |  | OST_GenericModel | [9 empty] | Отверстие | 39b3544f-1e33-4a27-907e-03c5ce72e546-003cfaad | 39b3544f-1e33-4a27-907e-03c5ce72e546 | None |  | 35386 | Семейство : Обобщенные модели : GM_Отверстие прямоугольное (в плите) 2 | [6 empty] | GM_Отверстие прямоугольное (в плите) 2 | [55 empty] | 0 | 0virHF7ZDA9v1_0yNEJX$h | [344 empty] | 0 | [251 empty] | FALSE | Отверстие | 40216684e08d493baa8543adea58cfad | TRUE | TRUE
4003388 |  | OST_Lines | [7 empty] | 780 |  | Detail Lines | b4fc33ae-30cb-49eb-b677-6b84a1996e77-003d163c | 9093ffcc-e947-448f-b6d2-23417847a886 | None |  | 35402 | Вид "План этажа: Этаж -01_ЭОМ" | [650 empty] | <Thin Lines> | TRUE
4009112 | ADSK_Стрелка_Проектная_Вверх_Имя уровня | OST_Levels | ADSK_Стрелка_Проектная_Вверх_Имя уровня |  | TRUE | [6 empty] | Жильё_05_ЭОМ | 9093ffcc-e947-448f-b6d2-23417847a886-003d2c98 | 4ce4412a-7c3d-4a78-8002-96dc25deb617 | Main Model |  | 170 | #Общие уровни и сетки | [6 empty] | Level | [22 empty] | OST_Levels | None | 22 | [87 empty] | ADSK_Стрелка_Проектная_Вверх_Имя уровня | [46 empty] | 0 | 2Ga$$CwKT4ZxRI8q5uUeGU | [140 empty] | Level | ADSK_Стрелка_Проектная_Вверх_Имя уровня |  | ADSK_Стрелка_Проектная_Вверх_Имя уровня | ADSK_Стрелка_Проектная_Вверх_Имя уровня | [103 empty] | None | [156 empty] | 0 | 0Z8ZvlX8X2aRct0EZMkJbi | TRUE | TRUE | 0 | Стрелка вверх_Отметка с именем уровня_2.5 | ADSK_Линия сетки | 16711680 | 2 | FALSE | TRUE | None | 18600 | 0
4009555 | ADSK_Стрелка_Проектная_Вверх_Имя уровня | OST_Levels | ADSK_Стрелка_Проектная_Вверх_Имя уровня |  | TRUE | [6 empty] | Жильё_06_ЭОМ_B3 | 9093ffcc-e947-448f-b6d2-23417847a886-003d2e53 | 4ce4412a-7c3d-4a78-8002-96dc25deb617 | Main Model |  | 170 | #Общие уровни и сетки | [6 empty] | Level | [22 empty] | OST_Levels | None | 22 | [87 empty] | ADSK_Стрелка_Проектная_Вверх_Имя уровня | [46 empty] | 0 | 2Ga$$CwKT4ZxRI8q5uUeRL | [140 empty] | Level | ADSK_Стрелка_Проектная_Вверх_Имя уровня |  | ADSK_Стрелка_Проектная_Вверх_Имя уровня | ADSK_Стрелка_Проектная_Вверх_Имя уровня | [103 empty] | None | [156 empty] | 0 | 0Z8ZvlX8X2aRct0EZMkJbi | TRUE | TRUE | 0 | Стрелка вверх_Отметка с именем уровня_2.5 | ADSK_Линия сетки | 16711680 | 2 | FALSE | TRUE | None | 21900 | 0
4009556 | ADSK_Стрелка_Проектная_Вверх_Имя уровня | OST_Levels | ADSK_Стрелка_Проектная_Вверх_Имя уровня |  | TRUE | [6 empty] | Жильё_07_ЭОМ_B3 | 9093ffcc-e947-448f-b6d2-23417847a886-003d2e54 | 4ce4412a-7c3d-4a78-8002-96dc25deb617 | Main Model |  | 170 | #Общие уровни и сетки | [6 empty] | Level | [22 empty] | OST_Levels | None | 22 | [87 empty] | ADSK_Стрелка_Проектная_Вверх_Имя уровня | [46 empty] | 0 | 2Ga$$CwKT4ZxRI8q5uUeRI | [140 empty] | Level | ADSK_Стрелка_Проектная_Вверх_Имя уровня |  | ADSK_Стрелка_Проектная_Вверх_Имя уровня | ADSK_Стрелка_Проектная_Вверх_Имя уровня | [103 empty] | None | [156 empty] | 0 | 0Z8ZvlX8X2aRct0EZMkJbi | TRUE | TRUE | 0 | Стрелка вверх_Отметка с именем уровня_2.5 | ADSK_Линия сетки | 16711680 | 2 | FALSE | TRUE | None | 25050 | 0
4009557 | ADSK_Стрелка_Проектная_Вверх_Имя уровня | OST_Levels | ADSK_Стрелка_Проектная_Вверх_Имя уровня |  | TRUE | [6 empty] | Жильё_08_ЭОМ_B3 | 9093ffcc-e947-448f-b6d2-23417847a886-003d2e55 | 4ce4412a-7c3d-4a78-8002-96dc25deb617 | Main Model |  | 170 | #Общие уровни и сетки | [6 empty] | Level | [22 empty] | OST_Levels | None | 22 | [87 empty] | ADSK_Стрелка_Проектная_Вверх_Имя уровня | [46 empty] | 0 | 2Ga$$CwKT4ZxRI8q5uUeRJ | [140 empty] | Level | ADSK_Стрелка_Проектная_Вверх_Имя уровня |  | ADSK_Стрелка_Проектная_Вверх_Имя уровня | ADSK_Стрелка_Проектная_Вверх_Имя уровня | [103 empty] | None | [156 empty] | 0 | 0Z8ZvlX8X2aRct0EZMkJbi | TRUE | TRUE | 0 | Стрелка вверх_Отметка с именем уровня_2.5 | ADSK_Линия сетки | 16711680 | 2 | FALSE | TRUE | None | 28200 | 0
4009558 | ADSK_Стрелка_Проектная_Вверх_Имя уровня | OST_Levels | ADSK_Стрелка_Проектная_Вверх_Имя уровня |  | TRUE | [6 empty] | Жильё_09_ЭОМ_B3 | 9093ffcc-e947-448f-b6d2-23417847a886-003d2e56 | 4ce4412a-7c3d-4a78-8002-96dc25deb617 | Main Model |  | 170 | #Общие уровни и сетки | [6 empty] | Level | [22 empty] | OST_Levels | None | 22 | [87 empty] | ADSK_Стрелка_Проектная_Вверх_Имя уровня | [46 empty] | 0 | 2Ga$$CwKT4ZxRI8q5uUeRG | [140 empty] | Level | ADSK_Стрелка_Проектная_Вверх_Имя уровня |  | ADSK_Стрелка_Проектная_Вверх_Имя уровня | ADSK_Стрелка_Проектная_Вверх_Имя уровня | [103 empty] | None | [156 empty] | 0 | 0Z8ZvlX8X2aRct0EZMkJbi | TRUE | TRUE | 0 | Стрелка вверх_Отметка с именем уровня_2.5 | ADSK_Линия сетки | 16711680 | 2 | FALSE | TRUE | None | 31350 | 0
4009559 | ADSK_Стрелка_Проектная_Вверх_Имя уровня | OST_Levels | ADSK_Стрелка_Проектная_Вверх_Имя уровня |  | TRUE | [6 empty] | Жильё_11_ЭОМ_B3 | 9093ffcc-e947-448f-b6d2-23417847a886-003d2e57 | 4ce4412a-7c3d-4a78-8002-96dc25deb617 | Main Model |  | 170 | #Общие уровни и сетки | [6 empty] | Level | [22 empty] | OST_Levels | None | 22 | [87 empty] | ADSK_Стрелка_Проектная_Вверх_Имя уровня | [46 empty] | 0 | 2Ga$$CwKT4ZxRI8q5uUeRH | [140 empty] | Level | ADSK_Стрелка_Проектная_Вверх_Имя уровня |  | ADSK_Стрелка_Проектная_Вверх_Имя уровня | ADSK_Стрелка_Проектная_Вверх_Имя уровня | [103 empty] | None | [156 empty] | 0 | 0Z8ZvlX8X2aRct0EZMkJbi | TRUE | TRUE | 0 | Стрелка вверх_Отметка с именем уровня_2.5 | ADSK_Линия сетки | 16711680 | 2 | FALSE | TRUE | None | 37650 | 0
4009560 | ADSK_Стрелка_Проектная_Вверх_Имя уровня | OST_Levels | ADSK_Стрелка_Проектная_Вверх_Имя уровня |  | TRUE | [6 empty] | Жильё_12_ЭОМ_B3 | 9093ffcc-e947-448f-b6d2-23417847a886-003d2e58 | 4ce4412a-7c3d-4a78-8002-96dc25deb617 | Main Model |  | 170 | #Общие уровни и сетки | [6 empty] | Level | [22 empty] | OST_Levels | None | 22 | [87 empty] | ADSK_Стрелка_Проектная_Вверх_Имя уровня | [46 empty] | 0 | 2Ga$$CwKT4ZxRI8q5uUeRU | [140 empty] | Level | ADSK_Стрелка_Проектная_Вверх_Имя уровня |  | ADSK_Стрелка_Проектная_Вверх_Имя уровня | ADSK_Стрелка_Проектная_Вверх_Имя уровня | [103 empty] | None | [156 empty] | 0 | 0Z8ZvlX8X2aRct0EZMkJbi | TRUE | TRUE | 0 | Стрелка вверх_Отметка с именем уровня_2.5 | ADSK_Линия сетки | 16711680 | 2 | FALSE | TRUE | None | 41650 | 0
4009561 | ADSK_Стрелка_Проектная_Вверх_Имя уровня | OST_Levels | ADSK_Стрелка_Проектная_Вверх_Имя уровня |  | TRUE | [6 empty] | Кровля ЛК_ЭОМ_B3 | 9093ffcc-e947-448f-b6d2-23417847a886-003d2e59 | 4ce4412a-7c3d-4a78-8002-96dc25deb617 | Main Model |  | 170 | #Общие уровни и сетки | [6 empty] | Level | [22 empty] | OST_Levels | None | 22 | [87 empty] | ADSK_Стрелка_Проектная_Вверх_Имя уровня | [46 empty] | 0 | 2Ga$$CwKT4ZxRI8q5uUeRV | [140 empty] | Level | ADSK_Стрелка_Проектная_Вверх_Имя уровня |  | ADSK_Стрелка_Проектная_Вверх_Имя уровня | ADSK_Стрелка_Проектная_Вверх_Имя уровня | [103 empty] | None | [156 empty] | 0 | 0Z8ZvlX8X2aRct0EZMkJbi | TRUE | TRUE | 0 | Стрелка вверх_Отметка с именем уровня_2.5 | ADSK_Линия сетки | 16711680 | 2 | FALSE | TRUE | None | 43950 | 0
4009563 | ADSK_Стрелка_Проектная_Вверх_Имя уровня | OST_Levels | ADSK_Стрелка_Проектная_Вверх_Имя уровня |  | TRUE | [6 empty] | Жильё_10_ЭОМ_B3 | 9093ffcc-e947-448f-b6d2-23417847a886-003d2e5b | 4ce4412a-7c3d-4a78-8002-96dc25deb617 | Main Model |  | 170 | #Общие уровни и сетки | [6 empty] | Level | [22 empty] | OST_Levels | None | 22 | [87 empty] | ADSK_Стрелка_Проектная_Вверх_Имя уровня | [46 empty] | 0 | 2Ga$$CwKT4ZxRI8q5uUeRT | [140 empty] | Level | ADSK_Стрелка_Проектная_Вверх_Имя уровня |  | ADSK_Стрелка_Проектная_Вверх_Имя уровня | ADSK_Стрелка_Проектная_Вверх_Имя уровня | [103 empty] | None | [156 empty] | 0 | 0Z8ZvlX8X2aRct0EZMkJbi | TRUE | TRUE | 0 | Стрелка вверх_Отметка с именем уровня_2.5 | ADSK_Линия сетки | 16711680 | 2 | FALSE | TRUE | None | 34500 | 0
4010223 |  | OST_Materials | [9 empty] | Полимер | b82f4939-2f40-4837-8fe8-99e7c8b0ebb8-003d30ef | b82f4939-2f40-4837-8fe8-99e7c8b0ebb8 | Main Model |  | 10 | Материалы | [17 empty] | 16777215 | [148 empty] | 0 | 2uBqavBq18Du$ecUV8ZTjN | [72 empty] | 64 | 50 | FALSE | 0 | 0
4010237 | [6 empty] | Кремний-магний-алюминиевый сплав, 6061 |  |  |  |  | Алюминий | b82f4939-2f40-4837-8fe8-99e7c8b0ebb8-003d30fd | b82f4939-2f40-4837-8fe8-99e7c8b0ebb8 |  |  | 10 | Материалы | [469 empty] | 6061:сплав:конструкционный:металл | Autodesk | 0 | 05AB8C01-9E15-4D19-8791-5CD982F715F4 | 2700 | 0.897 | 230 | 230 | 230 | 230 | 2.36e-05 | 2.36e-05 | 25864 | 1.0827e-06 | 1.0827e-06 | 68900 | 68900 | Алюминий | Алюминий | 3 | Стандартная | Дугласовая пихта (запад) | 2.36e-05 | 86.8739 | 25864 | 0.33 | 2.4132 | 8.8942 | 5.24 | 51.228 | 68900 | FALSE | 0 | 344.7379 | 1.66 | 310 | 275 | 1 | 413.6854 | 413.6854 | 27.579 | 0.06 | 2.36e-05 | 2.36e-05 | 2.36e-05 | 26.4779 | 25864 | 25864 | 25864 | 0.33 | 0.33 | 0.33 | 68900 | 68900 | 68900 | [17 empty] | FALSE | 2:MATERIAL:MI_InventorSustainability:4B6DBD91-43C6-4D25-8DF6-8066300DF3C8:032A8753-4C73-4F67-A4CF-066E33C4A0C3:0
4010238 | [6 empty] | Алюминий, оксидированная отделка |  |  |  |  | Алюминий | b82f4939-2f40-4837-8fe8-99e7c8b0ebb8-003d30fe | b82f4939-2f40-4837-8fe8-99e7c8b0ebb8 |  |  | 10 | Материалы | [469 empty] | тепловой:сплошное тело | Autodesk | 0 | 05AB8C01-9E15-4D19-8791-5CD982F715F4 | 2700 | 0.897 | 230 | 230 | 230 | 230 | [7 empty] | Алюминий | Металл | 3 | [12 empty] | 0 | [12 empty] | 26.4779 | [9 empty] | 2.82e-08 | 0 | 0.001 | 0 | FALSE | 0.2
4010241 | [6 empty] | Полиэтилен высокой плотности |  |  |  |  | Полиэтилен — ПЭВП | b82f4939-2f40-4837-8fe8-99e7c8b0ebb8-003d3101 | b82f4939-2f40-4837-8fe8-99e7c8b0ebb8 |  |  | 10 | Материалы | [469 empty] | ПЭВП:тепловой:сплошное тело | Autodesk | 0 | 05AB8C01-9E15-4D19-8791-5CD982F715F4 | 950 | 2.301 | 0.502 | 0.502 | 0.502 | 0.502 | [7 empty] | Полиэтилен — ПЭВП | Пластик | 3 | [12 empty] | 0 | [12 empty] | 9.3163 | [9 empty] | 5e+17 | 0 | 0.001 | 3.42 | FALSE | 0.95
4010243 | [6 empty] | Пластмассовая, средние характеристики |  |  |  |  | Пластик | b82f4939-2f40-4837-8fe8-99e7c8b0ebb8-003d3103 | b82f4939-2f40-4837-8fe8-99e7c8b0ebb8 |  |  | 10 | Материалы | [469 empty] | Пластик:конструкционный | Autodesk | 0 | 05AB8C01-9E15-4D19-8791-5CD982F715F4 | 1290 | 1.75 | 0.25 | 0.25 | 0.25 | 0.25 | 4.19e-05 | 4.19e-05 | 750 | 1.3123e-06 | 1.3123e-06 | 709 | 709 | Пластик |  | 8 | Стандартная | Дугласовая пихта (запад) | 4.19e-05 | 86.8739 | 750 | 0.4 | 2.4132 | 8.8942 | 5.24 | 51.228 | 709 | FALSE | 0 | 344.7379 | 1.66 | 40 | 30 | 1 | 413.6854 | 413.6854 | 27.579 | 0.06 | 4.19e-05 | 4.19e-05 | 4.19e-05 | 12.6505 | 750 | 750 | 750 | 0.4 | 0.4 | 0.4 | 709 | 709 | 709
4010244 |  | OST_Materials |  |  |  |  | Типовая пластмасса |  |  |  |  | Пластик | b82f4939-2f40-4837-8fe8-99e7c8b0ebb8-003d3104 | b82f4939-2f40-4837-8fe8-99e7c8b0ebb8 | Main Model |  | 10 | Материалы | [17 empty] | 7895160 | [148 empty] | 0 | 2uBqavBq18Du$ecUV8ZTgy | [72 empty] | 64 | 50 | FALSE | 0 | 0 | [287 empty] | 4
4010246 |  | OST_Materials | [9 empty] | Алюминий анодированный серый | b82f4939-2f40-4837-8fe8-99e7c8b0ebb8-003d3106 | b82f4939-2f40-4837-8fe8-99e7c8b0ebb8 | Main Model |  | 10 | Материалы | [17 empty] | 8421504 | [148 empty] | 0 | 2uBqavBq18Du$ecUV8ZTg_ | [72 empty] | 64 | 50 | FALSE | 0 | 0
4012673 |  | OST_Materials | [9 empty] | Алюминий с белым порошковым окрашиванием | b82f4939-2f40-4837-8fe8-99e7c8b0ebb8-003d3a81 | b82f4939-2f40-4837-8fe8-99e7c8b0ebb8 | Main Model |  | 10 | Материалы | [17 empty] | 16777215 | [148 empty] | 0 | 2uBqavBq18Du$ecUV8ZT4v | [72 empty] | 64 | 50 | FALSE | 0 | 0
4015130 | Сплошная заливка - Черный | OST_DetailComponents | [9 empty] | Сплошная заливка - Черный | b82f4939-2f40-4837-8fe8-99e7c8b0ebb8-003d441a | b82f4939-2f40-4837-8fe8-99e7c8b0ebb8 | None |  | 35858 | Семейство : Осветительные приборы : ДВО02 Line | [6 empty] | Filled region | [55 empty] | 0 | 2uBqavBq18Du$ecUV8ZQ_Y | [150 empty] | 1 | [48 empty] | 0 | [190 empty] | None | Main Model | FALSE |  |  | 35858 | [229 empty] | 1 | TRUE | FALSE | FALSE | 0 | 5 | TRUE | FALSE | FALSE
4015135 | ДВО02 Line | OST_LightingFixtures |  |  |  |  | Светильник светодиодный встраиваемого мотажа |  |  |  |  | ДВО02 Line | b82f4939-2f40-4837-8fe8-99e7c8b0ebb8-003d441f | 4236d5b0-b751-4266-994a-6a582da73f09 | None |  | 35858 | Семейство : Осветительные приборы : ДВО02 Line | [6 empty] | ДВО02 Line | [55 empty] | 0 | 2uBqavBq18Du$ecUV8ZQ_d | [188 empty] | https://astz.ru/ | [78 empty] | v1 | 2019 | [64 empty] | шт. | [8 empty] | Осветительные приборы | ИС.ПО.4 | 0 |  |  | 1 | Светильник светодиодный | [53 empty] | 100 | 83 | [93 empty] | АО АСТЗ |  | 3 | [61 empty] | АО АСТЗ | 3.0 кг | [71 empty] | Rectangle+Photometric Web | 1072 | 72 | FALSE | 0 | 16777215 | 3200 | 11.8206 | 109.8169 | 148.542 | 9.2903 | DVO02-20-001_840.ies | 0.020408 | 1 | -90 | 1380 | Модуль светодиодный | ДВО02-20-001 Line 840 | 1100 | https://astz.ru/products/obshchestvennoe_osveshchenie/dvo02_line_l/ | 1223420001 | Светильник СД | Освещение | 220 | 0.020408 | 0.98 | 0.02 | 0.090909 | 1 | 1 | 91 | Алюминий с белым порошковым окрашиванием | Полимер | 80 | 4000 | 1819 | Рассеиватель опаловый | IP20 | УХЛ4 | FALSE | FALSE | LED-драйвер | Модуль светодиодный | Светильник светодиодный для общественных и иных помещений | I | 81 | Category=[-2000700]; Color=16777215; Comments=""; Cost=0.000000000000000; Description=""; Design Option=Main Model; Design Option=[-1]; Edited by=""; Export to IFC As=""; Export to IFC=0; Glow=0; IFC Predefined Type=""; IfcGUID=2uBqavBq18Du$ecUV8ZTjN; Keynote=""; Manufacturer=""; Mark=""; Model=""; Name=Полимер; Shininess=64; Smoothness=50; Transparency=0; URL=""; Workset=10 | Category=[-2000700]; Color=16777215; Comments=""; Cost=0.000000000000000; Description=""; Design Option=Main Model; Design Option=[-1]; Edited by=""; Export to IFC As=""; Export to IFC=0; Glow=0; IFC Predefined Type=""; IfcGUID=2uBqavBq18Du$ecUV8ZT4v; Keynote=""; Manufacturer=""; Mark=""; Model=""; Name=Алюминий с белым порошковым окрашиванием; Shininess=64; Smoothness=50; Transparency=0; URL=""; Workset=10
4017779 |  | OST_Lines | [7 empty] | 480 |  | Detail Lines | ff0b1b72-191a-47bd-a905-5d418c9e8171-003d4e73 | ff0b1b72-191a-47bd-a905-5d418c9e8171 | None |  | 35400 | Вид "План этажа: Этаж_02_ЭОМ" | [650 empty] | <Thin Lines> | TRUE
4018154 |  | OST_Lines | [7 empty] | 2280 |  | Detail Lines | 3c1edde9-3139-4eda-9c07-d1c1b1522d36-003d4fea | 3c1edde9-3139-4eda-9c07-d1c1b1522d36 | None |  | 34897 | Вид "План этажа: Этаж 01_ЭОМ" | [650 empty] | <Thin Lines> | TRUE
4019421 |  | OST_Lines | [7 empty] | 2460 |  | Detail Lines | 3c1edde9-3139-4eda-9c07-d1c1b1522d36-003d54dd | 3c1edde9-3139-4eda-9c07-d1c1b1522d36 | None |  | 35402 | Вид "План этажа: Этаж -01_ЭОМ" | [650 empty] | <Thin Lines> | TRUE
4022247 |  | OST_Lines | [7 empty] | 780 |  | Detail Lines | 67da1898-b656-48f9-acbd-e196e3d7250b-003d5fe7 | 67da1898-b656-48f9-acbd-e196e3d7250b | None |  | 34897 | Вид "План этажа: Этаж 01_ЭОМ" | [650 empty] | <Thin Lines> | TRUE
4029793 |  | OST_Materials |  |  |  |  | RAL 7035 |  |  |  |  | BIMLIB_СерыйRAL7035_DKC | 54853f0f-e636-4723-9298-b803c34dd918-003d7d61 | 54853f0f-e636-4723-9298-b803c34dd918 | Main Model |  | 10 | Материалы | [17 empty] | 12896197 | [148 empty] | 0 | 1KXJyFvZP78vAOk0F3SAHv | [72 empty] | 64 | 50 | FALSE | 0 | 0
4029794 |  | OST_Materials | [9 empty] | BIMLIB_Зона обслуживания_DKC | 54853f0f-e636-4723-9298-b803c34dd918-003d7d62 | 54853f0f-e636-4723-9298-b803c34dd918 | Main Model |  | 10 | Материалы | [17 empty] | 33023 | [148 empty] | 0 | 1KXJyFvZP78vAOk0F3SAHw | [72 empty] | 64 | 50 | FALSE | 50 | 0
4029796 |  | OST_Materials |  |  |  |  | RAL 7011 |  |  |  |  | BIMLIB_СерыйRAL7011_DKC | 54853f0f-e636-4723-9298-b803c34dd918-003d7d64 | 54853f0f-e636-4723-9298-b803c34dd918 | Main Model |  | 10 | Материалы | [17 empty] | 6117714 | [148 empty] | 0 | 1KXJyFvZP78vAOk0F3SAHy | [72 empty] | 64 | 50 | FALSE | 0 | 0
4050375 | DKC_Ограничитель угла открывания двери | OST_ElectricalEquipment | [9 empty] | DKC_Ограничитель угла открывания двери | 54853f0f-e636-4723-9298-b803c34dd918-003dcdc7 | 2dc6f745-c7e3-469a-b8b9-a05c44112764 | None |  | 35902 | Семейство : Электрооборудование : DKC_Ограничитель угла открывания двери до 90 | [6 empty] | DKC_Ограничитель угла открывания двери до 90 | [55 empty] | 0 | 1KXJyFvZP78vAOk0F3S1JV | [188 empty] | https://www.dkc.ru/ru/ | [78 empty] | 1.0 | 2017 | [64 empty] | шт. | [8 empty] | Электрооборудование | ИС.ПО.2 | 0 |  |  |  | Ограничитель угла открытия двери до 90° | [148 empty] | DKC | 2. Комплектующие | 0.1 |  | https://bimlib.ru/manufacturer/company/14890 | [59 empty] | DKC | [89 empty] | ГОСТ Р 32127 | [30 empty] | support@bimlib.ru | IfcElectricDistributionBoard | DISTRIBUTIONBOARD
4050376 | DKC_Держатель концевого выключателя | OST_ElectricalEquipment |  |  |  |  | Держатель концевого выключателя |  |  |  |  | DKC_Держатель концевого выключателя | 54853f0f-e636-4723-9298-b803c34dd918-003dcdc8 | 2dc6f745-c7e3-469a-b8b9-a05c44112764 | None |  | 35893 | Семейство : Электрооборудование : DKC_Держатель концевого выключателя | [6 empty] | DKC_Держатель концевого выключателя | [55 empty] | 0 | 1KXJyFvZP78vAOk0F3S1JG | [188 empty] | https://www.dkc.ru/ru/ | [78 empty] | 1.0 | 2017 | [64 empty] | шт. | [8 empty] | Электрооборудование | ИС.ПО.2 | 0 |  |  |  | Держатель концевого выключателя | [148 empty] | DKC | 2. Комплектующие | 0.1 |  | https://bimlib.ru/manufacturer/company/14890 | [59 empty] | DKC | [89 empty] | ГОСТ Р 32127 | [30 empty] | support@bimlib.ru | IfcElectricDistributionBoard | DISTRIBUTIONBOARD
4050377 | DKC_Рым-болт | OST_ElectricalEquipment |  |  |  |  | Рым-болт |  |  |  |  | DKC_Рым-болт | 54853f0f-e636-4723-9298-b803c34dd918-003dcdc9 | 2dc6f745-c7e3-469a-b8b9-a05c44112764 | None |  | 35900 | Семейство : Электрооборудование : DKC_Рым-болт ST | [6 empty] | DKC_Рым-болт ST | [55 empty] | 0 | 1KXJyFvZP78vAOk0F3S1JH | [188 empty] | https://www.dkc.ru/ru/ | [78 empty] | 1.0 | 2017 | [64 empty] | шт. | [8 empty] | Электрооборудование | ИС.ПО.2 | 1219.2 |  |  |  | Комплект рым-болтов | [148 empty] | DKC | 2. Комплектующие | 0.7 |  | https://bimlib.ru/manufacturer/company/14890 | [59 empty] | DKC | [89 empty] | ГОСТ Р 32127 | [30 empty] | support@bimlib.ru | IfcElectricDistributionBoard | DISTRIBUTIONBOARD
4050391 | DKC_Цоколь фланцы | OST_ElectricalEquipment |  |  |  |  | Фланцы цоколя ST |  |  |  |  | DKC_Цоколь фланцы | 54853f0f-e636-4723-9298-b803c34dd918-003dcdd7 | 2dc6f745-c7e3-469a-b8b9-a05c44112764 | None |  | 35898 | Семейство : Электрооборудование : DKC_Цоколь фланцы ST | [6 empty] | DKC_Цоколь фланцы ST | [55 empty] | 0 | 1KXJyFvZP78vAOk0F3S1JF | [188 empty] | https://www.dkc.ru/ru/ | [78 empty] | 1.0 | 2017 | [64 empty] | шт. | [8 empty] | Электрооборудование | ИС.ПО.2 | 0 | [152 empty] | DKC | 2. Комплектующие | 0 |  | https://bimlib.ru/manufacturer/company/14890 | [59 empty] | DKC | [89 empty] | ГОСТ Р 32127 | [30 empty] | support@bimlib.ru | IfcElectricDistributionBoard | DISTRIBUTIONBOARD
4050397 | DKC_Цоколь фланцы | OST_ElectricalEquipment |  |  |  |  | Профили цоколя ST |  |  |  |  | DKC_Цоколь фланцы | 54853f0f-e636-4723-9298-b803c34dd918-003dcddd | 2dc6f745-c7e3-469a-b8b9-a05c44112764 | None |  | 35899 | Семейство : Электрооборудование : DKC_Цоколь профили ST | [6 empty] | DKC_Цоколь профили ST | [55 empty] | 0 | 1KXJyFvZP78vAOk0F3S1J5 | [188 empty] | https://www.dkc.ru/ru/ | [78 empty] | 1.0 | 2017 | [64 empty] | шт. | [8 empty] | Электрооборудование | ИС.ПО.2 | 0 | [152 empty] | DKC | 2. Комплектующие |  |  | https://bimlib.ru/manufacturer/company/14890 | [59 empty] | DKC | [89 empty] | ГОСТ Р 32127 | [30 empty] | support@bimlib.ru | IfcElectricDistributionBoard | DISTRIBUTIONBOARD
4050414 | DKC_Панель для модульного оборудования | OST_ElectricalEquipment |  |  |  |  | Панель для модульного оборудования |  |  |  |  | DKC_Панель для модульного оборудования | 54853f0f-e636-4723-9298-b803c34dd918-003dcdee | 2dc6f745-c7e3-469a-b8b9-a05c44112764 | None |  | 35901 | Семейство : Электрооборудование : DKC_Панель для модульного оборудования | [6 empty] | DKC_Панель для модульного оборудования | [55 empty] | 0 | 1KXJyFvZP78vAOk0F3S1Js | [188 empty] | https://www.dkc.ru/ru/ | [78 empty] | 1.0 | 2017 | [64 empty] | шт. | [8 empty] | Электрооборудование | ИС.ПО.2 | 0 | [152 empty] | DKC | 2. Комплектующие |  |  | https://bimlib.ru/manufacturer/company/14890 | [59 empty] | DKC | [89 empty] | ГОСТ Р 32127 | [5 empty] | 0 | [24 empty] | support@bimlib.ru | IfcElectricDistributionBoard | DISTRIBUTIONBOARD | 2. Комплектующие
4050416 | DKC_Защитный козырек | OST_ElectricalEquipment |  |  |  |  | Защитный козырек |  |  |  |  | DKC_Защитный козырек | 54853f0f-e636-4723-9298-b803c34dd918-003dcdf0 | 2dc6f745-c7e3-469a-b8b9-a05c44112764 | None |  | 35894 | Семейство : Электрооборудование : DKC_Защитный козырек | [6 empty] | DKC_Защитный козырек | [55 empty] | 0 | 1KXJyFvZP78vAOk0F3S1Je | [188 empty] | https://www.dkc.ru/ru/ | [78 empty] | 1.0 | 2017 | [64 empty] | шт. | [8 empty] | Электрооборудование | ИС.ПО.2 | 1219.2 | [152 empty] | DKC | 2. Комплектующие |  |  | https://bimlib.ru/manufacturer/company/14890 | [59 empty] | DKC | [89 empty] | ГОСТ Р 32127 | [5 empty] | 0 | [24 empty] | support@bimlib.ru | IfcElectricDistributionBoard | DISTRIBUTIONBOARD | 2. Комплектующие
4050664 | Цоколь ST | OST_GenericModel | [9 empty] | Цоколь ST | 54853f0f-e636-4723-9298-b803c34dd918-003dcee8 | 54853f0f-e636-4723-9298-b803c34dd918 | Main Model |  | 35903 | Семейство : Электрооборудование : НВО_НавесныеШкафыСплошнаяДверца_DKC | [6 empty] | ⇾ | [159 empty] | 0 | 1KXJyFvZP78vAOk0F3S1Vm | [286 empty] | None | Main Model | FALSE |  |  | 35903 | [229 empty] | 1 |  | FALSE | FALSE | 14 | 0 | FALSE | FALSE | TRUE | [52 empty] | 1 | Distribution Boards and Control Panels | 23.80.30.11.17
4050665 | Напольное крепление | OST_GenericModel | [9 empty] | Напольное крепление | 54853f0f-e636-4723-9298-b803c34dd918-003dcee9 | 54853f0f-e636-4723-9298-b803c34dd918 | Main Model |  | 35903 | Семейство : Электрооборудование : НВО_НавесныеШкафыСплошнаяДверца_DKC | [6 empty] | ⇾ | [159 empty] | 0 | 1KXJyFvZP78vAOk0F3S1Vn | [286 empty] | None | Main Model | FALSE |  |  | 35903 | [229 empty] | 1 |  | FALSE | FALSE | 14 | 0 | FALSE | FALSE | TRUE | [52 empty] | 1 | Distribution Boards and Control Panels | 23.80.30.11.17
4050666 | Настенное крепление | OST_GenericModel | [9 empty] | Настенное крепление | 54853f0f-e636-4723-9298-b803c34dd918-003dceea | 54853f0f-e636-4723-9298-b803c34dd918 | Main Model |  | 35903 | Семейство : Электрооборудование : НВО_НавесныеШкафыСплошнаяДверца_DKC | [6 empty] | ⇾ | [159 empty] | 0 | 1KXJyFvZP78vAOk0F3S1Vo | [286 empty] | None | Main Model | FALSE |  |  | 35903 | [229 empty] | 1 |  | FALSE | FALSE | 14 | 0 | FALSE | FALSE | TRUE | [52 empty] | 1 | Distribution Boards and Control Panels | 23.80.30.11.17
4050667 | Крепление к столбу | OST_GenericModel | [9 empty] | Крепление к столбу | 54853f0f-e636-4723-9298-b803c34dd918-003dceeb | 54853f0f-e636-4723-9298-b803c34dd918 | Main Model |  | 35903 | Семейство : Электрооборудование : НВО_НавесныеШкафыСплошнаяДверца_DKC | [6 empty] | ⇾ | [159 empty] | 0 | 1KXJyFvZP78vAOk0F3S1Vp | [286 empty] | None | Main Model | FALSE |  |  | 35903 | [229 empty] | 1 |  | FALSE | FALSE | 14 | 0 | FALSE | FALSE | TRUE | [52 empty] | 1 | Distribution Boards and Control Panels | 23.80.30.11.17
4050668 | Нет | OST_GenericModel | [9 empty] | Нет | 54853f0f-e636-4723-9298-b803c34dd918-003dceec | 54853f0f-e636-4723-9298-b803c34dd918 | Main Model |  | 35903 | Семейство : Электрооборудование : НВО_НавесныеШкафыСплошнаяДверца_DKC | [6 empty] | ⇾ | [159 empty] | 0 | 1KXJyFvZP78vAOk0F3S1Vq | [286 empty] | None | Main Model | FALSE |  |  | 35903 | [229 empty] | 1 |  | FALSE | FALSE | 14 | 0 | FALSE | FALSE | TRUE | [52 empty] | 1 | Distribution Boards and Control Panels | 23.80.30.11.17
4050816 | 300х600х1200 мм (ГхШхВ) | OST_ElectricalEquipment |  |  |  |  | Сборный шкаф ST со сплошной дверцей |  |  |  |  | 300х600х1200 мм (ГхШхВ) | 54853f0f-e636-4723-9298-b803c34dd918-003dcf80 | 4ce4412a-7c3d-4a78-8002-96dc25deb617 | None |  | 35903 | Семейство : Электрооборудование : НВО_НавесныеШкафыСплошнаяДверца_DKC | [6 empty] | НВО_НавесныеШкафыСплошнаяДверца_DKC | [55 empty] | 0 | 1KXJyFvZP78vAOk0F3S1QO | [188 empty] | https://www.dkc.ru/ru/ | [78 empty] | 1.0 | 2017 | [64 empty] | шт. | Сборный шкаф ST со сплошной дверцей 300х600х1200 мм (ГхШхВ) | [7 empty] | Электрооборудование | ИС.ПО.2 | 0 | Distribution Boards and Control Panels | 23.80.30.11.17 |  | Сборный шкаф ST со сплошной дверцей 300х600х1200 мм (ГхШхВ) | [53 empty] | 600 | 1200 | 300 | [92 empty] | DKC | 1. Шкаф | 35.2 |  | https://bimlib.ru/manufacturer/company/14890 | support@dkc.ru | EC000261 | [57 empty] | DKC | [89 empty] | ГОСТ Р 32127 |  | https://www.dkc.ru/ru/catalog/652/ | R5ST1263 |  |  | 1000 | [24 empty] | support@bimlib.ru | IfcElectricDistributionBoard | DISTRIBUTIONBOARD |  |  |  |  | None | https://st.dkc.ru/ | УХЛ1 | 60 кг | 6300 | RAL 7035 | 10 | IP65 | Сталь 1,5 мм | Сталь 1,2 мм | 600 | BIMLIB_СерыйRAL7035_DKC | BIMLIB_СерыйRAL7011_DKC | BIMLIB_СерыйRAL7011_DKC | BIMLIB_СерыйRAL7011_DKC | BIMLIB_СерыйRAL7011_DKC | BIMLIB_СерыйRAL7011_DKC | BIMLIB_СерыйRAL7011_DKC | Напольное крепление | Цоколь ST | BIMLIB_СерыйRAL7035_DKC | BIMLIB_СерыйRAL7035_DKC | Настенное крепление | Нет | Category=[-2000700]; Color=12896197; Comments=""; Cost=0.000000000000000; Description=RAL 7035; Design Option=Main Model; Design Option=[-1]; Edited by=""; Export to IFC As=""; Export to IFC=0; Glow=0; IFC Predefined Type=""; IfcGUID=1KXJyFvZP78vAOk0F3SAHv; Keynote=""; Manufacturer=""; Mark=""; Model=""; Name=BIMLIB_СерыйRAL7035_DKC; Shininess=64; Smoothness=50; Transparency=0; URL=""; Workset=10 | Category=[-2000700]; Color=33023; Comments=""; Cost=0.000000000000000; Description=""; Design Option=Main Model; Design Option=[-1]; Edited by=""; Export to IFC As=""; Export to IFC=0; Glow=0; IFC Predefined Type=""; IfcGUID=1KXJyFvZP78vAOk0F3SAHw; Keynote=""; Manufacturer=""; Mark=""; Model=""; Name=BIMLIB_Зона обслуживания_DKC; Shininess=64; Smoothness=50; Transparency=50; URL=""; Workset=10 | Category=[-2000700]; Color=6117714; Comments=""; Cost=0.000000000000000; Description=RAL 7011; Design Option=Main Model; Design Option=[-1]; Edited by=""; Export to IFC As=""; Export to IFC=0; Glow=0; IFC Predefined Type=""; IfcGUID=1KXJyFvZP78vAOk0F3SAHy; Keynote=""; Manufacturer=""; Mark=""; Model=""; Name=BIMLIB_СерыйRAL7011_DKC; Shininess=64; Smoothness=50; Transparency=0; URL=""; Workset=10
4051809 |  | OST_ElectricalEquipment |  |  |  |  | Рым-болт |  |  |  |  | DKC_Рым-болт | 360fd4a9-d634-4ae8-8440-26fbc5ed0083-003dd361 | 360fd4a9-d634-4ae8-8440-26fbc5ed0083 | None |  | 35900 | Семейство : Электрооборудование : DKC_Рым-болт ST | [6 empty] | DKC_Рым-болт ST | [55 empty] | 0 | 0s3zIfrZHAw8H09ll5qDFY | [188 empty] | https://www.dkc.ru/ru/ | [78 empty] | 1.0 | 2017 | [64 empty] | шт. | [10 empty] | 1219.2 |  |  |  | Комплект рым-болтов | [148 empty] | DKC | 2. Комплектующие | 0.7 |  | https://bimlib.ru/manufacturer/company/14890 | [59 empty] | DKC | [89 empty] | ГОСТ Р 32127 | [30 empty] | support@bimlib.ru | IfcElectricDistributionBoard | DISTRIBUTIONBOARD | [30 empty] | Category=[-2000700]; Color=6117714; Comments=""; Cost=0.000000000000000; Description=RAL 7011; Design Option=Main Model; Design Option=[-1]; Edited by=""; Export to IFC As=""; Export to IFC=0; Glow=0; IFC Predefined Type=""; IfcGUID=1KXJyFvZP78vAOk0F3SAHy; Keynote=""; Manufacturer=""; Mark=""; Model=""; Name=BIMLIB_СерыйRAL7011_DKC; Shininess=64; Smoothness=50; Transparency=0; URL=""; Workset=10
4051811 |  | OST_ElectricalEquipment |  |  |  |  | Панель для модульного оборудования |  |  |  |  | DKC_Панель для модульного оборудования | 360fd4a9-d634-4ae8-8440-26fbc5ed0083-003dd363 | 360fd4a9-d634-4ae8-8440-26fbc5ed0083 | None |  | 35901 | Семейство : Электрооборудование : DKC_Панель для модульного оборудования | [6 empty] | DKC_Панель для модульного оборудования | [55 empty] | 0 | 0s3zIfrZHAw8H09ll5qDFW | [188 empty] | https://www.dkc.ru/ru/ | [78 empty] | 1.0 | 2017 | [64 empty] | шт. | [10 empty] | 0 | [152 empty] | DKC | 2. Комплектующие |  |  | https://bimlib.ru/manufacturer/company/14890 | [59 empty] | DKC | [89 empty] | ГОСТ Р 32127 | [5 empty] | 0 | [24 empty] | support@bimlib.ru | IfcElectricDistributionBoard | DISTRIBUTIONBOARD | 2. Комплектующие | [27 empty] | Category=[-2000700]; Color=12896197; Comments=""; Cost=0.000000000000000; Description=RAL 7035; Design Option=Main Model; Design Option=[-1]; Edited by=""; Export to IFC As=""; Export to IFC=0; Glow=0; IFC Predefined Type=""; IfcGUID=1KXJyFvZP78vAOk0F3SAHv; Keynote=""; Manufacturer=""; Mark=""; Model=""; Name=BIMLIB_СерыйRAL7035_DKC; Shininess=64; Smoothness=50; Transparency=0; URL=""; Workset=10
4051838 |  | OST_ElectricalEquipment |  |  |  |  | Защитный козырек |  |  |  |  | DKC_Защитный козырек | 360fd4a9-d634-4ae8-8440-26fbc5ed0083-003dd37e | 360fd4a9-d634-4ae8-8440-26fbc5ed0083 | None |  | 35894 | Семейство : Электрооборудование : DKC_Защитный козырек | [6 empty] | DKC_Защитный козырек | [55 empty] | 0 | 0s3zIfrZHAw8H09ll5qDFz | [188 empty] | https://www.dkc.ru/ru/ | [78 empty] | 1.0 | 2017 | [64 empty] | шт. | [10 empty] | 1219.2 | [152 empty] | DKC | 2. Комплектующие |  |  | https://bimlib.ru/manufacturer/company/14890 | [59 empty] | DKC | [89 empty] | ГОСТ Р 32127 | [5 empty] | 0 | [24 empty] | support@bimlib.ru | IfcElectricDistributionBoard | DISTRIBUTIONBOARD | 2. Комплектующие | [27 empty] | Category=[-2000700]; Color=12896197; Comments=""; Cost=0.000000000000000; Description=RAL 7035; Design Option=Main Model; Design Option=[-1]; Edited by=""; Export to IFC As=""; Export to IFC=0; Glow=0; IFC Predefined Type=""; IfcGUID=1KXJyFvZP78vAOk0F3SAHv; Keynote=""; Manufacturer=""; Mark=""; Model=""; Name=BIMLIB_СерыйRAL7035_DKC; Shininess=64; Smoothness=50; Transparency=0; URL=""; Workset=10
4051839 |  | OST_ElectricalEquipment |  |  |  |  | Фланцы цоколя ST |  |  |  |  | DKC_Цоколь фланцы | 360fd4a9-d634-4ae8-8440-26fbc5ed0083-003dd37f | 360fd4a9-d634-4ae8-8440-26fbc5ed0083 | None |  | 35898 | Семейство : Электрооборудование : DKC_Цоколь фланцы ST | [6 empty] | DKC_Цоколь фланцы ST | [55 empty] | 0 | 0s3zIfrZHAw8H09ll5qDFy | [188 empty] | https://www.dkc.ru/ru/ | [78 empty] | 1.0 | 2017 | [64 empty] | шт. | [10 empty] | 0 | [152 empty] | DKC | 2. Комплектующие | 0 |  | https://bimlib.ru/manufacturer/company/14890 | [59 empty] | DKC | [89 empty] | ГОСТ Р 32127 | [30 empty] | support@bimlib.ru | IfcElectricDistributionBoard | DISTRIBUTIONBOARD | [30 empty] | Category=[-2000700]; Color=6117714; Comments=""; Cost=0.000000000000000; Description=RAL 7011; Design Option=Main Model; Design Option=[-1]; Edited by=""; Export to IFC As=""; Export to IFC=0; Glow=0; IFC Predefined Type=""; IfcGUID=1KXJyFvZP78vAOk0F3SAHy; Keynote=""; Manufacturer=""; Mark=""; Model=""; Name=BIMLIB_СерыйRAL7011_DKC; Shininess=64; Smoothness=50; Transparency=0; URL=""; Workset=10
4051840 |  | OST_ElectricalEquipment |  |  |  |  | Профили цоколя ST |  |  |  |  | DKC_Цоколь фланцы | 360fd4a9-d634-4ae8-8440-26fbc5ed0083-003dd380 | 360fd4a9-d634-4ae8-8440-26fbc5ed0083 | None |  | 35899 | Семейство : Электрооборудование : DKC_Цоколь профили ST | [6 empty] | DKC_Цоколь профили ST | [55 empty] | 0 | 0s3zIfrZHAw8H09ll5qDC3 | [188 empty] | https://www.dkc.ru/ru/ | [78 empty] | 1.0 | 2017 | [64 empty] | шт. | [10 empty] | 0 | [152 empty] | DKC | 2. Комплектующие |  |  | https://bimlib.ru/manufacturer/company/14890 | [59 empty] | DKC | [89 empty] | ГОСТ Р 32127 | [30 empty] | support@bimlib.ru | IfcElectricDistributionBoard | DISTRIBUTIONBOARD | [30 empty] | Category=[-2000700]; Color=6117714; Comments=""; Cost=0.000000000000000; Description=RAL 7011; Design Option=Main Model; Design Option=[-1]; Edited by=""; Export to IFC As=""; Export to IFC=0; Glow=0; IFC Predefined Type=""; IfcGUID=1KXJyFvZP78vAOk0F3SAHy; Keynote=""; Manufacturer=""; Mark=""; Model=""; Name=BIMLIB_СерыйRAL7011_DKC; Shininess=64; Smoothness=50; Transparency=0; URL=""; Workset=10
4053009 | GA_УГО_ЩР | OST_GenericAnnotation | [9 empty] | GA_УГО_ЩР | 41a599f0-0eca-4c3c-b3ed-283c48a1f93c-003dd811 | d26a73eb-aa70-4891-a108-23cd9b746061 | Main Model |  | 36516 | Семейство : Электрооборудование : EKF_EF_ЩРВ-П_proxima | [6 empty] | GA_УГО_ЩР | [447 empty] | None | Main Model | FALSE |  |  | 36516 | [229 empty] | 1 |  | TRUE | FALSE | 16 | 0 | FALSE | FALSE | TRUE | [52 empty] | 0
4053010 | GA_УГО_ЯУ | OST_GenericAnnotation | [9 empty] | GA_УГО_ЯУ | 41a599f0-0eca-4c3c-b3ed-283c48a1f93c-003dd812 | d26a73eb-aa70-4891-a108-23cd9b746061 | Main Model |  | 36516 | Семейство : Электрооборудование : EKF_EF_ЩРВ-П_proxima | [6 empty] | GA_УГО_ЯУ | [447 empty] | None | Main Model | FALSE |  |  | 36516 | [229 empty] | 1 |  | TRUE | FALSE | 16 | 0 | FALSE | FALSE | TRUE | [52 empty] | 0
4053011 | GA_УГО_ЯТП | OST_GenericAnnotation | [9 empty] | GA_УГО_ЯТП | 41a599f0-0eca-4c3c-b3ed-283c48a1f93c-003dd813 | d26a73eb-aa70-4891-a108-23cd9b746061 | Main Model |  | 36516 | Семейство : Электрооборудование : EKF_EF_ЩРВ-П_proxima | [6 empty] | GA_УГО_ЯТП | [447 empty] | None | Main Model | FALSE |  |  | 36516 | [229 empty] | 1 |  | TRUE | FALSE | 16 | 0 | FALSE | FALSE | TRUE | [52 empty] | 0
4053012 | GA_УГО_ЩО | OST_GenericAnnotation | [9 empty] | GA_УГО_ЩО | 41a599f0-0eca-4c3c-b3ed-283c48a1f93c-003dd814 | d26a73eb-aa70-4891-a108-23cd9b746061 | Main Model |  | 36516 | Семейство : Электрооборудование : EKF_EF_ЩРВ-П_proxima | [6 empty] | GA_УГО_ЩО | [447 empty] | None | Main Model | FALSE |  |  | 36516 | [229 empty] | 1 |  | TRUE | FALSE | 16 | 0 | FALSE | FALSE | TRUE | [52 empty] | 0
4053013 | GA_УГО_ШУ | OST_GenericAnnotation | [9 empty] | GA_УГО_ШУ | 41a599f0-0eca-4c3c-b3ed-283c48a1f93c-003dd815 | d26a73eb-aa70-4891-a108-23cd9b746061 | Main Model |  | 36516 | Семейство : Электрооборудование : EKF_EF_ЩРВ-П_proxima | [6 empty] | GA_УГО_ШУ | [447 empty] | None | Main Model | FALSE |  |  | 36516 | [229 empty] | 1 |  | TRUE | FALSE | 16 | 0 | FALSE | FALSE | TRUE | [52 empty] | 0
4053014 | GA_УГО_ЩАО | OST_GenericAnnotation | [9 empty] | GA_УГО_ЩАО | 41a599f0-0eca-4c3c-b3ed-283c48a1f93c-003dd816 | d26a73eb-aa70-4891-a108-23cd9b746061 | Main Model |  | 36516 | Семейство : Электрооборудование : EKF_EF_ЩРВ-П_proxima | [6 empty] | GA_УГО_ЩАО | [447 empty] | None | Main Model | FALSE |  |  | 36516 | [229 empty] | 1 |  | TRUE | FALSE | 16 | 0 | FALSE | FALSE | TRUE | [52 empty] | 0
4053015 | GA_УГО_Щит компл | OST_GenericAnnotation | [9 empty] | GA_УГО_Щит компл | 41a599f0-0eca-4c3c-b3ed-283c48a1f93c-003dd817 | d26a73eb-aa70-4891-a108-23cd9b746061 | Main Model |  | 36516 | Семейство : Электрооборудование : EKF_EF_ЩРВ-П_proxima | [6 empty] | GA_УГО_Щит компл | [447 empty] | None | Main Model | FALSE |  |  | 36516 | [229 empty] | 1 |  | TRUE | FALSE | 16 | 0 | FALSE | FALSE | TRUE | [52 empty] | 0
4053016 | GA_УГО_ЯУ компл | OST_GenericAnnotation | [9 empty] | GA_УГО_ЯУ компл | 41a599f0-0eca-4c3c-b3ed-283c48a1f93c-003dd818 | d26a73eb-aa70-4891-a108-23cd9b746061 | Main Model |  | 36516 | Семейство : Электрооборудование : EKF_EF_ЩРВ-П_proxima | [6 empty] | GA_УГО_ЯУ компл | [447 empty] | None | Main Model | FALSE |  |  | 36516 | [229 empty] | 1 |  | TRUE | FALSE | 16 | 0 | FALSE | FALSE | TRUE | [52 empty] | 0
4053253 |  | OST_Materials | [9 empty] | RAL 9005 | 41a599f0-0eca-4c3c-b3ed-283c48a1f93c-003dd905 | 41a599f0-0eca-4c3c-b3ed-283c48a1f93c | Main Model |  | 10 | Материалы | [17 empty] | 1052174 | [148 empty] | 0 | 11fPdm3ifCFBFjA3n8d20v | [72 empty] | 64 | 50 | FALSE | 0 | 0
4053254 |  | OST_Materials | [9 empty] | Белый_ABS-пластик | 41a599f0-0eca-4c3c-b3ed-283c48a1f93c-003dd906 | 41a599f0-0eca-4c3c-b3ed-283c48a1f93c | Main Model |  | 10 | Материалы | [17 empty] | 16448250 | [148 empty] | 0 | 11fPdm3ifCFBFjA3n8d20w | [72 empty] | 64 | 50 | FALSE | 0 | 0
4053255 |  | OST_Materials |  |  |  |  | Белый, ABS-пластик |  |  |  |  | Белый, ABS-пластик | 41a599f0-0eca-4c3c-b3ed-283c48a1f93c-003dd907 | 41a599f0-0eca-4c3c-b3ed-283c48a1f93c | Main Model |  | 10 | Материалы | [17 empty] | 16448250 | [148 empty] | 0 | 11fPdm3ifCFBFjA3n8d20x | [72 empty] | 64 | 50 | FALSE | 0 | 0
4053256 |  | OST_Materials | [9 empty] | Тёмное дерево_ABS-пластик | 41a599f0-0eca-4c3c-b3ed-283c48a1f93c-003dd908 | 41a599f0-0eca-4c3c-b3ed-283c48a1f93c | Main Model |  | 10 | Материалы | [17 empty] | 2504794 | [148 empty] | 0 | 11fPdm3ifCFBFjA3n8d20q | [72 empty] | 64 | 50 | FALSE | 0 | 0
4053263 | ЩРВ-П-24-41, 350х300х100 мм (ВхШхГ), 2-din, proxima, белый, abs-пластик, 4 шины (по 5 отв.) | OST_ElectricalEquipment |  |  |  |  | Щит распределительный, встраиваемый, на 24-модуля(ей), IP41, 350х300х100 мм (ВхШхГ), 4 шины (по 5 отв.) |  |  |  |  | ЩРВ-П-24-41, 350х300х100 мм (ВхШхГ), 2-din, proxima, белый, abs-пластик, 4 шины (по 5 отв.) | 41a599f0-0eca-4c3c-b3ed-283c48a1f93c-003dd90f | d26a73eb-aa70-4891-a108-23cd9b746061 | None |  | 36516 | Семейство : Электрооборудование : EKF_EF_ЩРВ-П_proxima | [6 empty] | EKF_EF_ЩРВ-П_proxima | [55 empty] | 0 | 11fPdm3ifCFBFjA3n8d20p | [188 empty] | https://ekfgroup.com/catalog/products/shchit-raspred-vstraivaemyy-shchrv-p-24-ip41-ekf-proxima | [144 empty] | компл. | [8 empty] | Электрооборудование | ИС.ПО.2 | 0 |  |  |  | Щит распределительный, встраиваемый, на 24-модуля(ей), IP41, 350х300х100 мм (ВхШхГ), 4 шины (по 5 отв.) | [53 empty] | 100 | 350 | [93 empty] | EKF |  | 1.66 | [61 empty] | EKF | [89 empty] | ЩРВ-П-24 IP41 EKF PROxima | 300 |  | pb40-v-24 | Щит распределительный | Прочее | 400 | 0 | 1 | 0 | 0 | 3 | [53 empty] | ЩРВ-П-24 IP41 EKF PROxima | 320 | 267 | 75 | IP41 | Встраиваемый | 24 | 2 | 12 | 4 шины (по 5 отв.) | Белый_ABS-пластик | PROXIMA | https://www.teslabim.ru | Category=[-2000700]; Color=768759; Comments=""; Cost=0.000000000000000; Description=""; Design Option=Main Model; Design Option=[-1]; Edited by=""; Export to IFC As=""; Export to IFC=0; Glow=0; IFC Predefined Type=""; IfcGUID=0E34AXswb8Yf5_TwofGW$O; Keynote=""; Manufacturer=""; Mark=""; Model=""; Name=RAL 1003; Shininess=64; Smoothness=50; Transparency=0; URL=""; Workset=10 | Category=[-2000700]; Color=1052174; Comments=""; Cost=0.000000000000000; Description=""; Design Option=Main Model; Design Option=[-1]; Edited by=""; Export to IFC As=""; Export to IFC=0; Glow=0; IFC Predefined Type=""; IfcGUID=11fPdm3ifCFBFjA3n8d20v; Keynote=""; Manufacturer=""; Mark=""; Model=""; Name=RAL 9005; Shininess=64; Smoothness=50; Transparency=0; URL=""; Workset=10 | Category=[-2000700]; Color=16448250; Comments=""; Cost=0.000000000000000; Description=""; Design Option=Main Model; Design Option=[-1]; Edited by=""; Export to IFC As=""; Export to IFC=0; Glow=0; IFC Predefined Type=""; IfcGUID=11fPdm3ifCFBFjA3n8d20w; Keynote=""; Manufacturer=""; Mark=""; Model=""; Name=Белый_ABS-пластик; Shininess=64; Smoothness=50; Transparency=0; URL=""; Workset=10
4065534 |  | OST_RevisionClouds | [10 empty] | eda7a4ef-3874-43f5-9bca-72c9563a069f-003e08fe | eda7a4ef-3874-43f5-9bca-72c9563a069f | None |  | 35400 | Вид "План этажа: Этаж_02_ЭОМ"
4065536 |  | OST_SketchLines | [7 empty] | 2424.9271 |  | Detail Lines | eda7a4ef-3874-43f5-9bca-72c9563a069f-003e0900 | eda7a4ef-3874-43f5-9bca-72c9563a069f | None |  | 35400 | Вид "План этажа: Этаж_02_ЭОМ"
4065537 |  | OST_SketchLines | [7 empty] | 1435.1651 |  | Detail Lines | eda7a4ef-3874-43f5-9bca-72c9563a069f-003e0901 | eda7a4ef-3874-43f5-9bca-72c9563a069f | None |  | 35400 | Вид "План этажа: Этаж_02_ЭОМ"
4065538 |  | OST_SketchLines | [7 empty] | 2424.9271 |  | Detail Lines | eda7a4ef-3874-43f5-9bca-72c9563a069f-003e0902 | eda7a4ef-3874-43f5-9bca-72c9563a069f | None |  | 35400 | Вид "План этажа: Этаж_02_ЭОМ"
4065539 |  | OST_SketchLines | [7 empty] | 1435.1651 |  | Detail Lines | eda7a4ef-3874-43f5-9bca-72c9563a069f-003e0903 | eda7a4ef-3874-43f5-9bca-72c9563a069f | None |  | 35400 | Вид "План этажа: Этаж_02_ЭОМ"
4069234 |  | OST_Materials | [9 empty] | Плафон полупрозрачный | d52714d0-cb34-4b07-b2cc-fb41b5d32555-003e1772 | d52714d0-cb34-4b07-b2cc-fb41b5d32555 | Main Model |  | 10 | Материалы | [17 empty] | 16777215 | [148 empty] | 0 | 3L9nJGopHB1xBC_q6rxJ8d | [72 empty] | 64 | 50 | FALSE | 80 | 0 | [316 empty] | МГК Световые Технологии
4069246 |  | OST_Materials | [9 empty] | Тёмно-серый пластик | d52714d0-cb34-4b07-b2cc-fb41b5d32555-003e177e | d52714d0-cb34-4b07-b2cc-fb41b5d32555 | Main Model |  | 10 | Материалы | [17 empty] | 4737096 | [148 empty] | 0 | 3L9nJGopHB1xBC_q6rxJ8h | [72 empty] | 64 | 50 | FALSE | 0 | 0 | [316 empty] | МГК Световые Технологии
4069247 |  | OST_Materials | [9 empty] | Хром | d52714d0-cb34-4b07-b2cc-fb41b5d32555-003e177f | d52714d0-cb34-4b07-b2cc-fb41b5d32555 | Main Model |  | 10 | Материалы | [17 empty] | 16777215 | [148 empty] | 0 | 3L9nJGopHB1xBC_q6rxJ8g | [72 empty] | 64 | 50 | FALSE | 0 | 0 | [316 empty] | МГК Световые Технологии
4069248 |  | OST_Materials | [9 empty] | Золотой | d52714d0-cb34-4b07-b2cc-fb41b5d32555-003e1780 | d52714d0-cb34-4b07-b2cc-fb41b5d32555 | Main Model |  | 10 | Материалы | [17 empty] | 433151 | [148 empty] | 0 | 3L9nJGopHB1xBC_q6rxJBL | [72 empty] | 64 | 50 | FALSE | 0 | 0 | [316 empty] | МГК Световые Технологии
4069249 |  | OST_Materials | [9 empty] | Латунь | d52714d0-cb34-4b07-b2cc-fb41b5d32555-003e1781 | d52714d0-cb34-4b07-b2cc-fb41b5d32555 | Main Model |  | 10 | Материалы | [17 empty] | 4567010 | [148 empty] | 0 | 3L9nJGopHB1xBC_q6rxJBK | [72 empty] | 64 | 50 | FALSE | 0 | 0 | [316 empty] | МГК Световые Технологии
4069250 |  | OST_Materials | [9 empty] | Металлик металл | d52714d0-cb34-4b07-b2cc-fb41b5d32555-003e1782 | d52714d0-cb34-4b07-b2cc-fb41b5d32555 | Main Model |  | 10 | Материалы | [17 empty] | 13619151 | [148 empty] | 0 | 3L9nJGopHB1xBC_q6rxJBN | [72 empty] | 64 | 50 | FALSE | 0 | 0 | [316 empty] | МГК Световые Технологии
4069251 |  | OST_Materials | [9 empty] | Металлик пластик | d52714d0-cb34-4b07-b2cc-fb41b5d32555-003e1783 | d52714d0-cb34-4b07-b2cc-fb41b5d32555 | Main Model |  | 10 | Материалы | [17 empty] | 13619151 | [148 empty] | 0 | 3L9nJGopHB1xBC_q6rxJBM | [72 empty] | 64 | 50 | FALSE | 0 | 0 | [316 empty] | МГК Световые Технологии
4069252 |  | OST_Materials | [9 empty] | Нержавеющая сталь | d52714d0-cb34-4b07-b2cc-fb41b5d32555-003e1784 | d52714d0-cb34-4b07-b2cc-fb41b5d32555 | Main Model |  | 10 | Материалы | [17 empty] | 16777215 | [148 empty] | 0 | 3L9nJGopHB1xBC_q6rxJBH | [72 empty] | 64 | 50 | FALSE | 0 | 0 | [316 empty] | МГК Световые Технологии
4069253 |  | OST_Materials | [9 empty] | Черный металл | d52714d0-cb34-4b07-b2cc-fb41b5d32555-003e1785 | d52714d0-cb34-4b07-b2cc-fb41b5d32555 | Main Model |  | 10 | Материалы | [17 empty] | 1315860 | [148 empty] | 0 | 3L9nJGopHB1xBC_q6rxJBG | [72 empty] | 64 | 50 | FALSE | 0 | 0 | [316 empty] | МГК Световые Технологии
4069254 |  | OST_Materials | [9 empty] | Плафон прозрачный | d52714d0-cb34-4b07-b2cc-fb41b5d32555-003e1786 | d52714d0-cb34-4b07-b2cc-fb41b5d32555 | Main Model |  | 10 | Материалы | [17 empty] | 16777215 | [148 empty] | 0 | 3L9nJGopHB1xBC_q6rxJBJ | [72 empty] | 64 | 50 | FALSE | 100 | 0 | [316 empty] | МГК Световые Технологии
4069255 |  | OST_Materials | [9 empty] | Черный пластик | d52714d0-cb34-4b07-b2cc-fb41b5d32555-003e1787 | d52714d0-cb34-4b07-b2cc-fb41b5d32555 | Main Model |  | 10 | Материалы | [17 empty] | 1315860 | [148 empty] | 0 | 3L9nJGopHB1xBC_q6rxJBI | [72 empty] | 64 | 50 | FALSE | 0 | 0 | [316 empty] | МГК Световые Технологии
4069256 |  | OST_Materials | [9 empty] | Серебристый | d52714d0-cb34-4b07-b2cc-fb41b5d32555-003e1788 | d52714d0-cb34-4b07-b2cc-fb41b5d32555 | Main Model |  | 10 | Материалы | [17 empty] | 16777215 | [148 empty] | 0 | 3L9nJGopHB1xBC_q6rxJBT | [72 empty] | 64 | 50 | FALSE | 0 | 0 | [316 empty] | МГК Световые Технологии
4069263 |  | OST_Materials | [9 empty] | Серый металл | d52714d0-cb34-4b07-b2cc-fb41b5d32555-003e178f | d52714d0-cb34-4b07-b2cc-fb41b5d32555 | Main Model |  | 10 | Материалы | [17 empty] | 7895160 | [148 empty] | 0 | 3L9nJGopHB1xBC_q6rxJBQ | [72 empty] | 64 | 50 | FALSE | 0 | 0 | [316 empty] | МГК Световые Технологии
4069267 |  | OST_Materials | [9 empty] | Тёмно-серый металл | d52714d0-cb34-4b07-b2cc-fb41b5d32555-003e1793 | d52714d0-cb34-4b07-b2cc-fb41b5d32555 | Main Model |  | 10 | Материалы | [17 empty] | 4737096 | [148 empty] | 0 | 3L9nJGopHB1xBC_q6rxJB6 | [72 empty] | 64 | 50 | FALSE | 0 | 0 | [316 empty] | МГК Световые Технологии
4086488 |  | OST_Lines | [7 empty] | 8600 |  | Detail Lines | 9b87ee52-a36d-42e9-93b1-a0734839e402-003e5ad8 | 11bfc448-a827-458c-bf84-f106bfea4e63 | None |  | 35402 | Вид "План этажа: Этаж -01_ЭОМ" | [650 empty] | <Thin Lines> | TRUE
4087357 | Лист | OST_Sheets | Лист | [8 empty] | Тех пр-во | 9b87ee52-a36d-42e9-93b1-a0734839e402-003e5e3d | 7ea163f7-2737-4968-8ae8-7d2b8b8c3540 | None |  | 36327 | Вид "Лист: Лист 5 - Тех пр-во" | [6 empty] | Sheet | [22 empty] | None | None | 63 | [87 empty] | Лист | [188 empty] | Sheet | Лист | Лист 5 | Лист | Лист | [60 empty] | None | [14 empty] | Independent | Тех пр-во | [42 empty] | None | FALSE | C:\Users\kuklev.d.s\Desktop\cetezen\TSHN08_EOM_UNK_R22_UB8B_B3.rvt | Руководитель | Проектировщик | TRUE | Проверил | Разработал | 1 : 200 | Тех пр-во | 07/31/24
4087483 |  | OST_Lines | [7 empty] | 400 |  | Detail Lines | 992cc312-770d-4de4-a00b-cc6eac081a94-003e5ebb | 992cc312-770d-4de4-a00b-cc6eac081a94 | None |  | 34897 | Вид "План этажа: Этаж 01_ЭОМ" | [650 empty] | <Thin Lines> | TRUE
4090524 |  | OST_GenericModel | [9 empty] | Отверстие | 11bfc448-a827-458c-bf84-f106bfea4e63-003e6a9c | 11bfc448-a827-458c-bf84-f106bfea4e63 | None |  | 35386 | Семейство : Обобщенные модели : GM_Отверстие прямоугольное (в плите) 2 | [6 empty] | GM_Отверстие прямоугольное (в плите) 2 | [55 empty] | 0 | 0HlyH8g2T5ZB_4yGQ$r2J$ | [344 empty] | 0 | [251 empty] | FALSE | Отверстие | 40216684e08d493baa8543adea58cfad | TRUE | TRUE
4090535 |  | OST_GenericModel | [9 empty] | Отверстие | 11bfc448-a827-458c-bf84-f106bfea4e63-003e6aa7 | 11bfc448-a827-458c-bf84-f106bfea4e63 | None |  | 35386 | Семейство : Обобщенные модели : GM_Отверстие прямоугольное (в плите) 2 | [6 empty] | GM_Отверстие прямоугольное (в плите) 2 | [55 empty] | 0 | 0HlyH8g2T5ZB_4yGQ$r2J4 | [344 empty] | 0 | [251 empty] | FALSE | Отверстие | 40216684e08d493baa8543adea58cfad | TRUE | TRUE
4091188 | Reference Plane | OST_CLines | [9 empty] | Reference Plane | 11bfc448-a827-458c-bf84-f106bfea4e63-003e6d34 | 11bfc448-a827-458c-bf84-f106bfea4e63 | Main Model |  | 17643 | #АР | [6 empty] | Reference Plane | [409 empty] | None | [379 empty] | None
4091283 | TSHN08_PT_UNK_R22_UB8B_STLB.rvt | OST_RvtLinks | [9 empty] | TSHN08_PT_UNK_R22_UB8B_STLB.rvt | 11bfc448-a827-458c-bf84-f106bfea4e63-003e6d93 | 9f1d68c1-d412-4283-9c8d-c4a4b13ecfa9 | None |  | 31475 | #ПТ | [6 empty] | Linked Revit Model | [55 empty] | 0 | 0HlyH8g2T5ZB_4yGQ$r2Fm
4091284 | TSHN08_PT_UNK_R22_UB8B_STLB.rvt | OST_RvtLinks | TSHN08_PT_UNK_R22_UB8B_STLB.rvt |  | TRUE | [6 empty] | TSHN08_PT_UNK_R22_UB8B_STLB.rvt | 11bfc448-a827-458c-bf84-f106bfea4e63-003e6d94 | 108631a2-6945-4ad9-97b8-408a6cf52a67 | Main Model |  | 31475 | #ПТ | [6 empty] | Linked Revit Model | [22 empty] | OST_RvtLinks | None | 31475 | [87 empty] | TSHN08_PT_UNK_R22_UB8B_STLB.rvt | [46 empty] | 0 | 0HlyH8g2T5ZB_4yGQ$r2Ft | [140 empty] | Linked Revit Model | TSHN08_PT_UNK_R22_UB8B_STLB.rvt |  | TSHN08_PT_UNK_R22_UB8B_STLB.rvt | TSHN08_PT_UNK_R22_UB8B_STLB.rvt | [260 empty] | 0 | 0HlyH8g2T5ZB_4yGQ$r2Fm
4107451 |  | OST_Lines | [7 empty] | 1008.8635 |  | Detail Lines | a88a5a76-e725-49e9-9385-6d0b280fa391-003eacbb | 60bfac24-532d-404f-90dc-b2e7304115ff | None |  | 34897 | Вид "План этажа: Этаж 01_ЭОМ" | [650 empty] | <Thin Lines> | TRUE
4108305 |  | OST_GenericModel | [9 empty] | Отверстие | a88a5a76-e725-49e9-9385-6d0b280fa391-003eb011 | a88a5a76-e725-49e9-9385-6d0b280fa391 | None |  | 35386 | Семейство : Обобщенные модели : GM_Отверстие прямоугольное (в плите) 2 | [6 empty] | GM_Отверстие прямоугольное (в плите) 2 | [55 empty] | 0 | 2eYbfsvoL9wPE5RGieCHE0 | [344 empty] | 0 | [251 empty] | FALSE | Отверстие | 40216684e08d493baa8543adea58cfad | TRUE | TRUE
4109084 |  | OST_Lines | [7 empty] | 1520 |  | Detail Lines | a88a5a76-e725-49e9-9385-6d0b280fa391-003eb31c | a88a5a76-e725-49e9-9385-6d0b280fa391 | None |  | 34897 | Вид "План этажа: Этаж 01_ЭОМ" | [650 empty] | <Thin Lines> | TRUE
4110502 |  | OST_Lines | [7 empty] | 540 |  | Detail Lines | e126bb32-21bf-419b-9adf-f94343b828de-003eb8a6 | 60bfac24-532d-404f-90dc-b2e7304115ff | None |  | 34897 | Вид "План этажа: Этаж 01_ЭОМ" | [650 empty] | <Thin Lines> | TRUE
4111240 |  | OST_Lines | [7 empty] | 300 |  | Detail Lines | e126bb32-21bf-419b-9adf-f94343b828de-003ebb88 | e126bb32-21bf-419b-9adf-f94343b828de | None |  | 34897 | Вид "План этажа: Этаж 01_ЭОМ" | [650 empty] | <Thin Lines> | TRUE
4112206 |  | OST_Lines | [7 empty] | 540 |  | Detail Lines | 60bfac24-532d-404f-90dc-b2e7304115ff-003ebf4e | 60bfac24-532d-404f-90dc-b2e7304115ff | None |  | 34897 | Вид "План этажа: Этаж 01_ЭОМ" | [650 empty] | <Thin Lines> | TRUE
4112213 |  | OST_Lines | [7 empty] | 540 |  | Detail Lines | 60bfac24-532d-404f-90dc-b2e7304115ff-003ebf55 | 60bfac24-532d-404f-90dc-b2e7304115ff | None |  | 34897 | Вид "План этажа: Этаж 01_ЭОМ" | [650 empty] | <Thin Lines> | TRUE
4113892 |  | OST_Lines | [7 empty] | 16000 |  | Detail Lines | 60bfac24-532d-404f-90dc-b2e7304115ff-003ec5e4 | 60bfac24-532d-404f-90dc-b2e7304115ff | None |  | 35400 | Вид "План этажа: Этаж_02_ЭОМ" | [650 empty] | <Thin Lines> | TRUE
4122149 |  | OST_Lines | [7 empty] | 280 |  | Detail Lines | c9eeeb47-c96e-42e0-a0c5-52635102ebad-003ee625 | c9eeeb47-c96e-42e0-a0c5-52635102ebad | None |  | 35402 | Вид "План этажа: Этаж -01_ЭОМ" | [650 empty] | <Thin Lines> | TRUE
4122925 |  | OST_Lines | [7 empty] | 540 |  | Detail Lines | c9eeeb47-c96e-42e0-a0c5-52635102ebad-003ee92d | c9eeeb47-c96e-42e0-a0c5-52635102ebad | None |  | 35402 | Вид "План этажа: Этаж -01_ЭОМ" | [650 empty] | <Thin Lines> | TRUE
4125066 |  | OST_Lines | [7 empty] | 595 |  | Detail Lines | f3a4a2e1-dd0d-425d-b413-fd4a887db26a-003ef18a | f3a4a2e1-dd0d-425d-b413-fd4a887db26a | None |  | 35402 | Вид "План этажа: Этаж -01_ЭОМ" | [650 empty] | <Thin Lines> | TRUE
4151205 |  | OST_Lines | [7 empty] | 1980 |  | Detail Lines | d37dd99b-da67-4828-8791-d9154352bd2c-003f57a5 | d37dd99b-da67-4828-8791-d9154352bd2c | None |  | 34897 | Вид "План этажа: Этаж 01_ЭОМ" | [650 empty] | <Thin Lines> | TRUE
4158435 | ЩРВ-П-24-41, 350х300х100 мм (ВхШхГ), 2-din, proxima, белый, abs-пластик, 4 шины (по 5 отв.) | OST_ElectricalEquipment | ЩРВ-П-24-41, 350х300х100 мм (ВхШхГ), 2-din, proxima, белый, abs-пластик, 4 шины (по 5 отв.) | Жильё_04_ЭОМ_STLB_B3 | TRUE |  |  | 0.010045 | 0.25072 |  |  | ЩРВ-П-24-41, 350х300х100 мм (ВхШхГ), 2-din, proxima, белый, abs-пластик, 4 шины (по 5 отв.) | 2dc6f745-c7e3-469a-b8b9-a05c44112764-003f73e3 | d26a73eb-aa70-4891-a108-23cd9b746061 | Main Model |  | 36450 | ЭМ_В3 | [6 empty] | EKF_EF_ЩРВ-П_proxima | [22 empty] | OST_ElectricalEquipment | None | 36516 | [87 empty] | ЩРВ-П-24-41, 350х300х100 мм (ВхШхГ), 2-din, proxima, белый, abs-пластик, 4 шины (по 5 отв.) | [46 empty] | 0 | 0jnlT5n_D6chYve5n4BbI7 | [140 empty] | EKF_EF_ЩРВ-П_proxima | ЩРВ-П-24-41, 350х300х100 мм (ВхШхГ), 2-din, proxima, белый, abs-пластик, 4 шины (по 5 отв.) |  | ЩРВ-П-24-41, 350х300х100 мм (ВхШхГ), 2-din, proxima, белый, abs-пластик, 4 шины (по 5 отв.) | ЩРВ-П-24-41, 350х300х100 мм (ВхШхГ), 2-din, proxima, белый, abs-пластик, 4 шины (по 5 отв.) | [99 empty] | Щит распределительный, встраиваемый, на 24-модуля(ей), IP41, 350х300х100 мм (ВхШхГ), 4 шины (по 5 отв.) | [160 empty] | 0 | 11fPdm3ifCFBFjA3n8d20p | [35 empty] | Электрооборудование | ИС.ПО.2 | [11 empty] | None | Новая конструкция | EKF | [39 empty] | 0 | [5 empty] | None | FALSE | 1500 | Level : Жильё_04_ЭОМ_STLB_B3 | 1500 | [39 empty] | ЩРВ-П-24 IP41 EKF PROxima |  |  | pb40-v-24 | Щит распределительный | [73 empty] | Category=[-2000700]; Color=768759; Comments=""; Cost=0.000000000000000; Description=""; Design Option=Main Model; Design Option=[-1]; Edited by=""; Export to IFC As=""; Export to IFC=0; Glow=0; IFC Predefined Type=""; IfcGUID=0E34AXswb8Yf5_TwofGW$O; Keynote=""; Manufacturer=""; Mark=""; Model=""; Name=RAL 1003; Shininess=64; Smoothness=50; Transparency=0; URL=""; Workset=10 | Category=[-2000700]; Color=1052174; Comments=""; Cost=0.000000000000000; Description=""; Design Option=Main Model; Design Option=[-1]; Edited by=""; Export to IFC As=""; Export to IFC=0; Glow=0; IFC Predefined Type=""; IfcGUID=11fPdm3ifCFBFjA3n8d20v; Keynote=""; Manufacturer=""; Mark=""; Model=""; Name=RAL 9005; Shininess=64; Smoothness=50; Transparency=0; URL=""; Workset=10 | Category=[-2000700]; Color=16448250; Comments=""; Cost=0.000000000000000; Description=""; Design Option=Main Model; Design Option=[-1]; Edited by=""; Export to IFC As=""; Export to IFC=0; Glow=0; IFC Predefined Type=""; IfcGUID=11fPdm3ifCFBFjA3n8d20w; Keynote=""; Manufacturer=""; Mark=""; Model=""; Name=Белый_ABS-пластик; Shininess=64; Smoothness=50; Transparency=0; URL=""; Workset=10 |  | EKF | https://ekfgroup.com/catalog/products/shchit-raspred-vstraivaemyy-shchrv-p-24-ip41-ekf-proxima | Щит распределительный, встраиваемый, на 24-модуля(ей), IP41, 350х300х100 мм (ВхШхГ), 4 шины (по 5 отв.) | ЩРВ-П-24 IP41 EKF PROxima | компл. | 300 | 100 | EKF | pb40-v-24 | 1.66 | Щит распределительный | ЩРВ-П-24 IP41 EKF PROxima | Щит распределительный, встраиваемый, на 24-модуля(ей), IP41, 350х300х100 мм (ВхШхГ), 4 шины (по 5 отв.) | 350 | Прочее | 400 | 0 | 1 | 0 | 0 | 3 | 320 | 267 | 75 | IP41 | Встраиваемый | 24 | 2 | 12 | 4 шины (по 5 отв.) | Белый_ABS-пластик | PROXIMA | https://www.teslabim.ru | 24 | 0 | 0 | 0 | 0 | 0 | 0 | 0 | 0 | 0 | 0 | 0 | 0 | TRUE | 0 | 0 | 0 | 0 | 0 | 0 | 1 | 4 | 3 | TRUE | 1 | -7000012 | - | 125 | ЩК | 0 | 0 | ~ 400/230 В, 50Гц | 0 | 0 | 0 | 400 V/3-0,000 kVA | 2350 | 1000 | 1000 | TRUE | FALSE | GA_УГО_ЩР | 75
4158436 | ЩРВ-П-24-41, 350х300х100 мм (ВхШхГ), 2-din, proxima, белый, abs-пластик, 4 шины (по 5 отв.) | OST_ElectricalEquipment | ЩРВ-П-24-41, 350х300х100 мм (ВхШхГ), 2-din, proxima, белый, abs-пластик, 4 шины (по 5 отв.) | Жильё_04_ЭОМ_STLB_B3 | TRUE |  |  | 0.010045 | 0.25072 |  |  | ЩРВ-П-24-41, 350х300х100 мм (ВхШхГ), 2-din, proxima, белый, abs-пластик, 4 шины (по 5 отв.) | 2dc6f745-c7e3-469a-b8b9-a05c44112764-003f73e4 | d26a73eb-aa70-4891-a108-23cd9b746061 | Main Model |  | 36450 | ЭМ_В3 | [6 empty] | EKF_EF_ЩРВ-П_proxima | [22 empty] | OST_ElectricalEquipment | None | 36516 | [87 empty] | ЩРВ-П-24-41, 350х300х100 мм (ВхШхГ), 2-din, proxima, белый, abs-пластик, 4 шины (по 5 отв.) | [46 empty] | 0 | 0jnlT5n_D6chYve5n4BbI0 | [140 empty] | EKF_EF_ЩРВ-П_proxima | ЩРВ-П-24-41, 350х300х100 мм (ВхШхГ), 2-din, proxima, белый, abs-пластик, 4 шины (по 5 отв.) |  | ЩРВ-П-24-41, 350х300х100 мм (ВхШхГ), 2-din, proxima, белый, abs-пластик, 4 шины (по 5 отв.) | ЩРВ-П-24-41, 350х300х100 мм (ВхШхГ), 2-din, proxima, белый, abs-пластик, 4 шины (по 5 отв.) | [99 empty] | Щит распределительный, встраиваемый, на 24-модуля(ей), IP41, 350х300х100 мм (ВхШхГ), 4 шины (по 5 отв.) | [160 empty] | 0 | 11fPdm3ifCFBFjA3n8d20p | [35 empty] | Электрооборудование | ИС.ПО.2 | [11 empty] | None | Новая конструкция | EKF | [39 empty] | 0 | [5 empty] | None | FALSE | 1500 | Level : Жильё_04_ЭОМ_STLB_B3 | 1500 | [39 empty] | ЩРВ-П-24 IP41 EKF PROxima |  |  | pb40-v-24 | Щит распределительный | [73 empty] | Category=[-2000700]; Color=768759; Comments=""; Cost=0.000000000000000; Description=""; Design Option=Main Model; Design Option=[-1]; Edited by=""; Export to IFC As=""; Export to IFC=0; Glow=0; IFC Predefined Type=""; IfcGUID=0E34AXswb8Yf5_TwofGW$O; Keynote=""; Manufacturer=""; Mark=""; Model=""; Name=RAL 1003; Shininess=64; Smoothness=50; Transparency=0; URL=""; Workset=10 | Category=[-2000700]; Color=1052174; Comments=""; Cost=0.000000000000000; Description=""; Design Option=Main Model; Design Option=[-1]; Edited by=""; Export to IFC As=""; Export to IFC=0; Glow=0; IFC Predefined Type=""; IfcGUID=11fPdm3ifCFBFjA3n8d20v; Keynote=""; Manufacturer=""; Mark=""; Model=""; Name=RAL 9005; Shininess=64; Smoothness=50; Transparency=0; URL=""; Workset=10 | Category=[-2000700]; Color=16448250; Comments=""; Cost=0.000000000000000; Description=""; Design Option=Main Model; Design Option=[-1]; Edited by=""; Export to IFC As=""; Export to IFC=0; Glow=0; IFC Predefined Type=""; IfcGUID=11fPdm3ifCFBFjA3n8d20w; Keynote=""; Manufacturer=""; Mark=""; Model=""; Name=Белый_ABS-пластик; Shininess=64; Smoothness=50; Transparency=0; URL=""; Workset=10 |  | EKF | https://ekfgroup.com/catalog/products/shchit-raspred-vstraivaemyy-shchrv-p-24-ip41-ekf-proxima | Щит распределительный, встраиваемый, на 24-модуля(ей), IP41, 350х300х100 мм (ВхШхГ), 4 шины (по 5 отв.) | ЩРВ-П-24 IP41 EKF PROxima | компл. | 300 | 100 | EKF | pb40-v-24 | 1.66 | Щит распределительный | ЩРВ-П-24 IP41 EKF PROxima | Щит распределительный, встраиваемый, на 24-модуля(ей), IP41, 350х300х100 мм (ВхШхГ), 4 шины (по 5 отв.) | 350 | Прочее | 400 | 0 | 1 | 0 | 0 | 3 | 320 | 267 | 75 | IP41 | Встраиваемый | 24 | 2 | 12 | 4 шины (по 5 отв.) | Белый_ABS-пластик | PROXIMA | https://www.teslabim.ru | 24 | 0 | 0 | 0 | 0 | 0 | 0 | 0 | 0 | 0 | 0 | 0 | 0 | TRUE | 0 | 0 | 0 | 0 | 0 | 0 | 1 | 4 | 3 | TRUE | 1 | -7000012 | - | 125 | ЩК | 0 | 0 | ~ 400/230 В, 50Гц | 0 | 0 | 0 | 400 V/3-0,000 kVA | 2351 | 1000 | 1000 | TRUE | FALSE | GA_УГО_ЩР | 75
4158437 | ЩРВ-П-24-41, 350х300х100 мм (ВхШхГ), 2-din, proxima, белый, abs-пластик, 4 шины (по 5 отв.) | OST_ElectricalEquipment | ЩРВ-П-24-41, 350х300х100 мм (ВхШхГ), 2-din, proxima, белый, abs-пластик, 4 шины (по 5 отв.) | Жильё_04_ЭОМ_STLB_B3 | TRUE |  |  | 0.010045 | 0.25072 |  |  | ЩРВ-П-24-41, 350х300х100 мм (ВхШхГ), 2-din, proxima, белый, abs-пластик, 4 шины (по 5 отв.) | 2dc6f745-c7e3-469a-b8b9-a05c44112764-003f73e5 | d26a73eb-aa70-4891-a108-23cd9b746061 | Main Model |  | 36450 | ЭМ_В3 | [6 empty] | EKF_EF_ЩРВ-П_proxima | [22 empty] | OST_ElectricalEquipment | None | 36516 | [87 empty] | ЩРВ-П-24-41, 350х300х100 мм (ВхШхГ), 2-din, proxima, белый, abs-пластик, 4 шины (по 5 отв.) | [46 empty] | 0 | 0jnlT5n_D6chYve5n4BbI1 | [140 empty] | EKF_EF_ЩРВ-П_proxima | ЩРВ-П-24-41, 350х300х100 мм (ВхШхГ), 2-din, proxima, белый, abs-пластик, 4 шины (по 5 отв.) |  | ЩРВ-П-24-41, 350х300х100 мм (ВхШхГ), 2-din, proxima, белый, abs-пластик, 4 шины (по 5 отв.) | ЩРВ-П-24-41, 350х300х100 мм (ВхШхГ), 2-din, proxima, белый, abs-пластик, 4 шины (по 5 отв.) | [99 empty] | Щит распределительный, встраиваемый, на 24-модуля(ей), IP41, 350х300х100 мм (ВхШхГ), 4 шины (по 5 отв.) | [160 empty] | 0 | 11fPdm3ifCFBFjA3n8d20p | [35 empty] | Электрооборудование | ИС.ПО.2 | [11 empty] | None | Новая конструкция | EKF | [39 empty] | 0 | [5 empty] | None | FALSE | 1500 | Level : Жильё_04_ЭОМ_STLB_B3 | 1500 | [39 empty] | ЩРВ-П-24 IP41 EKF PROxima |  |  | pb40-v-24 | Щит распределительный | [73 empty] | Category=[-2000700]; Color=768759; Comments=""; Cost=0.000000000000000; Description=""; Design Option=Main Model; Design Option=[-1]; Edited by=""; Export to IFC As=""; Export to IFC=0; Glow=0; IFC Predefined Type=""; IfcGUID=0E34AXswb8Yf5_TwofGW$O; Keynote=""; Manufacturer=""; Mark=""; Model=""; Name=RAL 1003; Shininess=64; Smoothness=50; Transparency=0; URL=""; Workset=10 | Category=[-2000700]; Color=1052174; Comments=""; Cost=0.000000000000000; Description=""; Design Option=Main Model; Design Option=[-1]; Edited by=""; Export to IFC As=""; Export to IFC=0; Glow=0; IFC Predefined Type=""; IfcGUID=11fPdm3ifCFBFjA3n8d20v; Keynote=""; Manufacturer=""; Mark=""; Model=""; Name=RAL 9005; Shininess=64; Smoothness=50; Transparency=0; URL=""; Workset=10 | Category=[-2000700]; Color=16448250; Comments=""; Cost=0.000000000000000; Description=""; Design Option=Main Model; Design Option=[-1]; Edited by=""; Export to IFC As=""; Export to IFC=0; Glow=0; IFC Predefined Type=""; IfcGUID=11fPdm3ifCFBFjA3n8d20w; Keynote=""; Manufacturer=""; Mark=""; Model=""; Name=Белый_ABS-пластик; Shininess=64; Smoothness=50; Transparency=0; URL=""; Workset=10 |  | EKF | https://ekfgroup.com/catalog/products/shchit-raspred-vstraivaemyy-shchrv-p-24-ip41-ekf-proxima | Щит распределительный, встраиваемый, на 24-модуля(ей), IP41, 350х300х100 мм (ВхШхГ), 4 шины (по 5 отв.) | ЩРВ-П-24 IP41 EKF PROxima | компл. | 300 | 100 | EKF | pb40-v-24 | 1.66 | Щит распределительный | ЩРВ-П-24 IP41 EKF PROxima | Щит распределительный, встраиваемый, на 24-модуля(ей), IP41, 350х300х100 мм (ВхШхГ), 4 шины (по 5 отв.) | 350 | Прочее | 400 | 0 | 1 | 0 | 0 | 3 | 320 | 267 | 75 | IP41 | Встраиваемый | 24 | 2 | 12 | 4 шины (по 5 отв.) | Белый_ABS-пластик | PROXIMA | https://www.teslabim.ru | 24 | 0 | 0 | 0 | 0 | 0 | 0 | 0 | 0 | 0 | 0 | 0 | 0 | TRUE | 0 | 0 | 0 | 0 | 0 | 0 | 1 | 4 | 3 | TRUE | 1 | -7000012 | - | 125 | ЩК | 0 | 0 | ~ 400/230 В, 50Гц | 0 | 0 | 0 | 400 V/3-0,000 kVA | 2352 | 1000 | 1000 | TRUE | FALSE | GA_УГО_ЩР | 75
4158438 | 300х600х1200 мм (ГхШхВ) | OST_ElectricalEquipment | 300х600х1200 мм (ГхШхВ) | Жильё_04_ЭОМ_STLB_B3 | TRUE |  |  | 0.648 | 3.06 |  |  | 300х600х1200 мм (ГхШхВ) | 2dc6f745-c7e3-469a-b8b9-a05c44112764-003f73e6 | 4ce4412a-7c3d-4a78-8002-96dc25deb617 | Main Model |  | 36450 | ЭМ_В3 | [6 empty] | НВО_НавесныеШкафыСплошнаяДверца_DKC | [22 empty] | OST_ElectricalEquipment | None | 35903 | [87 empty] | 300х600х1200 мм (ГхШхВ) | [46 empty] | 0 | 0jnlT5n_D6chYve5n4BbI2 | [140 empty] | НВО_НавесныеШкафыСплошнаяДверца_DKC | 300х600х1200 мм (ГхШхВ) |  | 300х600х1200 мм (ГхШхВ) | 300х600х1200 мм (ГхШхВ) | [99 empty] | Сборный шкаф ST со сплошной дверцей 300х600х1200 мм (ГхШхВ) | [160 empty] | 0 | 1KXJyFvZP78vAOk0F3S1QO | [35 empty] | Электрооборудование | ИС.ПО.2 | [11 empty] | None | Новая конструкция | DKC | [39 empty] | 0 | [5 empty] | None | FALSE | 750 | Level : Жильё_04_ЭОМ_STLB_B3 | 750 | [39 empty] | ГОСТ Р 32127 |  | https://www.dkc.ru/ru/catalog/652/ | R5ST1263 | [35 empty] | https://st.dkc.ru/ | [22 empty] | Category=[-2000700]; Color=12896197; Comments=""; Cost=0.000000000000000; Description=RAL 7035; Design Option=Main Model; Design Option=[-1]; Edited by=""; Export to IFC As=""; Export to IFC=0; Glow=0; IFC Predefined Type=""; IfcGUID=1KXJyFvZP78vAOk0F3SAHv; Keynote=""; Manufacturer=""; Mark=""; Model=""; Name=BIMLIB_СерыйRAL7035_DKC; Shininess=64; Smoothness=50; Transparency=0; URL=""; Workset=10 | Category=[-2000700]; Color=33023; Comments=""; Cost=0.000000000000000; Description=""; Design Option=Main Model; Design Option=[-1]; Edited by=""; Export to IFC As=""; Export to IFC=0; Glow=0; IFC Predefined Type=""; IfcGUID=1KXJyFvZP78vAOk0F3SAHw; Keynote=""; Manufacturer=""; Mark=""; Model=""; Name=BIMLIB_Зона обслуживания_DKC; Shininess=64; Smoothness=50; Transparency=50; URL=""; Workset=10 | Category=[-2000700]; Color=6117714; Comments=""; Cost=0.000000000000000; Description=RAL 7011; Design Option=Main Model; Design Option=[-1]; Edited by=""; Export to IFC As=""; Export to IFC=0; Glow=0; IFC Predefined Type=""; IfcGUID=1KXJyFvZP78vAOk0F3SAHy; Keynote=""; Manufacturer=""; Mark=""; Model=""; Name=BIMLIB_СерыйRAL7011_DKC; Shininess=64; Smoothness=50; Transparency=0; URL=""; Workset=10 | [17 empty] | DKC | https://www.dkc.ru/ru/ | Сборный шкаф ST со сплошной дверцей | ГОСТ Р 32127 | шт. |  | 600 | DKC | R5ST1263 | 35.2 |  |  | Сборный шкаф ST со сплошной дверцей 300х600х1200 мм (ГхШхВ) | 1200 |  | 1000 | [21 empty] | 0 | 0 | 0 |  |  |  | 0 | 0 | 0 | TRUE | 0 | [5 empty] | 1 |  |  | TRUE | 1 |  |  |  |  | 0 | 0 | None | 0 | 0 | 0 |  | 2353 | [6 empty] | None | 1. Шкаф | Distribution Boards and Control Panels | 23.80.30.11.17 | https://st.dkc.ru/ | https://www.dkc.ru/ru/catalog/652/ | Сборный шкаф ST со сплошной дверцей 300х600х1200 мм (ГхШхВ) | 300 | 1.0 | 2017 | https://bimlib.ru/manufacturer/company/14890 | support@dkc.ru | EC000261 | support@bimlib.ru | IfcElectricDistributionBoard | DISTRIBUTIONBOARD | УХЛ1 | 60 кг | 6300 | RAL 7035 | 10 | IP65 | Сталь 1,5 мм | Сталь 1,2 мм | 600 | BIMLIB_СерыйRAL7035_DKC | BIMLIB_СерыйRAL7011_DKC | BIMLIB_СерыйRAL7011_DKC | BIMLIB_СерыйRAL7011_DKC | BIMLIB_СерыйRAL7011_DKC | BIMLIB_СерыйRAL7011_DKC | BIMLIB_СерыйRAL7011_DKC | Напольное крепление | Цоколь ST | BIMLIB_СерыйRAL7035_DKC | BIMLIB_СерыйRAL7035_DKC | Настенное крепление | Нет | 311111 | TRUE | TRUE | TRUE | 300 | TRUE | TRUE | Цоколь ST | 100 | TRUE | TRUE
4158439 | DKC_Ограничитель угла открывания двери | OST_ElectricalEquipment | DKC_Ограничитель угла открывания двери | Жильё_04_ЭОМ_STLB_B3 | [7 empty] | DKC_Ограничитель угла открывания двери | 2dc6f745-c7e3-469a-b8b9-a05c44112764-003f73e7 | 108631a2-6945-4ad9-97b8-408a6cf52a67 | Main Model |  | 36450 | ЭМ_В3 | [6 empty] | DKC_Ограничитель угла открывания двери до 90 | [22 empty] | OST_ElectricalEquipment | None | 35902 | [87 empty] | DKC_Ограничитель угла открывания двери | [46 empty] | 0 | 0jnlT5n_D6chYve5n4BbI3 | [140 empty] | DKC_Ограничитель угла открывания двери до 90 | DKC_Ограничитель угла открывания двери |  | DKC_Ограничитель угла открывания двери | DKC_Ограничитель угла открывания двери | [85 empty] | Сборный шкаф ST со сплошной дверцей 300х600х1200 мм (ГхШхВ) | [13 empty] | Ограничитель угла открытия двери до 90° | [160 empty] | 0 | 1KXJyFvZP78vAOk0F3S1JV | [35 empty] | Электрооборудование | ИС.ПО.2 | [11 empty] | None | Новая конструкция | DKC | [39 empty] | 0 | [5 empty] | None | FALSE | 0 | Level : Жильё_04_ЭОМ_STLB_B3 | 0 | [39 empty] | ГОСТ Р 32127 |  |  | R5A31 | [78 empty] | DKC | https://www.dkc.ru/ru/ |  | ГОСТ Р 32127 | шт. |  |  | DKC |  | 0.1 |  |  | Ограничитель угла открытия двери до 90° | [24 empty] | 0 | 0 | 0 |  |  |  | 0 | 0 | 0 | TRUE | 0 | [5 empty] | 1 |  |  | TRUE | 1 |  |  |  |  | 0 | 0 |  | 0 | 0 | 0 |  | 2354 | [7 empty] | 2. Комплектующие | [6 empty] | 1.0 | 2017 | https://bimlib.ru/manufacturer/company/14890 |  |  | support@bimlib.ru | IfcElectricDistributionBoard | DISTRIBUTIONBOARD | [22 empty] | 311111
4158440 | DKC_Держатель концевого выключателя | OST_ElectricalEquipment | DKC_Держатель концевого выключателя | Жильё_04_ЭОМ_STLB_B3 | [7 empty] | DKC_Держатель концевого выключателя | 2dc6f745-c7e3-469a-b8b9-a05c44112764-003f73e8 | 108631a2-6945-4ad9-97b8-408a6cf52a67 | Main Model |  | 36450 | ЭМ_В3 | [6 empty] | DKC_Держатель концевого выключателя | [22 empty] | OST_ElectricalEquipment | None | 35893 | [87 empty] | DKC_Держатель концевого выключателя | [46 empty] | 0 | 0jnlT5n_D6chYve5n4BbIC | [140 empty] | DKC_Держатель концевого выключателя | DKC_Держатель концевого выключателя |  | DKC_Держатель концевого выключателя | DKC_Держатель концевого выключателя | [85 empty] | Сборный шкаф ST со сплошной дверцей 300х600х1200 мм (ГхШхВ) | [13 empty] | Держатель концевого выключателя | [160 empty] | 0 | 1KXJyFvZP78vAOk0F3S1JG | [35 empty] | Электрооборудование | ИС.ПО.2 | [11 empty] | None | Новая конструкция | DKC | [39 empty] | 0 | [5 empty] | None | FALSE | 0 | Level : Жильё_04_ЭОМ_STLB_B3 | 0 | [39 empty] | ГОСТ Р 32127 |  |  | R5FLS01 | [78 empty] | DKC | https://www.dkc.ru/ru/ | Держатель концевого выключателя | ГОСТ Р 32127 | шт. |  |  | DKC |  | 0.1 |  |  | Держатель концевого выключателя | [24 empty] | 0 | 0 | 0 |  |  |  | 0 | 0 | 0 | TRUE | 0 | [5 empty] | 1 |  |  | TRUE | 1 |  |  |  |  | 0 | 0 |  | 0 | 0 | 0 |  | 2355 | [7 empty] | 2. Комплектующие | [6 empty] | 1.0 | 2017 | https://bimlib.ru/manufacturer/company/14890 |  |  | support@bimlib.ru | IfcElectricDistributionBoard | DISTRIBUTIONBOARD | [22 empty] | 311111
4158441 | DKC_Рым-болт | OST_ElectricalEquipment | DKC_Рым-болт | Жильё_04_ЭОМ_STLB_B3 |  |  |  | 4.1686e-05 | 0.0082339 |  |  | DKC_Рым-болт | 2dc6f745-c7e3-469a-b8b9-a05c44112764-003f73e9 | 108631a2-6945-4ad9-97b8-408a6cf52a67 | Main Model |  | 36450 | ЭМ_В3 | [6 empty] | DKC_Рым-болт ST | [22 empty] | OST_ElectricalEquipment | None | 35900 | [87 empty] | DKC_Рым-болт | [46 empty] | 0 | 0jnlT5n_D6chYve5n4BbID | [140 empty] | DKC_Рым-болт ST | DKC_Рым-болт |  | DKC_Рым-болт | DKC_Рым-болт | [85 empty] | Сборный шкаф ST со сплошной дверцей 300х600х1200 мм (ГхШхВ) | [13 empty] | Комплект рым-болтов | [160 empty] | 0 | 1KXJyFvZP78vAOk0F3S1JH | [35 empty] | Электрооборудование | ИС.ПО.2 | [11 empty] | None | Новая конструкция | DKC | [39 empty] | 1219.2 | [5 empty] | None | FALSE | 1300 | Level : Жильё_04_ЭОМ_STLB_B3 | -12050 | [39 empty] | ГОСТ Р 32127 |  |  | R5LEST160 | [60 empty] | Category=[-2000700]; Color=6117714; Comments=""; Cost=0.000000000000000; Description=RAL 7011; Design Option=Main Model; Design Option=[-1]; Edited by=""; Export to IFC As=""; Export to IFC=0; Glow=0; IFC Predefined Type=""; IfcGUID=1KXJyFvZP78vAOk0F3SAHy; Keynote=""; Manufacturer=""; Mark=""; Model=""; Name=BIMLIB_СерыйRAL7011_DKC; Shininess=64; Smoothness=50; Transparency=0; URL=""; Workset=10 | [17 empty] | DKC | https://www.dkc.ru/ru/ | Рым-болт | ГОСТ Р 32127 | шт. |  |  | DKC |  | 0.7 |  |  | Комплект рым-болтов | [24 empty] | 0 | 0 | 0 |  |  |  | 0 | 0 | 0 | TRUE | 0 | [5 empty] | 1 |  |  | TRUE | 1 |  |  |  |  | 0 | 0 |  | 0 | 0 | 0 |  | 2356 | [7 empty] | 2. Комплектующие | [6 empty] | 1.0 | 2017 | https://bimlib.ru/manufacturer/company/14890 |  |  | support@bimlib.ru | IfcElectricDistributionBoard | DISTRIBUTIONBOARD | [22 empty] | 311111 | [10 empty] | Комплект поставки из 4 штук | 300 | 600 | BIMLIB_СерыйRAL7011_DKC
4158442 | DKC_Панель для модульного оборудования | OST_ElectricalEquipment | DKC_Панель для модульного оборудования | Жильё_04_ЭОМ_STLB_B3 |  |  |  | 0.0029744 | 1.0463 |  |  | DKC_Панель для модульного оборудования | 2dc6f745-c7e3-469a-b8b9-a05c44112764-003f73ea | 108631a2-6945-4ad9-97b8-408a6cf52a67 | Main Model |  | 36450 | ЭМ_В3 | [6 empty] | DKC_Панель для модульного оборудования | [22 empty] | OST_ElectricalEquipment | None | 35901 | [87 empty] | DKC_Панель для модульного оборудования | [46 empty] | 0 | 0jnlT5n_D6chYve5n4BbIE | [140 empty] | DKC_Панель для модульного оборудования | DKC_Панель для модульного оборудования |  | DKC_Панель для модульного оборудования | DKC_Панель для модульного оборудования | [85 empty] | Сборный шкаф ST со сплошной дверцей 300х600х1200 мм (ГхШхВ) | [13 empty] | Панель для модульного оборудования 1200х600 мм (ВхШ) | [53 empty] | 600 | 1200 | 300 | [94 empty] | 15.75 | [9 empty] | 0 | 1KXJyFvZP78vAOk0F3S1Js | [35 empty] | Электрооборудование | ИС.ПО.2 | [11 empty] | None | Новая конструкция | DKC | [39 empty] | 0 | [5 empty] | None | FALSE | 0 | Level : Жильё_04_ЭОМ_STLB_B3 | 0 | [39 empty] | ГОСТ Р 32127 |  |  | R5TM126 | [58 empty] | Category=[-2000700]; Color=12896197; Comments=""; Cost=0.000000000000000; Description=RAL 7035; Design Option=Main Model; Design Option=[-1]; Edited by=""; Export to IFC As=""; Export to IFC=0; Glow=0; IFC Predefined Type=""; IfcGUID=1KXJyFvZP78vAOk0F3SAHv; Keynote=""; Manufacturer=""; Mark=""; Model=""; Name=BIMLIB_СерыйRAL7035_DKC; Shininess=64; Smoothness=50; Transparency=0; URL=""; Workset=10 | [19 empty] | DKC | https://www.dkc.ru/ru/ | Панель для модульного оборудования | ГОСТ Р 32127 | шт. |  |  | DKC | [7 empty] | 0 | [21 empty] | 0 | 0 | 0 |  |  |  | 0 | 0 | 0 | TRUE | 0 | [5 empty] | 1 |  |  | TRUE | 1 |  |  |  |  | 0 | 0 |  | 0 | 0 | 0 |  | 2357 | [7 empty] | 2. Комплектующие | [6 empty] | 1.0 | 2017 | https://bimlib.ru/manufacturer/company/14890 |  |  | support@bimlib.ru | IfcElectricDistributionBoard | DISTRIBUTIONBOARD | [22 empty] | 311111 | [13 empty] | BIMLIB_СерыйRAL7035_DKC | 2. Комплектующие | 2 | 100 | 20 | 100 | 200 | 6
4158443 | DKC_Защитный козырек | OST_ElectricalEquipment | DKC_Защитный козырек | Жильё_04_ЭОМ_STLB_B3 |  |  |  | 0.00026243 | 0.24348 |  |  | DKC_Защитный козырек | 2dc6f745-c7e3-469a-b8b9-a05c44112764-003f73eb | 108631a2-6945-4ad9-97b8-408a6cf52a67 | Main Model |  | 36450 | ЭМ_В3 | [6 empty] | DKC_Защитный козырек | [22 empty] | OST_ElectricalEquipment | None | 35894 | [87 empty] | DKC_Защитный козырек | [46 empty] | 0 | 0jnlT5n_D6chYve5n4BbIF | [140 empty] | DKC_Защитный козырек | DKC_Защитный козырек |  | DKC_Защитный козырек | DKC_Защитный козырек | [85 empty] | Сборный шкаф ST со сплошной дверцей 300х600х1200 мм (ГхШхВ) | [13 empty] | Защитный козырек 600х300 мм (ШхГ) | [53 empty] | 600 |  | 300 | [94 empty] | 3 | [9 empty] | 0 | 1KXJyFvZP78vAOk0F3S1Je | [35 empty] | Электрооборудование | ИС.ПО.2 | [11 empty] | None | Новая конструкция | DKC | [39 empty] | 1219.2 | [5 empty] | None | FALSE | 1300 | Level : Жильё_04_ЭОМ_STLB_B3 | -12050 | [39 empty] | ГОСТ Р 32127 |  |  | R5TT063 | [58 empty] | Category=[-2000700]; Color=12896197; Comments=""; Cost=0.000000000000000; Description=RAL 7035; Design Option=Main Model; Design Option=[-1]; Edited by=""; Export to IFC As=""; Export to IFC=0; Glow=0; IFC Predefined Type=""; IfcGUID=1KXJyFvZP78vAOk0F3SAHv; Keynote=""; Manufacturer=""; Mark=""; Model=""; Name=BIMLIB_СерыйRAL7035_DKC; Shininess=64; Smoothness=50; Transparency=0; URL=""; Workset=10 | [19 empty] | DKC | https://www.dkc.ru/ru/ | Защитный козырек | ГОСТ Р 32127 | шт. |  |  | DKC | [7 empty] | 0 | [21 empty] | 0 | 0 | 0 |  |  |  | 0 | 0 | 0 | TRUE | 0 | [5 empty] | 1 |  |  | TRUE | 1 |  |  |  |  | 0 | 0 |  | 0 | 0 | 0 |  | 2358 | [7 empty] | 2. Комплектующие | [6 empty] | 1.0 | 2017 | https://bimlib.ru/manufacturer/company/14890 |  |  | support@bimlib.ru | IfcElectricDistributionBoard | DISTRIBUTIONBOARD | [22 empty] | 311111 | [13 empty] | BIMLIB_СерыйRAL7035_DKC | 2. Комплектующие | 2
4158444 | DKC_Цоколь фланцы | OST_ElectricalEquipment | DKC_Цоколь фланцы | Жильё_04_ЭОМ_STLB_B3 |  |  |  | 0.0012 |  |  |  | DKC_Цоколь фланцы | 2dc6f745-c7e3-469a-b8b9-a05c44112764-003f73ec | 108631a2-6945-4ad9-97b8-408a6cf52a67 | Main Model |  | 36450 | ЭМ_В3 | [6 empty] | DKC_Цоколь фланцы ST | [22 empty] | OST_ElectricalEquipment | None | 35898 | [87 empty] | DKC_Цоколь фланцы | [46 empty] | 0 | 0jnlT5n_D6chYve5n4BbI8 | [140 empty] | DKC_Цоколь фланцы ST | DKC_Цоколь фланцы |  | DKC_Цоколь фланцы | DKC_Цоколь фланцы | [85 empty] | Сборный шкаф ST со сплошной дверцей 300х600х1200 мм (ГхШхВ) | [13 empty] | Фланцы цоколя ST 100х600 мм (ВхШ) | [160 empty] | 0 | 1KXJyFvZP78vAOk0F3S1JF | [35 empty] | Электрооборудование | ИС.ПО.2 | [11 empty] | None | Новая конструкция | DKC | [39 empty] | 0 | [5 empty] | None | FALSE | 0 | Level : Жильё_04_ЭОМ_STLB_B3 | 0 | [39 empty] | ГОСТ Р 32127 |  |  | R5FZ6 | [60 empty] | Category=[-2000700]; Color=6117714; Comments=""; Cost=0.000000000000000; Description=RAL 7011; Design Option=Main Model; Design Option=[-1]; Edited by=""; Export to IFC As=""; Export to IFC=0; Glow=0; IFC Predefined Type=""; IfcGUID=1KXJyFvZP78vAOk0F3SAHy; Keynote=""; Manufacturer=""; Mark=""; Model=""; Name=BIMLIB_СерыйRAL7011_DKC; Shininess=64; Smoothness=50; Transparency=0; URL=""; Workset=10 | [17 empty] | DKC | https://www.dkc.ru/ru/ | Фланцы цоколя ST | ГОСТ Р 32127 | шт. |  |  | DKC |  | 0 | [27 empty] | 0 | 0 | 0 |  |  |  | 0 | 0 | 0 | TRUE | 0 | [5 empty] | 1 |  |  | TRUE | 1 |  |  |  |  | 0 | 0 |  | 0 | 0 | 0 |  | 2359 | [7 empty] | 2. Комплектующие | [6 empty] | 1.0 | 2017 | https://bimlib.ru/manufacturer/company/14890 |  |  | support@bimlib.ru | IfcElectricDistributionBoard | DISTRIBUTIONBOARD | [22 empty] | 311111 | [11 empty] | 600 | 300 | BIMLIB_СерыйRAL7011_DKC | [7 empty] | 100
4158445 | DKC_Цоколь фланцы | OST_ElectricalEquipment | DKC_Цоколь фланцы | Жильё_04_ЭОМ_STLB_B3 |  |  |  | 0.00056 |  |  |  | DKC_Цоколь фланцы | 2dc6f745-c7e3-469a-b8b9-a05c44112764-003f73ed | 108631a2-6945-4ad9-97b8-408a6cf52a67 | Main Model |  | 36450 | ЭМ_В3 | [6 empty] | DKC_Цоколь профили ST | [22 empty] | OST_ElectricalEquipment | None | 35899 | [87 empty] | DKC_Цоколь фланцы | [46 empty] | 0 | 0jnlT5n_D6chYve5n4BbI9 | [140 empty] | DKC_Цоколь профили ST | DKC_Цоколь фланцы |  | DKC_Цоколь фланцы | DKC_Цоколь фланцы | [85 empty] | Сборный шкаф ST со сплошной дверцей 300х600х1200 мм (ГхШхВ) | [13 empty] | Профили цоколя ST 100х300 мм (ВхГ) | [150 empty] | 1.74 | [9 empty] | 0 | 1KXJyFvZP78vAOk0F3S1J5 | [35 empty] | Электрооборудование | ИС.ПО.2 | [11 empty] | None | Новая конструкция | DKC | [39 empty] | 0 | [5 empty] | None | FALSE | 0 | Level : Жильё_04_ЭОМ_STLB_B3 | 0 | [39 empty] | ГОСТ Р 32127 |  |  | R5BZ3 | [60 empty] | Category=[-2000700]; Color=6117714; Comments=""; Cost=0.000000000000000; Description=RAL 7011; Design Option=Main Model; Design Option=[-1]; Edited by=""; Export to IFC As=""; Export to IFC=0; Glow=0; IFC Predefined Type=""; IfcGUID=1KXJyFvZP78vAOk0F3SAHy; Keynote=""; Manufacturer=""; Mark=""; Model=""; Name=BIMLIB_СерыйRAL7011_DKC; Shininess=64; Smoothness=50; Transparency=0; URL=""; Workset=10 | [17 empty] | DKC | https://www.dkc.ru/ru/ | Профили цоколя ST | ГОСТ Р 32127 | шт. |  |  | DKC | [29 empty] | 0 | 0 | 0 |  |  |  | 0 | 0 | 0 | TRUE | 0 | [5 empty] | 1 |  |  | TRUE | 1 |  |  |  |  | 0 | 0 |  | 0 | 0 | 0 |  | 2360 | [7 empty] | 2. Комплектующие | [6 empty] | 1.0 | 2017 | https://bimlib.ru/manufacturer/company/14890 |  |  | support@bimlib.ru | IfcElectricDistributionBoard | DISTRIBUTIONBOARD | [22 empty] | 311111 | [11 empty] | 300 | 600 | BIMLIB_СерыйRAL7011_DKC | [7 empty] | 100
4158446 | 300х600х1200 мм (ГхШхВ) | OST_ElectricalEquipment | 300х600х1200 мм (ГхШхВ) | Жильё_04_ЭОМ_STLB_B3 | TRUE |  |  | 0.648 | 3.06 |  |  | 300х600х1200 мм (ГхШхВ) | 2dc6f745-c7e3-469a-b8b9-a05c44112764-003f73ee | 4ce4412a-7c3d-4a78-8002-96dc25deb617 | Main Model |  | 36450 | ЭМ_В3 | [6 empty] | НВО_НавесныеШкафыСплошнаяДверца_DKC | [22 empty] | OST_ElectricalEquipment | None | 35903 | [87 empty] | 300х600х1200 мм (ГхШхВ) | [46 empty] | 0 | 0jnlT5n_D6chYve5n4BbIA | [140 empty] | НВО_НавесныеШкафыСплошнаяДверца_DKC | 300х600х1200 мм (ГхШхВ) |  | 300х600х1200 мм (ГхШхВ) | 300х600х1200 мм (ГхШхВ) | [99 empty] | Сборный шкаф ST со сплошной дверцей 300х600х1200 мм (ГхШхВ) | [160 empty] | 0 | 1KXJyFvZP78vAOk0F3S1QO | [35 empty] | Электрооборудование | ИС.ПО.2 | [11 empty] | None | Новая конструкция | DKC | [39 empty] | 0 | [5 empty] | None | FALSE | 750 | Level : Жильё_04_ЭОМ_STLB_B3 | 750 | [39 empty] | ГОСТ Р 32127 |  | https://www.dkc.ru/ru/catalog/652/ | R5ST1263 | [35 empty] | https://st.dkc.ru/ | [22 empty] | Category=[-2000700]; Color=12896197; Comments=""; Cost=0.000000000000000; Description=RAL 7035; Design Option=Main Model; Design Option=[-1]; Edited by=""; Export to IFC As=""; Export to IFC=0; Glow=0; IFC Predefined Type=""; IfcGUID=1KXJyFvZP78vAOk0F3SAHv; Keynote=""; Manufacturer=""; Mark=""; Model=""; Name=BIMLIB_СерыйRAL7035_DKC; Shininess=64; Smoothness=50; Transparency=0; URL=""; Workset=10 | Category=[-2000700]; Color=33023; Comments=""; Cost=0.000000000000000; Description=""; Design Option=Main Model; Design Option=[-1]; Edited by=""; Export to IFC As=""; Export to IFC=0; Glow=0; IFC Predefined Type=""; IfcGUID=1KXJyFvZP78vAOk0F3SAHw; Keynote=""; Manufacturer=""; Mark=""; Model=""; Name=BIMLIB_Зона обслуживания_DKC; Shininess=64; Smoothness=50; Transparency=50; URL=""; Workset=10 | Category=[-2000700]; Color=6117714; Comments=""; Cost=0.000000000000000; Description=RAL 7011; Design Option=Main Model; Design Option=[-1]; Edited by=""; Export to IFC As=""; Export to IFC=0; Glow=0; IFC Predefined Type=""; IfcGUID=1KXJyFvZP78vAOk0F3SAHy; Keynote=""; Manufacturer=""; Mark=""; Model=""; Name=BIMLIB_СерыйRAL7011_DKC; Shininess=64; Smoothness=50; Transparency=0; URL=""; Workset=10 | [17 empty] | DKC | https://www.dkc.ru/ru/ | Сборный шкаф ST со сплошной дверцей | ГОСТ Р 32127 | шт. |  | 600 | DKC | R5ST1263 | 35.2 |  |  | Сборный шкаф ST со сплошной дверцей 300х600х1200 мм (ГхШхВ) | 1200 |  | 1000 | [21 empty] | 0 | 0 | 0 |  |  |  | 0 | 0 | 0 | TRUE | 0 | [5 empty] | 1 |  |  | TRUE | 1 |  |  |  |  | 0 | 0 | None | 0 | 0 | 0 |  | 2361 | [6 empty] | None | 1. Шкаф | Distribution Boards and Control Panels | 23.80.30.11.17 | https://st.dkc.ru/ | https://www.dkc.ru/ru/catalog/652/ | Сборный шкаф ST со сплошной дверцей 300х600х1200 мм (ГхШхВ) | 300 | 1.0 | 2017 | https://bimlib.ru/manufacturer/company/14890 | support@dkc.ru | EC000261 | support@bimlib.ru | IfcElectricDistributionBoard | DISTRIBUTIONBOARD | УХЛ1 | 60 кг | 6300 | RAL 7035 | 10 | IP65 | Сталь 1,5 мм | Сталь 1,2 мм | 600 | BIMLIB_СерыйRAL7035_DKC | BIMLIB_СерыйRAL7011_DKC | BIMLIB_СерыйRAL7011_DKC | BIMLIB_СерыйRAL7011_DKC | BIMLIB_СерыйRAL7011_DKC | BIMLIB_СерыйRAL7011_DKC | BIMLIB_СерыйRAL7011_DKC | Напольное крепление | Цоколь ST | BIMLIB_СерыйRAL7035_DKC | BIMLIB_СерыйRAL7035_DKC | Настенное крепление | Нет | 311111 | TRUE | TRUE | TRUE | 300 | TRUE | TRUE | Цоколь ST | 100 | TRUE | TRUE
4158447 | DKC_Ограничитель угла открывания двери | OST_ElectricalEquipment | DKC_Ограничитель угла открывания двери | Жильё_04_ЭОМ_STLB_B3 | [7 empty] | DKC_Ограничитель угла открывания двери | 2dc6f745-c7e3-469a-b8b9-a05c44112764-003f73ef | 108631a2-6945-4ad9-97b8-408a6cf52a67 | Main Model |  | 36450 | ЭМ_В3 | [6 empty] | DKC_Ограничитель угла открывания двери до 90 | [22 empty] | OST_ElectricalEquipment | None | 35902 | [87 empty] | DKC_Ограничитель угла открывания двери | [46 empty] | 0 | 0jnlT5n_D6chYve5n4BbIB | [140 empty] | DKC_Ограничитель угла открывания двери до 90 | DKC_Ограничитель угла открывания двери |  | DKC_Ограничитель угла открывания двери | DKC_Ограничитель угла открывания двери | [85 empty] | Сборный шкаф ST со сплошной дверцей 300х600х1200 мм (ГхШхВ) | [13 empty] | Ограничитель угла открытия двери до 90° | [160 empty] | 0 | 1KXJyFvZP78vAOk0F3S1JV | [35 empty] | Электрооборудование | ИС.ПО.2 | [11 empty] | None | Новая конструкция | DKC | [39 empty] | 0 | [5 empty] | None | FALSE | 0 | Level : Жильё_04_ЭОМ_STLB_B3 | 0 | [39 empty] | ГОСТ Р 32127 |  |  | R5A31 | [78 empty] | DKC | https://www.dkc.ru/ru/ |  | ГОСТ Р 32127 | шт. |  |  | DKC |  | 0.1 |  |  | Ограничитель угла открытия двери до 90° | [24 empty] | 0 | 0 | 0 |  |  |  | 0 | 0 | 0 | TRUE | 0 | [5 empty] | 1 |  |  | TRUE | 1 |  |  |  |  | 0 | 0 |  | 0 | 0 | 0 |  | 2362 | [7 empty] | 2. Комплектующие | [6 empty] | 1.0 | 2017 | https://bimlib.ru/manufacturer/company/14890 |  |  | support@bimlib.ru | IfcElectricDistributionBoard | DISTRIBUTIONBOARD | [22 empty] | 311111
4158448 | DKC_Держатель концевого выключателя | OST_ElectricalEquipment | DKC_Держатель концевого выключателя | Жильё_04_ЭОМ_STLB_B3 | [7 empty] | DKC_Держатель концевого выключателя | 2dc6f745-c7e3-469a-b8b9-a05c44112764-003f73f0 | 108631a2-6945-4ad9-97b8-408a6cf52a67 | Main Model |  | 36450 | ЭМ_В3 | [6 empty] | DKC_Держатель концевого выключателя | [22 empty] | OST_ElectricalEquipment | None | 35893 | [87 empty] | DKC_Держатель концевого выключателя | [46 empty] | 0 | 0jnlT5n_D6chYve5n4BbIK | [140 empty] | DKC_Держатель концевого выключателя | DKC_Держатель концевого выключателя |  | DKC_Держатель концевого выключателя | DKC_Держатель концевого выключателя | [85 empty] | Сборный шкаф ST со сплошной дверцей 300х600х1200 мм (ГхШхВ) | [13 empty] | Держатель концевого выключателя | [160 empty] | 0 | 1KXJyFvZP78vAOk0F3S1JG | [35 empty] | Электрооборудование | ИС.ПО.2 | [11 empty] | None | Новая конструкция | DKC | [39 empty] | 0 | [5 empty] | None | FALSE | 0 | Level : Жильё_04_ЭОМ_STLB_B3 | 0 | [39 empty] | ГОСТ Р 32127 |  |  | R5FLS01 | [78 empty] | DKC | https://www.dkc.ru/ru/ | Держатель концевого выключателя | ГОСТ Р 32127 | шт. |  |  | DKC |  | 0.1 |  |  | Держатель концевого выключателя | [24 empty] | 0 | 0 | 0 |  |  |  | 0 | 0 | 0 | TRUE | 0 | [5 empty] | 1 |  |  | TRUE | 1 |  |  |  |  | 0 | 0 |  | 0 | 0 | 0 |  | 2363 | [7 empty] | 2. Комплектующие | [6 empty] | 1.0 | 2017 | https://bimlib.ru/manufacturer/company/14890 |  |  | support@bimlib.ru | IfcElectricDistributionBoard | DISTRIBUTIONBOARD | [22 empty] | 311111
4158449 | DKC_Рым-болт | OST_ElectricalEquipment | DKC_Рым-болт | Жильё_04_ЭОМ_STLB_B3 |  |  |  | 4.1686e-05 | 0.0082339 |  |  | DKC_Рым-болт | 2dc6f745-c7e3-469a-b8b9-a05c44112764-003f73f1 | 108631a2-6945-4ad9-97b8-408a6cf52a67 | Main Model |  | 36450 | ЭМ_В3 | [6 empty] | DKC_Рым-болт ST | [22 empty] | OST_ElectricalEquipment | None | 35900 | [87 empty] | DKC_Рым-болт | [46 empty] | 0 | 0jnlT5n_D6chYve5n4BbIL | [140 empty] | DKC_Рым-болт ST | DKC_Рым-болт |  | DKC_Рым-болт | DKC_Рым-болт | [85 empty] | Сборный шкаф ST со сплошной дверцей 300х600х1200 мм (ГхШхВ) | [13 empty] | Комплект рым-болтов | [160 empty] | 0 | 1KXJyFvZP78vAOk0F3S1JH | [35 empty] | Электрооборудование | ИС.ПО.2 | [11 empty] | None | Новая конструкция | DKC | [39 empty] | 1219.2 | [5 empty] | None | FALSE | 1300 | Level : Жильё_04_ЭОМ_STLB_B3 | -12050 | [39 empty] | ГОСТ Р 32127 |  |  | R5LEST160 | [60 empty] | Category=[-2000700]; Color=6117714; Comments=""; Cost=0.000000000000000; Description=RAL 7011; Design Option=Main Model; Design Option=[-1]; Edited by=""; Export to IFC As=""; Export to IFC=0; Glow=0; IFC Predefined Type=""; IfcGUID=1KXJyFvZP78vAOk0F3SAHy; Keynote=""; Manufacturer=""; Mark=""; Model=""; Name=BIMLIB_СерыйRAL7011_DKC; Shininess=64; Smoothness=50; Transparency=0; URL=""; Workset=10 | [17 empty] | DKC | https://www.dkc.ru/ru/ | Рым-болт | ГОСТ Р 32127 | шт. |  |  | DKC |  | 0.7 |  |  | Комплект рым-болтов | [24 empty] | 0 | 0 | 0 |  |  |  | 0 | 0 | 0 | TRUE | 0 | [5 empty] | 1 |  |  | TRUE | 1 |  |  |  |  | 0 | 0 |  | 0 | 0 | 0 |  | 2364 | [7 empty] | 2. Комплектующие | [6 empty] | 1.0 | 2017 | https://bimlib.ru/manufacturer/company/14890 |  |  | support@bimlib.ru | IfcElectricDistributionBoard | DISTRIBUTIONBOARD | [22 empty] | 311111 | [10 empty] | Комплект поставки из 4 штук | 300 | 600 | BIMLIB_СерыйRAL7011_DKC
4158450 | DKC_Панель для модульного оборудования | OST_ElectricalEquipment | DKC_Панель для модульного оборудования | Жильё_04_ЭОМ_STLB_B3 |  |  |  | 0.0029744 | 1.0463 |  |  | DKC_Панель для модульного оборудования | 2dc6f745-c7e3-469a-b8b9-a05c44112764-003f73f2 | 108631a2-6945-4ad9-97b8-408a6cf52a67 | Main Model |  | 36450 | ЭМ_В3 | [6 empty] | DKC_Панель для модульного оборудования | [22 empty] | OST_ElectricalEquipment | None | 35901 | [87 empty] | DKC_Панель для модульного оборудования | [46 empty] | 0 | 0jnlT5n_D6chYve5n4BbIM | [140 empty] | DKC_Панель для модульного оборудования | DKC_Панель для модульного оборудования |  | DKC_Панель для модульного оборудования | DKC_Панель для модульного оборудования | [85 empty] | Сборный шкаф ST со сплошной дверцей 300х600х1200 мм (ГхШхВ) | [13 empty] | Панель для модульного оборудования 1200х600 мм (ВхШ) | [53 empty] | 600 | 1200 | 300 | [94 empty] | 15.75 | [9 empty] | 0 | 1KXJyFvZP78vAOk0F3S1Js | [35 empty] | Электрооборудование | ИС.ПО.2 | [11 empty] | None | Новая конструкция | DKC | [39 empty] | 0 | [5 empty] | None | FALSE | 0 | Level : Жильё_04_ЭОМ_STLB_B3 | 0 | [39 empty] | ГОСТ Р 32127 |  |  | R5TM126 | [58 empty] | Category=[-2000700]; Color=12896197; Comments=""; Cost=0.000000000000000; Description=RAL 7035; Design Option=Main Model; Design Option=[-1]; Edited by=""; Export to IFC As=""; Export to IFC=0; Glow=0; IFC Predefined Type=""; IfcGUID=1KXJyFvZP78vAOk0F3SAHv; Keynote=""; Manufacturer=""; Mark=""; Model=""; Name=BIMLIB_СерыйRAL7035_DKC; Shininess=64; Smoothness=50; Transparency=0; URL=""; Workset=10 | [19 empty] | DKC | https://www.dkc.ru/ru/ | Панель для модульного оборудования | ГОСТ Р 32127 | шт. |  |  | DKC | [7 empty] | 0 | [21 empty] | 0 | 0 | 0 |  |  |  | 0 | 0 | 0 | TRUE | 0 | [5 empty] | 1 |  |  | TRUE | 1 |  |  |  |  | 0 | 0 |  | 0 | 0 | 0 |  | 2365 | [7 empty] | 2. Комплектующие | [6 empty] | 1.0 | 2017 | https://bimlib.ru/manufacturer/company/14890 |  |  | support@bimlib.ru | IfcElectricDistributionBoard | DISTRIBUTIONBOARD | [22 empty] | 311111 | [13 empty] | BIMLIB_СерыйRAL7035_DKC | 2. Комплектующие | 2 | 100 | 20 | 100 | 200 | 6
4158451 | DKC_Защитный козырек | OST_ElectricalEquipment | DKC_Защитный козырек | Жильё_04_ЭОМ_STLB_B3 |  |  |  | 0.00026243 | 0.24348 |  |  | DKC_Защитный козырек | 2dc6f745-c7e3-469a-b8b9-a05c44112764-003f73f3 | 108631a2-6945-4ad9-97b8-408a6cf52a67 | Main Model |  | 36450 | ЭМ_В3 | [6 empty] | DKC_Защитный козырек | [22 empty] | OST_ElectricalEquipment | None | 35894 | [87 empty] | DKC_Защитный козырек | [46 empty] | 0 | 0jnlT5n_D6chYve5n4BbIN | [140 empty] | DKC_Защитный козырек | DKC_Защитный козырек |  | DKC_Защитный козырек | DKC_Защитный козырек | [85 empty] | Сборный шкаф ST со сплошной дверцей 300х600х1200 мм (ГхШхВ) | [13 empty] | Защитный козырек 600х300 мм (ШхГ) | [53 empty] | 600 |  | 300 | [94 empty] | 3 | [9 empty] | 0 | 1KXJyFvZP78vAOk0F3S1Je | [35 empty] | Электрооборудование | ИС.ПО.2 | [11 empty] | None | Новая конструкция | DKC | [39 empty] | 1219.2 | [5 empty] | None | FALSE | 1300 | Level : Жильё_04_ЭОМ_STLB_B3 | -12050 | [39 empty] | ГОСТ Р 32127 |  |  | R5TT063 | [58 empty] | Category=[-2000700]; Color=12896197; Comments=""; Cost=0.000000000000000; Description=RAL 7035; Design Option=Main Model; Design Option=[-1]; Edited by=""; Export to IFC As=""; Export to IFC=0; Glow=0; IFC Predefined Type=""; IfcGUID=1KXJyFvZP78vAOk0F3SAHv; Keynote=""; Manufacturer=""; Mark=""; Model=""; Name=BIMLIB_СерыйRAL7035_DKC; Shininess=64; Smoothness=50; Transparency=0; URL=""; Workset=10 | [19 empty] | DKC | https://www.dkc.ru/ru/ | Защитный козырек | ГОСТ Р 32127 | шт. |  |  | DKC | [7 empty] | 0 | [21 empty] | 0 | 0 | 0 |  |  |  | 0 | 0 | 0 | TRUE | 0 | [5 empty] | 1 |  |  | TRUE | 1 |  |  |  |  | 0 | 0 |  | 0 | 0 | 0 |  | 2366 | [7 empty] | 2. Комплектующие | [6 empty] | 1.0 | 2017 | https://bimlib.ru/manufacturer/company/14890 |  |  | support@bimlib.ru | IfcElectricDistributionBoard | DISTRIBUTIONBOARD | [22 empty] | 311111 | [13 empty] | BIMLIB_СерыйRAL7035_DKC | 2. Комплектующие | 2
4158452 | DKC_Цоколь фланцы | OST_ElectricalEquipment | DKC_Цоколь фланцы | Жильё_04_ЭОМ_STLB_B3 |  |  |  | 0.0012 |  |  |  | DKC_Цоколь фланцы | 2dc6f745-c7e3-469a-b8b9-a05c44112764-003f73f4 | 108631a2-6945-4ad9-97b8-408a6cf52a67 | Main Model |  | 36450 | ЭМ_В3 | [6 empty] | DKC_Цоколь фланцы ST | [22 empty] | OST_ElectricalEquipment | None | 35898 | [87 empty] | DKC_Цоколь фланцы | [46 empty] | 0 | 0jnlT5n_D6chYve5n4BbIG | [140 empty] | DKC_Цоколь фланцы ST | DKC_Цоколь фланцы |  | DKC_Цоколь фланцы | DKC_Цоколь фланцы | [85 empty] | Сборный шкаф ST со сплошной дверцей 300х600х1200 мм (ГхШхВ) | [13 empty] | Фланцы цоколя ST 100х600 мм (ВхШ) | [160 empty] | 0 | 1KXJyFvZP78vAOk0F3S1JF | [35 empty] | Электрооборудование | ИС.ПО.2 | [11 empty] | None | Новая конструкция | DKC | [39 empty] | 0 | [5 empty] | None | FALSE | 0 | Level : Жильё_04_ЭОМ_STLB_B3 | 0 | [39 empty] | ГОСТ Р 32127 |  |  | R5FZ6 | [60 empty] | Category=[-2000700]; Color=6117714; Comments=""; Cost=0.000000000000000; Description=RAL 7011; Design Option=Main Model; Design Option=[-1]; Edited by=""; Export to IFC As=""; Export to IFC=0; Glow=0; IFC Predefined Type=""; IfcGUID=1KXJyFvZP78vAOk0F3SAHy; Keynote=""; Manufacturer=""; Mark=""; Model=""; Name=BIMLIB_СерыйRAL7011_DKC; Shininess=64; Smoothness=50; Transparency=0; URL=""; Workset=10 | [17 empty] | DKC | https://www.dkc.ru/ru/ | Фланцы цоколя ST | ГОСТ Р 32127 | шт. |  |  | DKC |  | 0 | [27 empty] | 0 | 0 | 0 |  |  |  | 0 | 0 | 0 | TRUE | 0 | [5 empty] | 1 |  |  | TRUE | 1 |  |  |  |  | 0 | 0 |  | 0 | 0 | 0 |  | 2367 | [7 empty] | 2. Комплектующие | [6 empty] | 1.0 | 2017 | https://bimlib.ru/manufacturer/company/14890 |  |  | support@bimlib.ru | IfcElectricDistributionBoard | DISTRIBUTIONBOARD | [22 empty] | 311111 | [11 empty] | 600 | 300 | BIMLIB_СерыйRAL7011_DKC | [7 empty] | 100
4158453 | DKC_Цоколь фланцы | OST_ElectricalEquipment | DKC_Цоколь фланцы | Жильё_04_ЭОМ_STLB_B3 |  |  |  | 0.00056 |  |  |  | DKC_Цоколь фланцы | 2dc6f745-c7e3-469a-b8b9-a05c44112764-003f73f5 | 108631a2-6945-4ad9-97b8-408a6cf52a67 | Main Model |  | 36450 | ЭМ_В3 | [6 empty] | DKC_Цоколь профили ST | [22 empty] | OST_ElectricalEquipment | None | 35899 | [87 empty] | DKC_Цоколь фланцы | [46 empty] | 0 | 0jnlT5n_D6chYve5n4BbIH | [140 empty] | DKC_Цоколь профили ST | DKC_Цоколь фланцы |  | DKC_Цоколь фланцы | DKC_Цоколь фланцы | [85 empty] | Сборный шкаф ST со сплошной дверцей 300х600х1200 мм (ГхШхВ) | [13 empty] | Профили цоколя ST 100х300 мм (ВхГ) | [150 empty] | 1.74 | [9 empty] | 0 | 1KXJyFvZP78vAOk0F3S1J5 | [35 empty] | Электрооборудование | ИС.ПО.2 | [11 empty] | None | Новая конструкция | DKC | [39 empty] | 0 | [5 empty] | None | FALSE | 0 | Level : Жильё_04_ЭОМ_STLB_B3 | 0 | [39 empty] | ГОСТ Р 32127 |  |  | R5BZ3 | [60 empty] | Category=[-2000700]; Color=6117714; Comments=""; Cost=0.000000000000000; Description=RAL 7011; Design Option=Main Model; Design Option=[-1]; Edited by=""; Export to IFC As=""; Export to IFC=0; Glow=0; IFC Predefined Type=""; IfcGUID=1KXJyFvZP78vAOk0F3SAHy; Keynote=""; Manufacturer=""; Mark=""; Model=""; Name=BIMLIB_СерыйRAL7011_DKC; Shininess=64; Smoothness=50; Transparency=0; URL=""; Workset=10 | [17 empty] | DKC | https://www.dkc.ru/ru/ | Профили цоколя ST | ГОСТ Р 32127 | шт. |  |  | DKC | [29 empty] | 0 | 0 | 0 |  |  |  | 0 | 0 | 0 | TRUE | 0 | [5 empty] | 1 |  |  | TRUE | 1 |  |  |  |  | 0 | 0 |  | 0 | 0 | 0 |  | 2368 | [7 empty] | 2. Комплектующие | [6 empty] | 1.0 | 2017 | https://bimlib.ru/manufacturer/company/14890 |  |  | support@bimlib.ru | IfcElectricDistributionBoard | DISTRIBUTIONBOARD | [22 empty] | 311111 | [11 empty] | 300 | 600 | BIMLIB_СерыйRAL7011_DKC | [7 empty] | 100
4158454 | ЩРВ-П-24-41, 350х300х100 мм (ВхШхГ), 2-din, proxima, белый, abs-пластик, 4 шины (по 5 отв.) | OST_ElectricalEquipment | ЩРВ-П-24-41, 350х300х100 мм (ВхШхГ), 2-din, proxima, белый, abs-пластик, 4 шины (по 5 отв.) | Жильё_04_ЭОМ_STLB_B3 | TRUE |  |  | 0.010045 | 0.25072 |  |  | ЩРВ-П-24-41, 350х300х100 мм (ВхШхГ), 2-din, proxima, белый, abs-пластик, 4 шины (по 5 отв.) | 2dc6f745-c7e3-469a-b8b9-a05c44112764-003f73f6 | d26a73eb-aa70-4891-a108-23cd9b746061 | Main Model |  | 36450 | ЭМ_В3 | [6 empty] | EKF_EF_ЩРВ-П_proxima | [22 empty] | OST_ElectricalEquipment | None | 36516 | [87 empty] | ЩРВ-П-24-41, 350х300х100 мм (ВхШхГ), 2-din, proxima, белый, abs-пластик, 4 шины (по 5 отв.) | [46 empty] | 0 | 0jnlT5n_D6chYve5n4BbII | [140 empty] | EKF_EF_ЩРВ-П_proxima | ЩРВ-П-24-41, 350х300х100 мм (ВхШхГ), 2-din, proxima, белый, abs-пластик, 4 шины (по 5 отв.) |  | ЩРВ-П-24-41, 350х300х100 мм (ВхШхГ), 2-din, proxima, белый, abs-пластик, 4 шины (по 5 отв.) | ЩРВ-П-24-41, 350х300х100 мм (ВхШхГ), 2-din, proxima, белый, abs-пластик, 4 шины (по 5 отв.) | [99 empty] | Щит распределительный, встраиваемый, на 24-модуля(ей), IP41, 350х300х100 мм (ВхШхГ), 4 шины (по 5 отв.) | [160 empty] | 0 | 11fPdm3ifCFBFjA3n8d20p | [35 empty] | Электрооборудование | ИС.ПО.2 | [11 empty] | None | Новая конструкция | EKF | [39 empty] | 0 | [5 empty] | None | FALSE | 1500 | Level : Жильё_04_ЭОМ_STLB_B3 | 1500 | [39 empty] | ЩРВ-П-24 IP41 EKF PROxima |  |  | pb40-v-24 | Щит распределительный | [73 empty] | Category=[-2000700]; Color=768759; Comments=""; Cost=0.000000000000000; Description=""; Design Option=Main Model; Design Option=[-1]; Edited by=""; Export to IFC As=""; Export to IFC=0; Glow=0; IFC Predefined Type=""; IfcGUID=0E34AXswb8Yf5_TwofGW$O; Keynote=""; Manufacturer=""; Mark=""; Model=""; Name=RAL 1003; Shininess=64; Smoothness=50; Transparency=0; URL=""; Workset=10 | Category=[-2000700]; Color=1052174; Comments=""; Cost=0.000000000000000; Description=""; Design Option=Main Model; Design Option=[-1]; Edited by=""; Export to IFC As=""; Export to IFC=0; Glow=0; IFC Predefined Type=""; IfcGUID=11fPdm3ifCFBFjA3n8d20v; Keynote=""; Manufacturer=""; Mark=""; Model=""; Name=RAL 9005; Shininess=64; Smoothness=50; Transparency=0; URL=""; Workset=10 | Category=[-2000700]; Color=16448250; Comments=""; Cost=0.000000000000000; Description=""; Design Option=Main Model; Design Option=[-1]; Edited by=""; Export to IFC As=""; Export to IFC=0; Glow=0; IFC Predefined Type=""; IfcGUID=11fPdm3ifCFBFjA3n8d20w; Keynote=""; Manufacturer=""; Mark=""; Model=""; Name=Белый_ABS-пластик; Shininess=64; Smoothness=50; Transparency=0; URL=""; Workset=10 |  | EKF | https://ekfgroup.com/catalog/products/shchit-raspred-vstraivaemyy-shchrv-p-24-ip41-ekf-proxima | Щит распределительный, встраиваемый, на 24-модуля(ей), IP41, 350х300х100 мм (ВхШхГ), 4 шины (по 5 отв.) | ЩРВ-П-24 IP41 EKF PROxima | компл. | 300 | 100 | EKF | pb40-v-24 | 1.66 | Щит распределительный | ЩРВ-П-24 IP41 EKF PROxima | Щит распределительный, встраиваемый, на 24-модуля(ей), IP41, 350х300х100 мм (ВхШхГ), 4 шины (по 5 отв.) | 350 | Прочее | 400 | 0 | 1 | 0 | 0 | 3 | 320 | 267 | 75 | IP41 | Встраиваемый | 24 | 2 | 12 | 4 шины (по 5 отв.) | Белый_ABS-пластик | PROXIMA | https://www.teslabim.ru | 24 | 0 | 0 | 0 | 0 | 0 | 0 | 0 | 0 | 0 | 0 | 0 | 0 | TRUE | 0 | 0 | 0 | 0 | 0 | 0 | 1 | 4 | 3 | TRUE | 1 | -7000012 | - | 125 | ЩК | 0 | 0 | ~ 400/230 В, 50Гц | 0 | 0 | 0 | 400 V/3-0,000 kVA | 3595 | 1000 | 1000 | TRUE | FALSE | GA_УГО_ЩР | 75
4165557 | ЩРВ-П-24-41, 350х300х100 мм (ВхШхГ), 2-din, proxima, белый, abs-пластик, 4 шины (по 5 отв.) | OST_ElectricalEquipment | ЩРВ-П-24-41, 350х300х100 мм (ВхШхГ), 2-din, proxima, белый, abs-пластик, 4 шины (по 5 отв.) | Жильё_08_ЭОМ_B3 | TRUE |  |  | 0.010045 | 0.25072 |  |  | ЩРВ-П-24-41, 350х300х100 мм (ВхШхГ), 2-din, proxima, белый, abs-пластик, 4 шины (по 5 отв.) | 2dc6f745-c7e3-469a-b8b9-a05c44112764-003f8fb5 | d26a73eb-aa70-4891-a108-23cd9b746061 | Main Model |  | 36450 | ЭМ_В3 | [6 empty] | EKF_EF_ЩРВ-П_proxima | [22 empty] | OST_ElectricalEquipment | None | 36516 | [87 empty] | ЩРВ-П-24-41, 350х300х100 мм (ВхШхГ), 2-din, proxima, белый, abs-пластик, 4 шины (по 5 отв.) | [46 empty] | 0 | 0jnlT5n_D6chYve5n4BgZH | [140 empty] | EKF_EF_ЩРВ-П_proxima | ЩРВ-П-24-41, 350х300х100 мм (ВхШхГ), 2-din, proxima, белый, abs-пластик, 4 шины (по 5 отв.) |  | ЩРВ-П-24-41, 350х300х100 мм (ВхШхГ), 2-din, proxima, белый, abs-пластик, 4 шины (по 5 отв.) | ЩРВ-П-24-41, 350х300х100 мм (ВхШхГ), 2-din, proxima, белый, abs-пластик, 4 шины (по 5 отв.) | [99 empty] | Щит распределительный, встраиваемый, на 24-модуля(ей), IP41, 350х300х100 мм (ВхШхГ), 4 шины (по 5 отв.) | [160 empty] | 0 | 11fPdm3ifCFBFjA3n8d20p | [35 empty] | Электрооборудование | ИС.ПО.2 | [11 empty] | None | Новая конструкция | EKF | [39 empty] | 0 | [5 empty] | None | FALSE | 1746 | Level : Жильё_08_ЭОМ_B3 | 1746 | [39 empty] | ЩРВ-П-24 IP41 EKF PROxima |  |  | pb40-v-24 | Щит распределительный | [73 empty] | Category=[-2000700]; Color=768759; Comments=""; Cost=0.000000000000000; Description=""; Design Option=Main Model; Design Option=[-1]; Edited by=""; Export to IFC As=""; Export to IFC=0; Glow=0; IFC Predefined Type=""; IfcGUID=0E34AXswb8Yf5_TwofGW$O; Keynote=""; Manufacturer=""; Mark=""; Model=""; Name=RAL 1003; Shininess=64; Smoothness=50; Transparency=0; URL=""; Workset=10 | Category=[-2000700]; Color=1052174; Comments=""; Cost=0.000000000000000; Description=""; Design Option=Main Model; Design Option=[-1]; Edited by=""; Export to IFC As=""; Export to IFC=0; Glow=0; IFC Predefined Type=""; IfcGUID=11fPdm3ifCFBFjA3n8d20v; Keynote=""; Manufacturer=""; Mark=""; Model=""; Name=RAL 9005; Shininess=64; Smoothness=50; Transparency=0; URL=""; Workset=10 | Category=[-2000700]; Color=16448250; Comments=""; Cost=0.000000000000000; Description=""; Design Option=Main Model; Design Option=[-1]; Edited by=""; Export to IFC As=""; Export to IFC=0; Glow=0; IFC Predefined Type=""; IfcGUID=11fPdm3ifCFBFjA3n8d20w; Keynote=""; Manufacturer=""; Mark=""; Model=""; Name=Белый_ABS-пластик; Shininess=64; Smoothness=50; Transparency=0; URL=""; Workset=10 |  | EKF | https://ekfgroup.com/catalog/products/shchit-raspred-vstraivaemyy-shchrv-p-24-ip41-ekf-proxima | Щит распределительный, встраиваемый, на 24-модуля(ей), IP41, 350х300х100 мм (ВхШхГ), 4 шины (по 5 отв.) | ЩРВ-П-24 IP41 EKF PROxima | компл. | 300 | 100 | EKF | pb40-v-24 | 1.66 | Щит распределительный | ЩРВ-П-24 IP41 EKF PROxima | Щит распределительный, встраиваемый, на 24-модуля(ей), IP41, 350х300х100 мм (ВхШхГ), 4 шины (по 5 отв.) | 350 | Прочее | 400 | 0 | 1 | 0 | 0 | 3 | 320 | 267 | 75 | IP41 | Встраиваемый | 24 | 2 | 12 | 4 шины (по 5 отв.) | Белый_ABS-пластик | PROXIMA | https://www.teslabim.ru | 24 | 0 | 0 | 0 | 0 | 0 | 0 | 0 | 0 | 0 | 0 | 0 | 0 | TRUE | 0 | 0 | 0 | 0 | 0 | 0 | 1 | 4 | 3 | TRUE | 1 | -7000012 | - | 125 | ЩК1 | 0 | 0 | ~ 400/230 В, 50Гц | 0 | 0 | 0 | 400 V/3-0,000 kVA | 1139 | 1000 | 1000 | TRUE | FALSE | GA_УГО_ЩР | 75
4165558 | ЩРВ-П-24-41, 350х300х100 мм (ВхШхГ), 2-din, proxima, белый, abs-пластик, 4 шины (по 5 отв.) | OST_ElectricalEquipment | ЩРВ-П-24-41, 350х300х100 мм (ВхШхГ), 2-din, proxima, белый, abs-пластик, 4 шины (по 5 отв.) | Жильё_08_ЭОМ_B3 | TRUE |  |  | 0.010045 | 0.25072 |  |  | ЩРВ-П-24-41, 350х300х100 мм (ВхШхГ), 2-din, proxima, белый, abs-пластик, 4 шины (по 5 отв.) | 2dc6f745-c7e3-469a-b8b9-a05c44112764-003f8fb6 | d26a73eb-aa70-4891-a108-23cd9b746061 | Main Model |  | 36450 | ЭМ_В3 | [6 empty] | EKF_EF_ЩРВ-П_proxima | [22 empty] | OST_ElectricalEquipment | None | 36516 | [87 empty] | ЩРВ-П-24-41, 350х300х100 мм (ВхШхГ), 2-din, proxima, белый, abs-пластик, 4 шины (по 5 отв.) | [46 empty] | 0 | 0jnlT5n_D6chYve5n4BgZI | [140 empty] | EKF_EF_ЩРВ-П_proxima | ЩРВ-П-24-41, 350х300х100 мм (ВхШхГ), 2-din, proxima, белый, abs-пластик, 4 шины (по 5 отв.) |  | ЩРВ-П-24-41, 350х300х100 мм (ВхШхГ), 2-din, proxima, белый, abs-пластик, 4 шины (по 5 отв.) | ЩРВ-П-24-41, 350х300х100 мм (ВхШхГ), 2-din, proxima, белый, abs-пластик, 4 шины (по 5 отв.) | [99 empty] | Щит распределительный, встраиваемый, на 24-модуля(ей), IP41, 350х300х100 мм (ВхШхГ), 4 шины (по 5 отв.) | [160 empty] | 0 | 11fPdm3ifCFBFjA3n8d20p | [35 empty] | Электрооборудование | ИС.ПО.2 | [11 empty] | None | Новая конструкция | EKF | [39 empty] | 0 | [5 empty] | None | FALSE | 1750 | Level : Жильё_08_ЭОМ_B3 | 1750 | [39 empty] | ЩРВ-П-24 IP41 EKF PROxima |  |  | pb40-v-24 | Щит распределительный | [73 empty] | Category=[-2000700]; Color=768759; Comments=""; Cost=0.000000000000000; Description=""; Design Option=Main Model; Design Option=[-1]; Edited by=""; Export to IFC As=""; Export to IFC=0; Glow=0; IFC Predefined Type=""; IfcGUID=0E34AXswb8Yf5_TwofGW$O; Keynote=""; Manufacturer=""; Mark=""; Model=""; Name=RAL 1003; Shininess=64; Smoothness=50; Transparency=0; URL=""; Workset=10 | Category=[-2000700]; Color=1052174; Comments=""; Cost=0.000000000000000; Description=""; Design Option=Main Model; Design Option=[-1]; Edited by=""; Export to IFC As=""; Export to IFC=0; Glow=0; IFC Predefined Type=""; IfcGUID=11fPdm3ifCFBFjA3n8d20v; Keynote=""; Manufacturer=""; Mark=""; Model=""; Name=RAL 9005; Shininess=64; Smoothness=50; Transparency=0; URL=""; Workset=10 | Category=[-2000700]; Color=16448250; Comments=""; Cost=0.000000000000000; Description=""; Design Option=Main Model; Design Option=[-1]; Edited by=""; Export to IFC As=""; Export to IFC=0; Glow=0; IFC Predefined Type=""; IfcGUID=11fPdm3ifCFBFjA3n8d20w; Keynote=""; Manufacturer=""; Mark=""; Model=""; Name=Белый_ABS-пластик; Shininess=64; Smoothness=50; Transparency=0; URL=""; Workset=10 |  | EKF | https://ekfgroup.com/catalog/products/shchit-raspred-vstraivaemyy-shchrv-p-24-ip41-ekf-proxima | Щит распределительный, встраиваемый, на 24-модуля(ей), IP41, 350х300х100 мм (ВхШхГ), 4 шины (по 5 отв.) | ЩРВ-П-24 IP41 EKF PROxima | компл. | 300 | 100 | EKF | pb40-v-24 | 1.66 | Щит распределительный | ЩРВ-П-24 IP41 EKF PROxima | Щит распределительный, встраиваемый, на 24-модуля(ей), IP41, 350х300х100 мм (ВхШхГ), 4 шины (по 5 отв.) | 350 | Прочее | 400 | 0 | 1 | 0 | 0 | 3 | 320 | 267 | 75 | IP41 | Встраиваемый | 24 | 2 | 12 | 4 шины (по 5 отв.) | Белый_ABS-пластик | PROXIMA | https://www.teslabim.ru | 24 | 0 | 0 | 0 | 0 | 0 | 0 | 0 | 0 | 0 | 0 | 0 | 0 | TRUE | 0 | 0 | 0 | 0 | 0 | 0 | 1 | 4 | 3 | TRUE | 1 | -7000012 | - | 125 | ЩК2 | 0 | 0 | ~ 400/230 В, 50Гц | 0 | 0 | 0 | 400 V/3-0,000 kVA | 1140 | 1000 | 1000 | TRUE | FALSE | GA_УГО_ЩР | 75
4165559 | ЩРВ-П-24-41, 350х300х100 мм (ВхШхГ), 2-din, proxima, белый, abs-пластик, 4 шины (по 5 отв.) | OST_ElectricalEquipment | ЩРВ-П-24-41, 350х300х100 мм (ВхШхГ), 2-din, proxima, белый, abs-пластик, 4 шины (по 5 отв.) | Жильё_08_ЭОМ_B3 | TRUE |  |  | 0.010045 | 0.25072 |  |  | ЩРВ-П-24-41, 350х300х100 мм (ВхШхГ), 2-din, proxima, белый, abs-пластик, 4 шины (по 5 отв.) | 2dc6f745-c7e3-469a-b8b9-a05c44112764-003f8fb7 | d26a73eb-aa70-4891-a108-23cd9b746061 | Main Model |  | 36450 | ЭМ_В3 | [6 empty] | EKF_EF_ЩРВ-П_proxima | [22 empty] | OST_ElectricalEquipment | None | 36516 | [87 empty] | ЩРВ-П-24-41, 350х300х100 мм (ВхШхГ), 2-din, proxima, белый, abs-пластик, 4 шины (по 5 отв.) | [46 empty] | 0 | 0jnlT5n_D6chYve5n4BgZJ | [140 empty] | EKF_EF_ЩРВ-П_proxima | ЩРВ-П-24-41, 350х300х100 мм (ВхШхГ), 2-din, proxima, белый, abs-пластик, 4 шины (по 5 отв.) |  | ЩРВ-П-24-41, 350х300х100 мм (ВхШхГ), 2-din, proxima, белый, abs-пластик, 4 шины (по 5 отв.) | ЩРВ-П-24-41, 350х300х100 мм (ВхШхГ), 2-din, proxima, белый, abs-пластик, 4 шины (по 5 отв.) | [99 empty] | Щит распределительный, встраиваемый, на 24-модуля(ей), IP41, 350х300х100 мм (ВхШхГ), 4 шины (по 5 отв.) | [160 empty] | 0 | 11fPdm3ifCFBFjA3n8d20p | [35 empty] | Электрооборудование | ИС.ПО.2 | [11 empty] | None | Новая конструкция | EKF | [39 empty] | 0 | [5 empty] | None | FALSE | 1750 | Level : Жильё_08_ЭОМ_B3 | 1750 | [39 empty] | ЩРВ-П-24 IP41 EKF PROxima |  |  | pb40-v-24 | Щит распределительный | [73 empty] | Category=[-2000700]; Color=768759; Comments=""; Cost=0.000000000000000; Description=""; Design Option=Main Model; Design Option=[-1]; Edited by=""; Export to IFC As=""; Export to IFC=0; Glow=0; IFC Predefined Type=""; IfcGUID=0E34AXswb8Yf5_TwofGW$O; Keynote=""; Manufacturer=""; Mark=""; Model=""; Name=RAL 1003; Shininess=64; Smoothness=50; Transparency=0; URL=""; Workset=10 | Category=[-2000700]; Color=1052174; Comments=""; Cost=0.000000000000000; Description=""; Design Option=Main Model; Design Option=[-1]; Edited by=""; Export to IFC As=""; Export to IFC=0; Glow=0; IFC Predefined Type=""; IfcGUID=11fPdm3ifCFBFjA3n8d20v; Keynote=""; Manufacturer=""; Mark=""; Model=""; Name=RAL 9005; Shininess=64; Smoothness=50; Transparency=0; URL=""; Workset=10 | Category=[-2000700]; Color=16448250; Comments=""; Cost=0.000000000000000; Description=""; Design Option=Main Model; Design Option=[-1]; Edited by=""; Export to IFC As=""; Export to IFC=0; Glow=0; IFC Predefined Type=""; IfcGUID=11fPdm3ifCFBFjA3n8d20w; Keynote=""; Manufacturer=""; Mark=""; Model=""; Name=Белый_ABS-пластик; Shininess=64; Smoothness=50; Transparency=0; URL=""; Workset=10 |  | EKF | https://ekfgroup.com/catalog/products/shchit-raspred-vstraivaemyy-shchrv-p-24-ip41-ekf-proxima | Щит распределительный, встраиваемый, на 24-модуля(ей), IP41, 350х300х100 мм (ВхШхГ), 4 шины (по 5 отв.) | ЩРВ-П-24 IP41 EKF PROxima | компл. | 300 | 100 | EKF | pb40-v-24 | 1.66 | Щит распределительный | ЩРВ-П-24 IP41 EKF PROxima | Щит распределительный, встраиваемый, на 24-модуля(ей), IP41, 350х300х100 мм (ВхШхГ), 4 шины (по 5 отв.) | 350 | Прочее | 400 | 0 | 1 | 0 | 0 | 3 | 320 | 267 | 75 | IP41 | Встраиваемый | 24 | 2 | 12 | 4 шины (по 5 отв.) | Белый_ABS-пластик | PROXIMA | https://www.teslabim.ru | 24 | 0 | 0 | 0 | 0 | 0 | 0 | 0 | 0 | 0 | 0 | 0 | 0 | TRUE | 0 | 0 | 0 | 0 | 0 | 0 | 1 | 4 | 3 | TRUE | 1 | -7000012 | - | 125 | ЩК3 | 0 | 0 | ~ 400/230 В, 50Гц | 0 | 0 | 0 | 400 V/3-0,000 kVA | 1143 | 1000 | 1000 | TRUE | FALSE | GA_УГО_ЩР | 75
4165560 | ЩРВ-П-24-41, 350х300х100 мм (ВхШхГ), 2-din, proxima, белый, abs-пластик, 4 шины (по 5 отв.) | OST_ElectricalEquipment | ЩРВ-П-24-41, 350х300х100 мм (ВхШхГ), 2-din, proxima, белый, abs-пластик, 4 шины (по 5 отв.) | Жильё_08_ЭОМ_B3 | TRUE |  |  | 0.010045 | 0.25072 |  |  | ЩРВ-П-24-41, 350х300х100 мм (ВхШхГ), 2-din, proxima, белый, abs-пластик, 4 шины (по 5 отв.) | 2dc6f745-c7e3-469a-b8b9-a05c44112764-003f8fb8 | d26a73eb-aa70-4891-a108-23cd9b746061 | Main Model |  | 36450 | ЭМ_В3 | [6 empty] | EKF_EF_ЩРВ-П_proxima | [22 empty] | OST_ElectricalEquipment | None | 36516 | [87 empty] | ЩРВ-П-24-41, 350х300х100 мм (ВхШхГ), 2-din, proxima, белый, abs-пластик, 4 шины (по 5 отв.) | [46 empty] | 0 | 0jnlT5n_D6chYve5n4BgZS | [140 empty] | EKF_EF_ЩРВ-П_proxima | ЩРВ-П-24-41, 350х300х100 мм (ВхШхГ), 2-din, proxima, белый, abs-пластик, 4 шины (по 5 отв.) |  | ЩРВ-П-24-41, 350х300х100 мм (ВхШхГ), 2-din, proxima, белый, abs-пластик, 4 шины (по 5 отв.) | ЩРВ-П-24-41, 350х300х100 мм (ВхШхГ), 2-din, proxima, белый, abs-пластик, 4 шины (по 5 отв.) | [99 empty] | Щит распределительный, встраиваемый, на 24-модуля(ей), IP41, 350х300х100 мм (ВхШхГ), 4 шины (по 5 отв.) | [160 empty] | 0 | 11fPdm3ifCFBFjA3n8d20p | [35 empty] | Электрооборудование | ИС.ПО.2 | [11 empty] | None | Новая конструкция | EKF | [39 empty] | 0 | [5 empty] | None | FALSE | 1750 | Level : Жильё_08_ЭОМ_B3 | 1750 | [39 empty] | ЩРВ-П-24 IP41 EKF PROxima |  |  | pb40-v-24 | Щит распределительный | [73 empty] | Category=[-2000700]; Color=768759; Comments=""; Cost=0.000000000000000; Description=""; Design Option=Main Model; Design Option=[-1]; Edited by=""; Export to IFC As=""; Export to IFC=0; Glow=0; IFC Predefined Type=""; IfcGUID=0E34AXswb8Yf5_TwofGW$O; Keynote=""; Manufacturer=""; Mark=""; Model=""; Name=RAL 1003; Shininess=64; Smoothness=50; Transparency=0; URL=""; Workset=10 | Category=[-2000700]; Color=1052174; Comments=""; Cost=0.000000000000000; Description=""; Design Option=Main Model; Design Option=[-1]; Edited by=""; Export to IFC As=""; Export to IFC=0; Glow=0; IFC Predefined Type=""; IfcGUID=11fPdm3ifCFBFjA3n8d20v; Keynote=""; Manufacturer=""; Mark=""; Model=""; Name=RAL 9005; Shininess=64; Smoothness=50; Transparency=0; URL=""; Workset=10 | Category=[-2000700]; Color=16448250; Comments=""; Cost=0.000000000000000; Description=""; Design Option=Main Model; Design Option=[-1]; Edited by=""; Export to IFC As=""; Export to IFC=0; Glow=0; IFC Predefined Type=""; IfcGUID=11fPdm3ifCFBFjA3n8d20w; Keynote=""; Manufacturer=""; Mark=""; Model=""; Name=Белый_ABS-пластик; Shininess=64; Smoothness=50; Transparency=0; URL=""; Workset=10 |  | EKF | https://ekfgroup.com/catalog/products/shchit-raspred-vstraivaemyy-shchrv-p-24-ip41-ekf-proxima | Щит распределительный, встраиваемый, на 24-модуля(ей), IP41, 350х300х100 мм (ВхШхГ), 4 шины (по 5 отв.) | ЩРВ-П-24 IP41 EKF PROxima | компл. | 300 | 100 | EKF | pb40-v-24 | 1.66 | Щит распределительный | ЩРВ-П-24 IP41 EKF PROxima | Щит распределительный, встраиваемый, на 24-модуля(ей), IP41, 350х300х100 мм (ВхШхГ), 4 шины (по 5 отв.) | 350 | Прочее | 400 | 0 | 1 | 0 | 0 | 3 | 320 | 267 | 75 | IP41 | Встраиваемый | 24 | 2 | 12 | 4 шины (по 5 отв.) | Белый_ABS-пластик | PROXIMA | https://www.teslabim.ru | 24 | 0 | 0 | 0 | 0 | 0 | 0 | 0 | 0 | 0 | 0 | 0 | 0 | TRUE | 0 | 0 | 0 | 0 | 0 | 0 | 1 | 4 | 3 | TRUE | 1 | -7000012 | - | 125 | ЩК8 | 0 | 0 | ~ 400/230 В, 50Гц | 0 | 0 | 0 | 400 V/3-0,000 kVA | 1144 | 1000 | 1000 | TRUE | FALSE | GA_УГО_ЩР | 75
4165561 | ЩРВ-П-24-41, 350х300х100 мм (ВхШхГ), 2-din, proxima, белый, abs-пластик, 4 шины (по 5 отв.) | OST_ElectricalEquipment | ЩРВ-П-24-41, 350х300х100 мм (ВхШхГ), 2-din, proxima, белый, abs-пластик, 4 шины (по 5 отв.) | Жильё_08_ЭОМ_B3 | TRUE |  |  | 0.010045 | 0.25072 |  |  | ЩРВ-П-24-41, 350х300х100 мм (ВхШхГ), 2-din, proxima, белый, abs-пластик, 4 шины (по 5 отв.) | 2dc6f745-c7e3-469a-b8b9-a05c44112764-003f8fb9 | d26a73eb-aa70-4891-a108-23cd9b746061 | Main Model |  | 36450 | ЭМ_В3 | [6 empty] | EKF_EF_ЩРВ-П_proxima | [22 empty] | OST_ElectricalEquipment | None | 36516 | [87 empty] | ЩРВ-П-24-41, 350х300х100 мм (ВхШхГ), 2-din, proxima, белый, abs-пластик, 4 шины (по 5 отв.) | [46 empty] | 0 | 0jnlT5n_D6chYve5n4BgZT | [140 empty] | EKF_EF_ЩРВ-П_proxima | ЩРВ-П-24-41, 350х300х100 мм (ВхШхГ), 2-din, proxima, белый, abs-пластик, 4 шины (по 5 отв.) |  | ЩРВ-П-24-41, 350х300х100 мм (ВхШхГ), 2-din, proxima, белый, abs-пластик, 4 шины (по 5 отв.) | ЩРВ-П-24-41, 350х300х100 мм (ВхШхГ), 2-din, proxima, белый, abs-пластик, 4 шины (по 5 отв.) | [99 empty] | Щит распределительный, встраиваемый, на 24-модуля(ей), IP41, 350х300х100 мм (ВхШхГ), 4 шины (по 5 отв.) | [160 empty] | 0 | 11fPdm3ifCFBFjA3n8d20p | [35 empty] | Электрооборудование | ИС.ПО.2 | [11 empty] | None | Новая конструкция | EKF | [39 empty] | 0 | [5 empty] | None | FALSE | 1750 | Level : Жильё_08_ЭОМ_B3 | 1750 | [39 empty] | ЩРВ-П-24 IP41 EKF PROxima |  |  | pb40-v-24 | Щит распределительный | [73 empty] | Category=[-2000700]; Color=768759; Comments=""; Cost=0.000000000000000; Description=""; Design Option=Main Model; Design Option=[-1]; Edited by=""; Export to IFC As=""; Export to IFC=0; Glow=0; IFC Predefined Type=""; IfcGUID=0E34AXswb8Yf5_TwofGW$O; Keynote=""; Manufacturer=""; Mark=""; Model=""; Name=RAL 1003; Shininess=64; Smoothness=50; Transparency=0; URL=""; Workset=10 | Category=[-2000700]; Color=1052174; Comments=""; Cost=0.000000000000000; Description=""; Design Option=Main Model; Design Option=[-1]; Edited by=""; Export to IFC As=""; Export to IFC=0; Glow=0; IFC Predefined Type=""; IfcGUID=11fPdm3ifCFBFjA3n8d20v; Keynote=""; Manufacturer=""; Mark=""; Model=""; Name=RAL 9005; Shininess=64; Smoothness=50; Transparency=0; URL=""; Workset=10 | Category=[-2000700]; Color=16448250; Comments=""; Cost=0.000000000000000; Description=""; Design Option=Main Model; Design Option=[-1]; Edited by=""; Export to IFC As=""; Export to IFC=0; Glow=0; IFC Predefined Type=""; IfcGUID=11fPdm3ifCFBFjA3n8d20w; Keynote=""; Manufacturer=""; Mark=""; Model=""; Name=Белый_ABS-пластик; Shininess=64; Smoothness=50; Transparency=0; URL=""; Workset=10 |  | EKF | https://ekfgroup.com/catalog/products/shchit-raspred-vstraivaemyy-shchrv-p-24-ip41-ekf-proxima | Щит распределительный, встраиваемый, на 24-модуля(ей), IP41, 350х300х100 мм (ВхШхГ), 4 шины (по 5 отв.) | ЩРВ-П-24 IP41 EKF PROxima | компл. | 300 | 100 | EKF | pb40-v-24 | 1.66 | Щит распределительный | ЩРВ-П-24 IP41 EKF PROxima | Щит распределительный, встраиваемый, на 24-модуля(ей), IP41, 350х300х100 мм (ВхШхГ), 4 шины (по 5 отв.) | 350 | Прочее | 400 | 0 | 1 | 0 | 0 | 3 | 320 | 267 | 75 | IP41 | Встраиваемый | 24 | 2 | 12 | 4 шины (по 5 отв.) | Белый_ABS-пластик | PROXIMA | https://www.teslabim.ru | 24 | 0 | 0 | 0 | 0 | 0 | 0 | 0 | 0 | 0 | 0 | 0 | 0 | TRUE | 0 | 0 | 0 | 0 | 0 | 0 | 1 | 4 | 3 | TRUE | 1 | -7000012 | - | 125 | ЩК7 | 0 | 0 | ~ 400/230 В, 50Гц | 0 | 0 | 0 | 400 V/3-0,000 kVA | 1147 | 1000 | 1000 | TRUE | FALSE | GA_УГО_ЩР | 75
4165562 | ЩРВ-П-24-41, 350х300х100 мм (ВхШхГ), 2-din, proxima, белый, abs-пластик, 4 шины (по 5 отв.) | OST_ElectricalEquipment | ЩРВ-П-24-41, 350х300х100 мм (ВхШхГ), 2-din, proxima, белый, abs-пластик, 4 шины (по 5 отв.) | Жильё_08_ЭОМ_B3 | TRUE |  |  | 0.010045 | 0.25072 |  |  | ЩРВ-П-24-41, 350х300х100 мм (ВхШхГ), 2-din, proxima, белый, abs-пластик, 4 шины (по 5 отв.) | 2dc6f745-c7e3-469a-b8b9-a05c44112764-003f8fba | d26a73eb-aa70-4891-a108-23cd9b746061 | Main Model |  | 36450 | ЭМ_В3 | [6 empty] | EKF_EF_ЩРВ-П_proxima | [22 empty] | OST_ElectricalEquipment | None | 36516 | [87 empty] | ЩРВ-П-24-41, 350х300х100 мм (ВхШхГ), 2-din, proxima, белый, abs-пластик, 4 шины (по 5 отв.) | [46 empty] | 0 | 0jnlT5n_D6chYve5n4BgZU | [140 empty] | EKF_EF_ЩРВ-П_proxima | ЩРВ-П-24-41, 350х300х100 мм (ВхШхГ), 2-din, proxima, белый, abs-пластик, 4 шины (по 5 отв.) |  | ЩРВ-П-24-41, 350х300х100 мм (ВхШхГ), 2-din, proxima, белый, abs-пластик, 4 шины (по 5 отв.) | ЩРВ-П-24-41, 350х300х100 мм (ВхШхГ), 2-din, proxima, белый, abs-пластик, 4 шины (по 5 отв.) | [99 empty] | Щит распределительный, встраиваемый, на 24-модуля(ей), IP41, 350х300х100 мм (ВхШхГ), 4 шины (по 5 отв.) | [160 empty] | 0 | 11fPdm3ifCFBFjA3n8d20p | [35 empty] | Электрооборудование | ИС.ПО.2 | [11 empty] | None | Новая конструкция | EKF | [39 empty] | 0 | [5 empty] | None | FALSE | 1750 | Level : Жильё_08_ЭОМ_B3 | 1750 | [39 empty] | ЩРВ-П-24 IP41 EKF PROxima |  |  | pb40-v-24 | Щит распределительный | [73 empty] | Category=[-2000700]; Color=768759; Comments=""; Cost=0.000000000000000; Description=""; Design Option=Main Model; Design Option=[-1]; Edited by=""; Export to IFC As=""; Export to IFC=0; Glow=0; IFC Predefined Type=""; IfcGUID=0E34AXswb8Yf5_TwofGW$O; Keynote=""; Manufacturer=""; Mark=""; Model=""; Name=RAL 1003; Shininess=64; Smoothness=50; Transparency=0; URL=""; Workset=10 | Category=[-2000700]; Color=1052174; Comments=""; Cost=0.000000000000000; Description=""; Design Option=Main Model; Design Option=[-1]; Edited by=""; Export to IFC As=""; Export to IFC=0; Glow=0; IFC Predefined Type=""; IfcGUID=11fPdm3ifCFBFjA3n8d20v; Keynote=""; Manufacturer=""; Mark=""; Model=""; Name=RAL 9005; Shininess=64; Smoothness=50; Transparency=0; URL=""; Workset=10 | Category=[-2000700]; Color=16448250; Comments=""; Cost=0.000000000000000; Description=""; Design Option=Main Model; Design Option=[-1]; Edited by=""; Export to IFC As=""; Export to IFC=0; Glow=0; IFC Predefined Type=""; IfcGUID=11fPdm3ifCFBFjA3n8d20w; Keynote=""; Manufacturer=""; Mark=""; Model=""; Name=Белый_ABS-пластик; Shininess=64; Smoothness=50; Transparency=0; URL=""; Workset=10 |  | EKF | https://ekfgroup.com/catalog/products/shchit-raspred-vstraivaemyy-shchrv-p-24-ip41-ekf-proxima | Щит распределительный, встраиваемый, на 24-модуля(ей), IP41, 350х300х100 мм (ВхШхГ), 4 шины (по 5 отв.) | ЩРВ-П-24 IP41 EKF PROxima | компл. | 300 | 100 | EKF | pb40-v-24 | 1.66 | Щит распределительный | ЩРВ-П-24 IP41 EKF PROxima | Щит распределительный, встраиваемый, на 24-модуля(ей), IP41, 350х300х100 мм (ВхШхГ), 4 шины (по 5 отв.) | 350 | Прочее | 400 | 0 | 1 | 0 | 0 | 3 | 320 | 267 | 75 | IP41 | Встраиваемый | 24 | 2 | 12 | 4 шины (по 5 отв.) | Белый_ABS-пластик | PROXIMA | https://www.teslabim.ru | 24 | 0 | 0 | 0 | 0 | 0 | 0 | 0 | 0 | 0 | 0 | 0 | 0 | TRUE | 0 | 0 | 0 | 0 | 0 | 0 | 1 | 4 | 3 | TRUE | 1 | -7000012 | - | 125 | ЩК6 | 0 | 0 | ~ 400/230 В, 50Гц | 0 | 0 | 0 | 400 V/3-0,000 kVA | 1148 | 1000 | 1000 | TRUE | FALSE | GA_УГО_ЩР | 75
4165563 | ДВО02 Line | OST_LightingFixtures | ДВО02 Line | None | TRUE |  |  | 0.0063947 |  |  |  | ДВО02 Line | 2dc6f745-c7e3-469a-b8b9-a05c44112764-003f8fbb | 70dd6333-8016-4153-a3c4-80abc89d12e4 | Main Model |  | 36457 | #Скрыто_В3 | [6 empty] | ДВО02 Line | [22 empty] | OST_LightingFixtures | None | 35858 | [87 empty] | ДВО02 Line | [46 empty] | 0 | 0jnlT5n_D6chYve5n4BgZV | [140 empty] | ДВО02 Line | ДВО02 Line |  | ДВО02 Line | ДВО02 Line | [98 empty] | 1 | Светильник светодиодный | [160 empty] | 0 | 2uBqavBq18Du$ecUV8ZQ_d | [35 empty] | Осветительные приборы | ИС.ПО.4 | [11 empty] | None | Новая конструкция | АО АСТЗ | 3.0 кг | [38 empty] | 0 | [5 empty] | None |  |  | <not associated> | 0 | [39 empty] | ДВО02-20-001 Line 840 |  | https://astz.ru/products/obshchestvennoe_osveshchenie/dvo02_line_l/ | 1223420001 | Светильник СД | [24 empty] | Category=[-2000700]; Color=16777215; Comments=""; Cost=0.000000000000000; Description=""; Design Option=Main Model; Design Option=[-1]; Edited by=""; Export to IFC As=""; Export to IFC=0; Glow=0; IFC Predefined Type=""; IfcGUID=2uBqavBq18Du$ecUV8ZTjN; Keynote=""; Manufacturer=""; Mark=""; Model=""; Name=Полимер; Shininess=64; Smoothness=50; Transparency=0; URL=""; Workset=10 | Category=[-2000700]; Color=16777215; Comments=""; Cost=0.000000000000000; Description=""; Design Option=Main Model; Design Option=[-1]; Edited by=""; Export to IFC As=""; Export to IFC=0; Glow=0; IFC Predefined Type=""; IfcGUID=2uBqavBq18Du$ecUV8ZT4v; Keynote=""; Manufacturer=""; Mark=""; Model=""; Name=Алюминий с белым порошковым окрашиванием; Shininess=64; Smoothness=50; Transparency=0; URL=""; Workset=10 | [51 empty] | АО АСТЗ | https://astz.ru/ | Светильник светодиодный встраиваемого мотажа | ДВО02-20-001 Line 840 | шт. | 1100 | 100 | АО АСТЗ | 1223420001 | 3 | Светильник СД |  | Светильник светодиодный | 83 | Освещение | 220 | 0.020408 | 0.98 | 0.02 | 0.090909 | 1 | [47 empty] | 220 V/1-0,020 kVA | 4794 | [11 empty] | https://astz.ru/products/obshchestvennoe_osveshchenie/dvo02_line_l/ |  |  | v1 | 2019 | [51 empty] | Rectangle+Photometric Web | 1072 | 72 | FALSE | 0 | 16777215 | 3200 | 11.8206 | 109.8169 | 148.542 | 9.2903 | DVO02-20-001_840.ies | 0.020408 | 1 | -90 | 1380 | Модуль светодиодный | 1 | 3.0 кг | 1 | 91 | Алюминий с белым порошковым окрашиванием | Полимер | 80 | 4000 | 1819 | Рассеиватель опаловый | IP20 | УХЛ4 | FALSE | FALSE | LED-драйвер | Модуль светодиодный | Светильник светодиодный для общественных и иных помещений | I | 81 | None
4165565 | ДВО02 Line | OST_LightingFixtures | ДВО02 Line | None | TRUE |  |  | 0.0063947 |  |  |  | ДВО02 Line | 2dc6f745-c7e3-469a-b8b9-a05c44112764-003f8fbd | 70dd6333-8016-4153-a3c4-80abc89d12e4 | Main Model |  | 36457 | #Скрыто_В3 | [6 empty] | ДВО02 Line | [22 empty] | OST_LightingFixtures | None | 35858 | [87 empty] | ДВО02 Line | [46 empty] | 0 | 0jnlT5n_D6chYve5n4BgZP | [140 empty] | ДВО02 Line | ДВО02 Line |  | ДВО02 Line | ДВО02 Line | [98 empty] | 1 | Светильник светодиодный | [160 empty] | 0 | 2uBqavBq18Du$ecUV8ZQ_d | [35 empty] | Осветительные приборы | ИС.ПО.4 | [11 empty] | None | Новая конструкция | АО АСТЗ | 3.0 кг | [38 empty] | 0 | [5 empty] | None |  |  | <not associated> | 0 | [39 empty] | ДВО02-20-001 Line 840 |  | https://astz.ru/products/obshchestvennoe_osveshchenie/dvo02_line_l/ | 1223420001 | Светильник СД | [24 empty] | Category=[-2000700]; Color=16777215; Comments=""; Cost=0.000000000000000; Description=""; Design Option=Main Model; Design Option=[-1]; Edited by=""; Export to IFC As=""; Export to IFC=0; Glow=0; IFC Predefined Type=""; IfcGUID=2uBqavBq18Du$ecUV8ZTjN; Keynote=""; Manufacturer=""; Mark=""; Model=""; Name=Полимер; Shininess=64; Smoothness=50; Transparency=0; URL=""; Workset=10 | Category=[-2000700]; Color=16777215; Comments=""; Cost=0.000000000000000; Description=""; Design Option=Main Model; Design Option=[-1]; Edited by=""; Export to IFC As=""; Export to IFC=0; Glow=0; IFC Predefined Type=""; IfcGUID=2uBqavBq18Du$ecUV8ZT4v; Keynote=""; Manufacturer=""; Mark=""; Model=""; Name=Алюминий с белым порошковым окрашиванием; Shininess=64; Smoothness=50; Transparency=0; URL=""; Workset=10 | [51 empty] | АО АСТЗ | https://astz.ru/ | Светильник светодиодный встраиваемого мотажа | ДВО02-20-001 Line 840 | шт. | 1100 | 100 | АО АСТЗ | 1223420001 | 3 | Светильник СД |  | Светильник светодиодный | 83 | Освещение | 220 | 0.020408 | 0.98 | 0.02 | 0.090909 | 1 | [47 empty] | 220 V/1-0,020 kVA | 4795 | [11 empty] | https://astz.ru/products/obshchestvennoe_osveshchenie/dvo02_line_l/ |  |  | v1 | 2019 | [51 empty] | Rectangle+Photometric Web | 1072 | 72 | FALSE | 0 | 16777215 | 3200 | 11.8206 | 109.8169 | 148.542 | 9.2903 | DVO02-20-001_840.ies | 0.020408 | 1 | -90 | 1380 | Модуль светодиодный | 1 | 3.0 кг | 1 | 91 | Алюминий с белым порошковым окрашиванием | Полимер | 80 | 4000 | 1819 | Рассеиватель опаловый | IP20 | УХЛ4 | FALSE | FALSE | LED-драйвер | Модуль светодиодный | Светильник светодиодный для общественных и иных помещений | I | 81 | None
4165568 | 300х600х1200 мм (ГхШхВ) | OST_ElectricalEquipment | 300х600х1200 мм (ГхШхВ) | Жильё_05_ЭОМ | TRUE |  |  | 0.648 | 3.06 |  |  | 300х600х1200 мм (ГхШхВ) | 2dc6f745-c7e3-469a-b8b9-a05c44112764-003f8fc0 | 4ce4412a-7c3d-4a78-8002-96dc25deb617 | Main Model |  | 36450 | ЭМ_В3 | [6 empty] | НВО_НавесныеШкафыСплошнаяДверца_DKC | [22 empty] | OST_ElectricalEquipment | None | 35903 | [87 empty] | 300х600х1200 мм (ГхШхВ) | [46 empty] | 0 | 0jnlT5n_D6chYve5n4BgYa | [140 empty] | НВО_НавесныеШкафыСплошнаяДверца_DKC | 300х600х1200 мм (ГхШхВ) |  | 300х600х1200 мм (ГхШхВ) | 300х600х1200 мм (ГхШхВ) | [99 empty] | Сборный шкаф ST со сплошной дверцей 300х600х1200 мм (ГхШхВ) | [160 empty] | 0 | 1KXJyFvZP78vAOk0F3S1QO | [35 empty] | Электрооборудование | ИС.ПО.2 | [11 empty] | None | Новая конструкция | DKC | [39 empty] | 0 | [5 empty] | None | FALSE | 750 | Level : Жильё_05_ЭОМ | 750 | [39 empty] | ГОСТ Р 32127 |  | https://www.dkc.ru/ru/catalog/652/ | R5ST1263 | [35 empty] | https://st.dkc.ru/ | [22 empty] | Category=[-2000700]; Color=12896197; Comments=""; Cost=0.000000000000000; Description=RAL 7035; Design Option=Main Model; Design Option=[-1]; Edited by=""; Export to IFC As=""; Export to IFC=0; Glow=0; IFC Predefined Type=""; IfcGUID=1KXJyFvZP78vAOk0F3SAHv; Keynote=""; Manufacturer=""; Mark=""; Model=""; Name=BIMLIB_СерыйRAL7035_DKC; Shininess=64; Smoothness=50; Transparency=0; URL=""; Workset=10 | Category=[-2000700]; Color=33023; Comments=""; Cost=0.000000000000000; Description=""; Design Option=Main Model; Design Option=[-1]; Edited by=""; Export to IFC As=""; Export to IFC=0; Glow=0; IFC Predefined Type=""; IfcGUID=1KXJyFvZP78vAOk0F3SAHw; Keynote=""; Manufacturer=""; Mark=""; Model=""; Name=BIMLIB_Зона обслуживания_DKC; Shininess=64; Smoothness=50; Transparency=50; URL=""; Workset=10 | Category=[-2000700]; Color=6117714; Comments=""; Cost=0.000000000000000; Description=RAL 7011; Design Option=Main Model; Design Option=[-1]; Edited by=""; Export to IFC As=""; Export to IFC=0; Glow=0; IFC Predefined Type=""; IfcGUID=1KXJyFvZP78vAOk0F3SAHy; Keynote=""; Manufacturer=""; Mark=""; Model=""; Name=BIMLIB_СерыйRAL7011_DKC; Shininess=64; Smoothness=50; Transparency=0; URL=""; Workset=10 | [17 empty] | DKC | https://www.dkc.ru/ru/ | Сборный шкаф ST со сплошной дверцей | ГОСТ Р 32127 | шт. |  | 600 | DKC | R5ST1263 | 35.2 |  |  | Сборный шкаф ST со сплошной дверцей 300х600х1200 мм (ГхШхВ) | 1200 |  | 1000 | [21 empty] | 0 | 0 | 0 |  |  |  | 0 | 0 | 0 | TRUE | 0 | [5 empty] | 1 |  |  | TRUE | 1 |  |  |  |  | 0 | 0 | None | 0 | 0 | 0 |  | 2369 | [6 empty] | None | 1. Шкаф | Distribution Boards and Control Panels | 23.80.30.11.17 | https://st.dkc.ru/ | https://www.dkc.ru/ru/catalog/652/ | Сборный шкаф ST со сплошной дверцей 300х600х1200 мм (ГхШхВ) | 300 | 1.0 | 2017 | https://bimlib.ru/manufacturer/company/14890 | support@dkc.ru | EC000261 | support@bimlib.ru | IfcElectricDistributionBoard | DISTRIBUTIONBOARD | УХЛ1 | 60 кг | 6300 | RAL 7035 | 10 | IP65 | Сталь 1,5 мм | Сталь 1,2 мм | 600 | BIMLIB_СерыйRAL7035_DKC | BIMLIB_СерыйRAL7011_DKC | BIMLIB_СерыйRAL7011_DKC | BIMLIB_СерыйRAL7011_DKC | BIMLIB_СерыйRAL7011_DKC | BIMLIB_СерыйRAL7011_DKC | BIMLIB_СерыйRAL7011_DKC | Напольное крепление | Цоколь ST | BIMLIB_СерыйRAL7035_DKC | BIMLIB_СерыйRAL7035_DKC | Настенное крепление | Нет | 311111 | TRUE | TRUE | TRUE | 300 | TRUE | TRUE | Цоколь ST | 100 | TRUE | TRUE
4165569 | DKC_Ограничитель угла открывания двери | OST_ElectricalEquipment | DKC_Ограничитель угла открывания двери | Жильё_05_ЭОМ | [7 empty] | DKC_Ограничитель угла открывания двери | 2dc6f745-c7e3-469a-b8b9-a05c44112764-003f8fc1 | 108631a2-6945-4ad9-97b8-408a6cf52a67 | Main Model |  | 36450 | ЭМ_В3 | [6 empty] | DKC_Ограничитель угла открывания двери до 90 | [22 empty] | OST_ElectricalEquipment | None | 35902 | [87 empty] | DKC_Ограничитель угла открывания двери | [46 empty] | 0 | 0jnlT5n_D6chYve5n4BgYb | [140 empty] | DKC_Ограничитель угла открывания двери до 90 | DKC_Ограничитель угла открывания двери |  | DKC_Ограничитель угла открывания двери | DKC_Ограничитель угла открывания двери | [85 empty] | Сборный шкаф ST со сплошной дверцей 300х600х1200 мм (ГхШхВ) | [13 empty] | Ограничитель угла открытия двери до 90° | [160 empty] | 0 | 1KXJyFvZP78vAOk0F3S1JV | [35 empty] | Электрооборудование | ИС.ПО.2 | [11 empty] | None | Новая конструкция | DKC | [39 empty] | 0 | [5 empty] | None | FALSE | 0 | Level : Жильё_05_ЭОМ | 0 | [39 empty] | ГОСТ Р 32127 |  |  | R5A31 | [78 empty] | DKC | https://www.dkc.ru/ru/ |  | ГОСТ Р 32127 | шт. |  |  | DKC |  | 0.1 |  |  | Ограничитель угла открытия двери до 90° | [24 empty] | 0 | 0 | 0 |  |  |  | 0 | 0 | 0 | TRUE | 0 | [5 empty] | 1 |  |  | TRUE | 1 |  |  |  |  | 0 | 0 |  | 0 | 0 | 0 |  | 2370 | [7 empty] | 2. Комплектующие | [6 empty] | 1.0 | 2017 | https://bimlib.ru/manufacturer/company/14890 |  |  | support@bimlib.ru | IfcElectricDistributionBoard | DISTRIBUTIONBOARD | [22 empty] | 311111
4165570 | DKC_Держатель концевого выключателя | OST_ElectricalEquipment | DKC_Держатель концевого выключателя | Жильё_05_ЭОМ | [7 empty] | DKC_Держатель концевого выключателя | 2dc6f745-c7e3-469a-b8b9-a05c44112764-003f8fc2 | 108631a2-6945-4ad9-97b8-408a6cf52a67 | Main Model |  | 36450 | ЭМ_В3 | [6 empty] | DKC_Держатель концевого выключателя | [22 empty] | OST_ElectricalEquipment | None | 35893 | [87 empty] | DKC_Держатель концевого выключателя | [46 empty] | 0 | 0jnlT5n_D6chYve5n4BgYc | [140 empty] | DKC_Держатель концевого выключателя | DKC_Держатель концевого выключателя |  | DKC_Держатель концевого выключателя | DKC_Держатель концевого выключателя | [85 empty] | Сборный шкаф ST со сплошной дверцей 300х600х1200 мм (ГхШхВ) | [13 empty] | Держатель концевого выключателя | [160 empty] | 0 | 1KXJyFvZP78vAOk0F3S1JG | [35 empty] | Электрооборудование | ИС.ПО.2 | [11 empty] | None | Новая конструкция | DKC | [39 empty] | 0 | [5 empty] | None | FALSE | 0 | Level : Жильё_05_ЭОМ | 0 | [39 empty] | ГОСТ Р 32127 |  |  | R5FLS01 | [78 empty] | DKC | https://www.dkc.ru/ru/ | Держатель концевого выключателя | ГОСТ Р 32127 | шт. |  |  | DKC |  | 0.1 |  |  | Держатель концевого выключателя | [24 empty] | 0 | 0 | 0 |  |  |  | 0 | 0 | 0 | TRUE | 0 | [5 empty] | 1 |  |  | TRUE | 1 |  |  |  |  | 0 | 0 |  | 0 | 0 | 0 |  | 2371 | [7 empty] | 2. Комплектующие | [6 empty] | 1.0 | 2017 | https://bimlib.ru/manufacturer/company/14890 |  |  | support@bimlib.ru | IfcElectricDistributionBoard | DISTRIBUTIONBOARD | [22 empty] | 311111
4165571 | DKC_Рым-болт | OST_ElectricalEquipment | DKC_Рым-болт | Жильё_05_ЭОМ |  |  |  | 4.1686e-05 | 0.0082339 |  |  | DKC_Рым-болт | 2dc6f745-c7e3-469a-b8b9-a05c44112764-003f8fc3 | 108631a2-6945-4ad9-97b8-408a6cf52a67 | Main Model |  | 36450 | ЭМ_В3 | [6 empty] | DKC_Рым-болт ST | [22 empty] | OST_ElectricalEquipment | None | 35900 | [87 empty] | DKC_Рым-болт | [46 empty] | 0 | 0jnlT5n_D6chYve5n4BgYd | [140 empty] | DKC_Рым-болт ST | DKC_Рым-болт |  | DKC_Рым-болт | DKC_Рым-болт | [85 empty] | Сборный шкаф ST со сплошной дверцей 300х600х1200 мм (ГхШхВ) | [13 empty] | Комплект рым-болтов | [160 empty] | 0 | 1KXJyFvZP78vAOk0F3S1JH | [35 empty] | Электрооборудование | ИС.ПО.2 | [11 empty] | None | Новая конструкция | DKC | [39 empty] | 1219.2 | [5 empty] | None | FALSE | 1300 | Level : Жильё_05_ЭОМ | -17300 | [39 empty] | ГОСТ Р 32127 |  |  | R5LEST160 | [60 empty] | Category=[-2000700]; Color=6117714; Comments=""; Cost=0.000000000000000; Description=RAL 7011; Design Option=Main Model; Design Option=[-1]; Edited by=""; Export to IFC As=""; Export to IFC=0; Glow=0; IFC Predefined Type=""; IfcGUID=1KXJyFvZP78vAOk0F3SAHy; Keynote=""; Manufacturer=""; Mark=""; Model=""; Name=BIMLIB_СерыйRAL7011_DKC; Shininess=64; Smoothness=50; Transparency=0; URL=""; Workset=10 | [17 empty] | DKC | https://www.dkc.ru/ru/ | Рым-болт | ГОСТ Р 32127 | шт. |  |  | DKC |  | 0.7 |  |  | Комплект рым-болтов | [24 empty] | 0 | 0 | 0 |  |  |  | 0 | 0 | 0 | TRUE | 0 | [5 empty] | 1 |  |  | TRUE | 1 |  |  |  |  | 0 | 0 |  | 0 | 0 | 0 |  | 2372 | [7 empty] | 2. Комплектующие | [6 empty] | 1.0 | 2017 | https://bimlib.ru/manufacturer/company/14890 |  |  | support@bimlib.ru | IfcElectricDistributionBoard | DISTRIBUTIONBOARD | [22 empty] | 311111 | [10 empty] | Комплект поставки из 4 штук | 300 | 600 | BIMLIB_СерыйRAL7011_DKC
4165572 | DKC_Панель для модульного оборудования | OST_ElectricalEquipment | DKC_Панель для модульного оборудования | Жильё_05_ЭОМ |  |  |  | 0.0029744 | 1.0463 |  |  | DKC_Панель для модульного оборудования | 2dc6f745-c7e3-469a-b8b9-a05c44112764-003f8fc4 | 108631a2-6945-4ad9-97b8-408a6cf52a67 | Main Model |  | 36450 | ЭМ_В3 | [6 empty] | DKC_Панель для модульного оборудования | [22 empty] | OST_ElectricalEquipment | None | 35901 | [87 empty] | DKC_Панель для модульного оборудования | [46 empty] | 0 | 0jnlT5n_D6chYve5n4BgYW | [140 empty] | DKC_Панель для модульного оборудования | DKC_Панель для модульного оборудования |  | DKC_Панель для модульного оборудования | DKC_Панель для модульного оборудования | [85 empty] | Сборный шкаф ST со сплошной дверцей 300х600х1200 мм (ГхШхВ) | [13 empty] | Панель для модульного оборудования 1200х600 мм (ВхШ) | [53 empty] | 600 | 1200 | 300 | [94 empty] | 15.75 | [9 empty] | 0 | 1KXJyFvZP78vAOk0F3S1Js | [35 empty] | Электрооборудование | ИС.ПО.2 | [11 empty] | None | Новая конструкция | DKC | [39 empty] | 0 | [5 empty] | None | FALSE | 0 | Level : Жильё_05_ЭОМ | 0 | [39 empty] | ГОСТ Р 32127 |  |  | R5TM126 | [58 empty] | Category=[-2000700]; Color=12896197; Comments=""; Cost=0.000000000000000; Description=RAL 7035; Design Option=Main Model; Design Option=[-1]; Edited by=""; Export to IFC As=""; Export to IFC=0; Glow=0; IFC Predefined Type=""; IfcGUID=1KXJyFvZP78vAOk0F3SAHv; Keynote=""; Manufacturer=""; Mark=""; Model=""; Name=BIMLIB_СерыйRAL7035_DKC; Shininess=64; Smoothness=50; Transparency=0; URL=""; Workset=10 | [19 empty] | DKC | https://www.dkc.ru/ru/ | Панель для модульного оборудования | ГОСТ Р 32127 | шт. |  |  | DKC | [7 empty] | 0 | [21 empty] | 0 | 0 | 0 |  |  |  | 0 | 0 | 0 | TRUE | 0 | [5 empty] | 1 |  |  | TRUE | 1 |  |  |  |  | 0 | 0 |  | 0 | 0 | 0 |  | 2373 | [7 empty] | 2. Комплектующие | [6 empty] | 1.0 | 2017 | https://bimlib.ru/manufacturer/company/14890 |  |  | support@bimlib.ru | IfcElectricDistributionBoard | DISTRIBUTIONBOARD | [22 empty] | 311111 | [13 empty] | BIMLIB_СерыйRAL7035_DKC | 2. Комплектующие | 2 | 100 | 20 | 100 | 200 | 6
4165573 | DKC_Защитный козырек | OST_ElectricalEquipment | DKC_Защитный козырек | Жильё_05_ЭОМ |  |  |  | 0.00026243 | 0.24348 |  |  | DKC_Защитный козырек | 2dc6f745-c7e3-469a-b8b9-a05c44112764-003f8fc5 | 108631a2-6945-4ad9-97b8-408a6cf52a67 | Main Model |  | 36450 | ЭМ_В3 | [6 empty] | DKC_Защитный козырек | [22 empty] | OST_ElectricalEquipment | None | 35894 | [87 empty] | DKC_Защитный козырек | [46 empty] | 0 | 0jnlT5n_D6chYve5n4BgYX | [140 empty] | DKC_Защитный козырек | DKC_Защитный козырек |  | DKC_Защитный козырек | DKC_Защитный козырек | [85 empty] | Сборный шкаф ST со сплошной дверцей 300х600х1200 мм (ГхШхВ) | [13 empty] | Защитный козырек 600х300 мм (ШхГ) | [53 empty] | 600 |  | 300 | [94 empty] | 3 | [9 empty] | 0 | 1KXJyFvZP78vAOk0F3S1Je | [35 empty] | Электрооборудование | ИС.ПО.2 | [11 empty] | None | Новая конструкция | DKC | [39 empty] | 1219.2 | [5 empty] | None | FALSE | 1300 | Level : Жильё_05_ЭОМ | -17300 | [39 empty] | ГОСТ Р 32127 |  |  | R5TT063 | [58 empty] | Category=[-2000700]; Color=12896197; Comments=""; Cost=0.000000000000000; Description=RAL 7035; Design Option=Main Model; Design Option=[-1]; Edited by=""; Export to IFC As=""; Export to IFC=0; Glow=0; IFC Predefined Type=""; IfcGUID=1KXJyFvZP78vAOk0F3SAHv; Keynote=""; Manufacturer=""; Mark=""; Model=""; Name=BIMLIB_СерыйRAL7035_DKC; Shininess=64; Smoothness=50; Transparency=0; URL=""; Workset=10 | [19 empty] | DKC | https://www.dkc.ru/ru/ | Защитный козырек | ГОСТ Р 32127 | шт. |  |  | DKC | [7 empty] | 0 | [21 empty] | 0 | 0 | 0 |  |  |  | 0 | 0 | 0 | TRUE | 0 | [5 empty] | 1 |  |  | TRUE | 1 |  |  |  |  | 0 | 0 |  | 0 | 0 | 0 |  | 2374 | [7 empty] | 2. Комплектующие | [6 empty] | 1.0 | 2017 | https://bimlib.ru/manufacturer/company/14890 |  |  | support@bimlib.ru | IfcElectricDistributionBoard | DISTRIBUTIONBOARD | [22 empty] | 311111 | [13 empty] | BIMLIB_СерыйRAL7035_DKC | 2. Комплектующие | 2
4165574 | DKC_Цоколь фланцы | OST_ElectricalEquipment | DKC_Цоколь фланцы | Жильё_05_ЭОМ |  |  |  | 0.0012 |  |  |  | DKC_Цоколь фланцы | 2dc6f745-c7e3-469a-b8b9-a05c44112764-003f8fc6 | 108631a2-6945-4ad9-97b8-408a6cf52a67 | Main Model |  | 36450 | ЭМ_В3 | [6 empty] | DKC_Цоколь фланцы ST | [22 empty] | OST_ElectricalEquipment | None | 35898 | [87 empty] | DKC_Цоколь фланцы | [46 empty] | 0 | 0jnlT5n_D6chYve5n4BgYY | [140 empty] | DKC_Цоколь фланцы ST | DKC_Цоколь фланцы |  | DKC_Цоколь фланцы | DKC_Цоколь фланцы | [85 empty] | Сборный шкаф ST со сплошной дверцей 300х600х1200 мм (ГхШхВ) | [13 empty] | Фланцы цоколя ST 100х600 мм (ВхШ) | [160 empty] | 0 | 1KXJyFvZP78vAOk0F3S1JF | [35 empty] | Электрооборудование | ИС.ПО.2 | [11 empty] | None | Новая конструкция | DKC | [39 empty] | 0 | [5 empty] | None | FALSE | 0 | Level : Жильё_05_ЭОМ | 0 | [39 empty] | ГОСТ Р 32127 |  |  | R5FZ6 | [60 empty] | Category=[-2000700]; Color=6117714; Comments=""; Cost=0.000000000000000; Description=RAL 7011; Design Option=Main Model; Design Option=[-1]; Edited by=""; Export to IFC As=""; Export to IFC=0; Glow=0; IFC Predefined Type=""; IfcGUID=1KXJyFvZP78vAOk0F3SAHy; Keynote=""; Manufacturer=""; Mark=""; Model=""; Name=BIMLIB_СерыйRAL7011_DKC; Shininess=64; Smoothness=50; Transparency=0; URL=""; Workset=10 | [17 empty] | DKC | https://www.dkc.ru/ru/ | Фланцы цоколя ST | ГОСТ Р 32127 | шт. |  |  | DKC |  | 0 | [27 empty] | 0 | 0 | 0 |  |  |  | 0 | 0 | 0 | TRUE | 0 | [5 empty] | 1 |  |  | TRUE | 1 |  |  |  |  | 0 | 0 |  | 0 | 0 | 0 |  | 2375 | [7 empty] | 2. Комплектующие | [6 empty] | 1.0 | 2017 | https://bimlib.ru/manufacturer/company/14890 |  |  | support@bimlib.ru | IfcElectricDistributionBoard | DISTRIBUTIONBOARD | [22 empty] | 311111 | [11 empty] | 600 | 300 | BIMLIB_СерыйRAL7011_DKC | [7 empty] | 100
4165575 | DKC_Цоколь фланцы | OST_ElectricalEquipment | DKC_Цоколь фланцы | Жильё_05_ЭОМ |  |  |  | 0.00056 |  |  |  | DKC_Цоколь фланцы | 2dc6f745-c7e3-469a-b8b9-a05c44112764-003f8fc7 | 108631a2-6945-4ad9-97b8-408a6cf52a67 | Main Model |  | 36450 | ЭМ_В3 | [6 empty] | DKC_Цоколь профили ST | [22 empty] | OST_ElectricalEquipment | None | 35899 | [87 empty] | DKC_Цоколь фланцы | [46 empty] | 0 | 0jnlT5n_D6chYve5n4BgYZ | [140 empty] | DKC_Цоколь профили ST | DKC_Цоколь фланцы |  | DKC_Цоколь фланцы | DKC_Цоколь фланцы | [85 empty] | Сборный шкаф ST со сплошной дверцей 300х600х1200 мм (ГхШхВ) | [13 empty] | Профили цоколя ST 100х300 мм (ВхГ) | [150 empty] | 1.74 | [9 empty] | 0 | 1KXJyFvZP78vAOk0F3S1J5 | [35 empty] | Электрооборудование | ИС.ПО.2 | [11 empty] | None | Новая конструкция | DKC | [39 empty] | 0 | [5 empty] | None | FALSE | 0 | Level : Жильё_05_ЭОМ | 0 | [39 empty] | ГОСТ Р 32127 |  |  | R5BZ3 | [60 empty] | Category=[-2000700]; Color=6117714; Comments=""; Cost=0.000000000000000; Description=RAL 7011; Design Option=Main Model; Design Option=[-1]; Edited by=""; Export to IFC As=""; Export to IFC=0; Glow=0; IFC Predefined Type=""; IfcGUID=1KXJyFvZP78vAOk0F3SAHy; Keynote=""; Manufacturer=""; Mark=""; Model=""; Name=BIMLIB_СерыйRAL7011_DKC; Shininess=64; Smoothness=50; Transparency=0; URL=""; Workset=10 | [17 empty] | DKC | https://www.dkc.ru/ru/ | Профили цоколя ST | ГОСТ Р 32127 | шт. |  |  | DKC | [29 empty] | 0 | 0 | 0 |  |  |  | 0 | 0 | 0 | TRUE | 0 | [5 empty] | 1 |  |  | TRUE | 1 |  |  |  |  | 0 | 0 |  | 0 | 0 | 0 |  | 2376 | [7 empty] | 2. Комплектующие | [6 empty] | 1.0 | 2017 | https://bimlib.ru/manufacturer/company/14890 |  |  | support@bimlib.ru | IfcElectricDistributionBoard | DISTRIBUTIONBOARD | [22 empty] | 311111 | [11 empty] | 300 | 600 | BIMLIB_СерыйRAL7011_DKC | [7 empty] | 100
4165576 | 300х600х1200 мм (ГхШхВ) | OST_ElectricalEquipment | 300х600х1200 мм (ГхШхВ) | Жильё_05_ЭОМ | TRUE |  |  | 0.648 | 3.06 |  |  | 300х600х1200 мм (ГхШхВ) | 2dc6f745-c7e3-469a-b8b9-a05c44112764-003f8fc8 | 4ce4412a-7c3d-4a78-8002-96dc25deb617 | Main Model |  | 36450 | ЭМ_В3 | [6 empty] | НВО_НавесныеШкафыСплошнаяДверца_DKC | [22 empty] | OST_ElectricalEquipment | None | 35903 | [87 empty] | 300х600х1200 мм (ГхШхВ) | [46 empty] | 0 | 0jnlT5n_D6chYve5n4BgYi | [140 empty] | НВО_НавесныеШкафыСплошнаяДверца_DKC | 300х600х1200 мм (ГхШхВ) |  | 300х600х1200 мм (ГхШхВ) | 300х600х1200 мм (ГхШхВ) | [99 empty] | Сборный шкаф ST со сплошной дверцей 300х600х1200 мм (ГхШхВ) | [160 empty] | 0 | 1KXJyFvZP78vAOk0F3S1QO | [35 empty] | Электрооборудование | ИС.ПО.2 | [11 empty] | None | Новая конструкция | DKC | [39 empty] | 0 | [5 empty] | None | FALSE | 750 | Level : Жильё_05_ЭОМ | 750 | [39 empty] | ГОСТ Р 32127 |  | https://www.dkc.ru/ru/catalog/652/ | R5ST1263 | [35 empty] | https://st.dkc.ru/ | [22 empty] | Category=[-2000700]; Color=12896197; Comments=""; Cost=0.000000000000000; Description=RAL 7035; Design Option=Main Model; Design Option=[-1]; Edited by=""; Export to IFC As=""; Export to IFC=0; Glow=0; IFC Predefined Type=""; IfcGUID=1KXJyFvZP78vAOk0F3SAHv; Keynote=""; Manufacturer=""; Mark=""; Model=""; Name=BIMLIB_СерыйRAL7035_DKC; Shininess=64; Smoothness=50; Transparency=0; URL=""; Workset=10 | Category=[-2000700]; Color=33023; Comments=""; Cost=0.000000000000000; Description=""; Design Option=Main Model; Design Option=[-1]; Edited by=""; Export to IFC As=""; Export to IFC=0; Glow=0; IFC Predefined Type=""; IfcGUID=1KXJyFvZP78vAOk0F3SAHw; Keynote=""; Manufacturer=""; Mark=""; Model=""; Name=BIMLIB_Зона обслуживания_DKC; Shininess=64; Smoothness=50; Transparency=50; URL=""; Workset=10 | Category=[-2000700]; Color=6117714; Comments=""; Cost=0.000000000000000; Description=RAL 7011; Design Option=Main Model; Design Option=[-1]; Edited by=""; Export to IFC As=""; Export to IFC=0; Glow=0; IFC Predefined Type=""; IfcGUID=1KXJyFvZP78vAOk0F3SAHy; Keynote=""; Manufacturer=""; Mark=""; Model=""; Name=BIMLIB_СерыйRAL7011_DKC; Shininess=64; Smoothness=50; Transparency=0; URL=""; Workset=10 | [17 empty] | DKC | https://www.dkc.ru/ru/ | Сборный шкаф ST со сплошной дверцей | ГОСТ Р 32127 | шт. |  | 600 | DKC | R5ST1263 | 35.2 |  |  | Сборный шкаф ST со сплошной дверцей 300х600х1200 мм (ГхШхВ) | 1200 |  | 1000 | [21 empty] | 0 | 0 | 0 |  |  |  | 0 | 0 | 0 | TRUE | 0 | [5 empty] | 1 |  |  | TRUE | 1 |  |  |  |  | 0 | 0 | None | 0 | 0 | 0 |  | 2377 | [6 empty] | None | 1. Шкаф | Distribution Boards and Control Panels | 23.80.30.11.17 | https://st.dkc.ru/ | https://www.dkc.ru/ru/catalog/652/ | Сборный шкаф ST со сплошной дверцей 300х600х1200 мм (ГхШхВ) | 300 | 1.0 | 2017 | https://bimlib.ru/manufacturer/company/14890 | support@dkc.ru | EC000261 | support@bimlib.ru | IfcElectricDistributionBoard | DISTRIBUTIONBOARD | УХЛ1 | 60 кг | 6300 | RAL 7035 | 10 | IP65 | Сталь 1,5 мм | Сталь 1,2 мм | 600 | BIMLIB_СерыйRAL7035_DKC | BIMLIB_СерыйRAL7011_DKC | BIMLIB_СерыйRAL7011_DKC | BIMLIB_СерыйRAL7011_DKC | BIMLIB_СерыйRAL7011_DKC | BIMLIB_СерыйRAL7011_DKC | BIMLIB_СерыйRAL7011_DKC | Напольное крепление | Цоколь ST | BIMLIB_СерыйRAL7035_DKC | BIMLIB_СерыйRAL7035_DKC | Настенное крепление | Нет | 311111 | TRUE | TRUE | TRUE | 300 | TRUE | TRUE | Цоколь ST | 100 | TRUE | TRUE
4165577 | DKC_Ограничитель угла открывания двери | OST_ElectricalEquipment | DKC_Ограничитель угла открывания двери | Жильё_05_ЭОМ | [7 empty] | DKC_Ограничитель угла открывания двери | 2dc6f745-c7e3-469a-b8b9-a05c44112764-003f8fc9 | 108631a2-6945-4ad9-97b8-408a6cf52a67 | Main Model |  | 36450 | ЭМ_В3 | [6 empty] | DKC_Ограничитель угла открывания двери до 90 | [22 empty] | OST_ElectricalEquipment | None | 35902 | [87 empty] | DKC_Ограничитель угла открывания двери | [46 empty] | 0 | 0jnlT5n_D6chYve5n4BgYj | [140 empty] | DKC_Ограничитель угла открывания двери до 90 | DKC_Ограничитель угла открывания двери |  | DKC_Ограничитель угла открывания двери | DKC_Ограничитель угла открывания двери | [85 empty] | Сборный шкаф ST со сплошной дверцей 300х600х1200 мм (ГхШхВ) | [13 empty] | Ограничитель угла открытия двери до 90° | [160 empty] | 0 | 1KXJyFvZP78vAOk0F3S1JV | [35 empty] | Электрооборудование | ИС.ПО.2 | [11 empty] | None | Новая конструкция | DKC | [39 empty] | 0 | [5 empty] | None | FALSE | 0 | Level : Жильё_05_ЭОМ | 0 | [39 empty] | ГОСТ Р 32127 |  |  | R5A31 | [78 empty] | DKC | https://www.dkc.ru/ru/ |  | ГОСТ Р 32127 | шт. |  |  | DKC |  | 0.1 |  |  | Ограничитель угла открытия двери до 90° | [24 empty] | 0 | 0 | 0 |  |  |  | 0 | 0 | 0 | TRUE | 0 | [5 empty] | 1 |  |  | TRUE | 1 |  |  |  |  | 0 | 0 |  | 0 | 0 | 0 |  | 2378 | [7 empty] | 2. Комплектующие | [6 empty] | 1.0 | 2017 | https://bimlib.ru/manufacturer/company/14890 |  |  | support@bimlib.ru | IfcElectricDistributionBoard | DISTRIBUTIONBOARD | [22 empty] | 311111
4165578 | DKC_Держатель концевого выключателя | OST_ElectricalEquipment | DKC_Держатель концевого выключателя | Жильё_05_ЭОМ | [7 empty] | DKC_Держатель концевого выключателя | 2dc6f745-c7e3-469a-b8b9-a05c44112764-003f8fca | 108631a2-6945-4ad9-97b8-408a6cf52a67 | Main Model |  | 36450 | ЭМ_В3 | [6 empty] | DKC_Держатель концевого выключателя | [22 empty] | OST_ElectricalEquipment | None | 35893 | [87 empty] | DKC_Держатель концевого выключателя | [46 empty] | 0 | 0jnlT5n_D6chYve5n4BgYk | [140 empty] | DKC_Держатель концевого выключателя | DKC_Держатель концевого выключателя |  | DKC_Держатель концевого выключателя | DKC_Держатель концевого выключателя | [85 empty] | Сборный шкаф ST со сплошной дверцей 300х600х1200 мм (ГхШхВ) | [13 empty] | Держатель концевого выключателя | [160 empty] | 0 | 1KXJyFvZP78vAOk0F3S1JG | [35 empty] | Электрооборудование | ИС.ПО.2 | [11 empty] | None | Новая конструкция | DKC | [39 empty] | 0 | [5 empty] | None | FALSE | 0 | Level : Жильё_05_ЭОМ | 0 | [39 empty] | ГОСТ Р 32127 |  |  | R5FLS01 | [78 empty] | DKC | https://www.dkc.ru/ru/ | Держатель концевого выключателя | ГОСТ Р 32127 | шт. |  |  | DKC |  | 0.1 |  |  | Держатель концевого выключателя | [24 empty] | 0 | 0 | 0 |  |  |  | 0 | 0 | 0 | TRUE | 0 | [5 empty] | 1 |  |  | TRUE | 1 |  |  |  |  | 0 | 0 |  | 0 | 0 | 0 |  | 2379 | [7 empty] | 2. Комплектующие | [6 empty] | 1.0 | 2017 | https://bimlib.ru/manufacturer/company/14890 |  |  | support@bimlib.ru | IfcElectricDistributionBoard | DISTRIBUTIONBOARD | [22 empty] | 311111
4165579 | DKC_Рым-болт | OST_ElectricalEquipment | DKC_Рым-болт | Жильё_05_ЭОМ |  |  |  | 4.1686e-05 | 0.0082339 |  |  | DKC_Рым-болт | 2dc6f745-c7e3-469a-b8b9-a05c44112764-003f8fcb | 108631a2-6945-4ad9-97b8-408a6cf52a67 | Main Model |  | 36450 | ЭМ_В3 | [6 empty] | DKC_Рым-болт ST | [22 empty] | OST_ElectricalEquipment | None | 35900 | [87 empty] | DKC_Рым-болт | [46 empty] | 0 | 0jnlT5n_D6chYve5n4BgYl | [140 empty] | DKC_Рым-болт ST | DKC_Рым-болт |  | DKC_Рым-болт | DKC_Рым-болт | [85 empty] | Сборный шкаф ST со сплошной дверцей 300х600х1200 мм (ГхШхВ) | [13 empty] | Комплект рым-болтов | [160 empty] | 0 | 1KXJyFvZP78vAOk0F3S1JH | [35 empty] | Электрооборудование | ИС.ПО.2 | [11 empty] | None | Новая конструкция | DKC | [39 empty] | 1219.2 | [5 empty] | None | FALSE | 1300 | Level : Жильё_05_ЭОМ | -17300 | [39 empty] | ГОСТ Р 32127 |  |  | R5LEST160 | [60 empty] | Category=[-2000700]; Color=6117714; Comments=""; Cost=0.000000000000000; Description=RAL 7011; Design Option=Main Model; Design Option=[-1]; Edited by=""; Export to IFC As=""; Export to IFC=0; Glow=0; IFC Predefined Type=""; IfcGUID=1KXJyFvZP78vAOk0F3SAHy; Keynote=""; Manufacturer=""; Mark=""; Model=""; Name=BIMLIB_СерыйRAL7011_DKC; Shininess=64; Smoothness=50; Transparency=0; URL=""; Workset=10 | [17 empty] | DKC | https://www.dkc.ru/ru/ | Рым-болт | ГОСТ Р 32127 | шт. |  |  | DKC |  | 0.7 |  |  | Комплект рым-болтов | [24 empty] | 0 | 0 | 0 |  |  |  | 0 | 0 | 0 | TRUE | 0 | [5 empty] | 1 |  |  | TRUE | 1 |  |  |  |  | 0 | 0 |  | 0 | 0 | 0 |  | 2380 | [7 empty] | 2. Комплектующие | [6 empty] | 1.0 | 2017 | https://bimlib.ru/manufacturer/company/14890 |  |  | support@bimlib.ru | IfcElectricDistributionBoard | DISTRIBUTIONBOARD | [22 empty] | 311111 | [10 empty] | Комплект поставки из 4 штук | 300 | 600 | BIMLIB_СерыйRAL7011_DKC
4165580 | DKC_Панель для модульного оборудования | OST_ElectricalEquipment | DKC_Панель для модульного оборудования | Жильё_05_ЭОМ |  |  |  | 0.0029744 | 1.0463 |  |  | DKC_Панель для модульного оборудования | 2dc6f745-c7e3-469a-b8b9-a05c44112764-003f8fcc | 108631a2-6945-4ad9-97b8-408a6cf52a67 | Main Model |  | 36450 | ЭМ_В3 | [6 empty] | DKC_Панель для модульного оборудования | [22 empty] | OST_ElectricalEquipment | None | 35901 | [87 empty] | DKC_Панель для модульного оборудования | [46 empty] | 0 | 0jnlT5n_D6chYve5n4BgYe | [140 empty] | DKC_Панель для модульного оборудования | DKC_Панель для модульного оборудования |  | DKC_Панель для модульного оборудования | DKC_Панель для модульного оборудования | [85 empty] | Сборный шкаф ST со сплошной дверцей 300х600х1200 мм (ГхШхВ) | [13 empty] | Панель для модульного оборудования 1200х600 мм (ВхШ) | [53 empty] | 600 | 1200 | 300 | [94 empty] | 15.75 | [9 empty] | 0 | 1KXJyFvZP78vAOk0F3S1Js | [35 empty] | Электрооборудование | ИС.ПО.2 | [11 empty] | None | Новая конструкция | DKC | [39 empty] | 0 | [5 empty] | None | FALSE | 0 | Level : Жильё_05_ЭОМ | 0 | [39 empty] | ГОСТ Р 32127 |  |  | R5TM126 | [58 empty] | Category=[-2000700]; Color=12896197; Comments=""; Cost=0.000000000000000; Description=RAL 7035; Design Option=Main Model; Design Option=[-1]; Edited by=""; Export to IFC As=""; Export to IFC=0; Glow=0; IFC Predefined Type=""; IfcGUID=1KXJyFvZP78vAOk0F3SAHv; Keynote=""; Manufacturer=""; Mark=""; Model=""; Name=BIMLIB_СерыйRAL7035_DKC; Shininess=64; Smoothness=50; Transparency=0; URL=""; Workset=10 | [19 empty] | DKC | https://www.dkc.ru/ru/ | Панель для модульного оборудования | ГОСТ Р 32127 | шт. |  |  | DKC | [7 empty] | 0 | [21 empty] | 0 | 0 | 0 |  |  |  | 0 | 0 | 0 | TRUE | 0 | [5 empty] | 1 |  |  | TRUE | 1 |  |  |  |  | 0 | 0 |  | 0 | 0 | 0 |  | 2381 | [7 empty] | 2. Комплектующие | [6 empty] | 1.0 | 2017 | https://bimlib.ru/manufacturer/company/14890 |  |  | support@bimlib.ru | IfcElectricDistributionBoard | DISTRIBUTIONBOARD | [22 empty] | 311111 | [13 empty] | BIMLIB_СерыйRAL7035_DKC | 2. Комплектующие | 2 | 100 | 20 | 100 | 200 | 6
4165581 | DKC_Защитный козырек | OST_ElectricalEquipment | DKC_Защитный козырек | Жильё_05_ЭОМ |  |  |  | 0.00026243 | 0.24348 |  |  | DKC_Защитный козырек | 2dc6f745-c7e3-469a-b8b9-a05c44112764-003f8fcd | 108631a2-6945-4ad9-97b8-408a6cf52a67 | Main Model |  | 36450 | ЭМ_В3 | [6 empty] | DKC_Защитный козырек | [22 empty] | OST_ElectricalEquipment | None | 35894 | [87 empty] | DKC_Защитный козырек | [46 empty] | 0 | 0jnlT5n_D6chYve5n4BgYf | [140 empty] | DKC_Защитный козырек | DKC_Защитный козырек |  | DKC_Защитный козырек | DKC_Защитный козырек | [85 empty] | Сборный шкаф ST со сплошной дверцей 300х600х1200 мм (ГхШхВ) | [13 empty] | Защитный козырек 600х300 мм (ШхГ) | [53 empty] | 600 |  | 300 | [94 empty] | 3 | [9 empty] | 0 | 1KXJyFvZP78vAOk0F3S1Je | [35 empty] | Электрооборудование | ИС.ПО.2 | [11 empty] | None | Новая конструкция | DKC | [39 empty] | 1219.2 | [5 empty] | None | FALSE | 1300 | Level : Жильё_05_ЭОМ | -17300 | [39 empty] | ГОСТ Р 32127 |  |  | R5TT063 | [58 empty] | Category=[-2000700]; Color=12896197; Comments=""; Cost=0.000000000000000; Description=RAL 7035; Design Option=Main Model; Design Option=[-1]; Edited by=""; Export to IFC As=""; Export to IFC=0; Glow=0; IFC Predefined Type=""; IfcGUID=1KXJyFvZP78vAOk0F3SAHv; Keynote=""; Manufacturer=""; Mark=""; Model=""; Name=BIMLIB_СерыйRAL7035_DKC; Shininess=64; Smoothness=50; Transparency=0; URL=""; Workset=10 | [19 empty] | DKC | https://www.dkc.ru/ru/ | Защитный козырек | ГОСТ Р 32127 | шт. |  |  | DKC | [7 empty] | 0 | [21 empty] | 0 | 0 | 0 |  |  |  | 0 | 0 | 0 | TRUE | 0 | [5 empty] | 1 |  |  | TRUE | 1 |  |  |  |  | 0 | 0 |  | 0 | 0 | 0 |  | 2382 | [7 empty] | 2. Комплектующие | [6 empty] | 1.0 | 2017 | https://bimlib.ru/manufacturer/company/14890 |  |  | support@bimlib.ru | IfcElectricDistributionBoard | DISTRIBUTIONBOARD | [22 empty] | 311111 | [13 empty] | BIMLIB_СерыйRAL7035_DKC | 2. Комплектующие | 2
4165582 | DKC_Цоколь фланцы | OST_ElectricalEquipment | DKC_Цоколь фланцы | Жильё_05_ЭОМ |  |  |  | 0.0012 |  |  |  | DKC_Цоколь фланцы | 2dc6f745-c7e3-469a-b8b9-a05c44112764-003f8fce | 108631a2-6945-4ad9-97b8-408a6cf52a67 | Main Model |  | 36450 | ЭМ_В3 | [6 empty] | DKC_Цоколь фланцы ST | [22 empty] | OST_ElectricalEquipment | None | 35898 | [87 empty] | DKC_Цоколь фланцы | [46 empty] | 0 | 0jnlT5n_D6chYve5n4BgYg | [140 empty] | DKC_Цоколь фланцы ST | DKC_Цоколь фланцы |  | DKC_Цоколь фланцы | DKC_Цоколь фланцы | [85 empty] | Сборный шкаф ST со сплошной дверцей 300х600х1200 мм (ГхШхВ) | [13 empty] | Фланцы цоколя ST 100х600 мм (ВхШ) | [160 empty] | 0 | 1KXJyFvZP78vAOk0F3S1JF | [35 empty] | Электрооборудование | ИС.ПО.2 | [11 empty] | None | Новая конструкция | DKC | [39 empty] | 0 | [5 empty] | None | FALSE | 0 | Level : Жильё_05_ЭОМ | 0 | [39 empty] | ГОСТ Р 32127 |  |  | R5FZ6 | [60 empty] | Category=[-2000700]; Color=6117714; Comments=""; Cost=0.000000000000000; Description=RAL 7011; Design Option=Main Model; Design Option=[-1]; Edited by=""; Export to IFC As=""; Export to IFC=0; Glow=0; IFC Predefined Type=""; IfcGUID=1KXJyFvZP78vAOk0F3SAHy; Keynote=""; Manufacturer=""; Mark=""; Model=""; Name=BIMLIB_СерыйRAL7011_DKC; Shininess=64; Smoothness=50; Transparency=0; URL=""; Workset=10 | [17 empty] | DKC | https://www.dkc.ru/ru/ | Фланцы цоколя ST | ГОСТ Р 32127 | шт. |  |  | DKC |  | 0 | [27 empty] | 0 | 0 | 0 |  |  |  | 0 | 0 | 0 | TRUE | 0 | [5 empty] | 1 |  |  | TRUE | 1 |  |  |  |  | 0 | 0 |  | 0 | 0 | 0 |  | 2383 | [7 empty] | 2. Комплектующие | [6 empty] | 1.0 | 2017 | https://bimlib.ru/manufacturer/company/14890 |  |  | support@bimlib.ru | IfcElectricDistributionBoard | DISTRIBUTIONBOARD | [22 empty] | 311111 | [11 empty] | 600 | 300 | BIMLIB_СерыйRAL7011_DKC | [7 empty] | 100
4165583 | DKC_Цоколь фланцы | OST_ElectricalEquipment | DKC_Цоколь фланцы | Жильё_05_ЭОМ |  |  |  | 0.00056 |  |  |  | DKC_Цоколь фланцы | 2dc6f745-c7e3-469a-b8b9-a05c44112764-003f8fcf | 108631a2-6945-4ad9-97b8-408a6cf52a67 | Main Model |  | 36450 | ЭМ_В3 | [6 empty] | DKC_Цоколь профили ST | [22 empty] | OST_ElectricalEquipment | None | 35899 | [87 empty] | DKC_Цоколь фланцы | [46 empty] | 0 | 0jnlT5n_D6chYve5n4BgYh | [140 empty] | DKC_Цоколь профили ST | DKC_Цоколь фланцы |  | DKC_Цоколь фланцы | DKC_Цоколь фланцы | [85 empty] | Сборный шкаф ST со сплошной дверцей 300х600х1200 мм (ГхШхВ) | [13 empty] | Профили цоколя ST 100х300 мм (ВхГ) | [150 empty] | 1.74 | [9 empty] | 0 | 1KXJyFvZP78vAOk0F3S1J5 | [35 empty] | Электрооборудование | ИС.ПО.2 | [11 empty] | None | Новая конструкция | DKC | [39 empty] | 0 | [5 empty] | None | FALSE | 0 | Level : Жильё_05_ЭОМ | 0 | [39 empty] | ГОСТ Р 32127 |  |  | R5BZ3 | [60 empty] | Category=[-2000700]; Color=6117714; Comments=""; Cost=0.000000000000000; Description=RAL 7011; Design Option=Main Model; Design Option=[-1]; Edited by=""; Export to IFC As=""; Export to IFC=0; Glow=0; IFC Predefined Type=""; IfcGUID=1KXJyFvZP78vAOk0F3SAHy; Keynote=""; Manufacturer=""; Mark=""; Model=""; Name=BIMLIB_СерыйRAL7011_DKC; Shininess=64; Smoothness=50; Transparency=0; URL=""; Workset=10 | [17 empty] | DKC | https://www.dkc.ru/ru/ | Профили цоколя ST | ГОСТ Р 32127 | шт. |  |  | DKC | [29 empty] | 0 | 0 | 0 |  |  |  | 0 | 0 | 0 | TRUE | 0 | [5 empty] | 1 |  |  | TRUE | 1 |  |  |  |  | 0 | 0 |  | 0 | 0 | 0 |  | 2384 | [7 empty] | 2. Комплектующие | [6 empty] | 1.0 | 2017 | https://bimlib.ru/manufacturer/company/14890 |  |  | support@bimlib.ru | IfcElectricDistributionBoard | DISTRIBUTIONBOARD | [22 empty] | 311111 | [11 empty] | 300 | 600 | BIMLIB_СерыйRAL7011_DKC | [7 empty] | 100
4165584 | 300х600х1200 мм (ГхШхВ) | OST_ElectricalEquipment | 300х600х1200 мм (ГхШхВ) | Жильё_06_ЭОМ_B3 | TRUE |  |  | 0.648 | 3.06 |  |  | 300х600х1200 мм (ГхШхВ) | 2dc6f745-c7e3-469a-b8b9-a05c44112764-003f8fd0 | 4ce4412a-7c3d-4a78-8002-96dc25deb617 | Main Model |  | 36450 | ЭМ_В3 | [6 empty] | НВО_НавесныеШкафыСплошнаяДверца_DKC | [22 empty] | OST_ElectricalEquipment | None | 35903 | [87 empty] | 300х600х1200 мм (ГхШхВ) | [46 empty] | 0 | 0jnlT5n_D6chYve5n4BgYq | [140 empty] | НВО_НавесныеШкафыСплошнаяДверца_DKC | 300х600х1200 мм (ГхШхВ) |  | 300х600х1200 мм (ГхШхВ) | 300х600х1200 мм (ГхШхВ) | [99 empty] | Сборный шкаф ST со сплошной дверцей 300х600х1200 мм (ГхШхВ) | [160 empty] | 0 | 1KXJyFvZP78vAOk0F3S1QO | [35 empty] | Электрооборудование | ИС.ПО.2 | [11 empty] | None | Новая конструкция | DKC | [39 empty] | 0 | [5 empty] | None | FALSE | 750 | Level : Жильё_06_ЭОМ_B3 | 750 | [39 empty] | ГОСТ Р 32127 |  | https://www.dkc.ru/ru/catalog/652/ | R5ST1263 | [35 empty] | https://st.dkc.ru/ | [22 empty] | Category=[-2000700]; Color=12896197; Comments=""; Cost=0.000000000000000; Description=RAL 7035; Design Option=Main Model; Design Option=[-1]; Edited by=""; Export to IFC As=""; Export to IFC=0; Glow=0; IFC Predefined Type=""; IfcGUID=1KXJyFvZP78vAOk0F3SAHv; Keynote=""; Manufacturer=""; Mark=""; Model=""; Name=BIMLIB_СерыйRAL7035_DKC; Shininess=64; Smoothness=50; Transparency=0; URL=""; Workset=10 | Category=[-2000700]; Color=33023; Comments=""; Cost=0.000000000000000; Description=""; Design Option=Main Model; Design Option=[-1]; Edited by=""; Export to IFC As=""; Export to IFC=0; Glow=0; IFC Predefined Type=""; IfcGUID=1KXJyFvZP78vAOk0F3SAHw; Keynote=""; Manufacturer=""; Mark=""; Model=""; Name=BIMLIB_Зона обслуживания_DKC; Shininess=64; Smoothness=50; Transparency=50; URL=""; Workset=10 | Category=[-2000700]; Color=6117714; Comments=""; Cost=0.000000000000000; Description=RAL 7011; Design Option=Main Model; Design Option=[-1]; Edited by=""; Export to IFC As=""; Export to IFC=0; Glow=0; IFC Predefined Type=""; IfcGUID=1KXJyFvZP78vAOk0F3SAHy; Keynote=""; Manufacturer=""; Mark=""; Model=""; Name=BIMLIB_СерыйRAL7011_DKC; Shininess=64; Smoothness=50; Transparency=0; URL=""; Workset=10 | [17 empty] | DKC | https://www.dkc.ru/ru/ | Сборный шкаф ST со сплошной дверцей | ГОСТ Р 32127 | шт. |  | 600 | DKC | R5ST1263 | 35.2 |  |  | Сборный шкаф ST со сплошной дверцей 300х600х1200 мм (ГхШхВ) | 1200 |  | 1000 | [21 empty] | 0 | 0 | 0 |  |  |  | 0 | 0 | 0 | TRUE | 0 | [5 empty] | 1 |  |  | TRUE | 1 |  |  |  |  | 0 | 0 | None | 0 | 0 | 0 |  | 2385 | [6 empty] | None | 1. Шкаф | Distribution Boards and Control Panels | 23.80.30.11.17 | https://st.dkc.ru/ | https://www.dkc.ru/ru/catalog/652/ | Сборный шкаф ST со сплошной дверцей 300х600х1200 мм (ГхШхВ) | 300 | 1.0 | 2017 | https://bimlib.ru/manufacturer/company/14890 | support@dkc.ru | EC000261 | support@bimlib.ru | IfcElectricDistributionBoard | DISTRIBUTIONBOARD | УХЛ1 | 60 кг | 6300 | RAL 7035 | 10 | IP65 | Сталь 1,5 мм | Сталь 1,2 мм | 600 | BIMLIB_СерыйRAL7035_DKC | BIMLIB_СерыйRAL7011_DKC | BIMLIB_СерыйRAL7011_DKC | BIMLIB_СерыйRAL7011_DKC | BIMLIB_СерыйRAL7011_DKC | BIMLIB_СерыйRAL7011_DKC | BIMLIB_СерыйRAL7011_DKC | Напольное крепление | Цоколь ST | BIMLIB_СерыйRAL7035_DKC | BIMLIB_СерыйRAL7035_DKC | Настенное крепление | Нет | 311111 | TRUE | TRUE | TRUE | 300 | TRUE | TRUE | Цоколь ST | 100 | TRUE | TRUE
4165585 | DKC_Ограничитель угла открывания двери | OST_ElectricalEquipment | DKC_Ограничитель угла открывания двери | Жильё_06_ЭОМ_B3 | [7 empty] | DKC_Ограничитель угла открывания двери | 2dc6f745-c7e3-469a-b8b9-a05c44112764-003f8fd1 | 108631a2-6945-4ad9-97b8-408a6cf52a67 | Main Model |  | 36450 | ЭМ_В3 | [6 empty] | DKC_Ограничитель угла открывания двери до 90 | [22 empty] | OST_ElectricalEquipment | None | 35902 | [87 empty] | DKC_Ограничитель угла открывания двери | [46 empty] | 0 | 0jnlT5n_D6chYve5n4BgYr | [140 empty] | DKC_Ограничитель угла открывания двери до 90 | DKC_Ограничитель угла открывания двери |  | DKC_Ограничитель угла открывания двери | DKC_Ограничитель угла открывания двери | [85 empty] | Сборный шкаф ST со сплошной дверцей 300х600х1200 мм (ГхШхВ) | [13 empty] | Ограничитель угла открытия двери до 90° | [160 empty] | 0 | 1KXJyFvZP78vAOk0F3S1JV | [35 empty] | Электрооборудование | ИС.ПО.2 | [11 empty] | None | Новая конструкция | DKC | [39 empty] | 0 | [5 empty] | None | FALSE | 0 | Level : Жильё_06_ЭОМ_B3 | 0 | [39 empty] | ГОСТ Р 32127 |  |  | R5A31 | [78 empty] | DKC | https://www.dkc.ru/ru/ |  | ГОСТ Р 32127 | шт. |  |  | DKC |  | 0.1 |  |  | Ограничитель угла открытия двери до 90° | [24 empty] | 0 | 0 | 0 |  |  |  | 0 | 0 | 0 | TRUE | 0 | [5 empty] | 1 |  |  | TRUE | 1 |  |  |  |  | 0 | 0 |  | 0 | 0 | 0 |  | 2386 | [7 empty] | 2. Комплектующие | [6 empty] | 1.0 | 2017 | https://bimlib.ru/manufacturer/company/14890 |  |  | support@bimlib.ru | IfcElectricDistributionBoard | DISTRIBUTIONBOARD | [22 empty] | 311111
4165586 | DKC_Держатель концевого выключателя | OST_ElectricalEquipment | DKC_Держатель концевого выключателя | Жильё_06_ЭОМ_B3 | [7 empty] | DKC_Держатель концевого выключателя | 2dc6f745-c7e3-469a-b8b9-a05c44112764-003f8fd2 | 108631a2-6945-4ad9-97b8-408a6cf52a67 | Main Model |  | 36450 | ЭМ_В3 | [6 empty] | DKC_Держатель концевого выключателя | [22 empty] | OST_ElectricalEquipment | None | 35893 | [87 empty] | DKC_Держатель концевого выключателя | [46 empty] | 0 | 0jnlT5n_D6chYve5n4BgYs | [140 empty] | DKC_Держатель концевого выключателя | DKC_Держатель концевого выключателя |  | DKC_Держатель концевого выключателя | DKC_Держатель концевого выключателя | [85 empty] | Сборный шкаф ST со сплошной дверцей 300х600х1200 мм (ГхШхВ) | [13 empty] | Держатель концевого выключателя | [160 empty] | 0 | 1KXJyFvZP78vAOk0F3S1JG | [35 empty] | Электрооборудование | ИС.ПО.2 | [11 empty] | None | Новая конструкция | DKC | [39 empty] | 0 | [5 empty] | None | FALSE | 0 | Level : Жильё_06_ЭОМ_B3 | 0 | [39 empty] | ГОСТ Р 32127 |  |  | R5FLS01 | [78 empty] | DKC | https://www.dkc.ru/ru/ | Держатель концевого выключателя | ГОСТ Р 32127 | шт. |  |  | DKC |  | 0.1 |  |  | Держатель концевого выключателя | [24 empty] | 0 | 0 | 0 |  |  |  | 0 | 0 | 0 | TRUE | 0 | [5 empty] | 1 |  |  | TRUE | 1 |  |  |  |  | 0 | 0 |  | 0 | 0 | 0 |  | 2387 | [7 empty] | 2. Комплектующие | [6 empty] | 1.0 | 2017 | https://bimlib.ru/manufacturer/company/14890 |  |  | support@bimlib.ru | IfcElectricDistributionBoard | DISTRIBUTIONBOARD | [22 empty] | 311111
4165587 | DKC_Рым-болт | OST_ElectricalEquipment | DKC_Рым-болт | Жильё_06_ЭОМ_B3 |  |  |  | 4.1686e-05 | 0.0082339 |  |  | DKC_Рым-болт | 2dc6f745-c7e3-469a-b8b9-a05c44112764-003f8fd3 | 108631a2-6945-4ad9-97b8-408a6cf52a67 | Main Model |  | 36450 | ЭМ_В3 | [6 empty] | DKC_Рым-болт ST | [22 empty] | OST_ElectricalEquipment | None | 35900 | [87 empty] | DKC_Рым-болт | [46 empty] | 0 | 0jnlT5n_D6chYve5n4BgYt | [140 empty] | DKC_Рым-болт ST | DKC_Рым-болт |  | DKC_Рым-болт | DKC_Рым-болт | [85 empty] | Сборный шкаф ST со сплошной дверцей 300х600х1200 мм (ГхШхВ) | [13 empty] | Комплект рым-болтов | [160 empty] | 0 | 1KXJyFvZP78vAOk0F3S1JH | [35 empty] | Электрооборудование | ИС.ПО.2 | [11 empty] | None | Новая конструкция | DKC | [39 empty] | 1219.2 | [5 empty] | None | FALSE | 1300 | Level : Жильё_06_ЭОМ_B3 | -20600 | [39 empty] | ГОСТ Р 32127 |  |  | R5LEST160 | [60 empty] | Category=[-2000700]; Color=6117714; Comments=""; Cost=0.000000000000000; Description=RAL 7011; Design Option=Main Model; Design Option=[-1]; Edited by=""; Export to IFC As=""; Export to IFC=0; Glow=0; IFC Predefined Type=""; IfcGUID=1KXJyFvZP78vAOk0F3SAHy; Keynote=""; Manufacturer=""; Mark=""; Model=""; Name=BIMLIB_СерыйRAL7011_DKC; Shininess=64; Smoothness=50; Transparency=0; URL=""; Workset=10 | [17 empty] | DKC | https://www.dkc.ru/ru/ | Рым-болт | ГОСТ Р 32127 | шт. |  |  | DKC |  | 0.7 |  |  | Комплект рым-болтов | [24 empty] | 0 | 0 | 0 |  |  |  | 0 | 0 | 0 | TRUE | 0 | [5 empty] | 1 |  |  | TRUE | 1 |  |  |  |  | 0 | 0 |  | 0 | 0 | 0 |  | 2388 | [7 empty] | 2. Комплектующие | [6 empty] | 1.0 | 2017 | https://bimlib.ru/manufacturer/company/14890 |  |  | support@bimlib.ru | IfcElectricDistributionBoard | DISTRIBUTIONBOARD | [22 empty] | 311111 | [10 empty] | Комплект поставки из 4 штук | 300 | 600 | BIMLIB_СерыйRAL7011_DKC
4165588 | DKC_Панель для модульного оборудования | OST_ElectricalEquipment | DKC_Панель для модульного оборудования | Жильё_06_ЭОМ_B3 |  |  |  | 0.0029744 | 1.0463 |  |  | DKC_Панель для модульного оборудования | 2dc6f745-c7e3-469a-b8b9-a05c44112764-003f8fd4 | 108631a2-6945-4ad9-97b8-408a6cf52a67 | Main Model |  | 36450 | ЭМ_В3 | [6 empty] | DKC_Панель для модульного оборудования | [22 empty] | OST_ElectricalEquipment | None | 35901 | [87 empty] | DKC_Панель для модульного оборудования | [46 empty] | 0 | 0jnlT5n_D6chYve5n4BgYm | [140 empty] | DKC_Панель для модульного оборудования | DKC_Панель для модульного оборудования |  | DKC_Панель для модульного оборудования | DKC_Панель для модульного оборудования | [85 empty] | Сборный шкаф ST со сплошной дверцей 300х600х1200 мм (ГхШхВ) | [13 empty] | Панель для модульного оборудования 1200х600 мм (ВхШ) | [53 empty] | 600 | 1200 | 300 | [94 empty] | 15.75 | [9 empty] | 0 | 1KXJyFvZP78vAOk0F3S1Js | [35 empty] | Электрооборудование | ИС.ПО.2 | [11 empty] | None | Новая конструкция | DKC | [39 empty] | 0 | [5 empty] | None | FALSE | 0 | Level : Жильё_06_ЭОМ_B3 | 0 | [39 empty] | ГОСТ Р 32127 |  |  | R5TM126 | [58 empty] | Category=[-2000700]; Color=12896197; Comments=""; Cost=0.000000000000000; Description=RAL 7035; Design Option=Main Model; Design Option=[-1]; Edited by=""; Export to IFC As=""; Export to IFC=0; Glow=0; IFC Predefined Type=""; IfcGUID=1KXJyFvZP78vAOk0F3SAHv; Keynote=""; Manufacturer=""; Mark=""; Model=""; Name=BIMLIB_СерыйRAL7035_DKC; Shininess=64; Smoothness=50; Transparency=0; URL=""; Workset=10 | [19 empty] | DKC | https://www.dkc.ru/ru/ | Панель для модульного оборудования | ГОСТ Р 32127 | шт. |  |  | DKC | [7 empty] | 0 | [21 empty] | 0 | 0 | 0 |  |  |  | 0 | 0 | 0 | TRUE | 0 | [5 empty] | 1 |  |  | TRUE | 1 |  |  |  |  | 0 | 0 |  | 0 | 0 | 0 |  | 2389 | [7 empty] | 2. Комплектующие | [6 empty] | 1.0 | 2017 | https://bimlib.ru/manufacturer/company/14890 |  |  | support@bimlib.ru | IfcElectricDistributionBoard | DISTRIBUTIONBOARD | [22 empty] | 311111 | [13 empty] | BIMLIB_СерыйRAL7035_DKC | 2. Комплектующие | 2 | 100 | 20 | 100 | 200 | 6
4165589 | DKC_Защитный козырек | OST_ElectricalEquipment | DKC_Защитный козырек | Жильё_06_ЭОМ_B3 |  |  |  | 0.00026243 | 0.24348 |  |  | DKC_Защитный козырек | 2dc6f745-c7e3-469a-b8b9-a05c44112764-003f8fd5 | 108631a2-6945-4ad9-97b8-408a6cf52a67 | Main Model |  | 36450 | ЭМ_В3 | [6 empty] | DKC_Защитный козырек | [22 empty] | OST_ElectricalEquipment | None | 35894 | [87 empty] | DKC_Защитный козырек | [46 empty] | 0 | 0jnlT5n_D6chYve5n4BgYn | [140 empty] | DKC_Защитный козырек | DKC_Защитный козырек |  | DKC_Защитный козырек | DKC_Защитный козырек | [85 empty] | Сборный шкаф ST со сплошной дверцей 300х600х1200 мм (ГхШхВ) | [13 empty] | Защитный козырек 600х300 мм (ШхГ) | [53 empty] | 600 |  | 300 | [94 empty] | 3 | [9 empty] | 0 | 1KXJyFvZP78vAOk0F3S1Je | [35 empty] | Электрооборудование | ИС.ПО.2 | [11 empty] | None | Новая конструкция | DKC | [39 empty] | 1219.2 | [5 empty] | None | FALSE | 1300 | Level : Жильё_06_ЭОМ_B3 | -20600 | [39 empty] | ГОСТ Р 32127 |  |  | R5TT063 | [58 empty] | Category=[-2000700]; Color=12896197; Comments=""; Cost=0.000000000000000; Description=RAL 7035; Design Option=Main Model; Design Option=[-1]; Edited by=""; Export to IFC As=""; Export to IFC=0; Glow=0; IFC Predefined Type=""; IfcGUID=1KXJyFvZP78vAOk0F3SAHv; Keynote=""; Manufacturer=""; Mark=""; Model=""; Name=BIMLIB_СерыйRAL7035_DKC; Shininess=64; Smoothness=50; Transparency=0; URL=""; Workset=10 | [19 empty] | DKC | https://www.dkc.ru/ru/ | Защитный козырек | ГОСТ Р 32127 | шт. |  |  | DKC | [7 empty] | 0 | [21 empty] | 0 | 0 | 0 |  |  |  | 0 | 0 | 0 | TRUE | 0 | [5 empty] | 1 |  |  | TRUE | 1 |  |  |  |  | 0 | 0 |  | 0 | 0 | 0 |  | 2390 | [7 empty] | 2. Комплектующие | [6 empty] | 1.0 | 2017 | https://bimlib.ru/manufacturer/company/14890 |  |  | support@bimlib.ru | IfcElectricDistributionBoard | DISTRIBUTIONBOARD | [22 empty] | 311111 | [13 empty] | BIMLIB_СерыйRAL7035_DKC | 2. Комплектующие | 2
4165590 | DKC_Цоколь фланцы | OST_ElectricalEquipment | DKC_Цоколь фланцы | Жильё_06_ЭОМ_B3 |  |  |  | 0.0012 |  |  |  | DKC_Цоколь фланцы | 2dc6f745-c7e3-469a-b8b9-a05c44112764-003f8fd6 | 108631a2-6945-4ad9-97b8-408a6cf52a67 | Main Model |  | 36450 | ЭМ_В3 | [6 empty] | DKC_Цоколь фланцы ST | [22 empty] | OST_ElectricalEquipment | None | 35898 | [87 empty] | DKC_Цоколь фланцы | [46 empty] | 0 | 0jnlT5n_D6chYve5n4BgYo | [140 empty] | DKC_Цоколь фланцы ST | DKC_Цоколь фланцы |  | DKC_Цоколь фланцы | DKC_Цоколь фланцы | [85 empty] | Сборный шкаф ST со сплошной дверцей 300х600х1200 мм (ГхШхВ) | [13 empty] | Фланцы цоколя ST 100х600 мм (ВхШ) | [160 empty] | 0 | 1KXJyFvZP78vAOk0F3S1JF | [35 empty] | Электрооборудование | ИС.ПО.2 | [11 empty] | None | Новая конструкция | DKC | [39 empty] | 0 | [5 empty] | None | FALSE | 0 | Level : Жильё_06_ЭОМ_B3 | 0 | [39 empty] | ГОСТ Р 32127 |  |  | R5FZ6 | [60 empty] | Category=[-2000700]; Color=6117714; Comments=""; Cost=0.000000000000000; Description=RAL 7011; Design Option=Main Model; Design Option=[-1]; Edited by=""; Export to IFC As=""; Export to IFC=0; Glow=0; IFC Predefined Type=""; IfcGUID=1KXJyFvZP78vAOk0F3SAHy; Keynote=""; Manufacturer=""; Mark=""; Model=""; Name=BIMLIB_СерыйRAL7011_DKC; Shininess=64; Smoothness=50; Transparency=0; URL=""; Workset=10 | [17 empty] | DKC | https://www.dkc.ru/ru/ | Фланцы цоколя ST | ГОСТ Р 32127 | шт. |  |  | DKC |  | 0 | [27 empty] | 0 | 0 | 0 |  |  |  | 0 | 0 | 0 | TRUE | 0 | [5 empty] | 1 |  |  | TRUE | 1 |  |  |  |  | 0 | 0 |  | 0 | 0 | 0 |  | 2391 | [7 empty] | 2. Комплектующие | [6 empty] | 1.0 | 2017 | https://bimlib.ru/manufacturer/company/14890 |  |  | support@bimlib.ru | IfcElectricDistributionBoard | DISTRIBUTIONBOARD | [22 empty] | 311111 | [11 empty] | 600 | 300 | BIMLIB_СерыйRAL7011_DKC | [7 empty] | 100
4165591 | DKC_Цоколь фланцы | OST_ElectricalEquipment | DKC_Цоколь фланцы | Жильё_06_ЭОМ_B3 |  |  |  | 0.00056 |  |  |  | DKC_Цоколь фланцы | 2dc6f745-c7e3-469a-b8b9-a05c44112764-003f8fd7 | 108631a2-6945-4ad9-97b8-408a6cf52a67 | Main Model |  | 36450 | ЭМ_В3 | [6 empty] | DKC_Цоколь профили ST | [22 empty] | OST_ElectricalEquipment | None | 35899 | [87 empty] | DKC_Цоколь фланцы | [46 empty] | 0 | 0jnlT5n_D6chYve5n4BgYp | [140 empty] | DKC_Цоколь профили ST | DKC_Цоколь фланцы |  | DKC_Цоколь фланцы | DKC_Цоколь фланцы | [85 empty] | Сборный шкаф ST со сплошной дверцей 300х600х1200 мм (ГхШхВ) | [13 empty] | Профили цоколя ST 100х300 мм (ВхГ) | [150 empty] | 1.74 | [9 empty] | 0 | 1KXJyFvZP78vAOk0F3S1J5 | [35 empty] | Электрооборудование | ИС.ПО.2 | [11 empty] | None | Новая конструкция | DKC | [39 empty] | 0 | [5 empty] | None | FALSE | 0 | Level : Жильё_06_ЭОМ_B3 | 0 | [39 empty] | ГОСТ Р 32127 |  |  | R5BZ3 | [60 empty] | Category=[-2000700]; Color=6117714; Comments=""; Cost=0.000000000000000; Description=RAL 7011; Design Option=Main Model; Design Option=[-1]; Edited by=""; Export to IFC As=""; Export to IFC=0; Glow=0; IFC Predefined Type=""; IfcGUID=1KXJyFvZP78vAOk0F3SAHy; Keynote=""; Manufacturer=""; Mark=""; Model=""; Name=BIMLIB_СерыйRAL7011_DKC; Shininess=64; Smoothness=50; Transparency=0; URL=""; Workset=10 | [17 empty] | DKC | https://www.dkc.ru/ru/ | Профили цоколя ST | ГОСТ Р 32127 | шт. |  |  | DKC | [29 empty] | 0 | 0 | 0 |  |  |  | 0 | 0 | 0 | TRUE | 0 | [5 empty] | 1 |  |  | TRUE | 1 |  |  |  |  | 0 | 0 |  | 0 | 0 | 0 |  | 2392 | [7 empty] | 2. Комплектующие | [6 empty] | 1.0 | 2017 | https://bimlib.ru/manufacturer/company/14890 |  |  | support@bimlib.ru | IfcElectricDistributionBoard | DISTRIBUTIONBOARD | [22 empty] | 311111 | [11 empty] | 300 | 600 | BIMLIB_СерыйRAL7011_DKC | [7 empty] | 100
4165592 | 300х600х1200 мм (ГхШхВ) | OST_ElectricalEquipment | 300х600х1200 мм (ГхШхВ) | Жильё_06_ЭОМ_B3 | TRUE |  |  | 0.648 | 3.06 |  |  | 300х600х1200 мм (ГхШхВ) | 2dc6f745-c7e3-469a-b8b9-a05c44112764-003f8fd8 | 4ce4412a-7c3d-4a78-8002-96dc25deb617 | Main Model |  | 36450 | ЭМ_В3 | [6 empty] | НВО_НавесныеШкафыСплошнаяДверца_DKC | [22 empty] | OST_ElectricalEquipment | None | 35903 | [87 empty] | 300х600х1200 мм (ГхШхВ) | [46 empty] | 0 | 0jnlT5n_D6chYve5n4BgYy | [140 empty] | НВО_НавесныеШкафыСплошнаяДверца_DKC | 300х600х1200 мм (ГхШхВ) |  | 300х600х1200 мм (ГхШхВ) | 300х600х1200 мм (ГхШхВ) | [99 empty] | Сборный шкаф ST со сплошной дверцей 300х600х1200 мм (ГхШхВ) | [160 empty] | 0 | 1KXJyFvZP78vAOk0F3S1QO | [35 empty] | Электрооборудование | ИС.ПО.2 | [11 empty] | None | Новая конструкция | DKC | [39 empty] | 0 | [5 empty] | None | FALSE | 750 | Level : Жильё_06_ЭОМ_B3 | 750 | [39 empty] | ГОСТ Р 32127 |  | https://www.dkc.ru/ru/catalog/652/ | R5ST1263 | [35 empty] | https://st.dkc.ru/ | [22 empty] | Category=[-2000700]; Color=12896197; Comments=""; Cost=0.000000000000000; Description=RAL 7035; Design Option=Main Model; Design Option=[-1]; Edited by=""; Export to IFC As=""; Export to IFC=0; Glow=0; IFC Predefined Type=""; IfcGUID=1KXJyFvZP78vAOk0F3SAHv; Keynote=""; Manufacturer=""; Mark=""; Model=""; Name=BIMLIB_СерыйRAL7035_DKC; Shininess=64; Smoothness=50; Transparency=0; URL=""; Workset=10 | Category=[-2000700]; Color=33023; Comments=""; Cost=0.000000000000000; Description=""; Design Option=Main Model; Design Option=[-1]; Edited by=""; Export to IFC As=""; Export to IFC=0; Glow=0; IFC Predefined Type=""; IfcGUID=1KXJyFvZP78vAOk0F3SAHw; Keynote=""; Manufacturer=""; Mark=""; Model=""; Name=BIMLIB_Зона обслуживания_DKC; Shininess=64; Smoothness=50; Transparency=50; URL=""; Workset=10 | Category=[-2000700]; Color=6117714; Comments=""; Cost=0.000000000000000; Description=RAL 7011; Design Option=Main Model; Design Option=[-1]; Edited by=""; Export to IFC As=""; Export to IFC=0; Glow=0; IFC Predefined Type=""; IfcGUID=1KXJyFvZP78vAOk0F3SAHy; Keynote=""; Manufacturer=""; Mark=""; Model=""; Name=BIMLIB_СерыйRAL7011_DKC; Shininess=64; Smoothness=50; Transparency=0; URL=""; Workset=10 | [17 empty] | DKC | https://www.dkc.ru/ru/ | Сборный шкаф ST со сплошной дверцей | ГОСТ Р 32127 | шт. |  | 600 | DKC | R5ST1263 | 35.2 |  |  | Сборный шкаф ST со сплошной дверцей 300х600х1200 мм (ГхШхВ) | 1200 |  | 1000 | [21 empty] | 0 | 0 | 0 |  |  |  | 0 | 0 | 0 | TRUE | 0 | [5 empty] | 1 |  |  | TRUE | 1 |  |  |  |  | 0 | 0 | None | 0 | 0 | 0 |  | 2393 | [6 empty] | None | 1. Шкаф | Distribution Boards and Control Panels | 23.80.30.11.17 | https://st.dkc.ru/ | https://www.dkc.ru/ru/catalog/652/ | Сборный шкаф ST со сплошной дверцей 300х600х1200 мм (ГхШхВ) | 300 | 1.0 | 2017 | https://bimlib.ru/manufacturer/company/14890 | support@dkc.ru | EC000261 | support@bimlib.ru | IfcElectricDistributionBoard | DISTRIBUTIONBOARD | УХЛ1 | 60 кг | 6300 | RAL 7035 | 10 | IP65 | Сталь 1,5 мм | Сталь 1,2 мм | 600 | BIMLIB_СерыйRAL7035_DKC | BIMLIB_СерыйRAL7011_DKC | BIMLIB_СерыйRAL7011_DKC | BIMLIB_СерыйRAL7011_DKC | BIMLIB_СерыйRAL7011_DKC | BIMLIB_СерыйRAL7011_DKC | BIMLIB_СерыйRAL7011_DKC | Напольное крепление | Цоколь ST | BIMLIB_СерыйRAL7035_DKC | BIMLIB_СерыйRAL7035_DKC | Настенное крепление | Нет | 311111 | TRUE | TRUE | TRUE | 300 | TRUE | TRUE | Цоколь ST | 100 | TRUE | TRUE
4165593 | DKC_Ограничитель угла открывания двери | OST_ElectricalEquipment | DKC_Ограничитель угла открывания двери | Жильё_06_ЭОМ_B3 | [7 empty] | DKC_Ограничитель угла открывания двери | 2dc6f745-c7e3-469a-b8b9-a05c44112764-003f8fd9 | 108631a2-6945-4ad9-97b8-408a6cf52a67 | Main Model |  | 36450 | ЭМ_В3 | [6 empty] | DKC_Ограничитель угла открывания двери до 90 | [22 empty] | OST_ElectricalEquipment | None | 35902 | [87 empty] | DKC_Ограничитель угла открывания двери | [46 empty] | 0 | 0jnlT5n_D6chYve5n4BgYz | [140 empty] | DKC_Ограничитель угла открывания двери до 90 | DKC_Ограничитель угла открывания двери |  | DKC_Ограничитель угла открывания двери | DKC_Ограничитель угла открывания двери | [85 empty] | Сборный шкаф ST со сплошной дверцей 300х600х1200 мм (ГхШхВ) | [13 empty] | Ограничитель угла открытия двери до 90° | [160 empty] | 0 | 1KXJyFvZP78vAOk0F3S1JV | [35 empty] | Электрооборудование | ИС.ПО.2 | [11 empty] | None | Новая конструкция | DKC | [39 empty] | 0 | [5 empty] | None | FALSE | 0 | Level : Жильё_06_ЭОМ_B3 | 0 | [39 empty] | ГОСТ Р 32127 |  |  | R5A31 | [78 empty] | DKC | https://www.dkc.ru/ru/ |  | ГОСТ Р 32127 | шт. |  |  | DKC |  | 0.1 |  |  | Ограничитель угла открытия двери до 90° | [24 empty] | 0 | 0 | 0 |  |  |  | 0 | 0 | 0 | TRUE | 0 | [5 empty] | 1 |  |  | TRUE | 1 |  |  |  |  | 0 | 0 |  | 0 | 0 | 0 |  | 2394 | [7 empty] | 2. Комплектующие | [6 empty] | 1.0 | 2017 | https://bimlib.ru/manufacturer/company/14890 |  |  | support@bimlib.ru | IfcElectricDistributionBoard | DISTRIBUTIONBOARD | [22 empty] | 311111
4165594 | DKC_Держатель концевого выключателя | OST_ElectricalEquipment | DKC_Держатель концевого выключателя | Жильё_06_ЭОМ_B3 | [7 empty] | DKC_Держатель концевого выключателя | 2dc6f745-c7e3-469a-b8b9-a05c44112764-003f8fda | 108631a2-6945-4ad9-97b8-408a6cf52a67 | Main Model |  | 36450 | ЭМ_В3 | [6 empty] | DKC_Держатель концевого выключателя | [22 empty] | OST_ElectricalEquipment | None | 35893 | [87 empty] | DKC_Держатель концевого выключателя | [46 empty] | 0 | 0jnlT5n_D6chYve5n4BgY_ | [140 empty] | DKC_Держатель концевого выключателя | DKC_Держатель концевого выключателя |  | DKC_Держатель концевого выключателя | DKC_Держатель концевого выключателя | [85 empty] | Сборный шкаф ST со сплошной дверцей 300х600х1200 мм (ГхШхВ) | [13 empty] | Держатель концевого выключателя | [160 empty] | 0 | 1KXJyFvZP78vAOk0F3S1JG | [35 empty] | Электрооборудование | ИС.ПО.2 | [11 empty] | None | Новая конструкция | DKC | [39 empty] | 0 | [5 empty] | None | FALSE | 0 | Level : Жильё_06_ЭОМ_B3 | 0 | [39 empty] | ГОСТ Р 32127 |  |  | R5FLS01 | [78 empty] | DKC | https://www.dkc.ru/ru/ | Держатель концевого выключателя | ГОСТ Р 32127 | шт. |  |  | DKC |  | 0.1 |  |  | Держатель концевого выключателя | [24 empty] | 0 | 0 | 0 |  |  |  | 0 | 0 | 0 | TRUE | 0 | [5 empty] | 1 |  |  | TRUE | 1 |  |  |  |  | 0 | 0 |  | 0 | 0 | 0 |  | 2395 | [7 empty] | 2. Комплектующие | [6 empty] | 1.0 | 2017 | https://bimlib.ru/manufacturer/company/14890 |  |  | support@bimlib.ru | IfcElectricDistributionBoard | DISTRIBUTIONBOARD | [22 empty] | 311111
4165595 | DKC_Рым-болт | OST_ElectricalEquipment | DKC_Рым-болт | Жильё_06_ЭОМ_B3 |  |  |  | 4.1686e-05 | 0.0082339 |  |  | DKC_Рым-болт | 2dc6f745-c7e3-469a-b8b9-a05c44112764-003f8fdb | 108631a2-6945-4ad9-97b8-408a6cf52a67 | Main Model |  | 36450 | ЭМ_В3 | [6 empty] | DKC_Рым-болт ST | [22 empty] | OST_ElectricalEquipment | None | 35900 | [87 empty] | DKC_Рым-болт | [46 empty] | 0 | 0jnlT5n_D6chYve5n4BgY$ | [140 empty] | DKC_Рым-болт ST | DKC_Рым-болт |  | DKC_Рым-болт | DKC_Рым-болт | [85 empty] | Сборный шкаф ST со сплошной дверцей 300х600х1200 мм (ГхШхВ) | [13 empty] | Комплект рым-болтов | [160 empty] | 0 | 1KXJyFvZP78vAOk0F3S1JH | [35 empty] | Электрооборудование | ИС.ПО.2 | [11 empty] | None | Новая конструкция | DKC | [39 empty] | 1219.2 | [5 empty] | None | FALSE | 1300 | Level : Жильё_06_ЭОМ_B3 | -20600 | [39 empty] | ГОСТ Р 32127 |  |  | R5LEST160 | [60 empty] | Category=[-2000700]; Color=6117714; Comments=""; Cost=0.000000000000000; Description=RAL 7011; Design Option=Main Model; Design Option=[-1]; Edited by=""; Export to IFC As=""; Export to IFC=0; Glow=0; IFC Predefined Type=""; IfcGUID=1KXJyFvZP78vAOk0F3SAHy; Keynote=""; Manufacturer=""; Mark=""; Model=""; Name=BIMLIB_СерыйRAL7011_DKC; Shininess=64; Smoothness=50; Transparency=0; URL=""; Workset=10 | [17 empty] | DKC | https://www.dkc.ru/ru/ | Рым-болт | ГОСТ Р 32127 | шт. |  |  | DKC |  | 0.7 |  |  | Комплект рым-болтов | [24 empty] | 0 | 0 | 0 |  |  |  | 0 | 0 | 0 | TRUE | 0 | [5 empty] | 1 |  |  | TRUE | 1 |  |  |  |  | 0 | 0 |  | 0 | 0 | 0 |  | 2396 | [7 empty] | 2. Комплектующие | [6 empty] | 1.0 | 2017 | https://bimlib.ru/manufacturer/company/14890 |  |  | support@bimlib.ru | IfcElectricDistributionBoard | DISTRIBUTIONBOARD | [22 empty] | 311111 | [10 empty] | Комплект поставки из 4 штук | 300 | 600 | BIMLIB_СерыйRAL7011_DKC
4165596 | DKC_Панель для модульного оборудования | OST_ElectricalEquipment | DKC_Панель для модульного оборудования | Жильё_06_ЭОМ_B3 |  |  |  | 0.0029744 | 1.0463 |  |  | DKC_Панель для модульного оборудования | 2dc6f745-c7e3-469a-b8b9-a05c44112764-003f8fdc | 108631a2-6945-4ad9-97b8-408a6cf52a67 | Main Model |  | 36450 | ЭМ_В3 | [6 empty] | DKC_Панель для модульного оборудования | [22 empty] | OST_ElectricalEquipment | None | 35901 | [87 empty] | DKC_Панель для модульного оборудования | [46 empty] | 0 | 0jnlT5n_D6chYve5n4BgYu | [140 empty] | DKC_Панель для модульного оборудования | DKC_Панель для модульного оборудования |  | DKC_Панель для модульного оборудования | DKC_Панель для модульного оборудования | [85 empty] | Сборный шкаф ST со сплошной дверцей 300х600х1200 мм (ГхШхВ) | [13 empty] | Панель для модульного оборудования 1200х600 мм (ВхШ) | [53 empty] | 600 | 1200 | 300 | [94 empty] | 15.75 | [9 empty] | 0 | 1KXJyFvZP78vAOk0F3S1Js | [35 empty] | Электрооборудование | ИС.ПО.2 | [11 empty] | None | Новая конструкция | DKC | [39 empty] | 0 | [5 empty] | None | FALSE | 0 | Level : Жильё_06_ЭОМ_B3 | 0 | [39 empty] | ГОСТ Р 32127 |  |  | R5TM126 | [58 empty] | Category=[-2000700]; Color=12896197; Comments=""; Cost=0.000000000000000; Description=RAL 7035; Design Option=Main Model; Design Option=[-1]; Edited by=""; Export to IFC As=""; Export to IFC=0; Glow=0; IFC Predefined Type=""; IfcGUID=1KXJyFvZP78vAOk0F3SAHv; Keynote=""; Manufacturer=""; Mark=""; Model=""; Name=BIMLIB_СерыйRAL7035_DKC; Shininess=64; Smoothness=50; Transparency=0; URL=""; Workset=10 | [19 empty] | DKC | https://www.dkc.ru/ru/ | Панель для модульного оборудования | ГОСТ Р 32127 | шт. |  |  | DKC | [7 empty] | 0 | [21 empty] | 0 | 0 | 0 |  |  |  | 0 | 0 | 0 | TRUE | 0 | [5 empty] | 1 |  |  | TRUE | 1 |  |  |  |  | 0 | 0 |  | 0 | 0 | 0 |  | 2397 | [7 empty] | 2. Комплектующие | [6 empty] | 1.0 | 2017 | https://bimlib.ru/manufacturer/company/14890 |  |  | support@bimlib.ru | IfcElectricDistributionBoard | DISTRIBUTIONBOARD | [22 empty] | 311111 | [13 empty] | BIMLIB_СерыйRAL7035_DKC | 2. Комплектующие | 2 | 100 | 20 | 100 | 200 | 6
4165597 | DKC_Защитный козырек | OST_ElectricalEquipment | DKC_Защитный козырек | Жильё_06_ЭОМ_B3 |  |  |  | 0.00026243 | 0.24348 |  |  | DKC_Защитный козырек | 2dc6f745-c7e3-469a-b8b9-a05c44112764-003f8fdd | 108631a2-6945-4ad9-97b8-408a6cf52a67 | Main Model |  | 36450 | ЭМ_В3 | [6 empty] | DKC_Защитный козырек | [22 empty] | OST_ElectricalEquipment | None | 35894 | [87 empty] | DKC_Защитный козырек | [46 empty] | 0 | 0jnlT5n_D6chYve5n4BgYv | [140 empty] | DKC_Защитный козырек | DKC_Защитный козырек |  | DKC_Защитный козырек | DKC_Защитный козырек | [85 empty] | Сборный шкаф ST со сплошной дверцей 300х600х1200 мм (ГхШхВ) | [13 empty] | Защитный козырек 600х300 мм (ШхГ) | [53 empty] | 600 |  | 300 | [94 empty] | 3 | [9 empty] | 0 | 1KXJyFvZP78vAOk0F3S1Je | [35 empty] | Электрооборудование | ИС.ПО.2 | [11 empty] | None | Новая конструкция | DKC | [39 empty] | 1219.2 | [5 empty] | None | FALSE | 1300 | Level : Жильё_06_ЭОМ_B3 | -20600 | [39 empty] | ГОСТ Р 32127 |  |  | R5TT063 | [58 empty] | Category=[-2000700]; Color=12896197; Comments=""; Cost=0.000000000000000; Description=RAL 7035; Design Option=Main Model; Design Option=[-1]; Edited by=""; Export to IFC As=""; Export to IFC=0; Glow=0; IFC Predefined Type=""; IfcGUID=1KXJyFvZP78vAOk0F3SAHv; Keynote=""; Manufacturer=""; Mark=""; Model=""; Name=BIMLIB_СерыйRAL7035_DKC; Shininess=64; Smoothness=50; Transparency=0; URL=""; Workset=10 | [19 empty] | DKC | https://www.dkc.ru/ru/ | Защитный козырек | ГОСТ Р 32127 | шт. |  |  | DKC | [7 empty] | 0 | [21 empty] | 0 | 0 | 0 |  |  |  | 0 | 0 | 0 | TRUE | 0 | [5 empty] | 1 |  |  | TRUE | 1 |  |  |  |  | 0 | 0 |  | 0 | 0 | 0 |  | 2398 | [7 empty] | 2. Комплектующие | [6 empty] | 1.0 | 2017 | https://bimlib.ru/manufacturer/company/14890 |  |  | support@bimlib.ru | IfcElectricDistributionBoard | DISTRIBUTIONBOARD | [22 empty] | 311111 | [13 empty] | BIMLIB_СерыйRAL7035_DKC | 2. Комплектующие | 2
4165598 | DKC_Цоколь фланцы | OST_ElectricalEquipment | DKC_Цоколь фланцы | Жильё_06_ЭОМ_B3 |  |  |  | 0.0012 |  |  |  | DKC_Цоколь фланцы | 2dc6f745-c7e3-469a-b8b9-a05c44112764-003f8fde | 108631a2-6945-4ad9-97b8-408a6cf52a67 | Main Model |  | 36450 | ЭМ_В3 | [6 empty] | DKC_Цоколь фланцы ST | [22 empty] | OST_ElectricalEquipment | None | 35898 | [87 empty] | DKC_Цоколь фланцы | [46 empty] | 0 | 0jnlT5n_D6chYve5n4BgYw | [140 empty] | DKC_Цоколь фланцы ST | DKC_Цоколь фланцы |  | DKC_Цоколь фланцы | DKC_Цоколь фланцы | [85 empty] | Сборный шкаф ST со сплошной дверцей 300х600х1200 мм (ГхШхВ) | [13 empty] | Фланцы цоколя ST 100х600 мм (ВхШ) | [160 empty] | 0 | 1KXJyFvZP78vAOk0F3S1JF | [35 empty] | Электрооборудование | ИС.ПО.2 | [11 empty] | None | Новая конструкция | DKC | [39 empty] | 0 | [5 empty] | None | FALSE | 0 | Level : Жильё_06_ЭОМ_B3 | 0 | [39 empty] | ГОСТ Р 32127 |  |  | R5FZ6 | [60 empty] | Category=[-2000700]; Color=6117714; Comments=""; Cost=0.000000000000000; Description=RAL 7011; Design Option=Main Model; Design Option=[-1]; Edited by=""; Export to IFC As=""; Export to IFC=0; Glow=0; IFC Predefined Type=""; IfcGUID=1KXJyFvZP78vAOk0F3SAHy; Keynote=""; Manufacturer=""; Mark=""; Model=""; Name=BIMLIB_СерыйRAL7011_DKC; Shininess=64; Smoothness=50; Transparency=0; URL=""; Workset=10 | [17 empty] | DKC | https://www.dkc.ru/ru/ | Фланцы цоколя ST | ГОСТ Р 32127 | шт. |  |  | DKC |  | 0 | [27 empty] | 0 | 0 | 0 |  |  |  | 0 | 0 | 0 | TRUE | 0 | [5 empty] | 1 |  |  | TRUE | 1 |  |  |  |  | 0 | 0 |  | 0 | 0 | 0 |  | 2399 | [7 empty] | 2. Комплектующие | [6 empty] | 1.0 | 2017 | https://bimlib.ru/manufacturer/company/14890 |  |  | support@bimlib.ru | IfcElectricDistributionBoard | DISTRIBUTIONBOARD | [22 empty] | 311111 | [11 empty] | 600 | 300 | BIMLIB_СерыйRAL7011_DKC | [7 empty] | 100
4165599 | DKC_Цоколь фланцы | OST_ElectricalEquipment | DKC_Цоколь фланцы | Жильё_06_ЭОМ_B3 |  |  |  | 0.00056 |  |  |  | DKC_Цоколь фланцы | 2dc6f745-c7e3-469a-b8b9-a05c44112764-003f8fdf | 108631a2-6945-4ad9-97b8-408a6cf52a67 | Main Model |  | 36450 | ЭМ_В3 | [6 empty] | DKC_Цоколь профили ST | [22 empty] | OST_ElectricalEquipment | None | 35899 | [87 empty] | DKC_Цоколь фланцы | [46 empty] | 0 | 0jnlT5n_D6chYve5n4BgYx | [140 empty] | DKC_Цоколь профили ST | DKC_Цоколь фланцы |  | DKC_Цоколь фланцы | DKC_Цоколь фланцы | [85 empty] | Сборный шкаф ST со сплошной дверцей 300х600х1200 мм (ГхШхВ) | [13 empty] | Профили цоколя ST 100х300 мм (ВхГ) | [150 empty] | 1.74 | [9 empty] | 0 | 1KXJyFvZP78vAOk0F3S1J5 | [35 empty] | Электрооборудование | ИС.ПО.2 | [11 empty] | None | Новая конструкция | DKC | [39 empty] | 0 | [5 empty] | None | FALSE | 0 | Level : Жильё_06_ЭОМ_B3 | 0 | [39 empty] | ГОСТ Р 32127 |  |  | R5BZ3 | [60 empty] | Category=[-2000700]; Color=6117714; Comments=""; Cost=0.000000000000000; Description=RAL 7011; Design Option=Main Model; Design Option=[-1]; Edited by=""; Export to IFC As=""; Export to IFC=0; Glow=0; IFC Predefined Type=""; IfcGUID=1KXJyFvZP78vAOk0F3SAHy; Keynote=""; Manufacturer=""; Mark=""; Model=""; Name=BIMLIB_СерыйRAL7011_DKC; Shininess=64; Smoothness=50; Transparency=0; URL=""; Workset=10 | [17 empty] | DKC | https://www.dkc.ru/ru/ | Профили цоколя ST | ГОСТ Р 32127 | шт. |  |  | DKC | [29 empty] | 0 | 0 | 0 |  |  |  | 0 | 0 | 0 | TRUE | 0 | [5 empty] | 1 |  |  | TRUE | 1 |  |  |  |  | 0 | 0 |  | 0 | 0 | 0 |  | 1628 | [7 empty] | 2. Комплектующие | [6 empty] | 1.0 | 2017 | https://bimlib.ru/manufacturer/company/14890 |  |  | support@bimlib.ru | IfcElectricDistributionBoard | DISTRIBUTIONBOARD | [22 empty] | 311111 | [11 empty] | 300 | 600 | BIMLIB_СерыйRAL7011_DKC | [7 empty] | 100
4165600 | 300х600х1200 мм (ГхШхВ) | OST_ElectricalEquipment | 300х600х1200 мм (ГхШхВ) | Жильё_07_ЭОМ_B3 | TRUE |  |  | 0.648 | 3.06 |  |  | 300х600х1200 мм (ГхШхВ) | 2dc6f745-c7e3-469a-b8b9-a05c44112764-003f8fe0 | 4ce4412a-7c3d-4a78-8002-96dc25deb617 | Main Model |  | 36450 | ЭМ_В3 | [6 empty] | НВО_НавесныеШкафыСплошнаяДверца_DKC | [22 empty] | OST_ElectricalEquipment | None | 35903 | [87 empty] | 300х600х1200 мм (ГхШхВ) | [46 empty] | 0 | 0jnlT5n_D6chYve5n4BgY4 | [140 empty] | НВО_НавесныеШкафыСплошнаяДверца_DKC | 300х600х1200 мм (ГхШхВ) |  | 300х600х1200 мм (ГхШхВ) | 300х600х1200 мм (ГхШхВ) | [99 empty] | Сборный шкаф ST со сплошной дверцей 300х600х1200 мм (ГхШхВ) | [160 empty] | 0 | 1KXJyFvZP78vAOk0F3S1QO | [35 empty] | Электрооборудование | ИС.ПО.2 | [11 empty] | None | Новая конструкция | DKC | [39 empty] | 0 | [5 empty] | None | FALSE | 750 | Level : Жильё_07_ЭОМ_B3 | 750 | [39 empty] | ГОСТ Р 32127 |  | https://www.dkc.ru/ru/catalog/652/ | R5ST1263 | [35 empty] | https://st.dkc.ru/ | [22 empty] | Category=[-2000700]; Color=12896197; Comments=""; Cost=0.000000000000000; Description=RAL 7035; Design Option=Main Model; Design Option=[-1]; Edited by=""; Export to IFC As=""; Export to IFC=0; Glow=0; IFC Predefined Type=""; IfcGUID=1KXJyFvZP78vAOk0F3SAHv; Keynote=""; Manufacturer=""; Mark=""; Model=""; Name=BIMLIB_СерыйRAL7035_DKC; Shininess=64; Smoothness=50; Transparency=0; URL=""; Workset=10 | Category=[-2000700]; Color=33023; Comments=""; Cost=0.000000000000000; Description=""; Design Option=Main Model; Design Option=[-1]; Edited by=""; Export to IFC As=""; Export to IFC=0; Glow=0; IFC Predefined Type=""; IfcGUID=1KXJyFvZP78vAOk0F3SAHw; Keynote=""; Manufacturer=""; Mark=""; Model=""; Name=BIMLIB_Зона обслуживания_DKC; Shininess=64; Smoothness=50; Transparency=50; URL=""; Workset=10 | Category=[-2000700]; Color=6117714; Comments=""; Cost=0.000000000000000; Description=RAL 7011; Design Option=Main Model; Design Option=[-1]; Edited by=""; Export to IFC As=""; Export to IFC=0; Glow=0; IFC Predefined Type=""; IfcGUID=1KXJyFvZP78vAOk0F3SAHy; Keynote=""; Manufacturer=""; Mark=""; Model=""; Name=BIMLIB_СерыйRAL7011_DKC; Shininess=64; Smoothness=50; Transparency=0; URL=""; Workset=10 | [17 empty] | DKC | https://www.dkc.ru/ru/ | Сборный шкаф ST со сплошной дверцей | ГОСТ Р 32127 | шт. |  | 600 | DKC | R5ST1263 | 35.2 |  |  | Сборный шкаф ST со сплошной дверцей 300х600х1200 мм (ГхШхВ) | 1200 |  | 1000 | [21 empty] | 0 | 0 | 0 |  |  |  | 0 | 0 | 0 | TRUE | 0 | [5 empty] | 1 |  |  | TRUE | 1 |  |  |  |  | 0 | 0 | None | 0 | 0 | 0 |  | 1629 | [6 empty] | None | 1. Шкаф | Distribution Boards and Control Panels | 23.80.30.11.17 | https://st.dkc.ru/ | https://www.dkc.ru/ru/catalog/652/ | Сборный шкаф ST со сплошной дверцей 300х600х1200 мм (ГхШхВ) | 300 | 1.0 | 2017 | https://bimlib.ru/manufacturer/company/14890 | support@dkc.ru | EC000261 | support@bimlib.ru | IfcElectricDistributionBoard | DISTRIBUTIONBOARD | УХЛ1 | 60 кг | 6300 | RAL 7035 | 10 | IP65 | Сталь 1,5 мм | Сталь 1,2 мм | 600 | BIMLIB_СерыйRAL7035_DKC | BIMLIB_СерыйRAL7011_DKC | BIMLIB_СерыйRAL7011_DKC | BIMLIB_СерыйRAL7011_DKC | BIMLIB_СерыйRAL7011_DKC | BIMLIB_СерыйRAL7011_DKC | BIMLIB_СерыйRAL7011_DKC | Напольное крепление | Цоколь ST | BIMLIB_СерыйRAL7035_DKC | BIMLIB_СерыйRAL7035_DKC | Настенное крепление | Нет | 311111 | TRUE | TRUE | TRUE | 300 | TRUE | TRUE | Цоколь ST | 100 | TRUE | TRUE
4165601 | DKC_Ограничитель угла открывания двери | OST_ElectricalEquipment | DKC_Ограничитель угла открывания двери | Жильё_07_ЭОМ_B3 | [7 empty] | DKC_Ограничитель угла открывания двери | 2dc6f745-c7e3-469a-b8b9-a05c44112764-003f8fe1 | 108631a2-6945-4ad9-97b8-408a6cf52a67 | Main Model |  | 36450 | ЭМ_В3 | [6 empty] | DKC_Ограничитель угла открывания двери до 90 | [22 empty] | OST_ElectricalEquipment | None | 35902 | [87 empty] | DKC_Ограничитель угла открывания двери | [46 empty] | 0 | 0jnlT5n_D6chYve5n4BgY5 | [140 empty] | DKC_Ограничитель угла открывания двери до 90 | DKC_Ограничитель угла открывания двери |  | DKC_Ограничитель угла открывания двери | DKC_Ограничитель угла открывания двери | [85 empty] | Сборный шкаф ST со сплошной дверцей 300х600х1200 мм (ГхШхВ) | [13 empty] | Ограничитель угла открытия двери до 90° | [160 empty] | 0 | 1KXJyFvZP78vAOk0F3S1JV | [35 empty] | Электрооборудование | ИС.ПО.2 | [11 empty] | None | Новая конструкция | DKC | [39 empty] | 0 | [5 empty] | None | FALSE | 0 | Level : Жильё_07_ЭОМ_B3 | 0 | [39 empty] | ГОСТ Р 32127 |  |  | R5A31 | [78 empty] | DKC | https://www.dkc.ru/ru/ |  | ГОСТ Р 32127 | шт. |  |  | DKC |  | 0.1 |  |  | Ограничитель угла открытия двери до 90° | [24 empty] | 0 | 0 | 0 |  |  |  | 0 | 0 | 0 | TRUE | 0 | [5 empty] | 1 |  |  | TRUE | 1 |  |  |  |  | 0 | 0 |  | 0 | 0 | 0 |  | 2400 | [7 empty] | 2. Комплектующие | [6 empty] | 1.0 | 2017 | https://bimlib.ru/manufacturer/company/14890 |  |  | support@bimlib.ru | IfcElectricDistributionBoard | DISTRIBUTIONBOARD | [22 empty] | 311111
4165602 | DKC_Держатель концевого выключателя | OST_ElectricalEquipment | DKC_Держатель концевого выключателя | Жильё_07_ЭОМ_B3 | [7 empty] | DKC_Держатель концевого выключателя | 2dc6f745-c7e3-469a-b8b9-a05c44112764-003f8fe2 | 108631a2-6945-4ad9-97b8-408a6cf52a67 | Main Model |  | 36450 | ЭМ_В3 | [6 empty] | DKC_Держатель концевого выключателя | [22 empty] | OST_ElectricalEquipment | None | 35893 | [87 empty] | DKC_Держатель концевого выключателя | [46 empty] | 0 | 0jnlT5n_D6chYve5n4BgY6 | [140 empty] | DKC_Держатель концевого выключателя | DKC_Держатель концевого выключателя |  | DKC_Держатель концевого выключателя | DKC_Держатель концевого выключателя | [85 empty] | Сборный шкаф ST со сплошной дверцей 300х600х1200 мм (ГхШхВ) | [13 empty] | Держатель концевого выключателя | [160 empty] | 0 | 1KXJyFvZP78vAOk0F3S1JG | [35 empty] | Электрооборудование | ИС.ПО.2 | [11 empty] | None | Новая конструкция | DKC | [39 empty] | 0 | [5 empty] | None | FALSE | 0 | Level : Жильё_07_ЭОМ_B3 | 0 | [39 empty] | ГОСТ Р 32127 |  |  | R5FLS01 | [78 empty] | DKC | https://www.dkc.ru/ru/ | Держатель концевого выключателя | ГОСТ Р 32127 | шт. |  |  | DKC |  | 0.1 |  |  | Держатель концевого выключателя | [24 empty] | 0 | 0 | 0 |  |  |  | 0 | 0 | 0 | TRUE | 0 | [5 empty] | 1 |  |  | TRUE | 1 |  |  |  |  | 0 | 0 |  | 0 | 0 | 0 |  | 2401 | [7 empty] | 2. Комплектующие | [6 empty] | 1.0 | 2017 | https://bimlib.ru/manufacturer/company/14890 |  |  | support@bimlib.ru | IfcElectricDistributionBoard | DISTRIBUTIONBOARD | [22 empty] | 311111
4165603 | DKC_Рым-болт | OST_ElectricalEquipment | DKC_Рым-болт | Жильё_07_ЭОМ_B3 |  |  |  | 4.1686e-05 | 0.0082339 |  |  | DKC_Рым-болт | 2dc6f745-c7e3-469a-b8b9-a05c44112764-003f8fe3 | 108631a2-6945-4ad9-97b8-408a6cf52a67 | Main Model |  | 36450 | ЭМ_В3 | [6 empty] | DKC_Рым-болт ST | [22 empty] | OST_ElectricalEquipment | None | 35900 | [87 empty] | DKC_Рым-болт | [46 empty] | 0 | 0jnlT5n_D6chYve5n4BgY7 | [140 empty] | DKC_Рым-болт ST | DKC_Рым-болт |  | DKC_Рым-болт | DKC_Рым-болт | [85 empty] | Сборный шкаф ST со сплошной дверцей 300х600х1200 мм (ГхШхВ) | [13 empty] | Комплект рым-болтов | [160 empty] | 0 | 1KXJyFvZP78vAOk0F3S1JH | [35 empty] | Электрооборудование | ИС.ПО.2 | [11 empty] | None | Новая конструкция | DKC | [39 empty] | 1219.2 | [5 empty] | None | FALSE | 1300 | Level : Жильё_07_ЭОМ_B3 | -23750 | [39 empty] | ГОСТ Р 32127 |  |  | R5LEST160 | [60 empty] | Category=[-2000700]; Color=6117714; Comments=""; Cost=0.000000000000000; Description=RAL 7011; Design Option=Main Model; Design Option=[-1]; Edited by=""; Export to IFC As=""; Export to IFC=0; Glow=0; IFC Predefined Type=""; IfcGUID=1KXJyFvZP78vAOk0F3SAHy; Keynote=""; Manufacturer=""; Mark=""; Model=""; Name=BIMLIB_СерыйRAL7011_DKC; Shininess=64; Smoothness=50; Transparency=0; URL=""; Workset=10 | [17 empty] | DKC | https://www.dkc.ru/ru/ | Рым-болт | ГОСТ Р 32127 | шт. |  |  | DKC |  | 0.7 |  |  | Комплект рым-болтов | [24 empty] | 0 | 0 | 0 |  |  |  | 0 | 0 | 0 | TRUE | 0 | [5 empty] | 1 |  |  | TRUE | 1 |  |  |  |  | 0 | 0 |  | 0 | 0 | 0 |  | 2402 | [7 empty] | 2. Комплектующие | [6 empty] | 1.0 | 2017 | https://bimlib.ru/manufacturer/company/14890 |  |  | support@bimlib.ru | IfcElectricDistributionBoard | DISTRIBUTIONBOARD | [22 empty] | 311111 | [10 empty] | Комплект поставки из 4 штук | 300 | 600 | BIMLIB_СерыйRAL7011_DKC
4165604 | DKC_Панель для модульного оборудования | OST_ElectricalEquipment | DKC_Панель для модульного оборудования | Жильё_07_ЭОМ_B3 |  |  |  | 0.0029744 | 1.0463 |  |  | DKC_Панель для модульного оборудования | 2dc6f745-c7e3-469a-b8b9-a05c44112764-003f8fe4 | 108631a2-6945-4ad9-97b8-408a6cf52a67 | Main Model |  | 36450 | ЭМ_В3 | [6 empty] | DKC_Панель для модульного оборудования | [22 empty] | OST_ElectricalEquipment | None | 35901 | [87 empty] | DKC_Панель для модульного оборудования | [46 empty] | 0 | 0jnlT5n_D6chYve5n4BgY0 | [140 empty] | DKC_Панель для модульного оборудования | DKC_Панель для модульного оборудования |  | DKC_Панель для модульного оборудования | DKC_Панель для модульного оборудования | [85 empty] | Сборный шкаф ST со сплошной дверцей 300х600х1200 мм (ГхШхВ) | [13 empty] | Панель для модульного оборудования 1200х600 мм (ВхШ) | [53 empty] | 600 | 1200 | 300 | [94 empty] | 15.75 | [9 empty] | 0 | 1KXJyFvZP78vAOk0F3S1Js | [35 empty] | Электрооборудование | ИС.ПО.2 | [11 empty] | None | Новая конструкция | DKC | [39 empty] | 0 | [5 empty] | None | FALSE | 0 | Level : Жильё_07_ЭОМ_B3 | 0 | [39 empty] | ГОСТ Р 32127 |  |  | R5TM126 | [58 empty] | Category=[-2000700]; Color=12896197; Comments=""; Cost=0.000000000000000; Description=RAL 7035; Design Option=Main Model; Design Option=[-1]; Edited by=""; Export to IFC As=""; Export to IFC=0; Glow=0; IFC Predefined Type=""; IfcGUID=1KXJyFvZP78vAOk0F3SAHv; Keynote=""; Manufacturer=""; Mark=""; Model=""; Name=BIMLIB_СерыйRAL7035_DKC; Shininess=64; Smoothness=50; Transparency=0; URL=""; Workset=10 | [19 empty] | DKC | https://www.dkc.ru/ru/ | Панель для модульного оборудования | ГОСТ Р 32127 | шт. |  |  | DKC | [7 empty] | 0 | [21 empty] | 0 | 0 | 0 |  |  |  | 0 | 0 | 0 | TRUE | 0 | [5 empty] | 1 |  |  | TRUE | 1 |  |  |  |  | 0 | 0 |  | 0 | 0 | 0 |  | 2403 | [7 empty] | 2. Комплектующие | [6 empty] | 1.0 | 2017 | https://bimlib.ru/manufacturer/company/14890 |  |  | support@bimlib.ru | IfcElectricDistributionBoard | DISTRIBUTIONBOARD | [22 empty] | 311111 | [13 empty] | BIMLIB_СерыйRAL7035_DKC | 2. Комплектующие | 2 | 100 | 20 | 100 | 200 | 6
4165605 | DKC_Защитный козырек | OST_ElectricalEquipment | DKC_Защитный козырек | Жильё_07_ЭОМ_B3 |  |  |  | 0.00026243 | 0.24348 |  |  | DKC_Защитный козырек | 2dc6f745-c7e3-469a-b8b9-a05c44112764-003f8fe5 | 108631a2-6945-4ad9-97b8-408a6cf52a67 | Main Model |  | 36450 | ЭМ_В3 | [6 empty] | DKC_Защитный козырек | [22 empty] | OST_ElectricalEquipment | None | 35894 | [87 empty] | DKC_Защитный козырек | [46 empty] | 0 | 0jnlT5n_D6chYve5n4BgY1 | [140 empty] | DKC_Защитный козырек | DKC_Защитный козырек |  | DKC_Защитный козырек | DKC_Защитный козырек | [85 empty] | Сборный шкаф ST со сплошной дверцей 300х600х1200 мм (ГхШхВ) | [13 empty] | Защитный козырек 600х300 мм (ШхГ) | [53 empty] | 600 |  | 300 | [94 empty] | 3 | [9 empty] | 0 | 1KXJyFvZP78vAOk0F3S1Je | [35 empty] | Электрооборудование | ИС.ПО.2 | [11 empty] | None | Новая конструкция | DKC | [39 empty] | 1219.2 | [5 empty] | None | FALSE | 1300 | Level : Жильё_07_ЭОМ_B3 | -23750 | [39 empty] | ГОСТ Р 32127 |  |  | R5TT063 | [58 empty] | Category=[-2000700]; Color=12896197; Comments=""; Cost=0.000000000000000; Description=RAL 7035; Design Option=Main Model; Design Option=[-1]; Edited by=""; Export to IFC As=""; Export to IFC=0; Glow=0; IFC Predefined Type=""; IfcGUID=1KXJyFvZP78vAOk0F3SAHv; Keynote=""; Manufacturer=""; Mark=""; Model=""; Name=BIMLIB_СерыйRAL7035_DKC; Shininess=64; Smoothness=50; Transparency=0; URL=""; Workset=10 | [19 empty] | DKC | https://www.dkc.ru/ru/ | Защитный козырек | ГОСТ Р 32127 | шт. |  |  | DKC | [7 empty] | 0 | [21 empty] | 0 | 0 | 0 |  |  |  | 0 | 0 | 0 | TRUE | 0 | [5 empty] | 1 |  |  | TRUE | 1 |  |  |  |  | 0 | 0 |  | 0 | 0 | 0 |  | 2404 | [7 empty] | 2. Комплектующие | [6 empty] | 1.0 | 2017 | https://bimlib.ru/manufacturer/company/14890 |  |  | support@bimlib.ru | IfcElectricDistributionBoard | DISTRIBUTIONBOARD | [22 empty] | 311111 | [13 empty] | BIMLIB_СерыйRAL7035_DKC | 2. Комплектующие | 2
4165606 | DKC_Цоколь фланцы | OST_ElectricalEquipment | DKC_Цоколь фланцы | Жильё_07_ЭОМ_B3 |  |  |  | 0.0012 |  |  |  | DKC_Цоколь фланцы | 2dc6f745-c7e3-469a-b8b9-a05c44112764-003f8fe6 | 108631a2-6945-4ad9-97b8-408a6cf52a67 | Main Model |  | 36450 | ЭМ_В3 | [6 empty] | DKC_Цоколь фланцы ST | [22 empty] | OST_ElectricalEquipment | None | 35898 | [87 empty] | DKC_Цоколь фланцы | [46 empty] | 0 | 0jnlT5n_D6chYve5n4BgY2 | [140 empty] | DKC_Цоколь фланцы ST | DKC_Цоколь фланцы |  | DKC_Цоколь фланцы | DKC_Цоколь фланцы | [85 empty] | Сборный шкаф ST со сплошной дверцей 300х600х1200 мм (ГхШхВ) | [13 empty] | Фланцы цоколя ST 100х600 мм (ВхШ) | [160 empty] | 0 | 1KXJyFvZP78vAOk0F3S1JF | [35 empty] | Электрооборудование | ИС.ПО.2 | [11 empty] | None | Новая конструкция | DKC | [39 empty] | 0 | [5 empty] | None | FALSE | 0 | Level : Жильё_07_ЭОМ_B3 | 0 | [39 empty] | ГОСТ Р 32127 |  |  | R5FZ6 | [60 empty] | Category=[-2000700]; Color=6117714; Comments=""; Cost=0.000000000000000; Description=RAL 7011; Design Option=Main Model; Design Option=[-1]; Edited by=""; Export to IFC As=""; Export to IFC=0; Glow=0; IFC Predefined Type=""; IfcGUID=1KXJyFvZP78vAOk0F3SAHy; Keynote=""; Manufacturer=""; Mark=""; Model=""; Name=BIMLIB_СерыйRAL7011_DKC; Shininess=64; Smoothness=50; Transparency=0; URL=""; Workset=10 | [17 empty] | DKC | https://www.dkc.ru/ru/ | Фланцы цоколя ST | ГОСТ Р 32127 | шт. |  |  | DKC |  | 0 | [27 empty] | 0 | 0 | 0 |  |  |  | 0 | 0 | 0 | TRUE | 0 | [5 empty] | 1 |  |  | TRUE | 1 |  |  |  |  | 0 | 0 |  | 0 | 0 | 0 |  | 2405 | [7 empty] | 2. Комплектующие | [6 empty] | 1.0 | 2017 | https://bimlib.ru/manufacturer/company/14890 |  |  | support@bimlib.ru | IfcElectricDistributionBoard | DISTRIBUTIONBOARD | [22 empty] | 311111 | [11 empty] | 600 | 300 | BIMLIB_СерыйRAL7011_DKC | [7 empty] | 100
4165607 | DKC_Цоколь фланцы | OST_ElectricalEquipment | DKC_Цоколь фланцы | Жильё_07_ЭОМ_B3 |  |  |  | 0.00056 |  |  |  | DKC_Цоколь фланцы | 2dc6f745-c7e3-469a-b8b9-a05c44112764-003f8fe7 | 108631a2-6945-4ad9-97b8-408a6cf52a67 | Main Model |  | 36450 | ЭМ_В3 | [6 empty] | DKC_Цоколь профили ST | [22 empty] | OST_ElectricalEquipment | None | 35899 | [87 empty] | DKC_Цоколь фланцы | [46 empty] | 0 | 0jnlT5n_D6chYve5n4BgY3 | [140 empty] | DKC_Цоколь профили ST | DKC_Цоколь фланцы |  | DKC_Цоколь фланцы | DKC_Цоколь фланцы | [85 empty] | Сборный шкаф ST со сплошной дверцей 300х600х1200 мм (ГхШхВ) | [13 empty] | Профили цоколя ST 100х300 мм (ВхГ) | [150 empty] | 1.74 | [9 empty] | 0 | 1KXJyFvZP78vAOk0F3S1J5 | [35 empty] | Электрооборудование | ИС.ПО.2 | [11 empty] | None | Новая конструкция | DKC | [39 empty] | 0 | [5 empty] | None | FALSE | 0 | Level : Жильё_07_ЭОМ_B3 | 0 | [39 empty] | ГОСТ Р 32127 |  |  | R5BZ3 | [60 empty] | Category=[-2000700]; Color=6117714; Comments=""; Cost=0.000000000000000; Description=RAL 7011; Design Option=Main Model; Design Option=[-1]; Edited by=""; Export to IFC As=""; Export to IFC=0; Glow=0; IFC Predefined Type=""; IfcGUID=1KXJyFvZP78vAOk0F3SAHy; Keynote=""; Manufacturer=""; Mark=""; Model=""; Name=BIMLIB_СерыйRAL7011_DKC; Shininess=64; Smoothness=50; Transparency=0; URL=""; Workset=10 | [17 empty] | DKC | https://www.dkc.ru/ru/ | Профили цоколя ST | ГОСТ Р 32127 | шт. |  |  | DKC | [29 empty] | 0 | 0 | 0 |  |  |  | 0 | 0 | 0 | TRUE | 0 | [5 empty] | 1 |  |  | TRUE | 1 |  |  |  |  | 0 | 0 |  | 0 | 0 | 0 |  | 2406 | [7 empty] | 2. Комплектующие | [6 empty] | 1.0 | 2017 | https://bimlib.ru/manufacturer/company/14890 |  |  | support@bimlib.ru | IfcElectricDistributionBoard | DISTRIBUTIONBOARD | [22 empty] | 311111 | [11 empty] | 300 | 600 | BIMLIB_СерыйRAL7011_DKC | [7 empty] | 100
4165608 | 300х600х1200 мм (ГхШхВ) | OST_ElectricalEquipment | 300х600х1200 мм (ГхШхВ) | Жильё_07_ЭОМ_B3 | TRUE |  |  | 0.648 | 3.06 |  |  | 300х600х1200 мм (ГхШхВ) | 2dc6f745-c7e3-469a-b8b9-a05c44112764-003f8fe8 | 4ce4412a-7c3d-4a78-8002-96dc25deb617 | Main Model |  | 36450 | ЭМ_В3 | [6 empty] | НВО_НавесныеШкафыСплошнаяДверца_DKC | [22 empty] | OST_ElectricalEquipment | None | 35903 | [87 empty] | 300х600х1200 мм (ГхШхВ) | [46 empty] | 0 | 0jnlT5n_D6chYve5n4BgYC | [140 empty] | НВО_НавесныеШкафыСплошнаяДверца_DKC | 300х600х1200 мм (ГхШхВ) |  | 300х600х1200 мм (ГхШхВ) | 300х600х1200 мм (ГхШхВ) | [99 empty] | Сборный шкаф ST со сплошной дверцей 300х600х1200 мм (ГхШхВ) | [160 empty] | 0 | 1KXJyFvZP78vAOk0F3S1QO | [35 empty] | Электрооборудование | ИС.ПО.2 | [11 empty] | None | Новая конструкция | DKC | [39 empty] | 0 | [5 empty] | None | FALSE | 750 | Level : Жильё_07_ЭОМ_B3 | 750 | [39 empty] | ГОСТ Р 32127 |  | https://www.dkc.ru/ru/catalog/652/ | R5ST1263 | [35 empty] | https://st.dkc.ru/ | [22 empty] | Category=[-2000700]; Color=12896197; Comments=""; Cost=0.000000000000000; Description=RAL 7035; Design Option=Main Model; Design Option=[-1]; Edited by=""; Export to IFC As=""; Export to IFC=0; Glow=0; IFC Predefined Type=""; IfcGUID=1KXJyFvZP78vAOk0F3SAHv; Keynote=""; Manufacturer=""; Mark=""; Model=""; Name=BIMLIB_СерыйRAL7035_DKC; Shininess=64; Smoothness=50; Transparency=0; URL=""; Workset=10 | Category=[-2000700]; Color=33023; Comments=""; Cost=0.000000000000000; Description=""; Design Option=Main Model; Design Option=[-1]; Edited by=""; Export to IFC As=""; Export to IFC=0; Glow=0; IFC Predefined Type=""; IfcGUID=1KXJyFvZP78vAOk0F3SAHw; Keynote=""; Manufacturer=""; Mark=""; Model=""; Name=BIMLIB_Зона обслуживания_DKC; Shininess=64; Smoothness=50; Transparency=50; URL=""; Workset=10 | Category=[-2000700]; Color=6117714; Comments=""; Cost=0.000000000000000; Description=RAL 7011; Design Option=Main Model; Design Option=[-1]; Edited by=""; Export to IFC As=""; Export to IFC=0; Glow=0; IFC Predefined Type=""; IfcGUID=1KXJyFvZP78vAOk0F3SAHy; Keynote=""; Manufacturer=""; Mark=""; Model=""; Name=BIMLIB_СерыйRAL7011_DKC; Shininess=64; Smoothness=50; Transparency=0; URL=""; Workset=10 | [17 empty] | DKC | https://www.dkc.ru/ru/ | Сборный шкаф ST со сплошной дверцей | ГОСТ Р 32127 | шт. |  | 600 | DKC | R5ST1263 | 35.2 |  |  | Сборный шкаф ST со сплошной дверцей 300х600х1200 мм (ГхШхВ) | 1200 |  | 1000 | [21 empty] | 0 | 0 | 0 |  |  |  | 0 | 0 | 0 | TRUE | 0 | [5 empty] | 1 |  |  | TRUE | 1 |  |  |  |  | 0 | 0 | None | 0 | 0 | 0 |  | 2407 | [6 empty] | None | 1. Шкаф | Distribution Boards and Control Panels | 23.80.30.11.17 | https://st.dkc.ru/ | https://www.dkc.ru/ru/catalog/652/ | Сборный шкаф ST со сплошной дверцей 300х600х1200 мм (ГхШхВ) | 300 | 1.0 | 2017 | https://bimlib.ru/manufacturer/company/14890 | support@dkc.ru | EC000261 | support@bimlib.ru | IfcElectricDistributionBoard | DISTRIBUTIONBOARD | УХЛ1 | 60 кг | 6300 | RAL 7035 | 10 | IP65 | Сталь 1,5 мм | Сталь 1,2 мм | 600 | BIMLIB_СерыйRAL7035_DKC | BIMLIB_СерыйRAL7011_DKC | BIMLIB_СерыйRAL7011_DKC | BIMLIB_СерыйRAL7011_DKC | BIMLIB_СерыйRAL7011_DKC | BIMLIB_СерыйRAL7011_DKC | BIMLIB_СерыйRAL7011_DKC | Напольное крепление | Цоколь ST | BIMLIB_СерыйRAL7035_DKC | BIMLIB_СерыйRAL7035_DKC | Настенное крепление | Нет | 311111 | TRUE | TRUE | TRUE | 300 | TRUE | TRUE | Цоколь ST | 100 | TRUE | TRUE
4165609 | DKC_Ограничитель угла открывания двери | OST_ElectricalEquipment | DKC_Ограничитель угла открывания двери | Жильё_07_ЭОМ_B3 | [7 empty] | DKC_Ограничитель угла открывания двери | 2dc6f745-c7e3-469a-b8b9-a05c44112764-003f8fe9 | 108631a2-6945-4ad9-97b8-408a6cf52a67 | Main Model |  | 36450 | ЭМ_В3 | [6 empty] | DKC_Ограничитель угла открывания двери до 90 | [22 empty] | OST_ElectricalEquipment | None | 35902 | [87 empty] | DKC_Ограничитель угла открывания двери | [46 empty] | 0 | 0jnlT5n_D6chYve5n4BgYD | [140 empty] | DKC_Ограничитель угла открывания двери до 90 | DKC_Ограничитель угла открывания двери |  | DKC_Ограничитель угла открывания двери | DKC_Ограничитель угла открывания двери | [85 empty] | Сборный шкаф ST со сплошной дверцей 300х600х1200 мм (ГхШхВ) | [13 empty] | Ограничитель угла открытия двери до 90° | [160 empty] | 0 | 1KXJyFvZP78vAOk0F3S1JV | [35 empty] | Электрооборудование | ИС.ПО.2 | [11 empty] | None | Новая конструкция | DKC | [39 empty] | 0 | [5 empty] | None | FALSE | 0 | Level : Жильё_07_ЭОМ_B3 | 0 | [39 empty] | ГОСТ Р 32127 |  |  | R5A31 | [78 empty] | DKC | https://www.dkc.ru/ru/ |  | ГОСТ Р 32127 | шт. |  |  | DKC |  | 0.1 |  |  | Ограничитель угла открытия двери до 90° | [24 empty] | 0 | 0 | 0 |  |  |  | 0 | 0 | 0 | TRUE | 0 | [5 empty] | 1 |  |  | TRUE | 1 |  |  |  |  | 0 | 0 |  | 0 | 0 | 0 |  | 2408 | [7 empty] | 2. Комплектующие | [6 empty] | 1.0 | 2017 | https://bimlib.ru/manufacturer/company/14890 |  |  | support@bimlib.ru | IfcElectricDistributionBoard | DISTRIBUTIONBOARD | [22 empty] | 311111
4165610 | DKC_Держатель концевого выключателя | OST_ElectricalEquipment | DKC_Держатель концевого выключателя | Жильё_07_ЭОМ_B3 | [7 empty] | DKC_Держатель концевого выключателя | 2dc6f745-c7e3-469a-b8b9-a05c44112764-003f8fea | 108631a2-6945-4ad9-97b8-408a6cf52a67 | Main Model |  | 36450 | ЭМ_В3 | [6 empty] | DKC_Держатель концевого выключателя | [22 empty] | OST_ElectricalEquipment | None | 35893 | [87 empty] | DKC_Держатель концевого выключателя | [46 empty] | 0 | 0jnlT5n_D6chYve5n4BgYE | [140 empty] | DKC_Держатель концевого выключателя | DKC_Держатель концевого выключателя |  | DKC_Держатель концевого выключателя | DKC_Держатель концевого выключателя | [85 empty] | Сборный шкаф ST со сплошной дверцей 300х600х1200 мм (ГхШхВ) | [13 empty] | Держатель концевого выключателя | [160 empty] | 0 | 1KXJyFvZP78vAOk0F3S1JG | [35 empty] | Электрооборудование | ИС.ПО.2 | [11 empty] | None | Новая конструкция | DKC | [39 empty] | 0 | [5 empty] | None | FALSE | 0 | Level : Жильё_07_ЭОМ_B3 | 0 | [39 empty] | ГОСТ Р 32127 |  |  | R5FLS01 | [78 empty] | DKC | https://www.dkc.ru/ru/ | Держатель концевого выключателя | ГОСТ Р 32127 | шт. |  |  | DKC |  | 0.1 |  |  | Держатель концевого выключателя | [24 empty] | 0 | 0 | 0 |  |  |  | 0 | 0 | 0 | TRUE | 0 | [5 empty] | 1 |  |  | TRUE | 1 |  |  |  |  | 0 | 0 |  | 0 | 0 | 0 |  | 2409 | [7 empty] | 2. Комплектующие | [6 empty] | 1.0 | 2017 | https://bimlib.ru/manufacturer/company/14890 |  |  | support@bimlib.ru | IfcElectricDistributionBoard | DISTRIBUTIONBOARD | [22 empty] | 311111
4165611 | DKC_Рым-болт | OST_ElectricalEquipment | DKC_Рым-болт | Жильё_07_ЭОМ_B3 |  |  |  | 4.1686e-05 | 0.0082339 |  |  | DKC_Рым-болт | 2dc6f745-c7e3-469a-b8b9-a05c44112764-003f8feb | 108631a2-6945-4ad9-97b8-408a6cf52a67 | Main Model |  | 36450 | ЭМ_В3 | [6 empty] | DKC_Рым-болт ST | [22 empty] | OST_ElectricalEquipment | None | 35900 | [87 empty] | DKC_Рым-болт | [46 empty] | 0 | 0jnlT5n_D6chYve5n4BgYF | [140 empty] | DKC_Рым-болт ST | DKC_Рым-болт |  | DKC_Рым-болт | DKC_Рым-болт | [85 empty] | Сборный шкаф ST со сплошной дверцей 300х600х1200 мм (ГхШхВ) | [13 empty] | Комплект рым-болтов | [160 empty] | 0 | 1KXJyFvZP78vAOk0F3S1JH | [35 empty] | Электрооборудование | ИС.ПО.2 | [11 empty] | None | Новая конструкция | DKC | [39 empty] | 1219.2 | [5 empty] | None | FALSE | 1300 | Level : Жильё_07_ЭОМ_B3 | -23750 | [39 empty] | ГОСТ Р 32127 |  |  | R5LEST160 | [60 empty] | Category=[-2000700]; Color=6117714; Comments=""; Cost=0.000000000000000; Description=RAL 7011; Design Option=Main Model; Design Option=[-1]; Edited by=""; Export to IFC As=""; Export to IFC=0; Glow=0; IFC Predefined Type=""; IfcGUID=1KXJyFvZP78vAOk0F3SAHy; Keynote=""; Manufacturer=""; Mark=""; Model=""; Name=BIMLIB_СерыйRAL7011_DKC; Shininess=64; Smoothness=50; Transparency=0; URL=""; Workset=10 | [17 empty] | DKC | https://www.dkc.ru/ru/ | Рым-болт | ГОСТ Р 32127 | шт. |  |  | DKC |  | 0.7 |  |  | Комплект рым-болтов | [24 empty] | 0 | 0 | 0 |  |  |  | 0 | 0 | 0 | TRUE | 0 | [5 empty] | 1 |  |  | TRUE | 1 |  |  |  |  | 0 | 0 |  | 0 | 0 | 0 |  | 2410 | [7 empty] | 2. Комплектующие | [6 empty] | 1.0 | 2017 | https://bimlib.ru/manufacturer/company/14890 |  |  | support@bimlib.ru | IfcElectricDistributionBoard | DISTRIBUTIONBOARD | [22 empty] | 311111 | [10 empty] | Комплект поставки из 4 штук | 300 | 600 | BIMLIB_СерыйRAL7011_DKC
4165612 | DKC_Панель для модульного оборудования | OST_ElectricalEquipment | DKC_Панель для модульного оборудования | Жильё_07_ЭОМ_B3 |  |  |  | 0.0029744 | 1.0463 |  |  | DKC_Панель для модульного оборудования | 2dc6f745-c7e3-469a-b8b9-a05c44112764-003f8fec | 108631a2-6945-4ad9-97b8-408a6cf52a67 | Main Model |  | 36450 | ЭМ_В3 | [6 empty] | DKC_Панель для модульного оборудования | [22 empty] | OST_ElectricalEquipment | None | 35901 | [87 empty] | DKC_Панель для модульного оборудования | [46 empty] | 0 | 0jnlT5n_D6chYve5n4BgY8 | [140 empty] | DKC_Панель для модульного оборудования | DKC_Панель для модульного оборудования |  | DKC_Панель для модульного оборудования | DKC_Панель для модульного оборудования | [85 empty] | Сборный шкаф ST со сплошной дверцей 300х600х1200 мм (ГхШхВ) | [13 empty] | Панель для модульного оборудования 1200х600 мм (ВхШ) | [53 empty] | 600 | 1200 | 300 | [94 empty] | 15.75 | [9 empty] | 0 | 1KXJyFvZP78vAOk0F3S1Js | [35 empty] | Электрооборудование | ИС.ПО.2 | [11 empty] | None | Новая конструкция | DKC | [39 empty] | 0 | [5 empty] | None | FALSE | 0 | Level : Жильё_07_ЭОМ_B3 | 0 | [39 empty] | ГОСТ Р 32127 |  |  | R5TM126 | [58 empty] | Category=[-2000700]; Color=12896197; Comments=""; Cost=0.000000000000000; Description=RAL 7035; Design Option=Main Model; Design Option=[-1]; Edited by=""; Export to IFC As=""; Export to IFC=0; Glow=0; IFC Predefined Type=""; IfcGUID=1KXJyFvZP78vAOk0F3SAHv; Keynote=""; Manufacturer=""; Mark=""; Model=""; Name=BIMLIB_СерыйRAL7035_DKC; Shininess=64; Smoothness=50; Transparency=0; URL=""; Workset=10 | [19 empty] | DKC | https://www.dkc.ru/ru/ | Панель для модульного оборудования | ГОСТ Р 32127 | шт. |  |  | DKC | [7 empty] | 0 | [21 empty] | 0 | 0 | 0 |  |  |  | 0 | 0 | 0 | TRUE | 0 | [5 empty] | 1 |  |  | TRUE | 1 |  |  |  |  | 0 | 0 |  | 0 | 0 | 0 |  | 2411 | [7 empty] | 2. Комплектующие | [6 empty] | 1.0 | 2017 | https://bimlib.ru/manufacturer/company/14890 |  |  | support@bimlib.ru | IfcElectricDistributionBoard | DISTRIBUTIONBOARD | [22 empty] | 311111 | [13 empty] | BIMLIB_СерыйRAL7035_DKC | 2. Комплектующие | 2 | 100 | 20 | 100 | 200 | 6
4165613 | DKC_Защитный козырек | OST_ElectricalEquipment | DKC_Защитный козырек | Жильё_07_ЭОМ_B3 |  |  |  | 0.00026243 | 0.24348 |  |  | DKC_Защитный козырек | 2dc6f745-c7e3-469a-b8b9-a05c44112764-003f8fed | 108631a2-6945-4ad9-97b8-408a6cf52a67 | Main Model |  | 36450 | ЭМ_В3 | [6 empty] | DKC_Защитный козырек | [22 empty] | OST_ElectricalEquipment | None | 35894 | [87 empty] | DKC_Защитный козырек | [46 empty] | 0 | 0jnlT5n_D6chYve5n4BgY9 | [140 empty] | DKC_Защитный козырек | DKC_Защитный козырек |  | DKC_Защитный козырек | DKC_Защитный козырек | [85 empty] | Сборный шкаф ST со сплошной дверцей 300х600х1200 мм (ГхШхВ) | [13 empty] | Защитный козырек 600х300 мм (ШхГ) | [53 empty] | 600 |  | 300 | [94 empty] | 3 | [9 empty] | 0 | 1KXJyFvZP78vAOk0F3S1Je | [35 empty] | Электрооборудование | ИС.ПО.2 | [11 empty] | None | Новая конструкция | DKC | [39 empty] | 1219.2 | [5 empty] | None | FALSE | 1300 | Level : Жильё_07_ЭОМ_B3 | -23750 | [39 empty] | ГОСТ Р 32127 |  |  | R5TT063 | [58 empty] | Category=[-2000700]; Color=12896197; Comments=""; Cost=0.000000000000000; Description=RAL 7035; Design Option=Main Model; Design Option=[-1]; Edited by=""; Export to IFC As=""; Export to IFC=0; Glow=0; IFC Predefined Type=""; IfcGUID=1KXJyFvZP78vAOk0F3SAHv; Keynote=""; Manufacturer=""; Mark=""; Model=""; Name=BIMLIB_СерыйRAL7035_DKC; Shininess=64; Smoothness=50; Transparency=0; URL=""; Workset=10 | [19 empty] | DKC | https://www.dkc.ru/ru/ | Защитный козырек | ГОСТ Р 32127 | шт. |  |  | DKC | [7 empty] | 0 | [21 empty] | 0 | 0 | 0 |  |  |  | 0 | 0 | 0 | TRUE | 0 | [5 empty] | 1 |  |  | TRUE | 1 |  |  |  |  | 0 | 0 |  | 0 | 0 | 0 |  | 2412 | [7 empty] | 2. Комплектующие | [6 empty] | 1.0 | 2017 | https://bimlib.ru/manufacturer/company/14890 |  |  | support@bimlib.ru | IfcElectricDistributionBoard | DISTRIBUTIONBOARD | [22 empty] | 311111 | [13 empty] | BIMLIB_СерыйRAL7035_DKC | 2. Комплектующие | 2
4165614 | DKC_Цоколь фланцы | OST_ElectricalEquipment | DKC_Цоколь фланцы | Жильё_07_ЭОМ_B3 |  |  |  | 0.0012 |  |  |  | DKC_Цоколь фланцы | 2dc6f745-c7e3-469a-b8b9-a05c44112764-003f8fee | 108631a2-6945-4ad9-97b8-408a6cf52a67 | Main Model |  | 36450 | ЭМ_В3 | [6 empty] | DKC_Цоколь фланцы ST | [22 empty] | OST_ElectricalEquipment | None | 35898 | [87 empty] | DKC_Цоколь фланцы | [46 empty] | 0 | 0jnlT5n_D6chYve5n4BgYA | [140 empty] | DKC_Цоколь фланцы ST | DKC_Цоколь фланцы |  | DKC_Цоколь фланцы | DKC_Цоколь фланцы | [85 empty] | Сборный шкаф ST со сплошной дверцей 300х600х1200 мм (ГхШхВ) | [13 empty] | Фланцы цоколя ST 100х600 мм (ВхШ) | [160 empty] | 0 | 1KXJyFvZP78vAOk0F3S1JF | [35 empty] | Электрооборудование | ИС.ПО.2 | [11 empty] | None | Новая конструкция | DKC | [39 empty] | 0 | [5 empty] | None | FALSE | 0 | Level : Жильё_07_ЭОМ_B3 | 0 | [39 empty] | ГОСТ Р 32127 |  |  | R5FZ6 | [60 empty] | Category=[-2000700]; Color=6117714; Comments=""; Cost=0.000000000000000; Description=RAL 7011; Design Option=Main Model; Design Option=[-1]; Edited by=""; Export to IFC As=""; Export to IFC=0; Glow=0; IFC Predefined Type=""; IfcGUID=1KXJyFvZP78vAOk0F3SAHy; Keynote=""; Manufacturer=""; Mark=""; Model=""; Name=BIMLIB_СерыйRAL7011_DKC; Shininess=64; Smoothness=50; Transparency=0; URL=""; Workset=10 | [17 empty] | DKC | https://www.dkc.ru/ru/ | Фланцы цоколя ST | ГОСТ Р 32127 | шт. |  |  | DKC |  | 0 | [27 empty] | 0 | 0 | 0 |  |  |  | 0 | 0 | 0 | TRUE | 0 | [5 empty] | 1 |  |  | TRUE | 1 |  |  |  |  | 0 | 0 |  | 0 | 0 | 0 |  | 2413 | [7 empty] | 2. Комплектующие | [6 empty] | 1.0 | 2017 | https://bimlib.ru/manufacturer/company/14890 |  |  | support@bimlib.ru | IfcElectricDistributionBoard | DISTRIBUTIONBOARD | [22 empty] | 311111 | [11 empty] | 600 | 300 | BIMLIB_СерыйRAL7011_DKC | [7 empty] | 100
4165615 | DKC_Цоколь фланцы | OST_ElectricalEquipment | DKC_Цоколь фланцы | Жильё_07_ЭОМ_B3 |  |  |  | 0.00056 |  |  |  | DKC_Цоколь фланцы | 2dc6f745-c7e3-469a-b8b9-a05c44112764-003f8fef | 108631a2-6945-4ad9-97b8-408a6cf52a67 | Main Model |  | 36450 | ЭМ_В3 | [6 empty] | DKC_Цоколь профили ST | [22 empty] | OST_ElectricalEquipment | None | 35899 | [87 empty] | DKC_Цоколь фланцы | [46 empty] | 0 | 0jnlT5n_D6chYve5n4BgYB | [140 empty] | DKC_Цоколь профили ST | DKC_Цоколь фланцы |  | DKC_Цоколь фланцы | DKC_Цоколь фланцы | [85 empty] | Сборный шкаф ST со сплошной дверцей 300х600х1200 мм (ГхШхВ) | [13 empty] | Профили цоколя ST 100х300 мм (ВхГ) | [150 empty] | 1.74 | [9 empty] | 0 | 1KXJyFvZP78vAOk0F3S1J5 | [35 empty] | Электрооборудование | ИС.ПО.2 | [11 empty] | None | Новая конструкция | DKC | [39 empty] | 0 | [5 empty] | None | FALSE | 0 | Level : Жильё_07_ЭОМ_B3 | 0 | [39 empty] | ГОСТ Р 32127 |  |  | R5BZ3 | [60 empty] | Category=[-2000700]; Color=6117714; Comments=""; Cost=0.000000000000000; Description=RAL 7011; Design Option=Main Model; Design Option=[-1]; Edited by=""; Export to IFC As=""; Export to IFC=0; Glow=0; IFC Predefined Type=""; IfcGUID=1KXJyFvZP78vAOk0F3SAHy; Keynote=""; Manufacturer=""; Mark=""; Model=""; Name=BIMLIB_СерыйRAL7011_DKC; Shininess=64; Smoothness=50; Transparency=0; URL=""; Workset=10 | [17 empty] | DKC | https://www.dkc.ru/ru/ | Профили цоколя ST | ГОСТ Р 32127 | шт. |  |  | DKC | [29 empty] | 0 | 0 | 0 |  |  |  | 0 | 0 | 0 | TRUE | 0 | [5 empty] | 1 |  |  | TRUE | 1 |  |  |  |  | 0 | 0 |  | 0 | 0 | 0 |  | 1644 | [7 empty] | 2. Комплектующие | [6 empty] | 1.0 | 2017 | https://bimlib.ru/manufacturer/company/14890 |  |  | support@bimlib.ru | IfcElectricDistributionBoard | DISTRIBUTIONBOARD | [22 empty] | 311111 | [11 empty] | 300 | 600 | BIMLIB_СерыйRAL7011_DKC | [7 empty] | 100
4165616 | ЩРВ-П-24-41, 350х300х100 мм (ВхШхГ), 2-din, proxima, белый, abs-пластик, 4 шины (по 5 отв.) | OST_ElectricalEquipment | ЩРВ-П-24-41, 350х300х100 мм (ВхШхГ), 2-din, proxima, белый, abs-пластик, 4 шины (по 5 отв.) | Жильё_06_ЭОМ_B3 | TRUE |  |  | 0.010045 | 0.25072 |  |  | ЩРВ-П-24-41, 350х300х100 мм (ВхШхГ), 2-din, proxima, белый, abs-пластик, 4 шины (по 5 отв.) | 2dc6f745-c7e3-469a-b8b9-a05c44112764-003f8ff0 | d26a73eb-aa70-4891-a108-23cd9b746061 | Main Model |  | 36450 | ЭМ_В3 | [6 empty] | EKF_EF_ЩРВ-П_proxima | [22 empty] | OST_ElectricalEquipment | None | 36516 | [87 empty] | ЩРВ-П-24-41, 350х300х100 мм (ВхШхГ), 2-din, proxima, белый, abs-пластик, 4 шины (по 5 отв.) | [46 empty] | 0 | 0jnlT5n_D6chYve5n4BgYK | [140 empty] | EKF_EF_ЩРВ-П_proxima | ЩРВ-П-24-41, 350х300х100 мм (ВхШхГ), 2-din, proxima, белый, abs-пластик, 4 шины (по 5 отв.) |  | ЩРВ-П-24-41, 350х300х100 мм (ВхШхГ), 2-din, proxima, белый, abs-пластик, 4 шины (по 5 отв.) | ЩРВ-П-24-41, 350х300х100 мм (ВхШхГ), 2-din, proxima, белый, abs-пластик, 4 шины (по 5 отв.) | [99 empty] | Щит распределительный, встраиваемый, на 24-модуля(ей), IP41, 350х300х100 мм (ВхШхГ), 4 шины (по 5 отв.) | [160 empty] | 0 | 11fPdm3ifCFBFjA3n8d20p | [35 empty] | Электрооборудование | ИС.ПО.2 | [11 empty] | None | Новая конструкция | EKF | [39 empty] | 0 | [5 empty] | None | FALSE | 1746 | Level : Жильё_06_ЭОМ_B3 | 1746 | [39 empty] | ЩРВ-П-24 IP41 EKF PROxima |  |  | pb40-v-24 | Щит распределительный | [73 empty] | Category=[-2000700]; Color=768759; Comments=""; Cost=0.000000000000000; Description=""; Design Option=Main Model; Design Option=[-1]; Edited by=""; Export to IFC As=""; Export to IFC=0; Glow=0; IFC Predefined Type=""; IfcGUID=0E34AXswb8Yf5_TwofGW$O; Keynote=""; Manufacturer=""; Mark=""; Model=""; Name=RAL 1003; Shininess=64; Smoothness=50; Transparency=0; URL=""; Workset=10 | Category=[-2000700]; Color=1052174; Comments=""; Cost=0.000000000000000; Description=""; Design Option=Main Model; Design Option=[-1]; Edited by=""; Export to IFC As=""; Export to IFC=0; Glow=0; IFC Predefined Type=""; IfcGUID=11fPdm3ifCFBFjA3n8d20v; Keynote=""; Manufacturer=""; Mark=""; Model=""; Name=RAL 9005; Shininess=64; Smoothness=50; Transparency=0; URL=""; Workset=10 | Category=[-2000700]; Color=16448250; Comments=""; Cost=0.000000000000000; Description=""; Design Option=Main Model; Design Option=[-1]; Edited by=""; Export to IFC As=""; Export to IFC=0; Glow=0; IFC Predefined Type=""; IfcGUID=11fPdm3ifCFBFjA3n8d20w; Keynote=""; Manufacturer=""; Mark=""; Model=""; Name=Белый_ABS-пластик; Shininess=64; Smoothness=50; Transparency=0; URL=""; Workset=10 |  | EKF | https://ekfgroup.com/catalog/products/shchit-raspred-vstraivaemyy-shchrv-p-24-ip41-ekf-proxima | Щит распределительный, встраиваемый, на 24-модуля(ей), IP41, 350х300х100 мм (ВхШхГ), 4 шины (по 5 отв.) | ЩРВ-П-24 IP41 EKF PROxima | компл. | 300 | 100 | EKF | pb40-v-24 | 1.66 | Щит распределительный | ЩРВ-П-24 IP41 EKF PROxima | Щит распределительный, встраиваемый, на 24-модуля(ей), IP41, 350х300х100 мм (ВхШхГ), 4 шины (по 5 отв.) | 350 | Прочее | 400 | 0 | 1 | 0 | 0 | 3 | 320 | 267 | 75 | IP41 | Встраиваемый | 24 | 2 | 12 | 4 шины (по 5 отв.) | Белый_ABS-пластик | PROXIMA | https://www.teslabim.ru | 24 | 0 | 0 | 0 | 0 | 0 | 0 | 0 | 0 | 0 | 0 | 0 | 0 | TRUE | 0 | 0 | 0 | 0 | 0 | 0 | 1 | 4 | 3 | TRUE | 1 | -7000012 | - | 125 | ЩК1 | 0 | 0 | ~ 400/230 В, 50Гц | 0 | 0 | 0 | 400 V/3-0,000 kVA | 2414 | 1000 | 1000 | TRUE | FALSE | GA_УГО_ЩР | 75
4165617 | ЩРВ-П-24-41, 350х300х100 мм (ВхШхГ), 2-din, proxima, белый, abs-пластик, 4 шины (по 5 отв.) | OST_ElectricalEquipment | ЩРВ-П-24-41, 350х300х100 мм (ВхШхГ), 2-din, proxima, белый, abs-пластик, 4 шины (по 5 отв.) | Жильё_06_ЭОМ_B3 | TRUE |  |  | 0.010045 | 0.25072 |  |  | ЩРВ-П-24-41, 350х300х100 мм (ВхШхГ), 2-din, proxima, белый, abs-пластик, 4 шины (по 5 отв.) | 2dc6f745-c7e3-469a-b8b9-a05c44112764-003f8ff1 | d26a73eb-aa70-4891-a108-23cd9b746061 | Main Model |  | 36450 | ЭМ_В3 | [6 empty] | EKF_EF_ЩРВ-П_proxima | [22 empty] | OST_ElectricalEquipment | None | 36516 | [87 empty] | ЩРВ-П-24-41, 350х300х100 мм (ВхШхГ), 2-din, proxima, белый, abs-пластик, 4 шины (по 5 отв.) | [46 empty] | 0 | 0jnlT5n_D6chYve5n4BgYL | [140 empty] | EKF_EF_ЩРВ-П_proxima | ЩРВ-П-24-41, 350х300х100 мм (ВхШхГ), 2-din, proxima, белый, abs-пластик, 4 шины (по 5 отв.) |  | ЩРВ-П-24-41, 350х300х100 мм (ВхШхГ), 2-din, proxima, белый, abs-пластик, 4 шины (по 5 отв.) | ЩРВ-П-24-41, 350х300х100 мм (ВхШхГ), 2-din, proxima, белый, abs-пластик, 4 шины (по 5 отв.) | [99 empty] | Щит распределительный, встраиваемый, на 24-модуля(ей), IP41, 350х300х100 мм (ВхШхГ), 4 шины (по 5 отв.) | [160 empty] | 0 | 11fPdm3ifCFBFjA3n8d20p | [35 empty] | Электрооборудование | ИС.ПО.2 | [11 empty] | None | Новая конструкция | EKF | [39 empty] | 0 | [5 empty] | None | FALSE | 1750 | Level : Жильё_06_ЭОМ_B3 | 1750 | [39 empty] | ЩРВ-П-24 IP41 EKF PROxima |  |  | pb40-v-24 | Щит распределительный | [73 empty] | Category=[-2000700]; Color=768759; Comments=""; Cost=0.000000000000000; Description=""; Design Option=Main Model; Design Option=[-1]; Edited by=""; Export to IFC As=""; Export to IFC=0; Glow=0; IFC Predefined Type=""; IfcGUID=0E34AXswb8Yf5_TwofGW$O; Keynote=""; Manufacturer=""; Mark=""; Model=""; Name=RAL 1003; Shininess=64; Smoothness=50; Transparency=0; URL=""; Workset=10 | Category=[-2000700]; Color=1052174; Comments=""; Cost=0.000000000000000; Description=""; Design Option=Main Model; Design Option=[-1]; Edited by=""; Export to IFC As=""; Export to IFC=0; Glow=0; IFC Predefined Type=""; IfcGUID=11fPdm3ifCFBFjA3n8d20v; Keynote=""; Manufacturer=""; Mark=""; Model=""; Name=RAL 9005; Shininess=64; Smoothness=50; Transparency=0; URL=""; Workset=10 | Category=[-2000700]; Color=16448250; Comments=""; Cost=0.000000000000000; Description=""; Design Option=Main Model; Design Option=[-1]; Edited by=""; Export to IFC As=""; Export to IFC=0; Glow=0; IFC Predefined Type=""; IfcGUID=11fPdm3ifCFBFjA3n8d20w; Keynote=""; Manufacturer=""; Mark=""; Model=""; Name=Белый_ABS-пластик; Shininess=64; Smoothness=50; Transparency=0; URL=""; Workset=10 |  | EKF | https://ekfgroup.com/catalog/products/shchit-raspred-vstraivaemyy-shchrv-p-24-ip41-ekf-proxima | Щит распределительный, встраиваемый, на 24-модуля(ей), IP41, 350х300х100 мм (ВхШхГ), 4 шины (по 5 отв.) | ЩРВ-П-24 IP41 EKF PROxima | компл. | 300 | 100 | EKF | pb40-v-24 | 1.66 | Щит распределительный | ЩРВ-П-24 IP41 EKF PROxima | Щит распределительный, встраиваемый, на 24-модуля(ей), IP41, 350х300х100 мм (ВхШхГ), 4 шины (по 5 отв.) | 350 | Прочее | 400 | 0 | 1 | 0 | 0 | 3 | 320 | 267 | 75 | IP41 | Встраиваемый | 24 | 2 | 12 | 4 шины (по 5 отв.) | Белый_ABS-пластик | PROXIMA | https://www.teslabim.ru | 24 | 0 | 0 | 0 | 0 | 0 | 0 | 0 | 0 | 0 | 0 | 0 | 0 | TRUE | 0 | 0 | 0 | 0 | 0 | 0 | 1 | 4 | 3 | TRUE | 1 | -7000012 | - | 125 | ЩК3 | 0 | 0 | ~ 400/230 В, 50Гц | 0 | 0 | 0 | 400 V/3-0,000 kVA | 2415 | 1000 | 1000 | TRUE | FALSE | GA_УГО_ЩР | 75
4165618 | ЩРВ-П-24-41, 350х300х100 мм (ВхШхГ), 2-din, proxima, белый, abs-пластик, 4 шины (по 5 отв.) | OST_ElectricalEquipment | ЩРВ-П-24-41, 350х300х100 мм (ВхШхГ), 2-din, proxima, белый, abs-пластик, 4 шины (по 5 отв.) | Жильё_06_ЭОМ_B3 | TRUE |  |  | 0.010045 | 0.25072 |  |  | ЩРВ-П-24-41, 350х300х100 мм (ВхШхГ), 2-din, proxima, белый, abs-пластик, 4 шины (по 5 отв.) | 2dc6f745-c7e3-469a-b8b9-a05c44112764-003f8ff2 | d26a73eb-aa70-4891-a108-23cd9b746061 | Main Model |  | 36450 | ЭМ_В3 | [6 empty] | EKF_EF_ЩРВ-П_proxima | [22 empty] | OST_ElectricalEquipment | None | 36516 | [87 empty] | ЩРВ-П-24-41, 350х300х100 мм (ВхШхГ), 2-din, proxima, белый, abs-пластик, 4 шины (по 5 отв.) | [46 empty] | 0 | 0jnlT5n_D6chYve5n4BgYM | [140 empty] | EKF_EF_ЩРВ-П_proxima | ЩРВ-П-24-41, 350х300х100 мм (ВхШхГ), 2-din, proxima, белый, abs-пластик, 4 шины (по 5 отв.) |  | ЩРВ-П-24-41, 350х300х100 мм (ВхШхГ), 2-din, proxima, белый, abs-пластик, 4 шины (по 5 отв.) | ЩРВ-П-24-41, 350х300х100 мм (ВхШхГ), 2-din, proxima, белый, abs-пластик, 4 шины (по 5 отв.) | [99 empty] | Щит распределительный, встраиваемый, на 24-модуля(ей), IP41, 350х300х100 мм (ВхШхГ), 4 шины (по 5 отв.) | [160 empty] | 0 | 11fPdm3ifCFBFjA3n8d20p | [35 empty] | Электрооборудование | ИС.ПО.2 | [11 empty] | None | Новая конструкция | EKF | [39 empty] | 0 | [5 empty] | None | FALSE | 1750 | Level : Жильё_06_ЭОМ_B3 | 1750 | [39 empty] | ЩРВ-П-24 IP41 EKF PROxima |  |  | pb40-v-24 | Щит распределительный | [73 empty] | Category=[-2000700]; Color=768759; Comments=""; Cost=0.000000000000000; Description=""; Design Option=Main Model; Design Option=[-1]; Edited by=""; Export to IFC As=""; Export to IFC=0; Glow=0; IFC Predefined Type=""; IfcGUID=0E34AXswb8Yf5_TwofGW$O; Keynote=""; Manufacturer=""; Mark=""; Model=""; Name=RAL 1003; Shininess=64; Smoothness=50; Transparency=0; URL=""; Workset=10 | Category=[-2000700]; Color=1052174; Comments=""; Cost=0.000000000000000; Description=""; Design Option=Main Model; Design Option=[-1]; Edited by=""; Export to IFC As=""; Export to IFC=0; Glow=0; IFC Predefined Type=""; IfcGUID=11fPdm3ifCFBFjA3n8d20v; Keynote=""; Manufacturer=""; Mark=""; Model=""; Name=RAL 9005; Shininess=64; Smoothness=50; Transparency=0; URL=""; Workset=10 | Category=[-2000700]; Color=16448250; Comments=""; Cost=0.000000000000000; Description=""; Design Option=Main Model; Design Option=[-1]; Edited by=""; Export to IFC As=""; Export to IFC=0; Glow=0; IFC Predefined Type=""; IfcGUID=11fPdm3ifCFBFjA3n8d20w; Keynote=""; Manufacturer=""; Mark=""; Model=""; Name=Белый_ABS-пластик; Shininess=64; Smoothness=50; Transparency=0; URL=""; Workset=10 |  | EKF | https://ekfgroup.com/catalog/products/shchit-raspred-vstraivaemyy-shchrv-p-24-ip41-ekf-proxima | Щит распределительный, встраиваемый, на 24-модуля(ей), IP41, 350х300х100 мм (ВхШхГ), 4 шины (по 5 отв.) | ЩРВ-П-24 IP41 EKF PROxima | компл. | 300 | 100 | EKF | pb40-v-24 | 1.66 | Щит распределительный | ЩРВ-П-24 IP41 EKF PROxima | Щит распределительный, встраиваемый, на 24-модуля(ей), IP41, 350х300х100 мм (ВхШхГ), 4 шины (по 5 отв.) | 350 | Прочее | 400 | 0 | 1 | 0 | 0 | 3 | 320 | 267 | 75 | IP41 | Встраиваемый | 24 | 2 | 12 | 4 шины (по 5 отв.) | Белый_ABS-пластик | PROXIMA | https://www.teslabim.ru | 24 | 0 | 0 | 0 | 0 | 0 | 0 | 0 | 0 | 0 | 0 | 0 | 0 | TRUE | 0 | 0 | 0 | 0 | 0 | 0 | 1 | 4 | 3 | TRUE | 1 | -7000012 | - | 125 | ЩК8 | 0 | 0 | ~ 400/230 В, 50Гц | 0 | 0 | 0 | 400 V/3-0,000 kVA | 2416 | 1000 | 1000 | TRUE | FALSE | GA_УГО_ЩР | 75
4165619 | ЩРВ-П-24-41, 350х300х100 мм (ВхШхГ), 2-din, proxima, белый, abs-пластик, 4 шины (по 5 отв.) | OST_ElectricalEquipment | ЩРВ-П-24-41, 350х300х100 мм (ВхШхГ), 2-din, proxima, белый, abs-пластик, 4 шины (по 5 отв.) | Жильё_06_ЭОМ_B3 | TRUE |  |  | 0.010045 | 0.25072 |  |  | ЩРВ-П-24-41, 350х300х100 мм (ВхШхГ), 2-din, proxima, белый, abs-пластик, 4 шины (по 5 отв.) | 2dc6f745-c7e3-469a-b8b9-a05c44112764-003f8ff3 | d26a73eb-aa70-4891-a108-23cd9b746061 | Main Model |  | 36450 | ЭМ_В3 | [6 empty] | EKF_EF_ЩРВ-П_proxima | [22 empty] | OST_ElectricalEquipment | None | 36516 | [87 empty] | ЩРВ-П-24-41, 350х300х100 мм (ВхШхГ), 2-din, proxima, белый, abs-пластик, 4 шины (по 5 отв.) | [46 empty] | 0 | 0jnlT5n_D6chYve5n4BgYN | [140 empty] | EKF_EF_ЩРВ-П_proxima | ЩРВ-П-24-41, 350х300х100 мм (ВхШхГ), 2-din, proxima, белый, abs-пластик, 4 шины (по 5 отв.) |  | ЩРВ-П-24-41, 350х300х100 мм (ВхШхГ), 2-din, proxima, белый, abs-пластик, 4 шины (по 5 отв.) | ЩРВ-П-24-41, 350х300х100 мм (ВхШхГ), 2-din, proxima, белый, abs-пластик, 4 шины (по 5 отв.) | [99 empty] | Щит распределительный, встраиваемый, на 24-модуля(ей), IP41, 350х300х100 мм (ВхШхГ), 4 шины (по 5 отв.) | [160 empty] | 0 | 11fPdm3ifCFBFjA3n8d20p | [35 empty] | Электрооборудование | ИС.ПО.2 | [11 empty] | None | Новая конструкция | EKF | [39 empty] | 0 | [5 empty] | None | FALSE | 1650 | Level : Жильё_06_ЭОМ_B3 | 1650 | [39 empty] | ЩРВ-П-24 IP41 EKF PROxima |  |  | pb40-v-24 | Щит распределительный | [73 empty] | Category=[-2000700]; Color=768759; Comments=""; Cost=0.000000000000000; Description=""; Design Option=Main Model; Design Option=[-1]; Edited by=""; Export to IFC As=""; Export to IFC=0; Glow=0; IFC Predefined Type=""; IfcGUID=0E34AXswb8Yf5_TwofGW$O; Keynote=""; Manufacturer=""; Mark=""; Model=""; Name=RAL 1003; Shininess=64; Smoothness=50; Transparency=0; URL=""; Workset=10 | Category=[-2000700]; Color=1052174; Comments=""; Cost=0.000000000000000; Description=""; Design Option=Main Model; Design Option=[-1]; Edited by=""; Export to IFC As=""; Export to IFC=0; Glow=0; IFC Predefined Type=""; IfcGUID=11fPdm3ifCFBFjA3n8d20v; Keynote=""; Manufacturer=""; Mark=""; Model=""; Name=RAL 9005; Shininess=64; Smoothness=50; Transparency=0; URL=""; Workset=10 | Category=[-2000700]; Color=16448250; Comments=""; Cost=0.000000000000000; Description=""; Design Option=Main Model; Design Option=[-1]; Edited by=""; Export to IFC As=""; Export to IFC=0; Glow=0; IFC Predefined Type=""; IfcGUID=11fPdm3ifCFBFjA3n8d20w; Keynote=""; Manufacturer=""; Mark=""; Model=""; Name=Белый_ABS-пластик; Shininess=64; Smoothness=50; Transparency=0; URL=""; Workset=10 |  | EKF | https://ekfgroup.com/catalog/products/shchit-raspred-vstraivaemyy-shchrv-p-24-ip41-ekf-proxima | Щит распределительный, встраиваемый, на 24-модуля(ей), IP41, 350х300х100 мм (ВхШхГ), 4 шины (по 5 отв.) | ЩРВ-П-24 IP41 EKF PROxima | компл. | 300 | 100 | EKF | pb40-v-24 | 1.66 | Щит распределительный | ЩРВ-П-24 IP41 EKF PROxima | Щит распределительный, встраиваемый, на 24-модуля(ей), IP41, 350х300х100 мм (ВхШхГ), 4 шины (по 5 отв.) | 350 | Прочее | 400 | 0 | 1 | 0 | 0 | 3 | 320 | 267 | 75 | IP41 | Встраиваемый | 24 | 2 | 12 | 4 шины (по 5 отв.) | Белый_ABS-пластик | PROXIMA | https://www.teslabim.ru | 24 | 0 | 0 | 0 | 0 | 0 | 0 | 0 | 0 | 0 | 0 | 0 | 0 | TRUE | 0 | 0 | 0 | 0 | 0 | 0 | 1 | 4 | 3 | TRUE | 1 | -7000012 | - | 125 | ЩК4 | 0 | 0 | ~ 400/230 В, 50Гц | 0 | 0 | 0 | 400 V/3-0,000 kVA | 2417 | 1000 | 1000 | TRUE | FALSE | GA_УГО_ЩР | 75
4165621 | ЩРВ-П-24-41, 350х300х100 мм (ВхШхГ), 2-din, proxima, белый, abs-пластик, 4 шины (по 5 отв.) | OST_ElectricalEquipment | ЩРВ-П-24-41, 350х300х100 мм (ВхШхГ), 2-din, proxima, белый, abs-пластик, 4 шины (по 5 отв.) | Жильё_06_ЭОМ_B3 | TRUE |  |  | 0.010045 | 0.25072 |  |  | ЩРВ-П-24-41, 350х300х100 мм (ВхШхГ), 2-din, proxima, белый, abs-пластик, 4 шины (по 5 отв.) | 2dc6f745-c7e3-469a-b8b9-a05c44112764-003f8ff5 | d26a73eb-aa70-4891-a108-23cd9b746061 | Main Model |  | 36450 | ЭМ_В3 | [6 empty] | EKF_EF_ЩРВ-П_proxima | [22 empty] | OST_ElectricalEquipment | None | 36516 | [87 empty] | ЩРВ-П-24-41, 350х300х100 мм (ВхШхГ), 2-din, proxima, белый, abs-пластик, 4 шины (по 5 отв.) | [46 empty] | 0 | 0jnlT5n_D6chYve5n4BgYH | [140 empty] | EKF_EF_ЩРВ-П_proxima | ЩРВ-П-24-41, 350х300х100 мм (ВхШхГ), 2-din, proxima, белый, abs-пластик, 4 шины (по 5 отв.) |  | ЩРВ-П-24-41, 350х300х100 мм (ВхШхГ), 2-din, proxima, белый, abs-пластик, 4 шины (по 5 отв.) | ЩРВ-П-24-41, 350х300х100 мм (ВхШхГ), 2-din, proxima, белый, abs-пластик, 4 шины (по 5 отв.) | [99 empty] | Щит распределительный, встраиваемый, на 24-модуля(ей), IP41, 350х300х100 мм (ВхШхГ), 4 шины (по 5 отв.) | [160 empty] | 0 | 11fPdm3ifCFBFjA3n8d20p | [35 empty] | Электрооборудование | ИС.ПО.2 | [11 empty] | None | Новая конструкция | EKF | [39 empty] | 0 | [5 empty] | None | FALSE | 1750 | Level : Жильё_06_ЭОМ_B3 | 1750 | [39 empty] | ЩРВ-П-24 IP41 EKF PROxima |  |  | pb40-v-24 | Щит распределительный | [73 empty] | Category=[-2000700]; Color=768759; Comments=""; Cost=0.000000000000000; Description=""; Design Option=Main Model; Design Option=[-1]; Edited by=""; Export to IFC As=""; Export to IFC=0; Glow=0; IFC Predefined Type=""; IfcGUID=0E34AXswb8Yf5_TwofGW$O; Keynote=""; Manufacturer=""; Mark=""; Model=""; Name=RAL 1003; Shininess=64; Smoothness=50; Transparency=0; URL=""; Workset=10 | Category=[-2000700]; Color=1052174; Comments=""; Cost=0.000000000000000; Description=""; Design Option=Main Model; Design Option=[-1]; Edited by=""; Export to IFC As=""; Export to IFC=0; Glow=0; IFC Predefined Type=""; IfcGUID=11fPdm3ifCFBFjA3n8d20v; Keynote=""; Manufacturer=""; Mark=""; Model=""; Name=RAL 9005; Shininess=64; Smoothness=50; Transparency=0; URL=""; Workset=10 | Category=[-2000700]; Color=16448250; Comments=""; Cost=0.000000000000000; Description=""; Design Option=Main Model; Design Option=[-1]; Edited by=""; Export to IFC As=""; Export to IFC=0; Glow=0; IFC Predefined Type=""; IfcGUID=11fPdm3ifCFBFjA3n8d20w; Keynote=""; Manufacturer=""; Mark=""; Model=""; Name=Белый_ABS-пластик; Shininess=64; Smoothness=50; Transparency=0; URL=""; Workset=10 |  | EKF | https://ekfgroup.com/catalog/products/shchit-raspred-vstraivaemyy-shchrv-p-24-ip41-ekf-proxima | Щит распределительный, встраиваемый, на 24-модуля(ей), IP41, 350х300х100 мм (ВхШхГ), 4 шины (по 5 отв.) | ЩРВ-П-24 IP41 EKF PROxima | компл. | 300 | 100 | EKF | pb40-v-24 | 1.66 | Щит распределительный | ЩРВ-П-24 IP41 EKF PROxima | Щит распределительный, встраиваемый, на 24-модуля(ей), IP41, 350х300х100 мм (ВхШхГ), 4 шины (по 5 отв.) | 350 | Прочее | 400 | 0 | 1 | 0 | 0 | 3 | 320 | 267 | 75 | IP41 | Встраиваемый | 24 | 2 | 12 | 4 шины (по 5 отв.) | Белый_ABS-пластик | PROXIMA | https://www.teslabim.ru | 24 | 0 | 0 | 0 | 0 | 0 | 0 | 0 | 0 | 0 | 0 | 0 | 0 | TRUE | 0 | 0 | 0 | 0 | 0 | 0 | 1 | 4 | 3 | TRUE | 1 | -7000012 | - | 125 | ЩК7 | 0 | 0 | ~ 400/230 В, 50Гц | 0 | 0 | 0 | 400 V/3-0,000 kVA | 2418 | 1000 | 1000 | TRUE | FALSE | GA_УГО_ЩР | 75
4165623 | ЩРВ-П-24-41, 350х300х100 мм (ВхШхГ), 2-din, proxima, белый, abs-пластик, 4 шины (по 5 отв.) | OST_ElectricalEquipment | ЩРВ-П-24-41, 350х300х100 мм (ВхШхГ), 2-din, proxima, белый, abs-пластик, 4 шины (по 5 отв.) | Жильё_07_ЭОМ_B3 | TRUE |  |  | 0.010045 | 0.25072 |  |  | ЩРВ-П-24-41, 350х300х100 мм (ВхШхГ), 2-din, proxima, белый, abs-пластик, 4 шины (по 5 отв.) | 2dc6f745-c7e3-469a-b8b9-a05c44112764-003f8ff7 | d26a73eb-aa70-4891-a108-23cd9b746061 | Main Model |  | 36450 | ЭМ_В3 | [6 empty] | EKF_EF_ЩРВ-П_proxima | [22 empty] | OST_ElectricalEquipment | None | 36516 | [87 empty] | ЩРВ-П-24-41, 350х300х100 мм (ВхШхГ), 2-din, proxima, белый, abs-пластик, 4 шины (по 5 отв.) | [46 empty] | 0 | 0jnlT5n_D6chYve5n4BgYJ | [140 empty] | EKF_EF_ЩРВ-П_proxima | ЩРВ-П-24-41, 350х300х100 мм (ВхШхГ), 2-din, proxima, белый, abs-пластик, 4 шины (по 5 отв.) |  | ЩРВ-П-24-41, 350х300х100 мм (ВхШхГ), 2-din, proxima, белый, abs-пластик, 4 шины (по 5 отв.) | ЩРВ-П-24-41, 350х300х100 мм (ВхШхГ), 2-din, proxima, белый, abs-пластик, 4 шины (по 5 отв.) | [99 empty] | Щит распределительный, встраиваемый, на 24-модуля(ей), IP41, 350х300х100 мм (ВхШхГ), 4 шины (по 5 отв.) | [160 empty] | 0 | 11fPdm3ifCFBFjA3n8d20p | [35 empty] | Электрооборудование | ИС.ПО.2 | [11 empty] | None | Новая конструкция | EKF | [39 empty] | 0 | [5 empty] | None | FALSE | 1746 | Level : Жильё_07_ЭОМ_B3 | 1746 | [39 empty] | ЩРВ-П-24 IP41 EKF PROxima |  |  | pb40-v-24 | Щит распределительный | [73 empty] | Category=[-2000700]; Color=768759; Comments=""; Cost=0.000000000000000; Description=""; Design Option=Main Model; Design Option=[-1]; Edited by=""; Export to IFC As=""; Export to IFC=0; Glow=0; IFC Predefined Type=""; IfcGUID=0E34AXswb8Yf5_TwofGW$O; Keynote=""; Manufacturer=""; Mark=""; Model=""; Name=RAL 1003; Shininess=64; Smoothness=50; Transparency=0; URL=""; Workset=10 | Category=[-2000700]; Color=1052174; Comments=""; Cost=0.000000000000000; Description=""; Design Option=Main Model; Design Option=[-1]; Edited by=""; Export to IFC As=""; Export to IFC=0; Glow=0; IFC Predefined Type=""; IfcGUID=11fPdm3ifCFBFjA3n8d20v; Keynote=""; Manufacturer=""; Mark=""; Model=""; Name=RAL 9005; Shininess=64; Smoothness=50; Transparency=0; URL=""; Workset=10 | Category=[-2000700]; Color=16448250; Comments=""; Cost=0.000000000000000; Description=""; Design Option=Main Model; Design Option=[-1]; Edited by=""; Export to IFC As=""; Export to IFC=0; Glow=0; IFC Predefined Type=""; IfcGUID=11fPdm3ifCFBFjA3n8d20w; Keynote=""; Manufacturer=""; Mark=""; Model=""; Name=Белый_ABS-пластик; Shininess=64; Smoothness=50; Transparency=0; URL=""; Workset=10 |  | EKF | https://ekfgroup.com/catalog/products/shchit-raspred-vstraivaemyy-shchrv-p-24-ip41-ekf-proxima | Щит распределительный, встраиваемый, на 24-модуля(ей), IP41, 350х300х100 мм (ВхШхГ), 4 шины (по 5 отв.) | ЩРВ-П-24 IP41 EKF PROxima | компл. | 300 | 100 | EKF | pb40-v-24 | 1.66 | Щит распределительный | ЩРВ-П-24 IP41 EKF PROxima | Щит распределительный, встраиваемый, на 24-модуля(ей), IP41, 350х300х100 мм (ВхШхГ), 4 шины (по 5 отв.) | 350 | Прочее | 400 | 0 | 1 | 0 | 0 | 3 | 320 | 267 | 75 | IP41 | Встраиваемый | 24 | 2 | 12 | 4 шины (по 5 отв.) | Белый_ABS-пластик | PROXIMA | https://www.teslabim.ru | 24 | 0 | 0 | 0 | 0 | 0 | 0 | 0 | 0 | 0 | 0 | 0 | 0 | TRUE | 0 | 0 | 0 | 0 | 0 | 0 | 1 | 4 | 3 | TRUE | 1 | -7000012 | - | 125 | ЩК1 | 0 | 0 | ~ 400/230 В, 50Гц | 0 | 0 | 0 | 400 V/3-0,000 kVA | 2420 | 1000 | 1000 | TRUE | FALSE | GA_УГО_ЩР | 75
4165624 | ЩРВ-П-24-41, 350х300х100 мм (ВхШхГ), 2-din, proxima, белый, abs-пластик, 4 шины (по 5 отв.) | OST_ElectricalEquipment | ЩРВ-П-24-41, 350х300х100 мм (ВхШхГ), 2-din, proxima, белый, abs-пластик, 4 шины (по 5 отв.) | Жильё_07_ЭОМ_B3 | TRUE |  |  | 0.010045 | 0.25072 |  |  | ЩРВ-П-24-41, 350х300х100 мм (ВхШхГ), 2-din, proxima, белый, abs-пластик, 4 шины (по 5 отв.) | 2dc6f745-c7e3-469a-b8b9-a05c44112764-003f8ff8 | d26a73eb-aa70-4891-a108-23cd9b746061 | Main Model |  | 36450 | ЭМ_В3 | [6 empty] | EKF_EF_ЩРВ-П_proxima | [22 empty] | OST_ElectricalEquipment | None | 36516 | [87 empty] | ЩРВ-П-24-41, 350х300х100 мм (ВхШхГ), 2-din, proxima, белый, abs-пластик, 4 шины (по 5 отв.) | [46 empty] | 0 | 0jnlT5n_D6chYve5n4BgYS | [140 empty] | EKF_EF_ЩРВ-П_proxima | ЩРВ-П-24-41, 350х300х100 мм (ВхШхГ), 2-din, proxima, белый, abs-пластик, 4 шины (по 5 отв.) |  | ЩРВ-П-24-41, 350х300х100 мм (ВхШхГ), 2-din, proxima, белый, abs-пластик, 4 шины (по 5 отв.) | ЩРВ-П-24-41, 350х300х100 мм (ВхШхГ), 2-din, proxima, белый, abs-пластик, 4 шины (по 5 отв.) | [99 empty] | Щит распределительный, встраиваемый, на 24-модуля(ей), IP41, 350х300х100 мм (ВхШхГ), 4 шины (по 5 отв.) | [160 empty] | 0 | 11fPdm3ifCFBFjA3n8d20p | [35 empty] | Электрооборудование | ИС.ПО.2 | [11 empty] | None | Новая конструкция | EKF | [39 empty] | 0 | [5 empty] | None | FALSE | 1750 | Level : Жильё_07_ЭОМ_B3 | 1750 | [39 empty] | ЩРВ-П-24 IP41 EKF PROxima |  |  | pb40-v-24 | Щит распределительный | [73 empty] | Category=[-2000700]; Color=768759; Comments=""; Cost=0.000000000000000; Description=""; Design Option=Main Model; Design Option=[-1]; Edited by=""; Export to IFC As=""; Export to IFC=0; Glow=0; IFC Predefined Type=""; IfcGUID=0E34AXswb8Yf5_TwofGW$O; Keynote=""; Manufacturer=""; Mark=""; Model=""; Name=RAL 1003; Shininess=64; Smoothness=50; Transparency=0; URL=""; Workset=10 | Category=[-2000700]; Color=1052174; Comments=""; Cost=0.000000000000000; Description=""; Design Option=Main Model; Design Option=[-1]; Edited by=""; Export to IFC As=""; Export to IFC=0; Glow=0; IFC Predefined Type=""; IfcGUID=11fPdm3ifCFBFjA3n8d20v; Keynote=""; Manufacturer=""; Mark=""; Model=""; Name=RAL 9005; Shininess=64; Smoothness=50; Transparency=0; URL=""; Workset=10 | Category=[-2000700]; Color=16448250; Comments=""; Cost=0.000000000000000; Description=""; Design Option=Main Model; Design Option=[-1]; Edited by=""; Export to IFC As=""; Export to IFC=0; Glow=0; IFC Predefined Type=""; IfcGUID=11fPdm3ifCFBFjA3n8d20w; Keynote=""; Manufacturer=""; Mark=""; Model=""; Name=Белый_ABS-пластик; Shininess=64; Smoothness=50; Transparency=0; URL=""; Workset=10 |  | EKF | https://ekfgroup.com/catalog/products/shchit-raspred-vstraivaemyy-shchrv-p-24-ip41-ekf-proxima | Щит распределительный, встраиваемый, на 24-модуля(ей), IP41, 350х300х100 мм (ВхШхГ), 4 шины (по 5 отв.) | ЩРВ-П-24 IP41 EKF PROxima | компл. | 300 | 100 | EKF | pb40-v-24 | 1.66 | Щит распределительный | ЩРВ-П-24 IP41 EKF PROxima | Щит распределительный, встраиваемый, на 24-модуля(ей), IP41, 350х300х100 мм (ВхШхГ), 4 шины (по 5 отв.) | 350 | Прочее | 400 | 0 | 1 | 0 | 0 | 3 | 320 | 267 | 75 | IP41 | Встраиваемый | 24 | 2 | 12 | 4 шины (по 5 отв.) | Белый_ABS-пластик | PROXIMA | https://www.teslabim.ru | 24 | 0 | 0 | 0 | 0 | 0 | 0 | 0 | 0 | 0 | 0 | 0 | 0 | TRUE | 0 | 0 | 0 | 0 | 0 | 0 | 1 | 4 | 3 | TRUE | 1 | -7000012 | - | 125 | ЩК2 | 0 | 0 | ~ 400/230 В, 50Гц | 0 | 0 | 0 | 400 V/3-0,000 kVA | 2421 | 1000 | 1000 | TRUE | FALSE | GA_УГО_ЩР | 75
4165625 | ЩРВ-П-24-41, 350х300х100 мм (ВхШхГ), 2-din, proxima, белый, abs-пластик, 4 шины (по 5 отв.) | OST_ElectricalEquipment | ЩРВ-П-24-41, 350х300х100 мм (ВхШхГ), 2-din, proxima, белый, abs-пластик, 4 шины (по 5 отв.) | Жильё_07_ЭОМ_B3 | TRUE |  |  | 0.010045 | 0.25072 |  |  | ЩРВ-П-24-41, 350х300х100 мм (ВхШхГ), 2-din, proxima, белый, abs-пластик, 4 шины (по 5 отв.) | 2dc6f745-c7e3-469a-b8b9-a05c44112764-003f8ff9 | d26a73eb-aa70-4891-a108-23cd9b746061 | Main Model |  | 36450 | ЭМ_В3 | [6 empty] | EKF_EF_ЩРВ-П_proxima | [22 empty] | OST_ElectricalEquipment | None | 36516 | [87 empty] | ЩРВ-П-24-41, 350х300х100 мм (ВхШхГ), 2-din, proxima, белый, abs-пластик, 4 шины (по 5 отв.) | [46 empty] | 0 | 0jnlT5n_D6chYve5n4BgYT | [140 empty] | EKF_EF_ЩРВ-П_proxima | ЩРВ-П-24-41, 350х300х100 мм (ВхШхГ), 2-din, proxima, белый, abs-пластик, 4 шины (по 5 отв.) |  | ЩРВ-П-24-41, 350х300х100 мм (ВхШхГ), 2-din, proxima, белый, abs-пластик, 4 шины (по 5 отв.) | ЩРВ-П-24-41, 350х300х100 мм (ВхШхГ), 2-din, proxima, белый, abs-пластик, 4 шины (по 5 отв.) | [99 empty] | Щит распределительный, встраиваемый, на 24-модуля(ей), IP41, 350х300х100 мм (ВхШхГ), 4 шины (по 5 отв.) | [160 empty] | 0 | 11fPdm3ifCFBFjA3n8d20p | [35 empty] | Электрооборудование | ИС.ПО.2 | [11 empty] | None | Новая конструкция | EKF | [39 empty] | 0 | [5 empty] | None | FALSE | 1750 | Level : Жильё_07_ЭОМ_B3 | 1750 | [39 empty] | ЩРВ-П-24 IP41 EKF PROxima |  |  | pb40-v-24 | Щит распределительный | [73 empty] | Category=[-2000700]; Color=768759; Comments=""; Cost=0.000000000000000; Description=""; Design Option=Main Model; Design Option=[-1]; Edited by=""; Export to IFC As=""; Export to IFC=0; Glow=0; IFC Predefined Type=""; IfcGUID=0E34AXswb8Yf5_TwofGW$O; Keynote=""; Manufacturer=""; Mark=""; Model=""; Name=RAL 1003; Shininess=64; Smoothness=50; Transparency=0; URL=""; Workset=10 | Category=[-2000700]; Color=1052174; Comments=""; Cost=0.000000000000000; Description=""; Design Option=Main Model; Design Option=[-1]; Edited by=""; Export to IFC As=""; Export to IFC=0; Glow=0; IFC Predefined Type=""; IfcGUID=11fPdm3ifCFBFjA3n8d20v; Keynote=""; Manufacturer=""; Mark=""; Model=""; Name=RAL 9005; Shininess=64; Smoothness=50; Transparency=0; URL=""; Workset=10 | Category=[-2000700]; Color=16448250; Comments=""; Cost=0.000000000000000; Description=""; Design Option=Main Model; Design Option=[-1]; Edited by=""; Export to IFC As=""; Export to IFC=0; Glow=0; IFC Predefined Type=""; IfcGUID=11fPdm3ifCFBFjA3n8d20w; Keynote=""; Manufacturer=""; Mark=""; Model=""; Name=Белый_ABS-пластик; Shininess=64; Smoothness=50; Transparency=0; URL=""; Workset=10 |  | EKF | https://ekfgroup.com/catalog/products/shchit-raspred-vstraivaemyy-shchrv-p-24-ip41-ekf-proxima | Щит распределительный, встраиваемый, на 24-модуля(ей), IP41, 350х300х100 мм (ВхШхГ), 4 шины (по 5 отв.) | ЩРВ-П-24 IP41 EKF PROxima | компл. | 300 | 100 | EKF | pb40-v-24 | 1.66 | Щит распределительный | ЩРВ-П-24 IP41 EKF PROxima | Щит распределительный, встраиваемый, на 24-модуля(ей), IP41, 350х300х100 мм (ВхШхГ), 4 шины (по 5 отв.) | 350 | Прочее | 400 | 0 | 1 | 0 | 0 | 3 | 320 | 267 | 75 | IP41 | Встраиваемый | 24 | 2 | 12 | 4 шины (по 5 отв.) | Белый_ABS-пластик | PROXIMA | https://www.teslabim.ru | 24 | 0 | 0 | 0 | 0 | 0 | 0 | 0 | 0 | 0 | 0 | 0 | 0 | TRUE | 0 | 0 | 0 | 0 | 0 | 0 | 1 | 4 | 3 | TRUE | 1 | -7000012 | - | 125 | ЩК3 | 0 | 0 | ~ 400/230 В, 50Гц | 0 | 0 | 0 | 400 V/3-0,000 kVA | 2422 | 1000 | 1000 | TRUE | FALSE | GA_УГО_ЩР | 75
4165626 | ЩРВ-П-24-41, 350х300х100 мм (ВхШхГ), 2-din, proxima, белый, abs-пластик, 4 шины (по 5 отв.) | OST_ElectricalEquipment | ЩРВ-П-24-41, 350х300х100 мм (ВхШхГ), 2-din, proxima, белый, abs-пластик, 4 шины (по 5 отв.) | Жильё_07_ЭОМ_B3 | TRUE |  |  | 0.010045 | 0.25072 |  |  | ЩРВ-П-24-41, 350х300х100 мм (ВхШхГ), 2-din, proxima, белый, abs-пластик, 4 шины (по 5 отв.) | 2dc6f745-c7e3-469a-b8b9-a05c44112764-003f8ffa | d26a73eb-aa70-4891-a108-23cd9b746061 | Main Model |  | 36450 | ЭМ_В3 | [6 empty] | EKF_EF_ЩРВ-П_proxima | [22 empty] | OST_ElectricalEquipment | None | 36516 | [87 empty] | ЩРВ-П-24-41, 350х300х100 мм (ВхШхГ), 2-din, proxima, белый, abs-пластик, 4 шины (по 5 отв.) | [46 empty] | 0 | 0jnlT5n_D6chYve5n4BgYU | [140 empty] | EKF_EF_ЩРВ-П_proxima | ЩРВ-П-24-41, 350х300х100 мм (ВхШхГ), 2-din, proxima, белый, abs-пластик, 4 шины (по 5 отв.) |  | ЩРВ-П-24-41, 350х300х100 мм (ВхШхГ), 2-din, proxima, белый, abs-пластик, 4 шины (по 5 отв.) | ЩРВ-П-24-41, 350х300х100 мм (ВхШхГ), 2-din, proxima, белый, abs-пластик, 4 шины (по 5 отв.) | [99 empty] | Щит распределительный, встраиваемый, на 24-модуля(ей), IP41, 350х300х100 мм (ВхШхГ), 4 шины (по 5 отв.) | [160 empty] | 0 | 11fPdm3ifCFBFjA3n8d20p | [35 empty] | Электрооборудование | ИС.ПО.2 | [11 empty] | None | Новая конструкция | EKF | [39 empty] | 0 | [5 empty] | None | FALSE | 1750 | Level : Жильё_07_ЭОМ_B3 | 1750 | [39 empty] | ЩРВ-П-24 IP41 EKF PROxima |  |  | pb40-v-24 | Щит распределительный | [73 empty] | Category=[-2000700]; Color=768759; Comments=""; Cost=0.000000000000000; Description=""; Design Option=Main Model; Design Option=[-1]; Edited by=""; Export to IFC As=""; Export to IFC=0; Glow=0; IFC Predefined Type=""; IfcGUID=0E34AXswb8Yf5_TwofGW$O; Keynote=""; Manufacturer=""; Mark=""; Model=""; Name=RAL 1003; Shininess=64; Smoothness=50; Transparency=0; URL=""; Workset=10 | Category=[-2000700]; Color=1052174; Comments=""; Cost=0.000000000000000; Description=""; Design Option=Main Model; Design Option=[-1]; Edited by=""; Export to IFC As=""; Export to IFC=0; Glow=0; IFC Predefined Type=""; IfcGUID=11fPdm3ifCFBFjA3n8d20v; Keynote=""; Manufacturer=""; Mark=""; Model=""; Name=RAL 9005; Shininess=64; Smoothness=50; Transparency=0; URL=""; Workset=10 | Category=[-2000700]; Color=16448250; Comments=""; Cost=0.000000000000000; Description=""; Design Option=Main Model; Design Option=[-1]; Edited by=""; Export to IFC As=""; Export to IFC=0; Glow=0; IFC Predefined Type=""; IfcGUID=11fPdm3ifCFBFjA3n8d20w; Keynote=""; Manufacturer=""; Mark=""; Model=""; Name=Белый_ABS-пластик; Shininess=64; Smoothness=50; Transparency=0; URL=""; Workset=10 |  | EKF | https://ekfgroup.com/catalog/products/shchit-raspred-vstraivaemyy-shchrv-p-24-ip41-ekf-proxima | Щит распределительный, встраиваемый, на 24-модуля(ей), IP41, 350х300х100 мм (ВхШхГ), 4 шины (по 5 отв.) | ЩРВ-П-24 IP41 EKF PROxima | компл. | 300 | 100 | EKF | pb40-v-24 | 1.66 | Щит распределительный | ЩРВ-П-24 IP41 EKF PROxima | Щит распределительный, встраиваемый, на 24-модуля(ей), IP41, 350х300х100 мм (ВхШхГ), 4 шины (по 5 отв.) | 350 | Прочее | 400 | 0 | 1 | 0 | 0 | 3 | 320 | 267 | 75 | IP41 | Встраиваемый | 24 | 2 | 12 | 4 шины (по 5 отв.) | Белый_ABS-пластик | PROXIMA | https://www.teslabim.ru | 24 | 0 | 0 | 0 | 0 | 0 | 0 | 0 | 0 | 0 | 0 | 0 | 0 | TRUE | 0 | 0 | 0 | 0 | 0 | 0 | 1 | 4 | 3 | TRUE | 1 | -7000012 | - | 125 | ЩК8 | 0 | 0 | ~ 400/230 В, 50Гц | 0 | 0 | 0 | 400 V/3-0,000 kVA | 2423 | 1000 | 1000 | TRUE | FALSE | GA_УГО_ЩР | 75
4165627 | ЩРВ-П-24-41, 350х300х100 мм (ВхШхГ), 2-din, proxima, белый, abs-пластик, 4 шины (по 5 отв.) | OST_ElectricalEquipment | ЩРВ-П-24-41, 350х300х100 мм (ВхШхГ), 2-din, proxima, белый, abs-пластик, 4 шины (по 5 отв.) | Жильё_07_ЭОМ_B3 | TRUE |  |  | 0.010045 | 0.25072 |  |  | ЩРВ-П-24-41, 350х300х100 мм (ВхШхГ), 2-din, proxima, белый, abs-пластик, 4 шины (по 5 отв.) | 2dc6f745-c7e3-469a-b8b9-a05c44112764-003f8ffb | 7e0813b2-37c7-4a4d-984a-29f40cef4b8c | Main Model |  | 36450 | ЭМ_В3 | [6 empty] | EKF_EF_ЩРВ-П_proxima | [22 empty] | OST_ElectricalEquipment | None | 36516 | [87 empty] | ЩРВ-П-24-41, 350х300х100 мм (ВхШхГ), 2-din, proxima, белый, abs-пластик, 4 шины (по 5 отв.) | [46 empty] | 0 | 0jnlT5n_D6chYve5n4BgYV | [140 empty] | EKF_EF_ЩРВ-П_proxima | ЩРВ-П-24-41, 350х300х100 мм (ВхШхГ), 2-din, proxima, белый, abs-пластик, 4 шины (по 5 отв.) |  | ЩРВ-П-24-41, 350х300х100 мм (ВхШхГ), 2-din, proxima, белый, abs-пластик, 4 шины (по 5 отв.) | ЩРВ-П-24-41, 350х300х100 мм (ВхШхГ), 2-din, proxima, белый, abs-пластик, 4 шины (по 5 отв.) | [99 empty] | Щит распределительный, встраиваемый, на 24-модуля(ей), IP41, 350х300х100 мм (ВхШхГ), 4 шины (по 5 отв.) | [160 empty] | 0 | 11fPdm3ifCFBFjA3n8d20p | [35 empty] | Электрооборудование | ИС.ПО.2 | [11 empty] | None | Новая конструкция | EKF | [39 empty] | 0 | [5 empty] | None | FALSE | 1750 | Level : Жильё_07_ЭОМ_B3 | 1750 | [39 empty] | ЩРВ-П-24 IP41 EKF PROxima |  |  | pb40-v-24 | Щит распределительный | [73 empty] | Category=[-2000700]; Color=768759; Comments=""; Cost=0.000000000000000; Description=""; Design Option=Main Model; Design Option=[-1]; Edited by=""; Export to IFC As=""; Export to IFC=0; Glow=0; IFC Predefined Type=""; IfcGUID=0E34AXswb8Yf5_TwofGW$O; Keynote=""; Manufacturer=""; Mark=""; Model=""; Name=RAL 1003; Shininess=64; Smoothness=50; Transparency=0; URL=""; Workset=10 | Category=[-2000700]; Color=1052174; Comments=""; Cost=0.000000000000000; Description=""; Design Option=Main Model; Design Option=[-1]; Edited by=""; Export to IFC As=""; Export to IFC=0; Glow=0; IFC Predefined Type=""; IfcGUID=11fPdm3ifCFBFjA3n8d20v; Keynote=""; Manufacturer=""; Mark=""; Model=""; Name=RAL 9005; Shininess=64; Smoothness=50; Transparency=0; URL=""; Workset=10 | Category=[-2000700]; Color=16448250; Comments=""; Cost=0.000000000000000; Description=""; Design Option=Main Model; Design Option=[-1]; Edited by=""; Export to IFC As=""; Export to IFC=0; Glow=0; IFC Predefined Type=""; IfcGUID=11fPdm3ifCFBFjA3n8d20w; Keynote=""; Manufacturer=""; Mark=""; Model=""; Name=Белый_ABS-пластик; Shininess=64; Smoothness=50; Transparency=0; URL=""; Workset=10 |  | EKF | https://ekfgroup.com/catalog/products/shchit-raspred-vstraivaemyy-shchrv-p-24-ip41-ekf-proxima | Щит распределительный, встраиваемый, на 24-модуля(ей), IP41, 350х300х100 мм (ВхШхГ), 4 шины (по 5 отв.) | ЩРВ-П-24 IP41 EKF PROxima | компл. | 300 | 100 | EKF | pb40-v-24 | 1.66 | Щит распределительный | ЩРВ-П-24 IP41 EKF PROxima | Щит распределительный, встраиваемый, на 24-модуля(ей), IP41, 350х300х100 мм (ВхШхГ), 4 шины (по 5 отв.) | 350 | Прочее | 400 | 0 | 1 | 0 | 0 | 3 | 320 | 267 | 75 | IP41 | Встраиваемый | 24 | 2 | 12 | 4 шины (по 5 отв.) | Белый_ABS-пластик | PROXIMA | https://www.teslabim.ru | 24 | 0 | 0 | 0 | 0 | 0 | 0 | 0 | 0 | 0 | 0 | 0 | 0 | TRUE | 0 | 0 | 0 | 0 | 0 | 0 | 1 | 4 | 3 | TRUE | 1 | -7000012 | - | 125 | ЩК5 | 0 | 0 | ~ 400/230 В, 50Гц | 0 | 0 | 0 | 400 V/3-0,000 kVA | 2424 | 1000 | 1000 | TRUE | FALSE | GA_УГО_ЩР | 70
4165628 | ЩРВ-П-24-41, 350х300х100 мм (ВхШхГ), 2-din, proxima, белый, abs-пластик, 4 шины (по 5 отв.) | OST_ElectricalEquipment | ЩРВ-П-24-41, 350х300х100 мм (ВхШхГ), 2-din, proxima, белый, abs-пластик, 4 шины (по 5 отв.) | Жильё_07_ЭОМ_B3 | TRUE |  |  | 0.010045 | 0.25072 |  |  | ЩРВ-П-24-41, 350х300х100 мм (ВхШхГ), 2-din, proxima, белый, abs-пластик, 4 шины (по 5 отв.) | 2dc6f745-c7e3-469a-b8b9-a05c44112764-003f8ffc | d26a73eb-aa70-4891-a108-23cd9b746061 | Main Model |  | 36450 | ЭМ_В3 | [6 empty] | EKF_EF_ЩРВ-П_proxima | [22 empty] | OST_ElectricalEquipment | None | 36516 | [87 empty] | ЩРВ-П-24-41, 350х300х100 мм (ВхШхГ), 2-din, proxima, белый, abs-пластик, 4 шины (по 5 отв.) | [46 empty] | 0 | 0jnlT5n_D6chYve5n4BgYO | [140 empty] | EKF_EF_ЩРВ-П_proxima | ЩРВ-П-24-41, 350х300х100 мм (ВхШхГ), 2-din, proxima, белый, abs-пластик, 4 шины (по 5 отв.) |  | ЩРВ-П-24-41, 350х300х100 мм (ВхШхГ), 2-din, proxima, белый, abs-пластик, 4 шины (по 5 отв.) | ЩРВ-П-24-41, 350х300х100 мм (ВхШхГ), 2-din, proxima, белый, abs-пластик, 4 шины (по 5 отв.) | [99 empty] | Щит распределительный, встраиваемый, на 24-модуля(ей), IP41, 350х300х100 мм (ВхШхГ), 4 шины (по 5 отв.) | [160 empty] | 0 | 11fPdm3ifCFBFjA3n8d20p | [35 empty] | Электрооборудование | ИС.ПО.2 | [11 empty] | None | Новая конструкция | EKF | [39 empty] | 0 | [5 empty] | None | FALSE | 1750 | Level : Жильё_07_ЭОМ_B3 | 1750 | [39 empty] | ЩРВ-П-24 IP41 EKF PROxima |  |  | pb40-v-24 | Щит распределительный | [73 empty] | Category=[-2000700]; Color=768759; Comments=""; Cost=0.000000000000000; Description=""; Design Option=Main Model; Design Option=[-1]; Edited by=""; Export to IFC As=""; Export to IFC=0; Glow=0; IFC Predefined Type=""; IfcGUID=0E34AXswb8Yf5_TwofGW$O; Keynote=""; Manufacturer=""; Mark=""; Model=""; Name=RAL 1003; Shininess=64; Smoothness=50; Transparency=0; URL=""; Workset=10 | Category=[-2000700]; Color=1052174; Comments=""; Cost=0.000000000000000; Description=""; Design Option=Main Model; Design Option=[-1]; Edited by=""; Export to IFC As=""; Export to IFC=0; Glow=0; IFC Predefined Type=""; IfcGUID=11fPdm3ifCFBFjA3n8d20v; Keynote=""; Manufacturer=""; Mark=""; Model=""; Name=RAL 9005; Shininess=64; Smoothness=50; Transparency=0; URL=""; Workset=10 | Category=[-2000700]; Color=16448250; Comments=""; Cost=0.000000000000000; Description=""; Design Option=Main Model; Design Option=[-1]; Edited by=""; Export to IFC As=""; Export to IFC=0; Glow=0; IFC Predefined Type=""; IfcGUID=11fPdm3ifCFBFjA3n8d20w; Keynote=""; Manufacturer=""; Mark=""; Model=""; Name=Белый_ABS-пластик; Shininess=64; Smoothness=50; Transparency=0; URL=""; Workset=10 |  | EKF | https://ekfgroup.com/catalog/products/shchit-raspred-vstraivaemyy-shchrv-p-24-ip41-ekf-proxima | Щит распределительный, встраиваемый, на 24-модуля(ей), IP41, 350х300х100 мм (ВхШхГ), 4 шины (по 5 отв.) | ЩРВ-П-24 IP41 EKF PROxima | компл. | 300 | 100 | EKF | pb40-v-24 | 1.66 | Щит распределительный | ЩРВ-П-24 IP41 EKF PROxima | Щит распределительный, встраиваемый, на 24-модуля(ей), IP41, 350х300х100 мм (ВхШхГ), 4 шины (по 5 отв.) | 350 | Прочее | 400 | 0 | 1 | 0 | 0 | 3 | 320 | 267 | 75 | IP41 | Встраиваемый | 24 | 2 | 12 | 4 шины (по 5 отв.) | Белый_ABS-пластик | PROXIMA | https://www.teslabim.ru | 24 | 0 | 0 | 0 | 0 | 0 | 0 | 0 | 0 | 0 | 0 | 0 | 0 | TRUE | 0 | 0 | 0 | 0 | 0 | 0 | 1 | 4 | 3 | TRUE | 1 | -7000012 | - | 125 | ЩК7 | 0 | 0 | ~ 400/230 В, 50Гц | 0 | 0 | 0 | 400 V/3-0,000 kVA | 2425 | 1000 | 1000 | TRUE | FALSE | GA_УГО_ЩР | 75
4165629 | ЩРВ-П-24-41, 350х300х100 мм (ВхШхГ), 2-din, proxima, белый, abs-пластик, 4 шины (по 5 отв.) | OST_ElectricalEquipment | ЩРВ-П-24-41, 350х300х100 мм (ВхШхГ), 2-din, proxima, белый, abs-пластик, 4 шины (по 5 отв.) | Жильё_07_ЭОМ_B3 | TRUE |  |  | 0.010045 | 0.25072 |  |  | ЩРВ-П-24-41, 350х300х100 мм (ВхШхГ), 2-din, proxima, белый, abs-пластик, 4 шины (по 5 отв.) | 2dc6f745-c7e3-469a-b8b9-a05c44112764-003f8ffd | d26a73eb-aa70-4891-a108-23cd9b746061 | Main Model |  | 36450 | ЭМ_В3 | [6 empty] | EKF_EF_ЩРВ-П_proxima | [22 empty] | OST_ElectricalEquipment | None | 36516 | [87 empty] | ЩРВ-П-24-41, 350х300х100 мм (ВхШхГ), 2-din, proxima, белый, abs-пластик, 4 шины (по 5 отв.) | [46 empty] | 0 | 0jnlT5n_D6chYve5n4BgYP | [140 empty] | EKF_EF_ЩРВ-П_proxima | ЩРВ-П-24-41, 350х300х100 мм (ВхШхГ), 2-din, proxima, белый, abs-пластик, 4 шины (по 5 отв.) |  | ЩРВ-П-24-41, 350х300х100 мм (ВхШхГ), 2-din, proxima, белый, abs-пластик, 4 шины (по 5 отв.) | ЩРВ-П-24-41, 350х300х100 мм (ВхШхГ), 2-din, proxima, белый, abs-пластик, 4 шины (по 5 отв.) | [99 empty] | Щит распределительный, встраиваемый, на 24-модуля(ей), IP41, 350х300х100 мм (ВхШхГ), 4 шины (по 5 отв.) | [160 empty] | 0 | 11fPdm3ifCFBFjA3n8d20p | [35 empty] | Электрооборудование | ИС.ПО.2 | [11 empty] | None | Новая конструкция | EKF | [39 empty] | 0 | [5 empty] | None | FALSE | 1750 | Level : Жильё_07_ЭОМ_B3 | 1750 | [39 empty] | ЩРВ-П-24 IP41 EKF PROxima |  |  | pb40-v-24 | Щит распределительный | [73 empty] | Category=[-2000700]; Color=768759; Comments=""; Cost=0.000000000000000; Description=""; Design Option=Main Model; Design Option=[-1]; Edited by=""; Export to IFC As=""; Export to IFC=0; Glow=0; IFC Predefined Type=""; IfcGUID=0E34AXswb8Yf5_TwofGW$O; Keynote=""; Manufacturer=""; Mark=""; Model=""; Name=RAL 1003; Shininess=64; Smoothness=50; Transparency=0; URL=""; Workset=10 | Category=[-2000700]; Color=1052174; Comments=""; Cost=0.000000000000000; Description=""; Design Option=Main Model; Design Option=[-1]; Edited by=""; Export to IFC As=""; Export to IFC=0; Glow=0; IFC Predefined Type=""; IfcGUID=11fPdm3ifCFBFjA3n8d20v; Keynote=""; Manufacturer=""; Mark=""; Model=""; Name=RAL 9005; Shininess=64; Smoothness=50; Transparency=0; URL=""; Workset=10 | Category=[-2000700]; Color=16448250; Comments=""; Cost=0.000000000000000; Description=""; Design Option=Main Model; Design Option=[-1]; Edited by=""; Export to IFC As=""; Export to IFC=0; Glow=0; IFC Predefined Type=""; IfcGUID=11fPdm3ifCFBFjA3n8d20w; Keynote=""; Manufacturer=""; Mark=""; Model=""; Name=Белый_ABS-пластик; Shininess=64; Smoothness=50; Transparency=0; URL=""; Workset=10 |  | EKF | https://ekfgroup.com/catalog/products/shchit-raspred-vstraivaemyy-shchrv-p-24-ip41-ekf-proxima | Щит распределительный, встраиваемый, на 24-модуля(ей), IP41, 350х300х100 мм (ВхШхГ), 4 шины (по 5 отв.) | ЩРВ-П-24 IP41 EKF PROxima | компл. | 300 | 100 | EKF | pb40-v-24 | 1.66 | Щит распределительный | ЩРВ-П-24 IP41 EKF PROxima | Щит распределительный, встраиваемый, на 24-модуля(ей), IP41, 350х300х100 мм (ВхШхГ), 4 шины (по 5 отв.) | 350 | Прочее | 400 | 0 | 1 | 0 | 0 | 3 | 320 | 267 | 75 | IP41 | Встраиваемый | 24 | 2 | 12 | 4 шины (по 5 отв.) | Белый_ABS-пластик | PROXIMA | https://www.teslabim.ru | 24 | 0 | 0 | 0 | 0 | 0 | 0 | 0 | 0 | 0 | 0 | 0 | 0 | TRUE | 0 | 0 | 0 | 0 | 0 | 0 | 1 | 4 | 3 | TRUE | 1 | -7000012 | - | 125 | ЩК6 | 0 | 0 | ~ 400/230 В, 50Гц | 0 | 0 | 0 | 400 V/3-0,000 kVA | 2426 | 1000 | 1000 | TRUE | FALSE | GA_УГО_ЩР | 75
4165630 | ЩРВ-П-24-41, 350х300х100 мм (ВхШхГ), 2-din, proxima, белый, abs-пластик, 4 шины (по 5 отв.) | OST_ElectricalEquipment | ЩРВ-П-24-41, 350х300х100 мм (ВхШхГ), 2-din, proxima, белый, abs-пластик, 4 шины (по 5 отв.) | Жильё_05_ЭОМ | TRUE |  |  | 0.010045 | 0.25072 |  |  | ЩРВ-П-24-41, 350х300х100 мм (ВхШхГ), 2-din, proxima, белый, abs-пластик, 4 шины (по 5 отв.) | 2dc6f745-c7e3-469a-b8b9-a05c44112764-003f8ffe | d26a73eb-aa70-4891-a108-23cd9b746061 | Main Model |  | 36450 | ЭМ_В3 | [6 empty] | EKF_EF_ЩРВ-П_proxima | [22 empty] | OST_ElectricalEquipment | None | 36516 | [87 empty] | ЩРВ-П-24-41, 350х300х100 мм (ВхШхГ), 2-din, proxima, белый, abs-пластик, 4 шины (по 5 отв.) | [46 empty] | 0 | 0jnlT5n_D6chYve5n4BgYQ | [140 empty] | EKF_EF_ЩРВ-П_proxima | ЩРВ-П-24-41, 350х300х100 мм (ВхШхГ), 2-din, proxima, белый, abs-пластик, 4 шины (по 5 отв.) |  | ЩРВ-П-24-41, 350х300х100 мм (ВхШхГ), 2-din, proxima, белый, abs-пластик, 4 шины (по 5 отв.) | ЩРВ-П-24-41, 350х300х100 мм (ВхШхГ), 2-din, proxima, белый, abs-пластик, 4 шины (по 5 отв.) | [99 empty] | Щит распределительный, встраиваемый, на 24-модуля(ей), IP41, 350х300х100 мм (ВхШхГ), 4 шины (по 5 отв.) | [160 empty] | 0 | 11fPdm3ifCFBFjA3n8d20p | [35 empty] | Электрооборудование | ИС.ПО.2 | [11 empty] | None | Новая конструкция | EKF | [39 empty] | 0 | [5 empty] | None | FALSE | 1746 | Level : Жильё_05_ЭОМ | 1746 | [39 empty] | ЩРВ-П-24 IP41 EKF PROxima |  |  | pb40-v-24 | Щит распределительный | [73 empty] | Category=[-2000700]; Color=768759; Comments=""; Cost=0.000000000000000; Description=""; Design Option=Main Model; Design Option=[-1]; Edited by=""; Export to IFC As=""; Export to IFC=0; Glow=0; IFC Predefined Type=""; IfcGUID=0E34AXswb8Yf5_TwofGW$O; Keynote=""; Manufacturer=""; Mark=""; Model=""; Name=RAL 1003; Shininess=64; Smoothness=50; Transparency=0; URL=""; Workset=10 | Category=[-2000700]; Color=1052174; Comments=""; Cost=0.000000000000000; Description=""; Design Option=Main Model; Design Option=[-1]; Edited by=""; Export to IFC As=""; Export to IFC=0; Glow=0; IFC Predefined Type=""; IfcGUID=11fPdm3ifCFBFjA3n8d20v; Keynote=""; Manufacturer=""; Mark=""; Model=""; Name=RAL 9005; Shininess=64; Smoothness=50; Transparency=0; URL=""; Workset=10 | Category=[-2000700]; Color=16448250; Comments=""; Cost=0.000000000000000; Description=""; Design Option=Main Model; Design Option=[-1]; Edited by=""; Export to IFC As=""; Export to IFC=0; Glow=0; IFC Predefined Type=""; IfcGUID=11fPdm3ifCFBFjA3n8d20w; Keynote=""; Manufacturer=""; Mark=""; Model=""; Name=Белый_ABS-пластик; Shininess=64; Smoothness=50; Transparency=0; URL=""; Workset=10 |  | EKF | https://ekfgroup.com/catalog/products/shchit-raspred-vstraivaemyy-shchrv-p-24-ip41-ekf-proxima | Щит распределительный, встраиваемый, на 24-модуля(ей), IP41, 350х300х100 мм (ВхШхГ), 4 шины (по 5 отв.) | ЩРВ-П-24 IP41 EKF PROxima | компл. | 300 | 100 | EKF | pb40-v-24 | 1.66 | Щит распределительный | ЩРВ-П-24 IP41 EKF PROxima | Щит распределительный, встраиваемый, на 24-модуля(ей), IP41, 350х300х100 мм (ВхШхГ), 4 шины (по 5 отв.) | 350 | Прочее | 400 | 0 | 1 | 0 | 0 | 3 | 320 | 267 | 75 | IP41 | Встраиваемый | 24 | 2 | 12 | 4 шины (по 5 отв.) | Белый_ABS-пластик | PROXIMA | https://www.teslabim.ru | 24 | 0 | 0 | 0 | 0 | 0 | 0 | 0 | 0 | 0 | 0 | 0 | 0 | TRUE | 0 | 0 | 0 | 0 | 0 | 0 | 1 | 4 | 3 | TRUE | 1 | -7000012 | - | 125 | ЩК1 | 0 | 0 | ~ 400/230 В, 50Гц | 0 | 0 | 0 | 400 V/3-0,000 kVA | 2427 | 1000 | 1000 | TRUE | FALSE | GA_УГО_ЩР | 75
4165631 | ЩРВ-П-24-41, 350х300х100 мм (ВхШхГ), 2-din, proxima, белый, abs-пластик, 4 шины (по 5 отв.) | OST_ElectricalEquipment | ЩРВ-П-24-41, 350х300х100 мм (ВхШхГ), 2-din, proxima, белый, abs-пластик, 4 шины (по 5 отв.) | Жильё_05_ЭОМ | TRUE |  |  | 0.010045 | 0.25072 |  |  | ЩРВ-П-24-41, 350х300х100 мм (ВхШхГ), 2-din, proxima, белый, abs-пластик, 4 шины (по 5 отв.) | 2dc6f745-c7e3-469a-b8b9-a05c44112764-003f8fff | d26a73eb-aa70-4891-a108-23cd9b746061 | Main Model |  | 36450 | ЭМ_В3 | [6 empty] | EKF_EF_ЩРВ-П_proxima | [22 empty] | OST_ElectricalEquipment | None | 36516 | [87 empty] | ЩРВ-П-24-41, 350х300х100 мм (ВхШхГ), 2-din, proxima, белый, abs-пластик, 4 шины (по 5 отв.) | [46 empty] | 0 | 0jnlT5n_D6chYve5n4BgYR | [140 empty] | EKF_EF_ЩРВ-П_proxima | ЩРВ-П-24-41, 350х300х100 мм (ВхШхГ), 2-din, proxima, белый, abs-пластик, 4 шины (по 5 отв.) |  | ЩРВ-П-24-41, 350х300х100 мм (ВхШхГ), 2-din, proxima, белый, abs-пластик, 4 шины (по 5 отв.) | ЩРВ-П-24-41, 350х300х100 мм (ВхШхГ), 2-din, proxima, белый, abs-пластик, 4 шины (по 5 отв.) | [99 empty] | Щит распределительный, встраиваемый, на 24-модуля(ей), IP41, 350х300х100 мм (ВхШхГ), 4 шины (по 5 отв.) | [160 empty] | 0 | 11fPdm3ifCFBFjA3n8d20p | [35 empty] | Электрооборудование | ИС.ПО.2 | [11 empty] | None | Новая конструкция | EKF | [39 empty] | 0 | [5 empty] | None | FALSE | 1750 | Level : Жильё_05_ЭОМ | 1750 | [39 empty] | ЩРВ-П-24 IP41 EKF PROxima |  |  | pb40-v-24 | Щит распределительный | [73 empty] | Category=[-2000700]; Color=768759; Comments=""; Cost=0.000000000000000; Description=""; Design Option=Main Model; Design Option=[-1]; Edited by=""; Export to IFC As=""; Export to IFC=0; Glow=0; IFC Predefined Type=""; IfcGUID=0E34AXswb8Yf5_TwofGW$O; Keynote=""; Manufacturer=""; Mark=""; Model=""; Name=RAL 1003; Shininess=64; Smoothness=50; Transparency=0; URL=""; Workset=10 | Category=[-2000700]; Color=1052174; Comments=""; Cost=0.000000000000000; Description=""; Design Option=Main Model; Design Option=[-1]; Edited by=""; Export to IFC As=""; Export to IFC=0; Glow=0; IFC Predefined Type=""; IfcGUID=11fPdm3ifCFBFjA3n8d20v; Keynote=""; Manufacturer=""; Mark=""; Model=""; Name=RAL 9005; Shininess=64; Smoothness=50; Transparency=0; URL=""; Workset=10 | Category=[-2000700]; Color=16448250; Comments=""; Cost=0.000000000000000; Description=""; Design Option=Main Model; Design Option=[-1]; Edited by=""; Export to IFC As=""; Export to IFC=0; Glow=0; IFC Predefined Type=""; IfcGUID=11fPdm3ifCFBFjA3n8d20w; Keynote=""; Manufacturer=""; Mark=""; Model=""; Name=Белый_ABS-пластик; Shininess=64; Smoothness=50; Transparency=0; URL=""; Workset=10 |  | EKF | https://ekfgroup.com/catalog/products/shchit-raspred-vstraivaemyy-shchrv-p-24-ip41-ekf-proxima | Щит распределительный, встраиваемый, на 24-модуля(ей), IP41, 350х300х100 мм (ВхШхГ), 4 шины (по 5 отв.) | ЩРВ-П-24 IP41 EKF PROxima | компл. | 300 | 100 | EKF | pb40-v-24 | 1.66 | Щит распределительный | ЩРВ-П-24 IP41 EKF PROxima | Щит распределительный, встраиваемый, на 24-модуля(ей), IP41, 350х300х100 мм (ВхШхГ), 4 шины (по 5 отв.) | 350 | Прочее | 400 | 0 | 1 | 0 | 0 | 3 | 320 | 267 | 75 | IP41 | Встраиваемый | 24 | 2 | 12 | 4 шины (по 5 отв.) | Белый_ABS-пластик | PROXIMA | https://www.teslabim.ru | 24 | 0 | 0 | 0 | 0 | 0 | 0 | 0 | 0 | 0 | 0 | 0 | 0 | TRUE | 0 | 0 | 0 | 0 | 0 | 0 | 1 | 4 | 3 | TRUE | 1 | -7000012 | - | 125 | ЩК3 | 0 | 0 | ~ 400/230 В, 50Гц | 0 | 0 | 0 | 400 V/3-0,000 kVA | 2428 | 1000 | 938.1358 | TRUE | FALSE | GA_УГО_ЩР | 75
4165632 | ЩРВ-П-24-41, 350х300х100 мм (ВхШхГ), 2-din, proxima, белый, abs-пластик, 4 шины (по 5 отв.) | OST_ElectricalEquipment | ЩРВ-П-24-41, 350х300х100 мм (ВхШхГ), 2-din, proxima, белый, abs-пластик, 4 шины (по 5 отв.) | Жильё_05_ЭОМ | TRUE |  |  | 0.010045 | 0.25072 |  |  | ЩРВ-П-24-41, 350х300х100 мм (ВхШхГ), 2-din, proxima, белый, abs-пластик, 4 шины (по 5 отв.) | 2dc6f745-c7e3-469a-b8b9-a05c44112764-003f9000 | d26a73eb-aa70-4891-a108-23cd9b746061 | Main Model |  | 36450 | ЭМ_В3 | [6 empty] | EKF_EF_ЩРВ-П_proxima | [22 empty] | OST_ElectricalEquipment | None | 36516 | [87 empty] | ЩРВ-П-24-41, 350х300х100 мм (ВхШхГ), 2-din, proxima, белый, abs-пластик, 4 шины (по 5 отв.) | [46 empty] | 0 | 0jnlT5n_D6chYve5n4BhTa | [140 empty] | EKF_EF_ЩРВ-П_proxima | ЩРВ-П-24-41, 350х300х100 мм (ВхШхГ), 2-din, proxima, белый, abs-пластик, 4 шины (по 5 отв.) |  | ЩРВ-П-24-41, 350х300х100 мм (ВхШхГ), 2-din, proxima, белый, abs-пластик, 4 шины (по 5 отв.) | ЩРВ-П-24-41, 350х300х100 мм (ВхШхГ), 2-din, proxima, белый, abs-пластик, 4 шины (по 5 отв.) | [99 empty] | Щит распределительный, встраиваемый, на 24-модуля(ей), IP41, 350х300х100 мм (ВхШхГ), 4 шины (по 5 отв.) | [160 empty] | 0 | 11fPdm3ifCFBFjA3n8d20p | [35 empty] | Электрооборудование | ИС.ПО.2 | [11 empty] | None | Новая конструкция | EKF | [39 empty] | 0 | [5 empty] | None | FALSE | 1750 | Level : Жильё_05_ЭОМ | 1750 | [39 empty] | ЩРВ-П-24 IP41 EKF PROxima |  |  | pb40-v-24 | Щит распределительный | [73 empty] | Category=[-2000700]; Color=768759; Comments=""; Cost=0.000000000000000; Description=""; Design Option=Main Model; Design Option=[-1]; Edited by=""; Export to IFC As=""; Export to IFC=0; Glow=0; IFC Predefined Type=""; IfcGUID=0E34AXswb8Yf5_TwofGW$O; Keynote=""; Manufacturer=""; Mark=""; Model=""; Name=RAL 1003; Shininess=64; Smoothness=50; Transparency=0; URL=""; Workset=10 | Category=[-2000700]; Color=1052174; Comments=""; Cost=0.000000000000000; Description=""; Design Option=Main Model; Design Option=[-1]; Edited by=""; Export to IFC As=""; Export to IFC=0; Glow=0; IFC Predefined Type=""; IfcGUID=11fPdm3ifCFBFjA3n8d20v; Keynote=""; Manufacturer=""; Mark=""; Model=""; Name=RAL 9005; Shininess=64; Smoothness=50; Transparency=0; URL=""; Workset=10 | Category=[-2000700]; Color=16448250; Comments=""; Cost=0.000000000000000; Description=""; Design Option=Main Model; Design Option=[-1]; Edited by=""; Export to IFC As=""; Export to IFC=0; Glow=0; IFC Predefined Type=""; IfcGUID=11fPdm3ifCFBFjA3n8d20w; Keynote=""; Manufacturer=""; Mark=""; Model=""; Name=Белый_ABS-пластик; Shininess=64; Smoothness=50; Transparency=0; URL=""; Workset=10 |  | EKF | https://ekfgroup.com/catalog/products/shchit-raspred-vstraivaemyy-shchrv-p-24-ip41-ekf-proxima | Щит распределительный, встраиваемый, на 24-модуля(ей), IP41, 350х300х100 мм (ВхШхГ), 4 шины (по 5 отв.) | ЩРВ-П-24 IP41 EKF PROxima | компл. | 300 | 100 | EKF | pb40-v-24 | 1.66 | Щит распределительный | ЩРВ-П-24 IP41 EKF PROxima | Щит распределительный, встраиваемый, на 24-модуля(ей), IP41, 350х300х100 мм (ВхШхГ), 4 шины (по 5 отв.) | 350 | Прочее | 400 | 0 | 1 | 0 | 0 | 3 | 320 | 267 | 75 | IP41 | Встраиваемый | 24 | 2 | 12 | 4 шины (по 5 отв.) | Белый_ABS-пластик | PROXIMA | https://www.teslabim.ru | 24 | 0 | 0 | 0 | 0 | 0 | 0 | 0 | 0 | 0 | 0 | 0 | 0 | TRUE | 0 | 0 | 0 | 0 | 0 | 0 | 1 | 4 | 3 | TRUE | 1 | -7000012 | - | 125 | ЩК8 | 0 | 0 | ~ 400/230 В, 50Гц | 0 | 0 | 0 | 400 V/3-0,000 kVA | 2429 | 1000 | 1000 | TRUE | FALSE | GA_УГО_ЩР | 75
4165633 | ЩРВ-П-24-41, 350х300х100 мм (ВхШхГ), 2-din, proxima, белый, abs-пластик, 4 шины (по 5 отв.) | OST_ElectricalEquipment | ЩРВ-П-24-41, 350х300х100 мм (ВхШхГ), 2-din, proxima, белый, abs-пластик, 4 шины (по 5 отв.) | Жильё_05_ЭОМ | TRUE |  |  | 0.010045 | 0.25072 |  |  | ЩРВ-П-24-41, 350х300х100 мм (ВхШхГ), 2-din, proxima, белый, abs-пластик, 4 шины (по 5 отв.) | 2dc6f745-c7e3-469a-b8b9-a05c44112764-003f9001 | d26a73eb-aa70-4891-a108-23cd9b746061 | Main Model |  | 36450 | ЭМ_В3 | [6 empty] | EKF_EF_ЩРВ-П_proxima | [22 empty] | OST_ElectricalEquipment | None | 36516 | [87 empty] | ЩРВ-П-24-41, 350х300х100 мм (ВхШхГ), 2-din, proxima, белый, abs-пластик, 4 шины (по 5 отв.) | [46 empty] | 0 | 0jnlT5n_D6chYve5n4BhTb | [140 empty] | EKF_EF_ЩРВ-П_proxima | ЩРВ-П-24-41, 350х300х100 мм (ВхШхГ), 2-din, proxima, белый, abs-пластик, 4 шины (по 5 отв.) |  | ЩРВ-П-24-41, 350х300х100 мм (ВхШхГ), 2-din, proxima, белый, abs-пластик, 4 шины (по 5 отв.) | ЩРВ-П-24-41, 350х300х100 мм (ВхШхГ), 2-din, proxima, белый, abs-пластик, 4 шины (по 5 отв.) | [99 empty] | Щит распределительный, встраиваемый, на 24-модуля(ей), IP41, 350х300х100 мм (ВхШхГ), 4 шины (по 5 отв.) | [160 empty] | 0 | 11fPdm3ifCFBFjA3n8d20p | [35 empty] | Электрооборудование | ИС.ПО.2 | [11 empty] | None | Новая конструкция | EKF | [39 empty] | 0 | [5 empty] | None | FALSE | 1750 | Level : Жильё_05_ЭОМ | 1750 | [39 empty] | ЩРВ-П-24 IP41 EKF PROxima |  |  | pb40-v-24 | Щит распределительный | [73 empty] | Category=[-2000700]; Color=768759; Comments=""; Cost=0.000000000000000; Description=""; Design Option=Main Model; Design Option=[-1]; Edited by=""; Export to IFC As=""; Export to IFC=0; Glow=0; IFC Predefined Type=""; IfcGUID=0E34AXswb8Yf5_TwofGW$O; Keynote=""; Manufacturer=""; Mark=""; Model=""; Name=RAL 1003; Shininess=64; Smoothness=50; Transparency=0; URL=""; Workset=10 | Category=[-2000700]; Color=1052174; Comments=""; Cost=0.000000000000000; Description=""; Design Option=Main Model; Design Option=[-1]; Edited by=""; Export to IFC As=""; Export to IFC=0; Glow=0; IFC Predefined Type=""; IfcGUID=11fPdm3ifCFBFjA3n8d20v; Keynote=""; Manufacturer=""; Mark=""; Model=""; Name=RAL 9005; Shininess=64; Smoothness=50; Transparency=0; URL=""; Workset=10 | Category=[-2000700]; Color=16448250; Comments=""; Cost=0.000000000000000; Description=""; Design Option=Main Model; Design Option=[-1]; Edited by=""; Export to IFC As=""; Export to IFC=0; Glow=0; IFC Predefined Type=""; IfcGUID=11fPdm3ifCFBFjA3n8d20w; Keynote=""; Manufacturer=""; Mark=""; Model=""; Name=Белый_ABS-пластик; Shininess=64; Smoothness=50; Transparency=0; URL=""; Workset=10 |  | EKF | https://ekfgroup.com/catalog/products/shchit-raspred-vstraivaemyy-shchrv-p-24-ip41-ekf-proxima | Щит распределительный, встраиваемый, на 24-модуля(ей), IP41, 350х300х100 мм (ВхШхГ), 4 шины (по 5 отв.) | ЩРВ-П-24 IP41 EKF PROxima | компл. | 300 | 100 | EKF | pb40-v-24 | 1.66 | Щит распределительный | ЩРВ-П-24 IP41 EKF PROxima | Щит распределительный, встраиваемый, на 24-модуля(ей), IP41, 350х300х100 мм (ВхШхГ), 4 шины (по 5 отв.) | 350 | Прочее | 400 | 0 | 1 | 0 | 0 | 3 | 320 | 267 | 75 | IP41 | Встраиваемый | 24 | 2 | 12 | 4 шины (по 5 отв.) | Белый_ABS-пластик | PROXIMA | https://www.teslabim.ru | 24 | 0 | 0 | 0 | 0 | 0 | 0 | 0 | 0 | 0 | 0 | 0 | 0 | TRUE | 0 | 0 | 0 | 0 | 0 | 0 | 1 | 4 | 3 | TRUE | 1 | -7000012 | - | 125 | ЩК4 | 0 | 0 | ~ 400/230 В, 50Гц | 0 | 0 | 0 | 400 V/3-0,000 kVA | 2430 | 1000 | 1000 | TRUE | FALSE | GA_УГО_ЩР | 75
4165634 | ЩРВ-П-24-41, 350х300х100 мм (ВхШхГ), 2-din, proxima, белый, abs-пластик, 4 шины (по 5 отв.) | OST_ElectricalEquipment | ЩРВ-П-24-41, 350х300х100 мм (ВхШхГ), 2-din, proxima, белый, abs-пластик, 4 шины (по 5 отв.) | Жильё_05_ЭОМ | TRUE |  |  | 0.010045 | 0.25072 |  |  | ЩРВ-П-24-41, 350х300х100 мм (ВхШхГ), 2-din, proxima, белый, abs-пластик, 4 шины (по 5 отв.) | 2dc6f745-c7e3-469a-b8b9-a05c44112764-003f9002 | d26a73eb-aa70-4891-a108-23cd9b746061 | Main Model |  | 36450 | ЭМ_В3 | [6 empty] | EKF_EF_ЩРВ-П_proxima | [22 empty] | OST_ElectricalEquipment | None | 36516 | [87 empty] | ЩРВ-П-24-41, 350х300х100 мм (ВхШхГ), 2-din, proxima, белый, abs-пластик, 4 шины (по 5 отв.) | [46 empty] | 0 | 0jnlT5n_D6chYve5n4BhTc | [140 empty] | EKF_EF_ЩРВ-П_proxima | ЩРВ-П-24-41, 350х300х100 мм (ВхШхГ), 2-din, proxima, белый, abs-пластик, 4 шины (по 5 отв.) |  | ЩРВ-П-24-41, 350х300х100 мм (ВхШхГ), 2-din, proxima, белый, abs-пластик, 4 шины (по 5 отв.) | ЩРВ-П-24-41, 350х300х100 мм (ВхШхГ), 2-din, proxima, белый, abs-пластик, 4 шины (по 5 отв.) | [99 empty] | Щит распределительный, встраиваемый, на 24-модуля(ей), IP41, 350х300х100 мм (ВхШхГ), 4 шины (по 5 отв.) | [160 empty] | 0 | 11fPdm3ifCFBFjA3n8d20p | [35 empty] | Электрооборудование | ИС.ПО.2 | [11 empty] | None | Новая конструкция | EKF | [39 empty] | 0 | [5 empty] | None | FALSE | 1750 | Level : Жильё_05_ЭОМ | 1750 | [39 empty] | ЩРВ-П-24 IP41 EKF PROxima |  |  | pb40-v-24 | Щит распределительный | [73 empty] | Category=[-2000700]; Color=768759; Comments=""; Cost=0.000000000000000; Description=""; Design Option=Main Model; Design Option=[-1]; Edited by=""; Export to IFC As=""; Export to IFC=0; Glow=0; IFC Predefined Type=""; IfcGUID=0E34AXswb8Yf5_TwofGW$O; Keynote=""; Manufacturer=""; Mark=""; Model=""; Name=RAL 1003; Shininess=64; Smoothness=50; Transparency=0; URL=""; Workset=10 | Category=[-2000700]; Color=1052174; Comments=""; Cost=0.000000000000000; Description=""; Design Option=Main Model; Design Option=[-1]; Edited by=""; Export to IFC As=""; Export to IFC=0; Glow=0; IFC Predefined Type=""; IfcGUID=11fPdm3ifCFBFjA3n8d20v; Keynote=""; Manufacturer=""; Mark=""; Model=""; Name=RAL 9005; Shininess=64; Smoothness=50; Transparency=0; URL=""; Workset=10 | Category=[-2000700]; Color=16448250; Comments=""; Cost=0.000000000000000; Description=""; Design Option=Main Model; Design Option=[-1]; Edited by=""; Export to IFC As=""; Export to IFC=0; Glow=0; IFC Predefined Type=""; IfcGUID=11fPdm3ifCFBFjA3n8d20w; Keynote=""; Manufacturer=""; Mark=""; Model=""; Name=Белый_ABS-пластик; Shininess=64; Smoothness=50; Transparency=0; URL=""; Workset=10 |  | EKF | https://ekfgroup.com/catalog/products/shchit-raspred-vstraivaemyy-shchrv-p-24-ip41-ekf-proxima | Щит распределительный, встраиваемый, на 24-модуля(ей), IP41, 350х300х100 мм (ВхШхГ), 4 шины (по 5 отв.) | ЩРВ-П-24 IP41 EKF PROxima | компл. | 300 | 100 | EKF | pb40-v-24 | 1.66 | Щит распределительный | ЩРВ-П-24 IP41 EKF PROxima | Щит распределительный, встраиваемый, на 24-модуля(ей), IP41, 350х300х100 мм (ВхШхГ), 4 шины (по 5 отв.) | 350 | Прочее | 400 | 0 | 1 | 0 | 0 | 3 | 320 | 267 | 75 | IP41 | Встраиваемый | 24 | 2 | 12 | 4 шины (по 5 отв.) | Белый_ABS-пластик | PROXIMA | https://www.teslabim.ru | 24 | 0 | 0 | 0 | 0 | 0 | 0 | 0 | 0 | 0 | 0 | 0 | 0 | TRUE | 0 | 0 | 0 | 0 | 0 | 0 | 1 | 4 | 3 | TRUE | 1 | -7000012 | - | 125 | ЩК7 | 0 | 0 | ~ 400/230 В, 50Гц | 0 | 0 | 0 | 400 V/3-0,000 kVA | 2431 | 1000 | 1000 | TRUE | FALSE | GA_УГО_ЩР | 75
4165719 | ЩРВ-П-24-41, 350х300х100 мм (ВхШхГ), 2-din, proxima, белый, abs-пластик, 4 шины (по 5 отв.) | OST_ElectricalEquipment | ЩРВ-П-24-41, 350х300х100 мм (ВхШхГ), 2-din, proxima, белый, abs-пластик, 4 шины (по 5 отв.) | Жильё_09_ЭОМ_B3 | TRUE |  |  | 0.010045 | 0.25072 |  |  | ЩРВ-П-24-41, 350х300х100 мм (ВхШхГ), 2-din, proxima, белый, abs-пластик, 4 шины (по 5 отв.) | 2dc6f745-c7e3-469a-b8b9-a05c44112764-003f9057 | d26a73eb-aa70-4891-a108-23cd9b746061 | Main Model |  | 36450 | ЭМ_В3 | [6 empty] | EKF_EF_ЩРВ-П_proxima | [22 empty] | OST_ElectricalEquipment | None | 36516 | [87 empty] | ЩРВ-П-24-41, 350х300х100 мм (ВхШхГ), 2-din, proxima, белый, abs-пластик, 4 шины (по 5 отв.) | [46 empty] | 0 | 0jnlT5n_D6chYve5n4BhSp | [140 empty] | EKF_EF_ЩРВ-П_proxima | ЩРВ-П-24-41, 350х300х100 мм (ВхШхГ), 2-din, proxima, белый, abs-пластик, 4 шины (по 5 отв.) |  | ЩРВ-П-24-41, 350х300х100 мм (ВхШхГ), 2-din, proxima, белый, abs-пластик, 4 шины (по 5 отв.) | ЩРВ-П-24-41, 350х300х100 мм (ВхШхГ), 2-din, proxima, белый, abs-пластик, 4 шины (по 5 отв.) | [99 empty] | Щит распределительный, встраиваемый, на 24-модуля(ей), IP41, 350х300х100 мм (ВхШхГ), 4 шины (по 5 отв.) | [160 empty] | 0 | 11fPdm3ifCFBFjA3n8d20p | [35 empty] | Электрооборудование | ИС.ПО.2 | [11 empty] | None | Новая конструкция | EKF | [39 empty] | 0 | [5 empty] | None | FALSE | 1746 | Level : Жильё_09_ЭОМ_B3 | 1746 | [39 empty] | ЩРВ-П-24 IP41 EKF PROxima |  |  | pb40-v-24 | Щит распределительный | [73 empty] | Category=[-2000700]; Color=768759; Comments=""; Cost=0.000000000000000; Description=""; Design Option=Main Model; Design Option=[-1]; Edited by=""; Export to IFC As=""; Export to IFC=0; Glow=0; IFC Predefined Type=""; IfcGUID=0E34AXswb8Yf5_TwofGW$O; Keynote=""; Manufacturer=""; Mark=""; Model=""; Name=RAL 1003; Shininess=64; Smoothness=50; Transparency=0; URL=""; Workset=10 | Category=[-2000700]; Color=1052174; Comments=""; Cost=0.000000000000000; Description=""; Design Option=Main Model; Design Option=[-1]; Edited by=""; Export to IFC As=""; Export to IFC=0; Glow=0; IFC Predefined Type=""; IfcGUID=11fPdm3ifCFBFjA3n8d20v; Keynote=""; Manufacturer=""; Mark=""; Model=""; Name=RAL 9005; Shininess=64; Smoothness=50; Transparency=0; URL=""; Workset=10 | Category=[-2000700]; Color=16448250; Comments=""; Cost=0.000000000000000; Description=""; Design Option=Main Model; Design Option=[-1]; Edited by=""; Export to IFC As=""; Export to IFC=0; Glow=0; IFC Predefined Type=""; IfcGUID=11fPdm3ifCFBFjA3n8d20w; Keynote=""; Manufacturer=""; Mark=""; Model=""; Name=Белый_ABS-пластик; Shininess=64; Smoothness=50; Transparency=0; URL=""; Workset=10 |  | EKF | https://ekfgroup.com/catalog/products/shchit-raspred-vstraivaemyy-shchrv-p-24-ip41-ekf-proxima | Щит распределительный, встраиваемый, на 24-модуля(ей), IP41, 350х300х100 мм (ВхШхГ), 4 шины (по 5 отв.) | ЩРВ-П-24 IP41 EKF PROxima | компл. | 300 | 100 | EKF | pb40-v-24 | 1.66 | Щит распределительный | ЩРВ-П-24 IP41 EKF PROxima | Щит распределительный, встраиваемый, на 24-модуля(ей), IP41, 350х300х100 мм (ВхШхГ), 4 шины (по 5 отв.) | 350 | Прочее | 400 | 0 | 1 | 0 | 0 | 3 | 320 | 267 | 75 | IP41 | Встраиваемый | 24 | 2 | 12 | 4 шины (по 5 отв.) | Белый_ABS-пластик | PROXIMA | https://www.teslabim.ru | 24 | 0 | 0 | 0 | 0 | 0 | 0 | 0 | 0 | 0 | 0 | 0 | 0 | TRUE | 0 | 0 | 0 | 0 | 0 | 0 | 1 | 4 | 3 | TRUE | 1 | -7000012 | - | 125 | ЩК1 | 0 | 0 | ~ 400/230 В, 50Гц | 0 | 0 | 0 | 400 V/3-0,000 kVA | 2433 | 1000 | 1000 | TRUE | FALSE | GA_УГО_ЩР | 75
4165720 | ЩРВ-П-24-41, 350х300х100 мм (ВхШхГ), 2-din, proxima, белый, abs-пластик, 4 шины (по 5 отв.) | OST_ElectricalEquipment | ЩРВ-П-24-41, 350х300х100 мм (ВхШхГ), 2-din, proxima, белый, abs-пластик, 4 шины (по 5 отв.) | Жильё_09_ЭОМ_B3 | TRUE |  |  | 0.010045 | 0.25072 |  |  | ЩРВ-П-24-41, 350х300х100 мм (ВхШхГ), 2-din, proxima, белый, abs-пластик, 4 шины (по 5 отв.) | 2dc6f745-c7e3-469a-b8b9-a05c44112764-003f9058 | d26a73eb-aa70-4891-a108-23cd9b746061 | Main Model |  | 36450 | ЭМ_В3 | [6 empty] | EKF_EF_ЩРВ-П_proxima | [22 empty] | OST_ElectricalEquipment | None | 36516 | [87 empty] | ЩРВ-П-24-41, 350х300х100 мм (ВхШхГ), 2-din, proxima, белый, abs-пластик, 4 шины (по 5 отв.) | [46 empty] | 0 | 0jnlT5n_D6chYve5n4BhSy | [140 empty] | EKF_EF_ЩРВ-П_proxima | ЩРВ-П-24-41, 350х300х100 мм (ВхШхГ), 2-din, proxima, белый, abs-пластик, 4 шины (по 5 отв.) |  | ЩРВ-П-24-41, 350х300х100 мм (ВхШхГ), 2-din, proxima, белый, abs-пластик, 4 шины (по 5 отв.) | ЩРВ-П-24-41, 350х300х100 мм (ВхШхГ), 2-din, proxima, белый, abs-пластик, 4 шины (по 5 отв.) | [99 empty] | Щит распределительный, встраиваемый, на 24-модуля(ей), IP41, 350х300х100 мм (ВхШхГ), 4 шины (по 5 отв.) | [160 empty] | 0 | 11fPdm3ifCFBFjA3n8d20p | [35 empty] | Электрооборудование | ИС.ПО.2 | [11 empty] | None | Новая конструкция | EKF | [39 empty] | 0 | [5 empty] | None | FALSE | 1750 | Level : Жильё_09_ЭОМ_B3 | 1750 | [39 empty] | ЩРВ-П-24 IP41 EKF PROxima |  |  | pb40-v-24 | Щит распределительный | [73 empty] | Category=[-2000700]; Color=768759; Comments=""; Cost=0.000000000000000; Description=""; Design Option=Main Model; Design Option=[-1]; Edited by=""; Export to IFC As=""; Export to IFC=0; Glow=0; IFC Predefined Type=""; IfcGUID=0E34AXswb8Yf5_TwofGW$O; Keynote=""; Manufacturer=""; Mark=""; Model=""; Name=RAL 1003; Shininess=64; Smoothness=50; Transparency=0; URL=""; Workset=10 | Category=[-2000700]; Color=1052174; Comments=""; Cost=0.000000000000000; Description=""; Design Option=Main Model; Design Option=[-1]; Edited by=""; Export to IFC As=""; Export to IFC=0; Glow=0; IFC Predefined Type=""; IfcGUID=11fPdm3ifCFBFjA3n8d20v; Keynote=""; Manufacturer=""; Mark=""; Model=""; Name=RAL 9005; Shininess=64; Smoothness=50; Transparency=0; URL=""; Workset=10 | Category=[-2000700]; Color=16448250; Comments=""; Cost=0.000000000000000; Description=""; Design Option=Main Model; Design Option=[-1]; Edited by=""; Export to IFC As=""; Export to IFC=0; Glow=0; IFC Predefined Type=""; IfcGUID=11fPdm3ifCFBFjA3n8d20w; Keynote=""; Manufacturer=""; Mark=""; Model=""; Name=Белый_ABS-пластик; Shininess=64; Smoothness=50; Transparency=0; URL=""; Workset=10 |  | EKF | https://ekfgroup.com/catalog/products/shchit-raspred-vstraivaemyy-shchrv-p-24-ip41-ekf-proxima | Щит распределительный, встраиваемый, на 24-модуля(ей), IP41, 350х300х100 мм (ВхШхГ), 4 шины (по 5 отв.) | ЩРВ-П-24 IP41 EKF PROxima | компл. | 300 | 100 | EKF | pb40-v-24 | 1.66 | Щит распределительный | ЩРВ-П-24 IP41 EKF PROxima | Щит распределительный, встраиваемый, на 24-модуля(ей), IP41, 350х300х100 мм (ВхШхГ), 4 шины (по 5 отв.) | 350 | Прочее | 400 | 0 | 1 | 0 | 0 | 3 | 320 | 267 | 75 | IP41 | Встраиваемый | 24 | 2 | 12 | 4 шины (по 5 отв.) | Белый_ABS-пластик | PROXIMA | https://www.teslabim.ru | 24 | 0 | 0 | 0 | 0 | 0 | 0 | 0 | 0 | 0 | 0 | 0 | 0 | TRUE | 0 | 0 | 0 | 0 | 0 | 0 | 1 | 4 | 3 | TRUE | 1 | -7000012 | - | 125 | ЩК2 | 0 | 0 | ~ 400/230 В, 50Гц | 0 | 0 | 0 | 400 V/3-0,000 kVA | 2434 | 1000 | 1000 | TRUE | FALSE | GA_УГО_ЩР | 75
4165721 | ЩРВ-П-24-41, 350х300х100 мм (ВхШхГ), 2-din, proxima, белый, abs-пластик, 4 шины (по 5 отв.) | OST_ElectricalEquipment | ЩРВ-П-24-41, 350х300х100 мм (ВхШхГ), 2-din, proxima, белый, abs-пластик, 4 шины (по 5 отв.) | Жильё_09_ЭОМ_B3 | TRUE |  |  | 0.010045 | 0.25072 |  |  | ЩРВ-П-24-41, 350х300х100 мм (ВхШхГ), 2-din, proxima, белый, abs-пластик, 4 шины (по 5 отв.) | 2dc6f745-c7e3-469a-b8b9-a05c44112764-003f9059 | d26a73eb-aa70-4891-a108-23cd9b746061 | Main Model |  | 36450 | ЭМ_В3 | [6 empty] | EKF_EF_ЩРВ-П_proxima | [22 empty] | OST_ElectricalEquipment | None | 36516 | [87 empty] | ЩРВ-П-24-41, 350х300х100 мм (ВхШхГ), 2-din, proxima, белый, abs-пластик, 4 шины (по 5 отв.) | [46 empty] | 0 | 0jnlT5n_D6chYve5n4BhSz | [140 empty] | EKF_EF_ЩРВ-П_proxima | ЩРВ-П-24-41, 350х300х100 мм (ВхШхГ), 2-din, proxima, белый, abs-пластик, 4 шины (по 5 отв.) |  | ЩРВ-П-24-41, 350х300х100 мм (ВхШхГ), 2-din, proxima, белый, abs-пластик, 4 шины (по 5 отв.) | ЩРВ-П-24-41, 350х300х100 мм (ВхШхГ), 2-din, proxima, белый, abs-пластик, 4 шины (по 5 отв.) | [99 empty] | Щит распределительный, встраиваемый, на 24-модуля(ей), IP41, 350х300х100 мм (ВхШхГ), 4 шины (по 5 отв.) | [160 empty] | 0 | 11fPdm3ifCFBFjA3n8d20p | [35 empty] | Электрооборудование | ИС.ПО.2 | [11 empty] | None | Новая конструкция | EKF | [39 empty] | 0 | [5 empty] | None | FALSE | 1750 | Level : Жильё_09_ЭОМ_B3 | 1750 | [39 empty] | ЩРВ-П-24 IP41 EKF PROxima |  |  | pb40-v-24 | Щит распределительный | [73 empty] | Category=[-2000700]; Color=768759; Comments=""; Cost=0.000000000000000; Description=""; Design Option=Main Model; Design Option=[-1]; Edited by=""; Export to IFC As=""; Export to IFC=0; Glow=0; IFC Predefined Type=""; IfcGUID=0E34AXswb8Yf5_TwofGW$O; Keynote=""; Manufacturer=""; Mark=""; Model=""; Name=RAL 1003; Shininess=64; Smoothness=50; Transparency=0; URL=""; Workset=10 | Category=[-2000700]; Color=1052174; Comments=""; Cost=0.000000000000000; Description=""; Design Option=Main Model; Design Option=[-1]; Edited by=""; Export to IFC As=""; Export to IFC=0; Glow=0; IFC Predefined Type=""; IfcGUID=11fPdm3ifCFBFjA3n8d20v; Keynote=""; Manufacturer=""; Mark=""; Model=""; Name=RAL 9005; Shininess=64; Smoothness=50; Transparency=0; URL=""; Workset=10 | Category=[-2000700]; Color=16448250; Comments=""; Cost=0.000000000000000; Description=""; Design Option=Main Model; Design Option=[-1]; Edited by=""; Export to IFC As=""; Export to IFC=0; Glow=0; IFC Predefined Type=""; IfcGUID=11fPdm3ifCFBFjA3n8d20w; Keynote=""; Manufacturer=""; Mark=""; Model=""; Name=Белый_ABS-пластик; Shininess=64; Smoothness=50; Transparency=0; URL=""; Workset=10 |  | EKF | https://ekfgroup.com/catalog/products/shchit-raspred-vstraivaemyy-shchrv-p-24-ip41-ekf-proxima | Щит распределительный, встраиваемый, на 24-модуля(ей), IP41, 350х300х100 мм (ВхШхГ), 4 шины (по 5 отв.) | ЩРВ-П-24 IP41 EKF PROxima | компл. | 300 | 100 | EKF | pb40-v-24 | 1.66 | Щит распределительный | ЩРВ-П-24 IP41 EKF PROxima | Щит распределительный, встраиваемый, на 24-модуля(ей), IP41, 350х300х100 мм (ВхШхГ), 4 шины (по 5 отв.) | 350 | Прочее | 400 | 0 | 1 | 0 | 0 | 3 | 320 | 267 | 75 | IP41 | Встраиваемый | 24 | 2 | 12 | 4 шины (по 5 отв.) | Белый_ABS-пластик | PROXIMA | https://www.teslabim.ru | 24 | 0 | 0 | 0 | 0 | 0 | 0 | 0 | 0 | 0 | 0 | 0 | 0 | TRUE | 0 | 0 | 0 | 0 | 0 | 0 | 1 | 4 | 3 | TRUE | 1 | -7000012 | - | 125 | ЩК3 | 0 | 0 | ~ 400/230 В, 50Гц | 0 | 0 | 0 | 400 V/3-0,000 kVA | 2435 | 1000 | 1000 | TRUE | FALSE | GA_УГО_ЩР | 75
4165722 | ЩРВ-П-24-41, 350х300х100 мм (ВхШхГ), 2-din, proxima, белый, abs-пластик, 4 шины (по 5 отв.) | OST_ElectricalEquipment | ЩРВ-П-24-41, 350х300х100 мм (ВхШхГ), 2-din, proxima, белый, abs-пластик, 4 шины (по 5 отв.) | Жильё_09_ЭОМ_B3 | TRUE |  |  | 0.010045 | 0.25072 |  |  | ЩРВ-П-24-41, 350х300х100 мм (ВхШхГ), 2-din, proxima, белый, abs-пластик, 4 шины (по 5 отв.) | 2dc6f745-c7e3-469a-b8b9-a05c44112764-003f905a | d26a73eb-aa70-4891-a108-23cd9b746061 | Main Model |  | 36450 | ЭМ_В3 | [6 empty] | EKF_EF_ЩРВ-П_proxima | [22 empty] | OST_ElectricalEquipment | None | 36516 | [87 empty] | ЩРВ-П-24-41, 350х300х100 мм (ВхШхГ), 2-din, proxima, белый, abs-пластик, 4 шины (по 5 отв.) | [46 empty] | 0 | 0jnlT5n_D6chYve5n4BhS_ | [140 empty] | EKF_EF_ЩРВ-П_proxima | ЩРВ-П-24-41, 350х300х100 мм (ВхШхГ), 2-din, proxima, белый, abs-пластик, 4 шины (по 5 отв.) |  | ЩРВ-П-24-41, 350х300х100 мм (ВхШхГ), 2-din, proxima, белый, abs-пластик, 4 шины (по 5 отв.) | ЩРВ-П-24-41, 350х300х100 мм (ВхШхГ), 2-din, proxima, белый, abs-пластик, 4 шины (по 5 отв.) | [99 empty] | Щит распределительный, встраиваемый, на 24-модуля(ей), IP41, 350х300х100 мм (ВхШхГ), 4 шины (по 5 отв.) | [160 empty] | 0 | 11fPdm3ifCFBFjA3n8d20p | [35 empty] | Электрооборудование | ИС.ПО.2 | [11 empty] | None | Новая конструкция | EKF | [39 empty] | 0 | [5 empty] | None | FALSE | 1750 | Level : Жильё_09_ЭОМ_B3 | 1750 | [39 empty] | ЩРВ-П-24 IP41 EKF PROxima |  |  | pb40-v-24 | Щит распределительный | [73 empty] | Category=[-2000700]; Color=768759; Comments=""; Cost=0.000000000000000; Description=""; Design Option=Main Model; Design Option=[-1]; Edited by=""; Export to IFC As=""; Export to IFC=0; Glow=0; IFC Predefined Type=""; IfcGUID=0E34AXswb8Yf5_TwofGW$O; Keynote=""; Manufacturer=""; Mark=""; Model=""; Name=RAL 1003; Shininess=64; Smoothness=50; Transparency=0; URL=""; Workset=10 | Category=[-2000700]; Color=1052174; Comments=""; Cost=0.000000000000000; Description=""; Design Option=Main Model; Design Option=[-1]; Edited by=""; Export to IFC As=""; Export to IFC=0; Glow=0; IFC Predefined Type=""; IfcGUID=11fPdm3ifCFBFjA3n8d20v; Keynote=""; Manufacturer=""; Mark=""; Model=""; Name=RAL 9005; Shininess=64; Smoothness=50; Transparency=0; URL=""; Workset=10 | Category=[-2000700]; Color=16448250; Comments=""; Cost=0.000000000000000; Description=""; Design Option=Main Model; Design Option=[-1]; Edited by=""; Export to IFC As=""; Export to IFC=0; Glow=0; IFC Predefined Type=""; IfcGUID=11fPdm3ifCFBFjA3n8d20w; Keynote=""; Manufacturer=""; Mark=""; Model=""; Name=Белый_ABS-пластик; Shininess=64; Smoothness=50; Transparency=0; URL=""; Workset=10 |  | EKF | https://ekfgroup.com/catalog/products/shchit-raspred-vstraivaemyy-shchrv-p-24-ip41-ekf-proxima | Щит распределительный, встраиваемый, на 24-модуля(ей), IP41, 350х300х100 мм (ВхШхГ), 4 шины (по 5 отв.) | ЩРВ-П-24 IP41 EKF PROxima | компл. | 300 | 100 | EKF | pb40-v-24 | 1.66 | Щит распределительный | ЩРВ-П-24 IP41 EKF PROxima | Щит распределительный, встраиваемый, на 24-модуля(ей), IP41, 350х300х100 мм (ВхШхГ), 4 шины (по 5 отв.) | 350 | Прочее | 400 | 0 | 1 | 0 | 0 | 3 | 320 | 267 | 75 | IP41 | Встраиваемый | 24 | 2 | 12 | 4 шины (по 5 отв.) | Белый_ABS-пластик | PROXIMA | https://www.teslabim.ru | 24 | 0 | 0 | 0 | 0 | 0 | 0 | 0 | 0 | 0 | 0 | 0 | 0 | TRUE | 0 | 0 | 0 | 0 | 0 | 0 | 1 | 4 | 3 | TRUE | 1 | -7000012 | - | 125 | ЩК8 | 0 | 0 | ~ 400/230 В, 50Гц | 0 | 0 | 0 | 400 V/3-0,000 kVA | 2436 | 1000 | 1000 | TRUE | FALSE | GA_УГО_ЩР | 75
4165723 | ЩРВ-П-24-41, 350х300х100 мм (ВхШхГ), 2-din, proxima, белый, abs-пластик, 4 шины (по 5 отв.) | OST_ElectricalEquipment | ЩРВ-П-24-41, 350х300х100 мм (ВхШхГ), 2-din, proxima, белый, abs-пластик, 4 шины (по 5 отв.) | Жильё_09_ЭОМ_B3 | TRUE |  |  | 0.010045 | 0.25072 |  |  | ЩРВ-П-24-41, 350х300х100 мм (ВхШхГ), 2-din, proxima, белый, abs-пластик, 4 шины (по 5 отв.) | 2dc6f745-c7e3-469a-b8b9-a05c44112764-003f905b | d26a73eb-aa70-4891-a108-23cd9b746061 | Main Model |  | 36450 | ЭМ_В3 | [6 empty] | EKF_EF_ЩРВ-П_proxima | [22 empty] | OST_ElectricalEquipment | None | 36516 | [87 empty] | ЩРВ-П-24-41, 350х300х100 мм (ВхШхГ), 2-din, proxima, белый, abs-пластик, 4 шины (по 5 отв.) | [46 empty] | 0 | 0jnlT5n_D6chYve5n4BhS$ | [140 empty] | EKF_EF_ЩРВ-П_proxima | ЩРВ-П-24-41, 350х300х100 мм (ВхШхГ), 2-din, proxima, белый, abs-пластик, 4 шины (по 5 отв.) |  | ЩРВ-П-24-41, 350х300х100 мм (ВхШхГ), 2-din, proxima, белый, abs-пластик, 4 шины (по 5 отв.) | ЩРВ-П-24-41, 350х300х100 мм (ВхШхГ), 2-din, proxima, белый, abs-пластик, 4 шины (по 5 отв.) | [99 empty] | Щит распределительный, встраиваемый, на 24-модуля(ей), IP41, 350х300х100 мм (ВхШхГ), 4 шины (по 5 отв.) | [160 empty] | 0 | 11fPdm3ifCFBFjA3n8d20p | [35 empty] | Электрооборудование | ИС.ПО.2 | [11 empty] | None | Новая конструкция | EKF | [39 empty] | 0 | [5 empty] | None | FALSE | 1750 | Level : Жильё_09_ЭОМ_B3 | 1750 | [39 empty] | ЩРВ-П-24 IP41 EKF PROxima |  |  | pb40-v-24 | Щит распределительный | [73 empty] | Category=[-2000700]; Color=768759; Comments=""; Cost=0.000000000000000; Description=""; Design Option=Main Model; Design Option=[-1]; Edited by=""; Export to IFC As=""; Export to IFC=0; Glow=0; IFC Predefined Type=""; IfcGUID=0E34AXswb8Yf5_TwofGW$O; Keynote=""; Manufacturer=""; Mark=""; Model=""; Name=RAL 1003; Shininess=64; Smoothness=50; Transparency=0; URL=""; Workset=10 | Category=[-2000700]; Color=1052174; Comments=""; Cost=0.000000000000000; Description=""; Design Option=Main Model; Design Option=[-1]; Edited by=""; Export to IFC As=""; Export to IFC=0; Glow=0; IFC Predefined Type=""; IfcGUID=11fPdm3ifCFBFjA3n8d20v; Keynote=""; Manufacturer=""; Mark=""; Model=""; Name=RAL 9005; Shininess=64; Smoothness=50; Transparency=0; URL=""; Workset=10 | Category=[-2000700]; Color=16448250; Comments=""; Cost=0.000000000000000; Description=""; Design Option=Main Model; Design Option=[-1]; Edited by=""; Export to IFC As=""; Export to IFC=0; Glow=0; IFC Predefined Type=""; IfcGUID=11fPdm3ifCFBFjA3n8d20w; Keynote=""; Manufacturer=""; Mark=""; Model=""; Name=Белый_ABS-пластик; Shininess=64; Smoothness=50; Transparency=0; URL=""; Workset=10 |  | EKF | https://ekfgroup.com/catalog/products/shchit-raspred-vstraivaemyy-shchrv-p-24-ip41-ekf-proxima | Щит распределительный, встраиваемый, на 24-модуля(ей), IP41, 350х300х100 мм (ВхШхГ), 4 шины (по 5 отв.) | ЩРВ-П-24 IP41 EKF PROxima | компл. | 300 | 100 | EKF | pb40-v-24 | 1.66 | Щит распределительный | ЩРВ-П-24 IP41 EKF PROxima | Щит распределительный, встраиваемый, на 24-модуля(ей), IP41, 350х300х100 мм (ВхШхГ), 4 шины (по 5 отв.) | 350 | Прочее | 400 | 0 | 1 | 0 | 0 | 3 | 320 | 267 | 75 | IP41 | Встраиваемый | 24 | 2 | 12 | 4 шины (по 5 отв.) | Белый_ABS-пластик | PROXIMA | https://www.teslabim.ru | 24 | 0 | 0 | 0 | 0 | 0 | 0 | 0 | 0 | 0 | 0 | 0 | 0 | TRUE | 0 | 0 | 0 | 0 | 0 | 0 | 1 | 4 | 3 | TRUE | 1 | -7000012 | - | 125 | ЩК4 | 0 | 0 | ~ 400/230 В, 50Гц | 0 | 0 | 0 | 400 V/3-0,000 kVA | 2437 | 1000 | 1000 | TRUE | FALSE | GA_УГО_ЩР | 75
4165724 | ЩРВ-П-24-41, 350х300х100 мм (ВхШхГ), 2-din, proxima, белый, abs-пластик, 4 шины (по 5 отв.) | OST_ElectricalEquipment | ЩРВ-П-24-41, 350х300х100 мм (ВхШхГ), 2-din, proxima, белый, abs-пластик, 4 шины (по 5 отв.) | Жильё_09_ЭОМ_B3 | TRUE |  |  | 0.010045 | 0.25072 |  |  | ЩРВ-П-24-41, 350х300х100 мм (ВхШхГ), 2-din, proxima, белый, abs-пластик, 4 шины (по 5 отв.) | 2dc6f745-c7e3-469a-b8b9-a05c44112764-003f905c | 7e0813b2-37c7-4a4d-984a-29f40cef4b8c | Main Model |  | 36450 | ЭМ_В3 | [6 empty] | EKF_EF_ЩРВ-П_proxima | [22 empty] | OST_ElectricalEquipment | None | 36516 | [87 empty] | ЩРВ-П-24-41, 350х300х100 мм (ВхШхГ), 2-din, proxima, белый, abs-пластик, 4 шины (по 5 отв.) | [46 empty] | 0 | 0jnlT5n_D6chYve5n4BhSu | [140 empty] | EKF_EF_ЩРВ-П_proxima | ЩРВ-П-24-41, 350х300х100 мм (ВхШхГ), 2-din, proxima, белый, abs-пластик, 4 шины (по 5 отв.) |  | ЩРВ-П-24-41, 350х300х100 мм (ВхШхГ), 2-din, proxima, белый, abs-пластик, 4 шины (по 5 отв.) | ЩРВ-П-24-41, 350х300х100 мм (ВхШхГ), 2-din, proxima, белый, abs-пластик, 4 шины (по 5 отв.) | [99 empty] | Щит распределительный, встраиваемый, на 24-модуля(ей), IP41, 350х300х100 мм (ВхШхГ), 4 шины (по 5 отв.) | [160 empty] | 0 | 11fPdm3ifCFBFjA3n8d20p | [35 empty] | Электрооборудование | ИС.ПО.2 | [11 empty] | None | Новая конструкция | EKF | [39 empty] | 0 | [5 empty] | None | FALSE | 1750 | Level : Жильё_09_ЭОМ_B3 | 1750 | [39 empty] | ЩРВ-П-24 IP41 EKF PROxima |  |  | pb40-v-24 | Щит распределительный | [73 empty] | Category=[-2000700]; Color=768759; Comments=""; Cost=0.000000000000000; Description=""; Design Option=Main Model; Design Option=[-1]; Edited by=""; Export to IFC As=""; Export to IFC=0; Glow=0; IFC Predefined Type=""; IfcGUID=0E34AXswb8Yf5_TwofGW$O; Keynote=""; Manufacturer=""; Mark=""; Model=""; Name=RAL 1003; Shininess=64; Smoothness=50; Transparency=0; URL=""; Workset=10 | Category=[-2000700]; Color=1052174; Comments=""; Cost=0.000000000000000; Description=""; Design Option=Main Model; Design Option=[-1]; Edited by=""; Export to IFC As=""; Export to IFC=0; Glow=0; IFC Predefined Type=""; IfcGUID=11fPdm3ifCFBFjA3n8d20v; Keynote=""; Manufacturer=""; Mark=""; Model=""; Name=RAL 9005; Shininess=64; Smoothness=50; Transparency=0; URL=""; Workset=10 | Category=[-2000700]; Color=16448250; Comments=""; Cost=0.000000000000000; Description=""; Design Option=Main Model; Design Option=[-1]; Edited by=""; Export to IFC As=""; Export to IFC=0; Glow=0; IFC Predefined Type=""; IfcGUID=11fPdm3ifCFBFjA3n8d20w; Keynote=""; Manufacturer=""; Mark=""; Model=""; Name=Белый_ABS-пластик; Shininess=64; Smoothness=50; Transparency=0; URL=""; Workset=10 |  | EKF | https://ekfgroup.com/catalog/products/shchit-raspred-vstraivaemyy-shchrv-p-24-ip41-ekf-proxima | Щит распределительный, встраиваемый, на 24-модуля(ей), IP41, 350х300х100 мм (ВхШхГ), 4 шины (по 5 отв.) | ЩРВ-П-24 IP41 EKF PROxima | компл. | 300 | 100 | EKF | pb40-v-24 | 1.66 | Щит распределительный | ЩРВ-П-24 IP41 EKF PROxima | Щит распределительный, встраиваемый, на 24-модуля(ей), IP41, 350х300х100 мм (ВхШхГ), 4 шины (по 5 отв.) | 350 | Прочее | 400 | 0 | 1 | 0 | 0 | 3 | 320 | 267 | 75 | IP41 | Встраиваемый | 24 | 2 | 12 | 4 шины (по 5 отв.) | Белый_ABS-пластик | PROXIMA | https://www.teslabim.ru | 24 | 0 | 0 | 0 | 0 | 0 | 0 | 0 | 0 | 0 | 0 | 0 | 0 | TRUE | 0 | 0 | 0 | 0 | 0 | 0 | 1 | 4 | 3 | TRUE | 1 | -7000012 | - | 125 | ЩК5 | 0 | 0 | ~ 400/230 В, 50Гц | 0 | 0 | 0 | 400 V/3-0,000 kVA | 2438 | 1000 | 1000 | TRUE | FALSE | GA_УГО_ЩР | 70
4165725 | ЩРВ-П-24-41, 350х300х100 мм (ВхШхГ), 2-din, proxima, белый, abs-пластик, 4 шины (по 5 отв.) | OST_ElectricalEquipment | ЩРВ-П-24-41, 350х300х100 мм (ВхШхГ), 2-din, proxima, белый, abs-пластик, 4 шины (по 5 отв.) | Жильё_09_ЭОМ_B3 | TRUE |  |  | 0.010045 | 0.25072 |  |  | ЩРВ-П-24-41, 350х300х100 мм (ВхШхГ), 2-din, proxima, белый, abs-пластик, 4 шины (по 5 отв.) | 2dc6f745-c7e3-469a-b8b9-a05c44112764-003f905d | d26a73eb-aa70-4891-a108-23cd9b746061 | Main Model |  | 36450 | ЭМ_В3 | [6 empty] | EKF_EF_ЩРВ-П_proxima | [22 empty] | OST_ElectricalEquipment | None | 36516 | [87 empty] | ЩРВ-П-24-41, 350х300х100 мм (ВхШхГ), 2-din, proxima, белый, abs-пластик, 4 шины (по 5 отв.) | [46 empty] | 0 | 0jnlT5n_D6chYve5n4BhSv | [140 empty] | EKF_EF_ЩРВ-П_proxima | ЩРВ-П-24-41, 350х300х100 мм (ВхШхГ), 2-din, proxima, белый, abs-пластик, 4 шины (по 5 отв.) |  | ЩРВ-П-24-41, 350х300х100 мм (ВхШхГ), 2-din, proxima, белый, abs-пластик, 4 шины (по 5 отв.) | ЩРВ-П-24-41, 350х300х100 мм (ВхШхГ), 2-din, proxima, белый, abs-пластик, 4 шины (по 5 отв.) | [99 empty] | Щит распределительный, встраиваемый, на 24-модуля(ей), IP41, 350х300х100 мм (ВхШхГ), 4 шины (по 5 отв.) | [160 empty] | 0 | 11fPdm3ifCFBFjA3n8d20p | [35 empty] | Электрооборудование | ИС.ПО.2 | [11 empty] | None | Новая конструкция | EKF | [39 empty] | 0 | [5 empty] | None | FALSE | 1750 | Level : Жильё_09_ЭОМ_B3 | 1750 | [39 empty] | ЩРВ-П-24 IP41 EKF PROxima |  |  | pb40-v-24 | Щит распределительный | [73 empty] | Category=[-2000700]; Color=768759; Comments=""; Cost=0.000000000000000; Description=""; Design Option=Main Model; Design Option=[-1]; Edited by=""; Export to IFC As=""; Export to IFC=0; Glow=0; IFC Predefined Type=""; IfcGUID=0E34AXswb8Yf5_TwofGW$O; Keynote=""; Manufacturer=""; Mark=""; Model=""; Name=RAL 1003; Shininess=64; Smoothness=50; Transparency=0; URL=""; Workset=10 | Category=[-2000700]; Color=1052174; Comments=""; Cost=0.000000000000000; Description=""; Design Option=Main Model; Design Option=[-1]; Edited by=""; Export to IFC As=""; Export to IFC=0; Glow=0; IFC Predefined Type=""; IfcGUID=11fPdm3ifCFBFjA3n8d20v; Keynote=""; Manufacturer=""; Mark=""; Model=""; Name=RAL 9005; Shininess=64; Smoothness=50; Transparency=0; URL=""; Workset=10 | Category=[-2000700]; Color=16448250; Comments=""; Cost=0.000000000000000; Description=""; Design Option=Main Model; Design Option=[-1]; Edited by=""; Export to IFC As=""; Export to IFC=0; Glow=0; IFC Predefined Type=""; IfcGUID=11fPdm3ifCFBFjA3n8d20w; Keynote=""; Manufacturer=""; Mark=""; Model=""; Name=Белый_ABS-пластик; Shininess=64; Smoothness=50; Transparency=0; URL=""; Workset=10 |  | EKF | https://ekfgroup.com/catalog/products/shchit-raspred-vstraivaemyy-shchrv-p-24-ip41-ekf-proxima | Щит распределительный, встраиваемый, на 24-модуля(ей), IP41, 350х300х100 мм (ВхШхГ), 4 шины (по 5 отв.) | ЩРВ-П-24 IP41 EKF PROxima | компл. | 300 | 100 | EKF | pb40-v-24 | 1.66 | Щит распределительный | ЩРВ-П-24 IP41 EKF PROxima | Щит распределительный, встраиваемый, на 24-модуля(ей), IP41, 350х300х100 мм (ВхШхГ), 4 шины (по 5 отв.) | 350 | Прочее | 400 | 0 | 1 | 0 | 0 | 3 | 320 | 267 | 75 | IP41 | Встраиваемый | 24 | 2 | 12 | 4 шины (по 5 отв.) | Белый_ABS-пластик | PROXIMA | https://www.teslabim.ru | 24 | 0 | 0 | 0 | 0 | 0 | 0 | 0 | 0 | 0 | 0 | 0 | 0 | TRUE | 0 | 0 | 0 | 0 | 0 | 0 | 1 | 4 | 3 | TRUE | 1 | -7000012 | - | 125 | ЩК7 | 0 | 0 | ~ 400/230 В, 50Гц | 0 | 0 | 0 | 400 V/3-0,000 kVA | 2439 | 1000 | 1000 | TRUE | FALSE | GA_УГО_ЩР | 75
4165726 | ЩРВ-П-24-41, 350х300х100 мм (ВхШхГ), 2-din, proxima, белый, abs-пластик, 4 шины (по 5 отв.) | OST_ElectricalEquipment | ЩРВ-П-24-41, 350х300х100 мм (ВхШхГ), 2-din, proxima, белый, abs-пластик, 4 шины (по 5 отв.) | Жильё_09_ЭОМ_B3 | TRUE |  |  | 0.010045 | 0.25072 |  |  | ЩРВ-П-24-41, 350х300х100 мм (ВхШхГ), 2-din, proxima, белый, abs-пластик, 4 шины (по 5 отв.) | 2dc6f745-c7e3-469a-b8b9-a05c44112764-003f905e | d26a73eb-aa70-4891-a108-23cd9b746061 | Main Model |  | 36450 | ЭМ_В3 | [6 empty] | EKF_EF_ЩРВ-П_proxima | [22 empty] | OST_ElectricalEquipment | None | 36516 | [87 empty] | ЩРВ-П-24-41, 350х300х100 мм (ВхШхГ), 2-din, proxima, белый, abs-пластик, 4 шины (по 5 отв.) | [46 empty] | 0 | 0jnlT5n_D6chYve5n4BhSw | [140 empty] | EKF_EF_ЩРВ-П_proxima | ЩРВ-П-24-41, 350х300х100 мм (ВхШхГ), 2-din, proxima, белый, abs-пластик, 4 шины (по 5 отв.) |  | ЩРВ-П-24-41, 350х300х100 мм (ВхШхГ), 2-din, proxima, белый, abs-пластик, 4 шины (по 5 отв.) | ЩРВ-П-24-41, 350х300х100 мм (ВхШхГ), 2-din, proxima, белый, abs-пластик, 4 шины (по 5 отв.) | [99 empty] | Щит распределительный, встраиваемый, на 24-модуля(ей), IP41, 350х300х100 мм (ВхШхГ), 4 шины (по 5 отв.) | [160 empty] | 0 | 11fPdm3ifCFBFjA3n8d20p | [35 empty] | Электрооборудование | ИС.ПО.2 | [11 empty] | None | Новая конструкция | EKF | [39 empty] | 0 | [5 empty] | None | FALSE | 1750 | Level : Жильё_09_ЭОМ_B3 | 1750 | [39 empty] | ЩРВ-П-24 IP41 EKF PROxima |  |  | pb40-v-24 | Щит распределительный | [73 empty] | Category=[-2000700]; Color=768759; Comments=""; Cost=0.000000000000000; Description=""; Design Option=Main Model; Design Option=[-1]; Edited by=""; Export to IFC As=""; Export to IFC=0; Glow=0; IFC Predefined Type=""; IfcGUID=0E34AXswb8Yf5_TwofGW$O; Keynote=""; Manufacturer=""; Mark=""; Model=""; Name=RAL 1003; Shininess=64; Smoothness=50; Transparency=0; URL=""; Workset=10 | Category=[-2000700]; Color=1052174; Comments=""; Cost=0.000000000000000; Description=""; Design Option=Main Model; Design Option=[-1]; Edited by=""; Export to IFC As=""; Export to IFC=0; Glow=0; IFC Predefined Type=""; IfcGUID=11fPdm3ifCFBFjA3n8d20v; Keynote=""; Manufacturer=""; Mark=""; Model=""; Name=RAL 9005; Shininess=64; Smoothness=50; Transparency=0; URL=""; Workset=10 | Category=[-2000700]; Color=16448250; Comments=""; Cost=0.000000000000000; Description=""; Design Option=Main Model; Design Option=[-1]; Edited by=""; Export to IFC As=""; Export to IFC=0; Glow=0; IFC Predefined Type=""; IfcGUID=11fPdm3ifCFBFjA3n8d20w; Keynote=""; Manufacturer=""; Mark=""; Model=""; Name=Белый_ABS-пластик; Shininess=64; Smoothness=50; Transparency=0; URL=""; Workset=10 |  | EKF | https://ekfgroup.com/catalog/products/shchit-raspred-vstraivaemyy-shchrv-p-24-ip41-ekf-proxima | Щит распределительный, встраиваемый, на 24-модуля(ей), IP41, 350х300х100 мм (ВхШхГ), 4 шины (по 5 отв.) | ЩРВ-П-24 IP41 EKF PROxima | компл. | 300 | 100 | EKF | pb40-v-24 | 1.66 | Щит распределительный | ЩРВ-П-24 IP41 EKF PROxima | Щит распределительный, встраиваемый, на 24-модуля(ей), IP41, 350х300х100 мм (ВхШхГ), 4 шины (по 5 отв.) | 350 | Прочее | 400 | 0 | 1 | 0 | 0 | 3 | 320 | 267 | 75 | IP41 | Встраиваемый | 24 | 2 | 12 | 4 шины (по 5 отв.) | Белый_ABS-пластик | PROXIMA | https://www.teslabim.ru | 24 | 0 | 0 | 0 | 0 | 0 | 0 | 0 | 0 | 0 | 0 | 0 | 0 | TRUE | 0 | 0 | 0 | 0 | 0 | 0 | 1 | 4 | 3 | TRUE | 1 | -7000012 | - | 125 | ЩК6 | 0 | 0 | ~ 400/230 В, 50Гц | 0 | 0 | 0 | 400 V/3-0,000 kVA | 2440 | 1000 | 1000 | TRUE | FALSE | GA_УГО_ЩР | 75
4165727 | ЩРВ-П-24-41, 350х300х100 мм (ВхШхГ), 2-din, proxima, белый, abs-пластик, 4 шины (по 5 отв.) | OST_ElectricalEquipment | ЩРВ-П-24-41, 350х300х100 мм (ВхШхГ), 2-din, proxima, белый, abs-пластик, 4 шины (по 5 отв.) | Жильё_10_ЭОМ_B3 | TRUE |  |  | 0.010045 | 0.25072 |  |  | ЩРВ-П-24-41, 350х300х100 мм (ВхШхГ), 2-din, proxima, белый, abs-пластик, 4 шины (по 5 отв.) | 2dc6f745-c7e3-469a-b8b9-a05c44112764-003f905f | d26a73eb-aa70-4891-a108-23cd9b746061 | Main Model |  | 36450 | ЭМ_В3 | [6 empty] | EKF_EF_ЩРВ-П_proxima | [22 empty] | OST_ElectricalEquipment | None | 36516 | [87 empty] | ЩРВ-П-24-41, 350х300х100 мм (ВхШхГ), 2-din, proxima, белый, abs-пластик, 4 шины (по 5 отв.) | [46 empty] | 0 | 0jnlT5n_D6chYve5n4BhSx | [140 empty] | EKF_EF_ЩРВ-П_proxima | ЩРВ-П-24-41, 350х300х100 мм (ВхШхГ), 2-din, proxima, белый, abs-пластик, 4 шины (по 5 отв.) |  | ЩРВ-П-24-41, 350х300х100 мм (ВхШхГ), 2-din, proxima, белый, abs-пластик, 4 шины (по 5 отв.) | ЩРВ-П-24-41, 350х300х100 мм (ВхШхГ), 2-din, proxima, белый, abs-пластик, 4 шины (по 5 отв.) | [99 empty] | Щит распределительный, встраиваемый, на 24-модуля(ей), IP41, 350х300х100 мм (ВхШхГ), 4 шины (по 5 отв.) | [160 empty] | 0 | 11fPdm3ifCFBFjA3n8d20p | [35 empty] | Электрооборудование | ИС.ПО.2 | [11 empty] | None | Новая конструкция | EKF | [39 empty] | 0 | [5 empty] | None | FALSE | 1746 | Level : Жильё_10_ЭОМ_B3 | 1746 | [39 empty] | ЩРВ-П-24 IP41 EKF PROxima |  |  | pb40-v-24 | Щит распределительный | [73 empty] | Category=[-2000700]; Color=768759; Comments=""; Cost=0.000000000000000; Description=""; Design Option=Main Model; Design Option=[-1]; Edited by=""; Export to IFC As=""; Export to IFC=0; Glow=0; IFC Predefined Type=""; IfcGUID=0E34AXswb8Yf5_TwofGW$O; Keynote=""; Manufacturer=""; Mark=""; Model=""; Name=RAL 1003; Shininess=64; Smoothness=50; Transparency=0; URL=""; Workset=10 | Category=[-2000700]; Color=1052174; Comments=""; Cost=0.000000000000000; Description=""; Design Option=Main Model; Design Option=[-1]; Edited by=""; Export to IFC As=""; Export to IFC=0; Glow=0; IFC Predefined Type=""; IfcGUID=11fPdm3ifCFBFjA3n8d20v; Keynote=""; Manufacturer=""; Mark=""; Model=""; Name=RAL 9005; Shininess=64; Smoothness=50; Transparency=0; URL=""; Workset=10 | Category=[-2000700]; Color=16448250; Comments=""; Cost=0.000000000000000; Description=""; Design Option=Main Model; Design Option=[-1]; Edited by=""; Export to IFC As=""; Export to IFC=0; Glow=0; IFC Predefined Type=""; IfcGUID=11fPdm3ifCFBFjA3n8d20w; Keynote=""; Manufacturer=""; Mark=""; Model=""; Name=Белый_ABS-пластик; Shininess=64; Smoothness=50; Transparency=0; URL=""; Workset=10 |  | EKF | https://ekfgroup.com/catalog/products/shchit-raspred-vstraivaemyy-shchrv-p-24-ip41-ekf-proxima | Щит распределительный, встраиваемый, на 24-модуля(ей), IP41, 350х300х100 мм (ВхШхГ), 4 шины (по 5 отв.) | ЩРВ-П-24 IP41 EKF PROxima | компл. | 300 | 100 | EKF | pb40-v-24 | 1.66 | Щит распределительный | ЩРВ-П-24 IP41 EKF PROxima | Щит распределительный, встраиваемый, на 24-модуля(ей), IP41, 350х300х100 мм (ВхШхГ), 4 шины (по 5 отв.) | 350 | Прочее | 400 | 0 | 1 | 0 | 0 | 3 | 320 | 267 | 75 | IP41 | Встраиваемый | 24 | 2 | 12 | 4 шины (по 5 отв.) | Белый_ABS-пластик | PROXIMA | https://www.teslabim.ru | 24 | 0 | 0 | 0 | 0 | 0 | 0 | 0 | 0 | 0 | 0 | 0 | 0 | TRUE | 0 | 0 | 0 | 0 | 0 | 0 | 1 | 4 | 3 | TRUE | 1 | -7000012 | - | 125 | ЩК1 | 0 | 0 | ~ 400/230 В, 50Гц | 0 | 0 | 0 | 400 V/3-0,000 kVA | 2441 | 1000 | 1000 | TRUE | FALSE | GA_УГО_ЩР | 75
4165728 | ЩРВ-П-24-41, 350х300х100 мм (ВхШхГ), 2-din, proxima, белый, abs-пластик, 4 шины (по 5 отв.) | OST_ElectricalEquipment | ЩРВ-П-24-41, 350х300х100 мм (ВхШхГ), 2-din, proxima, белый, abs-пластик, 4 шины (по 5 отв.) | Жильё_10_ЭОМ_B3 | TRUE |  |  | 0.010045 | 0.25072 |  |  | ЩРВ-П-24-41, 350х300х100 мм (ВхШхГ), 2-din, proxima, белый, abs-пластик, 4 шины (по 5 отв.) | 2dc6f745-c7e3-469a-b8b9-a05c44112764-003f9060 | d26a73eb-aa70-4891-a108-23cd9b746061 | Main Model |  | 36450 | ЭМ_В3 | [6 empty] | EKF_EF_ЩРВ-П_proxima | [22 empty] | OST_ElectricalEquipment | None | 36516 | [87 empty] | ЩРВ-П-24-41, 350х300х100 мм (ВхШхГ), 2-din, proxima, белый, abs-пластик, 4 шины (по 5 отв.) | [46 empty] | 0 | 0jnlT5n_D6chYve5n4BhS4 | [140 empty] | EKF_EF_ЩРВ-П_proxima | ЩРВ-П-24-41, 350х300х100 мм (ВхШхГ), 2-din, proxima, белый, abs-пластик, 4 шины (по 5 отв.) |  | ЩРВ-П-24-41, 350х300х100 мм (ВхШхГ), 2-din, proxima, белый, abs-пластик, 4 шины (по 5 отв.) | ЩРВ-П-24-41, 350х300х100 мм (ВхШхГ), 2-din, proxima, белый, abs-пластик, 4 шины (по 5 отв.) | [99 empty] | Щит распределительный, встраиваемый, на 24-модуля(ей), IP41, 350х300х100 мм (ВхШхГ), 4 шины (по 5 отв.) | [160 empty] | 0 | 11fPdm3ifCFBFjA3n8d20p | [35 empty] | Электрооборудование | ИС.ПО.2 | [11 empty] | None | Новая конструкция | EKF | [39 empty] | 0 | [5 empty] | None | FALSE | 1750 | Level : Жильё_10_ЭОМ_B3 | 1750 | [39 empty] | ЩРВ-П-24 IP41 EKF PROxima |  |  | pb40-v-24 | Щит распределительный | [73 empty] | Category=[-2000700]; Color=768759; Comments=""; Cost=0.000000000000000; Description=""; Design Option=Main Model; Design Option=[-1]; Edited by=""; Export to IFC As=""; Export to IFC=0; Glow=0; IFC Predefined Type=""; IfcGUID=0E34AXswb8Yf5_TwofGW$O; Keynote=""; Manufacturer=""; Mark=""; Model=""; Name=RAL 1003; Shininess=64; Smoothness=50; Transparency=0; URL=""; Workset=10 | Category=[-2000700]; Color=1052174; Comments=""; Cost=0.000000000000000; Description=""; Design Option=Main Model; Design Option=[-1]; Edited by=""; Export to IFC As=""; Export to IFC=0; Glow=0; IFC Predefined Type=""; IfcGUID=11fPdm3ifCFBFjA3n8d20v; Keynote=""; Manufacturer=""; Mark=""; Model=""; Name=RAL 9005; Shininess=64; Smoothness=50; Transparency=0; URL=""; Workset=10 | Category=[-2000700]; Color=16448250; Comments=""; Cost=0.000000000000000; Description=""; Design Option=Main Model; Design Option=[-1]; Edited by=""; Export to IFC As=""; Export to IFC=0; Glow=0; IFC Predefined Type=""; IfcGUID=11fPdm3ifCFBFjA3n8d20w; Keynote=""; Manufacturer=""; Mark=""; Model=""; Name=Белый_ABS-пластик; Shininess=64; Smoothness=50; Transparency=0; URL=""; Workset=10 |  | EKF | https://ekfgroup.com/catalog/products/shchit-raspred-vstraivaemyy-shchrv-p-24-ip41-ekf-proxima | Щит распределительный, встраиваемый, на 24-модуля(ей), IP41, 350х300х100 мм (ВхШхГ), 4 шины (по 5 отв.) | ЩРВ-П-24 IP41 EKF PROxima | компл. | 300 | 100 | EKF | pb40-v-24 | 1.66 | Щит распределительный | ЩРВ-П-24 IP41 EKF PROxima | Щит распределительный, встраиваемый, на 24-модуля(ей), IP41, 350х300х100 мм (ВхШхГ), 4 шины (по 5 отв.) | 350 | Прочее | 400 | 0 | 1 | 0 | 0 | 3 | 320 | 267 | 75 | IP41 | Встраиваемый | 24 | 2 | 12 | 4 шины (по 5 отв.) | Белый_ABS-пластик | PROXIMA | https://www.teslabim.ru | 24 | 0 | 0 | 0 | 0 | 0 | 0 | 0 | 0 | 0 | 0 | 0 | 0 | TRUE | 0 | 0 | 0 | 0 | 0 | 0 | 1 | 4 | 3 | TRUE | 1 | -7000012 | - | 125 | ЩК2 | 0 | 0 | ~ 400/230 В, 50Гц | 0 | 0 | 0 | 400 V/3-0,000 kVA | 2442 | 1000 | 1000 | TRUE | FALSE | GA_УГО_ЩР | 75
4165729 | ЩРВ-П-24-41, 350х300х100 мм (ВхШхГ), 2-din, proxima, белый, abs-пластик, 4 шины (по 5 отв.) | OST_ElectricalEquipment | ЩРВ-П-24-41, 350х300х100 мм (ВхШхГ), 2-din, proxima, белый, abs-пластик, 4 шины (по 5 отв.) | Жильё_10_ЭОМ_B3 | TRUE |  |  | 0.010045 | 0.25072 |  |  | ЩРВ-П-24-41, 350х300х100 мм (ВхШхГ), 2-din, proxima, белый, abs-пластик, 4 шины (по 5 отв.) | 2dc6f745-c7e3-469a-b8b9-a05c44112764-003f9061 | d26a73eb-aa70-4891-a108-23cd9b746061 | Main Model |  | 36450 | ЭМ_В3 | [6 empty] | EKF_EF_ЩРВ-П_proxima | [22 empty] | OST_ElectricalEquipment | None | 36516 | [87 empty] | ЩРВ-П-24-41, 350х300х100 мм (ВхШхГ), 2-din, proxima, белый, abs-пластик, 4 шины (по 5 отв.) | [46 empty] | 0 | 0jnlT5n_D6chYve5n4BhS5 | [140 empty] | EKF_EF_ЩРВ-П_proxima | ЩРВ-П-24-41, 350х300х100 мм (ВхШхГ), 2-din, proxima, белый, abs-пластик, 4 шины (по 5 отв.) |  | ЩРВ-П-24-41, 350х300х100 мм (ВхШхГ), 2-din, proxima, белый, abs-пластик, 4 шины (по 5 отв.) | ЩРВ-П-24-41, 350х300х100 мм (ВхШхГ), 2-din, proxima, белый, abs-пластик, 4 шины (по 5 отв.) | [99 empty] | Щит распределительный, встраиваемый, на 24-модуля(ей), IP41, 350х300х100 мм (ВхШхГ), 4 шины (по 5 отв.) | [160 empty] | 0 | 11fPdm3ifCFBFjA3n8d20p | [35 empty] | Электрооборудование | ИС.ПО.2 | [11 empty] | None | Новая конструкция | EKF | [39 empty] | 0 | [5 empty] | None | FALSE | 1750 | Level : Жильё_10_ЭОМ_B3 | 1750 | [39 empty] | ЩРВ-П-24 IP41 EKF PROxima |  |  | pb40-v-24 | Щит распределительный | [73 empty] | Category=[-2000700]; Color=768759; Comments=""; Cost=0.000000000000000; Description=""; Design Option=Main Model; Design Option=[-1]; Edited by=""; Export to IFC As=""; Export to IFC=0; Glow=0; IFC Predefined Type=""; IfcGUID=0E34AXswb8Yf5_TwofGW$O; Keynote=""; Manufacturer=""; Mark=""; Model=""; Name=RAL 1003; Shininess=64; Smoothness=50; Transparency=0; URL=""; Workset=10 | Category=[-2000700]; Color=1052174; Comments=""; Cost=0.000000000000000; Description=""; Design Option=Main Model; Design Option=[-1]; Edited by=""; Export to IFC As=""; Export to IFC=0; Glow=0; IFC Predefined Type=""; IfcGUID=11fPdm3ifCFBFjA3n8d20v; Keynote=""; Manufacturer=""; Mark=""; Model=""; Name=RAL 9005; Shininess=64; Smoothness=50; Transparency=0; URL=""; Workset=10 | Category=[-2000700]; Color=16448250; Comments=""; Cost=0.000000000000000; Description=""; Design Option=Main Model; Design Option=[-1]; Edited by=""; Export to IFC As=""; Export to IFC=0; Glow=0; IFC Predefined Type=""; IfcGUID=11fPdm3ifCFBFjA3n8d20w; Keynote=""; Manufacturer=""; Mark=""; Model=""; Name=Белый_ABS-пластик; Shininess=64; Smoothness=50; Transparency=0; URL=""; Workset=10 |  | EKF | https://ekfgroup.com/catalog/products/shchit-raspred-vstraivaemyy-shchrv-p-24-ip41-ekf-proxima | Щит распределительный, встраиваемый, на 24-модуля(ей), IP41, 350х300х100 мм (ВхШхГ), 4 шины (по 5 отв.) | ЩРВ-П-24 IP41 EKF PROxima | компл. | 300 | 100 | EKF | pb40-v-24 | 1.66 | Щит распределительный | ЩРВ-П-24 IP41 EKF PROxima | Щит распределительный, встраиваемый, на 24-модуля(ей), IP41, 350х300х100 мм (ВхШхГ), 4 шины (по 5 отв.) | 350 | Прочее | 400 | 0 | 1 | 0 | 0 | 3 | 320 | 267 | 75 | IP41 | Встраиваемый | 24 | 2 | 12 | 4 шины (по 5 отв.) | Белый_ABS-пластик | PROXIMA | https://www.teslabim.ru | 24 | 0 | 0 | 0 | 0 | 0 | 0 | 0 | 0 | 0 | 0 | 0 | 0 | TRUE | 0 | 0 | 0 | 0 | 0 | 0 | 1 | 4 | 3 | TRUE | 1 | -7000012 | - | 125 | ЩК3 | 0 | 0 | ~ 400/230 В, 50Гц | 0 | 0 | 0 | 400 V/3-0,000 kVA | 2443 | 1000 | 1000 | TRUE | FALSE | GA_УГО_ЩР | 75
4165730 | ЩРВ-П-24-41, 350х300х100 мм (ВхШхГ), 2-din, proxima, белый, abs-пластик, 4 шины (по 5 отв.) | OST_ElectricalEquipment | ЩРВ-П-24-41, 350х300х100 мм (ВхШхГ), 2-din, proxima, белый, abs-пластик, 4 шины (по 5 отв.) | Жильё_10_ЭОМ_B3 | TRUE |  |  | 0.010045 | 0.25072 |  |  | ЩРВ-П-24-41, 350х300х100 мм (ВхШхГ), 2-din, proxima, белый, abs-пластик, 4 шины (по 5 отв.) | 2dc6f745-c7e3-469a-b8b9-a05c44112764-003f9062 | d26a73eb-aa70-4891-a108-23cd9b746061 | Main Model |  | 36450 | ЭМ_В3 | [6 empty] | EKF_EF_ЩРВ-П_proxima | [22 empty] | OST_ElectricalEquipment | None | 36516 | [87 empty] | ЩРВ-П-24-41, 350х300х100 мм (ВхШхГ), 2-din, proxima, белый, abs-пластик, 4 шины (по 5 отв.) | [46 empty] | 0 | 0jnlT5n_D6chYve5n4BhS6 | [140 empty] | EKF_EF_ЩРВ-П_proxima | ЩРВ-П-24-41, 350х300х100 мм (ВхШхГ), 2-din, proxima, белый, abs-пластик, 4 шины (по 5 отв.) |  | ЩРВ-П-24-41, 350х300х100 мм (ВхШхГ), 2-din, proxima, белый, abs-пластик, 4 шины (по 5 отв.) | ЩРВ-П-24-41, 350х300х100 мм (ВхШхГ), 2-din, proxima, белый, abs-пластик, 4 шины (по 5 отв.) | [99 empty] | Щит распределительный, встраиваемый, на 24-модуля(ей), IP41, 350х300х100 мм (ВхШхГ), 4 шины (по 5 отв.) | [160 empty] | 0 | 11fPdm3ifCFBFjA3n8d20p | [35 empty] | Электрооборудование | ИС.ПО.2 | [11 empty] | None | Новая конструкция | EKF | [39 empty] | 0 | [5 empty] | None | FALSE | 1750 | Level : Жильё_10_ЭОМ_B3 | 1750 | [39 empty] | ЩРВ-П-24 IP41 EKF PROxima |  |  | pb40-v-24 | Щит распределительный | [73 empty] | Category=[-2000700]; Color=768759; Comments=""; Cost=0.000000000000000; Description=""; Design Option=Main Model; Design Option=[-1]; Edited by=""; Export to IFC As=""; Export to IFC=0; Glow=0; IFC Predefined Type=""; IfcGUID=0E34AXswb8Yf5_TwofGW$O; Keynote=""; Manufacturer=""; Mark=""; Model=""; Name=RAL 1003; Shininess=64; Smoothness=50; Transparency=0; URL=""; Workset=10 | Category=[-2000700]; Color=1052174; Comments=""; Cost=0.000000000000000; Description=""; Design Option=Main Model; Design Option=[-1]; Edited by=""; Export to IFC As=""; Export to IFC=0; Glow=0; IFC Predefined Type=""; IfcGUID=11fPdm3ifCFBFjA3n8d20v; Keynote=""; Manufacturer=""; Mark=""; Model=""; Name=RAL 9005; Shininess=64; Smoothness=50; Transparency=0; URL=""; Workset=10 | Category=[-2000700]; Color=16448250; Comments=""; Cost=0.000000000000000; Description=""; Design Option=Main Model; Design Option=[-1]; Edited by=""; Export to IFC As=""; Export to IFC=0; Glow=0; IFC Predefined Type=""; IfcGUID=11fPdm3ifCFBFjA3n8d20w; Keynote=""; Manufacturer=""; Mark=""; Model=""; Name=Белый_ABS-пластик; Shininess=64; Smoothness=50; Transparency=0; URL=""; Workset=10 |  | EKF | https://ekfgroup.com/catalog/products/shchit-raspred-vstraivaemyy-shchrv-p-24-ip41-ekf-proxima | Щит распределительный, встраиваемый, на 24-модуля(ей), IP41, 350х300х100 мм (ВхШхГ), 4 шины (по 5 отв.) | ЩРВ-П-24 IP41 EKF PROxima | компл. | 300 | 100 | EKF | pb40-v-24 | 1.66 | Щит распределительный | ЩРВ-П-24 IP41 EKF PROxima | Щит распределительный, встраиваемый, на 24-модуля(ей), IP41, 350х300х100 мм (ВхШхГ), 4 шины (по 5 отв.) | 350 | Прочее | 400 | 0 | 1 | 0 | 0 | 3 | 320 | 267 | 75 | IP41 | Встраиваемый | 24 | 2 | 12 | 4 шины (по 5 отв.) | Белый_ABS-пластик | PROXIMA | https://www.teslabim.ru | 24 | 0 | 0 | 0 | 0 | 0 | 0 | 0 | 0 | 0 | 0 | 0 | 0 | TRUE | 0 | 0 | 0 | 0 | 0 | 0 | 1 | 4 | 3 | TRUE | 1 | -7000012 | - | 125 | ЩК8 | 0 | 0 | ~ 400/230 В, 50Гц | 0 | 0 | 0 | 400 V/3-0,000 kVA | 2444 | 1000 | 1000 | TRUE | FALSE | GA_УГО_ЩР | 75
4165731 | ЩРВ-П-24-41, 350х300х100 мм (ВхШхГ), 2-din, proxima, белый, abs-пластик, 4 шины (по 5 отв.) | OST_ElectricalEquipment | ЩРВ-П-24-41, 350х300х100 мм (ВхШхГ), 2-din, proxima, белый, abs-пластик, 4 шины (по 5 отв.) | Жильё_10_ЭОМ_B3 | TRUE |  |  | 0.010045 | 0.25072 |  |  | ЩРВ-П-24-41, 350х300х100 мм (ВхШхГ), 2-din, proxima, белый, abs-пластик, 4 шины (по 5 отв.) | 2dc6f745-c7e3-469a-b8b9-a05c44112764-003f9063 | d26a73eb-aa70-4891-a108-23cd9b746061 | Main Model |  | 36450 | ЭМ_В3 | [6 empty] | EKF_EF_ЩРВ-П_proxima | [22 empty] | OST_ElectricalEquipment | None | 36516 | [87 empty] | ЩРВ-П-24-41, 350х300х100 мм (ВхШхГ), 2-din, proxima, белый, abs-пластик, 4 шины (по 5 отв.) | [46 empty] | 0 | 0jnlT5n_D6chYve5n4BhS7 | [140 empty] | EKF_EF_ЩРВ-П_proxima | ЩРВ-П-24-41, 350х300х100 мм (ВхШхГ), 2-din, proxima, белый, abs-пластик, 4 шины (по 5 отв.) |  | ЩРВ-П-24-41, 350х300х100 мм (ВхШхГ), 2-din, proxima, белый, abs-пластик, 4 шины (по 5 отв.) | ЩРВ-П-24-41, 350х300х100 мм (ВхШхГ), 2-din, proxima, белый, abs-пластик, 4 шины (по 5 отв.) | [99 empty] | Щит распределительный, встраиваемый, на 24-модуля(ей), IP41, 350х300х100 мм (ВхШхГ), 4 шины (по 5 отв.) | [160 empty] | 0 | 11fPdm3ifCFBFjA3n8d20p | [35 empty] | Электрооборудование | ИС.ПО.2 | [11 empty] | None | Новая конструкция | EKF | [39 empty] | 0 | [5 empty] | None | FALSE | 1750 | Level : Жильё_10_ЭОМ_B3 | 1750 | [39 empty] | ЩРВ-П-24 IP41 EKF PROxima |  |  | pb40-v-24 | Щит распределительный | [73 empty] | Category=[-2000700]; Color=768759; Comments=""; Cost=0.000000000000000; Description=""; Design Option=Main Model; Design Option=[-1]; Edited by=""; Export to IFC As=""; Export to IFC=0; Glow=0; IFC Predefined Type=""; IfcGUID=0E34AXswb8Yf5_TwofGW$O; Keynote=""; Manufacturer=""; Mark=""; Model=""; Name=RAL 1003; Shininess=64; Smoothness=50; Transparency=0; URL=""; Workset=10 | Category=[-2000700]; Color=1052174; Comments=""; Cost=0.000000000000000; Description=""; Design Option=Main Model; Design Option=[-1]; Edited by=""; Export to IFC As=""; Export to IFC=0; Glow=0; IFC Predefined Type=""; IfcGUID=11fPdm3ifCFBFjA3n8d20v; Keynote=""; Manufacturer=""; Mark=""; Model=""; Name=RAL 9005; Shininess=64; Smoothness=50; Transparency=0; URL=""; Workset=10 | Category=[-2000700]; Color=16448250; Comments=""; Cost=0.000000000000000; Description=""; Design Option=Main Model; Design Option=[-1]; Edited by=""; Export to IFC As=""; Export to IFC=0; Glow=0; IFC Predefined Type=""; IfcGUID=11fPdm3ifCFBFjA3n8d20w; Keynote=""; Manufacturer=""; Mark=""; Model=""; Name=Белый_ABS-пластик; Shininess=64; Smoothness=50; Transparency=0; URL=""; Workset=10 |  | EKF | https://ekfgroup.com/catalog/products/shchit-raspred-vstraivaemyy-shchrv-p-24-ip41-ekf-proxima | Щит распределительный, встраиваемый, на 24-модуля(ей), IP41, 350х300х100 мм (ВхШхГ), 4 шины (по 5 отв.) | ЩРВ-П-24 IP41 EKF PROxima | компл. | 300 | 100 | EKF | pb40-v-24 | 1.66 | Щит распределительный | ЩРВ-П-24 IP41 EKF PROxima | Щит распределительный, встраиваемый, на 24-модуля(ей), IP41, 350х300х100 мм (ВхШхГ), 4 шины (по 5 отв.) | 350 | Прочее | 400 | 0 | 1 | 0 | 0 | 3 | 320 | 267 | 75 | IP41 | Встраиваемый | 24 | 2 | 12 | 4 шины (по 5 отв.) | Белый_ABS-пластик | PROXIMA | https://www.teslabim.ru | 24 | 0 | 0 | 0 | 0 | 0 | 0 | 0 | 0 | 0 | 0 | 0 | 0 | TRUE | 0 | 0 | 0 | 0 | 0 | 0 | 1 | 4 | 3 | TRUE | 1 | -7000012 | - | 125 | ЩК4 | 0 | 0 | ~ 400/230 В, 50Гц | 0 | 0 | 0 | 400 V/3-0,000 kVA | 2445 | 1000 | 1000 | TRUE | FALSE | GA_УГО_ЩР | 75
4165732 | ЩРВ-П-24-41, 350х300х100 мм (ВхШхГ), 2-din, proxima, белый, abs-пластик, 4 шины (по 5 отв.) | OST_ElectricalEquipment | ЩРВ-П-24-41, 350х300х100 мм (ВхШхГ), 2-din, proxima, белый, abs-пластик, 4 шины (по 5 отв.) | Жильё_10_ЭОМ_B3 | TRUE |  |  | 0.010045 | 0.25072 |  |  | ЩРВ-П-24-41, 350х300х100 мм (ВхШхГ), 2-din, proxima, белый, abs-пластик, 4 шины (по 5 отв.) | 2dc6f745-c7e3-469a-b8b9-a05c44112764-003f9064 | d26a73eb-aa70-4891-a108-23cd9b746061 | Main Model |  | 36450 | ЭМ_В3 | [6 empty] | EKF_EF_ЩРВ-П_proxima | [22 empty] | OST_ElectricalEquipment | None | 36516 | [87 empty] | ЩРВ-П-24-41, 350х300х100 мм (ВхШхГ), 2-din, proxima, белый, abs-пластик, 4 шины (по 5 отв.) | [46 empty] | 0 | 0jnlT5n_D6chYve5n4BhS0 | [140 empty] | EKF_EF_ЩРВ-П_proxima | ЩРВ-П-24-41, 350х300х100 мм (ВхШхГ), 2-din, proxima, белый, abs-пластик, 4 шины (по 5 отв.) |  | ЩРВ-П-24-41, 350х300х100 мм (ВхШхГ), 2-din, proxima, белый, abs-пластик, 4 шины (по 5 отв.) | ЩРВ-П-24-41, 350х300х100 мм (ВхШхГ), 2-din, proxima, белый, abs-пластик, 4 шины (по 5 отв.) | [99 empty] | Щит распределительный, встраиваемый, на 24-модуля(ей), IP41, 350х300х100 мм (ВхШхГ), 4 шины (по 5 отв.) | [160 empty] | 0 | 11fPdm3ifCFBFjA3n8d20p | [35 empty] | Электрооборудование | ИС.ПО.2 | [11 empty] | None | Новая конструкция | EKF | [39 empty] | 0 | [5 empty] | None | FALSE | 1750 | Level : Жильё_10_ЭОМ_B3 | 1750 | [39 empty] | ЩРВ-П-24 IP41 EKF PROxima |  |  | pb40-v-24 | Щит распределительный | [73 empty] | Category=[-2000700]; Color=768759; Comments=""; Cost=0.000000000000000; Description=""; Design Option=Main Model; Design Option=[-1]; Edited by=""; Export to IFC As=""; Export to IFC=0; Glow=0; IFC Predefined Type=""; IfcGUID=0E34AXswb8Yf5_TwofGW$O; Keynote=""; Manufacturer=""; Mark=""; Model=""; Name=RAL 1003; Shininess=64; Smoothness=50; Transparency=0; URL=""; Workset=10 | Category=[-2000700]; Color=1052174; Comments=""; Cost=0.000000000000000; Description=""; Design Option=Main Model; Design Option=[-1]; Edited by=""; Export to IFC As=""; Export to IFC=0; Glow=0; IFC Predefined Type=""; IfcGUID=11fPdm3ifCFBFjA3n8d20v; Keynote=""; Manufacturer=""; Mark=""; Model=""; Name=RAL 9005; Shininess=64; Smoothness=50; Transparency=0; URL=""; Workset=10 | Category=[-2000700]; Color=16448250; Comments=""; Cost=0.000000000000000; Description=""; Design Option=Main Model; Design Option=[-1]; Edited by=""; Export to IFC As=""; Export to IFC=0; Glow=0; IFC Predefined Type=""; IfcGUID=11fPdm3ifCFBFjA3n8d20w; Keynote=""; Manufacturer=""; Mark=""; Model=""; Name=Белый_ABS-пластик; Shininess=64; Smoothness=50; Transparency=0; URL=""; Workset=10 |  | EKF | https://ekfgroup.com/catalog/products/shchit-raspred-vstraivaemyy-shchrv-p-24-ip41-ekf-proxima | Щит распределительный, встраиваемый, на 24-модуля(ей), IP41, 350х300х100 мм (ВхШхГ), 4 шины (по 5 отв.) | ЩРВ-П-24 IP41 EKF PROxima | компл. | 300 | 100 | EKF | pb40-v-24 | 1.66 | Щит распределительный | ЩРВ-П-24 IP41 EKF PROxima | Щит распределительный, встраиваемый, на 24-модуля(ей), IP41, 350х300х100 мм (ВхШхГ), 4 шины (по 5 отв.) | 350 | Прочее | 400 | 0 | 1 | 0 | 0 | 3 | 320 | 267 | 75 | IP41 | Встраиваемый | 24 | 2 | 12 | 4 шины (по 5 отв.) | Белый_ABS-пластик | PROXIMA | https://www.teslabim.ru | 24 | 0 | 0 | 0 | 0 | 0 | 0 | 0 | 0 | 0 | 0 | 0 | 0 | TRUE | 0 | 0 | 0 | 0 | 0 | 0 | 1 | 4 | 3 | TRUE | 1 | -7000012 | - | 125 | ЩК7 | 0 | 0 | ~ 400/230 В, 50Гц | 0 | 0 | 0 | 400 V/3-0,000 kVA | 2446 | 1000 | 1000 | TRUE | FALSE | GA_УГО_ЩР | 75
4165733 | ЩРВ-П-24-41, 350х300х100 мм (ВхШхГ), 2-din, proxima, белый, abs-пластик, 4 шины (по 5 отв.) | OST_ElectricalEquipment | ЩРВ-П-24-41, 350х300х100 мм (ВхШхГ), 2-din, proxima, белый, abs-пластик, 4 шины (по 5 отв.) | Жильё_10_ЭОМ_B3 | TRUE |  |  | 0.010045 | 0.25072 |  |  | ЩРВ-П-24-41, 350х300х100 мм (ВхШхГ), 2-din, proxima, белый, abs-пластик, 4 шины (по 5 отв.) | 2dc6f745-c7e3-469a-b8b9-a05c44112764-003f9065 | d26a73eb-aa70-4891-a108-23cd9b746061 | Main Model |  | 36450 | ЭМ_В3 | [6 empty] | EKF_EF_ЩРВ-П_proxima | [22 empty] | OST_ElectricalEquipment | None | 36516 | [87 empty] | ЩРВ-П-24-41, 350х300х100 мм (ВхШхГ), 2-din, proxima, белый, abs-пластик, 4 шины (по 5 отв.) | [46 empty] | 0 | 0jnlT5n_D6chYve5n4BhS1 | [140 empty] | EKF_EF_ЩРВ-П_proxima | ЩРВ-П-24-41, 350х300х100 мм (ВхШхГ), 2-din, proxima, белый, abs-пластик, 4 шины (по 5 отв.) |  | ЩРВ-П-24-41, 350х300х100 мм (ВхШхГ), 2-din, proxima, белый, abs-пластик, 4 шины (по 5 отв.) | ЩРВ-П-24-41, 350х300х100 мм (ВхШхГ), 2-din, proxima, белый, abs-пластик, 4 шины (по 5 отв.) | [99 empty] | Щит распределительный, встраиваемый, на 24-модуля(ей), IP41, 350х300х100 мм (ВхШхГ), 4 шины (по 5 отв.) | [160 empty] | 0 | 11fPdm3ifCFBFjA3n8d20p | [35 empty] | Электрооборудование | ИС.ПО.2 | [11 empty] | None | Новая конструкция | EKF | [39 empty] | 0 | [5 empty] | None | FALSE | 1750 | Level : Жильё_10_ЭОМ_B3 | 1750 | [39 empty] | ЩРВ-П-24 IP41 EKF PROxima |  |  | pb40-v-24 | Щит распределительный | [73 empty] | Category=[-2000700]; Color=768759; Comments=""; Cost=0.000000000000000; Description=""; Design Option=Main Model; Design Option=[-1]; Edited by=""; Export to IFC As=""; Export to IFC=0; Glow=0; IFC Predefined Type=""; IfcGUID=0E34AXswb8Yf5_TwofGW$O; Keynote=""; Manufacturer=""; Mark=""; Model=""; Name=RAL 1003; Shininess=64; Smoothness=50; Transparency=0; URL=""; Workset=10 | Category=[-2000700]; Color=1052174; Comments=""; Cost=0.000000000000000; Description=""; Design Option=Main Model; Design Option=[-1]; Edited by=""; Export to IFC As=""; Export to IFC=0; Glow=0; IFC Predefined Type=""; IfcGUID=11fPdm3ifCFBFjA3n8d20v; Keynote=""; Manufacturer=""; Mark=""; Model=""; Name=RAL 9005; Shininess=64; Smoothness=50; Transparency=0; URL=""; Workset=10 | Category=[-2000700]; Color=16448250; Comments=""; Cost=0.000000000000000; Description=""; Design Option=Main Model; Design Option=[-1]; Edited by=""; Export to IFC As=""; Export to IFC=0; Glow=0; IFC Predefined Type=""; IfcGUID=11fPdm3ifCFBFjA3n8d20w; Keynote=""; Manufacturer=""; Mark=""; Model=""; Name=Белый_ABS-пластик; Shininess=64; Smoothness=50; Transparency=0; URL=""; Workset=10 |  | EKF | https://ekfgroup.com/catalog/products/shchit-raspred-vstraivaemyy-shchrv-p-24-ip41-ekf-proxima | Щит распределительный, встраиваемый, на 24-модуля(ей), IP41, 350х300х100 мм (ВхШхГ), 4 шины (по 5 отв.) | ЩРВ-П-24 IP41 EKF PROxima | компл. | 300 | 100 | EKF | pb40-v-24 | 1.66 | Щит распределительный | ЩРВ-П-24 IP41 EKF PROxima | Щит распределительный, встраиваемый, на 24-модуля(ей), IP41, 350х300х100 мм (ВхШхГ), 4 шины (по 5 отв.) | 350 | Прочее | 400 | 0 | 1 | 0 | 0 | 3 | 320 | 267 | 75 | IP41 | Встраиваемый | 24 | 2 | 12 | 4 шины (по 5 отв.) | Белый_ABS-пластик | PROXIMA | https://www.teslabim.ru | 24 | 0 | 0 | 0 | 0 | 0 | 0 | 0 | 0 | 0 | 0 | 0 | 0 | TRUE | 0 | 0 | 0 | 0 | 0 | 0 | 1 | 4 | 3 | TRUE | 1 | -7000012 | - | 125 | ЩК6 | 0 | 0 | ~ 400/230 В, 50Гц | 0 | 0 | 0 | 400 V/3-0,000 kVA | 2447 | 1000 | 1000 | TRUE | FALSE | GA_УГО_ЩР | 75
4165747 | 300х600х1200 мм (ГхШхВ) | OST_ElectricalEquipment | 300х600х1200 мм (ГхШхВ) | Жильё_08_ЭОМ_B3 | TRUE |  |  | 0.648 | 3.06 |  |  | 300х600х1200 мм (ГхШхВ) | 2dc6f745-c7e3-469a-b8b9-a05c44112764-003f9073 | 4ce4412a-7c3d-4a78-8002-96dc25deb617 | Main Model |  | 36450 | ЭМ_В3 | [6 empty] | НВО_НавесныеШкафыСплошнаяДверца_DKC | [22 empty] | OST_ElectricalEquipment | None | 35903 | [87 empty] | 300х600х1200 мм (ГхШхВ) | [46 empty] | 0 | 0jnlT5n_D6chYve5n4BhSN | [140 empty] | НВО_НавесныеШкафыСплошнаяДверца_DKC | 300х600х1200 мм (ГхШхВ) |  | 300х600х1200 мм (ГхШхВ) | 300х600х1200 мм (ГхШхВ) | [99 empty] | Сборный шкаф ST со сплошной дверцей 300х600х1200 мм (ГхШхВ) | [160 empty] | 0 | 1KXJyFvZP78vAOk0F3S1QO | [35 empty] | Электрооборудование | ИС.ПО.2 | [11 empty] | None | Новая конструкция | DKC | [39 empty] | 0 | [5 empty] | None | FALSE | 750 | Level : Жильё_08_ЭОМ_B3 | 750 | [39 empty] | ГОСТ Р 32127 |  | https://www.dkc.ru/ru/catalog/652/ | R5ST1263 | [35 empty] | https://st.dkc.ru/ | [22 empty] | Category=[-2000700]; Color=12896197; Comments=""; Cost=0.000000000000000; Description=RAL 7035; Design Option=Main Model; Design Option=[-1]; Edited by=""; Export to IFC As=""; Export to IFC=0; Glow=0; IFC Predefined Type=""; IfcGUID=1KXJyFvZP78vAOk0F3SAHv; Keynote=""; Manufacturer=""; Mark=""; Model=""; Name=BIMLIB_СерыйRAL7035_DKC; Shininess=64; Smoothness=50; Transparency=0; URL=""; Workset=10 | Category=[-2000700]; Color=33023; Comments=""; Cost=0.000000000000000; Description=""; Design Option=Main Model; Design Option=[-1]; Edited by=""; Export to IFC As=""; Export to IFC=0; Glow=0; IFC Predefined Type=""; IfcGUID=1KXJyFvZP78vAOk0F3SAHw; Keynote=""; Manufacturer=""; Mark=""; Model=""; Name=BIMLIB_Зона обслуживания_DKC; Shininess=64; Smoothness=50; Transparency=50; URL=""; Workset=10 | Category=[-2000700]; Color=6117714; Comments=""; Cost=0.000000000000000; Description=RAL 7011; Design Option=Main Model; Design Option=[-1]; Edited by=""; Export to IFC As=""; Export to IFC=0; Glow=0; IFC Predefined Type=""; IfcGUID=1KXJyFvZP78vAOk0F3SAHy; Keynote=""; Manufacturer=""; Mark=""; Model=""; Name=BIMLIB_СерыйRAL7011_DKC; Shininess=64; Smoothness=50; Transparency=0; URL=""; Workset=10 | [17 empty] | DKC | https://www.dkc.ru/ru/ | Сборный шкаф ST со сплошной дверцей | ГОСТ Р 32127 | шт. |  | 600 | DKC | R5ST1263 | 35.2 |  |  | Сборный шкаф ST со сплошной дверцей 300х600х1200 мм (ГхШхВ) | 1200 |  | 1000 | [21 empty] | 0 | 0 | 0 |  |  |  | 0 | 0 | 0 | TRUE | 0 | [5 empty] | 1 |  |  | TRUE | 1 |  |  |  |  | 0 | 0 | None | 0 | 0 | 0 |  | 1645 | [6 empty] | None | 1. Шкаф | Distribution Boards and Control Panels | 23.80.30.11.17 | https://st.dkc.ru/ | https://www.dkc.ru/ru/catalog/652/ | Сборный шкаф ST со сплошной дверцей 300х600х1200 мм (ГхШхВ) | 300 | 1.0 | 2017 | https://bimlib.ru/manufacturer/company/14890 | support@dkc.ru | EC000261 | support@bimlib.ru | IfcElectricDistributionBoard | DISTRIBUTIONBOARD | УХЛ1 | 60 кг | 6300 | RAL 7035 | 10 | IP65 | Сталь 1,5 мм | Сталь 1,2 мм | 600 | BIMLIB_СерыйRAL7035_DKC | BIMLIB_СерыйRAL7011_DKC | BIMLIB_СерыйRAL7011_DKC | BIMLIB_СерыйRAL7011_DKC | BIMLIB_СерыйRAL7011_DKC | BIMLIB_СерыйRAL7011_DKC | BIMLIB_СерыйRAL7011_DKC | Напольное крепление | Цоколь ST | BIMLIB_СерыйRAL7035_DKC | BIMLIB_СерыйRAL7035_DKC | Настенное крепление | Нет | 311111 | TRUE | TRUE | TRUE | 300 | TRUE | TRUE | Цоколь ST | 100 | TRUE | TRUE
4165748 | DKC_Ограничитель угла открывания двери | OST_ElectricalEquipment | DKC_Ограничитель угла открывания двери | Жильё_08_ЭОМ_B3 | [7 empty] | DKC_Ограничитель угла открывания двери | 2dc6f745-c7e3-469a-b8b9-a05c44112764-003f9074 | 108631a2-6945-4ad9-97b8-408a6cf52a67 | Main Model |  | 36450 | ЭМ_В3 | [6 empty] | DKC_Ограничитель угла открывания двери до 90 | [22 empty] | OST_ElectricalEquipment | None | 35902 | [87 empty] | DKC_Ограничитель угла открывания двери | [46 empty] | 0 | 0jnlT5n_D6chYve5n4BhSG | [140 empty] | DKC_Ограничитель угла открывания двери до 90 | DKC_Ограничитель угла открывания двери |  | DKC_Ограничитель угла открывания двери | DKC_Ограничитель угла открывания двери | [85 empty] | Сборный шкаф ST со сплошной дверцей 300х600х1200 мм (ГхШхВ) | [13 empty] | Ограничитель угла открытия двери до 90° | [160 empty] | 0 | 1KXJyFvZP78vAOk0F3S1JV | [35 empty] | Электрооборудование | ИС.ПО.2 | [11 empty] | None | Новая конструкция | DKC | [39 empty] | 0 | [5 empty] | None | FALSE | 0 | Level : Жильё_08_ЭОМ_B3 | 0 | [39 empty] | ГОСТ Р 32127 |  |  | R5A31 | [78 empty] | DKC | https://www.dkc.ru/ru/ |  | ГОСТ Р 32127 | шт. |  |  | DKC |  | 0.1 |  |  | Ограничитель угла открытия двери до 90° | [24 empty] | 0 | 0 | 0 |  |  |  | 0 | 0 | 0 | TRUE | 0 | [5 empty] | 1 |  |  | TRUE | 1 |  |  |  |  | 0 | 0 |  | 0 | 0 | 0 |  | 1646 | [7 empty] | 2. Комплектующие | [6 empty] | 1.0 | 2017 | https://bimlib.ru/manufacturer/company/14890 |  |  | support@bimlib.ru | IfcElectricDistributionBoard | DISTRIBUTIONBOARD | [22 empty] | 311111
4165749 | DKC_Держатель концевого выключателя | OST_ElectricalEquipment | DKC_Держатель концевого выключателя | Жильё_08_ЭОМ_B3 | [7 empty] | DKC_Держатель концевого выключателя | 2dc6f745-c7e3-469a-b8b9-a05c44112764-003f9075 | 108631a2-6945-4ad9-97b8-408a6cf52a67 | Main Model |  | 36450 | ЭМ_В3 | [6 empty] | DKC_Держатель концевого выключателя | [22 empty] | OST_ElectricalEquipment | None | 35893 | [87 empty] | DKC_Держатель концевого выключателя | [46 empty] | 0 | 0jnlT5n_D6chYve5n4BhSH | [140 empty] | DKC_Держатель концевого выключателя | DKC_Держатель концевого выключателя |  | DKC_Держатель концевого выключателя | DKC_Держатель концевого выключателя | [85 empty] | Сборный шкаф ST со сплошной дверцей 300х600х1200 мм (ГхШхВ) | [13 empty] | Держатель концевого выключателя | [160 empty] | 0 | 1KXJyFvZP78vAOk0F3S1JG | [35 empty] | Электрооборудование | ИС.ПО.2 | [11 empty] | None | Новая конструкция | DKC | [39 empty] | 0 | [5 empty] | None | FALSE | 0 | Level : Жильё_08_ЭОМ_B3 | 0 | [39 empty] | ГОСТ Р 32127 |  |  | R5FLS01 | [78 empty] | DKC | https://www.dkc.ru/ru/ | Держатель концевого выключателя | ГОСТ Р 32127 | шт. |  |  | DKC |  | 0.1 |  |  | Держатель концевого выключателя | [24 empty] | 0 | 0 | 0 |  |  |  | 0 | 0 | 0 | TRUE | 0 | [5 empty] | 1 |  |  | TRUE | 1 |  |  |  |  | 0 | 0 |  | 0 | 0 | 0 |  | 2448 | [7 empty] | 2. Комплектующие | [6 empty] | 1.0 | 2017 | https://bimlib.ru/manufacturer/company/14890 |  |  | support@bimlib.ru | IfcElectricDistributionBoard | DISTRIBUTIONBOARD | [22 empty] | 311111
4165750 | DKC_Рым-болт | OST_ElectricalEquipment | DKC_Рым-болт | Жильё_08_ЭОМ_B3 |  |  |  | 4.1686e-05 | 0.0082339 |  |  | DKC_Рым-болт | 2dc6f745-c7e3-469a-b8b9-a05c44112764-003f9076 | 108631a2-6945-4ad9-97b8-408a6cf52a67 | Main Model |  | 36450 | ЭМ_В3 | [6 empty] | DKC_Рым-болт ST | [22 empty] | OST_ElectricalEquipment | None | 35900 | [87 empty] | DKC_Рым-болт | [46 empty] | 0 | 0jnlT5n_D6chYve5n4BhSI | [140 empty] | DKC_Рым-болт ST | DKC_Рым-болт |  | DKC_Рым-болт | DKC_Рым-болт | [85 empty] | Сборный шкаф ST со сплошной дверцей 300х600х1200 мм (ГхШхВ) | [13 empty] | Комплект рым-болтов | [160 empty] | 0 | 1KXJyFvZP78vAOk0F3S1JH | [35 empty] | Электрооборудование | ИС.ПО.2 | [11 empty] | None | Новая конструкция | DKC | [39 empty] | 1219.2 | [5 empty] | None | FALSE | 1300 | Level : Жильё_08_ЭОМ_B3 | -26900 | [39 empty] | ГОСТ Р 32127 |  |  | R5LEST160 | [60 empty] | Category=[-2000700]; Color=6117714; Comments=""; Cost=0.000000000000000; Description=RAL 7011; Design Option=Main Model; Design Option=[-1]; Edited by=""; Export to IFC As=""; Export to IFC=0; Glow=0; IFC Predefined Type=""; IfcGUID=1KXJyFvZP78vAOk0F3SAHy; Keynote=""; Manufacturer=""; Mark=""; Model=""; Name=BIMLIB_СерыйRAL7011_DKC; Shininess=64; Smoothness=50; Transparency=0; URL=""; Workset=10 | [17 empty] | DKC | https://www.dkc.ru/ru/ | Рым-болт | ГОСТ Р 32127 | шт. |  |  | DKC |  | 0.7 |  |  | Комплект рым-болтов | [24 empty] | 0 | 0 | 0 |  |  |  | 0 | 0 | 0 | TRUE | 0 | [5 empty] | 1 |  |  | TRUE | 1 |  |  |  |  | 0 | 0 |  | 0 | 0 | 0 |  | 2449 | [7 empty] | 2. Комплектующие | [6 empty] | 1.0 | 2017 | https://bimlib.ru/manufacturer/company/14890 |  |  | support@bimlib.ru | IfcElectricDistributionBoard | DISTRIBUTIONBOARD | [22 empty] | 311111 | [10 empty] | Комплект поставки из 4 штук | 300 | 600 | BIMLIB_СерыйRAL7011_DKC
4165751 | DKC_Панель для модульного оборудования | OST_ElectricalEquipment | DKC_Панель для модульного оборудования | Жильё_08_ЭОМ_B3 |  |  |  | 0.0029744 | 1.0463 |  |  | DKC_Панель для модульного оборудования | 2dc6f745-c7e3-469a-b8b9-a05c44112764-003f9077 | 108631a2-6945-4ad9-97b8-408a6cf52a67 | Main Model |  | 36450 | ЭМ_В3 | [6 empty] | DKC_Панель для модульного оборудования | [22 empty] | OST_ElectricalEquipment | None | 35901 | [87 empty] | DKC_Панель для модульного оборудования | [46 empty] | 0 | 0jnlT5n_D6chYve5n4BhSJ | [140 empty] | DKC_Панель для модульного оборудования | DKC_Панель для модульного оборудования |  | DKC_Панель для модульного оборудования | DKC_Панель для модульного оборудования | [85 empty] | Сборный шкаф ST со сплошной дверцей 300х600х1200 мм (ГхШхВ) | [13 empty] | Панель для модульного оборудования 1200х600 мм (ВхШ) | [53 empty] | 600 | 1200 | 300 | [94 empty] | 15.75 | [9 empty] | 0 | 1KXJyFvZP78vAOk0F3S1Js | [35 empty] | Электрооборудование | ИС.ПО.2 | [11 empty] | None | Новая конструкция | DKC | [39 empty] | 0 | [5 empty] | None | FALSE | 0 | Level : Жильё_08_ЭОМ_B3 | 0 | [39 empty] | ГОСТ Р 32127 |  |  | R5TM126 | [58 empty] | Category=[-2000700]; Color=12896197; Comments=""; Cost=0.000000000000000; Description=RAL 7035; Design Option=Main Model; Design Option=[-1]; Edited by=""; Export to IFC As=""; Export to IFC=0; Glow=0; IFC Predefined Type=""; IfcGUID=1KXJyFvZP78vAOk0F3SAHv; Keynote=""; Manufacturer=""; Mark=""; Model=""; Name=BIMLIB_СерыйRAL7035_DKC; Shininess=64; Smoothness=50; Transparency=0; URL=""; Workset=10 | [19 empty] | DKC | https://www.dkc.ru/ru/ | Панель для модульного оборудования | ГОСТ Р 32127 | шт. |  |  | DKC | [7 empty] | 0 | [21 empty] | 0 | 0 | 0 |  |  |  | 0 | 0 | 0 | TRUE | 0 | [5 empty] | 1 |  |  | TRUE | 1 |  |  |  |  | 0 | 0 |  | 0 | 0 | 0 |  | 2450 | [7 empty] | 2. Комплектующие | [6 empty] | 1.0 | 2017 | https://bimlib.ru/manufacturer/company/14890 |  |  | support@bimlib.ru | IfcElectricDistributionBoard | DISTRIBUTIONBOARD | [22 empty] | 311111 | [13 empty] | BIMLIB_СерыйRAL7035_DKC | 2. Комплектующие | 2 | 100 | 20 | 100 | 200 | 6
4165752 | DKC_Защитный козырек | OST_ElectricalEquipment | DKC_Защитный козырек | Жильё_08_ЭОМ_B3 |  |  |  | 0.00026243 | 0.24348 |  |  | DKC_Защитный козырек | 2dc6f745-c7e3-469a-b8b9-a05c44112764-003f9078 | 108631a2-6945-4ad9-97b8-408a6cf52a67 | Main Model |  | 36450 | ЭМ_В3 | [6 empty] | DKC_Защитный козырек | [22 empty] | OST_ElectricalEquipment | None | 35894 | [87 empty] | DKC_Защитный козырек | [46 empty] | 0 | 0jnlT5n_D6chYve5n4BhSS | [140 empty] | DKC_Защитный козырек | DKC_Защитный козырек |  | DKC_Защитный козырек | DKC_Защитный козырек | [85 empty] | Сборный шкаф ST со сплошной дверцей 300х600х1200 мм (ГхШхВ) | [13 empty] | Защитный козырек 600х300 мм (ШхГ) | [53 empty] | 600 |  | 300 | [94 empty] | 3 | [9 empty] | 0 | 1KXJyFvZP78vAOk0F3S1Je | [35 empty] | Электрооборудование | ИС.ПО.2 | [11 empty] | None | Новая конструкция | DKC | [39 empty] | 1219.2 | [5 empty] | None | FALSE | 1300 | Level : Жильё_08_ЭОМ_B3 | -26900 | [39 empty] | ГОСТ Р 32127 |  |  | R5TT063 | [58 empty] | Category=[-2000700]; Color=12896197; Comments=""; Cost=0.000000000000000; Description=RAL 7035; Design Option=Main Model; Design Option=[-1]; Edited by=""; Export to IFC As=""; Export to IFC=0; Glow=0; IFC Predefined Type=""; IfcGUID=1KXJyFvZP78vAOk0F3SAHv; Keynote=""; Manufacturer=""; Mark=""; Model=""; Name=BIMLIB_СерыйRAL7035_DKC; Shininess=64; Smoothness=50; Transparency=0; URL=""; Workset=10 | [19 empty] | DKC | https://www.dkc.ru/ru/ | Защитный козырек | ГОСТ Р 32127 | шт. |  |  | DKC | [7 empty] | 0 | [21 empty] | 0 | 0 | 0 |  |  |  | 0 | 0 | 0 | TRUE | 0 | [5 empty] | 1 |  |  | TRUE | 1 |  |  |  |  | 0 | 0 |  | 0 | 0 | 0 |  | 2451 | [7 empty] | 2. Комплектующие | [6 empty] | 1.0 | 2017 | https://bimlib.ru/manufacturer/company/14890 |  |  | support@bimlib.ru | IfcElectricDistributionBoard | DISTRIBUTIONBOARD | [22 empty] | 311111 | [13 empty] | BIMLIB_СерыйRAL7035_DKC | 2. Комплектующие | 2
4165753 | DKC_Цоколь фланцы | OST_ElectricalEquipment | DKC_Цоколь фланцы | Жильё_08_ЭОМ_B3 |  |  |  | 0.0012 |  |  |  | DKC_Цоколь фланцы | 2dc6f745-c7e3-469a-b8b9-a05c44112764-003f9079 | 108631a2-6945-4ad9-97b8-408a6cf52a67 | Main Model |  | 36450 | ЭМ_В3 | [6 empty] | DKC_Цоколь фланцы ST | [22 empty] | OST_ElectricalEquipment | None | 35898 | [87 empty] | DKC_Цоколь фланцы | [46 empty] | 0 | 0jnlT5n_D6chYve5n4BhST | [140 empty] | DKC_Цоколь фланцы ST | DKC_Цоколь фланцы |  | DKC_Цоколь фланцы | DKC_Цоколь фланцы | [85 empty] | Сборный шкаф ST со сплошной дверцей 300х600х1200 мм (ГхШхВ) | [13 empty] | Фланцы цоколя ST 100х600 мм (ВхШ) | [160 empty] | 0 | 1KXJyFvZP78vAOk0F3S1JF | [35 empty] | Электрооборудование | ИС.ПО.2 | [11 empty] | None | Новая конструкция | DKC | [39 empty] | 0 | [5 empty] | None | FALSE | 0 | Level : Жильё_08_ЭОМ_B3 | 0 | [39 empty] | ГОСТ Р 32127 |  |  | R5FZ6 | [60 empty] | Category=[-2000700]; Color=6117714; Comments=""; Cost=0.000000000000000; Description=RAL 7011; Design Option=Main Model; Design Option=[-1]; Edited by=""; Export to IFC As=""; Export to IFC=0; Glow=0; IFC Predefined Type=""; IfcGUID=1KXJyFvZP78vAOk0F3SAHy; Keynote=""; Manufacturer=""; Mark=""; Model=""; Name=BIMLIB_СерыйRAL7011_DKC; Shininess=64; Smoothness=50; Transparency=0; URL=""; Workset=10 | [17 empty] | DKC | https://www.dkc.ru/ru/ | Фланцы цоколя ST | ГОСТ Р 32127 | шт. |  |  | DKC |  | 0 | [27 empty] | 0 | 0 | 0 |  |  |  | 0 | 0 | 0 | TRUE | 0 | [5 empty] | 1 |  |  | TRUE | 1 |  |  |  |  | 0 | 0 |  | 0 | 0 | 0 |  | 2452 | [7 empty] | 2. Комплектующие | [6 empty] | 1.0 | 2017 | https://bimlib.ru/manufacturer/company/14890 |  |  | support@bimlib.ru | IfcElectricDistributionBoard | DISTRIBUTIONBOARD | [22 empty] | 311111 | [11 empty] | 600 | 300 | BIMLIB_СерыйRAL7011_DKC | [7 empty] | 100
4165754 | DKC_Цоколь фланцы | OST_ElectricalEquipment | DKC_Цоколь фланцы | Жильё_08_ЭОМ_B3 |  |  |  | 0.00056 |  |  |  | DKC_Цоколь фланцы | 2dc6f745-c7e3-469a-b8b9-a05c44112764-003f907a | 108631a2-6945-4ad9-97b8-408a6cf52a67 | Main Model |  | 36450 | ЭМ_В3 | [6 empty] | DKC_Цоколь профили ST | [22 empty] | OST_ElectricalEquipment | None | 35899 | [87 empty] | DKC_Цоколь фланцы | [46 empty] | 0 | 0jnlT5n_D6chYve5n4BhSU | [140 empty] | DKC_Цоколь профили ST | DKC_Цоколь фланцы |  | DKC_Цоколь фланцы | DKC_Цоколь фланцы | [85 empty] | Сборный шкаф ST со сплошной дверцей 300х600х1200 мм (ГхШхВ) | [13 empty] | Профили цоколя ST 100х300 мм (ВхГ) | [150 empty] | 1.74 | [9 empty] | 0 | 1KXJyFvZP78vAOk0F3S1J5 | [35 empty] | Электрооборудование | ИС.ПО.2 | [11 empty] | None | Новая конструкция | DKC | [39 empty] | 0 | [5 empty] | None | FALSE | 0 | Level : Жильё_08_ЭОМ_B3 | 0 | [39 empty] | ГОСТ Р 32127 |  |  | R5BZ3 | [60 empty] | Category=[-2000700]; Color=6117714; Comments=""; Cost=0.000000000000000; Description=RAL 7011; Design Option=Main Model; Design Option=[-1]; Edited by=""; Export to IFC As=""; Export to IFC=0; Glow=0; IFC Predefined Type=""; IfcGUID=1KXJyFvZP78vAOk0F3SAHy; Keynote=""; Manufacturer=""; Mark=""; Model=""; Name=BIMLIB_СерыйRAL7011_DKC; Shininess=64; Smoothness=50; Transparency=0; URL=""; Workset=10 | [17 empty] | DKC | https://www.dkc.ru/ru/ | Профили цоколя ST | ГОСТ Р 32127 | шт. |  |  | DKC | [29 empty] | 0 | 0 | 0 |  |  |  | 0 | 0 | 0 | TRUE | 0 | [5 empty] | 1 |  |  | TRUE | 1 |  |  |  |  | 0 | 0 |  | 0 | 0 | 0 |  | 2453 | [7 empty] | 2. Комплектующие | [6 empty] | 1.0 | 2017 | https://bimlib.ru/manufacturer/company/14890 |  |  | support@bimlib.ru | IfcElectricDistributionBoard | DISTRIBUTIONBOARD | [22 empty] | 311111 | [11 empty] | 300 | 600 | BIMLIB_СерыйRAL7011_DKC | [7 empty] | 100
4165755 | 300х600х1200 мм (ГхШхВ) | OST_ElectricalEquipment | 300х600х1200 мм (ГхШхВ) | Жильё_08_ЭОМ_B3 | TRUE |  |  | 0.648 | 3.06 |  |  | 300х600х1200 мм (ГхШхВ) | 2dc6f745-c7e3-469a-b8b9-a05c44112764-003f907b | 4ce4412a-7c3d-4a78-8002-96dc25deb617 | Main Model |  | 36450 | ЭМ_В3 | [6 empty] | НВО_НавесныеШкафыСплошнаяДверца_DKC | [22 empty] | OST_ElectricalEquipment | None | 35903 | [87 empty] | 300х600х1200 мм (ГхШхВ) | [46 empty] | 0 | 0jnlT5n_D6chYve5n4BhSV | [140 empty] | НВО_НавесныеШкафыСплошнаяДверца_DKC | 300х600х1200 мм (ГхШхВ) |  | 300х600х1200 мм (ГхШхВ) | 300х600х1200 мм (ГхШхВ) | [99 empty] | Сборный шкаф ST со сплошной дверцей 300х600х1200 мм (ГхШхВ) | [160 empty] | 0 | 1KXJyFvZP78vAOk0F3S1QO | [35 empty] | Электрооборудование | ИС.ПО.2 | [11 empty] | None | Новая конструкция | DKC | [39 empty] | 0 | [5 empty] | None | FALSE | 750 | Level : Жильё_08_ЭОМ_B3 | 750 | [39 empty] | ГОСТ Р 32127 |  | https://www.dkc.ru/ru/catalog/652/ | R5ST1263 | [35 empty] | https://st.dkc.ru/ | [22 empty] | Category=[-2000700]; Color=12896197; Comments=""; Cost=0.000000000000000; Description=RAL 7035; Design Option=Main Model; Design Option=[-1]; Edited by=""; Export to IFC As=""; Export to IFC=0; Glow=0; IFC Predefined Type=""; IfcGUID=1KXJyFvZP78vAOk0F3SAHv; Keynote=""; Manufacturer=""; Mark=""; Model=""; Name=BIMLIB_СерыйRAL7035_DKC; Shininess=64; Smoothness=50; Transparency=0; URL=""; Workset=10 | Category=[-2000700]; Color=33023; Comments=""; Cost=0.000000000000000; Description=""; Design Option=Main Model; Design Option=[-1]; Edited by=""; Export to IFC As=""; Export to IFC=0; Glow=0; IFC Predefined Type=""; IfcGUID=1KXJyFvZP78vAOk0F3SAHw; Keynote=""; Manufacturer=""; Mark=""; Model=""; Name=BIMLIB_Зона обслуживания_DKC; Shininess=64; Smoothness=50; Transparency=50; URL=""; Workset=10 | Category=[-2000700]; Color=6117714; Comments=""; Cost=0.000000000000000; Description=RAL 7011; Design Option=Main Model; Design Option=[-1]; Edited by=""; Export to IFC As=""; Export to IFC=0; Glow=0; IFC Predefined Type=""; IfcGUID=1KXJyFvZP78vAOk0F3SAHy; Keynote=""; Manufacturer=""; Mark=""; Model=""; Name=BIMLIB_СерыйRAL7011_DKC; Shininess=64; Smoothness=50; Transparency=0; URL=""; Workset=10 | [17 empty] | DKC | https://www.dkc.ru/ru/ | Сборный шкаф ST со сплошной дверцей | ГОСТ Р 32127 | шт. |  | 600 | DKC | R5ST1263 | 35.2 |  |  | Сборный шкаф ST со сплошной дверцей 300х600х1200 мм (ГхШхВ) | 1200 |  | 1000 | [21 empty] | 0 | 0 | 0 |  |  |  | 0 | 0 | 0 | TRUE | 0 | [5 empty] | 1 |  |  | TRUE | 1 |  |  |  |  | 0 | 0 | None | 0 | 0 | 0 |  | 2454 | [6 empty] | None | 1. Шкаф | Distribution Boards and Control Panels | 23.80.30.11.17 | https://st.dkc.ru/ | https://www.dkc.ru/ru/catalog/652/ | Сборный шкаф ST со сплошной дверцей 300х600х1200 мм (ГхШхВ) | 300 | 1.0 | 2017 | https://bimlib.ru/manufacturer/company/14890 | support@dkc.ru | EC000261 | support@bimlib.ru | IfcElectricDistributionBoard | DISTRIBUTIONBOARD | УХЛ1 | 60 кг | 6300 | RAL 7035 | 10 | IP65 | Сталь 1,5 мм | Сталь 1,2 мм | 600 | BIMLIB_СерыйRAL7035_DKC | BIMLIB_СерыйRAL7011_DKC | BIMLIB_СерыйRAL7011_DKC | BIMLIB_СерыйRAL7011_DKC | BIMLIB_СерыйRAL7011_DKC | BIMLIB_СерыйRAL7011_DKC | BIMLIB_СерыйRAL7011_DKC | Напольное крепление | Цоколь ST | BIMLIB_СерыйRAL7035_DKC | BIMLIB_СерыйRAL7035_DKC | Настенное крепление | Нет | 311111 | TRUE | TRUE | TRUE | 300 | TRUE | TRUE | Цоколь ST | 100 | TRUE | TRUE
4165756 | DKC_Ограничитель угла открывания двери | OST_ElectricalEquipment | DKC_Ограничитель угла открывания двери | Жильё_08_ЭОМ_B3 | [7 empty] | DKC_Ограничитель угла открывания двери | 2dc6f745-c7e3-469a-b8b9-a05c44112764-003f907c | 108631a2-6945-4ad9-97b8-408a6cf52a67 | Main Model |  | 36450 | ЭМ_В3 | [6 empty] | DKC_Ограничитель угла открывания двери до 90 | [22 empty] | OST_ElectricalEquipment | None | 35902 | [87 empty] | DKC_Ограничитель угла открывания двери | [46 empty] | 0 | 0jnlT5n_D6chYve5n4BhSO | [140 empty] | DKC_Ограничитель угла открывания двери до 90 | DKC_Ограничитель угла открывания двери |  | DKC_Ограничитель угла открывания двери | DKC_Ограничитель угла открывания двери | [85 empty] | Сборный шкаф ST со сплошной дверцей 300х600х1200 мм (ГхШхВ) | [13 empty] | Ограничитель угла открытия двери до 90° | [160 empty] | 0 | 1KXJyFvZP78vAOk0F3S1JV | [35 empty] | Электрооборудование | ИС.ПО.2 | [11 empty] | None | Новая конструкция | DKC | [39 empty] | 0 | [5 empty] | None | FALSE | 0 | Level : Жильё_08_ЭОМ_B3 | 0 | [39 empty] | ГОСТ Р 32127 |  |  | R5A31 | [78 empty] | DKC | https://www.dkc.ru/ru/ |  | ГОСТ Р 32127 | шт. |  |  | DKC |  | 0.1 |  |  | Ограничитель угла открытия двери до 90° | [24 empty] | 0 | 0 | 0 |  |  |  | 0 | 0 | 0 | TRUE | 0 | [5 empty] | 1 |  |  | TRUE | 1 |  |  |  |  | 0 | 0 |  | 0 | 0 | 0 |  | 2455 | [7 empty] | 2. Комплектующие | [6 empty] | 1.0 | 2017 | https://bimlib.ru/manufacturer/company/14890 |  |  | support@bimlib.ru | IfcElectricDistributionBoard | DISTRIBUTIONBOARD | [22 empty] | 311111
4165757 | DKC_Держатель концевого выключателя | OST_ElectricalEquipment | DKC_Держатель концевого выключателя | Жильё_08_ЭОМ_B3 | [7 empty] | DKC_Держатель концевого выключателя | 2dc6f745-c7e3-469a-b8b9-a05c44112764-003f907d | 108631a2-6945-4ad9-97b8-408a6cf52a67 | Main Model |  | 36450 | ЭМ_В3 | [6 empty] | DKC_Держатель концевого выключателя | [22 empty] | OST_ElectricalEquipment | None | 35893 | [87 empty] | DKC_Держатель концевого выключателя | [46 empty] | 0 | 0jnlT5n_D6chYve5n4BhSP | [140 empty] | DKC_Держатель концевого выключателя | DKC_Держатель концевого выключателя |  | DKC_Держатель концевого выключателя | DKC_Держатель концевого выключателя | [85 empty] | Сборный шкаф ST со сплошной дверцей 300х600х1200 мм (ГхШхВ) | [13 empty] | Держатель концевого выключателя | [160 empty] | 0 | 1KXJyFvZP78vAOk0F3S1JG | [35 empty] | Электрооборудование | ИС.ПО.2 | [11 empty] | None | Новая конструкция | DKC | [39 empty] | 0 | [5 empty] | None | FALSE | 0 | Level : Жильё_08_ЭОМ_B3 | 0 | [39 empty] | ГОСТ Р 32127 |  |  | R5FLS01 | [78 empty] | DKC | https://www.dkc.ru/ru/ | Держатель концевого выключателя | ГОСТ Р 32127 | шт. |  |  | DKC |  | 0.1 |  |  | Держатель концевого выключателя | [24 empty] | 0 | 0 | 0 |  |  |  | 0 | 0 | 0 | TRUE | 0 | [5 empty] | 1 |  |  | TRUE | 1 |  |  |  |  | 0 | 0 |  | 0 | 0 | 0 |  | 2456 | [7 empty] | 2. Комплектующие | [6 empty] | 1.0 | 2017 | https://bimlib.ru/manufacturer/company/14890 |  |  | support@bimlib.ru | IfcElectricDistributionBoard | DISTRIBUTIONBOARD | [22 empty] | 311111
4165758 | DKC_Рым-болт | OST_ElectricalEquipment | DKC_Рым-болт | Жильё_08_ЭОМ_B3 |  |  |  | 4.1686e-05 | 0.0082339 |  |  | DKC_Рым-болт | 2dc6f745-c7e3-469a-b8b9-a05c44112764-003f907e | 108631a2-6945-4ad9-97b8-408a6cf52a67 | Main Model |  | 36450 | ЭМ_В3 | [6 empty] | DKC_Рым-болт ST | [22 empty] | OST_ElectricalEquipment | None | 35900 | [87 empty] | DKC_Рым-болт | [46 empty] | 0 | 0jnlT5n_D6chYve5n4BhSQ | [140 empty] | DKC_Рым-болт ST | DKC_Рым-болт |  | DKC_Рым-болт | DKC_Рым-болт | [85 empty] | Сборный шкаф ST со сплошной дверцей 300х600х1200 мм (ГхШхВ) | [13 empty] | Комплект рым-болтов | [160 empty] | 0 | 1KXJyFvZP78vAOk0F3S1JH | [35 empty] | Электрооборудование | ИС.ПО.2 | [11 empty] | None | Новая конструкция | DKC | [39 empty] | 1219.2 | [5 empty] | None | FALSE | 1300 | Level : Жильё_08_ЭОМ_B3 | -26900 | [39 empty] | ГОСТ Р 32127 |  |  | R5LEST160 | [60 empty] | Category=[-2000700]; Color=6117714; Comments=""; Cost=0.000000000000000; Description=RAL 7011; Design Option=Main Model; Design Option=[-1]; Edited by=""; Export to IFC As=""; Export to IFC=0; Glow=0; IFC Predefined Type=""; IfcGUID=1KXJyFvZP78vAOk0F3SAHy; Keynote=""; Manufacturer=""; Mark=""; Model=""; Name=BIMLIB_СерыйRAL7011_DKC; Shininess=64; Smoothness=50; Transparency=0; URL=""; Workset=10 | [17 empty] | DKC | https://www.dkc.ru/ru/ | Рым-болт | ГОСТ Р 32127 | шт. |  |  | DKC |  | 0.7 |  |  | Комплект рым-болтов | [24 empty] | 0 | 0 | 0 |  |  |  | 0 | 0 | 0 | TRUE | 0 | [5 empty] | 1 |  |  | TRUE | 1 |  |  |  |  | 0 | 0 |  | 0 | 0 | 0 |  | 2457 | [7 empty] | 2. Комплектующие | [6 empty] | 1.0 | 2017 | https://bimlib.ru/manufacturer/company/14890 |  |  | support@bimlib.ru | IfcElectricDistributionBoard | DISTRIBUTIONBOARD | [22 empty] | 311111 | [10 empty] | Комплект поставки из 4 штук | 300 | 600 | BIMLIB_СерыйRAL7011_DKC
4165759 | DKC_Панель для модульного оборудования | OST_ElectricalEquipment | DKC_Панель для модульного оборудования | Жильё_08_ЭОМ_B3 |  |  |  | 0.0029744 | 1.0463 |  |  | DKC_Панель для модульного оборудования | 2dc6f745-c7e3-469a-b8b9-a05c44112764-003f907f | 108631a2-6945-4ad9-97b8-408a6cf52a67 | Main Model |  | 36450 | ЭМ_В3 | [6 empty] | DKC_Панель для модульного оборудования | [22 empty] | OST_ElectricalEquipment | None | 35901 | [87 empty] | DKC_Панель для модульного оборудования | [46 empty] | 0 | 0jnlT5n_D6chYve5n4BhSR | [140 empty] | DKC_Панель для модульного оборудования | DKC_Панель для модульного оборудования |  | DKC_Панель для модульного оборудования | DKC_Панель для модульного оборудования | [85 empty] | Сборный шкаф ST со сплошной дверцей 300х600х1200 мм (ГхШхВ) | [13 empty] | Панель для модульного оборудования 1200х600 мм (ВхШ) | [53 empty] | 600 | 1200 | 300 | [94 empty] | 15.75 | [9 empty] | 0 | 1KXJyFvZP78vAOk0F3S1Js | [35 empty] | Электрооборудование | ИС.ПО.2 | [11 empty] | None | Новая конструкция | DKC | [39 empty] | 0 | [5 empty] | None | FALSE | 0 | Level : Жильё_08_ЭОМ_B3 | 0 | [39 empty] | ГОСТ Р 32127 |  |  | R5TM126 | [58 empty] | Category=[-2000700]; Color=12896197; Comments=""; Cost=0.000000000000000; Description=RAL 7035; Design Option=Main Model; Design Option=[-1]; Edited by=""; Export to IFC As=""; Export to IFC=0; Glow=0; IFC Predefined Type=""; IfcGUID=1KXJyFvZP78vAOk0F3SAHv; Keynote=""; Manufacturer=""; Mark=""; Model=""; Name=BIMLIB_СерыйRAL7035_DKC; Shininess=64; Smoothness=50; Transparency=0; URL=""; Workset=10 | [19 empty] | DKC | https://www.dkc.ru/ru/ | Панель для модульного оборудования | ГОСТ Р 32127 | шт. |  |  | DKC | [7 empty] | 0 | [21 empty] | 0 | 0 | 0 |  |  |  | 0 | 0 | 0 | TRUE | 0 | [5 empty] | 1 |  |  | TRUE | 1 |  |  |  |  | 0 | 0 |  | 0 | 0 | 0 |  | 2458 | [7 empty] | 2. Комплектующие | [6 empty] | 1.0 | 2017 | https://bimlib.ru/manufacturer/company/14890 |  |  | support@bimlib.ru | IfcElectricDistributionBoard | DISTRIBUTIONBOARD | [22 empty] | 311111 | [13 empty] | BIMLIB_СерыйRAL7035_DKC | 2. Комплектующие | 2 | 100 | 20 | 100 | 200 | 6
4165760 | DKC_Защитный козырек | OST_ElectricalEquipment | DKC_Защитный козырек | Жильё_08_ЭОМ_B3 |  |  |  | 0.00026243 | 0.24348 |  |  | DKC_Защитный козырек | 2dc6f745-c7e3-469a-b8b9-a05c44112764-003f9080 | 108631a2-6945-4ad9-97b8-408a6cf52a67 | Main Model |  | 36450 | ЭМ_В3 | [6 empty] | DKC_Защитный козырек | [22 empty] | OST_ElectricalEquipment | None | 35894 | [87 empty] | DKC_Защитный козырек | [46 empty] | 0 | 0jnlT5n_D6chYve5n4BhVa | [140 empty] | DKC_Защитный козырек | DKC_Защитный козырек |  | DKC_Защитный козырек | DKC_Защитный козырек | [85 empty] | Сборный шкаф ST со сплошной дверцей 300х600х1200 мм (ГхШхВ) | [13 empty] | Защитный козырек 600х300 мм (ШхГ) | [53 empty] | 600 |  | 300 | [94 empty] | 3 | [9 empty] | 0 | 1KXJyFvZP78vAOk0F3S1Je | [35 empty] | Электрооборудование | ИС.ПО.2 | [11 empty] | None | Новая конструкция | DKC | [39 empty] | 1219.2 | [5 empty] | None | FALSE | 1300 | Level : Жильё_08_ЭОМ_B3 | -26900 | [39 empty] | ГОСТ Р 32127 |  |  | R5TT063 | [58 empty] | Category=[-2000700]; Color=12896197; Comments=""; Cost=0.000000000000000; Description=RAL 7035; Design Option=Main Model; Design Option=[-1]; Edited by=""; Export to IFC As=""; Export to IFC=0; Glow=0; IFC Predefined Type=""; IfcGUID=1KXJyFvZP78vAOk0F3SAHv; Keynote=""; Manufacturer=""; Mark=""; Model=""; Name=BIMLIB_СерыйRAL7035_DKC; Shininess=64; Smoothness=50; Transparency=0; URL=""; Workset=10 | [19 empty] | DKC | https://www.dkc.ru/ru/ | Защитный козырек | ГОСТ Р 32127 | шт. |  |  | DKC | [7 empty] | 0 | [21 empty] | 0 | 0 | 0 |  |  |  | 0 | 0 | 0 | TRUE | 0 | [5 empty] | 1 |  |  | TRUE | 1 |  |  |  |  | 0 | 0 |  | 0 | 0 | 0 |  | 2459 | [7 empty] | 2. Комплектующие | [6 empty] | 1.0 | 2017 | https://bimlib.ru/manufacturer/company/14890 |  |  | support@bimlib.ru | IfcElectricDistributionBoard | DISTRIBUTIONBOARD | [22 empty] | 311111 | [13 empty] | BIMLIB_СерыйRAL7035_DKC | 2. Комплектующие | 2
4165761 | DKC_Цоколь фланцы | OST_ElectricalEquipment | DKC_Цоколь фланцы | Жильё_08_ЭОМ_B3 |  |  |  | 0.0012 |  |  |  | DKC_Цоколь фланцы | 2dc6f745-c7e3-469a-b8b9-a05c44112764-003f9081 | 108631a2-6945-4ad9-97b8-408a6cf52a67 | Main Model |  | 36450 | ЭМ_В3 | [6 empty] | DKC_Цоколь фланцы ST | [22 empty] | OST_ElectricalEquipment | None | 35898 | [87 empty] | DKC_Цоколь фланцы | [46 empty] | 0 | 0jnlT5n_D6chYve5n4BhVb | [140 empty] | DKC_Цоколь фланцы ST | DKC_Цоколь фланцы |  | DKC_Цоколь фланцы | DKC_Цоколь фланцы | [85 empty] | Сборный шкаф ST со сплошной дверцей 300х600х1200 мм (ГхШхВ) | [13 empty] | Фланцы цоколя ST 100х600 мм (ВхШ) | [160 empty] | 0 | 1KXJyFvZP78vAOk0F3S1JF | [35 empty] | Электрооборудование | ИС.ПО.2 | [11 empty] | None | Новая конструкция | DKC | [39 empty] | 0 | [5 empty] | None | FALSE | 0 | Level : Жильё_08_ЭОМ_B3 | 0 | [39 empty] | ГОСТ Р 32127 |  |  | R5FZ6 | [60 empty] | Category=[-2000700]; Color=6117714; Comments=""; Cost=0.000000000000000; Description=RAL 7011; Design Option=Main Model; Design Option=[-1]; Edited by=""; Export to IFC As=""; Export to IFC=0; Glow=0; IFC Predefined Type=""; IfcGUID=1KXJyFvZP78vAOk0F3SAHy; Keynote=""; Manufacturer=""; Mark=""; Model=""; Name=BIMLIB_СерыйRAL7011_DKC; Shininess=64; Smoothness=50; Transparency=0; URL=""; Workset=10 | [17 empty] | DKC | https://www.dkc.ru/ru/ | Фланцы цоколя ST | ГОСТ Р 32127 | шт. |  |  | DKC |  | 0 | [27 empty] | 0 | 0 | 0 |  |  |  | 0 | 0 | 0 | TRUE | 0 | [5 empty] | 1 |  |  | TRUE | 1 |  |  |  |  | 0 | 0 |  | 0 | 0 | 0 |  | 2460 | [7 empty] | 2. Комплектующие | [6 empty] | 1.0 | 2017 | https://bimlib.ru/manufacturer/company/14890 |  |  | support@bimlib.ru | IfcElectricDistributionBoard | DISTRIBUTIONBOARD | [22 empty] | 311111 | [11 empty] | 600 | 300 | BIMLIB_СерыйRAL7011_DKC | [7 empty] | 100
4165762 | DKC_Цоколь фланцы | OST_ElectricalEquipment | DKC_Цоколь фланцы | Жильё_08_ЭОМ_B3 |  |  |  | 0.00056 |  |  |  | DKC_Цоколь фланцы | 2dc6f745-c7e3-469a-b8b9-a05c44112764-003f9082 | 108631a2-6945-4ad9-97b8-408a6cf52a67 | Main Model |  | 36450 | ЭМ_В3 | [6 empty] | DKC_Цоколь профили ST | [22 empty] | OST_ElectricalEquipment | None | 35899 | [87 empty] | DKC_Цоколь фланцы | [46 empty] | 0 | 0jnlT5n_D6chYve5n4BhVc | [140 empty] | DKC_Цоколь профили ST | DKC_Цоколь фланцы |  | DKC_Цоколь фланцы | DKC_Цоколь фланцы | [85 empty] | Сборный шкаф ST со сплошной дверцей 300х600х1200 мм (ГхШхВ) | [13 empty] | Профили цоколя ST 100х300 мм (ВхГ) | [150 empty] | 1.74 | [9 empty] | 0 | 1KXJyFvZP78vAOk0F3S1J5 | [35 empty] | Электрооборудование | ИС.ПО.2 | [11 empty] | None | Новая конструкция | DKC | [39 empty] | 0 | [5 empty] | None | FALSE | 0 | Level : Жильё_08_ЭОМ_B3 | 0 | [39 empty] | ГОСТ Р 32127 |  |  | R5BZ3 | [60 empty] | Category=[-2000700]; Color=6117714; Comments=""; Cost=0.000000000000000; Description=RAL 7011; Design Option=Main Model; Design Option=[-1]; Edited by=""; Export to IFC As=""; Export to IFC=0; Glow=0; IFC Predefined Type=""; IfcGUID=1KXJyFvZP78vAOk0F3SAHy; Keynote=""; Manufacturer=""; Mark=""; Model=""; Name=BIMLIB_СерыйRAL7011_DKC; Shininess=64; Smoothness=50; Transparency=0; URL=""; Workset=10 | [17 empty] | DKC | https://www.dkc.ru/ru/ | Профили цоколя ST | ГОСТ Р 32127 | шт. |  |  | DKC | [29 empty] | 0 | 0 | 0 |  |  |  | 0 | 0 | 0 | TRUE | 0 | [5 empty] | 1 |  |  | TRUE | 1 |  |  |  |  | 0 | 0 |  | 0 | 0 | 0 |  | 2461 | [7 empty] | 2. Комплектующие | [6 empty] | 1.0 | 2017 | https://bimlib.ru/manufacturer/company/14890 |  |  | support@bimlib.ru | IfcElectricDistributionBoard | DISTRIBUTIONBOARD | [22 empty] | 311111 | [11 empty] | 300 | 600 | BIMLIB_СерыйRAL7011_DKC | [7 empty] | 100
4165763 | 300х600х1200 мм (ГхШхВ) | OST_ElectricalEquipment | 300х600х1200 мм (ГхШхВ) | Жильё_09_ЭОМ_B3 | TRUE |  |  | 0.648 | 3.06 |  |  | 300х600х1200 мм (ГхШхВ) | 2dc6f745-c7e3-469a-b8b9-a05c44112764-003f9083 | 4ce4412a-7c3d-4a78-8002-96dc25deb617 | Main Model |  | 36450 | ЭМ_В3 | [6 empty] | НВО_НавесныеШкафыСплошнаяДверца_DKC | [22 empty] | OST_ElectricalEquipment | None | 35903 | [87 empty] | 300х600х1200 мм (ГхШхВ) | [46 empty] | 0 | 0jnlT5n_D6chYve5n4BhVd | [140 empty] | НВО_НавесныеШкафыСплошнаяДверца_DKC | 300х600х1200 мм (ГхШхВ) |  | 300х600х1200 мм (ГхШхВ) | 300х600х1200 мм (ГхШхВ) | [99 empty] | Сборный шкаф ST со сплошной дверцей 300х600х1200 мм (ГхШхВ) | [160 empty] | 0 | 1KXJyFvZP78vAOk0F3S1QO | [35 empty] | Электрооборудование | ИС.ПО.2 | [11 empty] | None | Новая конструкция | DKC | [39 empty] | 0 | [5 empty] | None | FALSE | 750 | Level : Жильё_09_ЭОМ_B3 | 750 | [39 empty] | ГОСТ Р 32127 |  | https://www.dkc.ru/ru/catalog/652/ | R5ST1263 | [35 empty] | https://st.dkc.ru/ | [22 empty] | Category=[-2000700]; Color=12896197; Comments=""; Cost=0.000000000000000; Description=RAL 7035; Design Option=Main Model; Design Option=[-1]; Edited by=""; Export to IFC As=""; Export to IFC=0; Glow=0; IFC Predefined Type=""; IfcGUID=1KXJyFvZP78vAOk0F3SAHv; Keynote=""; Manufacturer=""; Mark=""; Model=""; Name=BIMLIB_СерыйRAL7035_DKC; Shininess=64; Smoothness=50; Transparency=0; URL=""; Workset=10 | Category=[-2000700]; Color=33023; Comments=""; Cost=0.000000000000000; Description=""; Design Option=Main Model; Design Option=[-1]; Edited by=""; Export to IFC As=""; Export to IFC=0; Glow=0; IFC Predefined Type=""; IfcGUID=1KXJyFvZP78vAOk0F3SAHw; Keynote=""; Manufacturer=""; Mark=""; Model=""; Name=BIMLIB_Зона обслуживания_DKC; Shininess=64; Smoothness=50; Transparency=50; URL=""; Workset=10 | Category=[-2000700]; Color=6117714; Comments=""; Cost=0.000000000000000; Description=RAL 7011; Design Option=Main Model; Design Option=[-1]; Edited by=""; Export to IFC As=""; Export to IFC=0; Glow=0; IFC Predefined Type=""; IfcGUID=1KXJyFvZP78vAOk0F3SAHy; Keynote=""; Manufacturer=""; Mark=""; Model=""; Name=BIMLIB_СерыйRAL7011_DKC; Shininess=64; Smoothness=50; Transparency=0; URL=""; Workset=10 | [17 empty] | DKC | https://www.dkc.ru/ru/ | Сборный шкаф ST со сплошной дверцей | ГОСТ Р 32127 | шт. |  | 600 | DKC | R5ST1263 | 35.2 |  |  | Сборный шкаф ST со сплошной дверцей 300х600х1200 мм (ГхШхВ) | 1200 |  | 1000 | [21 empty] | 0 | 0 | 0 |  |  |  | 0 | 0 | 0 | TRUE | 0 | [5 empty] | 1 |  |  | TRUE | 1 |  |  |  |  | 0 | 0 | None | 0 | 0 | 0 |  | 2462 | [6 empty] | None | 1. Шкаф | Distribution Boards and Control Panels | 23.80.30.11.17 | https://st.dkc.ru/ | https://www.dkc.ru/ru/catalog/652/ | Сборный шкаф ST со сплошной дверцей 300х600х1200 мм (ГхШхВ) | 300 | 1.0 | 2017 | https://bimlib.ru/manufacturer/company/14890 | support@dkc.ru | EC000261 | support@bimlib.ru | IfcElectricDistributionBoard | DISTRIBUTIONBOARD | УХЛ1 | 60 кг | 6300 | RAL 7035 | 10 | IP65 | Сталь 1,5 мм | Сталь 1,2 мм | 600 | BIMLIB_СерыйRAL7035_DKC | BIMLIB_СерыйRAL7011_DKC | BIMLIB_СерыйRAL7011_DKC | BIMLIB_СерыйRAL7011_DKC | BIMLIB_СерыйRAL7011_DKC | BIMLIB_СерыйRAL7011_DKC | BIMLIB_СерыйRAL7011_DKC | Напольное крепление | Цоколь ST | BIMLIB_СерыйRAL7035_DKC | BIMLIB_СерыйRAL7035_DKC | Настенное крепление | Нет | 311111 | TRUE | TRUE | TRUE | 300 | TRUE | TRUE | Цоколь ST | 100 | TRUE | TRUE
4165764 | DKC_Ограничитель угла открывания двери | OST_ElectricalEquipment | DKC_Ограничитель угла открывания двери | Жильё_09_ЭОМ_B3 | [7 empty] | DKC_Ограничитель угла открывания двери | 2dc6f745-c7e3-469a-b8b9-a05c44112764-003f9084 | 108631a2-6945-4ad9-97b8-408a6cf52a67 | Main Model |  | 36450 | ЭМ_В3 | [6 empty] | DKC_Ограничитель угла открывания двери до 90 | [22 empty] | OST_ElectricalEquipment | None | 35902 | [87 empty] | DKC_Ограничитель угла открывания двери | [46 empty] | 0 | 0jnlT5n_D6chYve5n4BhVW | [140 empty] | DKC_Ограничитель угла открывания двери до 90 | DKC_Ограничитель угла открывания двери |  | DKC_Ограничитель угла открывания двери | DKC_Ограничитель угла открывания двери | [85 empty] | Сборный шкаф ST со сплошной дверцей 300х600х1200 мм (ГхШхВ) | [13 empty] | Ограничитель угла открытия двери до 90° | [160 empty] | 0 | 1KXJyFvZP78vAOk0F3S1JV | [35 empty] | Электрооборудование | ИС.ПО.2 | [11 empty] | None | Новая конструкция | DKC | [39 empty] | 0 | [5 empty] | None | FALSE | 0 | Level : Жильё_09_ЭОМ_B3 | 0 | [39 empty] | ГОСТ Р 32127 |  |  | R5A31 | [78 empty] | DKC | https://www.dkc.ru/ru/ |  | ГОСТ Р 32127 | шт. |  |  | DKC |  | 0.1 |  |  | Ограничитель угла открытия двери до 90° | [24 empty] | 0 | 0 | 0 |  |  |  | 0 | 0 | 0 | TRUE | 0 | [5 empty] | 1 |  |  | TRUE | 1 |  |  |  |  | 0 | 0 |  | 0 | 0 | 0 |  | 2463 | [7 empty] | 2. Комплектующие | [6 empty] | 1.0 | 2017 | https://bimlib.ru/manufacturer/company/14890 |  |  | support@bimlib.ru | IfcElectricDistributionBoard | DISTRIBUTIONBOARD | [22 empty] | 311111
4165765 | DKC_Держатель концевого выключателя | OST_ElectricalEquipment | DKC_Держатель концевого выключателя | Жильё_09_ЭОМ_B3 | [7 empty] | DKC_Держатель концевого выключателя | 2dc6f745-c7e3-469a-b8b9-a05c44112764-003f9085 | 108631a2-6945-4ad9-97b8-408a6cf52a67 | Main Model |  | 36450 | ЭМ_В3 | [6 empty] | DKC_Держатель концевого выключателя | [22 empty] | OST_ElectricalEquipment | None | 35893 | [87 empty] | DKC_Держатель концевого выключателя | [46 empty] | 0 | 0jnlT5n_D6chYve5n4BhVX | [140 empty] | DKC_Держатель концевого выключателя | DKC_Держатель концевого выключателя |  | DKC_Держатель концевого выключателя | DKC_Держатель концевого выключателя | [85 empty] | Сборный шкаф ST со сплошной дверцей 300х600х1200 мм (ГхШхВ) | [13 empty] | Держатель концевого выключателя | [160 empty] | 0 | 1KXJyFvZP78vAOk0F3S1JG | [35 empty] | Электрооборудование | ИС.ПО.2 | [11 empty] | None | Новая конструкция | DKC | [39 empty] | 0 | [5 empty] | None | FALSE | 0 | Level : Жильё_09_ЭОМ_B3 | 0 | [39 empty] | ГОСТ Р 32127 |  |  | R5FLS01 | [78 empty] | DKC | https://www.dkc.ru/ru/ | Держатель концевого выключателя | ГОСТ Р 32127 | шт. |  |  | DKC |  | 0.1 |  |  | Держатель концевого выключателя | [24 empty] | 0 | 0 | 0 |  |  |  | 0 | 0 | 0 | TRUE | 0 | [5 empty] | 1 |  |  | TRUE | 1 |  |  |  |  | 0 | 0 |  | 0 | 0 | 0 |  | 2464 | [7 empty] | 2. Комплектующие | [6 empty] | 1.0 | 2017 | https://bimlib.ru/manufacturer/company/14890 |  |  | support@bimlib.ru | IfcElectricDistributionBoard | DISTRIBUTIONBOARD | [22 empty] | 311111
4165766 | DKC_Рым-болт | OST_ElectricalEquipment | DKC_Рым-болт | Жильё_09_ЭОМ_B3 |  |  |  | 4.1686e-05 | 0.0082339 |  |  | DKC_Рым-болт | 2dc6f745-c7e3-469a-b8b9-a05c44112764-003f9086 | 108631a2-6945-4ad9-97b8-408a6cf52a67 | Main Model |  | 36450 | ЭМ_В3 | [6 empty] | DKC_Рым-болт ST | [22 empty] | OST_ElectricalEquipment | None | 35900 | [87 empty] | DKC_Рым-болт | [46 empty] | 0 | 0jnlT5n_D6chYve5n4BhVY | [140 empty] | DKC_Рым-болт ST | DKC_Рым-болт |  | DKC_Рым-болт | DKC_Рым-болт | [85 empty] | Сборный шкаф ST со сплошной дверцей 300х600х1200 мм (ГхШхВ) | [13 empty] | Комплект рым-болтов | [160 empty] | 0 | 1KXJyFvZP78vAOk0F3S1JH | [35 empty] | Электрооборудование | ИС.ПО.2 | [11 empty] | None | Новая конструкция | DKC | [39 empty] | 1219.2 | [5 empty] | None | FALSE | 1300 | Level : Жильё_09_ЭОМ_B3 | -30050 | [39 empty] | ГОСТ Р 32127 |  |  | R5LEST160 | [60 empty] | Category=[-2000700]; Color=6117714; Comments=""; Cost=0.000000000000000; Description=RAL 7011; Design Option=Main Model; Design Option=[-1]; Edited by=""; Export to IFC As=""; Export to IFC=0; Glow=0; IFC Predefined Type=""; IfcGUID=1KXJyFvZP78vAOk0F3SAHy; Keynote=""; Manufacturer=""; Mark=""; Model=""; Name=BIMLIB_СерыйRAL7011_DKC; Shininess=64; Smoothness=50; Transparency=0; URL=""; Workset=10 | [17 empty] | DKC | https://www.dkc.ru/ru/ | Рым-болт | ГОСТ Р 32127 | шт. |  |  | DKC |  | 0.7 |  |  | Комплект рым-болтов | [24 empty] | 0 | 0 | 0 |  |  |  | 0 | 0 | 0 | TRUE | 0 | [5 empty] | 1 |  |  | TRUE | 1 |  |  |  |  | 0 | 0 |  | 0 | 0 | 0 |  | 2465 | [7 empty] | 2. Комплектующие | [6 empty] | 1.0 | 2017 | https://bimlib.ru/manufacturer/company/14890 |  |  | support@bimlib.ru | IfcElectricDistributionBoard | DISTRIBUTIONBOARD | [22 empty] | 311111 | [10 empty] | Комплект поставки из 4 штук | 300 | 600 | BIMLIB_СерыйRAL7011_DKC
4165767 | DKC_Панель для модульного оборудования | OST_ElectricalEquipment | DKC_Панель для модульного оборудования | Жильё_09_ЭОМ_B3 |  |  |  | 0.0029744 | 1.0463 |  |  | DKC_Панель для модульного оборудования | 2dc6f745-c7e3-469a-b8b9-a05c44112764-003f9087 | 108631a2-6945-4ad9-97b8-408a6cf52a67 | Main Model |  | 36450 | ЭМ_В3 | [6 empty] | DKC_Панель для модульного оборудования | [22 empty] | OST_ElectricalEquipment | None | 35901 | [87 empty] | DKC_Панель для модульного оборудования | [46 empty] | 0 | 0jnlT5n_D6chYve5n4BhVZ | [140 empty] | DKC_Панель для модульного оборудования | DKC_Панель для модульного оборудования |  | DKC_Панель для модульного оборудования | DKC_Панель для модульного оборудования | [85 empty] | Сборный шкаф ST со сплошной дверцей 300х600х1200 мм (ГхШхВ) | [13 empty] | Панель для модульного оборудования 1200х600 мм (ВхШ) | [53 empty] | 600 | 1200 | 300 | [94 empty] | 15.75 | [9 empty] | 0 | 1KXJyFvZP78vAOk0F3S1Js | [35 empty] | Электрооборудование | ИС.ПО.2 | [11 empty] | None | Новая конструкция | DKC | [39 empty] | 0 | [5 empty] | None | FALSE | 0 | Level : Жильё_09_ЭОМ_B3 | 0 | [39 empty] | ГОСТ Р 32127 |  |  | R5TM126 | [58 empty] | Category=[-2000700]; Color=12896197; Comments=""; Cost=0.000000000000000; Description=RAL 7035; Design Option=Main Model; Design Option=[-1]; Edited by=""; Export to IFC As=""; Export to IFC=0; Glow=0; IFC Predefined Type=""; IfcGUID=1KXJyFvZP78vAOk0F3SAHv; Keynote=""; Manufacturer=""; Mark=""; Model=""; Name=BIMLIB_СерыйRAL7035_DKC; Shininess=64; Smoothness=50; Transparency=0; URL=""; Workset=10 | [19 empty] | DKC | https://www.dkc.ru/ru/ | Панель для модульного оборудования | ГОСТ Р 32127 | шт. |  |  | DKC | [7 empty] | 0 | [21 empty] | 0 | 0 | 0 |  |  |  | 0 | 0 | 0 | TRUE | 0 | [5 empty] | 1 |  |  | TRUE | 1 |  |  |  |  | 0 | 0 |  | 0 | 0 | 0 |  | 2466 | [7 empty] | 2. Комплектующие | [6 empty] | 1.0 | 2017 | https://bimlib.ru/manufacturer/company/14890 |  |  | support@bimlib.ru | IfcElectricDistributionBoard | DISTRIBUTIONBOARD | [22 empty] | 311111 | [13 empty] | BIMLIB_СерыйRAL7035_DKC | 2. Комплектующие | 2 | 100 | 20 | 100 | 200 | 6
4165768 | DKC_Защитный козырек | OST_ElectricalEquipment | DKC_Защитный козырек | Жильё_09_ЭОМ_B3 |  |  |  | 0.00026243 | 0.24348 |  |  | DKC_Защитный козырек | 2dc6f745-c7e3-469a-b8b9-a05c44112764-003f9088 | 108631a2-6945-4ad9-97b8-408a6cf52a67 | Main Model |  | 36450 | ЭМ_В3 | [6 empty] | DKC_Защитный козырек | [22 empty] | OST_ElectricalEquipment | None | 35894 | [87 empty] | DKC_Защитный козырек | [46 empty] | 0 | 0jnlT5n_D6chYve5n4BhVi | [140 empty] | DKC_Защитный козырек | DKC_Защитный козырек |  | DKC_Защитный козырек | DKC_Защитный козырек | [85 empty] | Сборный шкаф ST со сплошной дверцей 300х600х1200 мм (ГхШхВ) | [13 empty] | Защитный козырек 600х300 мм (ШхГ) | [53 empty] | 600 |  | 300 | [94 empty] | 3 | [9 empty] | 0 | 1KXJyFvZP78vAOk0F3S1Je | [35 empty] | Электрооборудование | ИС.ПО.2 | [11 empty] | None | Новая конструкция | DKC | [39 empty] | 1219.2 | [5 empty] | None | FALSE | 1300 | Level : Жильё_09_ЭОМ_B3 | -30050 | [39 empty] | ГОСТ Р 32127 |  |  | R5TT063 | [58 empty] | Category=[-2000700]; Color=12896197; Comments=""; Cost=0.000000000000000; Description=RAL 7035; Design Option=Main Model; Design Option=[-1]; Edited by=""; Export to IFC As=""; Export to IFC=0; Glow=0; IFC Predefined Type=""; IfcGUID=1KXJyFvZP78vAOk0F3SAHv; Keynote=""; Manufacturer=""; Mark=""; Model=""; Name=BIMLIB_СерыйRAL7035_DKC; Shininess=64; Smoothness=50; Transparency=0; URL=""; Workset=10 | [19 empty] | DKC | https://www.dkc.ru/ru/ | Защитный козырек | ГОСТ Р 32127 | шт. |  |  | DKC | [7 empty] | 0 | [21 empty] | 0 | 0 | 0 |  |  |  | 0 | 0 | 0 | TRUE | 0 | [5 empty] | 1 |  |  | TRUE | 1 |  |  |  |  | 0 | 0 |  | 0 | 0 | 0 |  | 2467 | [7 empty] | 2. Комплектующие | [6 empty] | 1.0 | 2017 | https://bimlib.ru/manufacturer/company/14890 |  |  | support@bimlib.ru | IfcElectricDistributionBoard | DISTRIBUTIONBOARD | [22 empty] | 311111 | [13 empty] | BIMLIB_СерыйRAL7035_DKC | 2. Комплектующие | 2
4165769 | DKC_Цоколь фланцы | OST_ElectricalEquipment | DKC_Цоколь фланцы | Жильё_09_ЭОМ_B3 |  |  |  | 0.0012 |  |  |  | DKC_Цоколь фланцы | 2dc6f745-c7e3-469a-b8b9-a05c44112764-003f9089 | 108631a2-6945-4ad9-97b8-408a6cf52a67 | Main Model |  | 36450 | ЭМ_В3 | [6 empty] | DKC_Цоколь фланцы ST | [22 empty] | OST_ElectricalEquipment | None | 35898 | [87 empty] | DKC_Цоколь фланцы | [46 empty] | 0 | 0jnlT5n_D6chYve5n4BhVj | [140 empty] | DKC_Цоколь фланцы ST | DKC_Цоколь фланцы |  | DKC_Цоколь фланцы | DKC_Цоколь фланцы | [85 empty] | Сборный шкаф ST со сплошной дверцей 300х600х1200 мм (ГхШхВ) | [13 empty] | Фланцы цоколя ST 100х600 мм (ВхШ) | [160 empty] | 0 | 1KXJyFvZP78vAOk0F3S1JF | [35 empty] | Электрооборудование | ИС.ПО.2 | [11 empty] | None | Новая конструкция | DKC | [39 empty] | 0 | [5 empty] | None | FALSE | 0 | Level : Жильё_09_ЭОМ_B3 | 0 | [39 empty] | ГОСТ Р 32127 |  |  | R5FZ6 | [60 empty] | Category=[-2000700]; Color=6117714; Comments=""; Cost=0.000000000000000; Description=RAL 7011; Design Option=Main Model; Design Option=[-1]; Edited by=""; Export to IFC As=""; Export to IFC=0; Glow=0; IFC Predefined Type=""; IfcGUID=1KXJyFvZP78vAOk0F3SAHy; Keynote=""; Manufacturer=""; Mark=""; Model=""; Name=BIMLIB_СерыйRAL7011_DKC; Shininess=64; Smoothness=50; Transparency=0; URL=""; Workset=10 | [17 empty] | DKC | https://www.dkc.ru/ru/ | Фланцы цоколя ST | ГОСТ Р 32127 | шт. |  |  | DKC |  | 0 | [27 empty] | 0 | 0 | 0 |  |  |  | 0 | 0 | 0 | TRUE | 0 | [5 empty] | 1 |  |  | TRUE | 1 |  |  |  |  | 0 | 0 |  | 0 | 0 | 0 |  | 2468 | [7 empty] | 2. Комплектующие | [6 empty] | 1.0 | 2017 | https://bimlib.ru/manufacturer/company/14890 |  |  | support@bimlib.ru | IfcElectricDistributionBoard | DISTRIBUTIONBOARD | [22 empty] | 311111 | [11 empty] | 600 | 300 | BIMLIB_СерыйRAL7011_DKC | [7 empty] | 100
4165770 | DKC_Цоколь фланцы | OST_ElectricalEquipment | DKC_Цоколь фланцы | Жильё_09_ЭОМ_B3 |  |  |  | 0.00056 |  |  |  | DKC_Цоколь фланцы | 2dc6f745-c7e3-469a-b8b9-a05c44112764-003f908a | 108631a2-6945-4ad9-97b8-408a6cf52a67 | Main Model |  | 36450 | ЭМ_В3 | [6 empty] | DKC_Цоколь профили ST | [22 empty] | OST_ElectricalEquipment | None | 35899 | [87 empty] | DKC_Цоколь фланцы | [46 empty] | 0 | 0jnlT5n_D6chYve5n4BhVk | [140 empty] | DKC_Цоколь профили ST | DKC_Цоколь фланцы |  | DKC_Цоколь фланцы | DKC_Цоколь фланцы | [85 empty] | Сборный шкаф ST со сплошной дверцей 300х600х1200 мм (ГхШхВ) | [13 empty] | Профили цоколя ST 100х300 мм (ВхГ) | [150 empty] | 1.74 | [9 empty] | 0 | 1KXJyFvZP78vAOk0F3S1J5 | [35 empty] | Электрооборудование | ИС.ПО.2 | [11 empty] | None | Новая конструкция | DKC | [39 empty] | 0 | [5 empty] | None | FALSE | 0 | Level : Жильё_09_ЭОМ_B3 | 0 | [39 empty] | ГОСТ Р 32127 |  |  | R5BZ3 | [60 empty] | Category=[-2000700]; Color=6117714; Comments=""; Cost=0.000000000000000; Description=RAL 7011; Design Option=Main Model; Design Option=[-1]; Edited by=""; Export to IFC As=""; Export to IFC=0; Glow=0; IFC Predefined Type=""; IfcGUID=1KXJyFvZP78vAOk0F3SAHy; Keynote=""; Manufacturer=""; Mark=""; Model=""; Name=BIMLIB_СерыйRAL7011_DKC; Shininess=64; Smoothness=50; Transparency=0; URL=""; Workset=10 | [17 empty] | DKC | https://www.dkc.ru/ru/ | Профили цоколя ST | ГОСТ Р 32127 | шт. |  |  | DKC | [29 empty] | 0 | 0 | 0 |  |  |  | 0 | 0 | 0 | TRUE | 0 | [5 empty] | 1 |  |  | TRUE | 1 |  |  |  |  | 0 | 0 |  | 0 | 0 | 0 |  | 2469 | [7 empty] | 2. Комплектующие | [6 empty] | 1.0 | 2017 | https://bimlib.ru/manufacturer/company/14890 |  |  | support@bimlib.ru | IfcElectricDistributionBoard | DISTRIBUTIONBOARD | [22 empty] | 311111 | [11 empty] | 300 | 600 | BIMLIB_СерыйRAL7011_DKC | [7 empty] | 100
4165771 | 300х600х1200 мм (ГхШхВ) | OST_ElectricalEquipment | 300х600х1200 мм (ГхШхВ) | Жильё_09_ЭОМ_B3 | TRUE |  |  | 0.648 | 3.06 |  |  | 300х600х1200 мм (ГхШхВ) | 2dc6f745-c7e3-469a-b8b9-a05c44112764-003f908b | 4ce4412a-7c3d-4a78-8002-96dc25deb617 | Main Model |  | 36450 | ЭМ_В3 | [6 empty] | НВО_НавесныеШкафыСплошнаяДверца_DKC | [22 empty] | OST_ElectricalEquipment | None | 35903 | [87 empty] | 300х600х1200 мм (ГхШхВ) | [46 empty] | 0 | 0jnlT5n_D6chYve5n4BhVl | [140 empty] | НВО_НавесныеШкафыСплошнаяДверца_DKC | 300х600х1200 мм (ГхШхВ) |  | 300х600х1200 мм (ГхШхВ) | 300х600х1200 мм (ГхШхВ) | [99 empty] | Сборный шкаф ST со сплошной дверцей 300х600х1200 мм (ГхШхВ) | [160 empty] | 0 | 1KXJyFvZP78vAOk0F3S1QO | [35 empty] | Электрооборудование | ИС.ПО.2 | [11 empty] | None | Новая конструкция | DKC | [39 empty] | 0 | [5 empty] | None | FALSE | 750 | Level : Жильё_09_ЭОМ_B3 | 750 | [39 empty] | ГОСТ Р 32127 |  | https://www.dkc.ru/ru/catalog/652/ | R5ST1263 | [35 empty] | https://st.dkc.ru/ | [22 empty] | Category=[-2000700]; Color=12896197; Comments=""; Cost=0.000000000000000; Description=RAL 7035; Design Option=Main Model; Design Option=[-1]; Edited by=""; Export to IFC As=""; Export to IFC=0; Glow=0; IFC Predefined Type=""; IfcGUID=1KXJyFvZP78vAOk0F3SAHv; Keynote=""; Manufacturer=""; Mark=""; Model=""; Name=BIMLIB_СерыйRAL7035_DKC; Shininess=64; Smoothness=50; Transparency=0; URL=""; Workset=10 | Category=[-2000700]; Color=33023; Comments=""; Cost=0.000000000000000; Description=""; Design Option=Main Model; Design Option=[-1]; Edited by=""; Export to IFC As=""; Export to IFC=0; Glow=0; IFC Predefined Type=""; IfcGUID=1KXJyFvZP78vAOk0F3SAHw; Keynote=""; Manufacturer=""; Mark=""; Model=""; Name=BIMLIB_Зона обслуживания_DKC; Shininess=64; Smoothness=50; Transparency=50; URL=""; Workset=10 | Category=[-2000700]; Color=6117714; Comments=""; Cost=0.000000000000000; Description=RAL 7011; Design Option=Main Model; Design Option=[-1]; Edited by=""; Export to IFC As=""; Export to IFC=0; Glow=0; IFC Predefined Type=""; IfcGUID=1KXJyFvZP78vAOk0F3SAHy; Keynote=""; Manufacturer=""; Mark=""; Model=""; Name=BIMLIB_СерыйRAL7011_DKC; Shininess=64; Smoothness=50; Transparency=0; URL=""; Workset=10 | [17 empty] | DKC | https://www.dkc.ru/ru/ | Сборный шкаф ST со сплошной дверцей | ГОСТ Р 32127 | шт. |  | 600 | DKC | R5ST1263 | 35.2 |  |  | Сборный шкаф ST со сплошной дверцей 300х600х1200 мм (ГхШхВ) | 1200 |  | 1000 | [21 empty] | 0 | 0 | 0 |  |  |  | 0 | 0 | 0 | TRUE | 0 | [5 empty] | 1 |  |  | TRUE | 1 |  |  |  |  | 0 | 0 | None | 0 | 0 | 0 |  | 2470 | [6 empty] | None | 1. Шкаф | Distribution Boards and Control Panels | 23.80.30.11.17 | https://st.dkc.ru/ | https://www.dkc.ru/ru/catalog/652/ | Сборный шкаф ST со сплошной дверцей 300х600х1200 мм (ГхШхВ) | 300 | 1.0 | 2017 | https://bimlib.ru/manufacturer/company/14890 | support@dkc.ru | EC000261 | support@bimlib.ru | IfcElectricDistributionBoard | DISTRIBUTIONBOARD | УХЛ1 | 60 кг | 6300 | RAL 7035 | 10 | IP65 | Сталь 1,5 мм | Сталь 1,2 мм | 600 | BIMLIB_СерыйRAL7035_DKC | BIMLIB_СерыйRAL7011_DKC | BIMLIB_СерыйRAL7011_DKC | BIMLIB_СерыйRAL7011_DKC | BIMLIB_СерыйRAL7011_DKC | BIMLIB_СерыйRAL7011_DKC | BIMLIB_СерыйRAL7011_DKC | Напольное крепление | Цоколь ST | BIMLIB_СерыйRAL7035_DKC | BIMLIB_СерыйRAL7035_DKC | Настенное крепление | Нет | 311111 | TRUE | TRUE | TRUE | 300 | TRUE | TRUE | Цоколь ST | 100 | TRUE | TRUE
4165772 | DKC_Ограничитель угла открывания двери | OST_ElectricalEquipment | DKC_Ограничитель угла открывания двери | Жильё_09_ЭОМ_B3 | [7 empty] | DKC_Ограничитель угла открывания двери | 2dc6f745-c7e3-469a-b8b9-a05c44112764-003f908c | 108631a2-6945-4ad9-97b8-408a6cf52a67 | Main Model |  | 36450 | ЭМ_В3 | [6 empty] | DKC_Ограничитель угла открывания двери до 90 | [22 empty] | OST_ElectricalEquipment | None | 35902 | [87 empty] | DKC_Ограничитель угла открывания двери | [46 empty] | 0 | 0jnlT5n_D6chYve5n4BhVe | [140 empty] | DKC_Ограничитель угла открывания двери до 90 | DKC_Ограничитель угла открывания двери |  | DKC_Ограничитель угла открывания двери | DKC_Ограничитель угла открывания двери | [85 empty] | Сборный шкаф ST со сплошной дверцей 300х600х1200 мм (ГхШхВ) | [13 empty] | Ограничитель угла открытия двери до 90° | [160 empty] | 0 | 1KXJyFvZP78vAOk0F3S1JV | [35 empty] | Электрооборудование | ИС.ПО.2 | [11 empty] | None | Новая конструкция | DKC | [39 empty] | 0 | [5 empty] | None | FALSE | 0 | Level : Жильё_09_ЭОМ_B3 | 0 | [39 empty] | ГОСТ Р 32127 |  |  | R5A31 | [78 empty] | DKC | https://www.dkc.ru/ru/ |  | ГОСТ Р 32127 | шт. |  |  | DKC |  | 0.1 |  |  | Ограничитель угла открытия двери до 90° | [24 empty] | 0 | 0 | 0 |  |  |  | 0 | 0 | 0 | TRUE | 0 | [5 empty] | 1 |  |  | TRUE | 1 |  |  |  |  | 0 | 0 |  | 0 | 0 | 0 |  | 2471 | [7 empty] | 2. Комплектующие | [6 empty] | 1.0 | 2017 | https://bimlib.ru/manufacturer/company/14890 |  |  | support@bimlib.ru | IfcElectricDistributionBoard | DISTRIBUTIONBOARD | [22 empty] | 311111
4165773 | DKC_Держатель концевого выключателя | OST_ElectricalEquipment | DKC_Держатель концевого выключателя | Жильё_09_ЭОМ_B3 | [7 empty] | DKC_Держатель концевого выключателя | 2dc6f745-c7e3-469a-b8b9-a05c44112764-003f908d | 108631a2-6945-4ad9-97b8-408a6cf52a67 | Main Model |  | 36450 | ЭМ_В3 | [6 empty] | DKC_Держатель концевого выключателя | [22 empty] | OST_ElectricalEquipment | None | 35893 | [87 empty] | DKC_Держатель концевого выключателя | [46 empty] | 0 | 0jnlT5n_D6chYve5n4BhVf | [140 empty] | DKC_Держатель концевого выключателя | DKC_Держатель концевого выключателя |  | DKC_Держатель концевого выключателя | DKC_Держатель концевого выключателя | [85 empty] | Сборный шкаф ST со сплошной дверцей 300х600х1200 мм (ГхШхВ) | [13 empty] | Держатель концевого выключателя | [160 empty] | 0 | 1KXJyFvZP78vAOk0F3S1JG | [35 empty] | Электрооборудование | ИС.ПО.2 | [11 empty] | None | Новая конструкция | DKC | [39 empty] | 0 | [5 empty] | None | FALSE | 0 | Level : Жильё_09_ЭОМ_B3 | 0 | [39 empty] | ГОСТ Р 32127 |  |  | R5FLS01 | [78 empty] | DKC | https://www.dkc.ru/ru/ | Держатель концевого выключателя | ГОСТ Р 32127 | шт. |  |  | DKC |  | 0.1 |  |  | Держатель концевого выключателя | [24 empty] | 0 | 0 | 0 |  |  |  | 0 | 0 | 0 | TRUE | 0 | [5 empty] | 1 |  |  | TRUE | 1 |  |  |  |  | 0 | 0 |  | 0 | 0 | 0 |  | 2472 | [7 empty] | 2. Комплектующие | [6 empty] | 1.0 | 2017 | https://bimlib.ru/manufacturer/company/14890 |  |  | support@bimlib.ru | IfcElectricDistributionBoard | DISTRIBUTIONBOARD | [22 empty] | 311111
4165774 | DKC_Рым-болт | OST_ElectricalEquipment | DKC_Рым-болт | Жильё_09_ЭОМ_B3 |  |  |  | 4.1686e-05 | 0.0082339 |  |  | DKC_Рым-болт | 2dc6f745-c7e3-469a-b8b9-a05c44112764-003f908e | 108631a2-6945-4ad9-97b8-408a6cf52a67 | Main Model |  | 36450 | ЭМ_В3 | [6 empty] | DKC_Рым-болт ST | [22 empty] | OST_ElectricalEquipment | None | 35900 | [87 empty] | DKC_Рым-болт | [46 empty] | 0 | 0jnlT5n_D6chYve5n4BhVg | [140 empty] | DKC_Рым-болт ST | DKC_Рым-болт |  | DKC_Рым-болт | DKC_Рым-болт | [85 empty] | Сборный шкаф ST со сплошной дверцей 300х600х1200 мм (ГхШхВ) | [13 empty] | Комплект рым-болтов | [160 empty] | 0 | 1KXJyFvZP78vAOk0F3S1JH | [35 empty] | Электрооборудование | ИС.ПО.2 | [11 empty] | None | Новая конструкция | DKC | [39 empty] | 1219.2 | [5 empty] | None | FALSE | 1300 | Level : Жильё_09_ЭОМ_B3 | -30050 | [39 empty] | ГОСТ Р 32127 |  |  | R5LEST160 | [60 empty] | Category=[-2000700]; Color=6117714; Comments=""; Cost=0.000000000000000; Description=RAL 7011; Design Option=Main Model; Design Option=[-1]; Edited by=""; Export to IFC As=""; Export to IFC=0; Glow=0; IFC Predefined Type=""; IfcGUID=1KXJyFvZP78vAOk0F3SAHy; Keynote=""; Manufacturer=""; Mark=""; Model=""; Name=BIMLIB_СерыйRAL7011_DKC; Shininess=64; Smoothness=50; Transparency=0; URL=""; Workset=10 | [17 empty] | DKC | https://www.dkc.ru/ru/ | Рым-болт | ГОСТ Р 32127 | шт. |  |  | DKC |  | 0.7 |  |  | Комплект рым-болтов | [24 empty] | 0 | 0 | 0 |  |  |  | 0 | 0 | 0 | TRUE | 0 | [5 empty] | 1 |  |  | TRUE | 1 |  |  |  |  | 0 | 0 |  | 0 | 0 | 0 |  | 2473 | [7 empty] | 2. Комплектующие | [6 empty] | 1.0 | 2017 | https://bimlib.ru/manufacturer/company/14890 |  |  | support@bimlib.ru | IfcElectricDistributionBoard | DISTRIBUTIONBOARD | [22 empty] | 311111 | [10 empty] | Комплект поставки из 4 штук | 300 | 600 | BIMLIB_СерыйRAL7011_DKC
4165775 | DKC_Панель для модульного оборудования | OST_ElectricalEquipment | DKC_Панель для модульного оборудования | Жильё_09_ЭОМ_B3 |  |  |  | 0.0029744 | 1.0463 |  |  | DKC_Панель для модульного оборудования | 2dc6f745-c7e3-469a-b8b9-a05c44112764-003f908f | 108631a2-6945-4ad9-97b8-408a6cf52a67 | Main Model |  | 36450 | ЭМ_В3 | [6 empty] | DKC_Панель для модульного оборудования | [22 empty] | OST_ElectricalEquipment | None | 35901 | [87 empty] | DKC_Панель для модульного оборудования | [46 empty] | 0 | 0jnlT5n_D6chYve5n4BhVh | [140 empty] | DKC_Панель для модульного оборудования | DKC_Панель для модульного оборудования |  | DKC_Панель для модульного оборудования | DKC_Панель для модульного оборудования | [85 empty] | Сборный шкаф ST со сплошной дверцей 300х600х1200 мм (ГхШхВ) | [13 empty] | Панель для модульного оборудования 1200х600 мм (ВхШ) | [53 empty] | 600 | 1200 | 300 | [94 empty] | 15.75 | [9 empty] | 0 | 1KXJyFvZP78vAOk0F3S1Js | [35 empty] | Электрооборудование | ИС.ПО.2 | [11 empty] | None | Новая конструкция | DKC | [39 empty] | 0 | [5 empty] | None | FALSE | 0 | Level : Жильё_09_ЭОМ_B3 | 0 | [39 empty] | ГОСТ Р 32127 |  |  | R5TM126 | [58 empty] | Category=[-2000700]; Color=12896197; Comments=""; Cost=0.000000000000000; Description=RAL 7035; Design Option=Main Model; Design Option=[-1]; Edited by=""; Export to IFC As=""; Export to IFC=0; Glow=0; IFC Predefined Type=""; IfcGUID=1KXJyFvZP78vAOk0F3SAHv; Keynote=""; Manufacturer=""; Mark=""; Model=""; Name=BIMLIB_СерыйRAL7035_DKC; Shininess=64; Smoothness=50; Transparency=0; URL=""; Workset=10 | [19 empty] | DKC | https://www.dkc.ru/ru/ | Панель для модульного оборудования | ГОСТ Р 32127 | шт. |  |  | DKC | [7 empty] | 0 | [21 empty] | 0 | 0 | 0 |  |  |  | 0 | 0 | 0 | TRUE | 0 | [5 empty] | 1 |  |  | TRUE | 1 |  |  |  |  | 0 | 0 |  | 0 | 0 | 0 |  | 2474 | [7 empty] | 2. Комплектующие | [6 empty] | 1.0 | 2017 | https://bimlib.ru/manufacturer/company/14890 |  |  | support@bimlib.ru | IfcElectricDistributionBoard | DISTRIBUTIONBOARD | [22 empty] | 311111 | [13 empty] | BIMLIB_СерыйRAL7035_DKC | 2. Комплектующие | 2 | 100 | 20 | 100 | 200 | 6
4165776 | DKC_Защитный козырек | OST_ElectricalEquipment | DKC_Защитный козырек | Жильё_09_ЭОМ_B3 |  |  |  | 0.00026243 | 0.24348 |  |  | DKC_Защитный козырек | 2dc6f745-c7e3-469a-b8b9-a05c44112764-003f9090 | 108631a2-6945-4ad9-97b8-408a6cf52a67 | Main Model |  | 36450 | ЭМ_В3 | [6 empty] | DKC_Защитный козырек | [22 empty] | OST_ElectricalEquipment | None | 35894 | [87 empty] | DKC_Защитный козырек | [46 empty] | 0 | 0jnlT5n_D6chYve5n4BhVq | [140 empty] | DKC_Защитный козырек | DKC_Защитный козырек |  | DKC_Защитный козырек | DKC_Защитный козырек | [85 empty] | Сборный шкаф ST со сплошной дверцей 300х600х1200 мм (ГхШхВ) | [13 empty] | Защитный козырек 600х300 мм (ШхГ) | [53 empty] | 600 |  | 300 | [94 empty] | 3 | [9 empty] | 0 | 1KXJyFvZP78vAOk0F3S1Je | [35 empty] | Электрооборудование | ИС.ПО.2 | [11 empty] | None | Новая конструкция | DKC | [39 empty] | 1219.2 | [5 empty] | None | FALSE | 1300 | Level : Жильё_09_ЭОМ_B3 | -30050 | [39 empty] | ГОСТ Р 32127 |  |  | R5TT063 | [58 empty] | Category=[-2000700]; Color=12896197; Comments=""; Cost=0.000000000000000; Description=RAL 7035; Design Option=Main Model; Design Option=[-1]; Edited by=""; Export to IFC As=""; Export to IFC=0; Glow=0; IFC Predefined Type=""; IfcGUID=1KXJyFvZP78vAOk0F3SAHv; Keynote=""; Manufacturer=""; Mark=""; Model=""; Name=BIMLIB_СерыйRAL7035_DKC; Shininess=64; Smoothness=50; Transparency=0; URL=""; Workset=10 | [19 empty] | DKC | https://www.dkc.ru/ru/ | Защитный козырек | ГОСТ Р 32127 | шт. |  |  | DKC | [7 empty] | 0 | [21 empty] | 0 | 0 | 0 |  |  |  | 0 | 0 | 0 | TRUE | 0 | [5 empty] | 1 |  |  | TRUE | 1 |  |  |  |  | 0 | 0 |  | 0 | 0 | 0 |  | 2475 | [7 empty] | 2. Комплектующие | [6 empty] | 1.0 | 2017 | https://bimlib.ru/manufacturer/company/14890 |  |  | support@bimlib.ru | IfcElectricDistributionBoard | DISTRIBUTIONBOARD | [22 empty] | 311111 | [13 empty] | BIMLIB_СерыйRAL7035_DKC | 2. Комплектующие | 2
4165777 | DKC_Цоколь фланцы | OST_ElectricalEquipment | DKC_Цоколь фланцы | Жильё_09_ЭОМ_B3 |  |  |  | 0.0012 |  |  |  | DKC_Цоколь фланцы | 2dc6f745-c7e3-469a-b8b9-a05c44112764-003f9091 | 108631a2-6945-4ad9-97b8-408a6cf52a67 | Main Model |  | 36450 | ЭМ_В3 | [6 empty] | DKC_Цоколь фланцы ST | [22 empty] | OST_ElectricalEquipment | None | 35898 | [87 empty] | DKC_Цоколь фланцы | [46 empty] | 0 | 0jnlT5n_D6chYve5n4BhVr | [140 empty] | DKC_Цоколь фланцы ST | DKC_Цоколь фланцы |  | DKC_Цоколь фланцы | DKC_Цоколь фланцы | [85 empty] | Сборный шкаф ST со сплошной дверцей 300х600х1200 мм (ГхШхВ) | [13 empty] | Фланцы цоколя ST 100х600 мм (ВхШ) | [160 empty] | 0 | 1KXJyFvZP78vAOk0F3S1JF | [35 empty] | Электрооборудование | ИС.ПО.2 | [11 empty] | None | Новая конструкция | DKC | [39 empty] | 0 | [5 empty] | None | FALSE | 0 | Level : Жильё_09_ЭОМ_B3 | 0 | [39 empty] | ГОСТ Р 32127 |  |  | R5FZ6 | [60 empty] | Category=[-2000700]; Color=6117714; Comments=""; Cost=0.000000000000000; Description=RAL 7011; Design Option=Main Model; Design Option=[-1]; Edited by=""; Export to IFC As=""; Export to IFC=0; Glow=0; IFC Predefined Type=""; IfcGUID=1KXJyFvZP78vAOk0F3SAHy; Keynote=""; Manufacturer=""; Mark=""; Model=""; Name=BIMLIB_СерыйRAL7011_DKC; Shininess=64; Smoothness=50; Transparency=0; URL=""; Workset=10 | [17 empty] | DKC | https://www.dkc.ru/ru/ | Фланцы цоколя ST | ГОСТ Р 32127 | шт. |  |  | DKC |  | 0 | [27 empty] | 0 | 0 | 0 |  |  |  | 0 | 0 | 0 | TRUE | 0 | [5 empty] | 1 |  |  | TRUE | 1 |  |  |  |  | 0 | 0 |  | 0 | 0 | 0 |  | 2476 | [7 empty] | 2. Комплектующие | [6 empty] | 1.0 | 2017 | https://bimlib.ru/manufacturer/company/14890 |  |  | support@bimlib.ru | IfcElectricDistributionBoard | DISTRIBUTIONBOARD | [22 empty] | 311111 | [11 empty] | 600 | 300 | BIMLIB_СерыйRAL7011_DKC | [7 empty] | 100
4165778 | DKC_Цоколь фланцы | OST_ElectricalEquipment | DKC_Цоколь фланцы | Жильё_09_ЭОМ_B3 |  |  |  | 0.00056 |  |  |  | DKC_Цоколь фланцы | 2dc6f745-c7e3-469a-b8b9-a05c44112764-003f9092 | 108631a2-6945-4ad9-97b8-408a6cf52a67 | Main Model |  | 36450 | ЭМ_В3 | [6 empty] | DKC_Цоколь профили ST | [22 empty] | OST_ElectricalEquipment | None | 35899 | [87 empty] | DKC_Цоколь фланцы | [46 empty] | 0 | 0jnlT5n_D6chYve5n4BhVs | [140 empty] | DKC_Цоколь профили ST | DKC_Цоколь фланцы |  | DKC_Цоколь фланцы | DKC_Цоколь фланцы | [85 empty] | Сборный шкаф ST со сплошной дверцей 300х600х1200 мм (ГхШхВ) | [13 empty] | Профили цоколя ST 100х300 мм (ВхГ) | [150 empty] | 1.74 | [9 empty] | 0 | 1KXJyFvZP78vAOk0F3S1J5 | [35 empty] | Электрооборудование | ИС.ПО.2 | [11 empty] | None | Новая конструкция | DKC | [39 empty] | 0 | [5 empty] | None | FALSE | 0 | Level : Жильё_09_ЭОМ_B3 | 0 | [39 empty] | ГОСТ Р 32127 |  |  | R5BZ3 | [60 empty] | Category=[-2000700]; Color=6117714; Comments=""; Cost=0.000000000000000; Description=RAL 7011; Design Option=Main Model; Design Option=[-1]; Edited by=""; Export to IFC As=""; Export to IFC=0; Glow=0; IFC Predefined Type=""; IfcGUID=1KXJyFvZP78vAOk0F3SAHy; Keynote=""; Manufacturer=""; Mark=""; Model=""; Name=BIMLIB_СерыйRAL7011_DKC; Shininess=64; Smoothness=50; Transparency=0; URL=""; Workset=10 | [17 empty] | DKC | https://www.dkc.ru/ru/ | Профили цоколя ST | ГОСТ Р 32127 | шт. |  |  | DKC | [29 empty] | 0 | 0 | 0 |  |  |  | 0 | 0 | 0 | TRUE | 0 | [5 empty] | 1 |  |  | TRUE | 1 |  |  |  |  | 0 | 0 |  | 0 | 0 | 0 |  | 2477 | [7 empty] | 2. Комплектующие | [6 empty] | 1.0 | 2017 | https://bimlib.ru/manufacturer/company/14890 |  |  | support@bimlib.ru | IfcElectricDistributionBoard | DISTRIBUTIONBOARD | [22 empty] | 311111 | [11 empty] | 300 | 600 | BIMLIB_СерыйRAL7011_DKC | [7 empty] | 100
4165779 | 300х600х1200 мм (ГхШхВ) | OST_ElectricalEquipment | 300х600х1200 мм (ГхШхВ) | Жильё_10_ЭОМ_B3 | TRUE |  |  | 0.648 | 3.06 |  |  | 300х600х1200 мм (ГхШхВ) | 2dc6f745-c7e3-469a-b8b9-a05c44112764-003f9093 | 4ce4412a-7c3d-4a78-8002-96dc25deb617 | Main Model |  | 36450 | ЭМ_В3 | [6 empty] | НВО_НавесныеШкафыСплошнаяДверца_DKC | [22 empty] | OST_ElectricalEquipment | None | 35903 | [87 empty] | 300х600х1200 мм (ГхШхВ) | [46 empty] | 0 | 0jnlT5n_D6chYve5n4BhVt | [140 empty] | НВО_НавесныеШкафыСплошнаяДверца_DKC | 300х600х1200 мм (ГхШхВ) |  | 300х600х1200 мм (ГхШхВ) | 300х600х1200 мм (ГхШхВ) | [99 empty] | Сборный шкаф ST со сплошной дверцей 300х600х1200 мм (ГхШхВ) | [160 empty] | 0 | 1KXJyFvZP78vAOk0F3S1QO | [35 empty] | Электрооборудование | ИС.ПО.2 | [11 empty] | None | Новая конструкция | DKC | [39 empty] | 0 | [5 empty] | None | FALSE | 750 | Level : Жильё_10_ЭОМ_B3 | 750 | [39 empty] | ГОСТ Р 32127 |  | https://www.dkc.ru/ru/catalog/652/ | R5ST1263 | [35 empty] | https://st.dkc.ru/ | [22 empty] | Category=[-2000700]; Color=12896197; Comments=""; Cost=0.000000000000000; Description=RAL 7035; Design Option=Main Model; Design Option=[-1]; Edited by=""; Export to IFC As=""; Export to IFC=0; Glow=0; IFC Predefined Type=""; IfcGUID=1KXJyFvZP78vAOk0F3SAHv; Keynote=""; Manufacturer=""; Mark=""; Model=""; Name=BIMLIB_СерыйRAL7035_DKC; Shininess=64; Smoothness=50; Transparency=0; URL=""; Workset=10 | Category=[-2000700]; Color=33023; Comments=""; Cost=0.000000000000000; Description=""; Design Option=Main Model; Design Option=[-1]; Edited by=""; Export to IFC As=""; Export to IFC=0; Glow=0; IFC Predefined Type=""; IfcGUID=1KXJyFvZP78vAOk0F3SAHw; Keynote=""; Manufacturer=""; Mark=""; Model=""; Name=BIMLIB_Зона обслуживания_DKC; Shininess=64; Smoothness=50; Transparency=50; URL=""; Workset=10 | Category=[-2000700]; Color=6117714; Comments=""; Cost=0.000000000000000; Description=RAL 7011; Design Option=Main Model; Design Option=[-1]; Edited by=""; Export to IFC As=""; Export to IFC=0; Glow=0; IFC Predefined Type=""; IfcGUID=1KXJyFvZP78vAOk0F3SAHy; Keynote=""; Manufacturer=""; Mark=""; Model=""; Name=BIMLIB_СерыйRAL7011_DKC; Shininess=64; Smoothness=50; Transparency=0; URL=""; Workset=10 | [17 empty] | DKC | https://www.dkc.ru/ru/ | Сборный шкаф ST со сплошной дверцей | ГОСТ Р 32127 | шт. |  | 600 | DKC | R5ST1263 | 35.2 |  |  | Сборный шкаф ST со сплошной дверцей 300х600х1200 мм (ГхШхВ) | 1200 |  | 1000 | [21 empty] | 0 | 0 | 0 |  |  |  | 0 | 0 | 0 | TRUE | 0 | [5 empty] | 1 |  |  | TRUE | 1 |  |  |  |  | 0 | 0 | None | 0 | 0 | 0 |  | 2478 | [6 empty] | None | 1. Шкаф | Distribution Boards and Control Panels | 23.80.30.11.17 | https://st.dkc.ru/ | https://www.dkc.ru/ru/catalog/652/ | Сборный шкаф ST со сплошной дверцей 300х600х1200 мм (ГхШхВ) | 300 | 1.0 | 2017 | https://bimlib.ru/manufacturer/company/14890 | support@dkc.ru | EC000261 | support@bimlib.ru | IfcElectricDistributionBoard | DISTRIBUTIONBOARD | УХЛ1 | 60 кг | 6300 | RAL 7035 | 10 | IP65 | Сталь 1,5 мм | Сталь 1,2 мм | 600 | BIMLIB_СерыйRAL7035_DKC | BIMLIB_СерыйRAL7011_DKC | BIMLIB_СерыйRAL7011_DKC | BIMLIB_СерыйRAL7011_DKC | BIMLIB_СерыйRAL7011_DKC | BIMLIB_СерыйRAL7011_DKC | BIMLIB_СерыйRAL7011_DKC | Напольное крепление | Цоколь ST | BIMLIB_СерыйRAL7035_DKC | BIMLIB_СерыйRAL7035_DKC | Настенное крепление | Нет | 311111 | TRUE | TRUE | TRUE | 300 | TRUE | TRUE | Цоколь ST | 100 | TRUE | TRUE
4165780 | DKC_Ограничитель угла открывания двери | OST_ElectricalEquipment | DKC_Ограничитель угла открывания двери | Жильё_10_ЭОМ_B3 | [7 empty] | DKC_Ограничитель угла открывания двери | 2dc6f745-c7e3-469a-b8b9-a05c44112764-003f9094 | 108631a2-6945-4ad9-97b8-408a6cf52a67 | Main Model |  | 36450 | ЭМ_В3 | [6 empty] | DKC_Ограничитель угла открывания двери до 90 | [22 empty] | OST_ElectricalEquipment | None | 35902 | [87 empty] | DKC_Ограничитель угла открывания двери | [46 empty] | 0 | 0jnlT5n_D6chYve5n4BhVm | [140 empty] | DKC_Ограничитель угла открывания двери до 90 | DKC_Ограничитель угла открывания двери |  | DKC_Ограничитель угла открывания двери | DKC_Ограничитель угла открывания двери | [85 empty] | Сборный шкаф ST со сплошной дверцей 300х600х1200 мм (ГхШхВ) | [13 empty] | Ограничитель угла открытия двери до 90° | [160 empty] | 0 | 1KXJyFvZP78vAOk0F3S1JV | [35 empty] | Электрооборудование | ИС.ПО.2 | [11 empty] | None | Новая конструкция | DKC | [39 empty] | 0 | [5 empty] | None | FALSE | 0 | Level : Жильё_10_ЭОМ_B3 | 0 | [39 empty] | ГОСТ Р 32127 |  |  | R5A31 | [78 empty] | DKC | https://www.dkc.ru/ru/ |  | ГОСТ Р 32127 | шт. |  |  | DKC |  | 0.1 |  |  | Ограничитель угла открытия двери до 90° | [24 empty] | 0 | 0 | 0 |  |  |  | 0 | 0 | 0 | TRUE | 0 | [5 empty] | 1 |  |  | TRUE | 1 |  |  |  |  | 0 | 0 |  | 0 | 0 | 0 |  | 2479 | [7 empty] | 2. Комплектующие | [6 empty] | 1.0 | 2017 | https://bimlib.ru/manufacturer/company/14890 |  |  | support@bimlib.ru | IfcElectricDistributionBoard | DISTRIBUTIONBOARD | [22 empty] | 311111
4165781 | DKC_Держатель концевого выключателя | OST_ElectricalEquipment | DKC_Держатель концевого выключателя | Жильё_10_ЭОМ_B3 | [7 empty] | DKC_Держатель концевого выключателя | 2dc6f745-c7e3-469a-b8b9-a05c44112764-003f9095 | 108631a2-6945-4ad9-97b8-408a6cf52a67 | Main Model |  | 36450 | ЭМ_В3 | [6 empty] | DKC_Держатель концевого выключателя | [22 empty] | OST_ElectricalEquipment | None | 35893 | [87 empty] | DKC_Держатель концевого выключателя | [46 empty] | 0 | 0jnlT5n_D6chYve5n4BhVn | [140 empty] | DKC_Держатель концевого выключателя | DKC_Держатель концевого выключателя |  | DKC_Держатель концевого выключателя | DKC_Держатель концевого выключателя | [85 empty] | Сборный шкаф ST со сплошной дверцей 300х600х1200 мм (ГхШхВ) | [13 empty] | Держатель концевого выключателя | [160 empty] | 0 | 1KXJyFvZP78vAOk0F3S1JG | [35 empty] | Электрооборудование | ИС.ПО.2 | [11 empty] | None | Новая конструкция | DKC | [39 empty] | 0 | [5 empty] | None | FALSE | 0 | Level : Жильё_10_ЭОМ_B3 | 0 | [39 empty] | ГОСТ Р 32127 |  |  | R5FLS01 | [78 empty] | DKC | https://www.dkc.ru/ru/ | Держатель концевого выключателя | ГОСТ Р 32127 | шт. |  |  | DKC |  | 0.1 |  |  | Держатель концевого выключателя | [24 empty] | 0 | 0 | 0 |  |  |  | 0 | 0 | 0 | TRUE | 0 | [5 empty] | 1 |  |  | TRUE | 1 |  |  |  |  | 0 | 0 |  | 0 | 0 | 0 |  | 2480 | [7 empty] | 2. Комплектующие | [6 empty] | 1.0 | 2017 | https://bimlib.ru/manufacturer/company/14890 |  |  | support@bimlib.ru | IfcElectricDistributionBoard | DISTRIBUTIONBOARD | [22 empty] | 311111
4165782 | DKC_Рым-болт | OST_ElectricalEquipment | DKC_Рым-болт | Жильё_10_ЭОМ_B3 |  |  |  | 4.1686e-05 | 0.0082339 |  |  | DKC_Рым-болт | 2dc6f745-c7e3-469a-b8b9-a05c44112764-003f9096 | 108631a2-6945-4ad9-97b8-408a6cf52a67 | Main Model |  | 36450 | ЭМ_В3 | [6 empty] | DKC_Рым-болт ST | [22 empty] | OST_ElectricalEquipment | None | 35900 | [87 empty] | DKC_Рым-болт | [46 empty] | 0 | 0jnlT5n_D6chYve5n4BhVo | [140 empty] | DKC_Рым-болт ST | DKC_Рым-болт |  | DKC_Рым-болт | DKC_Рым-болт | [85 empty] | Сборный шкаф ST со сплошной дверцей 300х600х1200 мм (ГхШхВ) | [13 empty] | Комплект рым-болтов | [160 empty] | 0 | 1KXJyFvZP78vAOk0F3S1JH | [35 empty] | Электрооборудование | ИС.ПО.2 | [11 empty] | None | Новая конструкция | DKC | [39 empty] | 1219.2 | [5 empty] | None | FALSE | 1300 | Level : Жильё_10_ЭОМ_B3 | -33200 | [39 empty] | ГОСТ Р 32127 |  |  | R5LEST160 | [60 empty] | Category=[-2000700]; Color=6117714; Comments=""; Cost=0.000000000000000; Description=RAL 7011; Design Option=Main Model; Design Option=[-1]; Edited by=""; Export to IFC As=""; Export to IFC=0; Glow=0; IFC Predefined Type=""; IfcGUID=1KXJyFvZP78vAOk0F3SAHy; Keynote=""; Manufacturer=""; Mark=""; Model=""; Name=BIMLIB_СерыйRAL7011_DKC; Shininess=64; Smoothness=50; Transparency=0; URL=""; Workset=10 | [17 empty] | DKC | https://www.dkc.ru/ru/ | Рым-болт | ГОСТ Р 32127 | шт. |  |  | DKC |  | 0.7 |  |  | Комплект рым-болтов | [24 empty] | 0 | 0 | 0 |  |  |  | 0 | 0 | 0 | TRUE | 0 | [5 empty] | 1 |  |  | TRUE | 1 |  |  |  |  | 0 | 0 |  | 0 | 0 | 0 |  | 2481 | [7 empty] | 2. Комплектующие | [6 empty] | 1.0 | 2017 | https://bimlib.ru/manufacturer/company/14890 |  |  | support@bimlib.ru | IfcElectricDistributionBoard | DISTRIBUTIONBOARD | [22 empty] | 311111 | [10 empty] | Комплект поставки из 4 штук | 300 | 600 | BIMLIB_СерыйRAL7011_DKC
4165783 | DKC_Панель для модульного оборудования | OST_ElectricalEquipment | DKC_Панель для модульного оборудования | Жильё_10_ЭОМ_B3 |  |  |  | 0.0029744 | 1.0463 |  |  | DKC_Панель для модульного оборудования | 2dc6f745-c7e3-469a-b8b9-a05c44112764-003f9097 | 108631a2-6945-4ad9-97b8-408a6cf52a67 | Main Model |  | 36450 | ЭМ_В3 | [6 empty] | DKC_Панель для модульного оборудования | [22 empty] | OST_ElectricalEquipment | None | 35901 | [87 empty] | DKC_Панель для модульного оборудования | [46 empty] | 0 | 0jnlT5n_D6chYve5n4BhVp | [140 empty] | DKC_Панель для модульного оборудования | DKC_Панель для модульного оборудования |  | DKC_Панель для модульного оборудования | DKC_Панель для модульного оборудования | [85 empty] | Сборный шкаф ST со сплошной дверцей 300х600х1200 мм (ГхШхВ) | [13 empty] | Панель для модульного оборудования 1200х600 мм (ВхШ) | [53 empty] | 600 | 1200 | 300 | [94 empty] | 15.75 | [9 empty] | 0 | 1KXJyFvZP78vAOk0F3S1Js | [35 empty] | Электрооборудование | ИС.ПО.2 | [11 empty] | None | Новая конструкция | DKC | [39 empty] | 0 | [5 empty] | None | FALSE | 0 | Level : Жильё_10_ЭОМ_B3 | 0 | [39 empty] | ГОСТ Р 32127 |  |  | R5TM126 | [58 empty] | Category=[-2000700]; Color=12896197; Comments=""; Cost=0.000000000000000; Description=RAL 7035; Design Option=Main Model; Design Option=[-1]; Edited by=""; Export to IFC As=""; Export to IFC=0; Glow=0; IFC Predefined Type=""; IfcGUID=1KXJyFvZP78vAOk0F3SAHv; Keynote=""; Manufacturer=""; Mark=""; Model=""; Name=BIMLIB_СерыйRAL7035_DKC; Shininess=64; Smoothness=50; Transparency=0; URL=""; Workset=10 | [19 empty] | DKC | https://www.dkc.ru/ru/ | Панель для модульного оборудования | ГОСТ Р 32127 | шт. |  |  | DKC | [7 empty] | 0 | [21 empty] | 0 | 0 | 0 |  |  |  | 0 | 0 | 0 | TRUE | 0 | [5 empty] | 1 |  |  | TRUE | 1 |  |  |  |  | 0 | 0 |  | 0 | 0 | 0 |  | 2482 | [7 empty] | 2. Комплектующие | [6 empty] | 1.0 | 2017 | https://bimlib.ru/manufacturer/company/14890 |  |  | support@bimlib.ru | IfcElectricDistributionBoard | DISTRIBUTIONBOARD | [22 empty] | 311111 | [13 empty] | BIMLIB_СерыйRAL7035_DKC | 2. Комплектующие | 2 | 100 | 20 | 100 | 200 | 6
4165784 | DKC_Защитный козырек | OST_ElectricalEquipment | DKC_Защитный козырек | Жильё_10_ЭОМ_B3 |  |  |  | 0.00026243 | 0.24348 |  |  | DKC_Защитный козырек | 2dc6f745-c7e3-469a-b8b9-a05c44112764-003f9098 | 108631a2-6945-4ad9-97b8-408a6cf52a67 | Main Model |  | 36450 | ЭМ_В3 | [6 empty] | DKC_Защитный козырек | [22 empty] | OST_ElectricalEquipment | None | 35894 | [87 empty] | DKC_Защитный козырек | [46 empty] | 0 | 0jnlT5n_D6chYve5n4BhVy | [140 empty] | DKC_Защитный козырек | DKC_Защитный козырек |  | DKC_Защитный козырек | DKC_Защитный козырек | [85 empty] | Сборный шкаф ST со сплошной дверцей 300х600х1200 мм (ГхШхВ) | [13 empty] | Защитный козырек 600х300 мм (ШхГ) | [53 empty] | 600 |  | 300 | [94 empty] | 3 | [9 empty] | 0 | 1KXJyFvZP78vAOk0F3S1Je | [35 empty] | Электрооборудование | ИС.ПО.2 | [11 empty] | None | Новая конструкция | DKC | [39 empty] | 1219.2 | [5 empty] | None | FALSE | 1300 | Level : Жильё_10_ЭОМ_B3 | -33200 | [39 empty] | ГОСТ Р 32127 |  |  | R5TT063 | [58 empty] | Category=[-2000700]; Color=12896197; Comments=""; Cost=0.000000000000000; Description=RAL 7035; Design Option=Main Model; Design Option=[-1]; Edited by=""; Export to IFC As=""; Export to IFC=0; Glow=0; IFC Predefined Type=""; IfcGUID=1KXJyFvZP78vAOk0F3SAHv; Keynote=""; Manufacturer=""; Mark=""; Model=""; Name=BIMLIB_СерыйRAL7035_DKC; Shininess=64; Smoothness=50; Transparency=0; URL=""; Workset=10 | [19 empty] | DKC | https://www.dkc.ru/ru/ | Защитный козырек | ГОСТ Р 32127 | шт. |  |  | DKC | [7 empty] | 0 | [21 empty] | 0 | 0 | 0 |  |  |  | 0 | 0 | 0 | TRUE | 0 | [5 empty] | 1 |  |  | TRUE | 1 |  |  |  |  | 0 | 0 |  | 0 | 0 | 0 |  | 2483 | [7 empty] | 2. Комплектующие | [6 empty] | 1.0 | 2017 | https://bimlib.ru/manufacturer/company/14890 |  |  | support@bimlib.ru | IfcElectricDistributionBoard | DISTRIBUTIONBOARD | [22 empty] | 311111 | [13 empty] | BIMLIB_СерыйRAL7035_DKC | 2. Комплектующие | 2
4165785 | DKC_Цоколь фланцы | OST_ElectricalEquipment | DKC_Цоколь фланцы | Жильё_10_ЭОМ_B3 |  |  |  | 0.0012 |  |  |  | DKC_Цоколь фланцы | 2dc6f745-c7e3-469a-b8b9-a05c44112764-003f9099 | 108631a2-6945-4ad9-97b8-408a6cf52a67 | Main Model |  | 36450 | ЭМ_В3 | [6 empty] | DKC_Цоколь фланцы ST | [22 empty] | OST_ElectricalEquipment | None | 35898 | [87 empty] | DKC_Цоколь фланцы | [46 empty] | 0 | 0jnlT5n_D6chYve5n4BhVz | [140 empty] | DKC_Цоколь фланцы ST | DKC_Цоколь фланцы |  | DKC_Цоколь фланцы | DKC_Цоколь фланцы | [85 empty] | Сборный шкаф ST со сплошной дверцей 300х600х1200 мм (ГхШхВ) | [13 empty] | Фланцы цоколя ST 100х600 мм (ВхШ) | [160 empty] | 0 | 1KXJyFvZP78vAOk0F3S1JF | [35 empty] | Электрооборудование | ИС.ПО.2 | [11 empty] | None | Новая конструкция | DKC | [39 empty] | 0 | [5 empty] | None | FALSE | 0 | Level : Жильё_10_ЭОМ_B3 | 0 | [39 empty] | ГОСТ Р 32127 |  |  | R5FZ6 | [60 empty] | Category=[-2000700]; Color=6117714; Comments=""; Cost=0.000000000000000; Description=RAL 7011; Design Option=Main Model; Design Option=[-1]; Edited by=""; Export to IFC As=""; Export to IFC=0; Glow=0; IFC Predefined Type=""; IfcGUID=1KXJyFvZP78vAOk0F3SAHy; Keynote=""; Manufacturer=""; Mark=""; Model=""; Name=BIMLIB_СерыйRAL7011_DKC; Shininess=64; Smoothness=50; Transparency=0; URL=""; Workset=10 | [17 empty] | DKC | https://www.dkc.ru/ru/ | Фланцы цоколя ST | ГОСТ Р 32127 | шт. |  |  | DKC |  | 0 | [27 empty] | 0 | 0 | 0 |  |  |  | 0 | 0 | 0 | TRUE | 0 | [5 empty] | 1 |  |  | TRUE | 1 |  |  |  |  | 0 | 0 |  | 0 | 0 | 0 |  | 2484 | [7 empty] | 2. Комплектующие | [6 empty] | 1.0 | 2017 | https://bimlib.ru/manufacturer/company/14890 |  |  | support@bimlib.ru | IfcElectricDistributionBoard | DISTRIBUTIONBOARD | [22 empty] | 311111 | [11 empty] | 600 | 300 | BIMLIB_СерыйRAL7011_DKC | [7 empty] | 100
4165786 | DKC_Цоколь фланцы | OST_ElectricalEquipment | DKC_Цоколь фланцы | Жильё_10_ЭОМ_B3 |  |  |  | 0.00056 |  |  |  | DKC_Цоколь фланцы | 2dc6f745-c7e3-469a-b8b9-a05c44112764-003f909a | 108631a2-6945-4ad9-97b8-408a6cf52a67 | Main Model |  | 36450 | ЭМ_В3 | [6 empty] | DKC_Цоколь профили ST | [22 empty] | OST_ElectricalEquipment | None | 35899 | [87 empty] | DKC_Цоколь фланцы | [46 empty] | 0 | 0jnlT5n_D6chYve5n4BhV_ | [140 empty] | DKC_Цоколь профили ST | DKC_Цоколь фланцы |  | DKC_Цоколь фланцы | DKC_Цоколь фланцы | [85 empty] | Сборный шкаф ST со сплошной дверцей 300х600х1200 мм (ГхШхВ) | [13 empty] | Профили цоколя ST 100х300 мм (ВхГ) | [150 empty] | 1.74 | [9 empty] | 0 | 1KXJyFvZP78vAOk0F3S1J5 | [35 empty] | Электрооборудование | ИС.ПО.2 | [11 empty] | None | Новая конструкция | DKC | [39 empty] | 0 | [5 empty] | None | FALSE | 0 | Level : Жильё_10_ЭОМ_B3 | 0 | [39 empty] | ГОСТ Р 32127 |  |  | R5BZ3 | [60 empty] | Category=[-2000700]; Color=6117714; Comments=""; Cost=0.000000000000000; Description=RAL 7011; Design Option=Main Model; Design Option=[-1]; Edited by=""; Export to IFC As=""; Export to IFC=0; Glow=0; IFC Predefined Type=""; IfcGUID=1KXJyFvZP78vAOk0F3SAHy; Keynote=""; Manufacturer=""; Mark=""; Model=""; Name=BIMLIB_СерыйRAL7011_DKC; Shininess=64; Smoothness=50; Transparency=0; URL=""; Workset=10 | [17 empty] | DKC | https://www.dkc.ru/ru/ | Профили цоколя ST | ГОСТ Р 32127 | шт. |  |  | DKC | [29 empty] | 0 | 0 | 0 |  |  |  | 0 | 0 | 0 | TRUE | 0 | [5 empty] | 1 |  |  | TRUE | 1 |  |  |  |  | 0 | 0 |  | 0 | 0 | 0 |  | 2485 | [7 empty] | 2. Комплектующие | [6 empty] | 1.0 | 2017 | https://bimlib.ru/manufacturer/company/14890 |  |  | support@bimlib.ru | IfcElectricDistributionBoard | DISTRIBUTIONBOARD | [22 empty] | 311111 | [11 empty] | 300 | 600 | BIMLIB_СерыйRAL7011_DKC | [7 empty] | 100
4165787 | 300х600х1200 мм (ГхШхВ) | OST_ElectricalEquipment | 300х600х1200 мм (ГхШхВ) | Жильё_10_ЭОМ_B3 | TRUE |  |  | 0.648 | 3.06 |  |  | 300х600х1200 мм (ГхШхВ) | 2dc6f745-c7e3-469a-b8b9-a05c44112764-003f909b | 4ce4412a-7c3d-4a78-8002-96dc25deb617 | Main Model |  | 36450 | ЭМ_В3 | [6 empty] | НВО_НавесныеШкафыСплошнаяДверца_DKC | [22 empty] | OST_ElectricalEquipment | None | 35903 | [87 empty] | 300х600х1200 мм (ГхШхВ) | [46 empty] | 0 | 0jnlT5n_D6chYve5n4BhV$ | [140 empty] | НВО_НавесныеШкафыСплошнаяДверца_DKC | 300х600х1200 мм (ГхШхВ) |  | 300х600х1200 мм (ГхШхВ) | 300х600х1200 мм (ГхШхВ) | [99 empty] | Сборный шкаф ST со сплошной дверцей 300х600х1200 мм (ГхШхВ) | [160 empty] | 0 | 1KXJyFvZP78vAOk0F3S1QO | [35 empty] | Электрооборудование | ИС.ПО.2 | [11 empty] | None | Новая конструкция | DKC | [39 empty] | 0 | [5 empty] | None | FALSE | 750 | Level : Жильё_10_ЭОМ_B3 | 750 | [39 empty] | ГОСТ Р 32127 |  | https://www.dkc.ru/ru/catalog/652/ | R5ST1263 | [35 empty] | https://st.dkc.ru/ | [22 empty] | Category=[-2000700]; Color=12896197; Comments=""; Cost=0.000000000000000; Description=RAL 7035; Design Option=Main Model; Design Option=[-1]; Edited by=""; Export to IFC As=""; Export to IFC=0; Glow=0; IFC Predefined Type=""; IfcGUID=1KXJyFvZP78vAOk0F3SAHv; Keynote=""; Manufacturer=""; Mark=""; Model=""; Name=BIMLIB_СерыйRAL7035_DKC; Shininess=64; Smoothness=50; Transparency=0; URL=""; Workset=10 | Category=[-2000700]; Color=33023; Comments=""; Cost=0.000000000000000; Description=""; Design Option=Main Model; Design Option=[-1]; Edited by=""; Export to IFC As=""; Export to IFC=0; Glow=0; IFC Predefined Type=""; IfcGUID=1KXJyFvZP78vAOk0F3SAHw; Keynote=""; Manufacturer=""; Mark=""; Model=""; Name=BIMLIB_Зона обслуживания_DKC; Shininess=64; Smoothness=50; Transparency=50; URL=""; Workset=10 | Category=[-2000700]; Color=6117714; Comments=""; Cost=0.000000000000000; Description=RAL 7011; Design Option=Main Model; Design Option=[-1]; Edited by=""; Export to IFC As=""; Export to IFC=0; Glow=0; IFC Predefined Type=""; IfcGUID=1KXJyFvZP78vAOk0F3SAHy; Keynote=""; Manufacturer=""; Mark=""; Model=""; Name=BIMLIB_СерыйRAL7011_DKC; Shininess=64; Smoothness=50; Transparency=0; URL=""; Workset=10 | [17 empty] | DKC | https://www.dkc.ru/ru/ | Сборный шкаф ST со сплошной дверцей | ГОСТ Р 32127 | шт. |  | 600 | DKC | R5ST1263 | 35.2 |  |  | Сборный шкаф ST со сплошной дверцей 300х600х1200 мм (ГхШхВ) | 1200 |  | 1000 | [21 empty] | 0 | 0 | 0 |  |  |  | 0 | 0 | 0 | TRUE | 0 | [5 empty] | 1 |  |  | TRUE | 1 |  |  |  |  | 0 | 0 | None | 0 | 0 | 0 |  | 2486 | [6 empty] | None | 1. Шкаф | Distribution Boards and Control Panels | 23.80.30.11.17 | https://st.dkc.ru/ | https://www.dkc.ru/ru/catalog/652/ | Сборный шкаф ST со сплошной дверцей 300х600х1200 мм (ГхШхВ) | 300 | 1.0 | 2017 | https://bimlib.ru/manufacturer/company/14890 | support@dkc.ru | EC000261 | support@bimlib.ru | IfcElectricDistributionBoard | DISTRIBUTIONBOARD | УХЛ1 | 60 кг | 6300 | RAL 7035 | 10 | IP65 | Сталь 1,5 мм | Сталь 1,2 мм | 600 | BIMLIB_СерыйRAL7035_DKC | BIMLIB_СерыйRAL7011_DKC | BIMLIB_СерыйRAL7011_DKC | BIMLIB_СерыйRAL7011_DKC | BIMLIB_СерыйRAL7011_DKC | BIMLIB_СерыйRAL7011_DKC | BIMLIB_СерыйRAL7011_DKC | Напольное крепление | Цоколь ST | BIMLIB_СерыйRAL7035_DKC | BIMLIB_СерыйRAL7035_DKC | Настенное крепление | Нет | 311111 | TRUE | TRUE | TRUE | 300 | TRUE | TRUE | Цоколь ST | 100 | TRUE | TRUE
4165788 | DKC_Ограничитель угла открывания двери | OST_ElectricalEquipment | DKC_Ограничитель угла открывания двери | Жильё_10_ЭОМ_B3 | [7 empty] | DKC_Ограничитель угла открывания двери | 2dc6f745-c7e3-469a-b8b9-a05c44112764-003f909c | 108631a2-6945-4ad9-97b8-408a6cf52a67 | Main Model |  | 36450 | ЭМ_В3 | [6 empty] | DKC_Ограничитель угла открывания двери до 90 | [22 empty] | OST_ElectricalEquipment | None | 35902 | [87 empty] | DKC_Ограничитель угла открывания двери | [46 empty] | 0 | 0jnlT5n_D6chYve5n4BhVu | [140 empty] | DKC_Ограничитель угла открывания двери до 90 | DKC_Ограничитель угла открывания двери |  | DKC_Ограничитель угла открывания двери | DKC_Ограничитель угла открывания двери | [85 empty] | Сборный шкаф ST со сплошной дверцей 300х600х1200 мм (ГхШхВ) | [13 empty] | Ограничитель угла открытия двери до 90° | [160 empty] | 0 | 1KXJyFvZP78vAOk0F3S1JV | [35 empty] | Электрооборудование | ИС.ПО.2 | [11 empty] | None | Новая конструкция | DKC | [39 empty] | 0 | [5 empty] | None | FALSE | 0 | Level : Жильё_10_ЭОМ_B3 | 0 | [39 empty] | ГОСТ Р 32127 |  |  | R5A31 | [78 empty] | DKC | https://www.dkc.ru/ru/ |  | ГОСТ Р 32127 | шт. |  |  | DKC |  | 0.1 |  |  | Ограничитель угла открытия двери до 90° | [24 empty] | 0 | 0 | 0 |  |  |  | 0 | 0 | 0 | TRUE | 0 | [5 empty] | 1 |  |  | TRUE | 1 |  |  |  |  | 0 | 0 |  | 0 | 0 | 0 |  | 2487 | [7 empty] | 2. Комплектующие | [6 empty] | 1.0 | 2017 | https://bimlib.ru/manufacturer/company/14890 |  |  | support@bimlib.ru | IfcElectricDistributionBoard | DISTRIBUTIONBOARD | [22 empty] | 311111
4165789 | DKC_Держатель концевого выключателя | OST_ElectricalEquipment | DKC_Держатель концевого выключателя | Жильё_10_ЭОМ_B3 | [7 empty] | DKC_Держатель концевого выключателя | 2dc6f745-c7e3-469a-b8b9-a05c44112764-003f909d | 108631a2-6945-4ad9-97b8-408a6cf52a67 | Main Model |  | 36450 | ЭМ_В3 | [6 empty] | DKC_Держатель концевого выключателя | [22 empty] | OST_ElectricalEquipment | None | 35893 | [87 empty] | DKC_Держатель концевого выключателя | [46 empty] | 0 | 0jnlT5n_D6chYve5n4BhVv | [140 empty] | DKC_Держатель концевого выключателя | DKC_Держатель концевого выключателя |  | DKC_Держатель концевого выключателя | DKC_Держатель концевого выключателя | [85 empty] | Сборный шкаф ST со сплошной дверцей 300х600х1200 мм (ГхШхВ) | [13 empty] | Держатель концевого выключателя | [160 empty] | 0 | 1KXJyFvZP78vAOk0F3S1JG | [35 empty] | Электрооборудование | ИС.ПО.2 | [11 empty] | None | Новая конструкция | DKC | [39 empty] | 0 | [5 empty] | None | FALSE | 0 | Level : Жильё_10_ЭОМ_B3 | 0 | [39 empty] | ГОСТ Р 32127 |  |  | R5FLS01 | [78 empty] | DKC | https://www.dkc.ru/ru/ | Держатель концевого выключателя | ГОСТ Р 32127 | шт. |  |  | DKC |  | 0.1 |  |  | Держатель концевого выключателя | [24 empty] | 0 | 0 | 0 |  |  |  | 0 | 0 | 0 | TRUE | 0 | [5 empty] | 1 |  |  | TRUE | 1 |  |  |  |  | 0 | 0 |  | 0 | 0 | 0 |  | 2488 | [7 empty] | 2. Комплектующие | [6 empty] | 1.0 | 2017 | https://bimlib.ru/manufacturer/company/14890 |  |  | support@bimlib.ru | IfcElectricDistributionBoard | DISTRIBUTIONBOARD | [22 empty] | 311111
4165790 | DKC_Рым-болт | OST_ElectricalEquipment | DKC_Рым-болт | Жильё_10_ЭОМ_B3 |  |  |  | 4.1686e-05 | 0.0082339 |  |  | DKC_Рым-болт | 2dc6f745-c7e3-469a-b8b9-a05c44112764-003f909e | 108631a2-6945-4ad9-97b8-408a6cf52a67 | Main Model |  | 36450 | ЭМ_В3 | [6 empty] | DKC_Рым-болт ST | [22 empty] | OST_ElectricalEquipment | None | 35900 | [87 empty] | DKC_Рым-болт | [46 empty] | 0 | 0jnlT5n_D6chYve5n4BhVw | [140 empty] | DKC_Рым-болт ST | DKC_Рым-болт |  | DKC_Рым-болт | DKC_Рым-болт | [85 empty] | Сборный шкаф ST со сплошной дверцей 300х600х1200 мм (ГхШхВ) | [13 empty] | Комплект рым-болтов | [160 empty] | 0 | 1KXJyFvZP78vAOk0F3S1JH | [35 empty] | Электрооборудование | ИС.ПО.2 | [11 empty] | None | Новая конструкция | DKC | [39 empty] | 1219.2 | [5 empty] | None | FALSE | 1300 | Level : Жильё_10_ЭОМ_B3 | -33200 | [39 empty] | ГОСТ Р 32127 |  |  | R5LEST160 | [60 empty] | Category=[-2000700]; Color=6117714; Comments=""; Cost=0.000000000000000; Description=RAL 7011; Design Option=Main Model; Design Option=[-1]; Edited by=""; Export to IFC As=""; Export to IFC=0; Glow=0; IFC Predefined Type=""; IfcGUID=1KXJyFvZP78vAOk0F3SAHy; Keynote=""; Manufacturer=""; Mark=""; Model=""; Name=BIMLIB_СерыйRAL7011_DKC; Shininess=64; Smoothness=50; Transparency=0; URL=""; Workset=10 | [17 empty] | DKC | https://www.dkc.ru/ru/ | Рым-болт | ГОСТ Р 32127 | шт. |  |  | DKC |  | 0.7 |  |  | Комплект рым-болтов | [24 empty] | 0 | 0 | 0 |  |  |  | 0 | 0 | 0 | TRUE | 0 | [5 empty] | 1 |  |  | TRUE | 1 |  |  |  |  | 0 | 0 |  | 0 | 0 | 0 |  | 2489 | [7 empty] | 2. Комплектующие | [6 empty] | 1.0 | 2017 | https://bimlib.ru/manufacturer/company/14890 |  |  | support@bimlib.ru | IfcElectricDistributionBoard | DISTRIBUTIONBOARD | [22 empty] | 311111 | [10 empty] | Комплект поставки из 4 штук | 300 | 600 | BIMLIB_СерыйRAL7011_DKC
4165791 | DKC_Панель для модульного оборудования | OST_ElectricalEquipment | DKC_Панель для модульного оборудования | Жильё_10_ЭОМ_B3 |  |  |  | 0.0029744 | 1.0463 |  |  | DKC_Панель для модульного оборудования | 2dc6f745-c7e3-469a-b8b9-a05c44112764-003f909f | 108631a2-6945-4ad9-97b8-408a6cf52a67 | Main Model |  | 36450 | ЭМ_В3 | [6 empty] | DKC_Панель для модульного оборудования | [22 empty] | OST_ElectricalEquipment | None | 35901 | [87 empty] | DKC_Панель для модульного оборудования | [46 empty] | 0 | 0jnlT5n_D6chYve5n4BhVx | [140 empty] | DKC_Панель для модульного оборудования | DKC_Панель для модульного оборудования |  | DKC_Панель для модульного оборудования | DKC_Панель для модульного оборудования | [85 empty] | Сборный шкаф ST со сплошной дверцей 300х600х1200 мм (ГхШхВ) | [13 empty] | Панель для модульного оборудования 1200х600 мм (ВхШ) | [53 empty] | 600 | 1200 | 300 | [94 empty] | 15.75 | [9 empty] | 0 | 1KXJyFvZP78vAOk0F3S1Js | [35 empty] | Электрооборудование | ИС.ПО.2 | [11 empty] | None | Новая конструкция | DKC | [39 empty] | 0 | [5 empty] | None | FALSE | 0 | Level : Жильё_10_ЭОМ_B3 | 0 | [39 empty] | ГОСТ Р 32127 |  |  | R5TM126 | [58 empty] | Category=[-2000700]; Color=12896197; Comments=""; Cost=0.000000000000000; Description=RAL 7035; Design Option=Main Model; Design Option=[-1]; Edited by=""; Export to IFC As=""; Export to IFC=0; Glow=0; IFC Predefined Type=""; IfcGUID=1KXJyFvZP78vAOk0F3SAHv; Keynote=""; Manufacturer=""; Mark=""; Model=""; Name=BIMLIB_СерыйRAL7035_DKC; Shininess=64; Smoothness=50; Transparency=0; URL=""; Workset=10 | [19 empty] | DKC | https://www.dkc.ru/ru/ | Панель для модульного оборудования | ГОСТ Р 32127 | шт. |  |  | DKC | [7 empty] | 0 | [21 empty] | 0 | 0 | 0 |  |  |  | 0 | 0 | 0 | TRUE | 0 | [5 empty] | 1 |  |  | TRUE | 1 |  |  |  |  | 0 | 0 |  | 0 | 0 | 0 |  | 2490 | [7 empty] | 2. Комплектующие | [6 empty] | 1.0 | 2017 | https://bimlib.ru/manufacturer/company/14890 |  |  | support@bimlib.ru | IfcElectricDistributionBoard | DISTRIBUTIONBOARD | [22 empty] | 311111 | [13 empty] | BIMLIB_СерыйRAL7035_DKC | 2. Комплектующие | 2 | 100 | 20 | 100 | 200 | 6
4165792 | DKC_Защитный козырек | OST_ElectricalEquipment | DKC_Защитный козырек | Жильё_10_ЭОМ_B3 |  |  |  | 0.00026243 | 0.24348 |  |  | DKC_Защитный козырек | 2dc6f745-c7e3-469a-b8b9-a05c44112764-003f90a0 | 108631a2-6945-4ad9-97b8-408a6cf52a67 | Main Model |  | 36450 | ЭМ_В3 | [6 empty] | DKC_Защитный козырек | [22 empty] | OST_ElectricalEquipment | None | 35894 | [87 empty] | DKC_Защитный козырек | [46 empty] | 0 | 0jnlT5n_D6chYve5n4BhV4 | [140 empty] | DKC_Защитный козырек | DKC_Защитный козырек |  | DKC_Защитный козырек | DKC_Защитный козырек | [85 empty] | Сборный шкаф ST со сплошной дверцей 300х600х1200 мм (ГхШхВ) | [13 empty] | Защитный козырек 600х300 мм (ШхГ) | [53 empty] | 600 |  | 300 | [94 empty] | 3 | [9 empty] | 0 | 1KXJyFvZP78vAOk0F3S1Je | [35 empty] | Электрооборудование | ИС.ПО.2 | [11 empty] | None | Новая конструкция | DKC | [39 empty] | 1219.2 | [5 empty] | None | FALSE | 1300 | Level : Жильё_10_ЭОМ_B3 | -33200 | [39 empty] | ГОСТ Р 32127 |  |  | R5TT063 | [58 empty] | Category=[-2000700]; Color=12896197; Comments=""; Cost=0.000000000000000; Description=RAL 7035; Design Option=Main Model; Design Option=[-1]; Edited by=""; Export to IFC As=""; Export to IFC=0; Glow=0; IFC Predefined Type=""; IfcGUID=1KXJyFvZP78vAOk0F3SAHv; Keynote=""; Manufacturer=""; Mark=""; Model=""; Name=BIMLIB_СерыйRAL7035_DKC; Shininess=64; Smoothness=50; Transparency=0; URL=""; Workset=10 | [19 empty] | DKC | https://www.dkc.ru/ru/ | Защитный козырек | ГОСТ Р 32127 | шт. |  |  | DKC | [7 empty] | 0 | [21 empty] | 0 | 0 | 0 |  |  |  | 0 | 0 | 0 | TRUE | 0 | [5 empty] | 1 |  |  | TRUE | 1 |  |  |  |  | 0 | 0 |  | 0 | 0 | 0 |  | 2491 | [7 empty] | 2. Комплектующие | [6 empty] | 1.0 | 2017 | https://bimlib.ru/manufacturer/company/14890 |  |  | support@bimlib.ru | IfcElectricDistributionBoard | DISTRIBUTIONBOARD | [22 empty] | 311111 | [13 empty] | BIMLIB_СерыйRAL7035_DKC | 2. Комплектующие | 2
4165793 | DKC_Цоколь фланцы | OST_ElectricalEquipment | DKC_Цоколь фланцы | Жильё_10_ЭОМ_B3 |  |  |  | 0.0012 |  |  |  | DKC_Цоколь фланцы | 2dc6f745-c7e3-469a-b8b9-a05c44112764-003f90a1 | 108631a2-6945-4ad9-97b8-408a6cf52a67 | Main Model |  | 36450 | ЭМ_В3 | [6 empty] | DKC_Цоколь фланцы ST | [22 empty] | OST_ElectricalEquipment | None | 35898 | [87 empty] | DKC_Цоколь фланцы | [46 empty] | 0 | 0jnlT5n_D6chYve5n4BhV5 | [140 empty] | DKC_Цоколь фланцы ST | DKC_Цоколь фланцы |  | DKC_Цоколь фланцы | DKC_Цоколь фланцы | [85 empty] | Сборный шкаф ST со сплошной дверцей 300х600х1200 мм (ГхШхВ) | [13 empty] | Фланцы цоколя ST 100х600 мм (ВхШ) | [160 empty] | 0 | 1KXJyFvZP78vAOk0F3S1JF | [35 empty] | Электрооборудование | ИС.ПО.2 | [11 empty] | None | Новая конструкция | DKC | [39 empty] | 0 | [5 empty] | None | FALSE | 0 | Level : Жильё_10_ЭОМ_B3 | 0 | [39 empty] | ГОСТ Р 32127 |  |  | R5FZ6 | [60 empty] | Category=[-2000700]; Color=6117714; Comments=""; Cost=0.000000000000000; Description=RAL 7011; Design Option=Main Model; Design Option=[-1]; Edited by=""; Export to IFC As=""; Export to IFC=0; Glow=0; IFC Predefined Type=""; IfcGUID=1KXJyFvZP78vAOk0F3SAHy; Keynote=""; Manufacturer=""; Mark=""; Model=""; Name=BIMLIB_СерыйRAL7011_DKC; Shininess=64; Smoothness=50; Transparency=0; URL=""; Workset=10 | [17 empty] | DKC | https://www.dkc.ru/ru/ | Фланцы цоколя ST | ГОСТ Р 32127 | шт. |  |  | DKC |  | 0 | [27 empty] | 0 | 0 | 0 |  |  |  | 0 | 0 | 0 | TRUE | 0 | [5 empty] | 1 |  |  | TRUE | 1 |  |  |  |  | 0 | 0 |  | 0 | 0 | 0 |  | 2492 | [7 empty] | 2. Комплектующие | [6 empty] | 1.0 | 2017 | https://bimlib.ru/manufacturer/company/14890 |  |  | support@bimlib.ru | IfcElectricDistributionBoard | DISTRIBUTIONBOARD | [22 empty] | 311111 | [11 empty] | 600 | 300 | BIMLIB_СерыйRAL7011_DKC | [7 empty] | 100
4165794 | DKC_Цоколь фланцы | OST_ElectricalEquipment | DKC_Цоколь фланцы | Жильё_10_ЭОМ_B3 |  |  |  | 0.00056 |  |  |  | DKC_Цоколь фланцы | 2dc6f745-c7e3-469a-b8b9-a05c44112764-003f90a2 | 108631a2-6945-4ad9-97b8-408a6cf52a67 | Main Model |  | 36450 | ЭМ_В3 | [6 empty] | DKC_Цоколь профили ST | [22 empty] | OST_ElectricalEquipment | None | 35899 | [87 empty] | DKC_Цоколь фланцы | [46 empty] | 0 | 0jnlT5n_D6chYve5n4BhV6 | [140 empty] | DKC_Цоколь профили ST | DKC_Цоколь фланцы |  | DKC_Цоколь фланцы | DKC_Цоколь фланцы | [85 empty] | Сборный шкаф ST со сплошной дверцей 300х600х1200 мм (ГхШхВ) | [13 empty] | Профили цоколя ST 100х300 мм (ВхГ) | [150 empty] | 1.74 | [9 empty] | 0 | 1KXJyFvZP78vAOk0F3S1J5 | [35 empty] | Электрооборудование | ИС.ПО.2 | [11 empty] | None | Новая конструкция | DKC | [39 empty] | 0 | [5 empty] | None | FALSE | 0 | Level : Жильё_10_ЭОМ_B3 | 0 | [39 empty] | ГОСТ Р 32127 |  |  | R5BZ3 | [60 empty] | Category=[-2000700]; Color=6117714; Comments=""; Cost=0.000000000000000; Description=RAL 7011; Design Option=Main Model; Design Option=[-1]; Edited by=""; Export to IFC As=""; Export to IFC=0; Glow=0; IFC Predefined Type=""; IfcGUID=1KXJyFvZP78vAOk0F3SAHy; Keynote=""; Manufacturer=""; Mark=""; Model=""; Name=BIMLIB_СерыйRAL7011_DKC; Shininess=64; Smoothness=50; Transparency=0; URL=""; Workset=10 | [17 empty] | DKC | https://www.dkc.ru/ru/ | Профили цоколя ST | ГОСТ Р 32127 | шт. |  |  | DKC | [29 empty] | 0 | 0 | 0 |  |  |  | 0 | 0 | 0 | TRUE | 0 | [5 empty] | 1 |  |  | TRUE | 1 |  |  |  |  | 0 | 0 |  | 0 | 0 | 0 |  | 2493 | [7 empty] | 2. Комплектующие | [6 empty] | 1.0 | 2017 | https://bimlib.ru/manufacturer/company/14890 |  |  | support@bimlib.ru | IfcElectricDistributionBoard | DISTRIBUTIONBOARD | [22 empty] | 311111 | [11 empty] | 300 | 600 | BIMLIB_СерыйRAL7011_DKC | [7 empty] | 100
4165795 | 300х600х1200 мм (ГхШхВ) | OST_ElectricalEquipment | 300х600х1200 мм (ГхШхВ) | Жильё_11_ЭОМ_B3 | TRUE |  |  | 0.648 | 3.06 |  |  | 300х600х1200 мм (ГхШхВ) | 2dc6f745-c7e3-469a-b8b9-a05c44112764-003f90a3 | 4ce4412a-7c3d-4a78-8002-96dc25deb617 | Main Model |  | 36450 | ЭМ_В3 | [6 empty] | НВО_НавесныеШкафыСплошнаяДверца_DKC | [22 empty] | OST_ElectricalEquipment | None | 35903 | [87 empty] | 300х600х1200 мм (ГхШхВ) | [46 empty] | 0 | 0jnlT5n_D6chYve5n4BhV7 | [140 empty] | НВО_НавесныеШкафыСплошнаяДверца_DKC | 300х600х1200 мм (ГхШхВ) |  | 300х600х1200 мм (ГхШхВ) | 300х600х1200 мм (ГхШхВ) | [99 empty] | Сборный шкаф ST со сплошной дверцей 300х600х1200 мм (ГхШхВ) | [160 empty] | 0 | 1KXJyFvZP78vAOk0F3S1QO | [35 empty] | Электрооборудование | ИС.ПО.2 | [11 empty] | None | Новая конструкция | DKC | [39 empty] | 0 | [5 empty] | None | FALSE | 750 | Level : Жильё_11_ЭОМ_B3 | 750 | [39 empty] | ГОСТ Р 32127 |  | https://www.dkc.ru/ru/catalog/652/ | R5ST1263 | [35 empty] | https://st.dkc.ru/ | [22 empty] | Category=[-2000700]; Color=12896197; Comments=""; Cost=0.000000000000000; Description=RAL 7035; Design Option=Main Model; Design Option=[-1]; Edited by=""; Export to IFC As=""; Export to IFC=0; Glow=0; IFC Predefined Type=""; IfcGUID=1KXJyFvZP78vAOk0F3SAHv; Keynote=""; Manufacturer=""; Mark=""; Model=""; Name=BIMLIB_СерыйRAL7035_DKC; Shininess=64; Smoothness=50; Transparency=0; URL=""; Workset=10 | Category=[-2000700]; Color=33023; Comments=""; Cost=0.000000000000000; Description=""; Design Option=Main Model; Design Option=[-1]; Edited by=""; Export to IFC As=""; Export to IFC=0; Glow=0; IFC Predefined Type=""; IfcGUID=1KXJyFvZP78vAOk0F3SAHw; Keynote=""; Manufacturer=""; Mark=""; Model=""; Name=BIMLIB_Зона обслуживания_DKC; Shininess=64; Smoothness=50; Transparency=50; URL=""; Workset=10 | Category=[-2000700]; Color=6117714; Comments=""; Cost=0.000000000000000; Description=RAL 7011; Design Option=Main Model; Design Option=[-1]; Edited by=""; Export to IFC As=""; Export to IFC=0; Glow=0; IFC Predefined Type=""; IfcGUID=1KXJyFvZP78vAOk0F3SAHy; Keynote=""; Manufacturer=""; Mark=""; Model=""; Name=BIMLIB_СерыйRAL7011_DKC; Shininess=64; Smoothness=50; Transparency=0; URL=""; Workset=10 | [17 empty] | DKC | https://www.dkc.ru/ru/ | Сборный шкаф ST со сплошной дверцей | ГОСТ Р 32127 | шт. |  | 600 | DKC | R5ST1263 | 35.2 |  |  | Сборный шкаф ST со сплошной дверцей 300х600х1200 мм (ГхШхВ) | 1200 |  | 1000 | [21 empty] | 0 | 0 | 0 |  |  |  | 0 | 0 | 0 | TRUE | 0 | [5 empty] | 1 |  |  | TRUE | 1 |  |  |  |  | 0 | 0 | None | 0 | 0 | 0 |  | 2494 | [6 empty] | None | 1. Шкаф | Distribution Boards and Control Panels | 23.80.30.11.17 | https://st.dkc.ru/ | https://www.dkc.ru/ru/catalog/652/ | Сборный шкаф ST со сплошной дверцей 300х600х1200 мм (ГхШхВ) | 300 | 1.0 | 2017 | https://bimlib.ru/manufacturer/company/14890 | support@dkc.ru | EC000261 | support@bimlib.ru | IfcElectricDistributionBoard | DISTRIBUTIONBOARD | УХЛ1 | 60 кг | 6300 | RAL 7035 | 10 | IP65 | Сталь 1,5 мм | Сталь 1,2 мм | 600 | BIMLIB_СерыйRAL7035_DKC | BIMLIB_СерыйRAL7011_DKC | BIMLIB_СерыйRAL7011_DKC | BIMLIB_СерыйRAL7011_DKC | BIMLIB_СерыйRAL7011_DKC | BIMLIB_СерыйRAL7011_DKC | BIMLIB_СерыйRAL7011_DKC | Напольное крепление | Цоколь ST | BIMLIB_СерыйRAL7035_DKC | BIMLIB_СерыйRAL7035_DKC | Настенное крепление | Нет | 311111 | TRUE | TRUE | TRUE | 300 | TRUE | TRUE | Цоколь ST | 100 | TRUE | TRUE
4165796 | DKC_Ограничитель угла открывания двери | OST_ElectricalEquipment | DKC_Ограничитель угла открывания двери | Жильё_11_ЭОМ_B3 | [7 empty] | DKC_Ограничитель угла открывания двери | 2dc6f745-c7e3-469a-b8b9-a05c44112764-003f90a4 | 108631a2-6945-4ad9-97b8-408a6cf52a67 | Main Model |  | 36450 | ЭМ_В3 | [6 empty] | DKC_Ограничитель угла открывания двери до 90 | [22 empty] | OST_ElectricalEquipment | None | 35902 | [87 empty] | DKC_Ограничитель угла открывания двери | [46 empty] | 0 | 0jnlT5n_D6chYve5n4BhV0 | [140 empty] | DKC_Ограничитель угла открывания двери до 90 | DKC_Ограничитель угла открывания двери |  | DKC_Ограничитель угла открывания двери | DKC_Ограничитель угла открывания двери | [85 empty] | Сборный шкаф ST со сплошной дверцей 300х600х1200 мм (ГхШхВ) | [13 empty] | Ограничитель угла открытия двери до 90° | [160 empty] | 0 | 1KXJyFvZP78vAOk0F3S1JV | [35 empty] | Электрооборудование | ИС.ПО.2 | [11 empty] | None | Новая конструкция | DKC | [39 empty] | 0 | [5 empty] | None | FALSE | 0 | Level : Жильё_11_ЭОМ_B3 | 0 | [39 empty] | ГОСТ Р 32127 |  |  | R5A31 | [78 empty] | DKC | https://www.dkc.ru/ru/ |  | ГОСТ Р 32127 | шт. |  |  | DKC |  | 0.1 |  |  | Ограничитель угла открытия двери до 90° | [24 empty] | 0 | 0 | 0 |  |  |  | 0 | 0 | 0 | TRUE | 0 | [5 empty] | 1 |  |  | TRUE | 1 |  |  |  |  | 0 | 0 |  | 0 | 0 | 0 |  | 2495 | [7 empty] | 2. Комплектующие | [6 empty] | 1.0 | 2017 | https://bimlib.ru/manufacturer/company/14890 |  |  | support@bimlib.ru | IfcElectricDistributionBoard | DISTRIBUTIONBOARD | [22 empty] | 311111
4165797 | DKC_Держатель концевого выключателя | OST_ElectricalEquipment | DKC_Держатель концевого выключателя | Жильё_11_ЭОМ_B3 | [7 empty] | DKC_Держатель концевого выключателя | 2dc6f745-c7e3-469a-b8b9-a05c44112764-003f90a5 | 108631a2-6945-4ad9-97b8-408a6cf52a67 | Main Model |  | 36450 | ЭМ_В3 | [6 empty] | DKC_Держатель концевого выключателя | [22 empty] | OST_ElectricalEquipment | None | 35893 | [87 empty] | DKC_Держатель концевого выключателя | [46 empty] | 0 | 0jnlT5n_D6chYve5n4BhV1 | [140 empty] | DKC_Держатель концевого выключателя | DKC_Держатель концевого выключателя |  | DKC_Держатель концевого выключателя | DKC_Держатель концевого выключателя | [85 empty] | Сборный шкаф ST со сплошной дверцей 300х600х1200 мм (ГхШхВ) | [13 empty] | Держатель концевого выключателя | [160 empty] | 0 | 1KXJyFvZP78vAOk0F3S1JG | [35 empty] | Электрооборудование | ИС.ПО.2 | [11 empty] | None | Новая конструкция | DKC | [39 empty] | 0 | [5 empty] | None | FALSE | 0 | Level : Жильё_11_ЭОМ_B3 | 0 | [39 empty] | ГОСТ Р 32127 |  |  | R5FLS01 | [78 empty] | DKC | https://www.dkc.ru/ru/ | Держатель концевого выключателя | ГОСТ Р 32127 | шт. |  |  | DKC |  | 0.1 |  |  | Держатель концевого выключателя | [24 empty] | 0 | 0 | 0 |  |  |  | 0 | 0 | 0 | TRUE | 0 | [5 empty] | 1 |  |  | TRUE | 1 |  |  |  |  | 0 | 0 |  | 0 | 0 | 0 |  | 2496 | [7 empty] | 2. Комплектующие | [6 empty] | 1.0 | 2017 | https://bimlib.ru/manufacturer/company/14890 |  |  | support@bimlib.ru | IfcElectricDistributionBoard | DISTRIBUTIONBOARD | [22 empty] | 311111
4165798 | DKC_Рым-болт | OST_ElectricalEquipment | DKC_Рым-болт | Жильё_11_ЭОМ_B3 |  |  |  | 4.1686e-05 | 0.0082339 |  |  | DKC_Рым-болт | 2dc6f745-c7e3-469a-b8b9-a05c44112764-003f90a6 | 108631a2-6945-4ad9-97b8-408a6cf52a67 | Main Model |  | 36450 | ЭМ_В3 | [6 empty] | DKC_Рым-болт ST | [22 empty] | OST_ElectricalEquipment | None | 35900 | [87 empty] | DKC_Рым-болт | [46 empty] | 0 | 0jnlT5n_D6chYve5n4BhV2 | [140 empty] | DKC_Рым-болт ST | DKC_Рым-болт |  | DKC_Рым-болт | DKC_Рым-болт | [85 empty] | Сборный шкаф ST со сплошной дверцей 300х600х1200 мм (ГхШхВ) | [13 empty] | Комплект рым-болтов | [160 empty] | 0 | 1KXJyFvZP78vAOk0F3S1JH | [35 empty] | Электрооборудование | ИС.ПО.2 | [11 empty] | None | Новая конструкция | DKC | [39 empty] | 1219.2 | [5 empty] | None | FALSE | 1300 | Level : Жильё_11_ЭОМ_B3 | -36350 | [39 empty] | ГОСТ Р 32127 |  |  | R5LEST160 | [60 empty] | Category=[-2000700]; Color=6117714; Comments=""; Cost=0.000000000000000; Description=RAL 7011; Design Option=Main Model; Design Option=[-1]; Edited by=""; Export to IFC As=""; Export to IFC=0; Glow=0; IFC Predefined Type=""; IfcGUID=1KXJyFvZP78vAOk0F3SAHy; Keynote=""; Manufacturer=""; Mark=""; Model=""; Name=BIMLIB_СерыйRAL7011_DKC; Shininess=64; Smoothness=50; Transparency=0; URL=""; Workset=10 | [17 empty] | DKC | https://www.dkc.ru/ru/ | Рым-болт | ГОСТ Р 32127 | шт. |  |  | DKC |  | 0.7 |  |  | Комплект рым-болтов | [24 empty] | 0 | 0 | 0 |  |  |  | 0 | 0 | 0 | TRUE | 0 | [5 empty] | 1 |  |  | TRUE | 1 |  |  |  |  | 0 | 0 |  | 0 | 0 | 0 |  | 2497 | [7 empty] | 2. Комплектующие | [6 empty] | 1.0 | 2017 | https://bimlib.ru/manufacturer/company/14890 |  |  | support@bimlib.ru | IfcElectricDistributionBoard | DISTRIBUTIONBOARD | [22 empty] | 311111 | [10 empty] | Комплект поставки из 4 штук | 300 | 600 | BIMLIB_СерыйRAL7011_DKC
4165799 | DKC_Панель для модульного оборудования | OST_ElectricalEquipment | DKC_Панель для модульного оборудования | Жильё_11_ЭОМ_B3 |  |  |  | 0.0029744 | 1.0463 |  |  | DKC_Панель для модульного оборудования | 2dc6f745-c7e3-469a-b8b9-a05c44112764-003f90a7 | 108631a2-6945-4ad9-97b8-408a6cf52a67 | Main Model |  | 36450 | ЭМ_В3 | [6 empty] | DKC_Панель для модульного оборудования | [22 empty] | OST_ElectricalEquipment | None | 35901 | [87 empty] | DKC_Панель для модульного оборудования | [46 empty] | 0 | 0jnlT5n_D6chYve5n4BhV3 | [140 empty] | DKC_Панель для модульного оборудования | DKC_Панель для модульного оборудования |  | DKC_Панель для модульного оборудования | DKC_Панель для модульного оборудования | [85 empty] | Сборный шкаф ST со сплошной дверцей 300х600х1200 мм (ГхШхВ) | [13 empty] | Панель для модульного оборудования 1200х600 мм (ВхШ) | [53 empty] | 600 | 1200 | 300 | [94 empty] | 15.75 | [9 empty] | 0 | 1KXJyFvZP78vAOk0F3S1Js | [35 empty] | Электрооборудование | ИС.ПО.2 | [11 empty] | None | Новая конструкция | DKC | [39 empty] | 0 | [5 empty] | None | FALSE | 0 | Level : Жильё_11_ЭОМ_B3 | 0 | [39 empty] | ГОСТ Р 32127 |  |  | R5TM126 | [58 empty] | Category=[-2000700]; Color=12896197; Comments=""; Cost=0.000000000000000; Description=RAL 7035; Design Option=Main Model; Design Option=[-1]; Edited by=""; Export to IFC As=""; Export to IFC=0; Glow=0; IFC Predefined Type=""; IfcGUID=1KXJyFvZP78vAOk0F3SAHv; Keynote=""; Manufacturer=""; Mark=""; Model=""; Name=BIMLIB_СерыйRAL7035_DKC; Shininess=64; Smoothness=50; Transparency=0; URL=""; Workset=10 | [19 empty] | DKC | https://www.dkc.ru/ru/ | Панель для модульного оборудования | ГОСТ Р 32127 | шт. |  |  | DKC | [7 empty] | 0 | [21 empty] | 0 | 0 | 0 |  |  |  | 0 | 0 | 0 | TRUE | 0 | [5 empty] | 1 |  |  | TRUE | 1 |  |  |  |  | 0 | 0 |  | 0 | 0 | 0 |  | 2498 | [7 empty] | 2. Комплектующие | [6 empty] | 1.0 | 2017 | https://bimlib.ru/manufacturer/company/14890 |  |  | support@bimlib.ru | IfcElectricDistributionBoard | DISTRIBUTIONBOARD | [22 empty] | 311111 | [13 empty] | BIMLIB_СерыйRAL7035_DKC | 2. Комплектующие | 2 | 100 | 20 | 100 | 200 | 6
4165800 | DKC_Защитный козырек | OST_ElectricalEquipment | DKC_Защитный козырек | Жильё_11_ЭОМ_B3 |  |  |  | 0.00026243 | 0.24348 |  |  | DKC_Защитный козырек | 2dc6f745-c7e3-469a-b8b9-a05c44112764-003f90a8 | 108631a2-6945-4ad9-97b8-408a6cf52a67 | Main Model |  | 36450 | ЭМ_В3 | [6 empty] | DKC_Защитный козырек | [22 empty] | OST_ElectricalEquipment | None | 35894 | [87 empty] | DKC_Защитный козырек | [46 empty] | 0 | 0jnlT5n_D6chYve5n4BhVC | [140 empty] | DKC_Защитный козырек | DKC_Защитный козырек |  | DKC_Защитный козырек | DKC_Защитный козырек | [85 empty] | Сборный шкаф ST со сплошной дверцей 300х600х1200 мм (ГхШхВ) | [13 empty] | Защитный козырек 600х300 мм (ШхГ) | [53 empty] | 600 |  | 300 | [94 empty] | 3 | [9 empty] | 0 | 1KXJyFvZP78vAOk0F3S1Je | [35 empty] | Электрооборудование | ИС.ПО.2 | [11 empty] | None | Новая конструкция | DKC | [39 empty] | 1219.2 | [5 empty] | None | FALSE | 1300 | Level : Жильё_11_ЭОМ_B3 | -36350 | [39 empty] | ГОСТ Р 32127 |  |  | R5TT063 | [58 empty] | Category=[-2000700]; Color=12896197; Comments=""; Cost=0.000000000000000; Description=RAL 7035; Design Option=Main Model; Design Option=[-1]; Edited by=""; Export to IFC As=""; Export to IFC=0; Glow=0; IFC Predefined Type=""; IfcGUID=1KXJyFvZP78vAOk0F3SAHv; Keynote=""; Manufacturer=""; Mark=""; Model=""; Name=BIMLIB_СерыйRAL7035_DKC; Shininess=64; Smoothness=50; Transparency=0; URL=""; Workset=10 | [19 empty] | DKC | https://www.dkc.ru/ru/ | Защитный козырек | ГОСТ Р 32127 | шт. |  |  | DKC | [7 empty] | 0 | [21 empty] | 0 | 0 | 0 |  |  |  | 0 | 0 | 0 | TRUE | 0 | [5 empty] | 1 |  |  | TRUE | 1 |  |  |  |  | 0 | 0 |  | 0 | 0 | 0 |  | 2499 | [7 empty] | 2. Комплектующие | [6 empty] | 1.0 | 2017 | https://bimlib.ru/manufacturer/company/14890 |  |  | support@bimlib.ru | IfcElectricDistributionBoard | DISTRIBUTIONBOARD | [22 empty] | 311111 | [13 empty] | BIMLIB_СерыйRAL7035_DKC | 2. Комплектующие | 2
4165801 | DKC_Цоколь фланцы | OST_ElectricalEquipment | DKC_Цоколь фланцы | Жильё_11_ЭОМ_B3 |  |  |  | 0.0012 |  |  |  | DKC_Цоколь фланцы | 2dc6f745-c7e3-469a-b8b9-a05c44112764-003f90a9 | 108631a2-6945-4ad9-97b8-408a6cf52a67 | Main Model |  | 36450 | ЭМ_В3 | [6 empty] | DKC_Цоколь фланцы ST | [22 empty] | OST_ElectricalEquipment | None | 35898 | [87 empty] | DKC_Цоколь фланцы | [46 empty] | 0 | 0jnlT5n_D6chYve5n4BhVD | [140 empty] | DKC_Цоколь фланцы ST | DKC_Цоколь фланцы |  | DKC_Цоколь фланцы | DKC_Цоколь фланцы | [85 empty] | Сборный шкаф ST со сплошной дверцей 300х600х1200 мм (ГхШхВ) | [13 empty] | Фланцы цоколя ST 100х600 мм (ВхШ) | [160 empty] | 0 | 1KXJyFvZP78vAOk0F3S1JF | [35 empty] | Электрооборудование | ИС.ПО.2 | [11 empty] | None | Новая конструкция | DKC | [39 empty] | 0 | [5 empty] | None | FALSE | 0 | Level : Жильё_11_ЭОМ_B3 | 0 | [39 empty] | ГОСТ Р 32127 |  |  | R5FZ6 | [60 empty] | Category=[-2000700]; Color=6117714; Comments=""; Cost=0.000000000000000; Description=RAL 7011; Design Option=Main Model; Design Option=[-1]; Edited by=""; Export to IFC As=""; Export to IFC=0; Glow=0; IFC Predefined Type=""; IfcGUID=1KXJyFvZP78vAOk0F3SAHy; Keynote=""; Manufacturer=""; Mark=""; Model=""; Name=BIMLIB_СерыйRAL7011_DKC; Shininess=64; Smoothness=50; Transparency=0; URL=""; Workset=10 | [17 empty] | DKC | https://www.dkc.ru/ru/ | Фланцы цоколя ST | ГОСТ Р 32127 | шт. |  |  | DKC |  | 0 | [27 empty] | 0 | 0 | 0 |  |  |  | 0 | 0 | 0 | TRUE | 0 | [5 empty] | 1 |  |  | TRUE | 1 |  |  |  |  | 0 | 0 |  | 0 | 0 | 0 |  | 2500 | [7 empty] | 2. Комплектующие | [6 empty] | 1.0 | 2017 | https://bimlib.ru/manufacturer/company/14890 |  |  | support@bimlib.ru | IfcElectricDistributionBoard | DISTRIBUTIONBOARD | [22 empty] | 311111 | [11 empty] | 600 | 300 | BIMLIB_СерыйRAL7011_DKC | [7 empty] | 100
4165802 | DKC_Цоколь фланцы | OST_ElectricalEquipment | DKC_Цоколь фланцы | Жильё_11_ЭОМ_B3 |  |  |  | 0.00056 |  |  |  | DKC_Цоколь фланцы | 2dc6f745-c7e3-469a-b8b9-a05c44112764-003f90aa | 108631a2-6945-4ad9-97b8-408a6cf52a67 | Main Model |  | 36450 | ЭМ_В3 | [6 empty] | DKC_Цоколь профили ST | [22 empty] | OST_ElectricalEquipment | None | 35899 | [87 empty] | DKC_Цоколь фланцы | [46 empty] | 0 | 0jnlT5n_D6chYve5n4BhVE | [140 empty] | DKC_Цоколь профили ST | DKC_Цоколь фланцы |  | DKC_Цоколь фланцы | DKC_Цоколь фланцы | [85 empty] | Сборный шкаф ST со сплошной дверцей 300х600х1200 мм (ГхШхВ) | [13 empty] | Профили цоколя ST 100х300 мм (ВхГ) | [150 empty] | 1.74 | [9 empty] | 0 | 1KXJyFvZP78vAOk0F3S1J5 | [35 empty] | Электрооборудование | ИС.ПО.2 | [11 empty] | None | Новая конструкция | DKC | [39 empty] | 0 | [5 empty] | None | FALSE | 0 | Level : Жильё_11_ЭОМ_B3 | 0 | [39 empty] | ГОСТ Р 32127 |  |  | R5BZ3 | [60 empty] | Category=[-2000700]; Color=6117714; Comments=""; Cost=0.000000000000000; Description=RAL 7011; Design Option=Main Model; Design Option=[-1]; Edited by=""; Export to IFC As=""; Export to IFC=0; Glow=0; IFC Predefined Type=""; IfcGUID=1KXJyFvZP78vAOk0F3SAHy; Keynote=""; Manufacturer=""; Mark=""; Model=""; Name=BIMLIB_СерыйRAL7011_DKC; Shininess=64; Smoothness=50; Transparency=0; URL=""; Workset=10 | [17 empty] | DKC | https://www.dkc.ru/ru/ | Профили цоколя ST | ГОСТ Р 32127 | шт. |  |  | DKC | [29 empty] | 0 | 0 | 0 |  |  |  | 0 | 0 | 0 | TRUE | 0 | [5 empty] | 1 |  |  | TRUE | 1 |  |  |  |  | 0 | 0 |  | 0 | 0 | 0 |  | 2501 | [7 empty] | 2. Комплектующие | [6 empty] | 1.0 | 2017 | https://bimlib.ru/manufacturer/company/14890 |  |  | support@bimlib.ru | IfcElectricDistributionBoard | DISTRIBUTIONBOARD | [22 empty] | 311111 | [11 empty] | 300 | 600 | BIMLIB_СерыйRAL7011_DKC | [7 empty] | 100
4165803 | 300х600х1200 мм (ГхШхВ) | OST_ElectricalEquipment | 300х600х1200 мм (ГхШхВ) | Жильё_11_ЭОМ_B3 | TRUE |  |  | 0.648 | 3.06 |  |  | 300х600х1200 мм (ГхШхВ) | 2dc6f745-c7e3-469a-b8b9-a05c44112764-003f90ab | 4ce4412a-7c3d-4a78-8002-96dc25deb617 | Main Model |  | 36450 | ЭМ_В3 | [6 empty] | НВО_НавесныеШкафыСплошнаяДверца_DKC | [22 empty] | OST_ElectricalEquipment | None | 35903 | [87 empty] | 300х600х1200 мм (ГхШхВ) | [46 empty] | 0 | 0jnlT5n_D6chYve5n4BhVF | [140 empty] | НВО_НавесныеШкафыСплошнаяДверца_DKC | 300х600х1200 мм (ГхШхВ) |  | 300х600х1200 мм (ГхШхВ) | 300х600х1200 мм (ГхШхВ) | [99 empty] | Сборный шкаф ST со сплошной дверцей 300х600х1200 мм (ГхШхВ) | [160 empty] | 0 | 1KXJyFvZP78vAOk0F3S1QO | [35 empty] | Электрооборудование | ИС.ПО.2 | [11 empty] | None | Новая конструкция | DKC | [39 empty] | 0 | [5 empty] | None | FALSE | 750 | Level : Жильё_11_ЭОМ_B3 | 750 | [39 empty] | ГОСТ Р 32127 |  | https://www.dkc.ru/ru/catalog/652/ | R5ST1263 | [35 empty] | https://st.dkc.ru/ | [22 empty] | Category=[-2000700]; Color=12896197; Comments=""; Cost=0.000000000000000; Description=RAL 7035; Design Option=Main Model; Design Option=[-1]; Edited by=""; Export to IFC As=""; Export to IFC=0; Glow=0; IFC Predefined Type=""; IfcGUID=1KXJyFvZP78vAOk0F3SAHv; Keynote=""; Manufacturer=""; Mark=""; Model=""; Name=BIMLIB_СерыйRAL7035_DKC; Shininess=64; Smoothness=50; Transparency=0; URL=""; Workset=10 | Category=[-2000700]; Color=33023; Comments=""; Cost=0.000000000000000; Description=""; Design Option=Main Model; Design Option=[-1]; Edited by=""; Export to IFC As=""; Export to IFC=0; Glow=0; IFC Predefined Type=""; IfcGUID=1KXJyFvZP78vAOk0F3SAHw; Keynote=""; Manufacturer=""; Mark=""; Model=""; Name=BIMLIB_Зона обслуживания_DKC; Shininess=64; Smoothness=50; Transparency=50; URL=""; Workset=10 | Category=[-2000700]; Color=6117714; Comments=""; Cost=0.000000000000000; Description=RAL 7011; Design Option=Main Model; Design Option=[-1]; Edited by=""; Export to IFC As=""; Export to IFC=0; Glow=0; IFC Predefined Type=""; IfcGUID=1KXJyFvZP78vAOk0F3SAHy; Keynote=""; Manufacturer=""; Mark=""; Model=""; Name=BIMLIB_СерыйRAL7011_DKC; Shininess=64; Smoothness=50; Transparency=0; URL=""; Workset=10 | [17 empty] | DKC | https://www.dkc.ru/ru/ | Сборный шкаф ST со сплошной дверцей | ГОСТ Р 32127 | шт. |  | 600 | DKC | R5ST1263 | 35.2 |  |  | Сборный шкаф ST со сплошной дверцей 300х600х1200 мм (ГхШхВ) | 1200 |  | 1000 | [21 empty] | 0 | 0 | 0 |  |  |  | 0 | 0 | 0 | TRUE | 0 | [5 empty] | 1 |  |  | TRUE | 1 |  |  |  |  | 0 | 0 | None | 0 | 0 | 0 |  | 2502 | [6 empty] | None | 1. Шкаф | Distribution Boards and Control Panels | 23.80.30.11.17 | https://st.dkc.ru/ | https://www.dkc.ru/ru/catalog/652/ | Сборный шкаф ST со сплошной дверцей 300х600х1200 мм (ГхШхВ) | 300 | 1.0 | 2017 | https://bimlib.ru/manufacturer/company/14890 | support@dkc.ru | EC000261 | support@bimlib.ru | IfcElectricDistributionBoard | DISTRIBUTIONBOARD | УХЛ1 | 60 кг | 6300 | RAL 7035 | 10 | IP65 | Сталь 1,5 мм | Сталь 1,2 мм | 600 | BIMLIB_СерыйRAL7035_DKC | BIMLIB_СерыйRAL7011_DKC | BIMLIB_СерыйRAL7011_DKC | BIMLIB_СерыйRAL7011_DKC | BIMLIB_СерыйRAL7011_DKC | BIMLIB_СерыйRAL7011_DKC | BIMLIB_СерыйRAL7011_DKC | Напольное крепление | Цоколь ST | BIMLIB_СерыйRAL7035_DKC | BIMLIB_СерыйRAL7035_DKC | Настенное крепление | Нет | 311111 | TRUE | TRUE | TRUE | 300 | TRUE | TRUE | Цоколь ST | 100 | TRUE | TRUE
4165804 | DKC_Ограничитель угла открывания двери | OST_ElectricalEquipment | DKC_Ограничитель угла открывания двери | Жильё_11_ЭОМ_B3 | [7 empty] | DKC_Ограничитель угла открывания двери | 2dc6f745-c7e3-469a-b8b9-a05c44112764-003f90ac | 108631a2-6945-4ad9-97b8-408a6cf52a67 | Main Model |  | 36450 | ЭМ_В3 | [6 empty] | DKC_Ограничитель угла открывания двери до 90 | [22 empty] | OST_ElectricalEquipment | None | 35902 | [87 empty] | DKC_Ограничитель угла открывания двери | [46 empty] | 0 | 0jnlT5n_D6chYve5n4BhV8 | [140 empty] | DKC_Ограничитель угла открывания двери до 90 | DKC_Ограничитель угла открывания двери |  | DKC_Ограничитель угла открывания двери | DKC_Ограничитель угла открывания двери | [85 empty] | Сборный шкаф ST со сплошной дверцей 300х600х1200 мм (ГхШхВ) | [13 empty] | Ограничитель угла открытия двери до 90° | [160 empty] | 0 | 1KXJyFvZP78vAOk0F3S1JV | [35 empty] | Электрооборудование | ИС.ПО.2 | [11 empty] | None | Новая конструкция | DKC | [39 empty] | 0 | [5 empty] | None | FALSE | 0 | Level : Жильё_11_ЭОМ_B3 | 0 | [39 empty] | ГОСТ Р 32127 |  |  | R5A31 | [78 empty] | DKC | https://www.dkc.ru/ru/ |  | ГОСТ Р 32127 | шт. |  |  | DKC |  | 0.1 |  |  | Ограничитель угла открытия двери до 90° | [24 empty] | 0 | 0 | 0 |  |  |  | 0 | 0 | 0 | TRUE | 0 | [5 empty] | 1 |  |  | TRUE | 1 |  |  |  |  | 0 | 0 |  | 0 | 0 | 0 |  | 2503 | [7 empty] | 2. Комплектующие | [6 empty] | 1.0 | 2017 | https://bimlib.ru/manufacturer/company/14890 |  |  | support@bimlib.ru | IfcElectricDistributionBoard | DISTRIBUTIONBOARD | [22 empty] | 311111
4165805 | DKC_Держатель концевого выключателя | OST_ElectricalEquipment | DKC_Держатель концевого выключателя | Жильё_11_ЭОМ_B3 | [7 empty] | DKC_Держатель концевого выключателя | 2dc6f745-c7e3-469a-b8b9-a05c44112764-003f90ad | 108631a2-6945-4ad9-97b8-408a6cf52a67 | Main Model |  | 36450 | ЭМ_В3 | [6 empty] | DKC_Держатель концевого выключателя | [22 empty] | OST_ElectricalEquipment | None | 35893 | [87 empty] | DKC_Держатель концевого выключателя | [46 empty] | 0 | 0jnlT5n_D6chYve5n4BhV9 | [140 empty] | DKC_Держатель концевого выключателя | DKC_Держатель концевого выключателя |  | DKC_Держатель концевого выключателя | DKC_Держатель концевого выключателя | [85 empty] | Сборный шкаф ST со сплошной дверцей 300х600х1200 мм (ГхШхВ) | [13 empty] | Держатель концевого выключателя | [160 empty] | 0 | 1KXJyFvZP78vAOk0F3S1JG | [35 empty] | Электрооборудование | ИС.ПО.2 | [11 empty] | None | Новая конструкция | DKC | [39 empty] | 0 | [5 empty] | None | FALSE | 0 | Level : Жильё_11_ЭОМ_B3 | 0 | [39 empty] | ГОСТ Р 32127 |  |  | R5FLS01 | [78 empty] | DKC | https://www.dkc.ru/ru/ | Держатель концевого выключателя | ГОСТ Р 32127 | шт. |  |  | DKC |  | 0.1 |  |  | Держатель концевого выключателя | [24 empty] | 0 | 0 | 0 |  |  |  | 0 | 0 | 0 | TRUE | 0 | [5 empty] | 1 |  |  | TRUE | 1 |  |  |  |  | 0 | 0 |  | 0 | 0 | 0 |  | 2504 | [7 empty] | 2. Комплектующие | [6 empty] | 1.0 | 2017 | https://bimlib.ru/manufacturer/company/14890 |  |  | support@bimlib.ru | IfcElectricDistributionBoard | DISTRIBUTIONBOARD | [22 empty] | 311111
4165806 | DKC_Рым-болт | OST_ElectricalEquipment | DKC_Рым-болт | Жильё_11_ЭОМ_B3 |  |  |  | 4.1686e-05 | 0.0082339 |  |  | DKC_Рым-болт | 2dc6f745-c7e3-469a-b8b9-a05c44112764-003f90ae | 108631a2-6945-4ad9-97b8-408a6cf52a67 | Main Model |  | 36450 | ЭМ_В3 | [6 empty] | DKC_Рым-болт ST | [22 empty] | OST_ElectricalEquipment | None | 35900 | [87 empty] | DKC_Рым-болт | [46 empty] | 0 | 0jnlT5n_D6chYve5n4BhVA | [140 empty] | DKC_Рым-болт ST | DKC_Рым-болт |  | DKC_Рым-болт | DKC_Рым-болт | [85 empty] | Сборный шкаф ST со сплошной дверцей 300х600х1200 мм (ГхШхВ) | [13 empty] | Комплект рым-болтов | [160 empty] | 0 | 1KXJyFvZP78vAOk0F3S1JH | [35 empty] | Электрооборудование | ИС.ПО.2 | [11 empty] | None | Новая конструкция | DKC | [39 empty] | 1219.2 | [5 empty] | None | FALSE | 1300 | Level : Жильё_11_ЭОМ_B3 | -36350 | [39 empty] | ГОСТ Р 32127 |  |  | R5LEST160 | [60 empty] | Category=[-2000700]; Color=6117714; Comments=""; Cost=0.000000000000000; Description=RAL 7011; Design Option=Main Model; Design Option=[-1]; Edited by=""; Export to IFC As=""; Export to IFC=0; Glow=0; IFC Predefined Type=""; IfcGUID=1KXJyFvZP78vAOk0F3SAHy; Keynote=""; Manufacturer=""; Mark=""; Model=""; Name=BIMLIB_СерыйRAL7011_DKC; Shininess=64; Smoothness=50; Transparency=0; URL=""; Workset=10 | [17 empty] | DKC | https://www.dkc.ru/ru/ | Рым-болт | ГОСТ Р 32127 | шт. |  |  | DKC |  | 0.7 |  |  | Комплект рым-болтов | [24 empty] | 0 | 0 | 0 |  |  |  | 0 | 0 | 0 | TRUE | 0 | [5 empty] | 1 |  |  | TRUE | 1 |  |  |  |  | 0 | 0 |  | 0 | 0 | 0 |  | 2505 | [7 empty] | 2. Комплектующие | [6 empty] | 1.0 | 2017 | https://bimlib.ru/manufacturer/company/14890 |  |  | support@bimlib.ru | IfcElectricDistributionBoard | DISTRIBUTIONBOARD | [22 empty] | 311111 | [10 empty] | Комплект поставки из 4 штук | 300 | 600 | BIMLIB_СерыйRAL7011_DKC
4165807 | DKC_Панель для модульного оборудования | OST_ElectricalEquipment | DKC_Панель для модульного оборудования | Жильё_11_ЭОМ_B3 |  |  |  | 0.0029744 | 1.0463 |  |  | DKC_Панель для модульного оборудования | 2dc6f745-c7e3-469a-b8b9-a05c44112764-003f90af | 108631a2-6945-4ad9-97b8-408a6cf52a67 | Main Model |  | 36450 | ЭМ_В3 | [6 empty] | DKC_Панель для модульного оборудования | [22 empty] | OST_ElectricalEquipment | None | 35901 | [87 empty] | DKC_Панель для модульного оборудования | [46 empty] | 0 | 0jnlT5n_D6chYve5n4BhVB | [140 empty] | DKC_Панель для модульного оборудования | DKC_Панель для модульного оборудования |  | DKC_Панель для модульного оборудования | DKC_Панель для модульного оборудования | [85 empty] | Сборный шкаф ST со сплошной дверцей 300х600х1200 мм (ГхШхВ) | [13 empty] | Панель для модульного оборудования 1200х600 мм (ВхШ) | [53 empty] | 600 | 1200 | 300 | [94 empty] | 15.75 | [9 empty] | 0 | 1KXJyFvZP78vAOk0F3S1Js | [35 empty] | Электрооборудование | ИС.ПО.2 | [11 empty] | None | Новая конструкция | DKC | [39 empty] | 0 | [5 empty] | None | FALSE | 0 | Level : Жильё_11_ЭОМ_B3 | 0 | [39 empty] | ГОСТ Р 32127 |  |  | R5TM126 | [58 empty] | Category=[-2000700]; Color=12896197; Comments=""; Cost=0.000000000000000; Description=RAL 7035; Design Option=Main Model; Design Option=[-1]; Edited by=""; Export to IFC As=""; Export to IFC=0; Glow=0; IFC Predefined Type=""; IfcGUID=1KXJyFvZP78vAOk0F3SAHv; Keynote=""; Manufacturer=""; Mark=""; Model=""; Name=BIMLIB_СерыйRAL7035_DKC; Shininess=64; Smoothness=50; Transparency=0; URL=""; Workset=10 | [19 empty] | DKC | https://www.dkc.ru/ru/ | Панель для модульного оборудования | ГОСТ Р 32127 | шт. |  |  | DKC | [7 empty] | 0 | [21 empty] | 0 | 0 | 0 |  |  |  | 0 | 0 | 0 | TRUE | 0 | [5 empty] | 1 |  |  | TRUE | 1 |  |  |  |  | 0 | 0 |  | 0 | 0 | 0 |  | 2506 | [7 empty] | 2. Комплектующие | [6 empty] | 1.0 | 2017 | https://bimlib.ru/manufacturer/company/14890 |  |  | support@bimlib.ru | IfcElectricDistributionBoard | DISTRIBUTIONBOARD | [22 empty] | 311111 | [13 empty] | BIMLIB_СерыйRAL7035_DKC | 2. Комплектующие | 2 | 100 | 20 | 100 | 200 | 6
4165808 | DKC_Защитный козырек | OST_ElectricalEquipment | DKC_Защитный козырек | Жильё_11_ЭОМ_B3 |  |  |  | 0.00026243 | 0.24348 |  |  | DKC_Защитный козырек | 2dc6f745-c7e3-469a-b8b9-a05c44112764-003f90b0 | 108631a2-6945-4ad9-97b8-408a6cf52a67 | Main Model |  | 36450 | ЭМ_В3 | [6 empty] | DKC_Защитный козырек | [22 empty] | OST_ElectricalEquipment | None | 35894 | [87 empty] | DKC_Защитный козырек | [46 empty] | 0 | 0jnlT5n_D6chYve5n4BhVK | [140 empty] | DKC_Защитный козырек | DKC_Защитный козырек |  | DKC_Защитный козырек | DKC_Защитный козырек | [85 empty] | Сборный шкаф ST со сплошной дверцей 300х600х1200 мм (ГхШхВ) | [13 empty] | Защитный козырек 600х300 мм (ШхГ) | [53 empty] | 600 |  | 300 | [94 empty] | 3 | [9 empty] | 0 | 1KXJyFvZP78vAOk0F3S1Je | [35 empty] | Электрооборудование | ИС.ПО.2 | [11 empty] | None | Новая конструкция | DKC | [39 empty] | 1219.2 | [5 empty] | None | FALSE | 1300 | Level : Жильё_11_ЭОМ_B3 | -36350 | [39 empty] | ГОСТ Р 32127 |  |  | R5TT063 | [58 empty] | Category=[-2000700]; Color=12896197; Comments=""; Cost=0.000000000000000; Description=RAL 7035; Design Option=Main Model; Design Option=[-1]; Edited by=""; Export to IFC As=""; Export to IFC=0; Glow=0; IFC Predefined Type=""; IfcGUID=1KXJyFvZP78vAOk0F3SAHv; Keynote=""; Manufacturer=""; Mark=""; Model=""; Name=BIMLIB_СерыйRAL7035_DKC; Shininess=64; Smoothness=50; Transparency=0; URL=""; Workset=10 | [19 empty] | DKC | https://www.dkc.ru/ru/ | Защитный козырек | ГОСТ Р 32127 | шт. |  |  | DKC | [7 empty] | 0 | [21 empty] | 0 | 0 | 0 |  |  |  | 0 | 0 | 0 | TRUE | 0 | [5 empty] | 1 |  |  | TRUE | 1 |  |  |  |  | 0 | 0 |  | 0 | 0 | 0 |  | 2507 | [7 empty] | 2. Комплектующие | [6 empty] | 1.0 | 2017 | https://bimlib.ru/manufacturer/company/14890 |  |  | support@bimlib.ru | IfcElectricDistributionBoard | DISTRIBUTIONBOARD | [22 empty] | 311111 | [13 empty] | BIMLIB_СерыйRAL7035_DKC | 2. Комплектующие | 2
4165809 | DKC_Цоколь фланцы | OST_ElectricalEquipment | DKC_Цоколь фланцы | Жильё_11_ЭОМ_B3 |  |  |  | 0.0012 |  |  |  | DKC_Цоколь фланцы | 2dc6f745-c7e3-469a-b8b9-a05c44112764-003f90b1 | 108631a2-6945-4ad9-97b8-408a6cf52a67 | Main Model |  | 36450 | ЭМ_В3 | [6 empty] | DKC_Цоколь фланцы ST | [22 empty] | OST_ElectricalEquipment | None | 35898 | [87 empty] | DKC_Цоколь фланцы | [46 empty] | 0 | 0jnlT5n_D6chYve5n4BhVL | [140 empty] | DKC_Цоколь фланцы ST | DKC_Цоколь фланцы |  | DKC_Цоколь фланцы | DKC_Цоколь фланцы | [85 empty] | Сборный шкаф ST со сплошной дверцей 300х600х1200 мм (ГхШхВ) | [13 empty] | Фланцы цоколя ST 100х600 мм (ВхШ) | [160 empty] | 0 | 1KXJyFvZP78vAOk0F3S1JF | [35 empty] | Электрооборудование | ИС.ПО.2 | [11 empty] | None | Новая конструкция | DKC | [39 empty] | 0 | [5 empty] | None | FALSE | 0 | Level : Жильё_11_ЭОМ_B3 | 0 | [39 empty] | ГОСТ Р 32127 |  |  | R5FZ6 | [60 empty] | Category=[-2000700]; Color=6117714; Comments=""; Cost=0.000000000000000; Description=RAL 7011; Design Option=Main Model; Design Option=[-1]; Edited by=""; Export to IFC As=""; Export to IFC=0; Glow=0; IFC Predefined Type=""; IfcGUID=1KXJyFvZP78vAOk0F3SAHy; Keynote=""; Manufacturer=""; Mark=""; Model=""; Name=BIMLIB_СерыйRAL7011_DKC; Shininess=64; Smoothness=50; Transparency=0; URL=""; Workset=10 | [17 empty] | DKC | https://www.dkc.ru/ru/ | Фланцы цоколя ST | ГОСТ Р 32127 | шт. |  |  | DKC |  | 0 | [27 empty] | 0 | 0 | 0 |  |  |  | 0 | 0 | 0 | TRUE | 0 | [5 empty] | 1 |  |  | TRUE | 1 |  |  |  |  | 0 | 0 |  | 0 | 0 | 0 |  | 2508 | [7 empty] | 2. Комплектующие | [6 empty] | 1.0 | 2017 | https://bimlib.ru/manufacturer/company/14890 |  |  | support@bimlib.ru | IfcElectricDistributionBoard | DISTRIBUTIONBOARD | [22 empty] | 311111 | [11 empty] | 600 | 300 | BIMLIB_СерыйRAL7011_DKC | [7 empty] | 100
4165810 | DKC_Цоколь фланцы | OST_ElectricalEquipment | DKC_Цоколь фланцы | Жильё_11_ЭОМ_B3 |  |  |  | 0.00056 |  |  |  | DKC_Цоколь фланцы | 2dc6f745-c7e3-469a-b8b9-a05c44112764-003f90b2 | 108631a2-6945-4ad9-97b8-408a6cf52a67 | Main Model |  | 36450 | ЭМ_В3 | [6 empty] | DKC_Цоколь профили ST | [22 empty] | OST_ElectricalEquipment | None | 35899 | [87 empty] | DKC_Цоколь фланцы | [46 empty] | 0 | 0jnlT5n_D6chYve5n4BhVM | [140 empty] | DKC_Цоколь профили ST | DKC_Цоколь фланцы |  | DKC_Цоколь фланцы | DKC_Цоколь фланцы | [85 empty] | Сборный шкаф ST со сплошной дверцей 300х600х1200 мм (ГхШхВ) | [13 empty] | Профили цоколя ST 100х300 мм (ВхГ) | [150 empty] | 1.74 | [9 empty] | 0 | 1KXJyFvZP78vAOk0F3S1J5 | [35 empty] | Электрооборудование | ИС.ПО.2 | [11 empty] | None | Новая конструкция | DKC | [39 empty] | 0 | [5 empty] | None | FALSE | 0 | Level : Жильё_11_ЭОМ_B3 | 0 | [39 empty] | ГОСТ Р 32127 |  |  | R5BZ3 | [60 empty] | Category=[-2000700]; Color=6117714; Comments=""; Cost=0.000000000000000; Description=RAL 7011; Design Option=Main Model; Design Option=[-1]; Edited by=""; Export to IFC As=""; Export to IFC=0; Glow=0; IFC Predefined Type=""; IfcGUID=1KXJyFvZP78vAOk0F3SAHy; Keynote=""; Manufacturer=""; Mark=""; Model=""; Name=BIMLIB_СерыйRAL7011_DKC; Shininess=64; Smoothness=50; Transparency=0; URL=""; Workset=10 | [17 empty] | DKC | https://www.dkc.ru/ru/ | Профили цоколя ST | ГОСТ Р 32127 | шт. |  |  | DKC | [29 empty] | 0 | 0 | 0 |  |  |  | 0 | 0 | 0 | TRUE | 0 | [5 empty] | 1 |  |  | TRUE | 1 |  |  |  |  | 0 | 0 |  | 0 | 0 | 0 |  | 2509 | [7 empty] | 2. Комплектующие | [6 empty] | 1.0 | 2017 | https://bimlib.ru/manufacturer/company/14890 |  |  | support@bimlib.ru | IfcElectricDistributionBoard | DISTRIBUTIONBOARD | [22 empty] | 311111 | [11 empty] | 300 | 600 | BIMLIB_СерыйRAL7011_DKC | [7 empty] | 100
4165853 | ЩРВ-П-24-41, 350х300х100 мм (ВхШхГ), 2-din, proxima, белый, abs-пластик, 4 шины (по 5 отв.) | OST_ElectricalEquipment | ЩРВ-П-24-41, 350х300х100 мм (ВхШхГ), 2-din, proxima, белый, abs-пластик, 4 шины (по 5 отв.) | Жильё_10_ЭОМ_B3 | TRUE |  |  | 0.010045 | 0.25072 |  |  | ЩРВ-П-24-41, 350х300х100 мм (ВхШхГ), 2-din, proxima, белый, abs-пластик, 4 шины (по 5 отв.) | 2dc6f745-c7e3-469a-b8b9-a05c44112764-003f90dd | 7e0813b2-37c7-4a4d-984a-29f40cef4b8c | Main Model |  | 36450 | ЭМ_В3 | [6 empty] | EKF_EF_ЩРВ-П_proxima | [22 empty] | OST_ElectricalEquipment | None | 36516 | [87 empty] | ЩРВ-П-24-41, 350х300х100 мм (ВхШхГ), 2-din, proxima, белый, abs-пластик, 4 шины (по 5 отв.) | [46 empty] | 0 | 0jnlT5n_D6chYve5n4BhUv | [140 empty] | EKF_EF_ЩРВ-П_proxima | ЩРВ-П-24-41, 350х300х100 мм (ВхШхГ), 2-din, proxima, белый, abs-пластик, 4 шины (по 5 отв.) |  | ЩРВ-П-24-41, 350х300х100 мм (ВхШхГ), 2-din, proxima, белый, abs-пластик, 4 шины (по 5 отв.) | ЩРВ-П-24-41, 350х300х100 мм (ВхШхГ), 2-din, proxima, белый, abs-пластик, 4 шины (по 5 отв.) | [99 empty] | Щит распределительный, встраиваемый, на 24-модуля(ей), IP41, 350х300х100 мм (ВхШхГ), 4 шины (по 5 отв.) | [160 empty] | 0 | 11fPdm3ifCFBFjA3n8d20p | [35 empty] | Электрооборудование | ИС.ПО.2 | [11 empty] | None | Новая конструкция | EKF | [39 empty] | 0 | [5 empty] | None | FALSE | 1750 | Level : Жильё_10_ЭОМ_B3 | 1750 | [39 empty] | ЩРВ-П-24 IP41 EKF PROxima |  |  | pb40-v-24 | Щит распределительный | [73 empty] | Category=[-2000700]; Color=768759; Comments=""; Cost=0.000000000000000; Description=""; Design Option=Main Model; Design Option=[-1]; Edited by=""; Export to IFC As=""; Export to IFC=0; Glow=0; IFC Predefined Type=""; IfcGUID=0E34AXswb8Yf5_TwofGW$O; Keynote=""; Manufacturer=""; Mark=""; Model=""; Name=RAL 1003; Shininess=64; Smoothness=50; Transparency=0; URL=""; Workset=10 | Category=[-2000700]; Color=1052174; Comments=""; Cost=0.000000000000000; Description=""; Design Option=Main Model; Design Option=[-1]; Edited by=""; Export to IFC As=""; Export to IFC=0; Glow=0; IFC Predefined Type=""; IfcGUID=11fPdm3ifCFBFjA3n8d20v; Keynote=""; Manufacturer=""; Mark=""; Model=""; Name=RAL 9005; Shininess=64; Smoothness=50; Transparency=0; URL=""; Workset=10 | Category=[-2000700]; Color=16448250; Comments=""; Cost=0.000000000000000; Description=""; Design Option=Main Model; Design Option=[-1]; Edited by=""; Export to IFC As=""; Export to IFC=0; Glow=0; IFC Predefined Type=""; IfcGUID=11fPdm3ifCFBFjA3n8d20w; Keynote=""; Manufacturer=""; Mark=""; Model=""; Name=Белый_ABS-пластик; Shininess=64; Smoothness=50; Transparency=0; URL=""; Workset=10 |  | EKF | https://ekfgroup.com/catalog/products/shchit-raspred-vstraivaemyy-shchrv-p-24-ip41-ekf-proxima | Щит распределительный, встраиваемый, на 24-модуля(ей), IP41, 350х300х100 мм (ВхШхГ), 4 шины (по 5 отв.) | ЩРВ-П-24 IP41 EKF PROxima | компл. | 300 | 100 | EKF | pb40-v-24 | 1.66 | Щит распределительный | ЩРВ-П-24 IP41 EKF PROxima | Щит распределительный, встраиваемый, на 24-модуля(ей), IP41, 350х300х100 мм (ВхШхГ), 4 шины (по 5 отв.) | 350 | Прочее | 400 | 0 | 1 | 0 | 0 | 3 | 320 | 267 | 75 | IP41 | Встраиваемый | 24 | 2 | 12 | 4 шины (по 5 отв.) | Белый_ABS-пластик | PROXIMA | https://www.teslabim.ru | 24 | 0 | 0 | 0 | 0 | 0 | 0 | 0 | 0 | 0 | 0 | 0 | 0 | TRUE | 0 | 0 | 0 | 0 | 0 | 0 | 1 | 4 | 3 | TRUE | 1 | -7000012 | - | 125 | ЩК5 | 0 | 0 | ~ 400/230 В, 50Гц | 0 | 0 | 0 | 400 V/3-0,000 kVA | 2527 | 1000 | 1000 | TRUE | FALSE | GA_УГО_ЩР | 100
4165854 | ЩРВ-П-24-41, 350х300х100 мм (ВхШхГ), 2-din, proxima, белый, abs-пластик, 4 шины (по 5 отв.) | OST_ElectricalEquipment | ЩРВ-П-24-41, 350х300х100 мм (ВхШхГ), 2-din, proxima, белый, abs-пластик, 4 шины (по 5 отв.) | Жильё_11_ЭОМ_B3 | TRUE |  |  | 0.010045 | 0.25072 |  |  | ЩРВ-П-24-41, 350х300х100 мм (ВхШхГ), 2-din, proxima, белый, abs-пластик, 4 шины (по 5 отв.) | 2dc6f745-c7e3-469a-b8b9-a05c44112764-003f90de | d26a73eb-aa70-4891-a108-23cd9b746061 | Main Model |  | 36450 | ЭМ_В3 | [6 empty] | EKF_EF_ЩРВ-П_proxima | [22 empty] | OST_ElectricalEquipment | None | 36516 | [87 empty] | ЩРВ-П-24-41, 350х300х100 мм (ВхШхГ), 2-din, proxima, белый, abs-пластик, 4 шины (по 5 отв.) | [46 empty] | 0 | 0jnlT5n_D6chYve5n4BhUw | [140 empty] | EKF_EF_ЩРВ-П_proxima | ЩРВ-П-24-41, 350х300х100 мм (ВхШхГ), 2-din, proxima, белый, abs-пластик, 4 шины (по 5 отв.) |  | ЩРВ-П-24-41, 350х300х100 мм (ВхШхГ), 2-din, proxima, белый, abs-пластик, 4 шины (по 5 отв.) | ЩРВ-П-24-41, 350х300х100 мм (ВхШхГ), 2-din, proxima, белый, abs-пластик, 4 шины (по 5 отв.) | [99 empty] | Щит распределительный, встраиваемый, на 24-модуля(ей), IP41, 350х300х100 мм (ВхШхГ), 4 шины (по 5 отв.) | [160 empty] | 0 | 11fPdm3ifCFBFjA3n8d20p | [35 empty] | Электрооборудование | ИС.ПО.2 | [11 empty] | None | Новая конструкция | EKF | [39 empty] | 0 | [5 empty] | None | FALSE | 1746 | Level : Жильё_11_ЭОМ_B3 | 1746 | [39 empty] | ЩРВ-П-24 IP41 EKF PROxima |  |  | pb40-v-24 | Щит распределительный | [73 empty] | Category=[-2000700]; Color=768759; Comments=""; Cost=0.000000000000000; Description=""; Design Option=Main Model; Design Option=[-1]; Edited by=""; Export to IFC As=""; Export to IFC=0; Glow=0; IFC Predefined Type=""; IfcGUID=0E34AXswb8Yf5_TwofGW$O; Keynote=""; Manufacturer=""; Mark=""; Model=""; Name=RAL 1003; Shininess=64; Smoothness=50; Transparency=0; URL=""; Workset=10 | Category=[-2000700]; Color=1052174; Comments=""; Cost=0.000000000000000; Description=""; Design Option=Main Model; Design Option=[-1]; Edited by=""; Export to IFC As=""; Export to IFC=0; Glow=0; IFC Predefined Type=""; IfcGUID=11fPdm3ifCFBFjA3n8d20v; Keynote=""; Manufacturer=""; Mark=""; Model=""; Name=RAL 9005; Shininess=64; Smoothness=50; Transparency=0; URL=""; Workset=10 | Category=[-2000700]; Color=16448250; Comments=""; Cost=0.000000000000000; Description=""; Design Option=Main Model; Design Option=[-1]; Edited by=""; Export to IFC As=""; Export to IFC=0; Glow=0; IFC Predefined Type=""; IfcGUID=11fPdm3ifCFBFjA3n8d20w; Keynote=""; Manufacturer=""; Mark=""; Model=""; Name=Белый_ABS-пластик; Shininess=64; Smoothness=50; Transparency=0; URL=""; Workset=10 |  | EKF | https://ekfgroup.com/catalog/products/shchit-raspred-vstraivaemyy-shchrv-p-24-ip41-ekf-proxima | Щит распределительный, встраиваемый, на 24-модуля(ей), IP41, 350х300х100 мм (ВхШхГ), 4 шины (по 5 отв.) | ЩРВ-П-24 IP41 EKF PROxima | компл. | 300 | 100 | EKF | pb40-v-24 | 1.66 | Щит распределительный | ЩРВ-П-24 IP41 EKF PROxima | Щит распределительный, встраиваемый, на 24-модуля(ей), IP41, 350х300х100 мм (ВхШхГ), 4 шины (по 5 отв.) | 350 | Прочее | 400 | 0 | 1 | 0 | 0 | 3 | 320 | 267 | 75 | IP41 | Встраиваемый | 24 | 2 | 12 | 4 шины (по 5 отв.) | Белый_ABS-пластик | PROXIMA | https://www.teslabim.ru | 24 | 0 | 0 | 0 | 0 | 0 | 0 | 0 | 0 | 0 | 0 | 0 | 0 | TRUE | 0 | 0 | 0 | 0 | 0 | 0 | 1 | 4 | 3 | TRUE | 1 | -7000012 | - | 125 | ЩК1 | 0 | 0 | ~ 400/230 В, 50Гц | 0 | 0 | 0 | 400 V/3-0,000 kVA | 2528 | 1000 | 1000 | TRUE | FALSE | GA_УГО_ЩР | 75
4165855 | ЩРВ-П-24-41, 350х300х100 мм (ВхШхГ), 2-din, proxima, белый, abs-пластик, 4 шины (по 5 отв.) | OST_ElectricalEquipment | ЩРВ-П-24-41, 350х300х100 мм (ВхШхГ), 2-din, proxima, белый, abs-пластик, 4 шины (по 5 отв.) | Жильё_11_ЭОМ_B3 | TRUE |  |  | 0.010045 | 0.25072 |  |  | ЩРВ-П-24-41, 350х300х100 мм (ВхШхГ), 2-din, proxima, белый, abs-пластик, 4 шины (по 5 отв.) | 2dc6f745-c7e3-469a-b8b9-a05c44112764-003f90df | d26a73eb-aa70-4891-a108-23cd9b746061 | Main Model |  | 36450 | ЭМ_В3 | [6 empty] | EKF_EF_ЩРВ-П_proxima | [22 empty] | OST_ElectricalEquipment | None | 36516 | [87 empty] | ЩРВ-П-24-41, 350х300х100 мм (ВхШхГ), 2-din, proxima, белый, abs-пластик, 4 шины (по 5 отв.) | [46 empty] | 0 | 0jnlT5n_D6chYve5n4BhUx | [140 empty] | EKF_EF_ЩРВ-П_proxima | ЩРВ-П-24-41, 350х300х100 мм (ВхШхГ), 2-din, proxima, белый, abs-пластик, 4 шины (по 5 отв.) |  | ЩРВ-П-24-41, 350х300х100 мм (ВхШхГ), 2-din, proxima, белый, abs-пластик, 4 шины (по 5 отв.) | ЩРВ-П-24-41, 350х300х100 мм (ВхШхГ), 2-din, proxima, белый, abs-пластик, 4 шины (по 5 отв.) | [99 empty] | Щит распределительный, встраиваемый, на 24-модуля(ей), IP41, 350х300х100 мм (ВхШхГ), 4 шины (по 5 отв.) | [160 empty] | 0 | 11fPdm3ifCFBFjA3n8d20p | [35 empty] | Электрооборудование | ИС.ПО.2 | [11 empty] | None | Новая конструкция | EKF | [39 empty] | 0 | [5 empty] | None | FALSE | 1750 | Level : Жильё_11_ЭОМ_B3 | 1750 | [39 empty] | ЩРВ-П-24 IP41 EKF PROxima |  |  | pb40-v-24 | Щит распределительный | [73 empty] | Category=[-2000700]; Color=768759; Comments=""; Cost=0.000000000000000; Description=""; Design Option=Main Model; Design Option=[-1]; Edited by=""; Export to IFC As=""; Export to IFC=0; Glow=0; IFC Predefined Type=""; IfcGUID=0E34AXswb8Yf5_TwofGW$O; Keynote=""; Manufacturer=""; Mark=""; Model=""; Name=RAL 1003; Shininess=64; Smoothness=50; Transparency=0; URL=""; Workset=10 | Category=[-2000700]; Color=1052174; Comments=""; Cost=0.000000000000000; Description=""; Design Option=Main Model; Design Option=[-1]; Edited by=""; Export to IFC As=""; Export to IFC=0; Glow=0; IFC Predefined Type=""; IfcGUID=11fPdm3ifCFBFjA3n8d20v; Keynote=""; Manufacturer=""; Mark=""; Model=""; Name=RAL 9005; Shininess=64; Smoothness=50; Transparency=0; URL=""; Workset=10 | Category=[-2000700]; Color=16448250; Comments=""; Cost=0.000000000000000; Description=""; Design Option=Main Model; Design Option=[-1]; Edited by=""; Export to IFC As=""; Export to IFC=0; Glow=0; IFC Predefined Type=""; IfcGUID=11fPdm3ifCFBFjA3n8d20w; Keynote=""; Manufacturer=""; Mark=""; Model=""; Name=Белый_ABS-пластик; Shininess=64; Smoothness=50; Transparency=0; URL=""; Workset=10 |  | EKF | https://ekfgroup.com/catalog/products/shchit-raspred-vstraivaemyy-shchrv-p-24-ip41-ekf-proxima | Щит распределительный, встраиваемый, на 24-модуля(ей), IP41, 350х300х100 мм (ВхШхГ), 4 шины (по 5 отв.) | ЩРВ-П-24 IP41 EKF PROxima | компл. | 300 | 100 | EKF | pb40-v-24 | 1.66 | Щит распределительный | ЩРВ-П-24 IP41 EKF PROxima | Щит распределительный, встраиваемый, на 24-модуля(ей), IP41, 350х300х100 мм (ВхШхГ), 4 шины (по 5 отв.) | 350 | Прочее | 400 | 0 | 1 | 0 | 0 | 3 | 320 | 267 | 75 | IP41 | Встраиваемый | 24 | 2 | 12 | 4 шины (по 5 отв.) | Белый_ABS-пластик | PROXIMA | https://www.teslabim.ru | 24 | 0 | 0 | 0 | 0 | 0 | 0 | 0 | 0 | 0 | 0 | 0 | 0 | TRUE | 0 | 0 | 0 | 0 | 0 | 0 | 1 | 4 | 3 | TRUE | 1 | -7000012 | - | 125 | ЩК2 | 0 | 0 | ~ 400/230 В, 50Гц | 0 | 0 | 0 | 400 V/3-0,000 kVA | 2529 | 1000 | 1000 | TRUE | FALSE | GA_УГО_ЩР | 75
4165856 | ЩРВ-П-24-41, 350х300х100 мм (ВхШхГ), 2-din, proxima, белый, abs-пластик, 4 шины (по 5 отв.) | OST_ElectricalEquipment | ЩРВ-П-24-41, 350х300х100 мм (ВхШхГ), 2-din, proxima, белый, abs-пластик, 4 шины (по 5 отв.) | Жильё_11_ЭОМ_B3 | TRUE |  |  | 0.010045 | 0.25072 |  |  | ЩРВ-П-24-41, 350х300х100 мм (ВхШхГ), 2-din, proxima, белый, abs-пластик, 4 шины (по 5 отв.) | 2dc6f745-c7e3-469a-b8b9-a05c44112764-003f90e0 | d26a73eb-aa70-4891-a108-23cd9b746061 | Main Model |  | 36450 | ЭМ_В3 | [6 empty] | EKF_EF_ЩРВ-П_proxima | [22 empty] | OST_ElectricalEquipment | None | 36516 | [87 empty] | ЩРВ-П-24-41, 350х300х100 мм (ВхШхГ), 2-din, proxima, белый, abs-пластик, 4 шины (по 5 отв.) | [46 empty] | 0 | 0jnlT5n_D6chYve5n4BhU4 | [140 empty] | EKF_EF_ЩРВ-П_proxima | ЩРВ-П-24-41, 350х300х100 мм (ВхШхГ), 2-din, proxima, белый, abs-пластик, 4 шины (по 5 отв.) |  | ЩРВ-П-24-41, 350х300х100 мм (ВхШхГ), 2-din, proxima, белый, abs-пластик, 4 шины (по 5 отв.) | ЩРВ-П-24-41, 350х300х100 мм (ВхШхГ), 2-din, proxima, белый, abs-пластик, 4 шины (по 5 отв.) | [99 empty] | Щит распределительный, встраиваемый, на 24-модуля(ей), IP41, 350х300х100 мм (ВхШхГ), 4 шины (по 5 отв.) | [160 empty] | 0 | 11fPdm3ifCFBFjA3n8d20p | [35 empty] | Электрооборудование | ИС.ПО.2 | [11 empty] | None | Новая конструкция | EKF | [39 empty] | 0 | [5 empty] | None | FALSE | 1750 | Level : Жильё_11_ЭОМ_B3 | 1750 | [39 empty] | ЩРВ-П-24 IP41 EKF PROxima |  |  | pb40-v-24 | Щит распределительный | [73 empty] | Category=[-2000700]; Color=768759; Comments=""; Cost=0.000000000000000; Description=""; Design Option=Main Model; Design Option=[-1]; Edited by=""; Export to IFC As=""; Export to IFC=0; Glow=0; IFC Predefined Type=""; IfcGUID=0E34AXswb8Yf5_TwofGW$O; Keynote=""; Manufacturer=""; Mark=""; Model=""; Name=RAL 1003; Shininess=64; Smoothness=50; Transparency=0; URL=""; Workset=10 | Category=[-2000700]; Color=1052174; Comments=""; Cost=0.000000000000000; Description=""; Design Option=Main Model; Design Option=[-1]; Edited by=""; Export to IFC As=""; Export to IFC=0; Glow=0; IFC Predefined Type=""; IfcGUID=11fPdm3ifCFBFjA3n8d20v; Keynote=""; Manufacturer=""; Mark=""; Model=""; Name=RAL 9005; Shininess=64; Smoothness=50; Transparency=0; URL=""; Workset=10 | Category=[-2000700]; Color=16448250; Comments=""; Cost=0.000000000000000; Description=""; Design Option=Main Model; Design Option=[-1]; Edited by=""; Export to IFC As=""; Export to IFC=0; Glow=0; IFC Predefined Type=""; IfcGUID=11fPdm3ifCFBFjA3n8d20w; Keynote=""; Manufacturer=""; Mark=""; Model=""; Name=Белый_ABS-пластик; Shininess=64; Smoothness=50; Transparency=0; URL=""; Workset=10 |  | EKF | https://ekfgroup.com/catalog/products/shchit-raspred-vstraivaemyy-shchrv-p-24-ip41-ekf-proxima | Щит распределительный, встраиваемый, на 24-модуля(ей), IP41, 350х300х100 мм (ВхШхГ), 4 шины (по 5 отв.) | ЩРВ-П-24 IP41 EKF PROxima | компл. | 300 | 100 | EKF | pb40-v-24 | 1.66 | Щит распределительный | ЩРВ-П-24 IP41 EKF PROxima | Щит распределительный, встраиваемый, на 24-модуля(ей), IP41, 350х300х100 мм (ВхШхГ), 4 шины (по 5 отв.) | 350 | Прочее | 400 | 0 | 1 | 0 | 0 | 3 | 320 | 267 | 75 | IP41 | Встраиваемый | 24 | 2 | 12 | 4 шины (по 5 отв.) | Белый_ABS-пластик | PROXIMA | https://www.teslabim.ru | 24 | 0 | 0 | 0 | 0 | 0 | 0 | 0 | 0 | 0 | 0 | 0 | 0 | TRUE | 0 | 0 | 0 | 0 | 0 | 0 | 1 | 4 | 3 | TRUE | 1 | -7000012 | - | 125 | ЩК3 | 0 | 0 | ~ 400/230 В, 50Гц | 0 | 0 | 0 | 400 V/3-0,000 kVA | 2530 | 1000 | 1000 | TRUE | FALSE | GA_УГО_ЩР | 75
4165857 | ЩРВ-П-24-41, 350х300х100 мм (ВхШхГ), 2-din, proxima, белый, abs-пластик, 4 шины (по 5 отв.) | OST_ElectricalEquipment | ЩРВ-П-24-41, 350х300х100 мм (ВхШхГ), 2-din, proxima, белый, abs-пластик, 4 шины (по 5 отв.) | Жильё_11_ЭОМ_B3 | TRUE |  |  | 0.010045 | 0.25072 |  |  | ЩРВ-П-24-41, 350х300х100 мм (ВхШхГ), 2-din, proxima, белый, abs-пластик, 4 шины (по 5 отв.) | 2dc6f745-c7e3-469a-b8b9-a05c44112764-003f90e1 | d26a73eb-aa70-4891-a108-23cd9b746061 | Main Model |  | 36450 | ЭМ_В3 | [6 empty] | EKF_EF_ЩРВ-П_proxima | [22 empty] | OST_ElectricalEquipment | None | 36516 | [87 empty] | ЩРВ-П-24-41, 350х300х100 мм (ВхШхГ), 2-din, proxima, белый, abs-пластик, 4 шины (по 5 отв.) | [46 empty] | 0 | 0jnlT5n_D6chYve5n4BhU5 | [140 empty] | EKF_EF_ЩРВ-П_proxima | ЩРВ-П-24-41, 350х300х100 мм (ВхШхГ), 2-din, proxima, белый, abs-пластик, 4 шины (по 5 отв.) |  | ЩРВ-П-24-41, 350х300х100 мм (ВхШхГ), 2-din, proxima, белый, abs-пластик, 4 шины (по 5 отв.) | ЩРВ-П-24-41, 350х300х100 мм (ВхШхГ), 2-din, proxima, белый, abs-пластик, 4 шины (по 5 отв.) | [99 empty] | Щит распределительный, встраиваемый, на 24-модуля(ей), IP41, 350х300х100 мм (ВхШхГ), 4 шины (по 5 отв.) | [160 empty] | 0 | 11fPdm3ifCFBFjA3n8d20p | [35 empty] | Электрооборудование | ИС.ПО.2 | [11 empty] | None | Новая конструкция | EKF | [39 empty] | 0 | [5 empty] | None | FALSE | 1750 | Level : Жильё_11_ЭОМ_B3 | 1750 | [39 empty] | ЩРВ-П-24 IP41 EKF PROxima |  |  | pb40-v-24 | Щит распределительный | [73 empty] | Category=[-2000700]; Color=768759; Comments=""; Cost=0.000000000000000; Description=""; Design Option=Main Model; Design Option=[-1]; Edited by=""; Export to IFC As=""; Export to IFC=0; Glow=0; IFC Predefined Type=""; IfcGUID=0E34AXswb8Yf5_TwofGW$O; Keynote=""; Manufacturer=""; Mark=""; Model=""; Name=RAL 1003; Shininess=64; Smoothness=50; Transparency=0; URL=""; Workset=10 | Category=[-2000700]; Color=1052174; Comments=""; Cost=0.000000000000000; Description=""; Design Option=Main Model; Design Option=[-1]; Edited by=""; Export to IFC As=""; Export to IFC=0; Glow=0; IFC Predefined Type=""; IfcGUID=11fPdm3ifCFBFjA3n8d20v; Keynote=""; Manufacturer=""; Mark=""; Model=""; Name=RAL 9005; Shininess=64; Smoothness=50; Transparency=0; URL=""; Workset=10 | Category=[-2000700]; Color=16448250; Comments=""; Cost=0.000000000000000; Description=""; Design Option=Main Model; Design Option=[-1]; Edited by=""; Export to IFC As=""; Export to IFC=0; Glow=0; IFC Predefined Type=""; IfcGUID=11fPdm3ifCFBFjA3n8d20w; Keynote=""; Manufacturer=""; Mark=""; Model=""; Name=Белый_ABS-пластик; Shininess=64; Smoothness=50; Transparency=0; URL=""; Workset=10 |  | EKF | https://ekfgroup.com/catalog/products/shchit-raspred-vstraivaemyy-shchrv-p-24-ip41-ekf-proxima | Щит распределительный, встраиваемый, на 24-модуля(ей), IP41, 350х300х100 мм (ВхШхГ), 4 шины (по 5 отв.) | ЩРВ-П-24 IP41 EKF PROxima | компл. | 300 | 100 | EKF | pb40-v-24 | 1.66 | Щит распределительный | ЩРВ-П-24 IP41 EKF PROxima | Щит распределительный, встраиваемый, на 24-модуля(ей), IP41, 350х300х100 мм (ВхШхГ), 4 шины (по 5 отв.) | 350 | Прочее | 400 | 0 | 1 | 0 | 0 | 3 | 320 | 267 | 75 | IP41 | Встраиваемый | 24 | 2 | 12 | 4 шины (по 5 отв.) | Белый_ABS-пластик | PROXIMA | https://www.teslabim.ru | 24 | 0 | 0 | 0 | 0 | 0 | 0 | 0 | 0 | 0 | 0 | 0 | 0 | TRUE | 0 | 0 | 0 | 0 | 0 | 0 | 1 | 4 | 3 | TRUE | 1 | -7000012 | - | 125 | ЩК8 | 0 | 0 | ~ 400/230 В, 50Гц | 0 | 0 | 0 | 400 V/3-0,000 kVA | 2531 | 1000 | 1000 | TRUE | FALSE | GA_УГО_ЩР | 75
4165858 | ЩРВ-П-24-41, 350х300х100 мм (ВхШхГ), 2-din, proxima, белый, abs-пластик, 4 шины (по 5 отв.) | OST_ElectricalEquipment | ЩРВ-П-24-41, 350х300х100 мм (ВхШхГ), 2-din, proxima, белый, abs-пластик, 4 шины (по 5 отв.) | Жильё_11_ЭОМ_B3 | TRUE |  |  | 0.010045 | 0.25072 |  |  | ЩРВ-П-24-41, 350х300х100 мм (ВхШхГ), 2-din, proxima, белый, abs-пластик, 4 шины (по 5 отв.) | 2dc6f745-c7e3-469a-b8b9-a05c44112764-003f90e2 | d26a73eb-aa70-4891-a108-23cd9b746061 | Main Model |  | 36450 | ЭМ_В3 | [6 empty] | EKF_EF_ЩРВ-П_proxima | [22 empty] | OST_ElectricalEquipment | None | 36516 | [87 empty] | ЩРВ-П-24-41, 350х300х100 мм (ВхШхГ), 2-din, proxima, белый, abs-пластик, 4 шины (по 5 отв.) | [46 empty] | 0 | 0jnlT5n_D6chYve5n4BhU6 | [140 empty] | EKF_EF_ЩРВ-П_proxima | ЩРВ-П-24-41, 350х300х100 мм (ВхШхГ), 2-din, proxima, белый, abs-пластик, 4 шины (по 5 отв.) |  | ЩРВ-П-24-41, 350х300х100 мм (ВхШхГ), 2-din, proxima, белый, abs-пластик, 4 шины (по 5 отв.) | ЩРВ-П-24-41, 350х300х100 мм (ВхШхГ), 2-din, proxima, белый, abs-пластик, 4 шины (по 5 отв.) | [99 empty] | Щит распределительный, встраиваемый, на 24-модуля(ей), IP41, 350х300х100 мм (ВхШхГ), 4 шины (по 5 отв.) | [160 empty] | 0 | 11fPdm3ifCFBFjA3n8d20p | [35 empty] | Электрооборудование | ИС.ПО.2 | [11 empty] | None | Новая конструкция | EKF | [39 empty] | 0 | [5 empty] | None | FALSE | 1750 | Level : Жильё_11_ЭОМ_B3 | 1750 | [39 empty] | ЩРВ-П-24 IP41 EKF PROxima |  |  | pb40-v-24 | Щит распределительный | [73 empty] | Category=[-2000700]; Color=768759; Comments=""; Cost=0.000000000000000; Description=""; Design Option=Main Model; Design Option=[-1]; Edited by=""; Export to IFC As=""; Export to IFC=0; Glow=0; IFC Predefined Type=""; IfcGUID=0E34AXswb8Yf5_TwofGW$O; Keynote=""; Manufacturer=""; Mark=""; Model=""; Name=RAL 1003; Shininess=64; Smoothness=50; Transparency=0; URL=""; Workset=10 | Category=[-2000700]; Color=1052174; Comments=""; Cost=0.000000000000000; Description=""; Design Option=Main Model; Design Option=[-1]; Edited by=""; Export to IFC As=""; Export to IFC=0; Glow=0; IFC Predefined Type=""; IfcGUID=11fPdm3ifCFBFjA3n8d20v; Keynote=""; Manufacturer=""; Mark=""; Model=""; Name=RAL 9005; Shininess=64; Smoothness=50; Transparency=0; URL=""; Workset=10 | Category=[-2000700]; Color=16448250; Comments=""; Cost=0.000000000000000; Description=""; Design Option=Main Model; Design Option=[-1]; Edited by=""; Export to IFC As=""; Export to IFC=0; Glow=0; IFC Predefined Type=""; IfcGUID=11fPdm3ifCFBFjA3n8d20w; Keynote=""; Manufacturer=""; Mark=""; Model=""; Name=Белый_ABS-пластик; Shininess=64; Smoothness=50; Transparency=0; URL=""; Workset=10 |  | EKF | https://ekfgroup.com/catalog/products/shchit-raspred-vstraivaemyy-shchrv-p-24-ip41-ekf-proxima | Щит распределительный, встраиваемый, на 24-модуля(ей), IP41, 350х300х100 мм (ВхШхГ), 4 шины (по 5 отв.) | ЩРВ-П-24 IP41 EKF PROxima | компл. | 300 | 100 | EKF | pb40-v-24 | 1.66 | Щит распределительный | ЩРВ-П-24 IP41 EKF PROxima | Щит распределительный, встраиваемый, на 24-модуля(ей), IP41, 350х300х100 мм (ВхШхГ), 4 шины (по 5 отв.) | 350 | Прочее | 400 | 0 | 1 | 0 | 0 | 3 | 320 | 267 | 75 | IP41 | Встраиваемый | 24 | 2 | 12 | 4 шины (по 5 отв.) | Белый_ABS-пластик | PROXIMA | https://www.teslabim.ru | 24 | 0 | 0 | 0 | 0 | 0 | 0 | 0 | 0 | 0 | 0 | 0 | 0 | TRUE | 0 | 0 | 0 | 0 | 0 | 0 | 1 | 4 | 3 | TRUE | 1 | -7000012 | - | 125 | ЩК4 | 0 | 0 | ~ 400/230 В, 50Гц | 0 | 0 | 0 | 400 V/3-0,000 kVA | 2532 | 1000 | 1000 | TRUE | FALSE | GA_УГО_ЩР | 75
4165859 | ЩРВ-П-24-41, 350х300х100 мм (ВхШхГ), 2-din, proxima, белый, abs-пластик, 4 шины (по 5 отв.) | OST_ElectricalEquipment | ЩРВ-П-24-41, 350х300х100 мм (ВхШхГ), 2-din, proxima, белый, abs-пластик, 4 шины (по 5 отв.) | Жильё_11_ЭОМ_B3 | TRUE |  |  | 0.010045 | 0.25072 |  |  | ЩРВ-П-24-41, 350х300х100 мм (ВхШхГ), 2-din, proxima, белый, abs-пластик, 4 шины (по 5 отв.) | 2dc6f745-c7e3-469a-b8b9-a05c44112764-003f90e3 | 7e0813b2-37c7-4a4d-984a-29f40cef4b8c | Main Model |  | 36450 | ЭМ_В3 | [6 empty] | EKF_EF_ЩРВ-П_proxima | [22 empty] | OST_ElectricalEquipment | None | 36516 | [87 empty] | ЩРВ-П-24-41, 350х300х100 мм (ВхШхГ), 2-din, proxima, белый, abs-пластик, 4 шины (по 5 отв.) | [46 empty] | 0 | 0jnlT5n_D6chYve5n4BhU7 | [140 empty] | EKF_EF_ЩРВ-П_proxima | ЩРВ-П-24-41, 350х300х100 мм (ВхШхГ), 2-din, proxima, белый, abs-пластик, 4 шины (по 5 отв.) |  | ЩРВ-П-24-41, 350х300х100 мм (ВхШхГ), 2-din, proxima, белый, abs-пластик, 4 шины (по 5 отв.) | ЩРВ-П-24-41, 350х300х100 мм (ВхШхГ), 2-din, proxima, белый, abs-пластик, 4 шины (по 5 отв.) | [99 empty] | Щит распределительный, встраиваемый, на 24-модуля(ей), IP41, 350х300х100 мм (ВхШхГ), 4 шины (по 5 отв.) | [160 empty] | 0 | 11fPdm3ifCFBFjA3n8d20p | [35 empty] | Электрооборудование | ИС.ПО.2 | [11 empty] | None | Новая конструкция | EKF | [39 empty] | 0 | [5 empty] | None | FALSE | 1750 | Level : Жильё_11_ЭОМ_B3 | 1750 | [39 empty] | ЩРВ-П-24 IP41 EKF PROxima |  |  | pb40-v-24 | Щит распределительный | [73 empty] | Category=[-2000700]; Color=768759; Comments=""; Cost=0.000000000000000; Description=""; Design Option=Main Model; Design Option=[-1]; Edited by=""; Export to IFC As=""; Export to IFC=0; Glow=0; IFC Predefined Type=""; IfcGUID=0E34AXswb8Yf5_TwofGW$O; Keynote=""; Manufacturer=""; Mark=""; Model=""; Name=RAL 1003; Shininess=64; Smoothness=50; Transparency=0; URL=""; Workset=10 | Category=[-2000700]; Color=1052174; Comments=""; Cost=0.000000000000000; Description=""; Design Option=Main Model; Design Option=[-1]; Edited by=""; Export to IFC As=""; Export to IFC=0; Glow=0; IFC Predefined Type=""; IfcGUID=11fPdm3ifCFBFjA3n8d20v; Keynote=""; Manufacturer=""; Mark=""; Model=""; Name=RAL 9005; Shininess=64; Smoothness=50; Transparency=0; URL=""; Workset=10 | Category=[-2000700]; Color=16448250; Comments=""; Cost=0.000000000000000; Description=""; Design Option=Main Model; Design Option=[-1]; Edited by=""; Export to IFC As=""; Export to IFC=0; Glow=0; IFC Predefined Type=""; IfcGUID=11fPdm3ifCFBFjA3n8d20w; Keynote=""; Manufacturer=""; Mark=""; Model=""; Name=Белый_ABS-пластик; Shininess=64; Smoothness=50; Transparency=0; URL=""; Workset=10 |  | EKF | https://ekfgroup.com/catalog/products/shchit-raspred-vstraivaemyy-shchrv-p-24-ip41-ekf-proxima | Щит распределительный, встраиваемый, на 24-модуля(ей), IP41, 350х300х100 мм (ВхШхГ), 4 шины (по 5 отв.) | ЩРВ-П-24 IP41 EKF PROxima | компл. | 300 | 100 | EKF | pb40-v-24 | 1.66 | Щит распределительный | ЩРВ-П-24 IP41 EKF PROxima | Щит распределительный, встраиваемый, на 24-модуля(ей), IP41, 350х300х100 мм (ВхШхГ), 4 шины (по 5 отв.) | 350 | Прочее | 400 | 0 | 1 | 0 | 0 | 3 | 320 | 267 | 75 | IP41 | Встраиваемый | 24 | 2 | 12 | 4 шины (по 5 отв.) | Белый_ABS-пластик | PROXIMA | https://www.teslabim.ru | 24 | 0 | 0 | 0 | 0 | 0 | 0 | 0 | 0 | 0 | 0 | 0 | 0 | TRUE | 0 | 0 | 0 | 0 | 0 | 0 | 1 | 4 | 3 | TRUE | 1 | -7000012 | - | 125 | ЩК5 | 0 | 0 | ~ 400/230 В, 50Гц | 0 | 0 | 0 | 400 V/3-0,000 kVA | 2533 | 1000 | 1000 | TRUE | FALSE | GA_УГО_ЩР | 70
4165860 | ЩРВ-П-24-41, 350х300х100 мм (ВхШхГ), 2-din, proxima, белый, abs-пластик, 4 шины (по 5 отв.) | OST_ElectricalEquipment | ЩРВ-П-24-41, 350х300х100 мм (ВхШхГ), 2-din, proxima, белый, abs-пластик, 4 шины (по 5 отв.) | Жильё_11_ЭОМ_B3 | TRUE |  |  | 0.010045 | 0.25072 |  |  | ЩРВ-П-24-41, 350х300х100 мм (ВхШхГ), 2-din, proxima, белый, abs-пластик, 4 шины (по 5 отв.) | 2dc6f745-c7e3-469a-b8b9-a05c44112764-003f90e4 | d26a73eb-aa70-4891-a108-23cd9b746061 | Main Model |  | 36450 | ЭМ_В3 | [6 empty] | EKF_EF_ЩРВ-П_proxima | [22 empty] | OST_ElectricalEquipment | None | 36516 | [87 empty] | ЩРВ-П-24-41, 350х300х100 мм (ВхШхГ), 2-din, proxima, белый, abs-пластик, 4 шины (по 5 отв.) | [46 empty] | 0 | 0jnlT5n_D6chYve5n4BhU0 | [140 empty] | EKF_EF_ЩРВ-П_proxima | ЩРВ-П-24-41, 350х300х100 мм (ВхШхГ), 2-din, proxima, белый, abs-пластик, 4 шины (по 5 отв.) |  | ЩРВ-П-24-41, 350х300х100 мм (ВхШхГ), 2-din, proxima, белый, abs-пластик, 4 шины (по 5 отв.) | ЩРВ-П-24-41, 350х300х100 мм (ВхШхГ), 2-din, proxima, белый, abs-пластик, 4 шины (по 5 отв.) | [99 empty] | Щит распределительный, встраиваемый, на 24-модуля(ей), IP41, 350х300х100 мм (ВхШхГ), 4 шины (по 5 отв.) | [160 empty] | 0 | 11fPdm3ifCFBFjA3n8d20p | [35 empty] | Электрооборудование | ИС.ПО.2 | [11 empty] | None | Новая конструкция | EKF | [39 empty] | 0 | [5 empty] | None | FALSE | 1750 | Level : Жильё_11_ЭОМ_B3 | 1750 | [39 empty] | ЩРВ-П-24 IP41 EKF PROxima |  |  | pb40-v-24 | Щит распределительный | [73 empty] | Category=[-2000700]; Color=768759; Comments=""; Cost=0.000000000000000; Description=""; Design Option=Main Model; Design Option=[-1]; Edited by=""; Export to IFC As=""; Export to IFC=0; Glow=0; IFC Predefined Type=""; IfcGUID=0E34AXswb8Yf5_TwofGW$O; Keynote=""; Manufacturer=""; Mark=""; Model=""; Name=RAL 1003; Shininess=64; Smoothness=50; Transparency=0; URL=""; Workset=10 | Category=[-2000700]; Color=1052174; Comments=""; Cost=0.000000000000000; Description=""; Design Option=Main Model; Design Option=[-1]; Edited by=""; Export to IFC As=""; Export to IFC=0; Glow=0; IFC Predefined Type=""; IfcGUID=11fPdm3ifCFBFjA3n8d20v; Keynote=""; Manufacturer=""; Mark=""; Model=""; Name=RAL 9005; Shininess=64; Smoothness=50; Transparency=0; URL=""; Workset=10 | Category=[-2000700]; Color=16448250; Comments=""; Cost=0.000000000000000; Description=""; Design Option=Main Model; Design Option=[-1]; Edited by=""; Export to IFC As=""; Export to IFC=0; Glow=0; IFC Predefined Type=""; IfcGUID=11fPdm3ifCFBFjA3n8d20w; Keynote=""; Manufacturer=""; Mark=""; Model=""; Name=Белый_ABS-пластик; Shininess=64; Smoothness=50; Transparency=0; URL=""; Workset=10 |  | EKF | https://ekfgroup.com/catalog/products/shchit-raspred-vstraivaemyy-shchrv-p-24-ip41-ekf-proxima | Щит распределительный, встраиваемый, на 24-модуля(ей), IP41, 350х300х100 мм (ВхШхГ), 4 шины (по 5 отв.) | ЩРВ-П-24 IP41 EKF PROxima | компл. | 300 | 100 | EKF | pb40-v-24 | 1.66 | Щит распределительный | ЩРВ-П-24 IP41 EKF PROxima | Щит распределительный, встраиваемый, на 24-модуля(ей), IP41, 350х300х100 мм (ВхШхГ), 4 шины (по 5 отв.) | 350 | Прочее | 400 | 0 | 1 | 0 | 0 | 3 | 320 | 267 | 75 | IP41 | Встраиваемый | 24 | 2 | 12 | 4 шины (по 5 отв.) | Белый_ABS-пластик | PROXIMA | https://www.teslabim.ru | 24 | 0 | 0 | 0 | 0 | 0 | 0 | 0 | 0 | 0 | 0 | 0 | 0 | TRUE | 0 | 0 | 0 | 0 | 0 | 0 | 1 | 4 | 3 | TRUE | 1 | -7000012 | - | 125 | ЩК7 | 0 | 0 | ~ 400/230 В, 50Гц | 0 | 0 | 0 | 400 V/3-0,000 kVA | 2534 | 1000 | 1000 | TRUE | FALSE | GA_УГО_ЩР | 75
4165861 | ЩРВ-П-24-41, 350х300х100 мм (ВхШхГ), 2-din, proxima, белый, abs-пластик, 4 шины (по 5 отв.) | OST_ElectricalEquipment | ЩРВ-П-24-41, 350х300х100 мм (ВхШхГ), 2-din, proxima, белый, abs-пластик, 4 шины (по 5 отв.) | Жильё_11_ЭОМ_B3 | TRUE |  |  | 0.010045 | 0.25072 |  |  | ЩРВ-П-24-41, 350х300х100 мм (ВхШхГ), 2-din, proxima, белый, abs-пластик, 4 шины (по 5 отв.) | 2dc6f745-c7e3-469a-b8b9-a05c44112764-003f90e5 | d26a73eb-aa70-4891-a108-23cd9b746061 | Main Model |  | 36450 | ЭМ_В3 | [6 empty] | EKF_EF_ЩРВ-П_proxima | [22 empty] | OST_ElectricalEquipment | None | 36516 | [87 empty] | ЩРВ-П-24-41, 350х300х100 мм (ВхШхГ), 2-din, proxima, белый, abs-пластик, 4 шины (по 5 отв.) | [46 empty] | 0 | 0jnlT5n_D6chYve5n4BhU1 | [140 empty] | EKF_EF_ЩРВ-П_proxima | ЩРВ-П-24-41, 350х300х100 мм (ВхШхГ), 2-din, proxima, белый, abs-пластик, 4 шины (по 5 отв.) |  | ЩРВ-П-24-41, 350х300х100 мм (ВхШхГ), 2-din, proxima, белый, abs-пластик, 4 шины (по 5 отв.) | ЩРВ-П-24-41, 350х300х100 мм (ВхШхГ), 2-din, proxima, белый, abs-пластик, 4 шины (по 5 отв.) | [99 empty] | Щит распределительный, встраиваемый, на 24-модуля(ей), IP41, 350х300х100 мм (ВхШхГ), 4 шины (по 5 отв.) | [160 empty] | 0 | 11fPdm3ifCFBFjA3n8d20p | [35 empty] | Электрооборудование | ИС.ПО.2 | [11 empty] | None | Новая конструкция | EKF | [39 empty] | 0 | [5 empty] | None | FALSE | 1750 | Level : Жильё_11_ЭОМ_B3 | 1750 | [39 empty] | ЩРВ-П-24 IP41 EKF PROxima |  |  | pb40-v-24 | Щит распределительный | [73 empty] | Category=[-2000700]; Color=768759; Comments=""; Cost=0.000000000000000; Description=""; Design Option=Main Model; Design Option=[-1]; Edited by=""; Export to IFC As=""; Export to IFC=0; Glow=0; IFC Predefined Type=""; IfcGUID=0E34AXswb8Yf5_TwofGW$O; Keynote=""; Manufacturer=""; Mark=""; Model=""; Name=RAL 1003; Shininess=64; Smoothness=50; Transparency=0; URL=""; Workset=10 | Category=[-2000700]; Color=1052174; Comments=""; Cost=0.000000000000000; Description=""; Design Option=Main Model; Design Option=[-1]; Edited by=""; Export to IFC As=""; Export to IFC=0; Glow=0; IFC Predefined Type=""; IfcGUID=11fPdm3ifCFBFjA3n8d20v; Keynote=""; Manufacturer=""; Mark=""; Model=""; Name=RAL 9005; Shininess=64; Smoothness=50; Transparency=0; URL=""; Workset=10 | Category=[-2000700]; Color=16448250; Comments=""; Cost=0.000000000000000; Description=""; Design Option=Main Model; Design Option=[-1]; Edited by=""; Export to IFC As=""; Export to IFC=0; Glow=0; IFC Predefined Type=""; IfcGUID=11fPdm3ifCFBFjA3n8d20w; Keynote=""; Manufacturer=""; Mark=""; Model=""; Name=Белый_ABS-пластик; Shininess=64; Smoothness=50; Transparency=0; URL=""; Workset=10 |  | EKF | https://ekfgroup.com/catalog/products/shchit-raspred-vstraivaemyy-shchrv-p-24-ip41-ekf-proxima | Щит распределительный, встраиваемый, на 24-модуля(ей), IP41, 350х300х100 мм (ВхШхГ), 4 шины (по 5 отв.) | ЩРВ-П-24 IP41 EKF PROxima | компл. | 300 | 100 | EKF | pb40-v-24 | 1.66 | Щит распределительный | ЩРВ-П-24 IP41 EKF PROxima | Щит распределительный, встраиваемый, на 24-модуля(ей), IP41, 350х300х100 мм (ВхШхГ), 4 шины (по 5 отв.) | 350 | Прочее | 400 | 0 | 1 | 0 | 0 | 3 | 320 | 267 | 75 | IP41 | Встраиваемый | 24 | 2 | 12 | 4 шины (по 5 отв.) | Белый_ABS-пластик | PROXIMA | https://www.teslabim.ru | 24 | 0 | 0 | 0 | 0 | 0 | 0 | 0 | 0 | 0 | 0 | 0 | 0 | TRUE | 0 | 0 | 0 | 0 | 0 | 0 | 1 | 4 | 3 | TRUE | 1 | -7000012 | - | 125 | ЩК6 | 0 | 0 | ~ 400/230 В, 50Гц | 0 | 0 | 0 | 400 V/3-0,000 kVA | 2535 | 1000 | 1000 | TRUE | FALSE | GA_УГО_ЩР | 75
4165894 | ЩРВ-П-24-41, 350х300х100 мм (ВхШхГ), 2-din, proxima, белый, abs-пластик, 4 шины (по 5 отв.) | OST_ElectricalEquipment | ЩРВ-П-24-41, 350х300х100 мм (ВхШхГ), 2-din, proxima, белый, abs-пластик, 4 шины (по 5 отв.) | Жильё_08_ЭОМ_B3 | TRUE |  |  | 0.010045 | 0.25072 |  |  | ЩРВ-П-24-41, 350х300х100 мм (ВхШхГ), 2-din, proxima, белый, abs-пластик, 4 шины (по 5 отв.) | 2dc6f745-c7e3-469a-b8b9-a05c44112764-003f9106 | d26a73eb-aa70-4891-a108-23cd9b746061 | Main Model |  | 36450 | ЭМ_В3 | [6 empty] | EKF_EF_ЩРВ-П_proxima | [22 empty] | OST_ElectricalEquipment | None | 36516 | [87 empty] | ЩРВ-П-24-41, 350х300х100 мм (ВхШхГ), 2-din, proxima, белый, abs-пластик, 4 шины (по 5 отв.) | [46 empty] | 0 | 0jnlT5n_D6chYve5n4BhPY | [140 empty] | EKF_EF_ЩРВ-П_proxima | ЩРВ-П-24-41, 350х300х100 мм (ВхШхГ), 2-din, proxima, белый, abs-пластик, 4 шины (по 5 отв.) |  | ЩРВ-П-24-41, 350х300х100 мм (ВхШхГ), 2-din, proxima, белый, abs-пластик, 4 шины (по 5 отв.) | ЩРВ-П-24-41, 350х300х100 мм (ВхШхГ), 2-din, proxima, белый, abs-пластик, 4 шины (по 5 отв.) | [99 empty] | Щит распределительный, встраиваемый, на 24-модуля(ей), IP41, 350х300х100 мм (ВхШхГ), 4 шины (по 5 отв.) | [160 empty] | 0 | 11fPdm3ifCFBFjA3n8d20p | [35 empty] | Электрооборудование | ИС.ПО.2 | [11 empty] | None | Новая конструкция | EKF | [39 empty] | 0 | [5 empty] | None | FALSE | 1750 | Level : Жильё_08_ЭОМ_B3 | 1750 | [39 empty] | ЩРВ-П-24 IP41 EKF PROxima |  |  | pb40-v-24 | Щит распределительный | [73 empty] | Category=[-2000700]; Color=768759; Comments=""; Cost=0.000000000000000; Description=""; Design Option=Main Model; Design Option=[-1]; Edited by=""; Export to IFC As=""; Export to IFC=0; Glow=0; IFC Predefined Type=""; IfcGUID=0E34AXswb8Yf5_TwofGW$O; Keynote=""; Manufacturer=""; Mark=""; Model=""; Name=RAL 1003; Shininess=64; Smoothness=50; Transparency=0; URL=""; Workset=10 | Category=[-2000700]; Color=1052174; Comments=""; Cost=0.000000000000000; Description=""; Design Option=Main Model; Design Option=[-1]; Edited by=""; Export to IFC As=""; Export to IFC=0; Glow=0; IFC Predefined Type=""; IfcGUID=11fPdm3ifCFBFjA3n8d20v; Keynote=""; Manufacturer=""; Mark=""; Model=""; Name=RAL 9005; Shininess=64; Smoothness=50; Transparency=0; URL=""; Workset=10 | Category=[-2000700]; Color=16448250; Comments=""; Cost=0.000000000000000; Description=""; Design Option=Main Model; Design Option=[-1]; Edited by=""; Export to IFC As=""; Export to IFC=0; Glow=0; IFC Predefined Type=""; IfcGUID=11fPdm3ifCFBFjA3n8d20w; Keynote=""; Manufacturer=""; Mark=""; Model=""; Name=Белый_ABS-пластик; Shininess=64; Smoothness=50; Transparency=0; URL=""; Workset=10 |  | EKF | https://ekfgroup.com/catalog/products/shchit-raspred-vstraivaemyy-shchrv-p-24-ip41-ekf-proxima | Щит распределительный, встраиваемый, на 24-модуля(ей), IP41, 350х300х100 мм (ВхШхГ), 4 шины (по 5 отв.) | ЩРВ-П-24 IP41 EKF PROxima | компл. | 300 | 100 | EKF | pb40-v-24 | 1.66 | Щит распределительный | ЩРВ-П-24 IP41 EKF PROxima | Щит распределительный, встраиваемый, на 24-модуля(ей), IP41, 350х300х100 мм (ВхШхГ), 4 шины (по 5 отв.) | 350 | Прочее | 400 | 0 | 1 | 0 | 0 | 3 | 320 | 267 | 75 | IP41 | Встраиваемый | 24 | 2 | 12 | 4 шины (по 5 отв.) | Белый_ABS-пластик | PROXIMA | https://www.teslabim.ru | 24 | 0 | 0 | 0 | 0 | 0 | 0 | 0 | 0 | 0 | 0 | 0 | 0 | TRUE | 0 | 0 | 0 | 0 | 0 | 0 | 1 | 4 | 3 | TRUE | 1 | -7000012 | - | 125 | ЩК4 | 0 | 0 | ~ 400/230 В, 50Гц | 0 | 0 | 0 | 400 V/3-0,000 kVA | 1145 | 1000 | 1000 | TRUE | FALSE | GA_УГО_ЩР | 75
4165895 | ЩРВ-П-24-41, 350х300х100 мм (ВхШхГ), 2-din, proxima, белый, abs-пластик, 4 шины (по 5 отв.) | OST_ElectricalEquipment | ЩРВ-П-24-41, 350х300х100 мм (ВхШхГ), 2-din, proxima, белый, abs-пластик, 4 шины (по 5 отв.) | Жильё_08_ЭОМ_B3 | TRUE |  |  | 0.010045 | 0.25072 |  |  | ЩРВ-П-24-41, 350х300х100 мм (ВхШхГ), 2-din, proxima, белый, abs-пластик, 4 шины (по 5 отв.) | 2dc6f745-c7e3-469a-b8b9-a05c44112764-003f9107 | 7e0813b2-37c7-4a4d-984a-29f40cef4b8c | Main Model |  | 36450 | ЭМ_В3 | [6 empty] | EKF_EF_ЩРВ-П_proxima | [22 empty] | OST_ElectricalEquipment | None | 36516 | [87 empty] | ЩРВ-П-24-41, 350х300х100 мм (ВхШхГ), 2-din, proxima, белый, abs-пластик, 4 шины (по 5 отв.) | [46 empty] | 0 | 0jnlT5n_D6chYve5n4BhPZ | [140 empty] | EKF_EF_ЩРВ-П_proxima | ЩРВ-П-24-41, 350х300х100 мм (ВхШхГ), 2-din, proxima, белый, abs-пластик, 4 шины (по 5 отв.) |  | ЩРВ-П-24-41, 350х300х100 мм (ВхШхГ), 2-din, proxima, белый, abs-пластик, 4 шины (по 5 отв.) | ЩРВ-П-24-41, 350х300х100 мм (ВхШхГ), 2-din, proxima, белый, abs-пластик, 4 шины (по 5 отв.) | [99 empty] | Щит распределительный, встраиваемый, на 24-модуля(ей), IP41, 350х300х100 мм (ВхШхГ), 4 шины (по 5 отв.) | [160 empty] | 0 | 11fPdm3ifCFBFjA3n8d20p | [35 empty] | Электрооборудование | ИС.ПО.2 | [11 empty] | None | Новая конструкция | EKF | [39 empty] | 0 | [5 empty] | None | FALSE | 1750 | Level : Жильё_08_ЭОМ_B3 | 1750 | [39 empty] | ЩРВ-П-24 IP41 EKF PROxima |  |  | pb40-v-24 | Щит распределительный | [73 empty] | Category=[-2000700]; Color=768759; Comments=""; Cost=0.000000000000000; Description=""; Design Option=Main Model; Design Option=[-1]; Edited by=""; Export to IFC As=""; Export to IFC=0; Glow=0; IFC Predefined Type=""; IfcGUID=0E34AXswb8Yf5_TwofGW$O; Keynote=""; Manufacturer=""; Mark=""; Model=""; Name=RAL 1003; Shininess=64; Smoothness=50; Transparency=0; URL=""; Workset=10 | Category=[-2000700]; Color=1052174; Comments=""; Cost=0.000000000000000; Description=""; Design Option=Main Model; Design Option=[-1]; Edited by=""; Export to IFC As=""; Export to IFC=0; Glow=0; IFC Predefined Type=""; IfcGUID=11fPdm3ifCFBFjA3n8d20v; Keynote=""; Manufacturer=""; Mark=""; Model=""; Name=RAL 9005; Shininess=64; Smoothness=50; Transparency=0; URL=""; Workset=10 | Category=[-2000700]; Color=16448250; Comments=""; Cost=0.000000000000000; Description=""; Design Option=Main Model; Design Option=[-1]; Edited by=""; Export to IFC As=""; Export to IFC=0; Glow=0; IFC Predefined Type=""; IfcGUID=11fPdm3ifCFBFjA3n8d20w; Keynote=""; Manufacturer=""; Mark=""; Model=""; Name=Белый_ABS-пластик; Shininess=64; Smoothness=50; Transparency=0; URL=""; Workset=10 |  | EKF | https://ekfgroup.com/catalog/products/shchit-raspred-vstraivaemyy-shchrv-p-24-ip41-ekf-proxima | Щит распределительный, встраиваемый, на 24-модуля(ей), IP41, 350х300х100 мм (ВхШхГ), 4 шины (по 5 отв.) | ЩРВ-П-24 IP41 EKF PROxima | компл. | 300 | 100 | EKF | pb40-v-24 | 1.66 | Щит распределительный | ЩРВ-П-24 IP41 EKF PROxima | Щит распределительный, встраиваемый, на 24-модуля(ей), IP41, 350х300х100 мм (ВхШхГ), 4 шины (по 5 отв.) | 350 | Прочее | 400 | 0 | 1 | 0 | 0 | 3 | 320 | 267 | 75 | IP41 | Встраиваемый | 24 | 2 | 12 | 4 шины (по 5 отв.) | Белый_ABS-пластик | PROXIMA | https://www.teslabim.ru | 24 | 0 | 0 | 0 | 0 | 0 | 0 | 0 | 0 | 0 | 0 | 0 | 0 | TRUE | 0 | 0 | 0 | 0 | 0 | 0 | 1 | 4 | 3 | TRUE | 1 | -7000012 | - | 125 | ЩК5 | 0 | 0 | ~ 400/230 В, 50Гц | 0 | 0 | 0 | 400 V/3-0,000 kVA | 2544 | 1000 | 1000 | TRUE | FALSE | GA_УГО_ЩР | 70
4165896 | ЩРВ-П-24-41, 350х300х100 мм (ВхШхГ), 2-din, proxima, белый, abs-пластик, 4 шины (по 5 отв.) | OST_ElectricalEquipment | ЩРВ-П-24-41, 350х300х100 мм (ВхШхГ), 2-din, proxima, белый, abs-пластик, 4 шины (по 5 отв.) | Жильё_07_ЭОМ_B3 | TRUE |  |  | 0.010045 | 0.25072 |  |  | ЩРВ-П-24-41, 350х300х100 мм (ВхШхГ), 2-din, proxima, белый, abs-пластик, 4 шины (по 5 отв.) | 2dc6f745-c7e3-469a-b8b9-a05c44112764-003f9108 | d26a73eb-aa70-4891-a108-23cd9b746061 | Main Model |  | 36450 | ЭМ_В3 | [6 empty] | EKF_EF_ЩРВ-П_proxima | [22 empty] | OST_ElectricalEquipment | None | 36516 | [87 empty] | ЩРВ-П-24-41, 350х300х100 мм (ВхШхГ), 2-din, proxima, белый, abs-пластик, 4 шины (по 5 отв.) | [46 empty] | 0 | 0jnlT5n_D6chYve5n4BhPi | [140 empty] | EKF_EF_ЩРВ-П_proxima | ЩРВ-П-24-41, 350х300х100 мм (ВхШхГ), 2-din, proxima, белый, abs-пластик, 4 шины (по 5 отв.) |  | ЩРВ-П-24-41, 350х300х100 мм (ВхШхГ), 2-din, proxima, белый, abs-пластик, 4 шины (по 5 отв.) | ЩРВ-П-24-41, 350х300х100 мм (ВхШхГ), 2-din, proxima, белый, abs-пластик, 4 шины (по 5 отв.) | [99 empty] | Щит распределительный, встраиваемый, на 24-модуля(ей), IP41, 350х300х100 мм (ВхШхГ), 4 шины (по 5 отв.) | [160 empty] | 0 | 11fPdm3ifCFBFjA3n8d20p | [35 empty] | Электрооборудование | ИС.ПО.2 | [11 empty] | None | Новая конструкция | EKF | [39 empty] | 0 | [5 empty] | None | FALSE | 1750 | Level : Жильё_07_ЭОМ_B3 | 1750 | [39 empty] | ЩРВ-П-24 IP41 EKF PROxima |  |  | pb40-v-24 | Щит распределительный | [73 empty] | Category=[-2000700]; Color=768759; Comments=""; Cost=0.000000000000000; Description=""; Design Option=Main Model; Design Option=[-1]; Edited by=""; Export to IFC As=""; Export to IFC=0; Glow=0; IFC Predefined Type=""; IfcGUID=0E34AXswb8Yf5_TwofGW$O; Keynote=""; Manufacturer=""; Mark=""; Model=""; Name=RAL 1003; Shininess=64; Smoothness=50; Transparency=0; URL=""; Workset=10 | Category=[-2000700]; Color=1052174; Comments=""; Cost=0.000000000000000; Description=""; Design Option=Main Model; Design Option=[-1]; Edited by=""; Export to IFC As=""; Export to IFC=0; Glow=0; IFC Predefined Type=""; IfcGUID=11fPdm3ifCFBFjA3n8d20v; Keynote=""; Manufacturer=""; Mark=""; Model=""; Name=RAL 9005; Shininess=64; Smoothness=50; Transparency=0; URL=""; Workset=10 | Category=[-2000700]; Color=16448250; Comments=""; Cost=0.000000000000000; Description=""; Design Option=Main Model; Design Option=[-1]; Edited by=""; Export to IFC As=""; Export to IFC=0; Glow=0; IFC Predefined Type=""; IfcGUID=11fPdm3ifCFBFjA3n8d20w; Keynote=""; Manufacturer=""; Mark=""; Model=""; Name=Белый_ABS-пластик; Shininess=64; Smoothness=50; Transparency=0; URL=""; Workset=10 |  | EKF | https://ekfgroup.com/catalog/products/shchit-raspred-vstraivaemyy-shchrv-p-24-ip41-ekf-proxima | Щит распределительный, встраиваемый, на 24-модуля(ей), IP41, 350х300х100 мм (ВхШхГ), 4 шины (по 5 отв.) | ЩРВ-П-24 IP41 EKF PROxima | компл. | 300 | 100 | EKF | pb40-v-24 | 1.66 | Щит распределительный | ЩРВ-П-24 IP41 EKF PROxima | Щит распределительный, встраиваемый, на 24-модуля(ей), IP41, 350х300х100 мм (ВхШхГ), 4 шины (по 5 отв.) | 350 | Прочее | 400 | 0 | 1 | 0 | 0 | 3 | 320 | 267 | 75 | IP41 | Встраиваемый | 24 | 2 | 12 | 4 шины (по 5 отв.) | Белый_ABS-пластик | PROXIMA | https://www.teslabim.ru | 24 | 0 | 0 | 0 | 0 | 0 | 0 | 0 | 0 | 0 | 0 | 0 | 0 | TRUE | 0 | 0 | 0 | 0 | 0 | 0 | 1 | 4 | 3 | TRUE | 1 | -7000012 | - | 125 | ЩК4 | 0 | 0 | ~ 400/230 В, 50Гц | 0 | 0 | 0 | 400 V/3-0,000 kVA | 2545 | 1000 | 1000 | TRUE | FALSE | GA_УГО_ЩР | 75
4165905 | ДВО02 Line | OST_LightingFixtures | ДВО02 Line | None | TRUE |  |  | 0.0063947 |  |  |  | ДВО02 Line | 2dc6f745-c7e3-469a-b8b9-a05c44112764-003f9111 | 70dd6333-8016-4153-a3c4-80abc89d12e4 | Main Model |  | 36457 | #Скрыто_В3 | [6 empty] | ДВО02 Line | [22 empty] | OST_LightingFixtures | None | 35858 | [87 empty] | ДВО02 Line | [46 empty] | 0 | 0jnlT5n_D6chYve5n4BhPr | [140 empty] | ДВО02 Line | ДВО02 Line |  | ДВО02 Line | ДВО02 Line | [98 empty] | 1 | Светильник светодиодный | [160 empty] | 0 | 2uBqavBq18Du$ecUV8ZQ_d | [35 empty] | Осветительные приборы | ИС.ПО.4 | [11 empty] | None | Новая конструкция | АО АСТЗ | 3.0 кг | [38 empty] | 0 | [5 empty] | None |  |  | <not associated> | 0 | [39 empty] | ДВО02-20-001 Line 840 |  | https://astz.ru/products/obshchestvennoe_osveshchenie/dvo02_line_l/ | 1223420001 | Светильник СД | [24 empty] | Category=[-2000700]; Color=16777215; Comments=""; Cost=0.000000000000000; Description=""; Design Option=Main Model; Design Option=[-1]; Edited by=""; Export to IFC As=""; Export to IFC=0; Glow=0; IFC Predefined Type=""; IfcGUID=2uBqavBq18Du$ecUV8ZTjN; Keynote=""; Manufacturer=""; Mark=""; Model=""; Name=Полимер; Shininess=64; Smoothness=50; Transparency=0; URL=""; Workset=10 | Category=[-2000700]; Color=16777215; Comments=""; Cost=0.000000000000000; Description=""; Design Option=Main Model; Design Option=[-1]; Edited by=""; Export to IFC As=""; Export to IFC=0; Glow=0; IFC Predefined Type=""; IfcGUID=2uBqavBq18Du$ecUV8ZT4v; Keynote=""; Manufacturer=""; Mark=""; Model=""; Name=Алюминий с белым порошковым окрашиванием; Shininess=64; Smoothness=50; Transparency=0; URL=""; Workset=10 | [51 empty] | АО АСТЗ | https://astz.ru/ | Светильник светодиодный встраиваемого мотажа | ДВО02-20-001 Line 840 | шт. | 1100 | 100 | АО АСТЗ | 1223420001 | 3 | Светильник СД |  | Светильник светодиодный | 83 | Освещение | 220 | 0.020408 | 0.98 | 0.02 | 0.090909 | 1 | [47 empty] | 220 V/1-0,020 kVA | 4798 | [11 empty] | https://astz.ru/products/obshchestvennoe_osveshchenie/dvo02_line_l/ |  |  | v1 | 2019 | [51 empty] | Rectangle+Photometric Web | 1072 | 72 | FALSE | 0 | 16777215 | 3200 | 11.8206 | 109.8169 | 148.542 | 9.2903 | DVO02-20-001_840.ies | 0.020408 | 1 | -90 | 1380 | Модуль светодиодный | 1 | 3.0 кг | 1 | 91 | Алюминий с белым порошковым окрашиванием | Полимер | 80 | 4000 | 1819 | Рассеиватель опаловый | IP20 | УХЛ4 | FALSE | FALSE | LED-драйвер | Модуль светодиодный | Светильник светодиодный для общественных и иных помещений | I | 81 | None
4165907 | ДВО02 Line | OST_LightingFixtures | ДВО02 Line | None | TRUE |  |  | 0.0063947 |  |  |  | ДВО02 Line | 2dc6f745-c7e3-469a-b8b9-a05c44112764-003f9113 | 70dd6333-8016-4153-a3c4-80abc89d12e4 | Main Model |  | 36457 | #Скрыто_В3 | [6 empty] | ДВО02 Line | [22 empty] | OST_LightingFixtures | None | 35858 | [87 empty] | ДВО02 Line | [46 empty] | 0 | 0jnlT5n_D6chYve5n4BhPt | [140 empty] | ДВО02 Line | ДВО02 Line |  | ДВО02 Line | ДВО02 Line | [98 empty] | 1 | Светильник светодиодный | [160 empty] | 0 | 2uBqavBq18Du$ecUV8ZQ_d | [35 empty] | Осветительные приборы | ИС.ПО.4 | [11 empty] | None | Новая конструкция | АО АСТЗ | 3.0 кг | [38 empty] | 0 | [5 empty] | None |  |  | <not associated> | 0 | [39 empty] | ДВО02-20-001 Line 840 |  | https://astz.ru/products/obshchestvennoe_osveshchenie/dvo02_line_l/ | 1223420001 | Светильник СД | [24 empty] | Category=[-2000700]; Color=16777215; Comments=""; Cost=0.000000000000000; Description=""; Design Option=Main Model; Design Option=[-1]; Edited by=""; Export to IFC As=""; Export to IFC=0; Glow=0; IFC Predefined Type=""; IfcGUID=2uBqavBq18Du$ecUV8ZTjN; Keynote=""; Manufacturer=""; Mark=""; Model=""; Name=Полимер; Shininess=64; Smoothness=50; Transparency=0; URL=""; Workset=10 | Category=[-2000700]; Color=16777215; Comments=""; Cost=0.000000000000000; Description=""; Design Option=Main Model; Design Option=[-1]; Edited by=""; Export to IFC As=""; Export to IFC=0; Glow=0; IFC Predefined Type=""; IfcGUID=2uBqavBq18Du$ecUV8ZT4v; Keynote=""; Manufacturer=""; Mark=""; Model=""; Name=Алюминий с белым порошковым окрашиванием; Shininess=64; Smoothness=50; Transparency=0; URL=""; Workset=10 | [51 empty] | АО АСТЗ | https://astz.ru/ | Светильник светодиодный встраиваемого мотажа | ДВО02-20-001 Line 840 | шт. | 1100 | 100 | АО АСТЗ | 1223420001 | 3 | Светильник СД |  | Светильник светодиодный | 83 | Освещение | 220 | 0.020408 | 0.98 | 0.02 | 0.090909 | 1 | [47 empty] | 220 V/1-0,020 kVA | 4799 | [11 empty] | https://astz.ru/products/obshchestvennoe_osveshchenie/dvo02_line_l/ |  |  | v1 | 2019 | [51 empty] | Rectangle+Photometric Web | 1072 | 72 | FALSE | 0 | 16777215 | 3200 | 11.8206 | 109.8169 | 148.542 | 9.2903 | DVO02-20-001_840.ies | 0.020408 | 1 | -90 | 1380 | Модуль светодиодный | 1 | 3.0 кг | 1 | 91 | Алюминий с белым порошковым окрашиванием | Полимер | 80 | 4000 | 1819 | Рассеиватель опаловый | IP20 | УХЛ4 | FALSE | FALSE | LED-драйвер | Модуль светодиодный | Светильник светодиодный для общественных и иных помещений | I | 81 | None
4165911 | ДВО02 Line | OST_LightingFixtures | ДВО02 Line | None | TRUE |  |  | 0.0063947 |  |  |  | ДВО02 Line | 2dc6f745-c7e3-469a-b8b9-a05c44112764-003f9117 | 70dd6333-8016-4153-a3c4-80abc89d12e4 | Main Model |  | 36457 | #Скрыто_В3 | [6 empty] | ДВО02 Line | [22 empty] | OST_LightingFixtures | None | 35858 | [87 empty] | ДВО02 Line | [46 empty] | 0 | 0jnlT5n_D6chYve5n4BhPp | [140 empty] | ДВО02 Line | ДВО02 Line |  | ДВО02 Line | ДВО02 Line | [98 empty] | 1 | Светильник светодиодный | [160 empty] | 0 | 2uBqavBq18Du$ecUV8ZQ_d | [35 empty] | Осветительные приборы | ИС.ПО.4 | [11 empty] | None | Новая конструкция | АО АСТЗ | 3.0 кг | [38 empty] | 0 | [5 empty] | None |  |  | <not associated> | 0 | [39 empty] | ДВО02-20-001 Line 840 |  | https://astz.ru/products/obshchestvennoe_osveshchenie/dvo02_line_l/ | 1223420001 | Светильник СД | [24 empty] | Category=[-2000700]; Color=16777215; Comments=""; Cost=0.000000000000000; Description=""; Design Option=Main Model; Design Option=[-1]; Edited by=""; Export to IFC As=""; Export to IFC=0; Glow=0; IFC Predefined Type=""; IfcGUID=2uBqavBq18Du$ecUV8ZTjN; Keynote=""; Manufacturer=""; Mark=""; Model=""; Name=Полимер; Shininess=64; Smoothness=50; Transparency=0; URL=""; Workset=10 | Category=[-2000700]; Color=16777215; Comments=""; Cost=0.000000000000000; Description=""; Design Option=Main Model; Design Option=[-1]; Edited by=""; Export to IFC As=""; Export to IFC=0; Glow=0; IFC Predefined Type=""; IfcGUID=2uBqavBq18Du$ecUV8ZT4v; Keynote=""; Manufacturer=""; Mark=""; Model=""; Name=Алюминий с белым порошковым окрашиванием; Shininess=64; Smoothness=50; Transparency=0; URL=""; Workset=10 | [51 empty] | АО АСТЗ | https://astz.ru/ | Светильник светодиодный встраиваемого мотажа | ДВО02-20-001 Line 840 | шт. | 1100 | 100 | АО АСТЗ | 1223420001 | 3 | Светильник СД |  | Светильник светодиодный | 83 | Освещение | 220 | 0.020408 | 0.98 | 0.02 | 0.090909 | 1 | [47 empty] | 220 V/1-0,020 kVA | 4800 | [11 empty] | https://astz.ru/products/obshchestvennoe_osveshchenie/dvo02_line_l/ |  |  | v1 | 2019 | [51 empty] | Rectangle+Photometric Web | 1072 | 72 | FALSE | 0 | 16777215 | 3200 | 11.8206 | 109.8169 | 148.542 | 9.2903 | DVO02-20-001_840.ies | 0.020408 | 1 | -90 | 1380 | Модуль светодиодный | 1 | 3.0 кг | 1 | 91 | Алюминий с белым порошковым окрашиванием | Полимер | 80 | 4000 | 1819 | Рассеиватель опаловый | IP20 | УХЛ4 | FALSE | FALSE | LED-драйвер | Модуль светодиодный | Светильник светодиодный для общественных и иных помещений | I | 81 | None
4165915 | ADSK_Гофрировання труба_ПВХ_Легкая | OST_Conduit | ADSK_Гофрировання труба_ПВХ_Легкая |  | TRUE |  |  |  |  | 934.825 |  | ADSK_Гофрировання труба_ПВХ_Легкая | 2dc6f745-c7e3-469a-b8b9-a05c44112764-003f911b | 7ea163f7-2737-4968-8ae8-7d2b8b8c3540 | Main Model |  | 36450 | ЭМ_В3 | [6 empty] | Conduit without Fittings | [22 empty] | OST_Conduit | None | 111 | [87 empty] | ADSK_Гофрировання труба_ПВХ_Легкая | [46 empty] | 0 | 0jnlT5n_D6chYve5n4BhP$ | [140 empty] | Conduit without Fittings | ADSK_Гофрировання труба_ПВХ_Легкая |  | ADSK_Гофрировання труба_ПВХ_Легкая | ADSK_Гофрировання труба_ПВХ_Легкая | [98 empty] | 0 | Гофрировання труба ПВХ, легкая, диаметром 32 мм | [160 empty] | 0 | 2c0RvjQdDC8xveZWApXv54 | [31 empty] | None | None | 68х68мм, H=50мм | 68х68мм, H=50мм | Короба | ИС.ЭС.1.2 |  | 3115.1729 | 4050.0021 |  | 32 | 3115.175 | 0 | 0 | 4050 | 3115.175 | Жильё_07_ЭОМ_B3 | None | Новая конструкция | [176 empty] | м | [77 empty] | Трубы электромонтажные и аксессуары |  | 1.4 | v2021 | [88 empty] | Гибкая труба | Неспецифицируемый | Гофрировання труба ПВХ, легкая | 3115.1771 | 4049.9979 | 32 | 32 | 32
4165916 | ADSK_Гофрировання труба_ПВХ_Легкая | OST_Conduit | ADSK_Гофрировання труба_ПВХ_Легкая |  | TRUE |  |  |  |  | 934.825 |  | ADSK_Гофрировання труба_ПВХ_Легкая | 2dc6f745-c7e3-469a-b8b9-a05c44112764-003f911c | 7ea163f7-2737-4968-8ae8-7d2b8b8c3540 | Main Model |  | 36450 | ЭМ_В3 | [6 empty] | Conduit without Fittings | [22 empty] | OST_Conduit | None | 111 | [87 empty] | ADSK_Гофрировання труба_ПВХ_Легкая | [46 empty] | 0 | 0jnlT5n_D6chYve5n4BhPu | [140 empty] | Conduit without Fittings | ADSK_Гофрировання труба_ПВХ_Легкая |  | ADSK_Гофрировання труба_ПВХ_Легкая | ADSK_Гофрировання труба_ПВХ_Легкая | [98 empty] | 0 | Гофрировання труба ПВХ, легкая, диаметром 32 мм | [160 empty] | 0 | 2c0RvjQdDC8xveZWApXv54 | [31 empty] | None | None | 68х68мм, H=50мм | 68х68мм, H=50мм | Короба | ИС.ЭС.1.2 |  | 3115.1729 | 4050.0021 |  | 32 | 3115.175 | 0 | 0 | 4050 | 3115.175 | Жильё_07_ЭОМ_B3 | None | Новая конструкция | [176 empty] | м | [77 empty] | Трубы электромонтажные и аксессуары |  | 1.4 | v2021 | [88 empty] | Гибкая труба | Неспецифицируемый | Гофрировання труба ПВХ, легкая | 3115.1771 | 4049.9979 | 32 | 32 | 32
4165917 | ADSK_Гофрировання труба_ПВХ_Легкая | OST_Conduit | ADSK_Гофрировання труба_ПВХ_Легкая |  | TRUE |  |  |  |  | 934.825 |  | ADSK_Гофрировання труба_ПВХ_Легкая | 2dc6f745-c7e3-469a-b8b9-a05c44112764-003f911d | 7ea163f7-2737-4968-8ae8-7d2b8b8c3540 | Main Model |  | 36450 | ЭМ_В3 | [6 empty] | Conduit without Fittings | [22 empty] | OST_Conduit | None | 111 | [87 empty] | ADSK_Гофрировання труба_ПВХ_Легкая | [46 empty] | 0 | 0jnlT5n_D6chYve5n4BhPv | [140 empty] | Conduit without Fittings | ADSK_Гофрировання труба_ПВХ_Легкая |  | ADSK_Гофрировання труба_ПВХ_Легкая | ADSK_Гофрировання труба_ПВХ_Легкая | [98 empty] | 0 | Гофрировання труба ПВХ, легкая, диаметром 32 мм | [160 empty] | 0 | 2c0RvjQdDC8xveZWApXv54 | [31 empty] | None | None | 68х68мм, H=50мм | 68х68мм, H=50мм | Короба | ИС.ЭС.1.2 |  | 3115.1742 | 4050.0008 |  | 32 | 3115.175 | 0 | 0 | 4050 | 3115.175 | Жильё_07_ЭОМ_B3 | None | Новая конструкция | [176 empty] | м | [77 empty] | Трубы электромонтажные и аксессуары |  | 1.4 | v2021 | [88 empty] | Гибкая труба | Неспецифицируемый | Гофрировання труба ПВХ, легкая | 3115.1758 | 4049.9992 | 32 | 32 | 32
4165918 | ADSK_Гофрировання труба_ПВХ_Легкая | OST_Conduit | ADSK_Гофрировання труба_ПВХ_Легкая |  | TRUE |  |  |  |  | 934.825 |  | ADSK_Гофрировання труба_ПВХ_Легкая | 2dc6f745-c7e3-469a-b8b9-a05c44112764-003f911e | 7ea163f7-2737-4968-8ae8-7d2b8b8c3540 | Main Model |  | 36450 | ЭМ_В3 | [6 empty] | Conduit without Fittings | [22 empty] | OST_Conduit | None | 111 | [87 empty] | ADSK_Гофрировання труба_ПВХ_Легкая | [46 empty] | 0 | 0jnlT5n_D6chYve5n4BhPw | [140 empty] | Conduit without Fittings | ADSK_Гофрировання труба_ПВХ_Легкая |  | ADSK_Гофрировання труба_ПВХ_Легкая | ADSK_Гофрировання труба_ПВХ_Легкая | [98 empty] | 0 | Гофрировання труба ПВХ, легкая, диаметром 32 мм | [160 empty] | 0 | 2c0RvjQdDC8xveZWApXv54 | [31 empty] | None | None | 68х68мм, H=50мм | 68х68мм, H=50мм | Короба | ИС.ЭС.1.2 |  | 3115.1729 | 4050.0021 |  | 32 | 3115.175 | 0 | 0 | 4050 | 3115.175 | Жильё_07_ЭОМ_B3 | None | Новая конструкция | [176 empty] | м | [77 empty] | Трубы электромонтажные и аксессуары |  | 1.4 | v2021 | [88 empty] | Гибкая труба | Неспецифицируемый | Гофрировання труба ПВХ, легкая | 3115.1771 | 4049.9979 | 32 | 32 | 32
4165919 | ADSK_Гофрировання труба_ПВХ_Легкая | OST_ConduitRun | ADSK_Гофрировання труба_ПВХ_Легкая |  | TRUE | [6 empty] | ADSK_Гофрировання труба_ПВХ_Легкая | 2dc6f745-c7e3-469a-b8b9-a05c44112764-003f911f | 31a5f52a-2c5e-48c4-b6d2-69a4f588162c | Main Model |  | 36450 | ЭМ_В3 | [6 empty] | Conduit without Fittings | [22 empty] | OST_Conduit | None | 111 | [87 empty] | ADSK_Гофрировання труба_ПВХ_Легкая | [46 empty] | 0 | 0jnlT5n_D6chYve5n4BhPx | [140 empty] | Conduit without Fittings | ADSK_Гофрировання труба_ПВХ_Легкая |  | ADSK_Гофрировання труба_ПВХ_Легкая | ADSK_Гофрировання труба_ПВХ_Легкая | [260 empty] | 0 | 2c0RvjQdDC8xveZWApXv54 | [31 empty] | None | None | 68х68мм, H=50мм | 68х68мм, H=50мм | Короба | ИС.ЭС.1.2 | [11 empty] | None | Новая конструкция | [176 empty] | м | [77 empty] | Трубы электромонтажные и аксессуары |  | 1.4 | v2021 | [88 empty] | Гибкая труба | Неспецифицируемый | Гофрировання труба ПВХ, легкая
4165920 | ADSK_Гофрировання труба_ПВХ_Легкая | OST_ConduitRun | ADSK_Гофрировання труба_ПВХ_Легкая |  | TRUE | [6 empty] | ADSK_Гофрировання труба_ПВХ_Легкая | 2dc6f745-c7e3-469a-b8b9-a05c44112764-003f9120 | 31a5f52a-2c5e-48c4-b6d2-69a4f588162c | Main Model |  | 36450 | ЭМ_В3 | [6 empty] | Conduit without Fittings | [22 empty] | OST_Conduit | None | 111 | [87 empty] | ADSK_Гофрировання труба_ПВХ_Легкая | [46 empty] | 0 | 0jnlT5n_D6chYve5n4BhP4 | [140 empty] | Conduit without Fittings | ADSK_Гофрировання труба_ПВХ_Легкая |  | ADSK_Гофрировання труба_ПВХ_Легкая | ADSK_Гофрировання труба_ПВХ_Легкая | [260 empty] | 0 | 2c0RvjQdDC8xveZWApXv54 | [31 empty] | None | None | 68х68мм, H=50мм | 68х68мм, H=50мм | Короба | ИС.ЭС.1.2 | [11 empty] | None | Новая конструкция | [176 empty] | м | [77 empty] | Трубы электромонтажные и аксессуары |  | 1.4 | v2021 | [88 empty] | Гибкая труба | Неспецифицируемый | Гофрировання труба ПВХ, легкая
4165921 | ADSK_Гофрировання труба_ПВХ_Легкая | OST_Conduit | ADSK_Гофрировання труба_ПВХ_Легкая |  | TRUE |  |  |  |  | 1464.825 |  | ADSK_Гофрировання труба_ПВХ_Легкая | 2dc6f745-c7e3-469a-b8b9-a05c44112764-003f9121 | 7ea163f7-2737-4968-8ae8-7d2b8b8c3540 | Main Model |  | 36450 | ЭМ_В3 | [6 empty] | Conduit without Fittings | [22 empty] | OST_Conduit | None | 111 | [87 empty] | ADSK_Гофрировання труба_ПВХ_Легкая | [46 empty] | 0 | 0jnlT5n_D6chYve5n4BhP5 | [140 empty] | Conduit without Fittings | ADSK_Гофрировання труба_ПВХ_Легкая |  | ADSK_Гофрировання труба_ПВХ_Легкая | ADSK_Гофрировання труба_ПВХ_Легкая | [98 empty] | 0 | Гофрировання труба ПВХ, легкая, диаметром 32 мм | [160 empty] | 0 | 2c0RvjQdDC8xveZWApXv54 | [31 empty] | None | None | 68х68мм, H=50мм | 68х68мм, H=50мм | Короба | ИС.ЭС.1.2 |  | 3115.175 | 4580 |  | 32 | 3115.175 | 0 | 0 | 4580 | 3115.175 | Жильё_07_ЭОМ_B3 | None | Новая конструкция | [176 empty] | м | [77 empty] | Трубы электромонтажные и аксессуары |  | 1.4 | v2021 | [88 empty] | Гибкая труба | Неспецифицируемый | Гофрировання труба ПВХ, легкая | 3115.175 | 4580 | 32 | 32 | 32
4165922 | ADSK_Гофрировання труба_ПВХ_Легкая | OST_Conduit | ADSK_Гофрировання труба_ПВХ_Легкая |  | TRUE |  |  |  |  | 1252.0932 |  | ADSK_Гофрировання труба_ПВХ_Легкая | 2dc6f745-c7e3-469a-b8b9-a05c44112764-003f9122 | 7ea163f7-2737-4968-8ae8-7d2b8b8c3540 | Main Model |  | 36450 | ЭМ_В3 | [6 empty] | Conduit without Fittings | [22 empty] | OST_Conduit | None | 111 | [87 empty] | ADSK_Гофрировання труба_ПВХ_Легкая | [46 empty] | 0 | 0jnlT5n_D6chYve5n4BhP6 | [140 empty] | Conduit without Fittings | ADSK_Гофрировання труба_ПВХ_Легкая |  | ADSK_Гофрировання труба_ПВХ_Легкая | ADSK_Гофрировання труба_ПВХ_Легкая | [98 empty] | 0 | Гофрировання труба ПВХ, легкая, диаметром 32 мм | [160 empty] | 0 | 2c0RvjQdDC8xveZWApXv54 | [31 empty] | None | None | 68х68мм, H=50мм | 68х68мм, H=50мм | Короба | ИС.ЭС.1.2 |  | 3079 | 3111 |  | 32 | 3095 | 0 | 0 | 3095 | 3095 | Жильё_07_ЭОМ_B3 | None | Новая конструкция | [176 empty] | м | [77 empty] | Трубы электромонтажные и аксессуары |  | 1.4 | v2021 | [88 empty] | Гибкая труба | Неспецифицируемый | Гофрировання труба ПВХ, легкая | 3111 | 3079 | 32 | 32 | 32
4165923 | ADSK_Гофрировання труба_ПВХ_Легкая | OST_Conduit | ADSK_Гофрировання труба_ПВХ_Легкая |  | TRUE |  |  |  |  | 424.9636 |  | ADSK_Гофрировання труба_ПВХ_Легкая | 2dc6f745-c7e3-469a-b8b9-a05c44112764-003f9123 | 7ea163f7-2737-4968-8ae8-7d2b8b8c3540 | Main Model |  | 36450 | ЭМ_В3 | [6 empty] | Conduit without Fittings | [22 empty] | OST_Conduit | None | 111 | [87 empty] | ADSK_Гофрировання труба_ПВХ_Легкая | [46 empty] | 0 | 0jnlT5n_D6chYve5n4BhP7 | [140 empty] | Conduit without Fittings | ADSK_Гофрировання труба_ПВХ_Легкая |  | ADSK_Гофрировання труба_ПВХ_Легкая | ADSK_Гофрировання труба_ПВХ_Легкая | [98 empty] | 0 | Гофрировання труба ПВХ, легкая, диаметром 32 мм | [160 empty] | 0 | 2c0RvjQdDC8xveZWApXv54 | [31 empty] | None | None | 68х68мм, H=50мм | 68х68мм, H=50мм | Короба | ИС.ЭС.1.2 |  | 3079 | 3111 |  | 32 | 3095 | 0 | 0 | 3095 | 3095 | Жильё_07_ЭОМ_B3 | None | Новая конструкция | [176 empty] | м | [77 empty] | Трубы электромонтажные и аксессуары |  | 1.4 | v2021 | [88 empty] | Гибкая труба | Неспецифицируемый | Гофрировання труба ПВХ, легкая | 3111 | 3079 | 32 | 32 | 32
4165924 | ADSK_Гофрировання труба_ПВХ_Легкая | OST_Conduit | ADSK_Гофрировання труба_ПВХ_Легкая |  | TRUE |  |  |  |  | 30.65 |  | ADSK_Гофрировання труба_ПВХ_Легкая | 2dc6f745-c7e3-469a-b8b9-a05c44112764-003f9124 | 7ea163f7-2737-4968-8ae8-7d2b8b8c3540 | Main Model |  | 36450 | ЭМ_В3 | [6 empty] | Conduit without Fittings | [22 empty] | OST_Conduit | None | 111 | [87 empty] | ADSK_Гофрировання труба_ПВХ_Легкая | [46 empty] | 0 | 0jnlT5n_D6chYve5n4BhP0 | [140 empty] | Conduit without Fittings | ADSK_Гофрировання труба_ПВХ_Легкая |  | ADSK_Гофрировання труба_ПВХ_Легкая | ADSK_Гофрировання труба_ПВХ_Легкая | [98 empty] | 0 | Гофрировання труба ПВХ, легкая, диаметром 32 мм | [160 empty] | 0 | 2c0RvjQdDC8xveZWApXv54 | [31 empty] | None | None | 68х68мм, H=50мм | 68х68мм, H=50мм | Короба | ИС.ЭС.1.2 |  | 3079 | 3111 |  | 32 | 3095 | 0 | 0 | 3095 | 3095 | Жильё_07_ЭОМ_B3 | None | Новая конструкция | [176 empty] | м | [77 empty] | Трубы электромонтажные и аксессуары |  | 1.4 | v2021 | [88 empty] | Гибкая труба | Неспецифицируемый | Гофрировання труба ПВХ, легкая | 3111 | 3079 | 32 | 32 | 32
4165925 | Неспецифицируемый | OST_ConduitFitting | Неспецифицируемый | Жильё_07_ЭОМ_B3 | TRUE |  |  | 2.5832e-05 |  |  |  | Неспецифицируемый | 2dc6f745-c7e3-469a-b8b9-a05c44112764-003f9125 | 31a5f52a-2c5e-48c4-b6d2-69a4f588162c | Main Model |  | 36450 | ЭМ_В3 | [6 empty] | ADSK_Поворот_Простой | [22 empty] | OST_ConduitFitting | None | 483 | [87 empty] | Неспецифицируемый | [46 empty] | 0 | 0jnlT5n_D6chYve5n4BhP1 | [140 empty] | ADSK_Поворот_Простой | Неспецифицируемый |  | Неспецифицируемый | Неспецифицируемый | [98 empty] | 0 | Неспецифицируемый | [160 empty] | 0 | 2c0RvjQdDC8xveZWApXwpp | [35 empty] | Короба | ИС.ЭС.1.2 | [11 empty] | None | Новая конструкция | [40 empty] | 0 | [5 empty] | None | FALSE | 3095 | Level : Жильё_07_ЭОМ_B3 | 3095 | [133 empty] | Неспецифицируемый | [65 empty] | Conduits | 23.80.30.17.11 |  |  |  |  | 1.1 | v2021 | [68 empty] | 0 | [27 empty] | 1 | 10 | FALSE | 16 | 32 | 32 | 1 | 20.175 | 90 | 16 | 19.175
4165926 | Неспецифицируемый | OST_ConduitFitting |  | Жильё_07_ЭОМ_B3 | TRUE |  |  | 2.5832e-05 |  |  |  |  | 2dc6f745-c7e3-469a-b8b9-a05c44112764-003f9126 | 31a5f52a-2c5e-48c4-b6d2-69a4f588162c | Main Model |  | 36450 | ЭМ_В3 | [6 empty] | ADSK_Поворот_Простой | [159 empty] | 0 | 0jnlT5n_D6chYve5n4BhP1 | [243 empty] | 0 | Неспецифицируемый | [210 empty] | None | Новая конструкция | [46 empty] | None | FALSE | 3095 | Level : Жильё_07_ЭОМ_B3 | 3095 | [303 empty] | 1 | 10 | FALSE | 16 | 32 | 32 | 1 | 20.175 | 90 | 16 | 19.175
4165927 | Неспецифицируемый | OST_ConduitFitting | Неспецифицируемый | Жильё_07_ЭОМ_B3 | TRUE |  |  | 2.5832e-05 |  |  |  | Неспецифицируемый | 2dc6f745-c7e3-469a-b8b9-a05c44112764-003f9127 | 31a5f52a-2c5e-48c4-b6d2-69a4f588162c | Main Model |  | 36450 | ЭМ_В3 | [6 empty] | ADSK_Поворот_Простой | [22 empty] | OST_ConduitFitting | None | 483 | [87 empty] | Неспецифицируемый | [46 empty] | 0 | 0jnlT5n_D6chYve5n4BhP3 | [140 empty] | ADSK_Поворот_Простой | Неспецифицируемый |  | Неспецифицируемый | Неспецифицируемый | [98 empty] | 0 | Неспецифицируемый | [160 empty] | 0 | 2c0RvjQdDC8xveZWApXwpp | [35 empty] | Короба | ИС.ЭС.1.2 | [11 empty] | None | Новая конструкция | [40 empty] | 0 | [5 empty] | None | FALSE | 3095 | Level : Жильё_07_ЭОМ_B3 | 3095 | [133 empty] | Неспецифицируемый | [65 empty] | Conduits | 23.80.30.17.11 |  |  |  |  | 1.1 | v2021 | [68 empty] | 0 | [27 empty] | 1 | 10 | FALSE | 16 | 32 | 32 | 1 | 20.175 | 90 | 16 | 19.175
4165928 | Неспецифицируемый | OST_ConduitFitting |  | Жильё_07_ЭОМ_B3 | TRUE |  |  | 2.5832e-05 |  |  |  |  | 2dc6f745-c7e3-469a-b8b9-a05c44112764-003f9128 | 31a5f52a-2c5e-48c4-b6d2-69a4f588162c | Main Model |  | 36450 | ЭМ_В3 | [6 empty] | ADSK_Поворот_Простой | [159 empty] | 0 | 0jnlT5n_D6chYve5n4BhP3 | [243 empty] | 0 | Неспецифицируемый | [210 empty] | None | Новая конструкция | [46 empty] | None | FALSE | 3095 | Level : Жильё_07_ЭОМ_B3 | 3095 | [303 empty] | 1 | 10 | FALSE | 16 | 32 | 32 | 1 | 20.175 | 90 | 16 | 19.175
4165929 | ADSK_Гофрировання труба_ПВХ_Легкая | OST_Conduit | ADSK_Гофрировання труба_ПВХ_Легкая |  | TRUE |  |  |  |  | 1464.825 |  | ADSK_Гофрировання труба_ПВХ_Легкая | 2dc6f745-c7e3-469a-b8b9-a05c44112764-003f9129 | 7ea163f7-2737-4968-8ae8-7d2b8b8c3540 | Main Model |  | 36450 | ЭМ_В3 | [6 empty] | Conduit without Fittings | [22 empty] | OST_Conduit | None | 111 | [87 empty] | ADSK_Гофрировання труба_ПВХ_Легкая | [46 empty] | 0 | 0jnlT5n_D6chYve5n4BhPD | [140 empty] | Conduit without Fittings | ADSK_Гофрировання труба_ПВХ_Легкая |  | ADSK_Гофрировання труба_ПВХ_Легкая | ADSK_Гофрировання труба_ПВХ_Легкая | [98 empty] | 0 | Гофрировання труба ПВХ, легкая, диаметром 32 мм | [160 empty] | 0 | 2c0RvjQdDC8xveZWApXv54 | [31 empty] | None | None | 68х68мм, H=50мм | 68х68мм, H=50мм | Короба | ИС.ЭС.1.2 |  | 3115.175 | 4580 |  | 32 | 3115.175 | 0 | 0 | 4580 | 3115.175 | Жильё_07_ЭОМ_B3 | None | Новая конструкция | [176 empty] | м | [77 empty] | Трубы электромонтажные и аксессуары |  | 1.4 | v2021 | [88 empty] | Гибкая труба | Неспецифицируемый | Гофрировання труба ПВХ, легкая | 3115.175 | 4580 | 32 | 32 | 32
4165930 | ADSK_Гофрировання труба_ПВХ_Легкая | OST_Conduit | ADSK_Гофрировання труба_ПВХ_Легкая |  | TRUE |  |  |  |  | 4579.392 |  | ADSK_Гофрировання труба_ПВХ_Легкая | 2dc6f745-c7e3-469a-b8b9-a05c44112764-003f912a | 7ea163f7-2737-4968-8ae8-7d2b8b8c3540 | Main Model |  | 36450 | ЭМ_В3 | [6 empty] | Conduit without Fittings | [22 empty] | OST_Conduit | None | 111 | [87 empty] | ADSK_Гофрировання труба_ПВХ_Легкая | [46 empty] | 0 | 0jnlT5n_D6chYve5n4BhPE | [140 empty] | Conduit without Fittings | ADSK_Гофрировання труба_ПВХ_Легкая |  | ADSK_Гофрировання труба_ПВХ_Легкая | ADSK_Гофрировання труба_ПВХ_Легкая | [98 empty] | 0 | Гофрировання труба ПВХ, легкая, диаметром 32 мм | [160 empty] | 0 | 2c0RvjQdDC8xveZWApXv54 | [31 empty] | None | None | 68х68мм, H=50мм | 68х68мм, H=50мм | Короба | ИС.ЭС.1.2 |  | 3079 | 3111 |  | 32 | 3095 | 0 | 0 | 3095 | 3095 | Жильё_07_ЭОМ_B3 | None | Новая конструкция | [176 empty] | м | [77 empty] | Трубы электромонтажные и аксессуары |  | 1.4 | v2021 | [88 empty] | Гибкая труба | Неспецифицируемый | Гофрировання труба ПВХ, легкая | 3111 | 3079 | 32 | 32 | 32
4165931 | ADSK_Гофрировання труба_ПВХ_Легкая | OST_Conduit | ADSK_Гофрировання труба_ПВХ_Легкая |  | TRUE |  |  |  |  | 503.2528 |  | ADSK_Гофрировання труба_ПВХ_Легкая | 2dc6f745-c7e3-469a-b8b9-a05c44112764-003f912b | 7ea163f7-2737-4968-8ae8-7d2b8b8c3540 | Main Model |  | 36450 | ЭМ_В3 | [6 empty] | Conduit without Fittings | [22 empty] | OST_Conduit | None | 111 | [87 empty] | ADSK_Гофрировання труба_ПВХ_Легкая | [46 empty] | 0 | 0jnlT5n_D6chYve5n4BhPF | [140 empty] | Conduit without Fittings | ADSK_Гофрировання труба_ПВХ_Легкая |  | ADSK_Гофрировання труба_ПВХ_Легкая | ADSK_Гофрировання труба_ПВХ_Легкая | [98 empty] | 0 | Гофрировання труба ПВХ, легкая, диаметром 32 мм | [160 empty] | 0 | 2c0RvjQdDC8xveZWApXv54 | [31 empty] | None | None | 68х68мм, H=50мм | 68х68мм, H=50мм | Короба | ИС.ЭС.1.2 |  | 3079 | 3111 |  | 32 | 3095 | 0 | 0 | 3095 | 3095 | Жильё_07_ЭОМ_B3 | None | Новая конструкция | [176 empty] | м | [77 empty] | Трубы электромонтажные и аксессуары |  | 1.4 | v2021 | [88 empty] | Гибкая труба | Неспецифицируемый | Гофрировання труба ПВХ, легкая | 3111 | 3079 | 32 | 32 | 32
4165932 | ADSK_Гофрировання труба_ПВХ_Легкая | OST_Conduit | ADSK_Гофрировання труба_ПВХ_Легкая |  | TRUE |  |  |  |  | 5.65 |  | ADSK_Гофрировання труба_ПВХ_Легкая | 2dc6f745-c7e3-469a-b8b9-a05c44112764-003f912c | 7ea163f7-2737-4968-8ae8-7d2b8b8c3540 | Main Model |  | 36450 | ЭМ_В3 | [6 empty] | Conduit without Fittings | [22 empty] | OST_Conduit | None | 111 | [87 empty] | ADSK_Гофрировання труба_ПВХ_Легкая | [46 empty] | 0 | 0jnlT5n_D6chYve5n4BhP8 | [140 empty] | Conduit without Fittings | ADSK_Гофрировання труба_ПВХ_Легкая |  | ADSK_Гофрировання труба_ПВХ_Легкая | ADSK_Гофрировання труба_ПВХ_Легкая | [98 empty] | 0 | Гофрировання труба ПВХ, легкая, диаметром 32 мм | [160 empty] | 0 | 2c0RvjQdDC8xveZWApXv54 | [31 empty] | None | None | 68х68мм, H=50мм | 68х68мм, H=50мм | Короба | ИС.ЭС.1.2 |  | 3079 | 3111 |  | 32 | 3095 | 0 | 0 | 3095 | 3095 | Жильё_07_ЭОМ_B3 | None | Новая конструкция | [176 empty] | м | [77 empty] | Трубы электромонтажные и аксессуары |  | 1.4 | v2021 | [88 empty] | Гибкая труба | Неспецифицируемый | Гофрировання труба ПВХ, легкая | 3111 | 3079 | 32 | 32 | 32
4165933 | Неспецифицируемый | OST_ConduitFitting | Неспецифицируемый | Жильё_07_ЭОМ_B3 | TRUE |  |  | 2.5832e-05 |  |  |  | Неспецифицируемый | 2dc6f745-c7e3-469a-b8b9-a05c44112764-003f912d | 31a5f52a-2c5e-48c4-b6d2-69a4f588162c | Main Model |  | 36450 | ЭМ_В3 | [6 empty] | ADSK_Поворот_Простой | [22 empty] | OST_ConduitFitting | None | 483 | [87 empty] | Неспецифицируемый | [46 empty] | 0 | 0jnlT5n_D6chYve5n4BhP9 | [140 empty] | ADSK_Поворот_Простой | Неспецифицируемый |  | Неспецифицируемый | Неспецифицируемый | [98 empty] | 0 | Неспецифицируемый | [160 empty] | 0 | 2c0RvjQdDC8xveZWApXwpp | [35 empty] | Короба | ИС.ЭС.1.2 | [11 empty] | None | Новая конструкция | [40 empty] | 0 | [5 empty] | None | FALSE | 3095 | Level : Жильё_07_ЭОМ_B3 | 3095 | [133 empty] | Неспецифицируемый | [65 empty] | Conduits | 23.80.30.17.11 |  |  |  |  | 1.1 | v2021 | [68 empty] | 0 | [27 empty] | 1 | 10 | FALSE | 16 | 32 | 32 | 1 | 20.175 | 90 | 16 | 19.175
4165934 | Неспецифицируемый | OST_ConduitFitting |  | Жильё_07_ЭОМ_B3 | TRUE |  |  | 2.5832e-05 |  |  |  |  | 2dc6f745-c7e3-469a-b8b9-a05c44112764-003f912e | 31a5f52a-2c5e-48c4-b6d2-69a4f588162c | Main Model |  | 36450 | ЭМ_В3 | [6 empty] | ADSK_Поворот_Простой | [159 empty] | 0 | 0jnlT5n_D6chYve5n4BhP9 | [243 empty] | 0 | Неспецифицируемый | [210 empty] | None | Новая конструкция | [46 empty] | None | FALSE | 3095 | Level : Жильё_07_ЭОМ_B3 | 3095 | [303 empty] | 1 | 10 | FALSE | 16 | 32 | 32 | 1 | 20.175 | 90 | 16 | 19.175
4165935 | Неспецифицируемый | OST_ConduitFitting | Неспецифицируемый | Жильё_07_ЭОМ_B3 | TRUE |  |  | 2.5832e-05 |  |  |  | Неспецифицируемый | 2dc6f745-c7e3-469a-b8b9-a05c44112764-003f912f | 31a5f52a-2c5e-48c4-b6d2-69a4f588162c | Main Model |  | 36450 | ЭМ_В3 | [6 empty] | ADSK_Поворот_Простой | [22 empty] | OST_ConduitFitting | None | 483 | [87 empty] | Неспецифицируемый | [46 empty] | 0 | 0jnlT5n_D6chYve5n4BhPB | [140 empty] | ADSK_Поворот_Простой | Неспецифицируемый |  | Неспецифицируемый | Неспецифицируемый | [98 empty] | 0 | Неспецифицируемый | [160 empty] | 0 | 2c0RvjQdDC8xveZWApXwpp | [35 empty] | Короба | ИС.ЭС.1.2 | [11 empty] | None | Новая конструкция | [40 empty] | 0 | [5 empty] | None | FALSE | 3095 | Level : Жильё_07_ЭОМ_B3 | 3095 | [133 empty] | Неспецифицируемый | [65 empty] | Conduits | 23.80.30.17.11 |  |  |  |  | 1.1 | v2021 | [68 empty] | 0 | [27 empty] | 1 | 10 | FALSE | 16 | 32 | 32 | 1 | 20.175 | 90 | 16 | 19.175
4165936 | Неспецифицируемый | OST_ConduitFitting |  | Жильё_07_ЭОМ_B3 | TRUE |  |  | 2.5832e-05 |  |  |  |  | 2dc6f745-c7e3-469a-b8b9-a05c44112764-003f9130 | 31a5f52a-2c5e-48c4-b6d2-69a4f588162c | Main Model |  | 36450 | ЭМ_В3 | [6 empty] | ADSK_Поворот_Простой | [159 empty] | 0 | 0jnlT5n_D6chYve5n4BhPB | [243 empty] | 0 | Неспецифицируемый | [210 empty] | None | Новая конструкция | [46 empty] | None | FALSE | 3095 | Level : Жильё_07_ЭОМ_B3 | 3095 | [303 empty] | 1 | 10 | FALSE | 16 | 32 | 32 | 1 | 20.175 | 90 | 16 | 19.175
4165937 | ADSK_Гофрировання труба_ПВХ_Легкая | OST_Conduit | ADSK_Гофрировання труба_ПВХ_Легкая |  | TRUE |  |  |  |  | 1464.825 |  | ADSK_Гофрировання труба_ПВХ_Легкая | 2dc6f745-c7e3-469a-b8b9-a05c44112764-003f9131 | 7ea163f7-2737-4968-8ae8-7d2b8b8c3540 | Main Model |  | 36450 | ЭМ_В3 | [6 empty] | Conduit without Fittings | [22 empty] | OST_Conduit | None | 111 | [87 empty] | ADSK_Гофрировання труба_ПВХ_Легкая | [46 empty] | 0 | 0jnlT5n_D6chYve5n4BhPL | [140 empty] | Conduit without Fittings | ADSK_Гофрировання труба_ПВХ_Легкая |  | ADSK_Гофрировання труба_ПВХ_Легкая | ADSK_Гофрировання труба_ПВХ_Легкая | [98 empty] | 0 | Гофрировання труба ПВХ, легкая, диаметром 32 мм | [160 empty] | 0 | 2c0RvjQdDC8xveZWApXv54 | [31 empty] | None | None | 68х68мм, H=50мм | 68х68мм, H=50мм | Короба | ИС.ЭС.1.2 |  | 3115.175 | 4580 |  | 32 | 3115.175 | 0 | 0 | 4580 | 3115.175 | Жильё_07_ЭОМ_B3 | None | Новая конструкция | [176 empty] | м | [77 empty] | Трубы электромонтажные и аксессуары |  | 1.4 | v2021 | [88 empty] | Гибкая труба | Неспецифицируемый | Гофрировання труба ПВХ, легкая | 3115.175 | 4580 | 32 | 32 | 32
4165938 | ADSK_Гофрировання труба_ПВХ_Легкая | OST_Conduit | ADSK_Гофрировання труба_ПВХ_Легкая |  | TRUE |  |  |  |  | 814.0932 |  | ADSK_Гофрировання труба_ПВХ_Легкая | 2dc6f745-c7e3-469a-b8b9-a05c44112764-003f9132 | 7ea163f7-2737-4968-8ae8-7d2b8b8c3540 | Main Model |  | 36450 | ЭМ_В3 | [6 empty] | Conduit without Fittings | [22 empty] | OST_Conduit | None | 111 | [87 empty] | ADSK_Гофрировання труба_ПВХ_Легкая | [46 empty] | 0 | 0jnlT5n_D6chYve5n4BhPM | [140 empty] | Conduit without Fittings | ADSK_Гофрировання труба_ПВХ_Легкая |  | ADSK_Гофрировання труба_ПВХ_Легкая | ADSK_Гофрировання труба_ПВХ_Легкая | [98 empty] | 0 | Гофрировання труба ПВХ, легкая, диаметром 32 мм | [160 empty] | 0 | 2c0RvjQdDC8xveZWApXv54 | [31 empty] | None | None | 68х68мм, H=50мм | 68х68мм, H=50мм | Короба | ИС.ЭС.1.2 |  | 3079 | 3111 |  | 32 | 3095 | 0 | 0 | 3095 | 3095 | Жильё_07_ЭОМ_B3 | None | Новая конструкция | [176 empty] | м | [77 empty] | Трубы электромонтажные и аксессуары |  | 1.4 | v2021 | [88 empty] | Гибкая труба | Неспецифицируемый | Гофрировання труба ПВХ, легкая | 3111 | 3079 | 32 | 32 | 32
4165939 | ADSK_Гофрировання труба_ПВХ_Легкая | OST_Conduit | ADSK_Гофрировання труба_ПВХ_Легкая |  | TRUE |  |  |  |  | 1527.8895 |  | ADSK_Гофрировання труба_ПВХ_Легкая | 2dc6f745-c7e3-469a-b8b9-a05c44112764-003f9133 | 7ea163f7-2737-4968-8ae8-7d2b8b8c3540 | Main Model |  | 36450 | ЭМ_В3 | [6 empty] | Conduit without Fittings | [22 empty] | OST_Conduit | None | 111 | [87 empty] | ADSK_Гофрировання труба_ПВХ_Легкая | [46 empty] | 0 | 0jnlT5n_D6chYve5n4BhPN | [140 empty] | Conduit without Fittings | ADSK_Гофрировання труба_ПВХ_Легкая |  | ADSK_Гофрировання труба_ПВХ_Легкая | ADSK_Гофрировання труба_ПВХ_Легкая | [98 empty] | 0 | Гофрировання труба ПВХ, легкая, диаметром 32 мм | [160 empty] | 0 | 2c0RvjQdDC8xveZWApXv54 | [31 empty] | None | None | 68х68мм, H=50мм | 68х68мм, H=50мм | Короба | ИС.ЭС.1.2 |  | 3079 | 3111 |  | 32 | 3095 | 0 | 0 | 3095 | 3095 | Жильё_07_ЭОМ_B3 | None | Новая конструкция | [176 empty] | м | [77 empty] | Трубы электромонтажные и аксессуары |  | 1.4 | v2021 | [88 empty] | Гибкая труба | Неспецифицируемый | Гофрировання труба ПВХ, легкая | 3111 | 3079 | 32 | 32 | 32
4165940 | ADSK_Гофрировання труба_ПВХ_Легкая | OST_Conduit | ADSK_Гофрировання труба_ПВХ_Легкая |  | TRUE |  |  |  |  | 5.65 |  | ADSK_Гофрировання труба_ПВХ_Легкая | 2dc6f745-c7e3-469a-b8b9-a05c44112764-003f9134 | 7ea163f7-2737-4968-8ae8-7d2b8b8c3540 | Main Model |  | 36450 | ЭМ_В3 | [6 empty] | Conduit without Fittings | [22 empty] | OST_Conduit | None | 111 | [87 empty] | ADSK_Гофрировання труба_ПВХ_Легкая | [46 empty] | 0 | 0jnlT5n_D6chYve5n4BhPG | [140 empty] | Conduit without Fittings | ADSK_Гофрировання труба_ПВХ_Легкая |  | ADSK_Гофрировання труба_ПВХ_Легкая | ADSK_Гофрировання труба_ПВХ_Легкая | [98 empty] | 0 | Гофрировання труба ПВХ, легкая, диаметром 32 мм | [160 empty] | 0 | 2c0RvjQdDC8xveZWApXv54 | [31 empty] | None | None | 68х68мм, H=50мм | 68х68мм, H=50мм | Короба | ИС.ЭС.1.2 |  | 3079 | 3111 |  | 32 | 3095 | 0 | 0 | 3095 | 3095 | Жильё_07_ЭОМ_B3 | None | Новая конструкция | [176 empty] | м | [77 empty] | Трубы электромонтажные и аксессуары |  | 1.4 | v2021 | [88 empty] | Гибкая труба | Неспецифицируемый | Гофрировання труба ПВХ, легкая | 3111 | 3079 | 32 | 32 | 32
4165941 | Неспецифицируемый | OST_ConduitFitting | Неспецифицируемый | Жильё_07_ЭОМ_B3 | TRUE |  |  | 2.5832e-05 |  |  |  | Неспецифицируемый | 2dc6f745-c7e3-469a-b8b9-a05c44112764-003f9135 | 31a5f52a-2c5e-48c4-b6d2-69a4f588162c | Main Model |  | 36450 | ЭМ_В3 | [6 empty] | ADSK_Поворот_Простой | [22 empty] | OST_ConduitFitting | None | 483 | [87 empty] | Неспецифицируемый | [46 empty] | 0 | 0jnlT5n_D6chYve5n4BhPH | [140 empty] | ADSK_Поворот_Простой | Неспецифицируемый |  | Неспецифицируемый | Неспецифицируемый | [98 empty] | 0 | Неспецифицируемый | [160 empty] | 0 | 2c0RvjQdDC8xveZWApXwpp | [35 empty] | Короба | ИС.ЭС.1.2 | [11 empty] | None | Новая конструкция | [40 empty] | 0 | [5 empty] | None | FALSE | 3095 | Level : Жильё_07_ЭОМ_B3 | 3095 | [133 empty] | Неспецифицируемый | [65 empty] | Conduits | 23.80.30.17.11 |  |  |  |  | 1.1 | v2021 | [68 empty] | 0 | [27 empty] | 1 | 10 | FALSE | 16 | 32 | 32 | 1 | 20.175 | 90 | 16 | 19.175
4165942 | Неспецифицируемый | OST_ConduitFitting |  | Жильё_07_ЭОМ_B3 | TRUE |  |  | 2.5832e-05 |  |  |  |  | 2dc6f745-c7e3-469a-b8b9-a05c44112764-003f9136 | 31a5f52a-2c5e-48c4-b6d2-69a4f588162c | Main Model |  | 36450 | ЭМ_В3 | [6 empty] | ADSK_Поворот_Простой | [159 empty] | 0 | 0jnlT5n_D6chYve5n4BhPH | [243 empty] | 0 | Неспецифицируемый | [210 empty] | None | Новая конструкция | [46 empty] | None | FALSE | 3095 | Level : Жильё_07_ЭОМ_B3 | 3095 | [303 empty] | 1 | 10 | FALSE | 16 | 32 | 32 | 1 | 20.175 | 90 | 16 | 19.175
4165943 | Неспецифицируемый | OST_ConduitFitting | Неспецифицируемый | Жильё_07_ЭОМ_B3 | TRUE |  |  | 2.5832e-05 |  |  |  | Неспецифицируемый | 2dc6f745-c7e3-469a-b8b9-a05c44112764-003f9137 | 31a5f52a-2c5e-48c4-b6d2-69a4f588162c | Main Model |  | 36450 | ЭМ_В3 | [6 empty] | ADSK_Поворот_Простой | [22 empty] | OST_ConduitFitting | None | 483 | [87 empty] | Неспецифицируемый | [46 empty] | 0 | 0jnlT5n_D6chYve5n4BhPJ | [140 empty] | ADSK_Поворот_Простой | Неспецифицируемый |  | Неспецифицируемый | Неспецифицируемый | [98 empty] | 0 | Неспецифицируемый | [160 empty] | 0 | 2c0RvjQdDC8xveZWApXwpp | [35 empty] | Короба | ИС.ЭС.1.2 | [11 empty] | None | Новая конструкция | [40 empty] | 0 | [5 empty] | None | FALSE | 3095 | Level : Жильё_07_ЭОМ_B3 | 3095 | [133 empty] | Неспецифицируемый | [65 empty] | Conduits | 23.80.30.17.11 |  |  |  |  | 1.1 | v2021 | [68 empty] | 0 | [27 empty] | 1 | 10 | FALSE | 16 | 32 | 32 | 1 | 20.175 | 90 | 16 | 19.175
4165944 | Неспецифицируемый | OST_ConduitFitting |  | Жильё_07_ЭОМ_B3 | TRUE |  |  | 2.5832e-05 |  |  |  |  | 2dc6f745-c7e3-469a-b8b9-a05c44112764-003f9138 | 31a5f52a-2c5e-48c4-b6d2-69a4f588162c | Main Model |  | 36450 | ЭМ_В3 | [6 empty] | ADSK_Поворот_Простой | [159 empty] | 0 | 0jnlT5n_D6chYve5n4BhPJ | [243 empty] | 0 | Неспецифицируемый | [210 empty] | None | Новая конструкция | [46 empty] | None | FALSE | 3095 | Level : Жильё_07_ЭОМ_B3 | 3095 | [303 empty] | 1 | 10 | FALSE | 16 | 32 | 32 | 1 | 20.175 | 90 | 16 | 19.175
4165945 | ADSK_Гофрировання труба_ПВХ_Легкая | OST_Conduit | ADSK_Гофрировання труба_ПВХ_Легкая |  | TRUE |  |  |  |  | 272.9392 |  | ADSK_Гофрировання труба_ПВХ_Легкая | 2dc6f745-c7e3-469a-b8b9-a05c44112764-003f9139 | 7ea163f7-2737-4968-8ae8-7d2b8b8c3540 | Main Model |  | 36450 | ЭМ_В3 | [6 empty] | Conduit without Fittings | [22 empty] | OST_Conduit | None | 111 | [87 empty] | ADSK_Гофрировання труба_ПВХ_Легкая | [46 empty] | 0 | 0jnlT5n_D6chYve5n4BhPT | [140 empty] | Conduit without Fittings | ADSK_Гофрировання труба_ПВХ_Легкая |  | ADSK_Гофрировання труба_ПВХ_Легкая | ADSK_Гофрировання труба_ПВХ_Легкая | [260 empty] | 0 | 2c0RvjQdDC8xveZWApXv54 | [31 empty] | None | None | 68х68мм, H=50мм | 68х68мм, H=50мм | Короба | ИС.ЭС.1.2 |  | 3079 | 3111 |  | 32 | 3095 | 0 | 0 | 3095 | 3095 | Жильё_07_ЭОМ_B3 | None | Новая конструкция | [176 empty] | м | [77 empty] | Трубы электромонтажные и аксессуары |  | 1.4 | v2021 | [88 empty] | Гибкая труба | Неспецифицируемый | Гофрировання труба ПВХ, легкая | 3111 | 3079 | 32 | 32 | 32
4165946 | ADSK_Гофрировання труба_ПВХ_Легкая | OST_Conduit | ADSK_Гофрировання труба_ПВХ_Легкая |  | TRUE |  |  |  |  | 219.65 |  | ADSK_Гофрировання труба_ПВХ_Легкая | 2dc6f745-c7e3-469a-b8b9-a05c44112764-003f913a | 7ea163f7-2737-4968-8ae8-7d2b8b8c3540 | Main Model |  | 36450 | ЭМ_В3 | [6 empty] | Conduit without Fittings | [22 empty] | OST_Conduit | None | 111 | [87 empty] | ADSK_Гофрировання труба_ПВХ_Легкая | [46 empty] | 0 | 0jnlT5n_D6chYve5n4BhPU | [140 empty] | Conduit without Fittings | ADSK_Гофрировання труба_ПВХ_Легкая |  | ADSK_Гофрировання труба_ПВХ_Легкая | ADSK_Гофрировання труба_ПВХ_Легкая | [260 empty] | 0 | 2c0RvjQdDC8xveZWApXv54 | [31 empty] | None | None | 68х68мм, H=50мм | 68х68мм, H=50мм | Короба | ИС.ЭС.1.2 |  | 3079 | 3111 |  | 32 | 3095 | 0 | 0 | 3095 | 3095 | Жильё_07_ЭОМ_B3 | None | Новая конструкция | [176 empty] | м | [77 empty] | Трубы электромонтажные и аксессуары |  | 1.4 | v2021 | [88 empty] | Гибкая труба | Неспецифицируемый | Гофрировання труба ПВХ, легкая | 3111 | 3079 | 32 | 32 | 32
4165947 | ADSK_Гофрировання труба_ПВХ_Легкая | OST_Conduit | ADSK_Гофрировання труба_ПВХ_Легкая |  | TRUE |  |  |  |  | 1464.825 |  | ADSK_Гофрировання труба_ПВХ_Легкая | 2dc6f745-c7e3-469a-b8b9-a05c44112764-003f913b | 7ea163f7-2737-4968-8ae8-7d2b8b8c3540 | Main Model |  | 36450 | ЭМ_В3 | [6 empty] | Conduit without Fittings | [22 empty] | OST_Conduit | None | 111 | [87 empty] | ADSK_Гофрировання труба_ПВХ_Легкая | [46 empty] | 0 | 0jnlT5n_D6chYve5n4BhPV | [140 empty] | Conduit without Fittings | ADSK_Гофрировання труба_ПВХ_Легкая |  | ADSK_Гофрировання труба_ПВХ_Легкая | ADSK_Гофрировання труба_ПВХ_Легкая | [98 empty] | 0 | Гофрировання труба ПВХ, легкая, диаметром 32 мм | [160 empty] | 0 | 2c0RvjQdDC8xveZWApXv54 | [31 empty] | None | None | 68х68мм, H=50мм | 68х68мм, H=50мм | Короба | ИС.ЭС.1.2 |  | 3115.175 | 4580 |  | 32 | 3115.175 | 0 | 0 | 4580 | 3115.175 | Жильё_07_ЭОМ_B3 | None | Новая конструкция | [176 empty] | м | [77 empty] | Трубы электромонтажные и аксессуары |  | 1.4 | v2021 | [88 empty] | Гибкая труба | Неспецифицируемый | Гофрировання труба ПВХ, легкая | 3115.175 | 4580 | 32 | 32 | 32
4165948 | ADSK_Гофрировання труба_ПВХ_Легкая | OST_Conduit | ADSK_Гофрировання труба_ПВХ_Легкая |  | TRUE |  |  |  |  | 3487.0932 |  | ADSK_Гофрировання труба_ПВХ_Легкая | 2dc6f745-c7e3-469a-b8b9-a05c44112764-003f913c | 7ea163f7-2737-4968-8ae8-7d2b8b8c3540 | Main Model |  | 36450 | ЭМ_В3 | [6 empty] | Conduit without Fittings | [22 empty] | OST_Conduit | None | 111 | [87 empty] | ADSK_Гофрировання труба_ПВХ_Легкая | [46 empty] | 0 | 0jnlT5n_D6chYve5n4BhPO | [140 empty] | Conduit without Fittings | ADSK_Гофрировання труба_ПВХ_Легкая |  | ADSK_Гофрировання труба_ПВХ_Легкая | ADSK_Гофрировання труба_ПВХ_Легкая | [98 empty] | 0 | Гофрировання труба ПВХ, легкая, диаметром 32 мм | [160 empty] | 0 | 2c0RvjQdDC8xveZWApXv54 | [31 empty] | None | None | 68х68мм, H=50мм | 68х68мм, H=50мм | Короба | ИС.ЭС.1.2 |  | 3079 | 3111 |  | 32 | 3095 | 0 | 0 | 3095 | 3095 | Жильё_07_ЭОМ_B3 | None | Новая конструкция | [176 empty] | м | [77 empty] | Трубы электромонтажные и аксессуары |  | 1.4 | v2021 | [88 empty] | Гибкая труба | Неспецифицируемый | Гофрировання труба ПВХ, легкая | 3111 | 3079 | 32 | 32 | 32
4165949 | ADSK_Гофрировання труба_ПВХ_Легкая | OST_Conduit | ADSK_Гофрировання труба_ПВХ_Легкая |  | TRUE |  |  |  |  | 1628.6359 |  | ADSK_Гофрировання труба_ПВХ_Легкая | 2dc6f745-c7e3-469a-b8b9-a05c44112764-003f913d | 7ea163f7-2737-4968-8ae8-7d2b8b8c3540 | Main Model |  | 36450 | ЭМ_В3 | [6 empty] | Conduit without Fittings | [22 empty] | OST_Conduit | None | 111 | [87 empty] | ADSK_Гофрировання труба_ПВХ_Легкая | [46 empty] | 0 | 0jnlT5n_D6chYve5n4BhPP | [140 empty] | Conduit without Fittings | ADSK_Гофрировання труба_ПВХ_Легкая |  | ADSK_Гофрировання труба_ПВХ_Легкая | ADSK_Гофрировання труба_ПВХ_Легкая | [98 empty] | 0 | Гофрировання труба ПВХ, легкая, диаметром 32 мм | [160 empty] | 0 | 2c0RvjQdDC8xveZWApXv54 | [31 empty] | None | None | 68х68мм, H=50мм | 68х68мм, H=50мм | Короба | ИС.ЭС.1.2 |  | 3079 | 3111 |  | 32 | 3095 | 0 | 0 | 3095 | 3095 | Жильё_07_ЭОМ_B3 | None | Новая конструкция | [176 empty] | м | [77 empty] | Трубы электромонтажные и аксессуары |  | 1.4 | v2021 | [88 empty] | Гибкая труба | Неспецифицируемый | Гофрировання труба ПВХ, легкая | 3111 | 3079 | 32 | 32 | 32
4165950 | Неспецифицируемый | OST_ConduitFitting | Неспецифицируемый | Жильё_07_ЭОМ_B3 | TRUE |  |  | 2.5832e-05 |  |  |  | Неспецифицируемый | 2dc6f745-c7e3-469a-b8b9-a05c44112764-003f913e | 31a5f52a-2c5e-48c4-b6d2-69a4f588162c | Main Model |  | 36450 | ЭМ_В3 | [6 empty] | ADSK_Поворот_Простой | [22 empty] | OST_ConduitFitting | None | 483 | [87 empty] | Неспецифицируемый | [46 empty] | 0 | 0jnlT5n_D6chYve5n4BhPQ | [140 empty] | ADSK_Поворот_Простой | Неспецифицируемый |  | Неспецифицируемый | Неспецифицируемый | [98 empty] | 0 | Неспецифицируемый | [160 empty] | 0 | 2c0RvjQdDC8xveZWApXwpp | [35 empty] | Короба | ИС.ЭС.1.2 | [11 empty] | None | Новая конструкция | [40 empty] | 0 | [5 empty] | None | FALSE | 3095 | Level : Жильё_07_ЭОМ_B3 | 3095 | [133 empty] | Неспецифицируемый | [65 empty] | Conduits | 23.80.30.17.11 |  |  |  |  | 1.1 | v2021 | [68 empty] | 0 | [27 empty] | 1 | 10 | FALSE | 16 | 32 | 32 | 1 | 20.175 | 90 | 16 | 19.175
4165951 | Неспецифицируемый | OST_ConduitFitting |  | Жильё_07_ЭОМ_B3 | TRUE |  |  | 2.5832e-05 |  |  |  |  | 2dc6f745-c7e3-469a-b8b9-a05c44112764-003f913f | 31a5f52a-2c5e-48c4-b6d2-69a4f588162c | Main Model |  | 36450 | ЭМ_В3 | [6 empty] | ADSK_Поворот_Простой | [159 empty] | 0 | 0jnlT5n_D6chYve5n4BhPQ | [243 empty] | 0 | Неспецифицируемый | [210 empty] | None | Новая конструкция | [46 empty] | None | FALSE | 3095 | Level : Жильё_07_ЭОМ_B3 | 3095 | [303 empty] | 1 | 10 | FALSE | 16 | 32 | 32 | 1 | 20.175 | 90 | 16 | 19.175
4165952 | ADSK_Гофрировання труба_ПВХ_Легкая | OST_Conduit | ADSK_Гофрировання труба_ПВХ_Легкая |  | TRUE |  |  |  |  | 5.65 |  | ADSK_Гофрировання труба_ПВХ_Легкая | 2dc6f745-c7e3-469a-b8b9-a05c44112764-003f9140 | 7ea163f7-2737-4968-8ae8-7d2b8b8c3540 | Main Model |  | 36450 | ЭМ_В3 | [6 empty] | Conduit without Fittings | [22 empty] | OST_Conduit | None | 111 | [87 empty] | ADSK_Гофрировання труба_ПВХ_Легкая | [46 empty] | 0 | 0jnlT5n_D6chYve5n4BhOa | [140 empty] | Conduit without Fittings | ADSK_Гофрировання труба_ПВХ_Легкая |  | ADSK_Гофрировання труба_ПВХ_Легкая | ADSK_Гофрировання труба_ПВХ_Легкая | [98 empty] | 0 | Гофрировання труба ПВХ, легкая, диаметром 32 мм | [160 empty] | 0 | 2c0RvjQdDC8xveZWApXv54 | [31 empty] | None | None | 68х68мм, H=50мм | 68х68мм, H=50мм | Короба | ИС.ЭС.1.2 |  | 3079 | 3111 |  | 32 | 3095 | 0 | 0 | 3095 | 3095 | Жильё_07_ЭОМ_B3 | None | Новая конструкция | [176 empty] | м | [77 empty] | Трубы электромонтажные и аксессуары |  | 1.4 | v2021 | [88 empty] | Гибкая труба | Неспецифицируемый | Гофрировання труба ПВХ, легкая | 3111 | 3079 | 32 | 32 | 32
4165953 | Неспецифицируемый | OST_ConduitFitting | Неспецифицируемый | Жильё_07_ЭОМ_B3 | TRUE |  |  | 2.5832e-05 |  |  |  | Неспецифицируемый | 2dc6f745-c7e3-469a-b8b9-a05c44112764-003f9141 | 31a5f52a-2c5e-48c4-b6d2-69a4f588162c | Main Model |  | 36450 | ЭМ_В3 | [6 empty] | ADSK_Поворот_Простой | [22 empty] | OST_ConduitFitting | None | 483 | [87 empty] | Неспецифицируемый | [46 empty] | 0 | 0jnlT5n_D6chYve5n4BhOb | [140 empty] | ADSK_Поворот_Простой | Неспецифицируемый |  | Неспецифицируемый | Неспецифицируемый | [98 empty] | 0 | Неспецифицируемый | [160 empty] | 0 | 2c0RvjQdDC8xveZWApXwpp | [35 empty] | Короба | ИС.ЭС.1.2 | [11 empty] | None | Новая конструкция | [40 empty] | 0 | [5 empty] | None | FALSE | 3095 | Level : Жильё_07_ЭОМ_B3 | 3095 | [133 empty] | Неспецифицируемый | [65 empty] | Conduits | 23.80.30.17.11 |  |  |  |  | 1.1 | v2021 | [68 empty] | 0 | [27 empty] | 1 | 10 | FALSE | 16 | 32 | 32 | 1 | 20.175 | 90 | 16 | 19.175
4165954 | Неспецифицируемый | OST_ConduitFitting |  | Жильё_07_ЭОМ_B3 | TRUE |  |  | 2.5832e-05 |  |  |  |  | 2dc6f745-c7e3-469a-b8b9-a05c44112764-003f9142 | 31a5f52a-2c5e-48c4-b6d2-69a4f588162c | Main Model |  | 36450 | ЭМ_В3 | [6 empty] | ADSK_Поворот_Простой | [159 empty] | 0 | 0jnlT5n_D6chYve5n4BhOb | [243 empty] | 0 | Неспецифицируемый | [210 empty] | None | Новая конструкция | [46 empty] | None | FALSE | 3095 | Level : Жильё_07_ЭОМ_B3 | 3095 | [303 empty] | 1 | 10 | FALSE | 16 | 32 | 32 | 1 | 20.175 | 90 | 16 | 19.175
4165955 | Неспецифицируемый | OST_ConduitFitting | Неспецифицируемый | Жильё_07_ЭОМ_B3 | TRUE |  |  | 2.5832e-05 |  |  |  | Неспецифицируемый | 2dc6f745-c7e3-469a-b8b9-a05c44112764-003f9143 | 31a5f52a-2c5e-48c4-b6d2-69a4f588162c | Main Model |  | 36450 | ЭМ_В3 | [6 empty] | ADSK_Поворот_Простой | [22 empty] | OST_ConduitFitting | None | 483 | [87 empty] | Неспецифицируемый | [46 empty] | 0 | 0jnlT5n_D6chYve5n4BhOd | [140 empty] | ADSK_Поворот_Простой | Неспецифицируемый |  | Неспецифицируемый | Неспецифицируемый | [98 empty] | 0 | Неспецифицируемый | [160 empty] | 0 | 2c0RvjQdDC8xveZWApXwpp | [35 empty] | Короба | ИС.ЭС.1.2 | [11 empty] | None | Новая конструкция | [40 empty] | 0 | [5 empty] | None | FALSE | 3095 | Level : Жильё_07_ЭОМ_B3 | 3095 | [133 empty] | Неспецифицируемый | [65 empty] | Conduits | 23.80.30.17.11 |  |  |  |  | 1.1 | v2021 | [68 empty] | 0 | [27 empty] | 1 | 10 | FALSE | 16 | 32 | 32 | 1 | 20.175 | 90 | 16 | 19.175
4165956 | Неспецифицируемый | OST_ConduitFitting |  | Жильё_07_ЭОМ_B3 | TRUE |  |  | 2.5832e-05 |  |  |  |  | 2dc6f745-c7e3-469a-b8b9-a05c44112764-003f9144 | 31a5f52a-2c5e-48c4-b6d2-69a4f588162c | Main Model |  | 36450 | ЭМ_В3 | [6 empty] | ADSK_Поворот_Простой | [159 empty] | 0 | 0jnlT5n_D6chYve5n4BhOd | [243 empty] | 0 | Неспецифицируемый | [210 empty] | None | Новая конструкция | [46 empty] | None | FALSE | 3095 | Level : Жильё_07_ЭОМ_B3 | 3095 | [303 empty] | 1 | 10 | FALSE | 16 | 32 | 32 | 1 | 20.175 | 90 | 16 | 19.175
4165957 | ADSK_Гофрировання труба_ПВХ_Легкая | OST_Conduit | ADSK_Гофрировання труба_ПВХ_Легкая |  | TRUE |  |  |  |  | 472.9392 |  | ADSK_Гофрировання труба_ПВХ_Легкая | 2dc6f745-c7e3-469a-b8b9-a05c44112764-003f9145 | 7ea163f7-2737-4968-8ae8-7d2b8b8c3540 | Main Model |  | 36450 | ЭМ_В3 | [6 empty] | Conduit without Fittings | [22 empty] | OST_Conduit | None | 111 | [87 empty] | ADSK_Гофрировання труба_ПВХ_Легкая | [46 empty] | 0 | 0jnlT5n_D6chYve5n4BhOX | [140 empty] | Conduit without Fittings | ADSK_Гофрировання труба_ПВХ_Легкая |  | ADSK_Гофрировання труба_ПВХ_Легкая | ADSK_Гофрировання труба_ПВХ_Легкая | [260 empty] | 0 | 2c0RvjQdDC8xveZWApXv54 | [31 empty] | None | None | 68х68мм, H=50мм | 68х68мм, H=50мм | Короба | ИС.ЭС.1.2 |  | 3079 | 3111 |  | 32 | 3095 | 0 | 0 | 3095 | 3095 | Жильё_07_ЭОМ_B3 | None | Новая конструкция | [176 empty] | м | [77 empty] | Трубы электромонтажные и аксессуары |  | 1.4 | v2021 | [88 empty] | Гибкая труба | Неспецифицируемый | Гофрировання труба ПВХ, легкая | 3111 | 3079 | 32 | 32 | 32
4165958 | ADSK_Гофрировання труба_ПВХ_Легкая | OST_Conduit | ADSK_Гофрировання труба_ПВХ_Легкая |  | TRUE |  |  |  |  | 372.9392 |  | ADSK_Гофрировання труба_ПВХ_Легкая | 2dc6f745-c7e3-469a-b8b9-a05c44112764-003f9146 | 7ea163f7-2737-4968-8ae8-7d2b8b8c3540 | Main Model |  | 36450 | ЭМ_В3 | [6 empty] | Conduit without Fittings | [22 empty] | OST_Conduit | None | 111 | [87 empty] | ADSK_Гофрировання труба_ПВХ_Легкая | [46 empty] | 0 | 0jnlT5n_D6chYve5n4BhOY | [140 empty] | Conduit without Fittings | ADSK_Гофрировання труба_ПВХ_Легкая |  | ADSK_Гофрировання труба_ПВХ_Легкая | ADSK_Гофрировання труба_ПВХ_Легкая | [260 empty] | 0 | 2c0RvjQdDC8xveZWApXv54 | [31 empty] | None | None | 68х68мм, H=50мм | 68х68мм, H=50мм | Короба | ИС.ЭС.1.2 |  | 3079 | 3111 |  | 32 | 3095 | 0 | 0 | 3095 | 3095 | Жильё_07_ЭОМ_B3 | None | Новая конструкция | [176 empty] | м | [77 empty] | Трубы электромонтажные и аксессуары |  | 1.4 | v2021 | [88 empty] | Гибкая труба | Неспецифицируемый | Гофрировання труба ПВХ, легкая | 3111 | 3079 | 32 | 32 | 32
4165959 | Неспецифицируемый | OST_ConduitFitting | Неспецифицируемый | Жильё_07_ЭОМ_B3 | TRUE |  |  | 2.5832e-05 |  |  |  | Неспецифицируемый | 2dc6f745-c7e3-469a-b8b9-a05c44112764-003f9147 | 31a5f52a-2c5e-48c4-b6d2-69a4f588162c | Main Model |  | 36450 | ЭМ_В3 | [6 empty] | ADSK_Поворот_Простой | [22 empty] | OST_ConduitFitting | None | 483 | [87 empty] | Неспецифицируемый | [46 empty] | 0 | 0jnlT5n_D6chYve5n4BhOZ | [140 empty] | ADSK_Поворот_Простой | Неспецифицируемый |  | Неспецифицируемый | Неспецифицируемый | [98 empty] | 0 | Неспецифицируемый | [160 empty] | 0 | 2c0RvjQdDC8xveZWApXwpp | [35 empty] | Короба | ИС.ЭС.1.2 | [11 empty] | None | Новая конструкция | [40 empty] | 0 | [5 empty] | None | FALSE | 3095 | Level : Жильё_07_ЭОМ_B3 | 3095 | [133 empty] | Неспецифицируемый | [65 empty] | Conduits | 23.80.30.17.11 |  |  |  |  | 1.1 | v2021 | [68 empty] | 0 | [27 empty] | 1 | 10 | FALSE | 16 | 32 | 32 | 1 | 20.175 | 90 | 16 | 19.175
4165960 | Неспецифицируемый | OST_ConduitFitting |  | Жильё_07_ЭОМ_B3 | TRUE |  |  | 2.5832e-05 |  |  |  |  | 2dc6f745-c7e3-469a-b8b9-a05c44112764-003f9148 | 31a5f52a-2c5e-48c4-b6d2-69a4f588162c | Main Model |  | 36450 | ЭМ_В3 | [6 empty] | ADSK_Поворот_Простой | [159 empty] | 0 | 0jnlT5n_D6chYve5n4BhOZ | [243 empty] | 0 | Неспецифицируемый | [210 empty] | None | Новая конструкция | [46 empty] | None | FALSE | 3095 | Level : Жильё_07_ЭОМ_B3 | 3095 | [303 empty] | 1 | 10 | FALSE | 16 | 32 | 32 | 1 | 20.175 | 90 | 16 | 19.175
4165961 | Неспецифицируемый | OST_ConduitFitting | Неспецифицируемый | Жильё_07_ЭОМ_B3 | TRUE |  |  | 2.5832e-05 |  |  |  | Неспецифицируемый | 2dc6f745-c7e3-469a-b8b9-a05c44112764-003f9149 | 31a5f52a-2c5e-48c4-b6d2-69a4f588162c | Main Model |  | 36450 | ЭМ_В3 | [6 empty] | ADSK_Поворот_Простой | [22 empty] | OST_ConduitFitting | None | 483 | [87 empty] | Неспецифицируемый | [46 empty] | 0 | 0jnlT5n_D6chYve5n4BhOj | [140 empty] | ADSK_Поворот_Простой | Неспецифицируемый |  | Неспецифицируемый | Неспецифицируемый | [98 empty] | 0 | Неспецифицируемый | [160 empty] | 0 | 2c0RvjQdDC8xveZWApXwpp | [35 empty] | Короба | ИС.ЭС.1.2 | [11 empty] | None | Новая конструкция | [40 empty] | 0 | [5 empty] | None | FALSE | 3095 | Level : Жильё_07_ЭОМ_B3 | 3095 | [133 empty] | Неспецифицируемый | [65 empty] | Conduits | 23.80.30.17.11 |  |  |  |  | 1.1 | v2021 | [68 empty] | 0 | [27 empty] | 1 | 10 | FALSE | 16 | 32 | 32 | 1 | 20.175 | 90 | 16 | 19.175
4165962 | Неспецифицируемый | OST_ConduitFitting |  | Жильё_07_ЭОМ_B3 | TRUE |  |  | 2.5832e-05 |  |  |  |  | 2dc6f745-c7e3-469a-b8b9-a05c44112764-003f914a | 31a5f52a-2c5e-48c4-b6d2-69a4f588162c | Main Model |  | 36450 | ЭМ_В3 | [6 empty] | ADSK_Поворот_Простой | [159 empty] | 0 | 0jnlT5n_D6chYve5n4BhOj | [243 empty] | 0 | Неспецифицируемый | [210 empty] | None | Новая конструкция | [46 empty] | None | FALSE | 3095 | Level : Жильё_07_ЭОМ_B3 | 3095 | [303 empty] | 1 | 10 | FALSE | 16 | 32 | 32 | 1 | 20.175 | 90 | 16 | 19.175
4165963 | Неспецифицируемый | OST_ConduitFitting | Неспецифицируемый | Жильё_07_ЭОМ_B3 | TRUE |  |  | 2.5832e-05 |  |  |  | Неспецифицируемый | 2dc6f745-c7e3-469a-b8b9-a05c44112764-003f914b | 31a5f52a-2c5e-48c4-b6d2-69a4f588162c | Main Model |  | 36450 | ЭМ_В3 | [6 empty] | ADSK_Поворот_Простой | [22 empty] | OST_ConduitFitting | None | 483 | [87 empty] | Неспецифицируемый | [46 empty] | 0 | 0jnlT5n_D6chYve5n4BhOl | [140 empty] | ADSK_Поворот_Простой | Неспецифицируемый |  | Неспецифицируемый | Неспецифицируемый | [98 empty] | 0 | Неспецифицируемый | [160 empty] | 0 | 2c0RvjQdDC8xveZWApXwpp | [35 empty] | Короба | ИС.ЭС.1.2 | [11 empty] | None | Новая конструкция | [40 empty] | 0 | [5 empty] | None | FALSE | 3095 | Level : Жильё_07_ЭОМ_B3 | 3095 | [133 empty] | Неспецифицируемый | [65 empty] | Conduits | 23.80.30.17.11 |  |  |  |  | 1.1 | v2021 | [68 empty] | 0 | [27 empty] | 1 | 10 | FALSE | 16 | 32 | 32 | 1 | 20.175 | 90 | 16 | 19.175
4165964 | Неспецифицируемый | OST_ConduitFitting |  | Жильё_07_ЭОМ_B3 | TRUE |  |  | 2.5832e-05 |  |  |  |  | 2dc6f745-c7e3-469a-b8b9-a05c44112764-003f914c | 31a5f52a-2c5e-48c4-b6d2-69a4f588162c | Main Model |  | 36450 | ЭМ_В3 | [6 empty] | ADSK_Поворот_Простой | [159 empty] | 0 | 0jnlT5n_D6chYve5n4BhOl | [243 empty] | 0 | Неспецифицируемый | [210 empty] | None | Новая конструкция | [46 empty] | None | FALSE | 3095 | Level : Жильё_07_ЭОМ_B3 | 3095 | [303 empty] | 1 | 10 | FALSE | 16 | 32 | 32 | 1 | 20.175 | 90 | 16 | 19.175
4165965 | Неспецифицируемый | OST_ConduitFitting | Неспецифицируемый | Жильё_07_ЭОМ_B3 | TRUE |  |  | 2.5832e-05 |  |  |  | Неспецифицируемый | 2dc6f745-c7e3-469a-b8b9-a05c44112764-003f914d | 31a5f52a-2c5e-48c4-b6d2-69a4f588162c | Main Model |  | 36450 | ЭМ_В3 | [6 empty] | ADSK_Поворот_Простой | [22 empty] | OST_ConduitFitting | None | 483 | [87 empty] | Неспецифицируемый | [46 empty] | 0 | 0jnlT5n_D6chYve5n4BhOf | [140 empty] | ADSK_Поворот_Простой | Неспецифицируемый |  | Неспецифицируемый | Неспецифицируемый | [98 empty] | 0 | Неспецифицируемый | [160 empty] | 0 | 2c0RvjQdDC8xveZWApXwpp | [35 empty] | Короба | ИС.ЭС.1.2 | [11 empty] | None | Новая конструкция | [40 empty] | 0 | [5 empty] | None | FALSE | 3095 | Level : Жильё_07_ЭОМ_B3 | 3095 | [133 empty] | Неспецифицируемый | [65 empty] | Conduits | 23.80.30.17.11 |  |  |  |  | 1.1 | v2021 | [68 empty] | 0 | [27 empty] | 1 | 10 | FALSE | 16 | 32 | 32 | 1 | 20.175 | 90 | 16 | 19.175
4165966 | Неспецифицируемый | OST_ConduitFitting |  | Жильё_07_ЭОМ_B3 | TRUE |  |  | 2.5832e-05 |  |  |  |  | 2dc6f745-c7e3-469a-b8b9-a05c44112764-003f914e | 31a5f52a-2c5e-48c4-b6d2-69a4f588162c | Main Model |  | 36450 | ЭМ_В3 | [6 empty] | ADSK_Поворот_Простой | [159 empty] | 0 | 0jnlT5n_D6chYve5n4BhOf | [243 empty] | 0 | Неспецифицируемый | [210 empty] | None | Новая конструкция | [46 empty] | None | FALSE | 3095 | Level : Жильё_07_ЭОМ_B3 | 3095 | [303 empty] | 1 | 10 | FALSE | 16 | 32 | 32 | 1 | 20.175 | 90 | 16 | 19.175
4165967 | Неспецифицируемый | OST_ConduitFitting | Неспецифицируемый | Жильё_07_ЭОМ_B3 | TRUE |  |  | 2.5832e-05 |  |  |  | Неспецифицируемый | 2dc6f745-c7e3-469a-b8b9-a05c44112764-003f914f | 31a5f52a-2c5e-48c4-b6d2-69a4f588162c | Main Model |  | 36450 | ЭМ_В3 | [6 empty] | ADSK_Поворот_Простой | [22 empty] | OST_ConduitFitting | None | 483 | [87 empty] | Неспецифицируемый | [46 empty] | 0 | 0jnlT5n_D6chYve5n4BhOh | [140 empty] | ADSK_Поворот_Простой | Неспецифицируемый |  | Неспецифицируемый | Неспецифицируемый | [98 empty] | 0 | Неспецифицируемый | [160 empty] | 0 | 2c0RvjQdDC8xveZWApXwpp | [35 empty] | Короба | ИС.ЭС.1.2 | [11 empty] | None | Новая конструкция | [40 empty] | 0 | [5 empty] | None | FALSE | 3095 | Level : Жильё_07_ЭОМ_B3 | 3095 | [133 empty] | Неспецифицируемый | [65 empty] | Conduits | 23.80.30.17.11 |  |  |  |  | 1.1 | v2021 | [68 empty] | 0 | [27 empty] | 1 | 10 | FALSE | 16 | 32 | 32 | 1 | 20.175 | 90 | 16 | 19.175
4165968 | Неспецифицируемый | OST_ConduitFitting |  | Жильё_07_ЭОМ_B3 | TRUE |  |  | 2.5832e-05 |  |  |  |  | 2dc6f745-c7e3-469a-b8b9-a05c44112764-003f9150 | 31a5f52a-2c5e-48c4-b6d2-69a4f588162c | Main Model |  | 36450 | ЭМ_В3 | [6 empty] | ADSK_Поворот_Простой | [159 empty] | 0 | 0jnlT5n_D6chYve5n4BhOh | [243 empty] | 0 | Неспецифицируемый | [210 empty] | None | Новая конструкция | [46 empty] | None | FALSE | 3095 | Level : Жильё_07_ЭОМ_B3 | 3095 | [303 empty] | 1 | 10 | FALSE | 16 | 32 | 32 | 1 | 20.175 | 90 | 16 | 19.175
4165969 | Неспецифицируемый | OST_ConduitFitting | Неспецифицируемый | Жильё_07_ЭОМ_B3 | TRUE |  |  | 2.5832e-05 |  |  |  | Неспецифицируемый | 2dc6f745-c7e3-469a-b8b9-a05c44112764-003f9151 | 31a5f52a-2c5e-48c4-b6d2-69a4f588162c | Main Model |  | 36450 | ЭМ_В3 | [6 empty] | ADSK_Поворот_Простой | [22 empty] | OST_ConduitFitting | None | 483 | [87 empty] | Неспецифицируемый | [46 empty] | 0 | 0jnlT5n_D6chYve5n4BhOr | [140 empty] | ADSK_Поворот_Простой | Неспецифицируемый |  | Неспецифицируемый | Неспецифицируемый | [98 empty] | 0 | Неспецифицируемый | [160 empty] | 0 | 2c0RvjQdDC8xveZWApXwpp | [35 empty] | Короба | ИС.ЭС.1.2 | [11 empty] | None | Новая конструкция | [40 empty] | 0 | [5 empty] | None | FALSE | 3095 | Level : Жильё_07_ЭОМ_B3 | 3095 | [133 empty] | Неспецифицируемый | [65 empty] | Conduits | 23.80.30.17.11 |  |  |  |  | 1.1 | v2021 | [68 empty] | 0 | [27 empty] | 1 | 10 | FALSE | 16 | 32 | 32 | 1 | 20.175 | 90 | 16 | 19.175
4165970 | Неспецифицируемый | OST_ConduitFitting |  | Жильё_07_ЭОМ_B3 | TRUE |  |  | 2.5832e-05 |  |  |  |  | 2dc6f745-c7e3-469a-b8b9-a05c44112764-003f9152 | 31a5f52a-2c5e-48c4-b6d2-69a4f588162c | Main Model |  | 36450 | ЭМ_В3 | [6 empty] | ADSK_Поворот_Простой | [159 empty] | 0 | 0jnlT5n_D6chYve5n4BhOr | [243 empty] | 0 | Неспецифицируемый | [210 empty] | None | Новая конструкция | [46 empty] | None | FALSE | 3095 | Level : Жильё_07_ЭОМ_B3 | 3095 | [303 empty] | 1 | 10 | FALSE | 16 | 32 | 32 | 1 | 20.175 | 90 | 16 | 19.175
4165971 | Неспецифицируемый | OST_ConduitFitting | Неспецифицируемый | Жильё_07_ЭОМ_B3 | TRUE |  |  | 2.5832e-05 |  |  |  | Неспецифицируемый | 2dc6f745-c7e3-469a-b8b9-a05c44112764-003f9153 | 31a5f52a-2c5e-48c4-b6d2-69a4f588162c | Main Model |  | 36450 | ЭМ_В3 | [6 empty] | ADSK_Поворот_Простой | [22 empty] | OST_ConduitFitting | None | 483 | [87 empty] | Неспецифицируемый | [46 empty] | 0 | 0jnlT5n_D6chYve5n4BhOt | [140 empty] | ADSK_Поворот_Простой | Неспецифицируемый |  | Неспецифицируемый | Неспецифицируемый | [98 empty] | 0 | Неспецифицируемый | [160 empty] | 0 | 2c0RvjQdDC8xveZWApXwpp | [35 empty] | Короба | ИС.ЭС.1.2 | [11 empty] | None | Новая конструкция | [40 empty] | 0 | [5 empty] | None | FALSE | 3095 | Level : Жильё_07_ЭОМ_B3 | 3095 | [133 empty] | Неспецифицируемый | [65 empty] | Conduits | 23.80.30.17.11 |  |  |  |  | 1.1 | v2021 | [68 empty] | 0 | [27 empty] | 1 | 10 | FALSE | 16 | 32 | 32 | 1 | 20.175 | 90 | 16 | 19.175
4165972 | Неспецифицируемый | OST_ConduitFitting |  | Жильё_07_ЭОМ_B3 | TRUE |  |  | 2.5832e-05 |  |  |  |  | 2dc6f745-c7e3-469a-b8b9-a05c44112764-003f9154 | 31a5f52a-2c5e-48c4-b6d2-69a4f588162c | Main Model |  | 36450 | ЭМ_В3 | [6 empty] | ADSK_Поворот_Простой | [159 empty] | 0 | 0jnlT5n_D6chYve5n4BhOt | [243 empty] | 0 | Неспецифицируемый | [210 empty] | None | Новая конструкция | [46 empty] | None | FALSE | 3095 | Level : Жильё_07_ЭОМ_B3 | 3095 | [303 empty] | 1 | 10 | FALSE | 16 | 32 | 32 | 1 | 20.175 | 90 | 16 | 19.175
4165973 | Неспецифицируемый | OST_ConduitFitting | Неспецифицируемый | Жильё_07_ЭОМ_B3 | TRUE |  |  | 2.5832e-05 |  |  |  | Неспецифицируемый | 2dc6f745-c7e3-469a-b8b9-a05c44112764-003f9155 | 31a5f52a-2c5e-48c4-b6d2-69a4f588162c | Main Model |  | 36450 | ЭМ_В3 | [6 empty] | ADSK_Поворот_Простой | [22 empty] | OST_ConduitFitting | None | 483 | [87 empty] | Неспецифицируемый | [46 empty] | 0 | 0jnlT5n_D6chYve5n4BhOn | [140 empty] | ADSK_Поворот_Простой | Неспецифицируемый |  | Неспецифицируемый | Неспецифицируемый | [98 empty] | 0 | Неспецифицируемый | [160 empty] | 0 | 2c0RvjQdDC8xveZWApXwpp | [35 empty] | Короба | ИС.ЭС.1.2 | [11 empty] | None | Новая конструкция | [40 empty] | 0 | [5 empty] | None | FALSE | 3095 | Level : Жильё_07_ЭОМ_B3 | 3095 | [133 empty] | Неспецифицируемый | [65 empty] | Conduits | 23.80.30.17.11 |  |  |  |  | 1.1 | v2021 | [68 empty] | 0 | [27 empty] | 1 | 10 | FALSE | 16 | 32 | 32 | 1 | 20.175 | 90 | 16 | 19.175
4165974 | Неспецифицируемый | OST_ConduitFitting |  | Жильё_07_ЭОМ_B3 | TRUE |  |  | 2.5832e-05 |  |  |  |  | 2dc6f745-c7e3-469a-b8b9-a05c44112764-003f9156 | 31a5f52a-2c5e-48c4-b6d2-69a4f588162c | Main Model |  | 36450 | ЭМ_В3 | [6 empty] | ADSK_Поворот_Простой | [159 empty] | 0 | 0jnlT5n_D6chYve5n4BhOn | [243 empty] | 0 | Неспецифицируемый | [210 empty] | None | Новая конструкция | [46 empty] | None | FALSE | 3095 | Level : Жильё_07_ЭОМ_B3 | 3095 | [303 empty] | 1 | 10 | FALSE | 16 | 32 | 32 | 1 | 20.175 | 90 | 16 | 19.175
4165975 | ADSK_Гофрировання труба_ПВХ_Легкая | OST_ConduitRun | ADSK_Гофрировання труба_ПВХ_Легкая |  | TRUE | [6 empty] | ADSK_Гофрировання труба_ПВХ_Легкая | 2dc6f745-c7e3-469a-b8b9-a05c44112764-003f9157 | 31a5f52a-2c5e-48c4-b6d2-69a4f588162c | Main Model |  | 36450 | ЭМ_В3 | [6 empty] | Conduit without Fittings | [22 empty] | OST_Conduit | None | 111 | [87 empty] | ADSK_Гофрировання труба_ПВХ_Легкая | [46 empty] | 0 | 0jnlT5n_D6chYve5n4BhOp | [140 empty] | Conduit without Fittings | ADSK_Гофрировання труба_ПВХ_Легкая |  | ADSK_Гофрировання труба_ПВХ_Легкая | ADSK_Гофрировання труба_ПВХ_Легкая | [260 empty] | 0 | 2c0RvjQdDC8xveZWApXv54 | [31 empty] | None | None | 68х68мм, H=50мм | 68х68мм, H=50мм | Короба | ИС.ЭС.1.2 | [11 empty] | None | Новая конструкция | [176 empty] | м | [77 empty] | Трубы электромонтажные и аксессуары |  | 1.4 | v2021 | [88 empty] | Гибкая труба | Неспецифицируемый | Гофрировання труба ПВХ, легкая
4165976 | Неспецифицируемый | OST_ConduitFitting | Неспецифицируемый | Жильё_07_ЭОМ_B3 | TRUE |  |  | 2.5832e-05 |  |  |  | Неспецифицируемый | 2dc6f745-c7e3-469a-b8b9-a05c44112764-003f9158 | 31a5f52a-2c5e-48c4-b6d2-69a4f588162c | Main Model |  | 36450 | ЭМ_В3 | [6 empty] | ADSK_Поворот_Простой | [22 empty] | OST_ConduitFitting | None | 483 | [87 empty] | Неспецифицируемый | [46 empty] | 0 | 0jnlT5n_D6chYve5n4BhOy | [140 empty] | ADSK_Поворот_Простой | Неспецифицируемый |  | Неспецифицируемый | Неспецифицируемый | [98 empty] | 0 | Неспецифицируемый | [160 empty] | 0 | 2c0RvjQdDC8xveZWApXwpp | [35 empty] | Короба | ИС.ЭС.1.2 | [11 empty] | None | Новая конструкция | [40 empty] | 0 | [5 empty] | None | FALSE | 3095 | Level : Жильё_07_ЭОМ_B3 | 3095 | [133 empty] | Неспецифицируемый | [65 empty] | Conduits | 23.80.30.17.11 |  |  |  |  | 1.1 | v2021 | [68 empty] | 0 | [27 empty] | 1 | 10 | FALSE | 16 | 32 | 32 | 1 | 20.175 | 90 | 16 | 19.175
4165977 | Неспецифицируемый | OST_ConduitFitting |  | Жильё_07_ЭОМ_B3 | TRUE |  |  | 2.5832e-05 |  |  |  |  | 2dc6f745-c7e3-469a-b8b9-a05c44112764-003f9159 | 31a5f52a-2c5e-48c4-b6d2-69a4f588162c | Main Model |  | 36450 | ЭМ_В3 | [6 empty] | ADSK_Поворот_Простой | [159 empty] | 0 | 0jnlT5n_D6chYve5n4BhOy | [243 empty] | 0 | Неспецифицируемый | [210 empty] | None | Новая конструкция | [46 empty] | None | FALSE | 3095 | Level : Жильё_07_ЭОМ_B3 | 3095 | [303 empty] | 1 | 10 | FALSE | 16 | 32 | 32 | 1 | 20.175 | 90 | 16 | 19.175
4165978 | Неспецифицируемый | OST_ConduitFitting | Неспецифицируемый | Жильё_07_ЭОМ_B3 | TRUE |  |  | 2.5832e-05 |  |  |  | Неспецифицируемый | 2dc6f745-c7e3-469a-b8b9-a05c44112764-003f915a | 31a5f52a-2c5e-48c4-b6d2-69a4f588162c | Main Model |  | 36450 | ЭМ_В3 | [6 empty] | ADSK_Поворот_Простой | [22 empty] | OST_ConduitFitting | None | 483 | [87 empty] | Неспецифицируемый | [46 empty] | 0 | 0jnlT5n_D6chYve5n4BhO_ | [140 empty] | ADSK_Поворот_Простой | Неспецифицируемый |  | Неспецифицируемый | Неспецифицируемый | [98 empty] | 0 | Неспецифицируемый | [160 empty] | 0 | 2c0RvjQdDC8xveZWApXwpp | [35 empty] | Короба | ИС.ЭС.1.2 | [11 empty] | None | Новая конструкция | [40 empty] | 0 | [5 empty] | None | FALSE | 3095 | Level : Жильё_07_ЭОМ_B3 | 3095 | [133 empty] | Неспецифицируемый | [65 empty] | Conduits | 23.80.30.17.11 |  |  |  |  | 1.1 | v2021 | [68 empty] | 0 | [27 empty] | 1 | 10 | FALSE | 16 | 32 | 32 | 1 | 20.175 | 90 | 16 | 19.175
4165979 | Неспецифицируемый | OST_ConduitFitting |  | Жильё_07_ЭОМ_B3 | TRUE |  |  | 2.5832e-05 |  |  |  |  | 2dc6f745-c7e3-469a-b8b9-a05c44112764-003f915b | 31a5f52a-2c5e-48c4-b6d2-69a4f588162c | Main Model |  | 36450 | ЭМ_В3 | [6 empty] | ADSK_Поворот_Простой | [159 empty] | 0 | 0jnlT5n_D6chYve5n4BhO_ | [243 empty] | 0 | Неспецифицируемый | [210 empty] | None | Новая конструкция | [46 empty] | None | FALSE | 3095 | Level : Жильё_07_ЭОМ_B3 | 3095 | [303 empty] | 1 | 10 | FALSE | 16 | 32 | 32 | 1 | 20.175 | 90 | 16 | 19.175
4165980 | Неспецифицируемый | OST_ConduitFitting | Неспецифицируемый | Жильё_07_ЭОМ_B3 | TRUE |  |  | 2.5832e-05 |  |  |  | Неспецифицируемый | 2dc6f745-c7e3-469a-b8b9-a05c44112764-003f915c | 31a5f52a-2c5e-48c4-b6d2-69a4f588162c | Main Model |  | 36450 | ЭМ_В3 | [6 empty] | ADSK_Поворот_Простой | [22 empty] | OST_ConduitFitting | None | 483 | [87 empty] | Неспецифицируемый | [46 empty] | 0 | 0jnlT5n_D6chYve5n4BhOu | [140 empty] | ADSK_Поворот_Простой | Неспецифицируемый |  | Неспецифицируемый | Неспецифицируемый | [98 empty] | 0 | Неспецифицируемый | [160 empty] | 0 | 2c0RvjQdDC8xveZWApXwpp | [35 empty] | Короба | ИС.ЭС.1.2 | [11 empty] | None | Новая конструкция | [40 empty] | 0 | [5 empty] | None | FALSE | 3095 | Level : Жильё_07_ЭОМ_B3 | 3095 | [133 empty] | Неспецифицируемый | [65 empty] | Conduits | 23.80.30.17.11 |  |  |  |  | 1.1 | v2021 | [68 empty] | 0 | [27 empty] | 1 | 10 | FALSE | 16 | 32 | 32 | 1 | 20.175 | 90 | 16 | 19.175
4165981 | Неспецифицируемый | OST_ConduitFitting |  | Жильё_07_ЭОМ_B3 | TRUE |  |  | 2.5832e-05 |  |  |  |  | 2dc6f745-c7e3-469a-b8b9-a05c44112764-003f915d | 31a5f52a-2c5e-48c4-b6d2-69a4f588162c | Main Model |  | 36450 | ЭМ_В3 | [6 empty] | ADSK_Поворот_Простой | [159 empty] | 0 | 0jnlT5n_D6chYve5n4BhOu | [243 empty] | 0 | Неспецифицируемый | [210 empty] | None | Новая конструкция | [46 empty] | None | FALSE | 3095 | Level : Жильё_07_ЭОМ_B3 | 3095 | [303 empty] | 1 | 10 | FALSE | 16 | 32 | 32 | 1 | 20.175 | 90 | 16 | 19.175
4165982 | ADSK_Гофрировання труба_ПВХ_Легкая | OST_ConduitRun | ADSK_Гофрировання труба_ПВХ_Легкая |  | TRUE | [6 empty] | ADSK_Гофрировання труба_ПВХ_Легкая | 2dc6f745-c7e3-469a-b8b9-a05c44112764-003f915e | 31a5f52a-2c5e-48c4-b6d2-69a4f588162c | Main Model |  | 36450 | ЭМ_В3 | [6 empty] | Conduit without Fittings | [22 empty] | OST_Conduit | None | 111 | [87 empty] | ADSK_Гофрировання труба_ПВХ_Легкая | [46 empty] | 0 | 0jnlT5n_D6chYve5n4BhOw | [140 empty] | Conduit without Fittings | ADSK_Гофрировання труба_ПВХ_Легкая |  | ADSK_Гофрировання труба_ПВХ_Легкая | ADSK_Гофрировання труба_ПВХ_Легкая | [260 empty] | 0 | 2c0RvjQdDC8xveZWApXv54 | [31 empty] | None | None | 68х68мм, H=50мм | 68х68мм, H=50мм | Короба | ИС.ЭС.1.2 | [11 empty] | None | Новая конструкция | [176 empty] | м | [77 empty] | Трубы электромонтажные и аксессуары |  | 1.4 | v2021 | [88 empty] | Гибкая труба | Неспецифицируемый | Гофрировання труба ПВХ, легкая
4165983 |  | OST_PreviewLegendComponents | [10 empty] | 2dc6f745-c7e3-469a-b8b9-a05c44112764-003f915f | 4ce4412a-7c3d-4a78-8002-96dc25deb617 | Main Model |  | 36450 | ЭМ_В3
4166001 | ADSK_Гофрировання труба_ПВХ_Легкая | OST_Conduit |  |  | TRUE |  |  |  |  | 934.825 |  |  | 2dc6f745-c7e3-469a-b8b9-a05c44112764-003f9171 | 31a5f52a-2c5e-48c4-b6d2-69a4f588162c | Main Model |  | 36450 | ЭМ_В3 | [6 empty] | Conduit without Fittings | [159 empty] | 0 | 0jnlT5n_D6chYve5n4BhP$ | [243 empty] | 0 | Гофрировання труба ПВХ, легкая, диаметром 32 мм | [200 empty] | 3115.1729 | 4050.0021 |  | 32 | 3115.175 | 0 | 0 |  |  | Жильё_07_ЭОМ_B3 | None | Новая конструкция | [351 empty] | 32 | 32 | 32
4166002 | ADSK_Гофрировання труба_ПВХ_Легкая | OST_Conduit |  |  | TRUE |  |  |  |  | 934.825 |  |  | 2dc6f745-c7e3-469a-b8b9-a05c44112764-003f9172 | 31a5f52a-2c5e-48c4-b6d2-69a4f588162c | Main Model |  | 36450 | ЭМ_В3 | [6 empty] | Conduit without Fittings | [159 empty] | 0 | 0jnlT5n_D6chYve5n4BhPu | [243 empty] | 0 | Гофрировання труба ПВХ, легкая, диаметром 32 мм | [200 empty] | 3115.1729 | 4050.0021 |  | 32 | 3115.175 | 0 | 0 |  |  | Жильё_07_ЭОМ_B3 | None | Новая конструкция | [351 empty] | 32 | 32 | 32
4166003 | ADSK_Гофрировання труба_ПВХ_Легкая | OST_Conduit |  |  | TRUE |  |  |  |  | 934.825 |  |  | 2dc6f745-c7e3-469a-b8b9-a05c44112764-003f9173 | 31a5f52a-2c5e-48c4-b6d2-69a4f588162c | Main Model |  | 36450 | ЭМ_В3 | [6 empty] | Conduit without Fittings | [159 empty] | 0 | 0jnlT5n_D6chYve5n4BhPv | [243 empty] | 0 | Гофрировання труба ПВХ, легкая, диаметром 32 мм | [200 empty] | 3115.1742 | 4050.0008 |  | 32 | 3115.175 | 0 | 0 |  |  | Жильё_07_ЭОМ_B3 | None | Новая конструкция | [351 empty] | 32 | 32 | 32
4166004 | ADSK_Гофрировання труба_ПВХ_Легкая | OST_Conduit |  |  | TRUE |  |  |  |  | 934.825 |  |  | 2dc6f745-c7e3-469a-b8b9-a05c44112764-003f9174 | 31a5f52a-2c5e-48c4-b6d2-69a4f588162c | Main Model |  | 36450 | ЭМ_В3 | [6 empty] | Conduit without Fittings | [159 empty] | 0 | 0jnlT5n_D6chYve5n4BhPw | [243 empty] | 0 | Гофрировання труба ПВХ, легкая, диаметром 32 мм | [200 empty] | 3115.1729 | 4050.0021 |  | 32 | 3115.175 | 0 | 0 |  |  | Жильё_07_ЭОМ_B3 | None | Новая конструкция | [351 empty] | 32 | 32 | 32
4166005 | ADSK_Гофрировання труба_ПВХ_Легкая | OST_Conduit |  |  | TRUE |  |  |  |  | 1464.825 |  |  | 2dc6f745-c7e3-469a-b8b9-a05c44112764-003f9175 | 31a5f52a-2c5e-48c4-b6d2-69a4f588162c | Main Model |  | 36450 | ЭМ_В3 | [6 empty] | Conduit without Fittings | [159 empty] | 0 | 0jnlT5n_D6chYve5n4BhP5 | [243 empty] | 0 | Гофрировання труба ПВХ, легкая, диаметром 32 мм | [200 empty] | 3115.175 | 4580 |  | 32 | 3115.175 | 0 | 0 |  |  | Жильё_07_ЭОМ_B3 | None | Новая конструкция | [351 empty] | 32 | 32 | 32
4166006 | ADSK_Гофрировання труба_ПВХ_Легкая | OST_Conduit |  |  | TRUE |  |  |  |  | 1252.0932 |  |  | 2dc6f745-c7e3-469a-b8b9-a05c44112764-003f9176 | 31a5f52a-2c5e-48c4-b6d2-69a4f588162c | Main Model |  | 36450 | ЭМ_В3 | [6 empty] | Conduit without Fittings | [159 empty] | 0 | 0jnlT5n_D6chYve5n4BhP6 | [243 empty] | 0 | Гофрировання труба ПВХ, легкая, диаметром 32 мм | [200 empty] | 3079 | 3111 |  | 32 | 3095 | 0 | 0 |  |  | Жильё_07_ЭОМ_B3 | None | Новая конструкция | [351 empty] | 32 | 32 | 32
4166007 | ADSK_Гофрировання труба_ПВХ_Легкая | OST_Conduit |  |  | TRUE |  |  |  |  | 424.9636 |  |  | 2dc6f745-c7e3-469a-b8b9-a05c44112764-003f9177 | 31a5f52a-2c5e-48c4-b6d2-69a4f588162c | Main Model |  | 36450 | ЭМ_В3 | [6 empty] | Conduit without Fittings | [159 empty] | 0 | 0jnlT5n_D6chYve5n4BhP7 | [243 empty] | 0 | Гофрировання труба ПВХ, легкая, диаметром 32 мм | [200 empty] | 3079 | 3111 |  | 32 | 3095 | 0 | 0 |  |  | Жильё_07_ЭОМ_B3 | None | Новая конструкция | [351 empty] | 32 | 32 | 32
4166008 | ADSK_Гофрировання труба_ПВХ_Легкая | OST_Conduit |  |  | TRUE |  |  |  |  | 30.65 |  |  | 2dc6f745-c7e3-469a-b8b9-a05c44112764-003f9178 | 31a5f52a-2c5e-48c4-b6d2-69a4f588162c | Main Model |  | 36450 | ЭМ_В3 | [6 empty] | Conduit without Fittings | [159 empty] | 0 | 0jnlT5n_D6chYve5n4BhP0 | [243 empty] | 0 | Гофрировання труба ПВХ, легкая, диаметром 32 мм | [200 empty] | 3079 | 3111 |  | 32 | 3095 | 0 | 0 |  |  | Жильё_07_ЭОМ_B3 | None | Новая конструкция | [351 empty] | 32 | 32 | 32
4166009 | ADSK_Гофрировання труба_ПВХ_Легкая | OST_Conduit |  |  | TRUE |  |  |  |  | 1464.825 |  |  | 2dc6f745-c7e3-469a-b8b9-a05c44112764-003f9179 | 31a5f52a-2c5e-48c4-b6d2-69a4f588162c | Main Model |  | 36450 | ЭМ_В3 | [6 empty] | Conduit without Fittings | [159 empty] | 0 | 0jnlT5n_D6chYve5n4BhPD | [243 empty] | 0 | Гофрировання труба ПВХ, легкая, диаметром 32 мм | [200 empty] | 3115.175 | 4580 |  | 32 | 3115.175 | 0 | 0 |  |  | Жильё_07_ЭОМ_B3 | None | Новая конструкция | [351 empty] | 32 | 32 | 32
4166010 | ADSK_Гофрировання труба_ПВХ_Легкая | OST_Conduit |  |  | TRUE |  |  |  |  | 4579.392 |  |  | 2dc6f745-c7e3-469a-b8b9-a05c44112764-003f917a | 31a5f52a-2c5e-48c4-b6d2-69a4f588162c | Main Model |  | 36450 | ЭМ_В3 | [6 empty] | Conduit without Fittings | [159 empty] | 0 | 0jnlT5n_D6chYve5n4BhPE | [243 empty] | 0 | Гофрировання труба ПВХ, легкая, диаметром 32 мм | [200 empty] | 3079 | 3111 |  | 32 | 3095 | 0 | 0 |  |  | Жильё_07_ЭОМ_B3 | None | Новая конструкция | [351 empty] | 32 | 32 | 32
4166011 | ADSK_Гофрировання труба_ПВХ_Легкая | OST_Conduit |  |  | TRUE |  |  |  |  | 503.2528 |  |  | 2dc6f745-c7e3-469a-b8b9-a05c44112764-003f917b | 31a5f52a-2c5e-48c4-b6d2-69a4f588162c | Main Model |  | 36450 | ЭМ_В3 | [6 empty] | Conduit without Fittings | [159 empty] | 0 | 0jnlT5n_D6chYve5n4BhPF | [243 empty] | 0 | Гофрировання труба ПВХ, легкая, диаметром 32 мм | [200 empty] | 3079 | 3111 |  | 32 | 3095 | 0 | 0 |  |  | Жильё_07_ЭОМ_B3 | None | Новая конструкция | [351 empty] | 32 | 32 | 32
4166012 | ADSK_Гофрировання труба_ПВХ_Легкая | OST_Conduit |  |  | TRUE |  |  |  |  | 5.65 |  |  | 2dc6f745-c7e3-469a-b8b9-a05c44112764-003f917c | 31a5f52a-2c5e-48c4-b6d2-69a4f588162c | Main Model |  | 36450 | ЭМ_В3 | [6 empty] | Conduit without Fittings | [159 empty] | 0 | 0jnlT5n_D6chYve5n4BhP8 | [243 empty] | 0 | Гофрировання труба ПВХ, легкая, диаметром 32 мм | [200 empty] | 3079 | 3111 |  | 32 | 3095 | 0 | 0 |  |  | Жильё_07_ЭОМ_B3 | None | Новая конструкция | [351 empty] | 32 | 32 | 32
4166013 | ADSK_Гофрировання труба_ПВХ_Легкая | OST_Conduit |  |  | TRUE |  |  |  |  | 1464.825 |  |  | 2dc6f745-c7e3-469a-b8b9-a05c44112764-003f917d | 31a5f52a-2c5e-48c4-b6d2-69a4f588162c | Main Model |  | 36450 | ЭМ_В3 | [6 empty] | Conduit without Fittings | [159 empty] | 0 | 0jnlT5n_D6chYve5n4BhPL | [243 empty] | 0 | Гофрировання труба ПВХ, легкая, диаметром 32 мм | [200 empty] | 3115.175 | 4580 |  | 32 | 3115.175 | 0 | 0 |  |  | Жильё_07_ЭОМ_B3 | None | Новая конструкция | [351 empty] | 32 | 32 | 32
4166014 | ADSK_Гофрировання труба_ПВХ_Легкая | OST_Conduit |  |  | TRUE |  |  |  |  | 814.0932 |  |  | 2dc6f745-c7e3-469a-b8b9-a05c44112764-003f917e | 31a5f52a-2c5e-48c4-b6d2-69a4f588162c | Main Model |  | 36450 | ЭМ_В3 | [6 empty] | Conduit without Fittings | [159 empty] | 0 | 0jnlT5n_D6chYve5n4BhPM | [243 empty] | 0 | Гофрировання труба ПВХ, легкая, диаметром 32 мм | [200 empty] | 3079 | 3111 |  | 32 | 3095 | 0 | 0 |  |  | Жильё_07_ЭОМ_B3 | None | Новая конструкция | [351 empty] | 32 | 32 | 32
4166015 | ADSK_Гофрировання труба_ПВХ_Легкая | OST_Conduit |  |  | TRUE |  |  |  |  | 1527.8895 |  |  | 2dc6f745-c7e3-469a-b8b9-a05c44112764-003f917f | 31a5f52a-2c5e-48c4-b6d2-69a4f588162c | Main Model |  | 36450 | ЭМ_В3 | [6 empty] | Conduit without Fittings | [159 empty] | 0 | 0jnlT5n_D6chYve5n4BhPN | [243 empty] | 0 | Гофрировання труба ПВХ, легкая, диаметром 32 мм | [200 empty] | 3079 | 3111 |  | 32 | 3095 | 0 | 0 |  |  | Жильё_07_ЭОМ_B3 | None | Новая конструкция | [351 empty] | 32 | 32 | 32
4166016 | ADSK_Гофрировання труба_ПВХ_Легкая | OST_Conduit |  |  | TRUE |  |  |  |  | 5.65 |  |  | 2dc6f745-c7e3-469a-b8b9-a05c44112764-003f9180 | 31a5f52a-2c5e-48c4-b6d2-69a4f588162c | Main Model |  | 36450 | ЭМ_В3 | [6 empty] | Conduit without Fittings | [159 empty] | 0 | 0jnlT5n_D6chYve5n4BhPG | [243 empty] | 0 | Гофрировання труба ПВХ, легкая, диаметром 32 мм | [200 empty] | 3079 | 3111 |  | 32 | 3095 | 0 | 0 |  |  | Жильё_07_ЭОМ_B3 | None | Новая конструкция | [351 empty] | 32 | 32 | 32
4166017 | ADSK_Гофрировання труба_ПВХ_Легкая | OST_Conduit |  |  | TRUE |  |  |  |  | 272.9392 |  |  | 2dc6f745-c7e3-469a-b8b9-a05c44112764-003f9181 | 31a5f52a-2c5e-48c4-b6d2-69a4f588162c | Main Model |  | 36450 | ЭМ_В3 | [6 empty] | Conduit without Fittings | [159 empty] | 0 | 0jnlT5n_D6chYve5n4BhPT | [445 empty] | 3079 | 3111 |  | 32 | 3095 | 0 | 0 |  |  | Жильё_07_ЭОМ_B3 | None | Новая конструкция | [351 empty] | 32 | 32 | 32
4166018 | ADSK_Гофрировання труба_ПВХ_Легкая | OST_Conduit |  |  | TRUE |  |  |  |  | 219.65 |  |  | 2dc6f745-c7e3-469a-b8b9-a05c44112764-003f9182 | 31a5f52a-2c5e-48c4-b6d2-69a4f588162c | Main Model |  | 36450 | ЭМ_В3 | [6 empty] | Conduit without Fittings | [159 empty] | 0 | 0jnlT5n_D6chYve5n4BhPU | [445 empty] | 3079 | 3111 |  | 32 | 3095 | 0 | 0 |  |  | Жильё_07_ЭОМ_B3 | None | Новая конструкция | [351 empty] | 32 | 32 | 32
4166019 | ADSK_Гофрировання труба_ПВХ_Легкая | OST_Conduit |  |  | TRUE |  |  |  |  | 1464.825 |  |  | 2dc6f745-c7e3-469a-b8b9-a05c44112764-003f9183 | 31a5f52a-2c5e-48c4-b6d2-69a4f588162c | Main Model |  | 36450 | ЭМ_В3 | [6 empty] | Conduit without Fittings | [159 empty] | 0 | 0jnlT5n_D6chYve5n4BhPV | [243 empty] | 0 | Гофрировання труба ПВХ, легкая, диаметром 32 мм | [200 empty] | 3115.175 | 4580 |  | 32 | 3115.175 | 0 | 0 |  |  | Жильё_07_ЭОМ_B3 | None | Новая конструкция | [351 empty] | 32 | 32 | 32
4166020 | ADSK_Гофрировання труба_ПВХ_Легкая | OST_Conduit |  |  | TRUE |  |  |  |  | 3487.0932 |  |  | 2dc6f745-c7e3-469a-b8b9-a05c44112764-003f9184 | 31a5f52a-2c5e-48c4-b6d2-69a4f588162c | Main Model |  | 36450 | ЭМ_В3 | [6 empty] | Conduit without Fittings | [159 empty] | 0 | 0jnlT5n_D6chYve5n4BhPO | [243 empty] | 0 | Гофрировання труба ПВХ, легкая, диаметром 32 мм | [200 empty] | 3079 | 3111 |  | 32 | 3095 | 0 | 0 |  |  | Жильё_07_ЭОМ_B3 | None | Новая конструкция | [351 empty] | 32 | 32 | 32
4166021 | ADSK_Гофрировання труба_ПВХ_Легкая | OST_Conduit |  |  | TRUE |  |  |  |  | 1628.6359 |  |  | 2dc6f745-c7e3-469a-b8b9-a05c44112764-003f9185 | 31a5f52a-2c5e-48c4-b6d2-69a4f588162c | Main Model |  | 36450 | ЭМ_В3 | [6 empty] | Conduit without Fittings | [159 empty] | 0 | 0jnlT5n_D6chYve5n4BhPP | [243 empty] | 0 | Гофрировання труба ПВХ, легкая, диаметром 32 мм | [200 empty] | 3079 | 3111 |  | 32 | 3095 | 0 | 0 |  |  | Жильё_07_ЭОМ_B3 | None | Новая конструкция | [351 empty] | 32 | 32 | 32
4166022 | ADSK_Гофрировання труба_ПВХ_Легкая | OST_Conduit |  |  | TRUE |  |  |  |  | 5.65 |  |  | 2dc6f745-c7e3-469a-b8b9-a05c44112764-003f9186 | 31a5f52a-2c5e-48c4-b6d2-69a4f588162c | Main Model |  | 36450 | ЭМ_В3 | [6 empty] | Conduit without Fittings | [159 empty] | 0 | 0jnlT5n_D6chYve5n4BhOa | [243 empty] | 0 | Гофрировання труба ПВХ, легкая, диаметром 32 мм | [200 empty] | 3079 | 3111 |  | 32 | 3095 | 0 | 0 |  |  | Жильё_07_ЭОМ_B3 | None | Новая конструкция | [351 empty] | 32 | 32 | 32
4166023 | ADSK_Гофрировання труба_ПВХ_Легкая | OST_Conduit |  |  | TRUE |  |  |  |  | 472.9392 |  |  | 2dc6f745-c7e3-469a-b8b9-a05c44112764-003f9187 | 31a5f52a-2c5e-48c4-b6d2-69a4f588162c | Main Model |  | 36450 | ЭМ_В3 | [6 empty] | Conduit without Fittings | [159 empty] | 0 | 0jnlT5n_D6chYve5n4BhOX | [445 empty] | 3079 | 3111 |  | 32 | 3095 | 0 | 0 |  |  | Жильё_07_ЭОМ_B3 | None | Новая конструкция | [351 empty] | 32 | 32 | 32
4166024 | ADSK_Гофрировання труба_ПВХ_Легкая | OST_Conduit |  |  | TRUE |  |  |  |  | 372.9392 |  |  | 2dc6f745-c7e3-469a-b8b9-a05c44112764-003f9188 | 31a5f52a-2c5e-48c4-b6d2-69a4f588162c | Main Model |  | 36450 | ЭМ_В3 | [6 empty] | Conduit without Fittings | [159 empty] | 0 | 0jnlT5n_D6chYve5n4BhOY | [445 empty] | 3079 | 3111 |  | 32 | 3095 | 0 | 0 |  |  | Жильё_07_ЭОМ_B3 | None | Новая конструкция | [351 empty] | 32 | 32 | 32
4166025 |  | OST_ConduitFitting | [9 empty] | Неспецифицируемый | 2dc6f745-c7e3-469a-b8b9-a05c44112764-003f9189 | 2dc6f745-c7e3-469a-b8b9-a05c44112764 | None |  | 483 | Семейство : Соединительные детали коробов : ADSK_Поворот_Простой | [6 empty] | ADSK_Поворот_Простой | [55 empty] | 0 | 0jnlT5n_D6chYve5n4BhRj | [267 empty] | 1.1 | v2021 | [75 empty] | 0 | Conduits | 23.80.30.17.11 | 0 | Неспецифицируемый
4166026 |  | OST_ConduitFitting | [9 empty] | Неспецифицируемый | 2dc6f745-c7e3-469a-b8b9-a05c44112764-003f918a | 2dc6f745-c7e3-469a-b8b9-a05c44112764 | None |  | 483 | Семейство : Соединительные детали коробов : ADSK_Поворот_Простой | [6 empty] | ADSK_Поворот_Простой | [55 empty] | 0 | 0jnlT5n_D6chYve5n4BhRk | [267 empty] | 1.1 | v2021 | [75 empty] | 0 | Conduits | 23.80.30.17.11 | 0 | Неспецифицируемый
4166028 | ADSK_Гофрировання труба_ПВХ_Легкая | OST_Conduit | ADSK_Гофрировання труба_ПВХ_Легкая |  | TRUE |  |  |  |  | 7605.6298 |  | ADSK_Гофрировання труба_ПВХ_Легкая | 2dc6f745-c7e3-469a-b8b9-a05c44112764-003f918c | 7ea163f7-2737-4968-8ae8-7d2b8b8c3540 | Main Model |  | 36450 | ЭМ_В3 | [6 empty] | Conduit without Fittings | [22 empty] | OST_Conduit | None | 111 | [87 empty] | ADSK_Гофрировання труба_ПВХ_Легкая | [46 empty] | 0 | 0jnlT5n_D6chYve5n4BhRe | [140 empty] | Conduit without Fittings | ADSK_Гофрировання труба_ПВХ_Легкая |  | ADSK_Гофрировання труба_ПВХ_Легкая | ADSK_Гофрировання труба_ПВХ_Легкая | [98 empty] | 0 | Гофрировання труба ПВХ, легкая, диаметром 32 мм | [160 empty] | 0 | 2c0RvjQdDC8xveZWApXv54 | [31 empty] | None | None | 68х68мм, H=50мм | 68х68мм, H=50мм | Короба | ИС.ЭС.1.2 |  | 3079 | 3111 |  | 32 | 3095 | 0 | 0 | 3095 | 3095 | Жильё_07_ЭОМ_B3 | None | Новая конструкция | [176 empty] | м | [77 empty] | Трубы электромонтажные и аксессуары |  | 1.4 | v2021 | [88 empty] | Гибкая труба | Неспецифицируемый | Гофрировання труба ПВХ, легкая | 3111 | 3079 | 32 | 32 | 32
4166029 | ADSK_Гофрировання труба_ПВХ_Легкая | OST_Conduit | ADSK_Гофрировання труба_ПВХ_Легкая |  | TRUE |  |  |  |  | 2606.1604 |  | ADSK_Гофрировання труба_ПВХ_Легкая | 2dc6f745-c7e3-469a-b8b9-a05c44112764-003f918d | 7ea163f7-2737-4968-8ae8-7d2b8b8c3540 | Main Model |  | 36450 | ЭМ_В3 | [6 empty] | Conduit without Fittings | [22 empty] | OST_Conduit | None | 111 | [87 empty] | ADSK_Гофрировання труба_ПВХ_Легкая | [46 empty] | 0 | 0jnlT5n_D6chYve5n4BhRf | [140 empty] | Conduit without Fittings | ADSK_Гофрировання труба_ПВХ_Легкая |  | ADSK_Гофрировання труба_ПВХ_Легкая | ADSK_Гофрировання труба_ПВХ_Легкая | [98 empty] | 0 | Гофрировання труба ПВХ, легкая, диаметром 32 мм | [160 empty] | 0 | 2c0RvjQdDC8xveZWApXv54 | [31 empty] | None | None | 68х68мм, H=50мм | 68х68мм, H=50мм | Короба | ИС.ЭС.1.2 |  | 3079 | 3111 |  | 32 | 3095 | 0 | 0 | 3095 | 3095 | Жильё_07_ЭОМ_B3 | None | Новая конструкция | [176 empty] | м | [77 empty] | Трубы электромонтажные и аксессуары |  | 1.4 | v2021 | [88 empty] | Гибкая труба | Неспецифицируемый | Гофрировання труба ПВХ, легкая | 3111 | 3079 | 32 | 32 | 32
4166030 | ADSK_Гофрировання труба_ПВХ_Легкая | OST_Conduit | ADSK_Гофрировання труба_ПВХ_Легкая |  | TRUE |  |  |  |  | 215.81 |  | ADSK_Гофрировання труба_ПВХ_Легкая | 2dc6f745-c7e3-469a-b8b9-a05c44112764-003f918e | 7ea163f7-2737-4968-8ae8-7d2b8b8c3540 | Main Model |  | 36450 | ЭМ_В3 | [6 empty] | Conduit without Fittings | [22 empty] | OST_Conduit | None | 111 | [87 empty] | ADSK_Гофрировання труба_ПВХ_Легкая | [46 empty] | 0 | 0jnlT5n_D6chYve5n4BhRg | [140 empty] | Conduit without Fittings | ADSK_Гофрировання труба_ПВХ_Легкая |  | ADSK_Гофрировання труба_ПВХ_Легкая | ADSK_Гофрировання труба_ПВХ_Легкая | [260 empty] | 0 | 2c0RvjQdDC8xveZWApXv54 | [31 empty] | None | None | 68х68мм, H=50мм | 68х68мм, H=50мм | Короба | ИС.ЭС.1.2 |  | 3079 | 3111 |  | 32 | 3095 | 0 | 0 | 3095 | 3095 | Жильё_07_ЭОМ_B3 | None | Новая конструкция | [176 empty] | м | [77 empty] | Трубы электромонтажные и аксессуары |  | 1.4 | v2021 | [88 empty] | Гибкая труба | Неспецифицируемый | Гофрировання труба ПВХ, легкая | 3111 | 3079 | 32 | 32 | 32
4166031 | ADSK_Гофрировання труба_ПВХ_Легкая | OST_Conduit | ADSK_Гофрировання труба_ПВХ_Легкая |  | TRUE |  |  |  |  | 10858.8003 |  | ADSK_Гофрировання труба_ПВХ_Легкая | 2dc6f745-c7e3-469a-b8b9-a05c44112764-003f918f | 7ea163f7-2737-4968-8ae8-7d2b8b8c3540 | Main Model |  | 36450 | ЭМ_В3 | [6 empty] | Conduit without Fittings | [22 empty] | OST_Conduit | None | 111 | [87 empty] | ADSK_Гофрировання труба_ПВХ_Легкая | [46 empty] | 0 | 0jnlT5n_D6chYve5n4BhRh | [140 empty] | Conduit without Fittings | ADSK_Гофрировання труба_ПВХ_Легкая |  | ADSK_Гофрировання труба_ПВХ_Легкая | ADSK_Гофрировання труба_ПВХ_Легкая | [260 empty] | 0 | 2c0RvjQdDC8xveZWApXv54 | [31 empty] | None | None | 68х68мм, H=50мм | 68х68мм, H=50мм | Короба | ИС.ЭС.1.2 |  | 3079.058 | 3111.058 |  | 32 | 3095.058 | 0 | 0 | 3095.058 | 3095.058 | Жильё_07_ЭОМ_B3 | None | Новая конструкция | [176 empty] | м | [77 empty] | Трубы электромонтажные и аксессуары |  | 1.4 | v2021 | [88 empty] | Гибкая труба | Неспецифицируемый | Гофрировання труба ПВХ, легкая | 3111.058 | 3079.058 | 32 | 32 | 32
4166032 | ADSK_Гофрировання труба_ПВХ_Легкая | OST_Conduit | ADSK_Гофрировання труба_ПВХ_Легкая |  | TRUE |  |  |  |  | 278.3195 |  | ADSK_Гофрировання труба_ПВХ_Легкая | 2dc6f745-c7e3-469a-b8b9-a05c44112764-003f9190 | 7ea163f7-2737-4968-8ae8-7d2b8b8c3540 | Main Model |  | 36450 | ЭМ_В3 | [6 empty] | Conduit without Fittings | [22 empty] | OST_Conduit | None | 111 | [87 empty] | ADSK_Гофрировання труба_ПВХ_Легкая | [46 empty] | 0 | 0jnlT5n_D6chYve5n4BhRq | [140 empty] | Conduit without Fittings | ADSK_Гофрировання труба_ПВХ_Легкая |  | ADSK_Гофрировання труба_ПВХ_Легкая | ADSK_Гофрировання труба_ПВХ_Легкая | [260 empty] | 0 | 2c0RvjQdDC8xveZWApXv54 | [31 empty] | None | None | 68х68мм, H=50мм | 68х68мм, H=50мм | Короба | ИС.ЭС.1.2 |  | 3079 | 3111 |  | 32 | 3095 | 0 | 0 | 3095 | 3095 | Жильё_07_ЭОМ_B3 | None | Новая конструкция | [176 empty] | м | [77 empty] | Трубы электромонтажные и аксессуары |  | 1.4 | v2021 | [88 empty] | Гибкая труба | Неспецифицируемый | Гофрировання труба ПВХ, легкая | 3111 | 3079 | 32 | 32 | 32
4166033 | ADSK_Гофрировання труба_ПВХ_Легкая | OST_Conduit | ADSK_Гофрировання труба_ПВХ_Легкая |  | TRUE |  |  |  |  | 934.825 |  | ADSK_Гофрировання труба_ПВХ_Легкая | 2dc6f745-c7e3-469a-b8b9-a05c44112764-003f9191 | 7ea163f7-2737-4968-8ae8-7d2b8b8c3540 | Main Model |  | 36450 | ЭМ_В3 | [6 empty] | Conduit without Fittings | [22 empty] | OST_Conduit | None | 111 | [87 empty] | ADSK_Гофрировання труба_ПВХ_Легкая | [46 empty] | 0 | 0jnlT5n_D6chYve5n4BhRr | [140 empty] | Conduit without Fittings | ADSK_Гофрировання труба_ПВХ_Легкая |  | ADSK_Гофрировання труба_ПВХ_Легкая | ADSK_Гофрировання труба_ПВХ_Легкая | [98 empty] | 0 | Гофрировання труба ПВХ, легкая, диаметром 32 мм | [160 empty] | 0 | 2c0RvjQdDC8xveZWApXv54 | [31 empty] | None | None | 68х68мм, H=50мм | 68х68мм, H=50мм | Короба | ИС.ЭС.1.2 |  | 3115.175 | 4050 |  | 32 | 3115.175 | 0 | 0 | 4050 | 3115.175 | Жильё_07_ЭОМ_B3 | None | Новая конструкция | [176 empty] | м | [77 empty] | Трубы электромонтажные и аксессуары |  | 1.4 | v2021 | [88 empty] | Гибкая труба | Неспецифицируемый | Гофрировання труба ПВХ, легкая | 3115.175 | 4050 | 32 | 32 | 32
4166034 | ADSK_Гофрировання труба_ПВХ_Легкая | OST_Conduit | ADSK_Гофрировання труба_ПВХ_Легкая |  | TRUE |  |  |  |  | 934.825 |  | ADSK_Гофрировання труба_ПВХ_Легкая | 2dc6f745-c7e3-469a-b8b9-a05c44112764-003f9192 | 7ea163f7-2737-4968-8ae8-7d2b8b8c3540 | Main Model |  | 36450 | ЭМ_В3 | [6 empty] | Conduit without Fittings | [22 empty] | OST_Conduit | None | 111 | [87 empty] | ADSK_Гофрировання труба_ПВХ_Легкая | [46 empty] | 0 | 0jnlT5n_D6chYve5n4BhRs | [140 empty] | Conduit without Fittings | ADSK_Гофрировання труба_ПВХ_Легкая |  | ADSK_Гофрировання труба_ПВХ_Легкая | ADSK_Гофрировання труба_ПВХ_Легкая | [98 empty] | 0 | Гофрировання труба ПВХ, легкая, диаметром 32 мм | [160 empty] | 0 | 2c0RvjQdDC8xveZWApXv54 | [31 empty] | None | None | 68х68мм, H=50мм | 68х68мм, H=50мм | Короба | ИС.ЭС.1.2 |  | 3115.175 | 4050 |  | 32 | 3115.175 | 0 | 0 | 4050 | 3115.175 | Жильё_07_ЭОМ_B3 | None | Новая конструкция | [176 empty] | м | [77 empty] | Трубы электромонтажные и аксессуары |  | 1.4 | v2021 | [88 empty] | Гибкая труба | Неспецифицируемый | Гофрировання труба ПВХ, легкая | 3115.175 | 4050 | 32 | 32 | 32
4166035 | ADSK_Гофрировання труба_ПВХ_Легкая | OST_Conduit | ADSK_Гофрировання труба_ПВХ_Легкая |  | TRUE |  |  |  |  | 934.767 |  | ADSK_Гофрировання труба_ПВХ_Легкая | 2dc6f745-c7e3-469a-b8b9-a05c44112764-003f9193 | 7ea163f7-2737-4968-8ae8-7d2b8b8c3540 | Main Model |  | 36450 | ЭМ_В3 | [6 empty] | Conduit without Fittings | [22 empty] | OST_Conduit | None | 111 | [87 empty] | ADSK_Гофрировання труба_ПВХ_Легкая | [46 empty] | 0 | 0jnlT5n_D6chYve5n4BhRt | [140 empty] | Conduit without Fittings | ADSK_Гофрировання труба_ПВХ_Легкая |  | ADSK_Гофрировання труба_ПВХ_Легкая | ADSK_Гофрировання труба_ПВХ_Легкая | [98 empty] | 0 | Гофрировання труба ПВХ, легкая, диаметром 32 мм | [160 empty] | 0 | 2c0RvjQdDC8xveZWApXv54 | [31 empty] | None | None | 68х68мм, H=50мм | 68х68мм, H=50мм | Короба | ИС.ЭС.1.2 |  | 3115.233 | 4050 |  | 32 | 3115.233 | 0 | 0 | 4050 | 3115.233 | Жильё_07_ЭОМ_B3 | None | Новая конструкция | [176 empty] | м | [77 empty] | Трубы электромонтажные и аксессуары |  | 1.4 | v2021 | [88 empty] | Гибкая труба | Неспецифицируемый | Гофрировання труба ПВХ, легкая | 3115.233 | 4050 | 32 | 32 | 32
4166036 | ADSK_Гофрировання труба_ПВХ_Легкая | OST_Conduit | ADSK_Гофрировання труба_ПВХ_Легкая |  | TRUE |  |  |  |  | 934.825 |  | ADSK_Гофрировання труба_ПВХ_Легкая | 2dc6f745-c7e3-469a-b8b9-a05c44112764-003f9194 | 7ea163f7-2737-4968-8ae8-7d2b8b8c3540 | Main Model |  | 36450 | ЭМ_В3 | [6 empty] | Conduit without Fittings | [22 empty] | OST_Conduit | None | 111 | [87 empty] | ADSK_Гофрировання труба_ПВХ_Легкая | [46 empty] | 0 | 0jnlT5n_D6chYve5n4BhRm | [140 empty] | Conduit without Fittings | ADSK_Гофрировання труба_ПВХ_Легкая |  | ADSK_Гофрировання труба_ПВХ_Легкая | ADSK_Гофрировання труба_ПВХ_Легкая | [98 empty] | 0 | Гофрировання труба ПВХ, легкая, диаметром 32 мм | [160 empty] | 0 | 2c0RvjQdDC8xveZWApXv54 | [31 empty] | None | None | 68х68мм, H=50мм | 68х68мм, H=50мм | Короба | ИС.ЭС.1.2 |  | 3115.175 | 4050 |  | 32 | 3115.175 | 0 | 0 | 4050 | 3115.175 | Жильё_07_ЭОМ_B3 | None | Новая конструкция | [176 empty] | м | [77 empty] | Трубы электромонтажные и аксессуары |  | 1.4 | v2021 | [88 empty] | Гибкая труба | Неспецифицируемый | Гофрировання труба ПВХ, легкая | 3115.175 | 4050 | 32 | 32 | 32
4166037 | ADSK_Гофрировання труба_ПВХ_Легкая | OST_Conduit | ADSK_Гофрировання труба_ПВХ_Легкая |  | TRUE |  |  |  |  | 352.9392 |  | ADSK_Гофрировання труба_ПВХ_Легкая | 2dc6f745-c7e3-469a-b8b9-a05c44112764-003f9195 | 7ea163f7-2737-4968-8ae8-7d2b8b8c3540 | Main Model |  | 36450 | ЭМ_В3 | [6 empty] | Conduit without Fittings | [22 empty] | OST_Conduit | None | 111 | [87 empty] | ADSK_Гофрировання труба_ПВХ_Легкая | [46 empty] | 0 | 0jnlT5n_D6chYve5n4BhRn | [140 empty] | Conduit without Fittings | ADSK_Гофрировання труба_ПВХ_Легкая |  | ADSK_Гофрировання труба_ПВХ_Легкая | ADSK_Гофрировання труба_ПВХ_Легкая | [260 empty] | 0 | 2c0RvjQdDC8xveZWApXv54 | [31 empty] | None | None | 68х68мм, H=50мм | 68х68мм, H=50мм | Короба | ИС.ЭС.1.2 |  | 3079.058 | 3111.058 |  | 32 | 3095.058 | 0 | 0 | 3095.058 | 3095.058 | Жильё_07_ЭОМ_B3 | None | Новая конструкция | [176 empty] | м | [77 empty] | Трубы электромонтажные и аксессуары |  | 1.4 | v2021 | [88 empty] | Гибкая труба | Неспецифицируемый | Гофрировання труба ПВХ, легкая | 3111.058 | 3079.058 | 32 | 32 | 32
4166040 | ADSK_Гофрировання труба_ПВХ_Легкая | OST_Conduit | ADSK_Гофрировання труба_ПВХ_Легкая |  | TRUE |  |  |  |  | 8900.4996 |  | ADSK_Гофрировання труба_ПВХ_Легкая | 2dc6f745-c7e3-469a-b8b9-a05c44112764-003f9198 | 7ea163f7-2737-4968-8ae8-7d2b8b8c3540 | Main Model |  | 36450 | ЭМ_В3 | [6 empty] | Conduit without Fittings | [22 empty] | OST_Conduit | None | 111 | [87 empty] | ADSK_Гофрировання труба_ПВХ_Легкая | [46 empty] | 0 | 0jnlT5n_D6chYve5n4BhRy | [140 empty] | Conduit without Fittings | ADSK_Гофрировання труба_ПВХ_Легкая |  | ADSK_Гофрировання труба_ПВХ_Легкая | ADSK_Гофрировання труба_ПВХ_Легкая | [98 empty] | 0 | Гофрировання труба ПВХ, легкая, диаметром 32 мм | [160 empty] | 0 | 2c0RvjQdDC8xveZWApXv54 | [31 empty] | None | None | 68х68мм, H=50мм | 68х68мм, H=50мм | Короба | ИС.ЭС.1.2 |  | 3079 | 3111 |  | 32 | 3095 | 0 | 0 | 3095 | 3095 | Жильё_07_ЭОМ_B3 | None | Новая конструкция | [176 empty] | м | [77 empty] | Трубы электромонтажные и аксессуары |  | 1.4 | v2021 | [88 empty] | Гибкая труба | Неспецифицируемый | Гофрировання труба ПВХ, легкая | 3111 | 3079 | 32 | 32 | 32
4166041 | ADSK_Гофрировання труба_ПВХ_Легкая | OST_Conduit | ADSK_Гофрировання труба_ПВХ_Легкая |  | TRUE |  |  |  |  | 572.9392 |  | ADSK_Гофрировання труба_ПВХ_Легкая | 2dc6f745-c7e3-469a-b8b9-a05c44112764-003f9199 | 7ea163f7-2737-4968-8ae8-7d2b8b8c3540 | Main Model |  | 36450 | ЭМ_В3 | [6 empty] | Conduit without Fittings | [22 empty] | OST_Conduit | None | 111 | [87 empty] | ADSK_Гофрировання труба_ПВХ_Легкая | [46 empty] | 0 | 0jnlT5n_D6chYve5n4BhRz | [140 empty] | Conduit without Fittings | ADSK_Гофрировання труба_ПВХ_Легкая |  | ADSK_Гофрировання труба_ПВХ_Легкая | ADSK_Гофрировання труба_ПВХ_Легкая | [260 empty] | 0 | 2c0RvjQdDC8xveZWApXv54 | [31 empty] | None | None | 68х68мм, H=50мм | 68х68мм, H=50мм | Короба | ИС.ЭС.1.2 |  | 3079 | 3111 |  | 32 | 3095 | 0 | 0 | 3095 | 3095 | Жильё_07_ЭОМ_B3 | None | Новая конструкция | [176 empty] | м | [77 empty] | Трубы электромонтажные и аксессуары |  | 1.4 | v2021 | [88 empty] | Гибкая труба | Неспецифицируемый | Гофрировання труба ПВХ, легкая | 3111 | 3079 | 32 | 32 | 32
4166042 | Неспецифицируемый | OST_ConduitFitting | Неспецифицируемый | Жильё_07_ЭОМ_B3 | TRUE |  |  | 2.5832e-05 |  |  |  | Неспецифицируемый | 2dc6f745-c7e3-469a-b8b9-a05c44112764-003f919a | 31a5f52a-2c5e-48c4-b6d2-69a4f588162c | Main Model |  | 36450 | ЭМ_В3 | [6 empty] | ADSK_Поворот_Простой | [22 empty] | OST_ConduitFitting | None | 483 | [87 empty] | Неспецифицируемый | [46 empty] | 0 | 0jnlT5n_D6chYve5n4BhR_ | [140 empty] | ADSK_Поворот_Простой | Неспецифицируемый |  | Неспецифицируемый | Неспецифицируемый | [98 empty] | 0 | Неспецифицируемый | [160 empty] | 0 | 2c0RvjQdDC8xveZWApXwpp | [35 empty] | Короба | ИС.ЭС.1.2 | [11 empty] | None | Новая конструкция | [40 empty] | 0 | [5 empty] | None | FALSE | 3095 | Level : Жильё_07_ЭОМ_B3 | 3095 | [133 empty] | Неспецифицируемый | [65 empty] | Conduits | 23.80.30.17.11 |  |  |  |  | 1.1 | v2021 | [68 empty] | 0 | [27 empty] | 1 | 10 | FALSE | 16 | 32 | 32 | 1 | 20.175 | 90 | 16 | 19.175
4166043 | Неспецифицируемый | OST_ConduitFitting |  | Жильё_07_ЭОМ_B3 | TRUE |  |  | 2.5832e-05 |  |  |  |  | 2dc6f745-c7e3-469a-b8b9-a05c44112764-003f919b | 31a5f52a-2c5e-48c4-b6d2-69a4f588162c | Main Model |  | 36450 | ЭМ_В3 | [6 empty] | ADSK_Поворот_Простой | [159 empty] | 0 | 0jnlT5n_D6chYve5n4BhR_ | [243 empty] | 0 | Неспецифицируемый | [210 empty] | None | Новая конструкция | [46 empty] | None | FALSE | 3095 | Level : Жильё_07_ЭОМ_B3 | 3095 | [303 empty] | 1 | 10 | FALSE | 16 | 32 | 32 | 1 | 20.175 | 90 | 16 | 19.175
4166044 | Неспецифицируемый | OST_ConduitFitting | Неспецифицируемый | Жильё_07_ЭОМ_B3 | TRUE |  |  | 2.5832e-05 |  |  |  | Неспецифицируемый | 2dc6f745-c7e3-469a-b8b9-a05c44112764-003f919c | 31a5f52a-2c5e-48c4-b6d2-69a4f588162c | Main Model |  | 36450 | ЭМ_В3 | [6 empty] | ADSK_Поворот_Простой | [22 empty] | OST_ConduitFitting | None | 483 | [87 empty] | Неспецифицируемый | [46 empty] | 0 | 0jnlT5n_D6chYve5n4BhRu | [140 empty] | ADSK_Поворот_Простой | Неспецифицируемый |  | Неспецифицируемый | Неспецифицируемый | [98 empty] | 0 | Неспецифицируемый | [160 empty] | 0 | 2c0RvjQdDC8xveZWApXwpp | [35 empty] | Короба | ИС.ЭС.1.2 | [11 empty] | None | Новая конструкция | [40 empty] | 0 | [5 empty] | None | FALSE | 3095 | Level : Жильё_07_ЭОМ_B3 | 3095 | [133 empty] | Неспецифицируемый | [65 empty] | Conduits | 23.80.30.17.11 |  |  |  |  | 1.1 | v2021 | [68 empty] | 0 | [27 empty] | 1 | 10 | FALSE | 16 | 32 | 32 | 1 | 20.175 | 90 | 16 | 19.175
4166045 | Неспецифицируемый | OST_ConduitFitting |  | Жильё_07_ЭОМ_B3 | TRUE |  |  | 2.5832e-05 |  |  |  |  | 2dc6f745-c7e3-469a-b8b9-a05c44112764-003f919d | 31a5f52a-2c5e-48c4-b6d2-69a4f588162c | Main Model |  | 36450 | ЭМ_В3 | [6 empty] | ADSK_Поворот_Простой | [159 empty] | 0 | 0jnlT5n_D6chYve5n4BhRu | [243 empty] | 0 | Неспецифицируемый | [210 empty] | None | Новая конструкция | [46 empty] | None | FALSE | 3095 | Level : Жильё_07_ЭОМ_B3 | 3095 | [303 empty] | 1 | 10 | FALSE | 16 | 32 | 32 | 1 | 20.175 | 90 | 16 | 19.175
4166046 | Неспецифицируемый | OST_ConduitFitting | Неспецифицируемый | Жильё_07_ЭОМ_B3 | TRUE |  |  | 2.5832e-05 |  |  |  | Неспецифицируемый | 2dc6f745-c7e3-469a-b8b9-a05c44112764-003f919e | 31a5f52a-2c5e-48c4-b6d2-69a4f588162c | Main Model |  | 36450 | ЭМ_В3 | [6 empty] | ADSK_Поворот_Простой | [22 empty] | OST_ConduitFitting | None | 483 | [87 empty] | Неспецифицируемый | [46 empty] | 0 | 0jnlT5n_D6chYve5n4BhRw | [140 empty] | ADSK_Поворот_Простой | Неспецифицируемый |  | Неспецифицируемый | Неспецифицируемый | [98 empty] | 0 | Неспецифицируемый | [160 empty] | 0 | 2c0RvjQdDC8xveZWApXwpp | [35 empty] | Короба | ИС.ЭС.1.2 | [11 empty] | None | Новая конструкция | [40 empty] | 0 | [5 empty] | None | FALSE | 3095.058 | Level : Жильё_07_ЭОМ_B3 | 3095.058 | [133 empty] | Неспецифицируемый | [65 empty] | Conduits | 23.80.30.17.11 |  |  |  |  | 1.1 | v2021 | [68 empty] | 0 | [27 empty] | 1 | 10 | FALSE | 16 | 32 | 32 | 1 | 20.175 | 90 | 16 | 19.175
4166047 | Неспецифицируемый | OST_ConduitFitting |  | Жильё_07_ЭОМ_B3 | TRUE |  |  | 2.5832e-05 |  |  |  |  | 2dc6f745-c7e3-469a-b8b9-a05c44112764-003f919f | 31a5f52a-2c5e-48c4-b6d2-69a4f588162c | Main Model |  | 36450 | ЭМ_В3 | [6 empty] | ADSK_Поворот_Простой | [159 empty] | 0 | 0jnlT5n_D6chYve5n4BhRw | [243 empty] | 0 | Неспецифицируемый | [210 empty] | None | Новая конструкция | [46 empty] | None | FALSE | 3095.058 | Level : Жильё_07_ЭОМ_B3 | 3095.058 | [303 empty] | 1 | 10 | FALSE | 16 | 32 | 32 | 1 | 20.175 | 90 | 16 | 19.175
4166052 | Неспецифицируемый | OST_ConduitFitting | Неспецифицируемый | Жильё_07_ЭОМ_B3 | TRUE |  |  | 2.5832e-05 |  |  |  | Неспецифицируемый | 2dc6f745-c7e3-469a-b8b9-a05c44112764-003f91a4 | 31a5f52a-2c5e-48c4-b6d2-69a4f588162c | Main Model |  | 36450 | ЭМ_В3 | [6 empty] | ADSK_Поворот_Простой | [22 empty] | OST_ConduitFitting | None | 483 | [87 empty] | Неспецифицируемый | [46 empty] | 0 | 0jnlT5n_D6chYve5n4BhR0 | [140 empty] | ADSK_Поворот_Простой | Неспецифицируемый |  | Неспецифицируемый | Неспецифицируемый | [98 empty] | 0 | Неспецифицируемый | [160 empty] | 0 | 2c0RvjQdDC8xveZWApXwpp | [35 empty] | Короба | ИС.ЭС.1.2 | [11 empty] | None | Новая конструкция | [40 empty] | 0 | [5 empty] | None | FALSE | 3095 | Level : Жильё_07_ЭОМ_B3 | 3095 | [133 empty] | Неспецифицируемый | [65 empty] | Conduits | 23.80.30.17.11 |  |  |  |  | 1.1 | v2021 | [68 empty] | 0 | [27 empty] | 1 | 10 | FALSE | 16 | 32 | 32 | 1 | 20.175 | 90 | 16 | 19.175
4166053 | Неспецифицируемый | OST_ConduitFitting |  | Жильё_07_ЭОМ_B3 | TRUE |  |  | 2.5832e-05 |  |  |  |  | 2dc6f745-c7e3-469a-b8b9-a05c44112764-003f91a5 | 31a5f52a-2c5e-48c4-b6d2-69a4f588162c | Main Model |  | 36450 | ЭМ_В3 | [6 empty] | ADSK_Поворот_Простой | [159 empty] | 0 | 0jnlT5n_D6chYve5n4BhR0 | [243 empty] | 0 | Неспецифицируемый | [210 empty] | None | Новая конструкция | [46 empty] | None | FALSE | 3095 | Level : Жильё_07_ЭОМ_B3 | 3095 | [303 empty] | 1 | 10 | FALSE | 16 | 32 | 32 | 1 | 20.175 | 90 | 16 | 19.175
4166056 | ADSK_Гофрировання труба_ПВХ_Легкая | OST_ConduitRun | ADSK_Гофрировання труба_ПВХ_Легкая |  | TRUE | [6 empty] | ADSK_Гофрировання труба_ПВХ_Легкая | 2dc6f745-c7e3-469a-b8b9-a05c44112764-003f91a8 | 31a5f52a-2c5e-48c4-b6d2-69a4f588162c | Main Model |  | 36450 | ЭМ_В3 | [6 empty] | Conduit without Fittings | [22 empty] | OST_Conduit | None | 111 | [87 empty] | ADSK_Гофрировання труба_ПВХ_Легкая | [46 empty] | 0 | 0jnlT5n_D6chYve5n4BhRC | [140 empty] | Conduit without Fittings | ADSK_Гофрировання труба_ПВХ_Легкая |  | ADSK_Гофрировання труба_ПВХ_Легкая | ADSK_Гофрировання труба_ПВХ_Легкая | [260 empty] | 0 | 2c0RvjQdDC8xveZWApXv54 | [31 empty] | None | None | 68х68мм, H=50мм | 68х68мм, H=50мм | Короба | ИС.ЭС.1.2 | [11 empty] | None | Новая конструкция | [176 empty] | м | [77 empty] | Трубы электромонтажные и аксессуары |  | 1.4 | v2021 | [88 empty] | Гибкая труба | Неспецифицируемый | Гофрировання труба ПВХ, легкая
4166057 | Неспецифицируемый | OST_ConduitFitting | Неспецифицируемый | Жильё_07_ЭОМ_B3 | TRUE |  |  | 2.5563e-05 |  |  |  | Неспецифицируемый | 2dc6f745-c7e3-469a-b8b9-a05c44112764-003f91a9 | 31a5f52a-2c5e-48c4-b6d2-69a4f588162c | Main Model |  | 36450 | ЭМ_В3 | [6 empty] | ADSK_Поворот_Простой | [22 empty] | OST_ConduitFitting | None | 483 | [87 empty] | Неспецифицируемый | [46 empty] | 0 | 0jnlT5n_D6chYve5n4BhRD | [140 empty] | ADSK_Поворот_Простой | Неспецифицируемый |  | Неспецифицируемый | Неспецифицируемый | [98 empty] | 0 | Неспецифицируемый | [160 empty] | 0 | 2c0RvjQdDC8xveZWApXwpp | [35 empty] | Короба | ИС.ЭС.1.2 | [11 empty] | None | Новая конструкция | [40 empty] | 0 | [5 empty] | None | FALSE | 3095 | Level : Жильё_07_ЭОМ_B3 | 3095 | [133 empty] | Неспецифицируемый | [65 empty] | Conduits | 23.80.30.17.11 |  |  |  |  | 1.1 | v2021 | [68 empty] | 0 | [27 empty] | 1 | 10 | FALSE | 16 | 32 | 32 | 1 | 19.8432 | 89 | 16 | 19.175
4166058 | Неспецифицируемый | OST_ConduitFitting |  | Жильё_07_ЭОМ_B3 | TRUE |  |  | 2.5563e-05 |  |  |  |  | 2dc6f745-c7e3-469a-b8b9-a05c44112764-003f91aa | 31a5f52a-2c5e-48c4-b6d2-69a4f588162c | Main Model |  | 36450 | ЭМ_В3 | [6 empty] | ADSK_Поворот_Простой | [159 empty] | 0 | 0jnlT5n_D6chYve5n4BhRD | [243 empty] | 0 | Неспецифицируемый | [210 empty] | None | Новая конструкция | [46 empty] | None | FALSE | 3095 | Level : Жильё_07_ЭОМ_B3 | 3095 | [303 empty] | 1 | 10 | FALSE | 16 | 32 | 32 | 1 | 19.8432 | 89 | 16 | 19.175
4166060 |  | OST_PreviewLegendComponents | [10 empty] | 2dc6f745-c7e3-469a-b8b9-a05c44112764-003f91ac | 4ce4412a-7c3d-4a78-8002-96dc25deb617 | Main Model |  | 36450 | ЭМ_В3
4166078 | ADSK_Гофрировання труба_ПВХ_Легкая | OST_Conduit |  |  | TRUE |  |  |  |  | 7605.6298 |  |  | 2dc6f745-c7e3-469a-b8b9-a05c44112764-003f91be | 31a5f52a-2c5e-48c4-b6d2-69a4f588162c | Main Model |  | 36450 | ЭМ_В3 | [6 empty] | Conduit without Fittings | [159 empty] | 0 | 0jnlT5n_D6chYve5n4BhRe | [243 empty] | 0 | Гофрировання труба ПВХ, легкая, диаметром 32 мм | [200 empty] | 3079 | 3111 |  | 32 | 3095 | 0 | 0 |  |  | Жильё_07_ЭОМ_B3 | None | Новая конструкция | [351 empty] | 32 | 32 | 32
4166079 | ADSK_Гофрировання труба_ПВХ_Легкая | OST_Conduit |  |  | TRUE |  |  |  |  | 2606.1604 |  |  | 2dc6f745-c7e3-469a-b8b9-a05c44112764-003f91bf | 31a5f52a-2c5e-48c4-b6d2-69a4f588162c | Main Model |  | 36450 | ЭМ_В3 | [6 empty] | Conduit without Fittings | [159 empty] | 0 | 0jnlT5n_D6chYve5n4BhRf | [243 empty] | 0 | Гофрировання труба ПВХ, легкая, диаметром 32 мм | [200 empty] | 3079 | 3111 |  | 32 | 3095 | 0 | 0 |  |  | Жильё_07_ЭОМ_B3 | None | Новая конструкция | [351 empty] | 32 | 32 | 32
4166080 | ADSK_Гофрировання труба_ПВХ_Легкая | OST_Conduit |  |  | TRUE |  |  |  |  | 215.81 |  |  | 2dc6f745-c7e3-469a-b8b9-a05c44112764-003f91c0 | 31a5f52a-2c5e-48c4-b6d2-69a4f588162c | Main Model |  | 36450 | ЭМ_В3 | [6 empty] | Conduit without Fittings | [159 empty] | 0 | 0jnlT5n_D6chYve5n4BhRg | [445 empty] | 3079 | 3111 |  | 32 | 3095 | 0 | 0 |  |  | Жильё_07_ЭОМ_B3 | None | Новая конструкция | [351 empty] | 32 | 32 | 32
4166081 | ADSK_Гофрировання труба_ПВХ_Легкая | OST_Conduit |  |  | TRUE |  |  |  |  | 10858.8003 |  |  | 2dc6f745-c7e3-469a-b8b9-a05c44112764-003f91c1 | 31a5f52a-2c5e-48c4-b6d2-69a4f588162c | Main Model |  | 36450 | ЭМ_В3 | [6 empty] | Conduit without Fittings | [159 empty] | 0 | 0jnlT5n_D6chYve5n4BhRh | [445 empty] | 3079.058 | 3111.058 |  | 32 | 3095.058 | 0 | 0 |  |  | Жильё_07_ЭОМ_B3 | None | Новая конструкция | [351 empty] | 32 | 32 | 32
4166082 | ADSK_Гофрировання труба_ПВХ_Легкая | OST_Conduit |  |  | TRUE |  |  |  |  | 278.3195 |  |  | 2dc6f745-c7e3-469a-b8b9-a05c44112764-003f91c2 | 31a5f52a-2c5e-48c4-b6d2-69a4f588162c | Main Model |  | 36450 | ЭМ_В3 | [6 empty] | Conduit without Fittings | [159 empty] | 0 | 0jnlT5n_D6chYve5n4BhRq | [445 empty] | 3079 | 3111 |  | 32 | 3095 | 0 | 0 |  |  | Жильё_07_ЭОМ_B3 | None | Новая конструкция | [351 empty] | 32 | 32 | 32
4166083 | ADSK_Гофрировання труба_ПВХ_Легкая | OST_Conduit |  |  | TRUE |  |  |  |  | 934.825 |  |  | 2dc6f745-c7e3-469a-b8b9-a05c44112764-003f91c3 | 31a5f52a-2c5e-48c4-b6d2-69a4f588162c | Main Model |  | 36450 | ЭМ_В3 | [6 empty] | Conduit without Fittings | [159 empty] | 0 | 0jnlT5n_D6chYve5n4BhRr | [243 empty] | 0 | Гофрировання труба ПВХ, легкая, диаметром 32 мм | [200 empty] | 3115.175 | 4050 |  | 32 | 3115.175 | 0 | 0 |  |  | Жильё_07_ЭОМ_B3 | None | Новая конструкция | [351 empty] | 32 | 32 | 32
4166084 | ADSK_Гофрировання труба_ПВХ_Легкая | OST_Conduit |  |  | TRUE |  |  |  |  | 934.825 |  |  | 2dc6f745-c7e3-469a-b8b9-a05c44112764-003f91c4 | 31a5f52a-2c5e-48c4-b6d2-69a4f588162c | Main Model |  | 36450 | ЭМ_В3 | [6 empty] | Conduit without Fittings | [159 empty] | 0 | 0jnlT5n_D6chYve5n4BhRs | [243 empty] | 0 | Гофрировання труба ПВХ, легкая, диаметром 32 мм | [200 empty] | 3115.175 | 4050 |  | 32 | 3115.175 | 0 | 0 |  |  | Жильё_07_ЭОМ_B3 | None | Новая конструкция | [351 empty] | 32 | 32 | 32
4166085 | ADSK_Гофрировання труба_ПВХ_Легкая | OST_Conduit |  |  | TRUE |  |  |  |  | 934.767 |  |  | 2dc6f745-c7e3-469a-b8b9-a05c44112764-003f91c5 | 31a5f52a-2c5e-48c4-b6d2-69a4f588162c | Main Model |  | 36450 | ЭМ_В3 | [6 empty] | Conduit without Fittings | [159 empty] | 0 | 0jnlT5n_D6chYve5n4BhRt | [243 empty] | 0 | Гофрировання труба ПВХ, легкая, диаметром 32 мм | [200 empty] | 3115.233 | 4050 |  | 32 | 3115.233 | 0 | 0 |  |  | Жильё_07_ЭОМ_B3 | None | Новая конструкция | [351 empty] | 32 | 32 | 32
4166086 | ADSK_Гофрировання труба_ПВХ_Легкая | OST_Conduit |  |  | TRUE |  |  |  |  | 934.825 |  |  | 2dc6f745-c7e3-469a-b8b9-a05c44112764-003f91c6 | 31a5f52a-2c5e-48c4-b6d2-69a4f588162c | Main Model |  | 36450 | ЭМ_В3 | [6 empty] | Conduit without Fittings | [159 empty] | 0 | 0jnlT5n_D6chYve5n4BhRm | [243 empty] | 0 | Гофрировання труба ПВХ, легкая, диаметром 32 мм | [200 empty] | 3115.175 | 4050 |  | 32 | 3115.175 | 0 | 0 |  |  | Жильё_07_ЭОМ_B3 | None | Новая конструкция | [351 empty] | 32 | 32 | 32
4166087 | ADSK_Гофрировання труба_ПВХ_Легкая | OST_Conduit |  |  | TRUE |  |  |  |  | 352.9392 |  |  | 2dc6f745-c7e3-469a-b8b9-a05c44112764-003f91c7 | 31a5f52a-2c5e-48c4-b6d2-69a4f588162c | Main Model |  | 36450 | ЭМ_В3 | [6 empty] | Conduit without Fittings | [159 empty] | 0 | 0jnlT5n_D6chYve5n4BhRn | [445 empty] | 3079.058 | 3111.058 |  | 32 | 3095.058 | 0 | 0 |  |  | Жильё_07_ЭОМ_B3 | None | Новая конструкция | [351 empty] | 32 | 32 | 32
4166088 | ADSK_Гофрировання труба_ПВХ_Легкая | OST_Conduit |  |  | TRUE |  |  |  |  | 8900.4996 |  |  | 2dc6f745-c7e3-469a-b8b9-a05c44112764-003f91c8 | 31a5f52a-2c5e-48c4-b6d2-69a4f588162c | Main Model |  | 36450 | ЭМ_В3 | [6 empty] | Conduit without Fittings | [159 empty] | 0 | 0jnlT5n_D6chYve5n4BhRy | [243 empty] | 0 | Гофрировання труба ПВХ, легкая, диаметром 32 мм | [200 empty] | 3079 | 3111 |  | 32 | 3095 | 0 | 0 |  |  | Жильё_07_ЭОМ_B3 | None | Новая конструкция | [351 empty] | 32 | 32 | 32
4166089 | ADSK_Гофрировання труба_ПВХ_Легкая | OST_Conduit |  |  | TRUE |  |  |  |  | 572.9392 |  |  | 2dc6f745-c7e3-469a-b8b9-a05c44112764-003f91c9 | 31a5f52a-2c5e-48c4-b6d2-69a4f588162c | Main Model |  | 36450 | ЭМ_В3 | [6 empty] | Conduit without Fittings | [159 empty] | 0 | 0jnlT5n_D6chYve5n4BhRz | [445 empty] | 3079 | 3111 |  | 32 | 3095 | 0 | 0 |  |  | Жильё_07_ЭОМ_B3 | None | Новая конструкция | [351 empty] | 32 | 32 | 32
4166090 |  | OST_ConduitFitting | [9 empty] | Неспецифицируемый | 2dc6f745-c7e3-469a-b8b9-a05c44112764-003f91ca | 2dc6f745-c7e3-469a-b8b9-a05c44112764 | None |  | 483 | Семейство : Соединительные детали коробов : ADSK_Поворот_Простой | [6 empty] | ADSK_Поворот_Простой | [55 empty] | 0 | 0jnlT5n_D6chYve5n4BhQk | [267 empty] | 1.1 | v2021 | [75 empty] | 0 | Conduits | 23.80.30.17.11 | 0 | Неспецифицируемый
4166093 | ADSK_Гофрировання труба_ПВХ_Легкая | OST_Conduit | ADSK_Гофрировання труба_ПВХ_Легкая |  | TRUE |  |  |  |  | 1464.825 |  | ADSK_Гофрировання труба_ПВХ_Легкая | 2dc6f745-c7e3-469a-b8b9-a05c44112764-003f91cd | 7ea163f7-2737-4968-8ae8-7d2b8b8c3540 | Main Model |  | 36450 | ЭМ_В3 | [6 empty] | Conduit without Fittings | [22 empty] | OST_Conduit | None | 111 | [87 empty] | ADSK_Гофрировання труба_ПВХ_Легкая | [46 empty] | 0 | 0jnlT5n_D6chYve5n4BhQf | [140 empty] | Conduit without Fittings | ADSK_Гофрировання труба_ПВХ_Легкая |  | ADSK_Гофрировання труба_ПВХ_Легкая | ADSK_Гофрировання труба_ПВХ_Легкая | [98 empty] | 0 | Гофрировання труба ПВХ, легкая, диаметром 32 мм | [160 empty] | 0 | 2c0RvjQdDC8xveZWApXv54 | [31 empty] | None | None | 68х68мм, H=50мм | 68х68мм, H=50мм | Короба | ИС.ЭС.1.2 |  | 3115.175 | 4580 |  | 32 | 3115.175 | 0 | 0 | 4580 | 3115.175 | Жильё_07_ЭОМ_B3 | None | Новая конструкция | [176 empty] | м | [77 empty] | Трубы электромонтажные и аксессуары |  | 1.4 | v2021 | [88 empty] | Гибкая труба | Неспецифицируемый | Гофрировання труба ПВХ, легкая | 3115.175 | 4580 | 32 | 32 | 32
4166094 | Неспецифицируемый | OST_ConduitFitting | Неспецифицируемый | Жильё_07_ЭОМ_B3 | TRUE |  |  | 2.5832e-05 |  |  |  | Неспецифицируемый | 2dc6f745-c7e3-469a-b8b9-a05c44112764-003f91ce | 31a5f52a-2c5e-48c4-b6d2-69a4f588162c | Main Model |  | 36450 | ЭМ_В3 | [6 empty] | ADSK_Поворот_Простой | [22 empty] | OST_ConduitFitting | None | 483 | [87 empty] | Неспецифицируемый | [46 empty] | 0 | 0jnlT5n_D6chYve5n4BhQg | [140 empty] | ADSK_Поворот_Простой | Неспецифицируемый |  | Неспецифицируемый | Неспецифицируемый | [98 empty] | 0 | Неспецифицируемый | [160 empty] | 0 | 2c0RvjQdDC8xveZWApXwpp | [35 empty] | Короба | ИС.ЭС.1.2 | [11 empty] | None | Новая конструкция | [40 empty] | 0 | [5 empty] | None | FALSE | 3095 | Level : Жильё_07_ЭОМ_B3 | 3095 | [133 empty] | Неспецифицируемый | [65 empty] | Conduits | 23.80.30.17.11 |  |  |  |  | 1.1 | v2021 | [68 empty] | 0 | [27 empty] | 1 | 10 | FALSE | 16 | 32 | 32 | 1 | 20.175 | 90 | 16 | 19.175
4166095 | Неспецифицируемый | OST_ConduitFitting |  | Жильё_07_ЭОМ_B3 | TRUE |  |  | 2.5832e-05 |  |  |  |  | 2dc6f745-c7e3-469a-b8b9-a05c44112764-003f91cf | 31a5f52a-2c5e-48c4-b6d2-69a4f588162c | Main Model |  | 36450 | ЭМ_В3 | [6 empty] | ADSK_Поворот_Простой | [159 empty] | 0 | 0jnlT5n_D6chYve5n4BhQg | [243 empty] | 0 | Неспецифицируемый | [210 empty] | None | Новая конструкция | [46 empty] | None | FALSE | 3095 | Level : Жильё_07_ЭОМ_B3 | 3095 | [303 empty] | 1 | 10 | FALSE | 16 | 32 | 32 | 1 | 20.175 | 90 | 16 | 19.175
4166099 |  | OST_PreviewLegendComponents | [10 empty] | 2dc6f745-c7e3-469a-b8b9-a05c44112764-003f91d3 | 4ce4412a-7c3d-4a78-8002-96dc25deb617 | Main Model |  | 36450 | ЭМ_В3
4166118 | ADSK_Гофрировання труба_ПВХ_Легкая | OST_Conduit |  |  | TRUE |  |  |  |  | 1464.825 |  |  | 2dc6f745-c7e3-469a-b8b9-a05c44112764-003f91e6 | 31a5f52a-2c5e-48c4-b6d2-69a4f588162c | Main Model |  | 36450 | ЭМ_В3 | [6 empty] | Conduit without Fittings | [159 empty] | 0 | 0jnlT5n_D6chYve5n4BhQf | [243 empty] | 0 | Гофрировання труба ПВХ, легкая, диаметром 32 мм | [200 empty] | 3115.175 | 4580 |  | 32 | 3115.175 | 0 | 0 |  |  | Жильё_07_ЭОМ_B3 | None | Новая конструкция | [351 empty] | 32 | 32 | 32
4166120 | ADSK_Гофрировання труба_ПВХ_Легкая | OST_Conduit | ADSK_Гофрировання труба_ПВХ_Легкая |  | TRUE |  |  |  |  | 282.65 |  | ADSK_Гофрировання труба_ПВХ_Легкая | 2dc6f745-c7e3-469a-b8b9-a05c44112764-003f91e8 | 7ea163f7-2737-4968-8ae8-7d2b8b8c3540 | Main Model |  | 36450 | ЭМ_В3 | [6 empty] | Conduit without Fittings | [22 empty] | OST_Conduit | None | 111 | [87 empty] | ADSK_Гофрировання труба_ПВХ_Легкая | [46 empty] | 0 | 0jnlT5n_D6chYve5n4BhQC | [140 empty] | Conduit without Fittings | ADSK_Гофрировання труба_ПВХ_Легкая |  | ADSK_Гофрировання труба_ПВХ_Легкая | ADSK_Гофрировання труба_ПВХ_Легкая | [98 empty] | 0 | Гофрировання труба ПВХ, легкая, диаметром 32 мм | [160 empty] | 0 | 2c0RvjQdDC8xveZWApXv54 | [31 empty] | None | None | 68х68мм, H=50мм | 68х68мм, H=50мм | Короба | ИС.ЭС.1.2 |  | 3079 | 3111 |  | 32 | 3095 | 0 | 0 | 3095 | 3095 | Жильё_07_ЭОМ_B3 | None | Новая конструкция | [176 empty] | м | [77 empty] | Трубы электромонтажные и аксессуары |  | 1.4 | v2021 | [88 empty] | Гибкая труба | Неспецифицируемый | Гофрировання труба ПВХ, легкая | 3111 | 3079 | 32 | 32 | 32
4166121 | ADSK_Гофрировання труба_ПВХ_Легкая | OST_Conduit | ADSK_Гофрировання труба_ПВХ_Легкая |  | TRUE |  |  |  |  | 1464.825 |  | ADSK_Гофрировання труба_ПВХ_Легкая | 2dc6f745-c7e3-469a-b8b9-a05c44112764-003f91e9 | 7ea163f7-2737-4968-8ae8-7d2b8b8c3540 | Main Model |  | 36450 | ЭМ_В3 | [6 empty] | Conduit without Fittings | [22 empty] | OST_Conduit | None | 111 | [87 empty] | ADSK_Гофрировання труба_ПВХ_Легкая | [46 empty] | 0 | 0jnlT5n_D6chYve5n4BhQD | [140 empty] | Conduit without Fittings | ADSK_Гофрировання труба_ПВХ_Легкая |  | ADSK_Гофрировання труба_ПВХ_Легкая | ADSK_Гофрировання труба_ПВХ_Легкая | [98 empty] | 0 | Гофрировання труба ПВХ, легкая, диаметром 32 мм | [160 empty] | 0 | 2c0RvjQdDC8xveZWApXv54 | [31 empty] | None | None | 68х68мм, H=50мм | 68х68мм, H=50мм | Короба | ИС.ЭС.1.2 |  | 3115.1736 | 4580.0014 |  | 32 | 3115.175 | 0 | 0 | 4580 | 3115.175 | Жильё_07_ЭОМ_B3 | None | Новая конструкция | [176 empty] | м | [77 empty] | Трубы электромонтажные и аксессуары |  | 1.4 | v2021 | [88 empty] | Гибкая труба | Неспецифицируемый | Гофрировання труба ПВХ, легкая | 3115.1764 | 4579.9986 | 32 | 32 | 32
4166124 | ADSK_Гофрировання труба_ПВХ_Легкая | OST_Conduit | ADSK_Гофрировання труба_ПВХ_Легкая |  | TRUE |  |  |  |  | 1253.3861 |  | ADSK_Гофрировання труба_ПВХ_Легкая | 2dc6f745-c7e3-469a-b8b9-a05c44112764-003f91ec | 7ea163f7-2737-4968-8ae8-7d2b8b8c3540 | Main Model |  | 36450 | ЭМ_В3 | [6 empty] | Conduit without Fittings | [22 empty] | OST_Conduit | None | 111 | [87 empty] | ADSK_Гофрировання труба_ПВХ_Легкая | [46 empty] | 0 | 0jnlT5n_D6chYve5n4BhQ8 | [140 empty] | Conduit without Fittings | ADSK_Гофрировання труба_ПВХ_Легкая |  | ADSK_Гофрировання труба_ПВХ_Легкая | ADSK_Гофрировання труба_ПВХ_Легкая | [98 empty] | 0 | Гофрировання труба ПВХ, легкая, диаметром 32 мм | [160 empty] | 0 | 2c0RvjQdDC8xveZWApXv54 | [31 empty] | None | None | 68х68мм, H=50мм | 68х68мм, H=50мм | Короба | ИС.ЭС.1.2 |  | 3079 | 3111 |  | 32 | 3095 | 0 | 0 | 3095 | 3095 | Жильё_07_ЭОМ_B3 | None | Новая конструкция | [176 empty] | м | [77 empty] | Трубы электромонтажные и аксессуары |  | 1.4 | v2021 | [88 empty] | Гибкая труба | Неспецифицируемый | Гофрировання труба ПВХ, легкая | 3111 | 3079 | 32 | 32 | 32
4166125 | ADSK_Гофрировання труба_ПВХ_Легкая | OST_Conduit | ADSK_Гофрировання труба_ПВХ_Легкая |  | TRUE |  |  |  |  | 1464.825 |  | ADSK_Гофрировання труба_ПВХ_Легкая | 2dc6f745-c7e3-469a-b8b9-a05c44112764-003f91ed | 7ea163f7-2737-4968-8ae8-7d2b8b8c3540 | Main Model |  | 36450 | ЭМ_В3 | [6 empty] | Conduit without Fittings | [22 empty] | OST_Conduit | None | 111 | [87 empty] | ADSK_Гофрировання труба_ПВХ_Легкая | [46 empty] | 0 | 0jnlT5n_D6chYve5n4BhQ9 | [140 empty] | Conduit without Fittings | ADSK_Гофрировання труба_ПВХ_Легкая |  | ADSK_Гофрировання труба_ПВХ_Легкая | ADSK_Гофрировання труба_ПВХ_Легкая | [98 empty] | 0 | Гофрировання труба ПВХ, легкая, диаметром 32 мм | [160 empty] | 0 | 2c0RvjQdDC8xveZWApXv54 | [31 empty] | None | None | 68х68мм, H=50мм | 68х68мм, H=50мм | Короба | ИС.ЭС.1.2 |  | 3115.175 | 4580 |  | 32 | 3115.175 | 0 | 0 | 4580 | 3115.175 | Жильё_07_ЭОМ_B3 | None | Новая конструкция | [176 empty] | м | [77 empty] | Трубы электромонтажные и аксессуары |  | 1.4 | v2021 | [88 empty] | Гибкая труба | Неспецифицируемый | Гофрировання труба ПВХ, легкая | 3115.175 | 4580 | 32 | 32 | 32
4166126 | Неспецифицируемый | OST_ConduitFitting | Неспецифицируемый | Жильё_07_ЭОМ_B3 | TRUE |  |  | 2.5832e-05 |  |  |  | Неспецифицируемый | 2dc6f745-c7e3-469a-b8b9-a05c44112764-003f91ee | 31a5f52a-2c5e-48c4-b6d2-69a4f588162c | Main Model |  | 36450 | ЭМ_В3 | [6 empty] | ADSK_Поворот_Простой | [22 empty] | OST_ConduitFitting | None | 483 | [87 empty] | Неспецифицируемый | [46 empty] | 0 | 0jnlT5n_D6chYve5n4BhQA | [140 empty] | ADSK_Поворот_Простой | Неспецифицируемый |  | Неспецифицируемый | Неспецифицируемый | [98 empty] | 0 | Неспецифицируемый | [160 empty] | 0 | 2c0RvjQdDC8xveZWApXwpp | [35 empty] | Короба | ИС.ЭС.1.2 | [11 empty] | None | Новая конструкция | [40 empty] | 0 | [5 empty] | None | FALSE | 3095 | Level : Жильё_07_ЭОМ_B3 | 3095 | [133 empty] | Неспецифицируемый | [65 empty] | Conduits | 23.80.30.17.11 |  |  |  |  | 1.1 | v2021 | [68 empty] | 0 | [27 empty] | 1 | 10 | FALSE | 16 | 32 | 32 | 1 | 20.175 | 90 | 16 | 19.175
4166127 | Неспецифицируемый | OST_ConduitFitting |  | Жильё_07_ЭОМ_B3 | TRUE |  |  | 2.5832e-05 |  |  |  |  | 2dc6f745-c7e3-469a-b8b9-a05c44112764-003f91ef | 31a5f52a-2c5e-48c4-b6d2-69a4f588162c | Main Model |  | 36450 | ЭМ_В3 | [6 empty] | ADSK_Поворот_Простой | [159 empty] | 0 | 0jnlT5n_D6chYve5n4BhQA | [243 empty] | 0 | Неспецифицируемый | [210 empty] | None | Новая конструкция | [46 empty] | None | FALSE | 3095 | Level : Жильё_07_ЭОМ_B3 | 3095 | [303 empty] | 1 | 10 | FALSE | 16 | 32 | 32 | 1 | 20.175 | 90 | 16 | 19.175
4166129 | Неспецифицируемый | OST_ConduitFitting | Неспецифицируемый | Жильё_07_ЭОМ_B3 | TRUE |  |  | 2.5832e-05 |  |  |  | Неспецифицируемый | 2dc6f745-c7e3-469a-b8b9-a05c44112764-003f91f1 | 31a5f52a-2c5e-48c4-b6d2-69a4f588162c | Main Model |  | 36450 | ЭМ_В3 | [6 empty] | ADSK_Поворот_Простой | [22 empty] | OST_ConduitFitting | None | 483 | [87 empty] | Неспецифицируемый | [46 empty] | 0 | 0jnlT5n_D6chYve5n4BhQL | [140 empty] | ADSK_Поворот_Простой | Неспецифицируемый |  | Неспецифицируемый | Неспецифицируемый | [98 empty] | 0 | Неспецифицируемый | [160 empty] | 0 | 2c0RvjQdDC8xveZWApXwpp | [35 empty] | Короба | ИС.ЭС.1.2 | [11 empty] | None | Новая конструкция | [40 empty] | 0 | [5 empty] | None | FALSE | 3095 | Level : Жильё_07_ЭОМ_B3 | 3095 | [133 empty] | Неспецифицируемый | [65 empty] | Conduits | 23.80.30.17.11 |  |  |  |  | 1.1 | v2021 | [68 empty] | 0 | [27 empty] | 1 | 10 | FALSE | 16 | 32 | 32 | 1 | 20.175 | 90 | 16 | 19.175
4166130 | Неспецифицируемый | OST_ConduitFitting |  | Жильё_07_ЭОМ_B3 | TRUE |  |  | 2.5832e-05 |  |  |  |  | 2dc6f745-c7e3-469a-b8b9-a05c44112764-003f91f2 | 31a5f52a-2c5e-48c4-b6d2-69a4f588162c | Main Model |  | 36450 | ЭМ_В3 | [6 empty] | ADSK_Поворот_Простой | [159 empty] | 0 | 0jnlT5n_D6chYve5n4BhQL | [243 empty] | 0 | Неспецифицируемый | [210 empty] | None | Новая конструкция | [46 empty] | None | FALSE | 3095 | Level : Жильё_07_ЭОМ_B3 | 3095 | [303 empty] | 1 | 10 | FALSE | 16 | 32 | 32 | 1 | 20.175 | 90 | 16 | 19.175
4166131 | Неспецифицируемый | OST_ConduitFitting | Неспецифицируемый | Жильё_07_ЭОМ_B3 | TRUE |  |  | 2.5832e-05 |  |  |  | Неспецифицируемый | 2dc6f745-c7e3-469a-b8b9-a05c44112764-003f91f3 | 31a5f52a-2c5e-48c4-b6d2-69a4f588162c | Main Model |  | 36450 | ЭМ_В3 | [6 empty] | ADSK_Поворот_Простой | [22 empty] | OST_ConduitFitting | None | 483 | [87 empty] | Неспецифицируемый | [46 empty] | 0 | 0jnlT5n_D6chYve5n4BhQN | [140 empty] | ADSK_Поворот_Простой | Неспецифицируемый |  | Неспецифицируемый | Неспецифицируемый | [98 empty] | 0 | Неспецифицируемый | [160 empty] | 0 | 2c0RvjQdDC8xveZWApXwpp | [35 empty] | Короба | ИС.ЭС.1.2 | [11 empty] | None | Новая конструкция | [40 empty] | 0 | [5 empty] | None | FALSE | 3095 | Level : Жильё_07_ЭОМ_B3 | 3095 | [133 empty] | Неспецифицируемый | [65 empty] | Conduits | 23.80.30.17.11 |  |  |  |  | 1.1 | v2021 | [68 empty] | 0 | [27 empty] | 1 | 10 | FALSE | 16 | 32 | 32 | 1 | 20.1749 | 89.9997 | 16 | 19.175
4166132 | Неспецифицируемый | OST_ConduitFitting |  | Жильё_07_ЭОМ_B3 | TRUE |  |  | 2.5832e-05 |  |  |  |  | 2dc6f745-c7e3-469a-b8b9-a05c44112764-003f91f4 | 31a5f52a-2c5e-48c4-b6d2-69a4f588162c | Main Model |  | 36450 | ЭМ_В3 | [6 empty] | ADSK_Поворот_Простой | [159 empty] | 0 | 0jnlT5n_D6chYve5n4BhQN | [243 empty] | 0 | Неспецифицируемый | [210 empty] | None | Новая конструкция | [46 empty] | None | FALSE | 3095 | Level : Жильё_07_ЭОМ_B3 | 3095 | [303 empty] | 1 | 10 | FALSE | 16 | 32 | 32 | 1 | 20.1749 | 89.9997 | 16 | 19.175
4166133 | ADSK_Гофрировання труба_ПВХ_Легкая | OST_ConduitRun | ADSK_Гофрировання труба_ПВХ_Легкая |  | TRUE | [6 empty] | ADSK_Гофрировання труба_ПВХ_Легкая | 2dc6f745-c7e3-469a-b8b9-a05c44112764-003f91f5 | 31a5f52a-2c5e-48c4-b6d2-69a4f588162c | Main Model |  | 36450 | ЭМ_В3 | [6 empty] | Conduit without Fittings | [22 empty] | OST_Conduit | None | 111 | [87 empty] | ADSK_Гофрировання труба_ПВХ_Легкая | [46 empty] | 0 | 0jnlT5n_D6chYve5n4BhQH | [140 empty] | Conduit without Fittings | ADSK_Гофрировання труба_ПВХ_Легкая |  | ADSK_Гофрировання труба_ПВХ_Легкая | ADSK_Гофрировання труба_ПВХ_Легкая | [260 empty] | 0 | 2c0RvjQdDC8xveZWApXv54 | [31 empty] | None | None | 68х68мм, H=50мм | 68х68мм, H=50мм | Короба | ИС.ЭС.1.2 | [11 empty] | None | Новая конструкция | [176 empty] | м | [77 empty] | Трубы электромонтажные и аксессуары |  | 1.4 | v2021 | [88 empty] | Гибкая труба | Неспецифицируемый | Гофрировання труба ПВХ, легкая
4166134 |  | OST_PreviewLegendComponents | [10 empty] | 2dc6f745-c7e3-469a-b8b9-a05c44112764-003f91f6 | 4ce4412a-7c3d-4a78-8002-96dc25deb617 | Main Model |  | 36450 | ЭМ_В3
4166152 | ADSK_Гофрировання труба_ПВХ_Легкая | OST_Conduit |  |  | TRUE |  |  |  |  | 282.65 |  |  | 2dc6f745-c7e3-469a-b8b9-a05c44112764-003f9208 | 31a5f52a-2c5e-48c4-b6d2-69a4f588162c | Main Model |  | 36450 | ЭМ_В3 | [6 empty] | Conduit without Fittings | [159 empty] | 0 | 0jnlT5n_D6chYve5n4BhQC | [243 empty] | 0 | Гофрировання труба ПВХ, легкая, диаметром 32 мм | [200 empty] | 3079 | 3111 |  | 32 | 3095 | 0 | 0 |  |  | Жильё_07_ЭОМ_B3 | None | Новая конструкция | [351 empty] | 32 | 32 | 32
4166153 | ADSK_Гофрировання труба_ПВХ_Легкая | OST_Conduit |  |  | TRUE |  |  |  |  | 1464.825 |  |  | 2dc6f745-c7e3-469a-b8b9-a05c44112764-003f9209 | 31a5f52a-2c5e-48c4-b6d2-69a4f588162c | Main Model |  | 36450 | ЭМ_В3 | [6 empty] | Conduit without Fittings | [159 empty] | 0 | 0jnlT5n_D6chYve5n4BhQD | [243 empty] | 0 | Гофрировання труба ПВХ, легкая, диаметром 32 мм | [200 empty] | 3115.1736 | 4580.0014 |  | 32 | 3115.175 | 0 | 0 |  |  | Жильё_07_ЭОМ_B3 | None | Новая конструкция | [351 empty] | 32 | 32 | 32
4166154 | ADSK_Гофрировання труба_ПВХ_Легкая | OST_Conduit |  |  | TRUE |  |  |  |  | 1253.3861 |  |  | 2dc6f745-c7e3-469a-b8b9-a05c44112764-003f920a | 31a5f52a-2c5e-48c4-b6d2-69a4f588162c | Main Model |  | 36450 | ЭМ_В3 | [6 empty] | Conduit without Fittings | [159 empty] | 0 | 0jnlT5n_D6chYve5n4BhQ8 | [243 empty] | 0 | Гофрировання труба ПВХ, легкая, диаметром 32 мм | [200 empty] | 3079 | 3111 |  | 32 | 3095 | 0 | 0 |  |  | Жильё_07_ЭОМ_B3 | None | Новая конструкция | [351 empty] | 32 | 32 | 32
4166155 | ADSK_Гофрировання труба_ПВХ_Легкая | OST_Conduit |  |  | TRUE |  |  |  |  | 1464.825 |  |  | 2dc6f745-c7e3-469a-b8b9-a05c44112764-003f920b | 31a5f52a-2c5e-48c4-b6d2-69a4f588162c | Main Model |  | 36450 | ЭМ_В3 | [6 empty] | Conduit without Fittings | [159 empty] | 0 | 0jnlT5n_D6chYve5n4BhQ9 | [243 empty] | 0 | Гофрировання труба ПВХ, легкая, диаметром 32 мм | [200 empty] | 3115.175 | 4580 |  | 32 | 3115.175 | 0 | 0 |  |  | Жильё_07_ЭОМ_B3 | None | Новая конструкция | [351 empty] | 32 | 32 | 32
4166156 |  | OST_ConduitFitting | [9 empty] | Неспецифицируемый | 2dc6f745-c7e3-469a-b8b9-a05c44112764-003f920c | 2dc6f745-c7e3-469a-b8b9-a05c44112764 | None |  | 483 | Семейство : Соединительные детали коробов : ADSK_Поворот_Простой | [6 empty] | ADSK_Поворот_Простой | [55 empty] | 0 | 0jnlT5n_D6chYve5n4BhLe | [267 empty] | 1.1 | v2021 | [75 empty] | 0 | Conduits | 23.80.30.17.11 | 0 | Неспецифицируемый
4166158 | ADSK_Гофрировання труба_ПВХ_Легкая | OST_Conduit | ADSK_Гофрировання труба_ПВХ_Легкая |  | TRUE |  |  |  |  | 65.4072 |  | ADSK_Гофрировання труба_ПВХ_Легкая | 2dc6f745-c7e3-469a-b8b9-a05c44112764-003f920e | 7ea163f7-2737-4968-8ae8-7d2b8b8c3540 | Main Model |  | 36450 | ЭМ_В3 | [6 empty] | Conduit without Fittings | [22 empty] | OST_Conduit | None | 111 | [87 empty] | ADSK_Гофрировання труба_ПВХ_Легкая | [46 empty] | 0 | 0jnlT5n_D6chYve5n4BhLg | [140 empty] | Conduit without Fittings | ADSK_Гофрировання труба_ПВХ_Легкая |  | ADSK_Гофрировання труба_ПВХ_Легкая | ADSK_Гофрировання труба_ПВХ_Легкая | [98 empty] | 0 | Гофрировання труба ПВХ, легкая, диаметром 32 мм | [160 empty] | 0 | 2c0RvjQdDC8xveZWApXv54 | [31 empty] | None | None | 68х68мм, H=50мм | 68х68мм, H=50мм | Короба | ИС.ЭС.1.2 |  | 3079.058 | 3111.058 |  | 32 | 3095.058 | 0 | 0 | 3095.058 | 3095.058 | Жильё_07_ЭОМ_B3 | None | Новая конструкция | [176 empty] | м | [77 empty] | Трубы электромонтажные и аксессуары |  | 1.4 | v2021 | [88 empty] | Гибкая труба | Неспецифицируемый | Гофрировання труба ПВХ, легкая | 3111.058 | 3079.058 | 32 | 32 | 32
4166159 | ADSK_Гофрировання труба_ПВХ_Легкая | OST_Conduit | ADSK_Гофрировання труба_ПВХ_Легкая |  | TRUE |  |  |  |  | 1464.7628 |  | ADSK_Гофрировання труба_ПВХ_Легкая | 2dc6f745-c7e3-469a-b8b9-a05c44112764-003f920f | 7ea163f7-2737-4968-8ae8-7d2b8b8c3540 | Main Model |  | 36450 | ЭМ_В3 | [6 empty] | Conduit without Fittings | [22 empty] | OST_Conduit | None | 111 | [87 empty] | ADSK_Гофрировання труба_ПВХ_Легкая | [46 empty] | 0 | 0jnlT5n_D6chYve5n4BhLh | [140 empty] | Conduit without Fittings | ADSK_Гофрировання труба_ПВХ_Легкая |  | ADSK_Гофрировання труба_ПВХ_Легкая | ADSK_Гофрировання труба_ПВХ_Легкая | [260 empty] | 0 | 2c0RvjQdDC8xveZWApXv54 | [31 empty] | None | None | 68х68мм, H=50мм | 68х68мм, H=50мм | Короба | ИС.ЭС.1.2 |  | 3115.2329 | 4579.9958 |  | 32 | 3115.233 | 0 | 0 | 4579.9958 | 3115.233 | Жильё_07_ЭОМ_B3 | None | Новая конструкция | [176 empty] | м | [77 empty] | Трубы электромонтажные и аксессуары |  | 1.4 | v2021 | [88 empty] | Гибкая труба | Неспецифицируемый | Гофрировання труба ПВХ, легкая | 3115.233 | 4579.9957 | 32 | 32 | 32
4166163 | Неспецифицируемый | OST_ConduitFitting | Неспецифицируемый | Жильё_07_ЭОМ_B3 | TRUE |  |  | 2.5832e-05 |  |  |  | Неспецифицируемый | 2dc6f745-c7e3-469a-b8b9-a05c44112764-003f9213 | 31a5f52a-2c5e-48c4-b6d2-69a4f588162c | Main Model |  | 36450 | ЭМ_В3 | [6 empty] | ADSK_Поворот_Простой | [22 empty] | OST_ConduitFitting | None | 483 | [87 empty] | Неспецифицируемый | [46 empty] | 0 | 0jnlT5n_D6chYve5n4BhLt | [140 empty] | ADSK_Поворот_Простой | Неспецифицируемый |  | Неспецифицируемый | Неспецифицируемый | [98 empty] | 0 | Неспецифицируемый | [160 empty] | 0 | 2c0RvjQdDC8xveZWApXwpp | [35 empty] | Короба | ИС.ЭС.1.2 | [11 empty] | None | Новая конструкция | [40 empty] | 0 | [5 empty] | None | FALSE | 3095.058 | Level : Жильё_07_ЭОМ_B3 | 3095.058 | [133 empty] | Неспецифицируемый | [65 empty] | Conduits | 23.80.30.17.11 |  |  |  |  | 1.1 | v2021 | [68 empty] | 0 | [27 empty] | 1 | 10 | FALSE | 16 | 32 | 32 | 1 | 20.175 | 90 | 16 | 19.175
4166164 | Неспецифицируемый | OST_ConduitFitting |  | Жильё_07_ЭОМ_B3 | TRUE |  |  | 2.5832e-05 |  |  |  |  | 2dc6f745-c7e3-469a-b8b9-a05c44112764-003f9214 | 31a5f52a-2c5e-48c4-b6d2-69a4f588162c | Main Model |  | 36450 | ЭМ_В3 | [6 empty] | ADSK_Поворот_Простой | [159 empty] | 0 | 0jnlT5n_D6chYve5n4BhLt | [243 empty] | 0 | Неспецифицируемый | [210 empty] | None | Новая конструкция | [46 empty] | None | FALSE | 3095.058 | Level : Жильё_07_ЭОМ_B3 | 3095.058 | [303 empty] | 1 | 10 | FALSE | 16 | 32 | 32 | 1 | 20.175 | 90 | 16 | 19.175
4166165 |  | OST_PreviewLegendComponents | [10 empty] | 2dc6f745-c7e3-469a-b8b9-a05c44112764-003f9215 | 4ce4412a-7c3d-4a78-8002-96dc25deb617 | Main Model |  | 36450 | ЭМ_В3
4166183 | ADSK_Гофрировання труба_ПВХ_Легкая | OST_Conduit |  |  | TRUE |  |  |  |  | 65.4072 |  |  | 2dc6f745-c7e3-469a-b8b9-a05c44112764-003f9227 | 31a5f52a-2c5e-48c4-b6d2-69a4f588162c | Main Model |  | 36450 | ЭМ_В3 | [6 empty] | Conduit without Fittings | [159 empty] | 0 | 0jnlT5n_D6chYve5n4BhLg | [243 empty] | 0 | Гофрировання труба ПВХ, легкая, диаметром 32 мм | [200 empty] | 3079.058 | 3111.058 |  | 32 | 3095.058 | 0 | 0 |  |  | Жильё_07_ЭОМ_B3 | None | Новая конструкция | [351 empty] | 32 | 32 | 32
4166184 | ADSK_Гофрировання труба_ПВХ_Легкая | OST_Conduit |  |  | TRUE |  |  |  |  | 1464.7628 |  |  | 2dc6f745-c7e3-469a-b8b9-a05c44112764-003f9228 | 31a5f52a-2c5e-48c4-b6d2-69a4f588162c | Main Model |  | 36450 | ЭМ_В3 | [6 empty] | Conduit without Fittings | [159 empty] | 0 | 0jnlT5n_D6chYve5n4BhLh | [445 empty] | 3115.2329 | 4579.9958 |  | 32 | 3115.233 | 0 | 0 |  |  | Жильё_07_ЭОМ_B3 | None | Новая конструкция | [351 empty] | 32 | 32 | 32
4166187 | ADSK_Гофрировання труба_ПВХ_Легкая | OST_Conduit | ADSK_Гофрировання труба_ПВХ_Легкая |  | TRUE | Рабочая |  |  |  | 1070.325 |  | ADSK_Гофрировання труба_ПВХ_Легкая | 2dc6f745-c7e3-469a-b8b9-a05c44112764-003f922b | 7ea163f7-2737-4968-8ae8-7d2b8b8c3540 | Main Model |  | 36457 | #Скрыто_В3 | [6 empty] | Conduit without Fittings | [22 empty] | OST_Conduit | None | 111 | [87 empty] | ADSK_Гофрировання труба_ПВХ_Легкая | [46 empty] | 0 | 0jnlT5n_D6chYve5n4BhLF | [140 empty] | Conduit without Fittings | ADSK_Гофрировання труба_ПВХ_Легкая |  | ADSK_Гофрировання труба_ПВХ_Легкая | ADSK_Гофрировання труба_ПВХ_Легкая | [98 empty] | 0 | Гофрировання труба ПВХ, легкая, диаметром 25 мм | [160 empty] | 0 | 2c0RvjQdDC8xveZWApXv54 | [31 empty] | None | None | 68х68мм, H=50мм | 68х68мм, H=50мм | Короба | ИС.ЭС.1.2 |  | 1728 | 2798.325 |  | 25 | 2798.325 | 0 | 0 | 1728 | 2798.325 | Жильё_09_ЭОМ_B3 | None | Новая конструкция | [176 empty] | м | [77 empty] | Трубы электромонтажные и аксессуары |  | 1.4 | v2021 | [88 empty] | Гибкая труба | Неспецифицируемый | Гофрировання труба ПВХ, легкая | 1728 | 2798.325 | 25 | 25 | 25
4166188 | ADSK_Гофрировання труба_ПВХ_Легкая | OST_Conduit | ADSK_Гофрировання труба_ПВХ_Легкая |  | TRUE | Рабочая |  |  |  | 183.425 |  | ADSK_Гофрировання труба_ПВХ_Легкая | 2dc6f745-c7e3-469a-b8b9-a05c44112764-003f922c | 7ea163f7-2737-4968-8ae8-7d2b8b8c3540 | Main Model |  | 36457 | #Скрыто_В3 | [6 empty] | Conduit without Fittings | [22 empty] | OST_Conduit | None | 111 | [87 empty] | ADSK_Гофрировання труба_ПВХ_Легкая | [46 empty] | 0 | 0jnlT5n_D6chYve5n4BhL8 | [140 empty] | Conduit without Fittings | ADSK_Гофрировання труба_ПВХ_Легкая |  | ADSK_Гофрировання труба_ПВХ_Легкая | ADSK_Гофрировання труба_ПВХ_Легкая | [98 empty] | 0 | Гофрировання труба ПВХ, легкая, диаметром 25 мм | [160 empty] | 0 | 2c0RvjQdDC8xveZWApXv54 | [31 empty] | None | None | 68х68мм, H=50мм | 68х68мм, H=50мм | Короба | ИС.ЭС.1.2 |  | 2575 | 2758.425 |  | 25 | 2758.425 | 0 | 0 | 2575 | 2758.425 | Жильё_09_ЭОМ_B3 | None | Новая конструкция | [176 empty] | м | [77 empty] | Трубы электромонтажные и аксессуары |  | 1.4 | v2021 | [88 empty] | Гибкая труба | Неспецифицируемый | Гофрировання труба ПВХ, легкая | 2575 | 2758.425 | 25 | 25 | 25
4166189 | ADSK_Гофрировання труба_ПВХ_Легкая | OST_Conduit | ADSK_Гофрировання труба_ПВХ_Легкая |  | TRUE | Рабочая |  |  |  | 101.65 |  | ADSK_Гофрировання труба_ПВХ_Легкая | 2dc6f745-c7e3-469a-b8b9-a05c44112764-003f922d | 7ea163f7-2737-4968-8ae8-7d2b8b8c3540 | Main Model |  | 36457 | #Скрыто_В3 | [6 empty] | Conduit without Fittings | [22 empty] | OST_Conduit | None | 111 | [87 empty] | ADSK_Гофрировання труба_ПВХ_Легкая | [46 empty] | 0 | 0jnlT5n_D6chYve5n4BhL9 | [140 empty] | Conduit without Fittings | ADSK_Гофрировання труба_ПВХ_Легкая |  | ADSK_Гофрировання труба_ПВХ_Легкая | ADSK_Гофрировання труба_ПВХ_Легкая | [98 empty] | 0 | Гофрировання труба ПВХ, легкая, диаметром 25 мм | [160 empty] | 0 | 2c0RvjQdDC8xveZWApXv54 | [31 empty] | None | None | 68х68мм, H=50мм | 68х68мм, H=50мм | Короба | ИС.ЭС.1.2 |  | 2762.6 | 2787.6 |  | 25 | 2775.1 | 0 | 0 | 2775.1 | 2775.1 | Жильё_09_ЭОМ_B3 | None | Новая конструкция | [176 empty] | м | [77 empty] | Трубы электромонтажные и аксессуары |  | 1.4 | v2021 | [88 empty] | Гибкая труба | Неспецифицируемый | Гофрировання труба ПВХ, легкая | 2787.6 | 2762.6 | 25 | 25 | 25
4166190 | Неспецифицируемый | OST_ConduitFitting | Неспецифицируемый | Жильё_09_ЭОМ_B3 | TRUE |  |  | 1.3068e-05 |  |  |  | Неспецифицируемый | 2dc6f745-c7e3-469a-b8b9-a05c44112764-003f922e | 70dd6333-8016-4153-a3c4-80abc89d12e4 | Main Model |  | 36457 | #Скрыто_В3 | [6 empty] | ADSK_Поворот_Простой | [22 empty] | OST_ConduitFitting | None | 483 | [87 empty] | Неспецифицируемый | [46 empty] | 0 | 0jnlT5n_D6chYve5n4BhLA | [140 empty] | ADSK_Поворот_Простой | Неспецифицируемый |  | Неспецифицируемый | Неспецифицируемый | [98 empty] | 0 | Неспецифицируемый | [160 empty] | 0 | 2c0RvjQdDC8xveZWApXwpp | [35 empty] | Короба | ИС.ЭС.1.2 | [11 empty] | None | Новая конструкция | [40 empty] | 0 | [5 empty] | None | FALSE | 2775.1 | Level : Жильё_09_ЭОМ_B3 | 2775.1 | [133 empty] | Неспецифицируемый | [65 empty] | Conduits | 23.80.30.17.11 |  |  |  |  | 1.1 | v2021 | [68 empty] | 0 | [27 empty] | 1 | 10 | FALSE | 12.5 | 25 | 25 | 1 | 16.675 | 90 | 12.5 | 15.675
4166191 | Неспецифицируемый | OST_ConduitFitting |  | Жильё_09_ЭОМ_B3 | TRUE |  |  | 1.3068e-05 |  |  |  |  | 2dc6f745-c7e3-469a-b8b9-a05c44112764-003f922f | 70dd6333-8016-4153-a3c4-80abc89d12e4 | Main Model |  | 36457 | #Скрыто_В3 | [6 empty] | ADSK_Поворот_Простой | [159 empty] | 0 | 0jnlT5n_D6chYve5n4BhLA | [243 empty] | 0 | Неспецифицируемый | [210 empty] | None | Новая конструкция | [46 empty] | None | FALSE | 2775.1 | Level : Жильё_09_ЭОМ_B3 | 2775.1 | [303 empty] | 1 | 10 | FALSE | 12.5 | 25 | 25 | 1 | 16.675 | 90 | 12.5 | 15.675
4166192 | ADSK_Гофрировання труба_ПВХ_Легкая | OST_ConduitRun | ADSK_Гофрировання труба_ПВХ_Легкая |  | TRUE | [6 empty] | ADSK_Гофрировання труба_ПВХ_Легкая | 2dc6f745-c7e3-469a-b8b9-a05c44112764-003f9230 | 70dd6333-8016-4153-a3c4-80abc89d12e4 | Main Model |  | 36457 | #Скрыто_В3 | [6 empty] | Conduit without Fittings | [22 empty] | OST_Conduit | None | 111 | [87 empty] | ADSK_Гофрировання труба_ПВХ_Легкая | [46 empty] | 0 | 0jnlT5n_D6chYve5n4BhLK | [140 empty] | Conduit without Fittings | ADSK_Гофрировання труба_ПВХ_Легкая |  | ADSK_Гофрировання труба_ПВХ_Легкая | ADSK_Гофрировання труба_ПВХ_Легкая | [260 empty] | 0 | 2c0RvjQdDC8xveZWApXv54 | [31 empty] | None | None | 68х68мм, H=50мм | 68х68мм, H=50мм | Короба | ИС.ЭС.1.2 | [11 empty] | None | Новая конструкция | [176 empty] | м | [77 empty] | Трубы электромонтажные и аксессуары |  | 1.4 | v2021 | [88 empty] | Гибкая труба | Неспецифицируемый | Гофрировання труба ПВХ, легкая
4166193 | ADSK_Гофрировання труба_ПВХ_Легкая | OST_Conduit | ADSK_Гофрировання труба_ПВХ_Легкая |  | TRUE | Аварийная |  |  |  | 223.325 |  | ADSK_Гофрировання труба_ПВХ_Легкая | 2dc6f745-c7e3-469a-b8b9-a05c44112764-003f9231 | 7ea163f7-2737-4968-8ae8-7d2b8b8c3540 | Main Model |  | 36457 | #Скрыто_В3 | [6 empty] | Conduit without Fittings | [22 empty] | OST_Conduit | None | 111 | [87 empty] | ADSK_Гофрировання труба_ПВХ_Легкая | [46 empty] | 0 | 0jnlT5n_D6chYve5n4BhLL | [140 empty] | Conduit without Fittings | ADSK_Гофрировання труба_ПВХ_Легкая |  | ADSK_Гофрировання труба_ПВХ_Легкая | ADSK_Гофрировання труба_ПВХ_Легкая | [98 empty] | 0 | Гофрировання труба ПВХ, легкая, диаметром 25 мм | [160 empty] | 0 | 2c0RvjQdDC8xveZWApXv54 | [31 empty] | None | None | 68х68мм, H=50мм | 68х68мм, H=50мм | Короба | ИС.ЭС.1.2 |  | 2575 | 2798.325 |  | 25 | 2798.325 | 0 | 0 | 2575 | 2798.325 | Жильё_09_ЭОМ_B3 | None | Новая конструкция | [176 empty] | м | [77 empty] | Трубы электромонтажные и аксессуары |  | 1.4 | v2021 | [88 empty] | Гибкая труба | Неспецифицируемый | Гофрировання труба ПВХ, легкая | 2575 | 2798.325 | 25 | 25 | 25
4166194 | ADSK_Гофрировання труба_ПВХ_Легкая | OST_Conduit | ADSK_Гофрировання труба_ПВХ_Легкая |  | TRUE | Аварийная |  |  |  | 101.65 |  | ADSK_Гофрировання труба_ПВХ_Легкая | 2dc6f745-c7e3-469a-b8b9-a05c44112764-003f9232 | 7ea163f7-2737-4968-8ae8-7d2b8b8c3540 | Main Model |  | 36457 | #Скрыто_В3 | [6 empty] | Conduit without Fittings | [22 empty] | OST_Conduit | None | 111 | [87 empty] | ADSK_Гофрировання труба_ПВХ_Легкая | [46 empty] | 0 | 0jnlT5n_D6chYve5n4BhLM | [140 empty] | Conduit without Fittings | ADSK_Гофрировання труба_ПВХ_Легкая |  | ADSK_Гофрировання труба_ПВХ_Легкая | ADSK_Гофрировання труба_ПВХ_Легкая | [98 empty] | 0 | Гофрировання труба ПВХ, легкая, диаметром 25 мм | [160 empty] | 0 | 2c0RvjQdDC8xveZWApXv54 | [31 empty] | None | None | 68х68мм, H=50мм | 68х68мм, H=50мм | Короба | ИС.ЭС.1.2 |  | 2802.5 | 2827.5 |  | 25 | 2815 | 0 | 0 | 2815 | 2815 | Жильё_09_ЭОМ_B3 | None | Новая конструкция | [176 empty] | м | [77 empty] | Трубы электромонтажные и аксессуары |  | 1.4 | v2021 | [88 empty] | Гибкая труба | Неспецифицируемый | Гофрировання труба ПВХ, легкая | 2827.5 | 2802.5 | 25 | 25 | 25
4166195 | Неспецифицируемый | OST_ConduitFitting | Неспецифицируемый | Жильё_09_ЭОМ_B3 | TRUE |  |  | 1.3068e-05 |  |  |  | Неспецифицируемый | 2dc6f745-c7e3-469a-b8b9-a05c44112764-003f9233 | 70dd6333-8016-4153-a3c4-80abc89d12e4 | Main Model |  | 36457 | #Скрыто_В3 | [6 empty] | ADSK_Поворот_Простой | [22 empty] | OST_ConduitFitting | None | 483 | [87 empty] | Неспецифицируемый | [46 empty] | 0 | 0jnlT5n_D6chYve5n4BhLN | [140 empty] | ADSK_Поворот_Простой | Неспецифицируемый |  | Неспецифицируемый | Неспецифицируемый | [98 empty] | 0 | Неспецифицируемый | [160 empty] | 0 | 2c0RvjQdDC8xveZWApXwpp | [35 empty] | Короба | ИС.ЭС.1.2 | [11 empty] | None | Новая конструкция | [40 empty] | 0 | [5 empty] | None | FALSE | 2815 | Level : Жильё_09_ЭОМ_B3 | 2815 | [133 empty] | Неспецифицируемый | [65 empty] | Conduits | 23.80.30.17.11 |  |  |  |  | 1.1 | v2021 | [68 empty] | 0 | [27 empty] | 1 | 10 | FALSE | 12.5 | 25 | 25 | 1 | 16.675 | 90 | 12.5 | 15.675
4166196 | Неспецифицируемый | OST_ConduitFitting |  | Жильё_09_ЭОМ_B3 | TRUE |  |  | 1.3068e-05 |  |  |  |  | 2dc6f745-c7e3-469a-b8b9-a05c44112764-003f9234 | 70dd6333-8016-4153-a3c4-80abc89d12e4 | Main Model |  | 36457 | #Скрыто_В3 | [6 empty] | ADSK_Поворот_Простой | [159 empty] | 0 | 0jnlT5n_D6chYve5n4BhLN | [243 empty] | 0 | Неспецифицируемый | [210 empty] | None | Новая конструкция | [46 empty] | None | FALSE | 2815 | Level : Жильё_09_ЭОМ_B3 | 2815 | [303 empty] | 1 | 10 | FALSE | 12.5 | 25 | 25 | 1 | 16.675 | 90 | 12.5 | 15.675
4166197 | Неспецифицируемый | OST_ConduitFitting | Неспецифицируемый | Жильё_09_ЭОМ_B3 | TRUE |  |  | 1.3068e-05 |  |  |  | Неспецифицируемый | 2dc6f745-c7e3-469a-b8b9-a05c44112764-003f9235 | 70dd6333-8016-4153-a3c4-80abc89d12e4 | Main Model |  | 36457 | #Скрыто_В3 | [6 empty] | ADSK_Поворот_Простой | [22 empty] | OST_ConduitFitting | None | 483 | [87 empty] | Неспецифицируемый | [46 empty] | 0 | 0jnlT5n_D6chYve5n4BhLH | [140 empty] | ADSK_Поворот_Простой | Неспецифицируемый |  | Неспецифицируемый | Неспецифицируемый | [98 empty] | 0 | Неспецифицируемый | [160 empty] | 0 | 2c0RvjQdDC8xveZWApXwpp | [35 empty] | Короба | ИС.ЭС.1.2 | [11 empty] | None | Новая конструкция | [40 empty] | 0 | [5 empty] | None | FALSE | 2815 | Level : Жильё_09_ЭОМ_B3 | 2815 | [133 empty] | Неспецифицируемый | [65 empty] | Conduits | 23.80.30.17.11 |  |  |  |  | 1.1 | v2021 | [68 empty] | 0 | [27 empty] | 1 | 10 | FALSE | 12.5 | 25 | 25 | 1 | 16.675 | 90 | 12.5 | 15.675
4166198 | Неспецифицируемый | OST_ConduitFitting |  | Жильё_09_ЭОМ_B3 | TRUE |  |  | 1.3068e-05 |  |  |  |  | 2dc6f745-c7e3-469a-b8b9-a05c44112764-003f9236 | 70dd6333-8016-4153-a3c4-80abc89d12e4 | Main Model |  | 36457 | #Скрыто_В3 | [6 empty] | ADSK_Поворот_Простой | [159 empty] | 0 | 0jnlT5n_D6chYve5n4BhLH | [243 empty] | 0 | Неспецифицируемый | [210 empty] | None | Новая конструкция | [46 empty] | None | FALSE | 2815 | Level : Жильё_09_ЭОМ_B3 | 2815 | [303 empty] | 1 | 10 | FALSE | 12.5 | 25 | 25 | 1 | 16.675 | 90 | 12.5 | 15.675
4166199 | ADSK_Гофрировання труба_ПВХ_Легкая | OST_Conduit | ADSK_Гофрировання труба_ПВХ_Легкая |  | TRUE |  |  |  |  | 5166.65 |  | ADSK_Гофрировання труба_ПВХ_Легкая | 2dc6f745-c7e3-469a-b8b9-a05c44112764-003f9237 | 7ea163f7-2737-4968-8ae8-7d2b8b8c3540 | Main Model |  | 36457 | #Скрыто_В3 | [6 empty] | Conduit without Fittings | [22 empty] | OST_Conduit | None | 111 | [87 empty] | ADSK_Гофрировання труба_ПВХ_Легкая | [46 empty] | 0 | 0jnlT5n_D6chYve5n4BhLJ | [140 empty] | Conduit without Fittings | ADSK_Гофрировання труба_ПВХ_Легкая |  | ADSK_Гофрировання труба_ПВХ_Легкая | ADSK_Гофрировання труба_ПВХ_Легкая | [98 empty] | 0 | Гофрировання труба ПВХ, легкая, диаметром 25 мм | [160 empty] | 0 | 2c0RvjQdDC8xveZWApXv54 | [31 empty] | None | None | 68х68мм, H=50мм | 68х68мм, H=50мм | Короба | ИС.ЭС.1.2 |  | 2802.5 | 2827.5 |  | 25 | 2815 | 0 | 0 | 2815 | 2815 | Жильё_09_ЭОМ_B3 | None | Новая конструкция | [176 empty] | м | [77 empty] | Трубы электромонтажные и аксессуары |  | 1.4 | v2021 | [88 empty] | Гибкая труба | Неспецифицируемый | Гофрировання труба ПВХ, легкая | 2827.5 | 2802.5 | 25 | 25 | 25
4166200 | ADSK_Гофрировання труба_ПВХ_Легкая | OST_Conduit | ADSK_Гофрировання труба_ПВХ_Легкая |  | TRUE |  |  |  |  | 5356.65 |  | ADSK_Гофрировання труба_ПВХ_Легкая | 2dc6f745-c7e3-469a-b8b9-a05c44112764-003f9238 | 7ea163f7-2737-4968-8ae8-7d2b8b8c3540 | Main Model |  | 36457 | #Скрыто_В3 | [6 empty] | Conduit without Fittings | [22 empty] | OST_Conduit | None | 111 | [87 empty] | ADSK_Гофрировання труба_ПВХ_Легкая | [46 empty] | 0 | 0jnlT5n_D6chYve5n4BhLS | [140 empty] | Conduit without Fittings | ADSK_Гофрировання труба_ПВХ_Легкая |  | ADSK_Гофрировання труба_ПВХ_Легкая | ADSK_Гофрировання труба_ПВХ_Легкая | [260 empty] | 0 | 2c0RvjQdDC8xveZWApXv54 | [31 empty] | None | None | 68х68мм, H=50мм | 68х68мм, H=50мм | Короба | ИС.ЭС.1.2 |  | 2762.6 | 2787.6 |  | 25 | 2775.1 | 0 | 0 | 2775.1 | 2775.1 | Жильё_09_ЭОМ_B3 | None | Новая конструкция | [176 empty] | м | [77 empty] | Трубы электромонтажные и аксессуары |  | 1.4 | v2021 | [88 empty] | Гибкая труба | Неспецифицируемый | Гофрировання труба ПВХ, легкая | 2787.6 | 2762.6 | 25 | 25 | 25
4166201 | 68х68мм, H=50мм | OST_ConduitFitting | 68х68мм, H=50мм | Жильё_09_ЭОМ_B3 | TRUE | Аварийная |  | 0.00021125 |  |  |  | 68х68мм, H=50мм | 2dc6f745-c7e3-469a-b8b9-a05c44112764-003f9239 | 2dc6f745-c7e3-469a-b8b9-a05c44112764 | Main Model |  | 36457 | #Скрыто_В3 | [6 empty] | ADSK_Коробка_Открытая_Тройник | [22 empty] | OST_ConduitFitting | None | 443 | [87 empty] | 68х68мм, H=50мм | [46 empty] | 0 | 0jnlT5n_D6chYve5n4BhLT | [140 empty] | ADSK_Коробка_Открытая_Тройник | 68х68мм, H=50мм |  | 68х68мм, H=50мм | 68х68мм, H=50мм | [98 empty] | 1 | Коробка распаячная открытой установки на 4-е вводами с сальниками | [160 empty] | 0 | 2d_TnwPBT4oBwTIismsnHD | [35 empty] | Короба | ИС.ЭС.1.2 | [11 empty] | None | Новая конструкция | [40 empty] | 0 | [5 empty] | None | FALSE | 2815 | Level : Жильё_09_ЭОМ_B3 | 2815 | [125 empty] | шт. |  | 65 | [5 empty] | Коробка распаячная открытой установки на 4-е вводами с сальниками | 65 | [64 empty] | Conduits | 23.80.30.17.11 |  |  | Трубы электромонтажные и аксессуары | 50 | 1.4 | v2021 | [68 empty] | 1 | [29 empty] | FALSE | [8 empty] | 25 | 25 | 25 | 8 | 25
4166202 | 68х68мм, H=50мм | OST_ConduitFitting |  | Жильё_09_ЭОМ_B3 | TRUE |  |  | 0.00021125 |  |  |  |  | 2dc6f745-c7e3-469a-b8b9-a05c44112764-003f923a | 2dc6f745-c7e3-469a-b8b9-a05c44112764 | Main Model |  | 36457 | #Скрыто_В3 | [6 empty] | ADSK_Коробка_Открытая_Тройник | [159 empty] | 0 | 0jnlT5n_D6chYve5n4BhLT | [243 empty] | 1 | Коробка распаячная открытой установки на 4-е вводами с сальниками | [210 empty] | None | Новая конструкция | [46 empty] | None | FALSE | 2815 | Level : Жильё_09_ЭОМ_B3 | 2815 | [305 empty] | FALSE | [8 empty] | 25 | 25 | 25 | 8 | 25
4166203 | ADSK_Гофрировання труба_ПВХ_Легкая | OST_Conduit | ADSK_Гофрировання труба_ПВХ_Легкая |  | TRUE |  |  |  |  | 3383.325 |  | ADSK_Гофрировання труба_ПВХ_Легкая | 2dc6f745-c7e3-469a-b8b9-a05c44112764-003f923b | 7ea163f7-2737-4968-8ae8-7d2b8b8c3540 | Main Model |  | 36457 | #Скрыто_В3 | [6 empty] | Conduit without Fittings | [22 empty] | OST_Conduit | None | 111 | [87 empty] | ADSK_Гофрировання труба_ПВХ_Легкая | [46 empty] | 0 | 0jnlT5n_D6chYve5n4BhLV | [140 empty] | Conduit without Fittings | ADSK_Гофрировання труба_ПВХ_Легкая |  | ADSK_Гофрировання труба_ПВХ_Легкая | ADSK_Гофрировання труба_ПВХ_Легкая | [260 empty] | 0 | 2c0RvjQdDC8xveZWApXv54 | [31 empty] | None | None | 68х68мм, H=50мм | 68х68мм, H=50мм | Короба | ИС.ЭС.1.2 |  | 2802.5 | 2827.5 |  | 25 | 2815 | 0 | 0 | 2815 | 2815 | Жильё_09_ЭОМ_B3 | None | Новая конструкция | [176 empty] | м | [77 empty] | Трубы электромонтажные и аксессуары |  | 1.4 | v2021 | [88 empty] | Гибкая труба | Неспецифицируемый | Гофрировання труба ПВХ, легкая | 2827.5 | 2802.5 | 25 | 25 | 25
4166204 | Неспецифицируемый | OST_ConduitFitting | Неспецифицируемый | Жильё_09_ЭОМ_B3 | TRUE |  |  | 1.3068e-05 |  |  |  | Неспецифицируемый | 2dc6f745-c7e3-469a-b8b9-a05c44112764-003f923c | 70dd6333-8016-4153-a3c4-80abc89d12e4 | Main Model |  | 36457 | #Скрыто_В3 | [6 empty] | ADSK_Поворот_Простой | [22 empty] | OST_ConduitFitting | None | 483 | [87 empty] | Неспецифицируемый | [46 empty] | 0 | 0jnlT5n_D6chYve5n4BhLO | [140 empty] | ADSK_Поворот_Простой | Неспецифицируемый |  | Неспецифицируемый | Неспецифицируемый | [98 empty] | 0 | Неспецифицируемый | [160 empty] | 0 | 2c0RvjQdDC8xveZWApXwpp | [35 empty] | Короба | ИС.ЭС.1.2 | [11 empty] | None | Новая конструкция | [40 empty] | 0 | [5 empty] | None | FALSE | 2775.1 | Level : Жильё_09_ЭОМ_B3 | 2775.1 | [133 empty] | Неспецифицируемый | [65 empty] | Conduits | 23.80.30.17.11 |  |  |  |  | 1.1 | v2021 | [68 empty] | 0 | [27 empty] | 1 | 10 | FALSE | 12.5 | 25 | 25 | 1 | 16.675 | 90 | 12.5 | 15.675
4166205 | Неспецифицируемый | OST_ConduitFitting |  | Жильё_09_ЭОМ_B3 | TRUE |  |  | 1.3068e-05 |  |  |  |  | 2dc6f745-c7e3-469a-b8b9-a05c44112764-003f923d | 70dd6333-8016-4153-a3c4-80abc89d12e4 | Main Model |  | 36457 | #Скрыто_В3 | [6 empty] | ADSK_Поворот_Простой | [159 empty] | 0 | 0jnlT5n_D6chYve5n4BhLO | [243 empty] | 0 | Неспецифицируемый | [210 empty] | None | Новая конструкция | [46 empty] | None | FALSE | 2775.1 | Level : Жильё_09_ЭОМ_B3 | 2775.1 | [303 empty] | 1 | 10 | FALSE | 12.5 | 25 | 25 | 1 | 16.675 | 90 | 12.5 | 15.675
4166206 | ADSK_Гофрировання труба_ПВХ_Легкая | OST_Conduit | ADSK_Гофрировання труба_ПВХ_Легкая |  | TRUE |  |  |  |  | 1615.8655 |  | ADSK_Гофрировання труба_ПВХ_Легкая | 2dc6f745-c7e3-469a-b8b9-a05c44112764-003f923e | 7ea163f7-2737-4968-8ae8-7d2b8b8c3540 | Main Model |  | 36457 | #Скрыто_В3 | [6 empty] | Conduit without Fittings | [22 empty] | OST_Conduit | None | 111 | [87 empty] | ADSK_Гофрировання труба_ПВХ_Легкая | [46 empty] | 0 | 0jnlT5n_D6chYve5n4BhLQ | [140 empty] | Conduit without Fittings | ADSK_Гофрировання труба_ПВХ_Легкая |  | ADSK_Гофрировання труба_ПВХ_Легкая | ADSK_Гофрировання труба_ПВХ_Легкая | [260 empty] | 0 | 2c0RvjQdDC8xveZWApXv54 | [31 empty] | None | None | 68х68мм, H=50мм | 68х68мм, H=50мм | Короба | ИС.ЭС.1.2 |  | 2762.6 | 2787.6 |  | 25 | 2775.1 | 0 | 0 | 2775.1 | 2775.1 | Жильё_09_ЭОМ_B3 | None | Новая конструкция | [176 empty] | м | [77 empty] | Трубы электромонтажные и аксессуары |  | 1.4 | v2021 | [88 empty] | Гибкая труба | Неспецифицируемый | Гофрировання труба ПВХ, легкая | 2787.6 | 2762.6 | 25 | 25 | 25
4166207 | Неспецифицируемый | OST_ConduitFitting | Неспецифицируемый | 01_ЭОМ | TRUE |  |  | 1.3068e-05 |  |  |  | Неспецифицируемый | 2dc6f745-c7e3-469a-b8b9-a05c44112764-003f923f | 70dd6333-8016-4153-a3c4-80abc89d12e4 | Main Model |  | 36457 | #Скрыто_В3 | [6 empty] | ADSK_Поворот_Простой | [22 empty] | OST_ConduitFitting | None | 483 | [87 empty] | Неспецифицируемый | [46 empty] | 0 | 0jnlT5n_D6chYve5n4BhLR | [140 empty] | ADSK_Поворот_Простой | Неспецифицируемый |  | Неспецифицируемый | Неспецифицируемый | [98 empty] | 0 | Неспецифицируемый | [160 empty] | 0 | 2c0RvjQdDC8xveZWApXwpp | [35 empty] | Короба | ИС.ЭС.1.2 | [11 empty] | None | Новая конструкция | [40 empty] | 0 | [5 empty] | None | FALSE | 34125.1 | Level : 01_ЭОМ | 34125.1 | [133 empty] | Неспецифицируемый | [65 empty] | Conduits | 23.80.30.17.11 |  |  |  |  | 1.1 | v2021 | [68 empty] | 0 | [27 empty] | 1 | 10 | FALSE | 12.5 | 25 | 25 | 1 | 16.675 | 90 | 12.5 | 15.675
4166208 | Неспецифицируемый | OST_ConduitFitting |  | 01_ЭОМ | TRUE |  |  | 1.3068e-05 |  |  |  |  | 2dc6f745-c7e3-469a-b8b9-a05c44112764-003f9240 | 70dd6333-8016-4153-a3c4-80abc89d12e4 | Main Model |  | 36457 | #Скрыто_В3 | [6 empty] | ADSK_Поворот_Простой | [159 empty] | 0 | 0jnlT5n_D6chYve5n4BhLR | [243 empty] | 0 | Неспецифицируемый | [210 empty] | None | Новая конструкция | [46 empty] | None | FALSE | 34125.1 | Level : 01_ЭОМ | 34125.1 | [303 empty] | 1 | 10 | FALSE | 12.5 | 25 | 25 | 1 | 16.675 | 90 | 12.5 | 15.675
4166209 | ADSK_Гофрировання труба_ПВХ_Легкая | OST_Conduit | ADSK_Гофрировання труба_ПВХ_Легкая |  | TRUE |  |  |  |  | 968.9682 |  | ADSK_Гофрировання труба_ПВХ_Легкая | 2dc6f745-c7e3-469a-b8b9-a05c44112764-003f9241 | 7ea163f7-2737-4968-8ae8-7d2b8b8c3540 | Main Model |  | 36457 | #Скрыто_В3 | [6 empty] | Conduit without Fittings | [22 empty] | OST_Conduit | None | 111 | [87 empty] | ADSK_Гофрировання труба_ПВХ_Легкая | [46 empty] | 0 | 0jnlT5n_D6chYve5n4BhKb | [140 empty] | Conduit without Fittings | ADSK_Гофрировання труба_ПВХ_Легкая |  | ADSK_Гофрировання труба_ПВХ_Легкая | ADSK_Гофрировання труба_ПВХ_Легкая | [260 empty] | 0 | 2c0RvjQdDC8xveZWApXv54 | [31 empty] | None | None | 68х68мм, H=50мм | 68х68мм, H=50мм | Короба | ИС.ЭС.1.2 |  | 2802.5 | 2827.5 |  | 25 | 2815 | 0 | 0 | 2815 | 2815 | Жильё_09_ЭОМ_B3 | None | Новая конструкция | [176 empty] | м | [77 empty] | Трубы электромонтажные и аксессуары |  | 1.4 | v2021 | [88 empty] | Гибкая труба | Неспецифицируемый | Гофрировання труба ПВХ, легкая | 2827.5 | 2802.5 | 25 | 25 | 25
4166210 | ADSK_Гофрировання труба_ПВХ_Легкая | OST_Conduit | ADSK_Гофрировання труба_ПВХ_Легкая |  | TRUE | Рабочая |  |  |  | 3210.1843 |  | ADSK_Гофрировання труба_ПВХ_Легкая | 2dc6f745-c7e3-469a-b8b9-a05c44112764-003f9242 | 7ea163f7-2737-4968-8ae8-7d2b8b8c3540 | Main Model |  | 36457 | #Скрыто_В3 | [6 empty] | Conduit without Fittings | [22 empty] | OST_Conduit | None | 111 | [87 empty] | ADSK_Гофрировання труба_ПВХ_Легкая | [46 empty] | 0 | 0jnlT5n_D6chYve5n4BhKc | [140 empty] | Conduit without Fittings | ADSK_Гофрировання труба_ПВХ_Легкая |  | ADSK_Гофрировання труба_ПВХ_Легкая | ADSK_Гофрировання труба_ПВХ_Легкая | [98 empty] | 0 | Гофрировання труба ПВХ, легкая, диаметром 25 мм | [160 empty] | 0 | 2c0RvjQdDC8xveZWApXv54 | [31 empty] | None | None | 68х68мм, H=50мм | 68х68мм, H=50мм | Короба | ИС.ЭС.1.2 |  | 2762.58 | 2787.58 |  | 25 | 2775.08 | 0 | 0 | 2775.08 | 2775.08 | Жильё_09_ЭОМ_B3 | None | Новая конструкция | [176 empty] | м | [77 empty] | Трубы электромонтажные и аксессуары |  | 1.4 | v2021 | [88 empty] | Гибкая труба | Неспецифицируемый | Гофрировання труба ПВХ, легкая | 2787.58 | 2762.58 | 25 | 25 | 25
4166211 | ADSK_Гофрировання труба_ПВХ_Легкая | OST_Conduit | ADSK_Гофрировання труба_ПВХ_Легкая |  | TRUE | Рабочая |  |  |  | 233.405 |  | ADSK_Гофрировання труба_ПВХ_Легкая | 2dc6f745-c7e3-469a-b8b9-a05c44112764-003f9243 | 7ea163f7-2737-4968-8ae8-7d2b8b8c3540 | Main Model |  | 36457 | #Скрыто_В3 | [6 empty] | Conduit without Fittings | [22 empty] | OST_Conduit | None | 111 | [87 empty] | ADSK_Гофрировання труба_ПВХ_Легкая | [46 empty] | 0 | 0jnlT5n_D6chYve5n4BhKd | [140 empty] | Conduit without Fittings | ADSK_Гофрировання труба_ПВХ_Легкая |  | ADSK_Гофрировання труба_ПВХ_Легкая | ADSK_Гофрировання труба_ПВХ_Легкая | [98 empty] | 0 | Гофрировання труба ПВХ, легкая, диаметром 25 мм | [160 empty] | 0 | 2c0RvjQdDC8xveZWApXv54 | [31 empty] | None | None | 68х68мм, H=50мм | 68х68мм, H=50мм | Короба | ИС.ЭС.1.2 |  | 2525 | 2758.405 |  | 25 | 2758.405 | 0 | 0 | 2525 | 2758.405 | Жильё_09_ЭОМ_B3 | None | Новая конструкция | [176 empty] | м | [77 empty] | Трубы электромонтажные и аксессуары |  | 1.4 | v2021 | [88 empty] | Гибкая труба | Неспецифицируемый | Гофрировання труба ПВХ, легкая | 2525 | 2758.405 | 25 | 25 | 25
4166212 | ADSK_Гофрировання труба_ПВХ_Легкая | OST_ConduitRun | ADSK_Гофрировання труба_ПВХ_Легкая |  | TRUE | [6 empty] | ADSK_Гофрировання труба_ПВХ_Легкая | 2dc6f745-c7e3-469a-b8b9-a05c44112764-003f9244 | 70dd6333-8016-4153-a3c4-80abc89d12e4 | Main Model |  | 36457 | #Скрыто_В3 | [6 empty] | Conduit without Fittings | [22 empty] | OST_Conduit | None | 111 | [87 empty] | ADSK_Гофрировання труба_ПВХ_Легкая | [46 empty] | 0 | 0jnlT5n_D6chYve5n4BhKW | [140 empty] | Conduit without Fittings | ADSK_Гофрировання труба_ПВХ_Легкая |  | ADSK_Гофрировання труба_ПВХ_Легкая | ADSK_Гофрировання труба_ПВХ_Легкая | [260 empty] | 0 | 2c0RvjQdDC8xveZWApXv54 | [31 empty] | None | None | 68х68мм, H=50мм | 68х68мм, H=50мм | Короба | ИС.ЭС.1.2 | [11 empty] | None | Новая конструкция | [176 empty] | м | [77 empty] | Трубы электромонтажные и аксессуары |  | 1.4 | v2021 | [88 empty] | Гибкая труба | Неспецифицируемый | Гофрировання труба ПВХ, легкая
4166213 | Неспецифицируемый | OST_ConduitFitting | Неспецифицируемый | Жильё_09_ЭОМ_B3 | TRUE |  |  | 1.3068e-05 |  |  |  | Неспецифицируемый | 2dc6f745-c7e3-469a-b8b9-a05c44112764-003f9245 | 70dd6333-8016-4153-a3c4-80abc89d12e4 | Main Model |  | 36457 | #Скрыто_В3 | [6 empty] | ADSK_Поворот_Простой | [22 empty] | OST_ConduitFitting | None | 483 | [87 empty] | Неспецифицируемый | [46 empty] | 0 | 0jnlT5n_D6chYve5n4BhKX | [140 empty] | ADSK_Поворот_Простой | Неспецифицируемый |  | Неспецифицируемый | Неспецифицируемый | [98 empty] | 0 | Неспецифицируемый | [160 empty] | 0 | 2c0RvjQdDC8xveZWApXwpp | [35 empty] | Короба | ИС.ЭС.1.2 | [11 empty] | None | Новая конструкция | [40 empty] | 0 | [5 empty] | None | FALSE | 2775.08 | Level : Жильё_09_ЭОМ_B3 | 2775.08 | [133 empty] | Неспецифицируемый | [65 empty] | Conduits | 23.80.30.17.11 |  |  |  |  | 1.1 | v2021 | [68 empty] | 0 | [27 empty] | 1 | 10 | FALSE | 12.5 | 25 | 25 | 1 | 16.675 | 90 | 12.5 | 15.675
4166214 | Неспецифицируемый | OST_ConduitFitting |  | Жильё_09_ЭОМ_B3 | TRUE |  |  | 1.3068e-05 |  |  |  |  | 2dc6f745-c7e3-469a-b8b9-a05c44112764-003f9246 | 70dd6333-8016-4153-a3c4-80abc89d12e4 | Main Model |  | 36457 | #Скрыто_В3 | [6 empty] | ADSK_Поворот_Простой | [159 empty] | 0 | 0jnlT5n_D6chYve5n4BhKX | [243 empty] | 0 | Неспецифицируемый | [210 empty] | None | Новая конструкция | [46 empty] | None | FALSE | 2775.08 | Level : Жильё_09_ЭОМ_B3 | 2775.08 | [303 empty] | 1 | 10 | FALSE | 12.5 | 25 | 25 | 1 | 16.675 | 90 | 12.5 | 15.675
4166215 | ADSK_Гофрировання труба_ПВХ_Легкая | OST_Conduit | ADSK_Гофрировання труба_ПВХ_Легкая |  | TRUE |  |  |  |  | 503.025 |  | ADSK_Гофрировання труба_ПВХ_Легкая | 2dc6f745-c7e3-469a-b8b9-a05c44112764-003f9247 | 7ea163f7-2737-4968-8ae8-7d2b8b8c3540 | Main Model |  | 36457 | #Скрыто_В3 | [6 empty] | Conduit without Fittings | [22 empty] | OST_Conduit | None | 111 | [87 empty] | ADSK_Гофрировання труба_ПВХ_Легкая | [46 empty] | 0 | 0jnlT5n_D6chYve5n4BhKZ | [140 empty] | Conduit without Fittings | ADSK_Гофрировання труба_ПВХ_Легкая |  | ADSK_Гофрировання труба_ПВХ_Легкая | ADSK_Гофрировання труба_ПВХ_Легкая | [260 empty] | 0 | 2c0RvjQdDC8xveZWApXv54 | [31 empty] | None | None | 68х68мм, H=50мм | 68х68мм, H=50мм | Короба | ИС.ЭС.1.2 |  | 2762.58 | 2787.58 |  | 25 | 2775.08 | 0 | 0 | 2775.08 | 2775.08 | Жильё_09_ЭОМ_B3 | None | Новая конструкция | [176 empty] | м | [77 empty] | Трубы электромонтажные и аксессуары |  | 1.4 | v2021 | [88 empty] | Гибкая труба | Неспецифицируемый | Гофрировання труба ПВХ, легкая | 2787.58 | 2762.58 | 25 | 25 | 25
4166218 | 68х68мм, H=50мм | OST_ConduitFitting | 68х68мм, H=50мм | Жильё_09_ЭОМ_B3 | TRUE |  |  | 0.00021125 |  |  |  | 68х68мм, H=50мм | 2dc6f745-c7e3-469a-b8b9-a05c44112764-003f924a | 2dc6f745-c7e3-469a-b8b9-a05c44112764 | Main Model |  | 36457 | #Скрыто_В3 | [6 empty] | ADSK_Коробка_Открытая_Тройник | [22 empty] | OST_ConduitFitting | None | 443 | [87 empty] | 68х68мм, H=50мм | [46 empty] | 0 | 0jnlT5n_D6chYve5n4BhKk | [140 empty] | ADSK_Коробка_Открытая_Тройник | 68х68мм, H=50мм |  | 68х68мм, H=50мм | 68х68мм, H=50мм | [98 empty] | 1 | Коробка распаячная открытой установки на 4-е вводами с сальниками | [160 empty] | 0 | 2d_TnwPBT4oBwTIismsnHD | [35 empty] | Короба | ИС.ЭС.1.2 | [11 empty] | None | Новая конструкция | [40 empty] | 0 | [5 empty] | None | FALSE | 2815 | Level : Жильё_09_ЭОМ_B3 | 2815 | [125 empty] | шт. |  | 65 | [5 empty] | Коробка распаячная открытой установки на 4-е вводами с сальниками | 65 | [64 empty] | Conduits | 23.80.30.17.11 |  |  | Трубы электромонтажные и аксессуары | 50 | 1.4 | v2021 | [68 empty] | 1 | [29 empty] | FALSE | [8 empty] | 25 | 25 | 25 | 8 | 25
4166219 | ADSK_Гофрировання труба_ПВХ_Легкая | OST_Conduit | ADSK_Гофрировання труба_ПВХ_Легкая |  | TRUE |  |  |  |  | 7453.447 |  | ADSK_Гофрировання труба_ПВХ_Легкая | 2dc6f745-c7e3-469a-b8b9-a05c44112764-003f924b | 7ea163f7-2737-4968-8ae8-7d2b8b8c3540 | Main Model |  | 36457 | #Скрыто_В3 | [6 empty] | Conduit without Fittings | [22 empty] | OST_Conduit | None | 111 | [87 empty] | ADSK_Гофрировання труба_ПВХ_Легкая | [46 empty] | 0 | 0jnlT5n_D6chYve5n4BhKl | [140 empty] | Conduit without Fittings | ADSK_Гофрировання труба_ПВХ_Легкая |  | ADSK_Гофрировання труба_ПВХ_Легкая | ADSK_Гофрировання труба_ПВХ_Легкая | [260 empty] | 0 | 2c0RvjQdDC8xveZWApXv54 | [31 empty] | None | None | 68х68мм, H=50мм | 68х68мм, H=50мм | Короба | ИС.ЭС.1.2 |  | 2802.5 | 2827.5 |  | 25 | 2815 | 0 | 0 | 2815 | 2815 | Жильё_09_ЭОМ_B3 | None | Новая конструкция | [176 empty] | м | [77 empty] | Трубы электромонтажные и аксессуары |  | 1.4 | v2021 | [88 empty] | Гибкая труба | Неспецифицируемый | Гофрировання труба ПВХ, легкая | 2827.5 | 2802.5 | 25 | 25 | 25
4166220 | 68х68мм, H=50мм | OST_ConduitFitting |  | Жильё_09_ЭОМ_B3 | TRUE |  |  | 0.00021125 |  |  |  |  | 2dc6f745-c7e3-469a-b8b9-a05c44112764-003f924c | 2dc6f745-c7e3-469a-b8b9-a05c44112764 | Main Model |  | 36457 | #Скрыто_В3 | [6 empty] | ADSK_Коробка_Открытая_Тройник | [159 empty] | 0 | 0jnlT5n_D6chYve5n4BhKk | [243 empty] | 1 | Коробка распаячная открытой установки на 4-е вводами с сальниками | [210 empty] | None | Новая конструкция | [46 empty] | None | FALSE | 2815 | Level : Жильё_09_ЭОМ_B3 | 2815 | [305 empty] | FALSE | [8 empty] | 25 | 25 | 25 | 8 | 25
4166222 | ADSK_Гофрировання труба_ПВХ_Легкая | OST_ConduitRun | ADSK_Гофрировання труба_ПВХ_Легкая |  | TRUE | [6 empty] | ADSK_Гофрировання труба_ПВХ_Легкая | 2dc6f745-c7e3-469a-b8b9-a05c44112764-003f924e | 70dd6333-8016-4153-a3c4-80abc89d12e4 | Main Model |  | 36457 | #Скрыто_В3 | [6 empty] | Conduit without Fittings | [22 empty] | OST_Conduit | None | 111 | [87 empty] | ADSK_Гофрировання труба_ПВХ_Легкая | [46 empty] | 0 | 0jnlT5n_D6chYve5n4BhKg | [140 empty] | Conduit without Fittings | ADSK_Гофрировання труба_ПВХ_Легкая |  | ADSK_Гофрировання труба_ПВХ_Легкая | ADSK_Гофрировання труба_ПВХ_Легкая | [260 empty] | 0 | 2c0RvjQdDC8xveZWApXv54 | [31 empty] | None | None | 68х68мм, H=50мм | 68х68мм, H=50мм | Короба | ИС.ЭС.1.2 | [11 empty] | None | Новая конструкция | [176 empty] | м | [77 empty] | Трубы электромонтажные и аксессуары |  | 1.4 | v2021 | [88 empty] | Гибкая труба | Неспецифицируемый | Гофрировання труба ПВХ, легкая
4166223 | ADSK_Гофрировання труба_ПВХ_Легкая | OST_Conduit | ADSK_Гофрировання труба_ПВХ_Легкая |  | TRUE | Аварийная |  |  |  | 223.325 |  | ADSK_Гофрировання труба_ПВХ_Легкая | 2dc6f745-c7e3-469a-b8b9-a05c44112764-003f924f | 7ea163f7-2737-4968-8ae8-7d2b8b8c3540 | Main Model |  | 36457 | #Скрыто_В3 | [6 empty] | Conduit without Fittings | [22 empty] | OST_Conduit | None | 111 | [87 empty] | ADSK_Гофрировання труба_ПВХ_Легкая | [46 empty] | 0 | 0jnlT5n_D6chYve5n4BhKh | [140 empty] | Conduit without Fittings | ADSK_Гофрировання труба_ПВХ_Легкая |  | ADSK_Гофрировання труба_ПВХ_Легкая | ADSK_Гофрировання труба_ПВХ_Легкая | [98 empty] | 0 | Гофрировання труба ПВХ, легкая, диаметром 25 мм | [160 empty] | 0 | 2c0RvjQdDC8xveZWApXv54 | [31 empty] | None | None | 68х68мм, H=50мм | 68х68мм, H=50мм | Короба | ИС.ЭС.1.2 |  | 2575 | 2798.325 |  | 25 | 2798.325 | 0 | 0 | 2575 | 2798.325 | Жильё_09_ЭОМ_B3 | None | Новая конструкция | [176 empty] | м | [77 empty] | Трубы электромонтажные и аксессуары |  | 1.4 | v2021 | [88 empty] | Гибкая труба | Неспецифицируемый | Гофрировання труба ПВХ, легкая | 2575 | 2798.325 | 25 | 25 | 25
4166224 | ADSK_Гофрировання труба_ПВХ_Легкая | OST_Conduit | ADSK_Гофрировання труба_ПВХ_Легкая |  | TRUE | Аварийная |  |  |  | 101.65 |  | ADSK_Гофрировання труба_ПВХ_Легкая | 2dc6f745-c7e3-469a-b8b9-a05c44112764-003f9250 | 7ea163f7-2737-4968-8ae8-7d2b8b8c3540 | Main Model |  | 36457 | #Скрыто_В3 | [6 empty] | Conduit without Fittings | [22 empty] | OST_Conduit | None | 111 | [87 empty] | ADSK_Гофрировання труба_ПВХ_Легкая | [46 empty] | 0 | 0jnlT5n_D6chYve5n4BhKq | [140 empty] | Conduit without Fittings | ADSK_Гофрировання труба_ПВХ_Легкая |  | ADSK_Гофрировання труба_ПВХ_Легкая | ADSK_Гофрировання труба_ПВХ_Легкая | [98 empty] | 0 | Гофрировання труба ПВХ, легкая, диаметром 25 мм | [160 empty] | 0 | 2c0RvjQdDC8xveZWApXv54 | [31 empty] | None | None | 68х68мм, H=50мм | 68х68мм, H=50мм | Короба | ИС.ЭС.1.2 |  | 2802.5 | 2827.5 |  | 25 | 2815 | 0 | 0 | 2815 | 2815 | Жильё_09_ЭОМ_B3 | None | Новая конструкция | [176 empty] | м | [77 empty] | Трубы электромонтажные и аксессуары |  | 1.4 | v2021 | [88 empty] | Гибкая труба | Неспецифицируемый | Гофрировання труба ПВХ, легкая | 2827.5 | 2802.5 | 25 | 25 | 25
4166225 | Неспецифицируемый | OST_ConduitFitting | Неспецифицируемый | Жильё_09_ЭОМ_B3 | TRUE |  |  | 1.3068e-05 |  |  |  | Неспецифицируемый | 2dc6f745-c7e3-469a-b8b9-a05c44112764-003f9251 | 70dd6333-8016-4153-a3c4-80abc89d12e4 | Main Model |  | 36457 | #Скрыто_В3 | [6 empty] | ADSK_Поворот_Простой | [22 empty] | OST_ConduitFitting | None | 483 | [87 empty] | Неспецифицируемый | [46 empty] | 0 | 0jnlT5n_D6chYve5n4BhKr | [140 empty] | ADSK_Поворот_Простой | Неспецифицируемый |  | Неспецифицируемый | Неспецифицируемый | [98 empty] | 0 | Неспецифицируемый | [160 empty] | 0 | 2c0RvjQdDC8xveZWApXwpp | [35 empty] | Короба | ИС.ЭС.1.2 | [11 empty] | None | Новая конструкция | [40 empty] | 0 | [5 empty] | None | FALSE | 2815 | Level : Жильё_09_ЭОМ_B3 | 2815 | [133 empty] | Неспецифицируемый | [65 empty] | Conduits | 23.80.30.17.11 |  |  |  |  | 1.1 | v2021 | [68 empty] | 0 | [27 empty] | 1 | 10 | FALSE | 12.5 | 25 | 25 | 1 | 16.675 | 90 | 12.5 | 15.675
4166226 | Неспецифицируемый | OST_ConduitFitting |  | Жильё_09_ЭОМ_B3 | TRUE |  |  | 1.3068e-05 |  |  |  |  | 2dc6f745-c7e3-469a-b8b9-a05c44112764-003f9252 | 70dd6333-8016-4153-a3c4-80abc89d12e4 | Main Model |  | 36457 | #Скрыто_В3 | [6 empty] | ADSK_Поворот_Простой | [159 empty] | 0 | 0jnlT5n_D6chYve5n4BhKr | [243 empty] | 0 | Неспецифицируемый | [210 empty] | None | Новая конструкция | [46 empty] | None | FALSE | 2815 | Level : Жильё_09_ЭОМ_B3 | 2815 | [303 empty] | 1 | 10 | FALSE | 12.5 | 25 | 25 | 1 | 16.675 | 90 | 12.5 | 15.675
4166227 | 68х68мм, H=50мм | OST_ConduitFitting | 68х68мм, H=50мм | Жильё_09_ЭОМ_B3 | TRUE | Аварийная |  | 0.00021125 |  |  |  | 68х68мм, H=50мм | 2dc6f745-c7e3-469a-b8b9-a05c44112764-003f9253 | 2dc6f745-c7e3-469a-b8b9-a05c44112764 | Main Model |  | 36457 | #Скрыто_В3 | [6 empty] | ADSK_Коробка_Открытая_Тройник | [22 empty] | OST_ConduitFitting | None | 443 | [87 empty] | 68х68мм, H=50мм | [46 empty] | 0 | 0jnlT5n_D6chYve5n4BhKt | [140 empty] | ADSK_Коробка_Открытая_Тройник | 68х68мм, H=50мм |  | 68х68мм, H=50мм | 68х68мм, H=50мм | [98 empty] | 1 | Коробка распаячная открытой установки на 4-е вводами с сальниками | [160 empty] | 0 | 2d_TnwPBT4oBwTIismsnHD | [35 empty] | Короба | ИС.ЭС.1.2 | [11 empty] | None | Новая конструкция | [40 empty] | 0 | [5 empty] | None | FALSE | 2815 | Level : Жильё_09_ЭОМ_B3 | 2815 | [125 empty] | шт. |  | 65 | [5 empty] | Коробка распаячная открытой установки на 4-е вводами с сальниками | 65 | [64 empty] | Conduits | 23.80.30.17.11 |  |  | Трубы электромонтажные и аксессуары | 50 | 1.4 | v2021 | [68 empty] | 1 | [29 empty] | FALSE | [8 empty] | 25 | 25 | 25 | 8 | 25
4166228 | 68х68мм, H=50мм | OST_ConduitFitting |  | Жильё_09_ЭОМ_B3 | TRUE |  |  | 0.00021125 |  |  |  |  | 2dc6f745-c7e3-469a-b8b9-a05c44112764-003f9254 | 2dc6f745-c7e3-469a-b8b9-a05c44112764 | Main Model |  | 36457 | #Скрыто_В3 | [6 empty] | ADSK_Коробка_Открытая_Тройник | [159 empty] | 0 | 0jnlT5n_D6chYve5n4BhKt | [243 empty] | 1 | Коробка распаячная открытой установки на 4-е вводами с сальниками | [210 empty] | None | Новая конструкция | [46 empty] | None | FALSE | 2815 | Level : Жильё_09_ЭОМ_B3 | 2815 | [305 empty] | FALSE | [8 empty] | 25 | 25 | 25 | 8 | 25
4166229 | ADSK_Гофрировання труба_ПВХ_Легкая | OST_ConduitRun | ADSK_Гофрировання труба_ПВХ_Легкая |  | TRUE | [6 empty] | ADSK_Гофрировання труба_ПВХ_Легкая | 2dc6f745-c7e3-469a-b8b9-a05c44112764-003f9255 | 70dd6333-8016-4153-a3c4-80abc89d12e4 | Main Model |  | 36457 | #Скрыто_В3 | [6 empty] | Conduit without Fittings | [22 empty] | OST_Conduit | None | 111 | [87 empty] | ADSK_Гофрировання труба_ПВХ_Легкая | [46 empty] | 0 | 0jnlT5n_D6chYve5n4BhKn | [140 empty] | Conduit without Fittings | ADSK_Гофрировання труба_ПВХ_Легкая |  | ADSK_Гофрировання труба_ПВХ_Легкая | ADSK_Гофрировання труба_ПВХ_Легкая | [260 empty] | 0 | 2c0RvjQdDC8xveZWApXv54 | [31 empty] | None | None | 68х68мм, H=50мм | 68х68мм, H=50мм | Короба | ИС.ЭС.1.2 | [11 empty] | None | Новая конструкция | [176 empty] | м | [77 empty] | Трубы электромонтажные и аксессуары |  | 1.4 | v2021 | [88 empty] | Гибкая труба | Неспецифицируемый | Гофрировання труба ПВХ, легкая
4166230 | ADSK_Гофрировання труба_ПВХ_Легкая | OST_ConduitRun | ADSK_Гофрировання труба_ПВХ_Легкая |  | TRUE | [6 empty] | ADSK_Гофрировання труба_ПВХ_Легкая | 2dc6f745-c7e3-469a-b8b9-a05c44112764-003f9256 | 70dd6333-8016-4153-a3c4-80abc89d12e4 | Main Model |  | 36457 | #Скрыто_В3 | [6 empty] | Conduit without Fittings | [22 empty] | OST_Conduit | None | 111 | [87 empty] | ADSK_Гофрировання труба_ПВХ_Легкая | [46 empty] | 0 | 0jnlT5n_D6chYve5n4BhKo | [140 empty] | Conduit without Fittings | ADSK_Гофрировання труба_ПВХ_Легкая |  | ADSK_Гофрировання труба_ПВХ_Легкая | ADSK_Гофрировання труба_ПВХ_Легкая | [260 empty] | 0 | 2c0RvjQdDC8xveZWApXv54 | [31 empty] | None | None | 68х68мм, H=50мм | 68х68мм, H=50мм | Короба | ИС.ЭС.1.2 | [11 empty] | None | Новая конструкция | [176 empty] | м | [77 empty] | Трубы электромонтажные и аксессуары |  | 1.4 | v2021 | [88 empty] | Гибкая труба | Неспецифицируемый | Гофрировання труба ПВХ, легкая
4166231 | ADSK_Гофрировання труба_ПВХ_Легкая | OST_ConduitRun | ADSK_Гофрировання труба_ПВХ_Легкая |  | TRUE | [6 empty] | ADSK_Гофрировання труба_ПВХ_Легкая | 2dc6f745-c7e3-469a-b8b9-a05c44112764-003f9257 | 70dd6333-8016-4153-a3c4-80abc89d12e4 | Main Model |  | 36457 | #Скрыто_В3 | [6 empty] | Conduit without Fittings | [22 empty] | OST_Conduit | None | 111 | [87 empty] | ADSK_Гофрировання труба_ПВХ_Легкая | [46 empty] | 0 | 0jnlT5n_D6chYve5n4BhKp | [140 empty] | Conduit without Fittings | ADSK_Гофрировання труба_ПВХ_Легкая |  | ADSK_Гофрировання труба_ПВХ_Легкая | ADSK_Гофрировання труба_ПВХ_Легкая | [260 empty] | 0 | 2c0RvjQdDC8xveZWApXv54 | [31 empty] | None | None | 68х68мм, H=50мм | 68х68мм, H=50мм | Короба | ИС.ЭС.1.2 | [11 empty] | None | Новая конструкция | [176 empty] | м | [77 empty] | Трубы электромонтажные и аксессуары |  | 1.4 | v2021 | [88 empty] | Гибкая труба | Неспецифицируемый | Гофрировання труба ПВХ, легкая
4166232 | Неспецифицируемый | OST_ConduitFitting | Неспецифицируемый | Жильё_09_ЭОМ_B3 | TRUE |  |  | 1.3068e-05 |  |  |  | Неспецифицируемый | 2dc6f745-c7e3-469a-b8b9-a05c44112764-003f9258 | 70dd6333-8016-4153-a3c4-80abc89d12e4 | Main Model |  | 36457 | #Скрыто_В3 | [6 empty] | ADSK_Поворот_Простой | [22 empty] | OST_ConduitFitting | None | 483 | [87 empty] | Неспецифицируемый | [46 empty] | 0 | 0jnlT5n_D6chYve5n4BhKy | [140 empty] | ADSK_Поворот_Простой | Неспецифицируемый |  | Неспецифицируемый | Неспецифицируемый | [98 empty] | 0 | Неспецифицируемый | [160 empty] | 0 | 2c0RvjQdDC8xveZWApXwpp | [35 empty] | Короба | ИС.ЭС.1.2 | [11 empty] | None | Новая конструкция | [40 empty] | 0 | [5 empty] | None | FALSE | 2815 | Level : Жильё_09_ЭОМ_B3 | 2815 | [133 empty] | Неспецифицируемый | [65 empty] | Conduits | 23.80.30.17.11 |  |  |  |  | 1.1 | v2021 | [68 empty] | 0 | [27 empty] | 1 | 10 | FALSE | 12.5 | 25 | 25 | 1 | 16.675 | 90 | 12.5 | 15.675
4166233 | Неспецифицируемый | OST_ConduitFitting |  | Жильё_09_ЭОМ_B3 | TRUE |  |  | 1.3068e-05 |  |  |  |  | 2dc6f745-c7e3-469a-b8b9-a05c44112764-003f9259 | 70dd6333-8016-4153-a3c4-80abc89d12e4 | Main Model |  | 36457 | #Скрыто_В3 | [6 empty] | ADSK_Поворот_Простой | [159 empty] | 0 | 0jnlT5n_D6chYve5n4BhKy | [243 empty] | 0 | Неспецифицируемый | [210 empty] | None | Новая конструкция | [46 empty] | None | FALSE | 2815 | Level : Жильё_09_ЭОМ_B3 | 2815 | [303 empty] | 1 | 10 | FALSE | 12.5 | 25 | 25 | 1 | 16.675 | 90 | 12.5 | 15.675
4166234 | ADSK_Гофрировання труба_ПВХ_Легкая | OST_ConduitRun | ADSK_Гофрировання труба_ПВХ_Легкая |  | TRUE | [6 empty] | ADSK_Гофрировання труба_ПВХ_Легкая | 2dc6f745-c7e3-469a-b8b9-a05c44112764-003f925a | 70dd6333-8016-4153-a3c4-80abc89d12e4 | Main Model |  | 36457 | #Скрыто_В3 | [6 empty] | Conduit without Fittings | [22 empty] | OST_Conduit | None | 111 | [87 empty] | ADSK_Гофрировання труба_ПВХ_Легкая | [46 empty] | 0 | 0jnlT5n_D6chYve5n4BhK_ | [140 empty] | Conduit without Fittings | ADSK_Гофрировання труба_ПВХ_Легкая |  | ADSK_Гофрировання труба_ПВХ_Легкая | ADSK_Гофрировання труба_ПВХ_Легкая | [260 empty] | 0 | 2c0RvjQdDC8xveZWApXv54 | [31 empty] | None | None | 68х68мм, H=50мм | 68х68мм, H=50мм | Короба | ИС.ЭС.1.2 | [11 empty] | None | Новая конструкция | [176 empty] | м | [77 empty] | Трубы электромонтажные и аксессуары |  | 1.4 | v2021 | [88 empty] | Гибкая труба | Неспецифицируемый | Гофрировання труба ПВХ, легкая
4166235 | ADSK_Гофрировання труба_ПВХ_Легкая | OST_Conduit | ADSK_Гофрировання труба_ПВХ_Легкая |  | TRUE |  |  |  |  | 4441.597 |  | ADSK_Гофрировання труба_ПВХ_Легкая | 2dc6f745-c7e3-469a-b8b9-a05c44112764-003f925b | 7ea163f7-2737-4968-8ae8-7d2b8b8c3540 | Main Model |  | 36457 | #Скрыто_В3 | [6 empty] | Conduit without Fittings | [22 empty] | OST_Conduit | None | 111 | [87 empty] | ADSK_Гофрировання труба_ПВХ_Легкая | [46 empty] | 0 | 0jnlT5n_D6chYve5n4BhK$ | [140 empty] | Conduit without Fittings | ADSK_Гофрировання труба_ПВХ_Легкая |  | ADSK_Гофрировання труба_ПВХ_Легкая | ADSK_Гофрировання труба_ПВХ_Легкая | [260 empty] | 0 | 2c0RvjQdDC8xveZWApXv54 | [31 empty] | None | None | 68х68мм, H=50мм | 68х68мм, H=50мм | Короба | ИС.ЭС.1.2 |  | 2802.5 | 2827.5 |  | 25 | 2815 | 0 | 0 | 2815 | 2815 | Жильё_09_ЭОМ_B3 | None | Новая конструкция | [176 empty] | м | [77 empty] | Трубы электромонтажные и аксессуары |  | 1.4 | v2021 | [88 empty] | Гибкая труба | Неспецифицируемый | Гофрировання труба ПВХ, легкая | 2827.5 | 2802.5 | 25 | 25 | 25
4166236 | Неспецифицируемый | OST_ConduitFitting | Неспецифицируемый | Жильё_09_ЭОМ_B3 | TRUE |  |  | 1.3068e-05 |  |  |  | Неспецифицируемый | 2dc6f745-c7e3-469a-b8b9-a05c44112764-003f925c | 70dd6333-8016-4153-a3c4-80abc89d12e4 | Main Model |  | 36457 | #Скрыто_В3 | [6 empty] | ADSK_Поворот_Простой | [22 empty] | OST_ConduitFitting | None | 483 | [87 empty] | Неспецифицируемый | [46 empty] | 0 | 0jnlT5n_D6chYve5n4BhKu | [140 empty] | ADSK_Поворот_Простой | Неспецифицируемый |  | Неспецифицируемый | Неспецифицируемый | [98 empty] | 0 | Неспецифицируемый | [160 empty] | 0 | 2c0RvjQdDC8xveZWApXwpp | [35 empty] | Короба | ИС.ЭС.1.2 | [11 empty] | None | Новая конструкция | [40 empty] | 0 | [5 empty] | None | FALSE | 2815 | Level : Жильё_09_ЭОМ_B3 | 2815 | [133 empty] | Неспецифицируемый | [65 empty] | Conduits | 23.80.30.17.11 |  |  |  |  | 1.1 | v2021 | [68 empty] | 0 | [27 empty] | 1 | 10 | FALSE | 12.5 | 25 | 25 | 1 | 16.675 | 90 | 12.5 | 15.675
4166237 | Неспецифицируемый | OST_ConduitFitting |  | Жильё_09_ЭОМ_B3 | TRUE |  |  | 1.3068e-05 |  |  |  |  | 2dc6f745-c7e3-469a-b8b9-a05c44112764-003f925d | 70dd6333-8016-4153-a3c4-80abc89d12e4 | Main Model |  | 36457 | #Скрыто_В3 | [6 empty] | ADSK_Поворот_Простой | [159 empty] | 0 | 0jnlT5n_D6chYve5n4BhKu | [243 empty] | 0 | Неспецифицируемый | [210 empty] | None | Новая конструкция | [46 empty] | None | FALSE | 2815 | Level : Жильё_09_ЭОМ_B3 | 2815 | [303 empty] | 1 | 10 | FALSE | 12.5 | 25 | 25 | 1 | 16.675 | 90 | 12.5 | 15.675
4166238 | ADSK_Гофрировання труба_ПВХ_Легкая | OST_ConduitRun | ADSK_Гофрировання труба_ПВХ_Легкая |  | TRUE | [6 empty] | ADSK_Гофрировання труба_ПВХ_Легкая | 2dc6f745-c7e3-469a-b8b9-a05c44112764-003f925e | 70dd6333-8016-4153-a3c4-80abc89d12e4 | Main Model |  | 36457 | #Скрыто_В3 | [6 empty] | Conduit without Fittings | [22 empty] | OST_Conduit | None | 111 | [87 empty] | ADSK_Гофрировання труба_ПВХ_Легкая | [46 empty] | 0 | 0jnlT5n_D6chYve5n4BhKw | [140 empty] | Conduit without Fittings | ADSK_Гофрировання труба_ПВХ_Легкая |  | ADSK_Гофрировання труба_ПВХ_Легкая | ADSK_Гофрировання труба_ПВХ_Легкая | [260 empty] | 0 | 2c0RvjQdDC8xveZWApXv54 | [31 empty] | None | None | 68х68мм, H=50мм | 68х68мм, H=50мм | Короба | ИС.ЭС.1.2 | [11 empty] | None | Новая конструкция | [176 empty] | м | [77 empty] | Трубы электромонтажные и аксессуары |  | 1.4 | v2021 | [88 empty] | Гибкая труба | Неспецифицируемый | Гофрировання труба ПВХ, легкая
4166239 | ADSK_Гофрировання труба_ПВХ_Легкая | OST_Conduit | ADSK_Гофрировання труба_ПВХ_Легкая |  | TRUE |  |  |  |  | 953.8539 |  | ADSK_Гофрировання труба_ПВХ_Легкая | 2dc6f745-c7e3-469a-b8b9-a05c44112764-003f925f | 7ea163f7-2737-4968-8ae8-7d2b8b8c3540 | Main Model |  | 36457 | #Скрыто_В3 | [6 empty] | Conduit without Fittings | [22 empty] | OST_Conduit | None | 111 | [87 empty] | ADSK_Гофрировання труба_ПВХ_Легкая | [46 empty] | 0 | 0jnlT5n_D6chYve5n4BhKx | [140 empty] | Conduit without Fittings | ADSK_Гофрировання труба_ПВХ_Легкая |  | ADSK_Гофрировання труба_ПВХ_Легкая | ADSK_Гофрировання труба_ПВХ_Легкая | [260 empty] | 0 | 2c0RvjQdDC8xveZWApXv54 | [31 empty] | None | None | 68х68мм, H=50мм | 68х68мм, H=50мм | Короба | ИС.ЭС.1.2 |  | 2802.5 | 2827.5 |  | 25 | 2815 | 0 | 0 | 2815 | 2815 | Жильё_09_ЭОМ_B3 | None | Новая конструкция | [176 empty] | м | [77 empty] | Трубы электромонтажные и аксессуары |  | 1.4 | v2021 | [88 empty] | Гибкая труба | Неспецифицируемый | Гофрировання труба ПВХ, легкая | 2827.5 | 2802.5 | 25 | 25 | 25
4166240 | Неспецифицируемый | OST_ConduitFitting | Неспецифицируемый | Жильё_09_ЭОМ_B3 | TRUE |  |  | 1.3068e-05 |  |  |  | Неспецифицируемый | 2dc6f745-c7e3-469a-b8b9-a05c44112764-003f9260 | 70dd6333-8016-4153-a3c4-80abc89d12e4 | Main Model |  | 36457 | #Скрыто_В3 | [6 empty] | ADSK_Поворот_Простой | [22 empty] | OST_ConduitFitting | None | 483 | [87 empty] | Неспецифицируемый | [46 empty] | 0 | 0jnlT5n_D6chYve5n4BhK4 | [140 empty] | ADSK_Поворот_Простой | Неспецифицируемый |  | Неспецифицируемый | Неспецифицируемый | [98 empty] | 0 | Неспецифицируемый | [160 empty] | 0 | 2c0RvjQdDC8xveZWApXwpp | [35 empty] | Короба | ИС.ЭС.1.2 | [11 empty] | None | Новая конструкция | [40 empty] | 0 | [5 empty] | None | FALSE | 2815 | Level : Жильё_09_ЭОМ_B3 | 2815 | [133 empty] | Неспецифицируемый | [65 empty] | Conduits | 23.80.30.17.11 |  |  |  |  | 1.1 | v2021 | [68 empty] | 0 | [27 empty] | 1 | 10 | FALSE | 12.5 | 25 | 25 | 1 | 16.675 | 90 | 12.5 | 15.675
4166241 | Неспецифицируемый | OST_ConduitFitting |  | Жильё_09_ЭОМ_B3 | TRUE |  |  | 1.3068e-05 |  |  |  |  | 2dc6f745-c7e3-469a-b8b9-a05c44112764-003f9261 | 70dd6333-8016-4153-a3c4-80abc89d12e4 | Main Model |  | 36457 | #Скрыто_В3 | [6 empty] | ADSK_Поворот_Простой | [159 empty] | 0 | 0jnlT5n_D6chYve5n4BhK4 | [243 empty] | 0 | Неспецифицируемый | [210 empty] | None | Новая конструкция | [46 empty] | None | FALSE | 2815 | Level : Жильё_09_ЭОМ_B3 | 2815 | [303 empty] | 1 | 10 | FALSE | 12.5 | 25 | 25 | 1 | 16.675 | 90 | 12.5 | 15.675
4166242 | ADSK_Гофрировання труба_ПВХ_Легкая | OST_Conduit | ADSK_Гофрировання труба_ПВХ_Легкая |  | TRUE |  |  |  |  | 84.6865 |  | ADSK_Гофрировання труба_ПВХ_Легкая | 2dc6f745-c7e3-469a-b8b9-a05c44112764-003f9262 | 7ea163f7-2737-4968-8ae8-7d2b8b8c3540 | Main Model |  | 36457 | #Скрыто_В3 | [6 empty] | Conduit without Fittings | [22 empty] | OST_Conduit | None | 111 | [87 empty] | ADSK_Гофрировання труба_ПВХ_Легкая | [46 empty] | 0 | 0jnlT5n_D6chYve5n4BhK6 | [140 empty] | Conduit without Fittings | ADSK_Гофрировання труба_ПВХ_Легкая |  | ADSK_Гофрировання труба_ПВХ_Легкая | ADSK_Гофрировання труба_ПВХ_Легкая | [260 empty] | 0 | 2c0RvjQdDC8xveZWApXv54 | [31 empty] | None | None | 68х68мм, H=50мм | 68х68мм, H=50мм | Короба | ИС.ЭС.1.2 |  | 2802.5 | 2827.5 |  | 25 | 2815 | 0 | 0 | 2815 | 2815 | Жильё_09_ЭОМ_B3 | None | Новая конструкция | [176 empty] | м | [77 empty] | Трубы электромонтажные и аксессуары |  | 1.4 | v2021 | [88 empty] | Гибкая труба | Неспецифицируемый | Гофрировання труба ПВХ, легкая | 2827.5 | 2802.5 | 25 | 25 | 25
4166243 | 68х68мм, H=50мм | OST_ConduitFitting | 68х68мм, H=50мм | Жильё_09_ЭОМ_B3 | TRUE |  |  | 0.0002312 |  |  |  | 68х68мм, H=50мм | 2dc6f745-c7e3-469a-b8b9-a05c44112764-003f9263 | 2dc6f745-c7e3-469a-b8b9-a05c44112764 | Main Model |  | 36457 | #Скрыто_В3 | [6 empty] | ADSK_Коробка_Открытая_Крестовина | [22 empty] | OST_ConduitFitting | None | 444 | [87 empty] | 68х68мм, H=50мм | [46 empty] | 0 | 0jnlT5n_D6chYve5n4BhK7 | [140 empty] | ADSK_Коробка_Открытая_Крестовина | 68х68мм, H=50мм |  | 68х68мм, H=50мм | 68х68мм, H=50мм | [98 empty] | 1 | Коробка распаячная открытой установки на 4-е вводами с сальниками | [160 empty] | 0 | 2U7sQA_Z1909Np5EJ56m2d | [35 empty] | Короба | ИС.ЭС.1.2 | [11 empty] | None | Новая конструкция | [40 empty] | 0 | [5 empty] | None | FALSE | 2815 | Level : Жильё_09_ЭОМ_B3 | 2815 | [125 empty] | шт. |  | 68 | [5 empty] | Коробка распаячная открытой установки на 4-е вводами с сальниками | 68 | [64 empty] | Conduits | 23.80.30.17.11 |  |  | Трубы электромонтажные и аксессуары | 50 | 1.4 | v2021 | [68 empty] | 1 | [29 empty] | FALSE | [8 empty] | 25 | 25 | 25 | 25 | 25
4166244 | 68х68мм, H=50мм | OST_ConduitFitting |  | Жильё_09_ЭОМ_B3 | TRUE |  |  | 0.0002312 |  |  |  |  | 2dc6f745-c7e3-469a-b8b9-a05c44112764-003f9264 | 2dc6f745-c7e3-469a-b8b9-a05c44112764 | Main Model |  | 36457 | #Скрыто_В3 | [6 empty] | ADSK_Коробка_Открытая_Крестовина | [159 empty] | 0 | 0jnlT5n_D6chYve5n4BhK7 | [243 empty] | 1 | Коробка распаячная открытой установки на 4-е вводами с сальниками | [210 empty] | None | Новая конструкция | [46 empty] | None | FALSE | 2815 | Level : Жильё_09_ЭОМ_B3 | 2815 | [305 empty] | FALSE | [8 empty] | 25 | 25 | 25 | 25 | 25
4166245 | ADSK_Гофрировання труба_ПВХ_Легкая | OST_ConduitRun | ADSK_Гофрировання труба_ПВХ_Легкая |  | TRUE | [6 empty] | ADSK_Гофрировання труба_ПВХ_Легкая | 2dc6f745-c7e3-469a-b8b9-a05c44112764-003f9265 | 70dd6333-8016-4153-a3c4-80abc89d12e4 | Main Model |  | 36457 | #Скрыто_В3 | [6 empty] | Conduit without Fittings | [22 empty] | OST_Conduit | None | 111 | [87 empty] | ADSK_Гофрировання труба_ПВХ_Легкая | [46 empty] | 0 | 0jnlT5n_D6chYve5n4BhK1 | [140 empty] | Conduit without Fittings | ADSK_Гофрировання труба_ПВХ_Легкая |  | ADSK_Гофрировання труба_ПВХ_Легкая | ADSK_Гофрировання труба_ПВХ_Легкая | [260 empty] | 0 | 2c0RvjQdDC8xveZWApXv54 | [31 empty] | None | None | 68х68мм, H=50мм | 68х68мм, H=50мм | Короба | ИС.ЭС.1.2 | [11 empty] | None | Новая конструкция | [176 empty] | м | [77 empty] | Трубы электромонтажные и аксессуары |  | 1.4 | v2021 | [88 empty] | Гибкая труба | Неспецифицируемый | Гофрировання труба ПВХ, легкая
4166246 |  | OST_PreviewLegendComponents | [10 empty] | 2dc6f745-c7e3-469a-b8b9-a05c44112764-003f9266 | 4ce4412a-7c3d-4a78-8002-96dc25deb617 | Main Model |  | 36450 | ЭМ_В3
4166264 | ADSK_Гофрировання труба_ПВХ_Легкая | OST_Conduit |  |  | TRUE |  |  |  |  | 1070.325 |  |  | 2dc6f745-c7e3-469a-b8b9-a05c44112764-003f9278 | 70dd6333-8016-4153-a3c4-80abc89d12e4 | Main Model |  | 36457 | #Скрыто_В3 | [6 empty] | Conduit without Fittings | [159 empty] | 0 | 0jnlT5n_D6chYve5n4BhLF | [243 empty] | 0 | Гофрировання труба ПВХ, легкая, диаметром 25 мм | [200 empty] | 1728 | 2798.325 |  | 25 | 2798.325 | 0 | 0 |  |  | Жильё_09_ЭОМ_B3 | None | Новая конструкция | [351 empty] | 25 | 25 | 25
4166265 | ADSK_Гофрировання труба_ПВХ_Легкая | OST_Conduit |  |  | TRUE |  |  |  |  | 183.425 |  |  | 2dc6f745-c7e3-469a-b8b9-a05c44112764-003f9279 | 70dd6333-8016-4153-a3c4-80abc89d12e4 | Main Model |  | 36457 | #Скрыто_В3 | [6 empty] | Conduit without Fittings | [159 empty] | 0 | 0jnlT5n_D6chYve5n4BhL8 | [243 empty] | 0 | Гофрировання труба ПВХ, легкая, диаметром 25 мм | [200 empty] | 2575 | 2758.425 |  | 25 | 2758.425 | 0 | 0 |  |  | Жильё_09_ЭОМ_B3 | None | Новая конструкция | [351 empty] | 25 | 25 | 25
4166266 | ADSK_Гофрировання труба_ПВХ_Легкая | OST_Conduit |  |  | TRUE |  |  |  |  | 101.65 |  |  | 2dc6f745-c7e3-469a-b8b9-a05c44112764-003f927a | 70dd6333-8016-4153-a3c4-80abc89d12e4 | Main Model |  | 36457 | #Скрыто_В3 | [6 empty] | Conduit without Fittings | [159 empty] | 0 | 0jnlT5n_D6chYve5n4BhL9 | [243 empty] | 0 | Гофрировання труба ПВХ, легкая, диаметром 25 мм | [200 empty] | 2762.6 | 2787.6 |  | 25 | 2775.1 | 0 | 0 |  |  | Жильё_09_ЭОМ_B3 | None | Новая конструкция | [351 empty] | 25 | 25 | 25
4166267 | ADSK_Гофрировання труба_ПВХ_Легкая | OST_Conduit |  |  | TRUE |  |  |  |  | 223.325 |  |  | 2dc6f745-c7e3-469a-b8b9-a05c44112764-003f927b | 70dd6333-8016-4153-a3c4-80abc89d12e4 | Main Model |  | 36457 | #Скрыто_В3 | [6 empty] | Conduit without Fittings | [159 empty] | 0 | 0jnlT5n_D6chYve5n4BhLL | [243 empty] | 0 | Гофрировання труба ПВХ, легкая, диаметром 25 мм | [200 empty] | 2575 | 2798.325 |  | 25 | 2798.325 | 0 | 0 |  |  | Жильё_09_ЭОМ_B3 | None | Новая конструкция | [351 empty] | 25 | 25 | 25
4166268 | ADSK_Гофрировання труба_ПВХ_Легкая | OST_Conduit |  |  | TRUE |  |  |  |  | 101.65 |  |  | 2dc6f745-c7e3-469a-b8b9-a05c44112764-003f927c | 70dd6333-8016-4153-a3c4-80abc89d12e4 | Main Model |  | 36457 | #Скрыто_В3 | [6 empty] | Conduit without Fittings | [159 empty] | 0 | 0jnlT5n_D6chYve5n4BhLM | [243 empty] | 0 | Гофрировання труба ПВХ, легкая, диаметром 25 мм | [200 empty] | 2802.5 | 2827.5 |  | 25 | 2815 | 0 | 0 |  |  | Жильё_09_ЭОМ_B3 | None | Новая конструкция | [351 empty] | 25 | 25 | 25
4166269 | ADSK_Гофрировання труба_ПВХ_Легкая | OST_Conduit |  |  | TRUE |  |  |  |  | 5166.65 |  |  | 2dc6f745-c7e3-469a-b8b9-a05c44112764-003f927d | 70dd6333-8016-4153-a3c4-80abc89d12e4 | Main Model |  | 36457 | #Скрыто_В3 | [6 empty] | Conduit without Fittings | [159 empty] | 0 | 0jnlT5n_D6chYve5n4BhLJ | [243 empty] | 0 | Гофрировання труба ПВХ, легкая, диаметром 25 мм | [200 empty] | 2802.5 | 2827.5 |  | 25 | 2815 | 0 | 0 |  |  | Жильё_09_ЭОМ_B3 | None | Новая конструкция | [351 empty] | 25 | 25 | 25
4166270 | ADSK_Гофрировання труба_ПВХ_Легкая | OST_Conduit |  |  | TRUE |  |  |  |  | 5356.65 |  |  | 2dc6f745-c7e3-469a-b8b9-a05c44112764-003f927e | 70dd6333-8016-4153-a3c4-80abc89d12e4 | Main Model |  | 36457 | #Скрыто_В3 | [6 empty] | Conduit without Fittings | [159 empty] | 0 | 0jnlT5n_D6chYve5n4BhLS | [445 empty] | 2762.6 | 2787.6 |  | 25 | 2775.1 | 0 | 0 |  |  | Жильё_09_ЭОМ_B3 | None | Новая конструкция | [351 empty] | 25 | 25 | 25
4166271 | ADSK_Гофрировання труба_ПВХ_Легкая | OST_Conduit |  |  | TRUE |  |  |  |  | 3383.325 |  |  | 2dc6f745-c7e3-469a-b8b9-a05c44112764-003f927f | 70dd6333-8016-4153-a3c4-80abc89d12e4 | Main Model |  | 36457 | #Скрыто_В3 | [6 empty] | Conduit without Fittings | [159 empty] | 0 | 0jnlT5n_D6chYve5n4BhLV | [445 empty] | 2802.5 | 2827.5 |  | 25 | 2815 | 0 | 0 |  |  | Жильё_09_ЭОМ_B3 | None | Новая конструкция | [351 empty] | 25 | 25 | 25
4166272 | ADSK_Гофрировання труба_ПВХ_Легкая | OST_Conduit |  |  | TRUE |  |  |  |  | 1615.8655 |  |  | 2dc6f745-c7e3-469a-b8b9-a05c44112764-003f9280 | 70dd6333-8016-4153-a3c4-80abc89d12e4 | Main Model |  | 36457 | #Скрыто_В3 | [6 empty] | Conduit without Fittings | [159 empty] | 0 | 0jnlT5n_D6chYve5n4BhLQ | [445 empty] | 2762.6 | 2787.6 |  | 25 | 2775.1 | 0 | 0 |  |  | Жильё_09_ЭОМ_B3 | None | Новая конструкция | [351 empty] | 25 | 25 | 25
4166273 | ADSK_Гофрировання труба_ПВХ_Легкая | OST_Conduit |  |  | TRUE |  |  |  |  | 968.9682 |  |  | 2dc6f745-c7e3-469a-b8b9-a05c44112764-003f9281 | 70dd6333-8016-4153-a3c4-80abc89d12e4 | Main Model |  | 36457 | #Скрыто_В3 | [6 empty] | Conduit without Fittings | [159 empty] | 0 | 0jnlT5n_D6chYve5n4BhKb | [445 empty] | 2802.5 | 2827.5 |  | 25 | 2815 | 0 | 0 |  |  | Жильё_09_ЭОМ_B3 | None | Новая конструкция | [351 empty] | 25 | 25 | 25
4166274 | ADSK_Гофрировання труба_ПВХ_Легкая | OST_Conduit |  |  | TRUE |  |  |  |  | 3210.1843 |  |  | 2dc6f745-c7e3-469a-b8b9-a05c44112764-003f9282 | 70dd6333-8016-4153-a3c4-80abc89d12e4 | Main Model |  | 36457 | #Скрыто_В3 | [6 empty] | Conduit without Fittings | [159 empty] | 0 | 0jnlT5n_D6chYve5n4BhKc | [243 empty] | 0 | Гофрировання труба ПВХ, легкая, диаметром 25 мм | [200 empty] | 2762.58 | 2787.58 |  | 25 | 2775.08 | 0 | 0 |  |  | Жильё_09_ЭОМ_B3 | None | Новая конструкция | [351 empty] | 25 | 25 | 25
4166275 | ADSK_Гофрировання труба_ПВХ_Легкая | OST_Conduit |  |  | TRUE |  |  |  |  | 233.405 |  |  | 2dc6f745-c7e3-469a-b8b9-a05c44112764-003f9283 | 70dd6333-8016-4153-a3c4-80abc89d12e4 | Main Model |  | 36457 | #Скрыто_В3 | [6 empty] | Conduit without Fittings | [159 empty] | 0 | 0jnlT5n_D6chYve5n4BhKd | [243 empty] | 0 | Гофрировання труба ПВХ, легкая, диаметром 25 мм | [200 empty] | 2525 | 2758.405 |  | 25 | 2758.405 | 0 | 0 |  |  | Жильё_09_ЭОМ_B3 | None | Новая конструкция | [351 empty] | 25 | 25 | 25
4166276 | ADSK_Гофрировання труба_ПВХ_Легкая | OST_Conduit |  |  | TRUE |  |  |  |  | 503.025 |  |  | 2dc6f745-c7e3-469a-b8b9-a05c44112764-003f9284 | 70dd6333-8016-4153-a3c4-80abc89d12e4 | Main Model |  | 36457 | #Скрыто_В3 | [6 empty] | Conduit without Fittings | [159 empty] | 0 | 0jnlT5n_D6chYve5n4BhKZ | [445 empty] | 2762.58 | 2787.58 |  | 25 | 2775.08 | 0 | 0 |  |  | Жильё_09_ЭОМ_B3 | None | Новая конструкция | [351 empty] | 25 | 25 | 25
4166277 | ADSK_Гофрировання труба_ПВХ_Легкая | OST_Conduit |  |  | TRUE |  |  |  |  | 7453.447 |  |  | 2dc6f745-c7e3-469a-b8b9-a05c44112764-003f9285 | 70dd6333-8016-4153-a3c4-80abc89d12e4 | Main Model |  | 36457 | #Скрыто_В3 | [6 empty] | Conduit without Fittings | [159 empty] | 0 | 0jnlT5n_D6chYve5n4BhKl | [445 empty] | 2802.5 | 2827.5 |  | 25 | 2815 | 0 | 0 |  |  | Жильё_09_ЭОМ_B3 | None | Новая конструкция | [351 empty] | 25 | 25 | 25
4166278 | ADSK_Гофрировання труба_ПВХ_Легкая | OST_Conduit |  |  | TRUE |  |  |  |  | 223.325 |  |  | 2dc6f745-c7e3-469a-b8b9-a05c44112764-003f9286 | 70dd6333-8016-4153-a3c4-80abc89d12e4 | Main Model |  | 36457 | #Скрыто_В3 | [6 empty] | Conduit without Fittings | [159 empty] | 0 | 0jnlT5n_D6chYve5n4BhKh | [243 empty] | 0 | Гофрировання труба ПВХ, легкая, диаметром 25 мм | [200 empty] | 2575 | 2798.325 |  | 25 | 2798.325 | 0 | 0 |  |  | Жильё_09_ЭОМ_B3 | None | Новая конструкция | [351 empty] | 25 | 25 | 25
4166279 | ADSK_Гофрировання труба_ПВХ_Легкая | OST_Conduit |  |  | TRUE |  |  |  |  | 101.65 |  |  | 2dc6f745-c7e3-469a-b8b9-a05c44112764-003f9287 | 70dd6333-8016-4153-a3c4-80abc89d12e4 | Main Model |  | 36457 | #Скрыто_В3 | [6 empty] | Conduit without Fittings | [159 empty] | 0 | 0jnlT5n_D6chYve5n4BhKq | [243 empty] | 0 | Гофрировання труба ПВХ, легкая, диаметром 25 мм | [200 empty] | 2802.5 | 2827.5 |  | 25 | 2815 | 0 | 0 |  |  | Жильё_09_ЭОМ_B3 | None | Новая конструкция | [351 empty] | 25 | 25 | 25
4166280 | ADSK_Гофрировання труба_ПВХ_Легкая | OST_Conduit |  |  | TRUE |  |  |  |  | 4441.597 |  |  | 2dc6f745-c7e3-469a-b8b9-a05c44112764-003f9288 | 70dd6333-8016-4153-a3c4-80abc89d12e4 | Main Model |  | 36457 | #Скрыто_В3 | [6 empty] | Conduit without Fittings | [159 empty] | 0 | 0jnlT5n_D6chYve5n4BhK$ | [445 empty] | 2802.5 | 2827.5 |  | 25 | 2815 | 0 | 0 |  |  | Жильё_09_ЭОМ_B3 | None | Новая конструкция | [351 empty] | 25 | 25 | 25
4166281 | ADSK_Гофрировання труба_ПВХ_Легкая | OST_Conduit |  |  | TRUE |  |  |  |  | 953.8539 |  |  | 2dc6f745-c7e3-469a-b8b9-a05c44112764-003f9289 | 70dd6333-8016-4153-a3c4-80abc89d12e4 | Main Model |  | 36457 | #Скрыто_В3 | [6 empty] | Conduit without Fittings | [159 empty] | 0 | 0jnlT5n_D6chYve5n4BhKx | [445 empty] | 2802.5 | 2827.5 |  | 25 | 2815 | 0 | 0 |  |  | Жильё_09_ЭОМ_B3 | None | Новая конструкция | [351 empty] | 25 | 25 | 25
4166282 | ADSK_Гофрировання труба_ПВХ_Легкая | OST_Conduit |  |  | TRUE |  |  |  |  | 84.6865 |  |  | 2dc6f745-c7e3-469a-b8b9-a05c44112764-003f928a | 70dd6333-8016-4153-a3c4-80abc89d12e4 | Main Model |  | 36457 | #Скрыто_В3 | [6 empty] | Conduit without Fittings | [159 empty] | 0 | 0jnlT5n_D6chYve5n4BhK6 | [445 empty] | 2802.5 | 2827.5 |  | 25 | 2815 | 0 | 0 |  |  | Жильё_09_ЭОМ_B3 | None | Новая конструкция | [351 empty] | 25 | 25 | 25
4166283 |  | OST_ConduitFitting | [9 empty] | Неспецифицируемый | 2dc6f745-c7e3-469a-b8b9-a05c44112764-003f928b | 2dc6f745-c7e3-469a-b8b9-a05c44112764 | None |  | 483 | Семейство : Соединительные детали коробов : ADSK_Поворот_Простой | [6 empty] | ADSK_Поворот_Простой | [55 empty] | 0 | 0jnlT5n_D6chYve5n4BhNl | [267 empty] | 1.1 | v2021 | [75 empty] | 0 | Conduits | 23.80.30.17.11 | 0 | Неспецифицируемый
4166284 |  | OST_ConduitFitting | [9 empty] | Неспецифицируемый | 2dc6f745-c7e3-469a-b8b9-a05c44112764-003f928c | 2dc6f745-c7e3-469a-b8b9-a05c44112764 | None |  | 483 | Семейство : Соединительные детали коробов : ADSK_Поворот_Простой | [6 empty] | ADSK_Поворот_Простой | [55 empty] | 0 | 0jnlT5n_D6chYve5n4BhNe | [267 empty] | 1.1 | v2021 | [75 empty] | 0 | Conduits | 23.80.30.17.11 | 0 | Неспецифицируемый
4166285 |  | OST_ConduitFitting | [9 empty] | 68х68мм, H=50мм | 2dc6f745-c7e3-469a-b8b9-a05c44112764-003f928d | 2dc6f745-c7e3-469a-b8b9-a05c44112764 | None |  | 443 | Семейство : Соединительные детали коробов : ADSK_Коробка_Открытая_Тройник | [6 empty] | ADSK_Коробка_Открытая_Тройник | [55 empty] | 0 | 0jnlT5n_D6chYve5n4BhNf | [267 empty] | 1.4 | v2021 | [64 empty] | шт. | Трубы электромонтажные и аксессуары | [9 empty] | 0 | Conduits | 23.80.30.17.11 | 1 | Коробка распаячная открытой установки на 4-е вводами с сальниками | [53 empty] | 65 | 65 | 50
4166286 |  | OST_ConduitFitting | [9 empty] | 68х68мм, H=50мм | 2dc6f745-c7e3-469a-b8b9-a05c44112764-003f928e | 2dc6f745-c7e3-469a-b8b9-a05c44112764 | None |  | 443 | Семейство : Соединительные детали коробов : ADSK_Коробка_Открытая_Тройник | [6 empty] | ADSK_Коробка_Открытая_Тройник | [55 empty] | 0 | 0jnlT5n_D6chYve5n4BhNg | [267 empty] | 1.4 | v2021 | [64 empty] | шт. | Трубы электромонтажные и аксессуары | [9 empty] | 0 | Conduits | 23.80.30.17.11 | 1 | Коробка распаячная открытой установки на 4-е вводами с сальниками | [53 empty] | 65 | 65 | 50
4166287 |  | OST_ConduitFitting | [9 empty] | 68х68мм, H=50мм | 2dc6f745-c7e3-469a-b8b9-a05c44112764-003f928f | 2dc6f745-c7e3-469a-b8b9-a05c44112764 | None |  | 444 | Семейство : Соединительные детали коробов : ADSK_Коробка_Открытая_Крестовина | [6 empty] | ADSK_Коробка_Открытая_Крестовина | [55 empty] | 0 | 0jnlT5n_D6chYve5n4BhNh | [267 empty] | 1.4 | v2021 | [64 empty] | шт. | Трубы электромонтажные и аксессуары | [9 empty] | 0 | Conduits | 23.80.30.17.11 | 1 | Коробка распаячная открытой установки на 4-е вводами с сальниками | [53 empty] | 68 | 68 | 50
4166289 | ADSK_Гофрировання труба_ПВХ_Легкая | OST_Conduit | ADSK_Гофрировання труба_ПВХ_Легкая |  | TRUE | Рабочая |  |  |  | 1030.425 |  | ADSK_Гофрировання труба_ПВХ_Легкая | 2dc6f745-c7e3-469a-b8b9-a05c44112764-003f9291 | 7ea163f7-2737-4968-8ae8-7d2b8b8c3540 | Main Model |  | 36457 | #Скрыто_В3 | [6 empty] | Conduit without Fittings | [22 empty] | OST_Conduit | None | 111 | [87 empty] | ADSK_Гофрировання труба_ПВХ_Легкая | [46 empty] | 0 | 0jnlT5n_D6chYve5n4BhNr | [140 empty] | Conduit without Fittings | ADSK_Гофрировання труба_ПВХ_Легкая |  | ADSK_Гофрировання труба_ПВХ_Легкая | ADSK_Гофрировання труба_ПВХ_Легкая | [98 empty] | 0 | Гофрировання труба ПВХ, легкая, диаметром 25 мм | [160 empty] | 0 | 2c0RvjQdDC8xveZWApXv54 | [31 empty] | None | None | 68х68мм, H=50мм | 68х68мм, H=50мм | Короба | ИС.ЭС.1.2 |  | 1728 | 2758.425 |  | 25 | 2758.425 | 0 | 0 | 1728 | 2758.425 | Жильё_09_ЭОМ_B3 | None | Новая конструкция | [176 empty] | м | [77 empty] | Трубы электромонтажные и аксессуары |  | 1.4 | v2021 | [88 empty] | Гибкая труба | Неспецифицируемый | Гофрировання труба ПВХ, легкая | 1728 | 2758.425 | 25 | 25 | 25
4166290 | ADSK_Гофрировання труба_ПВХ_Легкая | OST_Conduit | ADSK_Гофрировання труба_ПВХ_Легкая |  | TRUE | Рабочая |  |  |  | 1030.405 |  | ADSK_Гофрировання труба_ПВХ_Легкая | 2dc6f745-c7e3-469a-b8b9-a05c44112764-003f9292 | 7ea163f7-2737-4968-8ae8-7d2b8b8c3540 | Main Model |  | 36457 | #Скрыто_В3 | [6 empty] | Conduit without Fittings | [22 empty] | OST_Conduit | None | 111 | [87 empty] | ADSK_Гофрировання труба_ПВХ_Легкая | [46 empty] | 0 | 0jnlT5n_D6chYve5n4BhNs | [140 empty] | Conduit without Fittings | ADSK_Гофрировання труба_ПВХ_Легкая |  | ADSK_Гофрировання труба_ПВХ_Легкая | ADSK_Гофрировання труба_ПВХ_Легкая | [98 empty] | 0 | Гофрировання труба ПВХ, легкая, диаметром 25 мм | [160 empty] | 0 | 2c0RvjQdDC8xveZWApXv54 | [31 empty] | None | None | 68х68мм, H=50мм | 68х68мм, H=50мм | Короба | ИС.ЭС.1.2 |  | 1728 | 2758.405 |  | 25 | 2758.405 | 0 | 0 | 1728 | 2758.405 | Жильё_09_ЭОМ_B3 | None | Новая конструкция | [176 empty] | м | [77 empty] | Трубы электромонтажные и аксессуары |  | 1.4 | v2021 | [88 empty] | Гибкая труба | Неспецифицируемый | Гофрировання труба ПВХ, легкая | 1728 | 2758.405 | 25 | 25 | 25
4166291 | ADSK_Гофрировання труба_ПВХ_Легкая | OST_Conduit | ADSK_Гофрировання труба_ПВХ_Легкая |  | TRUE |  |  |  |  | 1579.9392 |  | ADSK_Гофрировання труба_ПВХ_Легкая | 2dc6f745-c7e3-469a-b8b9-a05c44112764-003f9293 | 7ea163f7-2737-4968-8ae8-7d2b8b8c3540 | Main Model |  | 36457 | #Скрыто_В3 | [6 empty] | Conduit without Fittings | [22 empty] | OST_Conduit | None | 111 | [87 empty] | ADSK_Гофрировання труба_ПВХ_Легкая | [46 empty] | 0 | 0jnlT5n_D6chYve5n4BhNt | [140 empty] | Conduit without Fittings | ADSK_Гофрировання труба_ПВХ_Легкая |  | ADSK_Гофрировання труба_ПВХ_Легкая | ADSK_Гофрировання труба_ПВХ_Легкая | [260 empty] | 0 | 2c0RvjQdDC8xveZWApXv54 | [31 empty] | None | None | 68х68мм, H=50мм | 68х68мм, H=50мм | Короба | ИС.ЭС.1.2 |  | 2762.6 | 2787.6 |  | 25 | 2775.1 | 0 | 0 | 2775.1 | 2775.1 | Жильё_09_ЭОМ_B3 | None | Новая конструкция | [176 empty] | м | [77 empty] | Трубы электромонтажные и аксессуары |  | 1.4 | v2021 | [88 empty] | Гибкая труба | Неспецифицируемый | Гофрировання труба ПВХ, легкая | 2787.6 | 2762.6 | 25 | 25 | 25
4166293 | ADSK_Гофрировання труба_ПВХ_Легкая | OST_Conduit | ADSK_Гофрировання труба_ПВХ_Легкая |  | TRUE | Аварийная |  |  |  | 223.3253 |  | ADSK_Гофрировання труба_ПВХ_Легкая | 2dc6f745-c7e3-469a-b8b9-a05c44112764-003f9295 | 7ea163f7-2737-4968-8ae8-7d2b8b8c3540 | Main Model |  | 36457 | #Скрыто_В3 | [6 empty] | Conduit without Fittings | [22 empty] | OST_Conduit | None | 111 | [87 empty] | ADSK_Гофрировання труба_ПВХ_Легкая | [46 empty] | 0 | 0jnlT5n_D6chYve5n4BhNn | [140 empty] | Conduit without Fittings | ADSK_Гофрировання труба_ПВХ_Легкая |  | ADSK_Гофрировання труба_ПВХ_Легкая | ADSK_Гофрировання труба_ПВХ_Легкая | [98 empty] | 0 | Гофрировання труба ПВХ, легкая, диаметром 25 мм | [160 empty] | 0 | 2c0RvjQdDC8xveZWApXv54 | [31 empty] | None | None | 68х68мм, H=50мм | 68х68мм, H=50мм | Короба | ИС.ЭС.1.2 |  | 2574.9805 | 2798.3445 |  | 25 | 2798.325 | 0 | 0 | 2575 | 2798.325 | Жильё_09_ЭОМ_B3 | None | Новая конструкция | [176 empty] | м | [77 empty] | Трубы электромонтажные и аксессуары |  | 1.4 | v2021 | [88 empty] | Гибкая труба | Неспецифицируемый | Гофрировання труба ПВХ, легкая | 2575.0195 | 2798.3055 | 25 | 25 | 25
4166294 | 68х68мм, H=50мм | OST_ConduitFitting | 68х68мм, H=50мм | Жильё_09_ЭОМ_B3 | TRUE | Аварийная |  | 0.00021125 |  |  |  | 68х68мм, H=50мм | 2dc6f745-c7e3-469a-b8b9-a05c44112764-003f9296 | 2dc6f745-c7e3-469a-b8b9-a05c44112764 | Main Model |  | 36457 | #Скрыто_В3 | [6 empty] | ADSK_Коробка_Открытая_Тройник | [22 empty] | OST_ConduitFitting | None | 443 | [87 empty] | 68х68мм, H=50мм | [46 empty] | 0 | 0jnlT5n_D6chYve5n4BhNo | [140 empty] | ADSK_Коробка_Открытая_Тройник | 68х68мм, H=50мм |  | 68х68мм, H=50мм | 68х68мм, H=50мм | [98 empty] | 1 | Коробка распаячная открытой установки на 4-е вводами с сальниками | [160 empty] | 0 | 2d_TnwPBT4oBwTIismsnHD | [35 empty] | Короба | ИС.ЭС.1.2 | [11 empty] | None | Новая конструкция | [40 empty] | 0 | [5 empty] | None | FALSE | 2815 | Level : Жильё_09_ЭОМ_B3 | 2815 | [125 empty] | шт. |  | 65 | [5 empty] | Коробка распаячная открытой установки на 4-е вводами с сальниками | 65 | [64 empty] | Conduits | 23.80.30.17.11 |  |  | Трубы электромонтажные и аксессуары | 50 | 1.4 | v2021 | [68 empty] | 1 | [29 empty] | FALSE | [8 empty] | 25 | 25 | 25 | 8 | 25
4166295 | 68х68мм, H=50мм | OST_ConduitFitting |  | Жильё_09_ЭОМ_B3 | TRUE |  |  | 0.00021125 |  |  |  |  | 2dc6f745-c7e3-469a-b8b9-a05c44112764-003f9297 | 2dc6f745-c7e3-469a-b8b9-a05c44112764 | Main Model |  | 36457 | #Скрыто_В3 | [6 empty] | ADSK_Коробка_Открытая_Тройник | [159 empty] | 0 | 0jnlT5n_D6chYve5n4BhNo | [243 empty] | 1 | Коробка распаячная открытой установки на 4-е вводами с сальниками | [210 empty] | None | Новая конструкция | [46 empty] | None | FALSE | 2815 | Level : Жильё_09_ЭОМ_B3 | 2815 | [305 empty] | FALSE | [8 empty] | 25 | 25 | 25 | 8 | 25
4166296 | ADSK_Гофрировання труба_ПВХ_Легкая | OST_ConduitRun | ADSK_Гофрировання труба_ПВХ_Легкая |  | TRUE | [6 empty] | ADSK_Гофрировання труба_ПВХ_Легкая | 2dc6f745-c7e3-469a-b8b9-a05c44112764-003f9298 | 70dd6333-8016-4153-a3c4-80abc89d12e4 | Main Model |  | 36457 | #Скрыто_В3 | [6 empty] | Conduit without Fittings | [22 empty] | OST_Conduit | None | 111 | [87 empty] | ADSK_Гофрировання труба_ПВХ_Легкая | [46 empty] | 0 | 0jnlT5n_D6chYve5n4BhNy | [140 empty] | Conduit without Fittings | ADSK_Гофрировання труба_ПВХ_Легкая |  | ADSK_Гофрировання труба_ПВХ_Легкая | ADSK_Гофрировання труба_ПВХ_Легкая | [260 empty] | 0 | 2c0RvjQdDC8xveZWApXv54 | [31 empty] | None | None | 68х68мм, H=50мм | 68х68мм, H=50мм | Короба | ИС.ЭС.1.2 | [11 empty] | None | Новая конструкция | [176 empty] | м | [77 empty] | Трубы электромонтажные и аксессуары |  | 1.4 | v2021 | [88 empty] | Гибкая труба | Неспецифицируемый | Гофрировання труба ПВХ, легкая
4166297 | ADSK_Гофрировання труба_ПВХ_Легкая | OST_Conduit | ADSK_Гофрировання труба_ПВХ_Легкая |  | TRUE |  |  |  |  | 1479.9392 |  | ADSK_Гофрировання труба_ПВХ_Легкая | 2dc6f745-c7e3-469a-b8b9-a05c44112764-003f9299 | 7ea163f7-2737-4968-8ae8-7d2b8b8c3540 | Main Model |  | 36457 | #Скрыто_В3 | [6 empty] | Conduit without Fittings | [22 empty] | OST_Conduit | None | 111 | [87 empty] | ADSK_Гофрировання труба_ПВХ_Легкая | [46 empty] | 0 | 0jnlT5n_D6chYve5n4BhNz | [140 empty] | Conduit without Fittings | ADSK_Гофрировання труба_ПВХ_Легкая |  | ADSK_Гофрировання труба_ПВХ_Легкая | ADSK_Гофрировання труба_ПВХ_Легкая | [260 empty] | 0 | 2c0RvjQdDC8xveZWApXv54 | [31 empty] | None | None | 68х68мм, H=50мм | 68х68мм, H=50мм | Короба | ИС.ЭС.1.2 |  | 2762.58 | 2787.58 |  | 25 | 2775.08 | 0 | 0 | 2775.08 | 2775.08 | Жильё_09_ЭОМ_B3 | None | Новая конструкция | [176 empty] | м | [77 empty] | Трубы электромонтажные и аксессуары |  | 1.4 | v2021 | [88 empty] | Гибкая труба | Неспецифицируемый | Гофрировання труба ПВХ, легкая | 2787.58 | 2762.58 | 25 | 25 | 25
4166298 | Неспецифицируемый | OST_ConduitFitting | Неспецифицируемый | Жильё_09_ЭОМ_B3 | TRUE |  |  | 1.3068e-05 |  |  |  | Неспецифицируемый | 2dc6f745-c7e3-469a-b8b9-a05c44112764-003f929a | 70dd6333-8016-4153-a3c4-80abc89d12e4 | Main Model |  | 36457 | #Скрыто_В3 | [6 empty] | ADSK_Поворот_Простой | [22 empty] | OST_ConduitFitting | None | 483 | [87 empty] | Неспецифицируемый | [46 empty] | 0 | 0jnlT5n_D6chYve5n4BhN_ | [140 empty] | ADSK_Поворот_Простой | Неспецифицируемый |  | Неспецифицируемый | Неспецифицируемый | [98 empty] | 0 | Неспецифицируемый | [160 empty] | 0 | 2c0RvjQdDC8xveZWApXwpp | [35 empty] | Короба | ИС.ЭС.1.2 | [11 empty] | None | Новая конструкция | [40 empty] | 0 | [5 empty] | None | FALSE | 2775.08 | Level : Жильё_09_ЭОМ_B3 | 2775.08 | [133 empty] | Неспецифицируемый | [65 empty] | Conduits | 23.80.30.17.11 |  |  |  |  | 1.1 | v2021 | [68 empty] | 0 | [27 empty] | 1 | 10 | FALSE | 12.5 | 25 | 25 | 1 | 16.675 | 90 | 12.5 | 15.675
4166299 | Неспецифицируемый | OST_ConduitFitting |  | Жильё_09_ЭОМ_B3 | TRUE |  |  | 1.3068e-05 |  |  |  |  | 2dc6f745-c7e3-469a-b8b9-a05c44112764-003f929b | 70dd6333-8016-4153-a3c4-80abc89d12e4 | Main Model |  | 36457 | #Скрыто_В3 | [6 empty] | ADSK_Поворот_Простой | [159 empty] | 0 | 0jnlT5n_D6chYve5n4BhN_ | [243 empty] | 0 | Неспецифицируемый | [210 empty] | None | Новая конструкция | [46 empty] | None | FALSE | 2775.08 | Level : Жильё_09_ЭОМ_B3 | 2775.08 | [303 empty] | 1 | 10 | FALSE | 12.5 | 25 | 25 | 1 | 16.675 | 90 | 12.5 | 15.675
4166300 | Неспецифицируемый | OST_ConduitFitting | Неспецифицируемый | Жильё_09_ЭОМ_B3 | TRUE |  |  | 1.3068e-05 |  |  |  | Неспецифицируемый | 2dc6f745-c7e3-469a-b8b9-a05c44112764-003f929c | 70dd6333-8016-4153-a3c4-80abc89d12e4 | Main Model |  | 36457 | #Скрыто_В3 | [6 empty] | ADSK_Поворот_Простой | [22 empty] | OST_ConduitFitting | None | 483 | [87 empty] | Неспецифицируемый | [46 empty] | 0 | 0jnlT5n_D6chYve5n4BhNu | [140 empty] | ADSK_Поворот_Простой | Неспецифицируемый |  | Неспецифицируемый | Неспецифицируемый | [98 empty] | 0 | Неспецифицируемый | [160 empty] | 0 | 2c0RvjQdDC8xveZWApXwpp | [35 empty] | Короба | ИС.ЭС.1.2 | [11 empty] | None | Новая конструкция | [40 empty] | 0 | [5 empty] | None | FALSE | 2775.1 | Level : Жильё_09_ЭОМ_B3 | 2775.1 | [133 empty] | Неспецифицируемый | [65 empty] | Conduits | 23.80.30.17.11 |  |  |  |  | 1.1 | v2021 | [68 empty] | 0 | [27 empty] | 1 | 10 | FALSE | 12.5 | 25 | 25 | 1 | 16.675 | 90 | 12.5 | 15.675
4166301 | Неспецифицируемый | OST_ConduitFitting |  | Жильё_09_ЭОМ_B3 | TRUE |  |  | 1.3068e-05 |  |  |  |  | 2dc6f745-c7e3-469a-b8b9-a05c44112764-003f929d | 70dd6333-8016-4153-a3c4-80abc89d12e4 | Main Model |  | 36457 | #Скрыто_В3 | [6 empty] | ADSK_Поворот_Простой | [159 empty] | 0 | 0jnlT5n_D6chYve5n4BhNu | [243 empty] | 0 | Неспецифицируемый | [210 empty] | None | Новая конструкция | [46 empty] | None | FALSE | 2775.1 | Level : Жильё_09_ЭОМ_B3 | 2775.1 | [303 empty] | 1 | 10 | FALSE | 12.5 | 25 | 25 | 1 | 16.675 | 90 | 12.5 | 15.675
4166302 | Неспецифицируемый | OST_ConduitFitting | Неспецифицируемый | Жильё_09_ЭОМ_B3 | TRUE |  |  | 1.3068e-05 |  |  |  | Неспецифицируемый | 2dc6f745-c7e3-469a-b8b9-a05c44112764-003f929e | 70dd6333-8016-4153-a3c4-80abc89d12e4 | Main Model |  | 36457 | #Скрыто_В3 | [6 empty] | ADSK_Поворот_Простой | [22 empty] | OST_ConduitFitting | None | 483 | [87 empty] | Неспецифицируемый | [46 empty] | 0 | 0jnlT5n_D6chYve5n4BhNw | [140 empty] | ADSK_Поворот_Простой | Неспецифицируемый |  | Неспецифицируемый | Неспецифицируемый | [98 empty] | 0 | Неспецифицируемый | [160 empty] | 0 | 2c0RvjQdDC8xveZWApXwpp | [35 empty] | Короба | ИС.ЭС.1.2 | [11 empty] | None | Новая конструкция | [40 empty] | 0 | [5 empty] | None | FALSE | 2775.1 | Level : Жильё_09_ЭОМ_B3 | 2775.1 | [133 empty] | Неспецифицируемый | [65 empty] | Conduits | 23.80.30.17.11 |  |  |  |  | 1.1 | v2021 | [68 empty] | 0 | [27 empty] | 1 | 10 | FALSE | 12.5 | 25 | 25 | 1 | 16.675 | 90 | 12.5 | 15.675
4166303 | Неспецифицируемый | OST_ConduitFitting |  | Жильё_09_ЭОМ_B3 | TRUE |  |  | 1.3068e-05 |  |  |  |  | 2dc6f745-c7e3-469a-b8b9-a05c44112764-003f929f | 70dd6333-8016-4153-a3c4-80abc89d12e4 | Main Model |  | 36457 | #Скрыто_В3 | [6 empty] | ADSK_Поворот_Простой | [159 empty] | 0 | 0jnlT5n_D6chYve5n4BhNw | [243 empty] | 0 | Неспецифицируемый | [210 empty] | None | Новая конструкция | [46 empty] | None | FALSE | 2775.1 | Level : Жильё_09_ЭОМ_B3 | 2775.1 | [303 empty] | 1 | 10 | FALSE | 12.5 | 25 | 25 | 1 | 16.675 | 90 | 12.5 | 15.675
4166304 | ADSK_Гофрировання труба_ПВХ_Легкая | OST_ConduitRun | ADSK_Гофрировання труба_ПВХ_Легкая |  | TRUE | [6 empty] | ADSK_Гофрировання труба_ПВХ_Легкая | 2dc6f745-c7e3-469a-b8b9-a05c44112764-003f92a0 | 70dd6333-8016-4153-a3c4-80abc89d12e4 | Main Model |  | 36457 | #Скрыто_В3 | [6 empty] | Conduit without Fittings | [22 empty] | OST_Conduit | None | 111 | [87 empty] | ADSK_Гофрировання труба_ПВХ_Легкая | [46 empty] | 0 | 0jnlT5n_D6chYve5n4BhN4 | [140 empty] | Conduit without Fittings | ADSK_Гофрировання труба_ПВХ_Легкая |  | ADSK_Гофрировання труба_ПВХ_Легкая | ADSK_Гофрировання труба_ПВХ_Легкая | [260 empty] | 0 | 2c0RvjQdDC8xveZWApXv54 | [31 empty] | None | None | 68х68мм, H=50мм | 68х68мм, H=50мм | Короба | ИС.ЭС.1.2 | [11 empty] | None | Новая конструкция | [176 empty] | м | [77 empty] | Трубы электромонтажные и аксессуары |  | 1.4 | v2021 | [88 empty] | Гибкая труба | Неспецифицируемый | Гофрировання труба ПВХ, легкая
4166305 |  | OST_PreviewLegendComponents | [10 empty] | 2dc6f745-c7e3-469a-b8b9-a05c44112764-003f92a1 | 4ce4412a-7c3d-4a78-8002-96dc25deb617 | Main Model |  | 36450 | ЭМ_В3
4166323 | ADSK_Гофрировання труба_ПВХ_Легкая | OST_Conduit |  |  | TRUE |  |  |  |  | 1030.425 |  |  | 2dc6f745-c7e3-469a-b8b9-a05c44112764-003f92b3 | 70dd6333-8016-4153-a3c4-80abc89d12e4 | Main Model |  | 36457 | #Скрыто_В3 | [6 empty] | Conduit without Fittings | [159 empty] | 0 | 0jnlT5n_D6chYve5n4BhNr | [243 empty] | 0 | Гофрировання труба ПВХ, легкая, диаметром 25 мм | [200 empty] | 1728 | 2758.425 |  | 25 | 2758.425 | 0 | 0 |  |  | Жильё_09_ЭОМ_B3 | None | Новая конструкция | [351 empty] | 25 | 25 | 25
4166324 | ADSK_Гофрировання труба_ПВХ_Легкая | OST_Conduit |  |  | TRUE |  |  |  |  | 1030.405 |  |  | 2dc6f745-c7e3-469a-b8b9-a05c44112764-003f92b4 | 70dd6333-8016-4153-a3c4-80abc89d12e4 | Main Model |  | 36457 | #Скрыто_В3 | [6 empty] | Conduit without Fittings | [159 empty] | 0 | 0jnlT5n_D6chYve5n4BhNs | [243 empty] | 0 | Гофрировання труба ПВХ, легкая, диаметром 25 мм | [200 empty] | 1728 | 2758.405 |  | 25 | 2758.405 | 0 | 0 |  |  | Жильё_09_ЭОМ_B3 | None | Новая конструкция | [351 empty] | 25 | 25 | 25
4166325 | ADSK_Гофрировання труба_ПВХ_Легкая | OST_Conduit |  |  | TRUE |  |  |  |  | 1579.9392 |  |  | 2dc6f745-c7e3-469a-b8b9-a05c44112764-003f92b5 | 70dd6333-8016-4153-a3c4-80abc89d12e4 | Main Model |  | 36457 | #Скрыто_В3 | [6 empty] | Conduit without Fittings | [159 empty] | 0 | 0jnlT5n_D6chYve5n4BhNt | [445 empty] | 2762.6 | 2787.6 |  | 25 | 2775.1 | 0 | 0 |  |  | Жильё_09_ЭОМ_B3 | None | Новая конструкция | [351 empty] | 25 | 25 | 25
4166326 | ADSK_Гофрировання труба_ПВХ_Легкая | OST_Conduit |  |  | TRUE |  |  |  |  | 223.3253 |  |  | 2dc6f745-c7e3-469a-b8b9-a05c44112764-003f92b6 | 70dd6333-8016-4153-a3c4-80abc89d12e4 | Main Model |  | 36457 | #Скрыто_В3 | [6 empty] | Conduit without Fittings | [159 empty] | 0 | 0jnlT5n_D6chYve5n4BhNn | [243 empty] | 0 | Гофрировання труба ПВХ, легкая, диаметром 25 мм | [200 empty] | 2574.9805 | 2798.3445 |  | 25 | 2798.325 | 0 | 0 |  |  | Жильё_09_ЭОМ_B3 | None | Новая конструкция | [351 empty] | 25 | 25 | 25
4166327 | ADSK_Гофрировання труба_ПВХ_Легкая | OST_Conduit |  |  | TRUE |  |  |  |  | 1479.9392 |  |  | 2dc6f745-c7e3-469a-b8b9-a05c44112764-003f92b7 | 70dd6333-8016-4153-a3c4-80abc89d12e4 | Main Model |  | 36457 | #Скрыто_В3 | [6 empty] | Conduit without Fittings | [159 empty] | 0 | 0jnlT5n_D6chYve5n4BhNz | [445 empty] | 2762.58 | 2787.58 |  | 25 | 2775.08 | 0 | 0 |  |  | Жильё_09_ЭОМ_B3 | None | Новая конструкция | [351 empty] | 25 | 25 | 25
4169473 | ADSK_Гофрировання труба_ПВХ_Легкая | OST_Conduit | ADSK_Гофрировання труба_ПВХ_Легкая |  | TRUE |  |  |  |  | 939.825 |  | ADSK_Гофрировання труба_ПВХ_Легкая | 09d3ce81-7fa4-4d06-a7f5-9cf8ed9e0aad-003f9f01 | 7ea163f7-2737-4968-8ae8-7d2b8b8c3540 | Main Model |  | 36450 | ЭМ_В3 | [6 empty] | Conduit without Fittings | [22 empty] | OST_Conduit | None | 111 | [87 empty] | ADSK_Гофрировання труба_ПВХ_Легкая | [46 empty] | 0 | 09qyw1VwHD1gVrdFZjePMi | [140 empty] | Conduit without Fittings | ADSK_Гофрировання труба_ПВХ_Легкая |  | ADSK_Гофрировання труба_ПВХ_Легкая | ADSK_Гофрировання труба_ПВХ_Легкая | [98 empty] | 0 | Гофрировання труба ПВХ, легкая, диаметром 32 мм | [160 empty] | 0 | 2c0RvjQdDC8xveZWApXv54 | [31 empty] | None | None | 68х68мм, H=50мм | 68х68мм, H=50мм | Короба | ИС.ЭС.1.2 |  | 3110.1729 | 4050.0021 |  | 32 | 3110.175 | 0 | 0 | 4050 | 3110.175 | Жильё_06_ЭОМ_B3 | None | Новая конструкция | [176 empty] | м | [77 empty] | Трубы электромонтажные и аксессуары |  | 1.4 | v2021 | [88 empty] | Гибкая труба | Неспецифицируемый | Гофрировання труба ПВХ, легкая | 3110.1771 | 4049.9979 | 32 | 32 | 32
4169474 | ADSK_Гофрировання труба_ПВХ_Легкая | OST_Conduit | ADSK_Гофрировання труба_ПВХ_Легкая |  | TRUE |  |  |  |  | 939.825 |  | ADSK_Гофрировання труба_ПВХ_Легкая | 09d3ce81-7fa4-4d06-a7f5-9cf8ed9e0aad-003f9f02 | 7ea163f7-2737-4968-8ae8-7d2b8b8c3540 | Main Model |  | 36450 | ЭМ_В3 | [6 empty] | Conduit without Fittings | [22 empty] | OST_Conduit | None | 111 | [87 empty] | ADSK_Гофрировання труба_ПВХ_Легкая | [46 empty] | 0 | 09qyw1VwHD1gVrdFZjePMl | [140 empty] | Conduit without Fittings | ADSK_Гофрировання труба_ПВХ_Легкая |  | ADSK_Гофрировання труба_ПВХ_Легкая | ADSK_Гофрировання труба_ПВХ_Легкая | [98 empty] | 0 | Гофрировання труба ПВХ, легкая, диаметром 32 мм | [160 empty] | 0 | 2c0RvjQdDC8xveZWApXv54 | [31 empty] | None | None | 68х68мм, H=50мм | 68х68мм, H=50мм | Короба | ИС.ЭС.1.2 |  | 3110.1729 | 4050.0021 |  | 32 | 3110.175 | 0 | 0 | 4050 | 3110.175 | Жильё_06_ЭОМ_B3 | None | Новая конструкция | [176 empty] | м | [77 empty] | Трубы электромонтажные и аксессуары |  | 1.4 | v2021 | [88 empty] | Гибкая труба | Неспецифицируемый | Гофрировання труба ПВХ, легкая | 3110.1771 | 4049.9979 | 32 | 32 | 32
4169475 | ADSK_Гофрировання труба_ПВХ_Легкая | OST_Conduit | ADSK_Гофрировання труба_ПВХ_Легкая |  | TRUE |  |  |  |  | 939.825 |  | ADSK_Гофрировання труба_ПВХ_Легкая | 09d3ce81-7fa4-4d06-a7f5-9cf8ed9e0aad-003f9f03 | 7ea163f7-2737-4968-8ae8-7d2b8b8c3540 | Main Model |  | 36450 | ЭМ_В3 | [6 empty] | Conduit without Fittings | [22 empty] | OST_Conduit | None | 111 | [87 empty] | ADSK_Гофрировання труба_ПВХ_Легкая | [46 empty] | 0 | 09qyw1VwHD1gVrdFZjePMk | [140 empty] | Conduit without Fittings | ADSK_Гофрировання труба_ПВХ_Легкая |  | ADSK_Гофрировання труба_ПВХ_Легкая | ADSK_Гофрировання труба_ПВХ_Легкая | [98 empty] | 0 | Гофрировання труба ПВХ, легкая, диаметром 32 мм | [160 empty] | 0 | 2c0RvjQdDC8xveZWApXv54 | [31 empty] | None | None | 68х68мм, H=50мм | 68х68мм, H=50мм | Короба | ИС.ЭС.1.2 |  | 3110.1742 | 4050.0008 |  | 32 | 3110.175 | 0 | 0 | 4050 | 3110.175 | Жильё_06_ЭОМ_B3 | None | Новая конструкция | [176 empty] | м | [77 empty] | Трубы электромонтажные и аксессуары |  | 1.4 | v2021 | [88 empty] | Гибкая труба | Неспецифицируемый | Гофрировання труба ПВХ, легкая | 3110.1758 | 4049.9992 | 32 | 32 | 32
4169476 | ADSK_Гофрировання труба_ПВХ_Легкая | OST_Conduit | ADSK_Гофрировання труба_ПВХ_Легкая |  | TRUE |  |  |  |  | 939.825 |  | ADSK_Гофрировання труба_ПВХ_Легкая | 09d3ce81-7fa4-4d06-a7f5-9cf8ed9e0aad-003f9f04 | 7ea163f7-2737-4968-8ae8-7d2b8b8c3540 | Main Model |  | 36450 | ЭМ_В3 | [6 empty] | Conduit without Fittings | [22 empty] | OST_Conduit | None | 111 | [87 empty] | ADSK_Гофрировання труба_ПВХ_Легкая | [46 empty] | 0 | 09qyw1VwHD1gVrdFZjePMf | [140 empty] | Conduit without Fittings | ADSK_Гофрировання труба_ПВХ_Легкая |  | ADSK_Гофрировання труба_ПВХ_Легкая | ADSK_Гофрировання труба_ПВХ_Легкая | [98 empty] | 0 | Гофрировання труба ПВХ, легкая, диаметром 32 мм | [160 empty] | 0 | 2c0RvjQdDC8xveZWApXv54 | [31 empty] | None | None | 68х68мм, H=50мм | 68х68мм, H=50мм | Короба | ИС.ЭС.1.2 |  | 3110.1729 | 4050.0021 |  | 32 | 3110.175 | 0 | 0 | 4050 | 3110.175 | Жильё_06_ЭОМ_B3 | None | Новая конструкция | [176 empty] | м | [77 empty] | Трубы электромонтажные и аксессуары |  | 1.4 | v2021 | [88 empty] | Гибкая труба | Неспецифицируемый | Гофрировання труба ПВХ, легкая | 3110.1771 | 4049.9979 | 32 | 32 | 32
4169477 | ADSK_Гофрировання труба_ПВХ_Легкая | OST_ConduitRun | ADSK_Гофрировання труба_ПВХ_Легкая |  | TRUE | [6 empty] | ADSK_Гофрировання труба_ПВХ_Легкая | 09d3ce81-7fa4-4d06-a7f5-9cf8ed9e0aad-003f9f05 | 31a5f52a-2c5e-48c4-b6d2-69a4f588162c | Main Model |  | 36450 | ЭМ_В3 | [6 empty] | Conduit without Fittings | [22 empty] | OST_Conduit | None | 111 | [87 empty] | ADSK_Гофрировання труба_ПВХ_Легкая | [46 empty] | 0 | 09qyw1VwHD1gVrdFZjePMe | [140 empty] | Conduit without Fittings | ADSK_Гофрировання труба_ПВХ_Легкая |  | ADSK_Гофрировання труба_ПВХ_Легкая | ADSK_Гофрировання труба_ПВХ_Легкая | [260 empty] | 0 | 2c0RvjQdDC8xveZWApXv54 | [31 empty] | None | None | 68х68мм, H=50мм | 68х68мм, H=50мм | Короба | ИС.ЭС.1.2 | [11 empty] | None | Новая конструкция | [176 empty] | м | [77 empty] | Трубы электромонтажные и аксессуары |  | 1.4 | v2021 | [88 empty] | Гибкая труба | Неспецифицируемый | Гофрировання труба ПВХ, легкая
4169478 | ADSK_Гофрировання труба_ПВХ_Легкая | OST_ConduitRun | ADSK_Гофрировання труба_ПВХ_Легкая |  | TRUE | [6 empty] | ADSK_Гофрировання труба_ПВХ_Легкая | 09d3ce81-7fa4-4d06-a7f5-9cf8ed9e0aad-003f9f06 | 31a5f52a-2c5e-48c4-b6d2-69a4f588162c | Main Model |  | 36450 | ЭМ_В3 | [6 empty] | Conduit without Fittings | [22 empty] | OST_Conduit | None | 111 | [87 empty] | ADSK_Гофрировання труба_ПВХ_Легкая | [46 empty] | 0 | 09qyw1VwHD1gVrdFZjePMh | [140 empty] | Conduit without Fittings | ADSK_Гофрировання труба_ПВХ_Легкая |  | ADSK_Гофрировання труба_ПВХ_Легкая | ADSK_Гофрировання труба_ПВХ_Легкая | [260 empty] | 0 | 2c0RvjQdDC8xveZWApXv54 | [31 empty] | None | None | 68х68мм, H=50мм | 68х68мм, H=50мм | Короба | ИС.ЭС.1.2 | [11 empty] | None | Новая конструкция | [176 empty] | м | [77 empty] | Трубы электромонтажные и аксессуары |  | 1.4 | v2021 | [88 empty] | Гибкая труба | Неспецифицируемый | Гофрировання труба ПВХ, легкая
4169479 | ADSK_Гофрировання труба_ПВХ_Легкая | OST_Conduit | ADSK_Гофрировання труба_ПВХ_Легкая |  | TRUE |  |  |  |  | 1469.825 |  | ADSK_Гофрировання труба_ПВХ_Легкая | 09d3ce81-7fa4-4d06-a7f5-9cf8ed9e0aad-003f9f07 | 7ea163f7-2737-4968-8ae8-7d2b8b8c3540 | Main Model |  | 36450 | ЭМ_В3 | [6 empty] | Conduit without Fittings | [22 empty] | OST_Conduit | None | 111 | [87 empty] | ADSK_Гофрировання труба_ПВХ_Легкая | [46 empty] | 0 | 09qyw1VwHD1gVrdFZjePMg | [140 empty] | Conduit without Fittings | ADSK_Гофрировання труба_ПВХ_Легкая |  | ADSK_Гофрировання труба_ПВХ_Легкая | ADSK_Гофрировання труба_ПВХ_Легкая | [98 empty] | 0 | Гофрировання труба ПВХ, легкая, диаметром 32 мм | [160 empty] | 0 | 2c0RvjQdDC8xveZWApXv54 | [31 empty] | None | None | 68х68мм, H=50мм | 68х68мм, H=50мм | Короба | ИС.ЭС.1.2 |  | 3110.175 | 4580 |  | 32 | 3110.175 | 0 | 0 | 4580 | 3110.175 | Жильё_06_ЭОМ_B3 | None | Новая конструкция | [176 empty] | м | [77 empty] | Трубы электромонтажные и аксессуары |  | 1.4 | v2021 | [88 empty] | Гибкая труба | Неспецифицируемый | Гофрировання труба ПВХ, легкая | 3110.175 | 4580 | 32 | 32 | 32
4169480 | ADSK_Гофрировання труба_ПВХ_Легкая | OST_Conduit | ADSK_Гофрировання труба_ПВХ_Легкая |  | TRUE |  |  |  |  | 1252.0932 |  | ADSK_Гофрировання труба_ПВХ_Легкая | 09d3ce81-7fa4-4d06-a7f5-9cf8ed9e0aad-003f9f08 | 7ea163f7-2737-4968-8ae8-7d2b8b8c3540 | Main Model |  | 36450 | ЭМ_В3 | [6 empty] | Conduit without Fittings | [22 empty] | OST_Conduit | None | 111 | [87 empty] | ADSK_Гофрировання труба_ПВХ_Легкая | [46 empty] | 0 | 09qyw1VwHD1gVrdFZjePMb | [140 empty] | Conduit without Fittings | ADSK_Гофрировання труба_ПВХ_Легкая |  | ADSK_Гофрировання труба_ПВХ_Легкая | ADSK_Гофрировання труба_ПВХ_Легкая | [98 empty] | 0 | Гофрировання труба ПВХ, легкая, диаметром 32 мм | [160 empty] | 0 | 2c0RvjQdDC8xveZWApXv54 | [31 empty] | None | None | 68х68мм, H=50мм | 68х68мм, H=50мм | Короба | ИС.ЭС.1.2 |  | 3074 | 3106 |  | 32 | 3090 | 0 | 0 | 3090 | 3090 | Жильё_06_ЭОМ_B3 | None | Новая конструкция | [176 empty] | м | [77 empty] | Трубы электромонтажные и аксессуары |  | 1.4 | v2021 | [88 empty] | Гибкая труба | Неспецифицируемый | Гофрировання труба ПВХ, легкая | 3106 | 3074 | 32 | 32 | 32
4169481 | ADSK_Гофрировання труба_ПВХ_Легкая | OST_Conduit | ADSK_Гофрировання труба_ПВХ_Легкая |  | TRUE |  |  |  |  | 424.9636 |  | ADSK_Гофрировання труба_ПВХ_Легкая | 09d3ce81-7fa4-4d06-a7f5-9cf8ed9e0aad-003f9f09 | 7ea163f7-2737-4968-8ae8-7d2b8b8c3540 | Main Model |  | 36450 | ЭМ_В3 | [6 empty] | Conduit without Fittings | [22 empty] | OST_Conduit | None | 111 | [87 empty] | ADSK_Гофрировання труба_ПВХ_Легкая | [46 empty] | 0 | 09qyw1VwHD1gVrdFZjePMa | [140 empty] | Conduit without Fittings | ADSK_Гофрировання труба_ПВХ_Легкая |  | ADSK_Гофрировання труба_ПВХ_Легкая | ADSK_Гофрировання труба_ПВХ_Легкая | [98 empty] | 0 | Гофрировання труба ПВХ, легкая, диаметром 32 мм | [160 empty] | 0 | 2c0RvjQdDC8xveZWApXv54 | [31 empty] | None | None | 68х68мм, H=50мм | 68х68мм, H=50мм | Короба | ИС.ЭС.1.2 |  | 3074 | 3106 |  | 32 | 3090 | 0 | 0 | 3090 | 3090 | Жильё_06_ЭОМ_B3 | None | Новая конструкция | [176 empty] | м | [77 empty] | Трубы электромонтажные и аксессуары |  | 1.4 | v2021 | [88 empty] | Гибкая труба | Неспецифицируемый | Гофрировання труба ПВХ, легкая | 3106 | 3074 | 32 | 32 | 32
4169482 | ADSK_Гофрировання труба_ПВХ_Легкая | OST_Conduit | ADSK_Гофрировання труба_ПВХ_Легкая |  | TRUE |  |  |  |  | 30.65 |  | ADSK_Гофрировання труба_ПВХ_Легкая | 09d3ce81-7fa4-4d06-a7f5-9cf8ed9e0aad-003f9f0a | 7ea163f7-2737-4968-8ae8-7d2b8b8c3540 | Main Model |  | 36450 | ЭМ_В3 | [6 empty] | Conduit without Fittings | [22 empty] | OST_Conduit | None | 111 | [87 empty] | ADSK_Гофрировання труба_ПВХ_Легкая | [46 empty] | 0 | 09qyw1VwHD1gVrdFZjePMd | [140 empty] | Conduit without Fittings | ADSK_Гофрировання труба_ПВХ_Легкая |  | ADSK_Гофрировання труба_ПВХ_Легкая | ADSK_Гофрировання труба_ПВХ_Легкая | [98 empty] | 0 | Гофрировання труба ПВХ, легкая, диаметром 32 мм | [160 empty] | 0 | 2c0RvjQdDC8xveZWApXv54 | [31 empty] | None | None | 68х68мм, H=50мм | 68х68мм, H=50мм | Короба | ИС.ЭС.1.2 |  | 3074 | 3106 |  | 32 | 3090 | 0 | 0 | 3090 | 3090 | Жильё_06_ЭОМ_B3 | None | Новая конструкция | [176 empty] | м | [77 empty] | Трубы электромонтажные и аксессуары |  | 1.4 | v2021 | [88 empty] | Гибкая труба | Неспецифицируемый | Гофрировання труба ПВХ, легкая | 3106 | 3074 | 32 | 32 | 32
4169483 | Неспецифицируемый | OST_ConduitFitting | Неспецифицируемый | Жильё_06_ЭОМ_B3 | TRUE |  |  | 2.5832e-05 |  |  |  | Неспецифицируемый | 09d3ce81-7fa4-4d06-a7f5-9cf8ed9e0aad-003f9f0b | 31a5f52a-2c5e-48c4-b6d2-69a4f588162c | Main Model |  | 36450 | ЭМ_В3 | [6 empty] | ADSK_Поворот_Простой | [22 empty] | OST_ConduitFitting | None | 483 | [87 empty] | Неспецифицируемый | [46 empty] | 0 | 09qyw1VwHD1gVrdFZjePMc | [140 empty] | ADSK_Поворот_Простой | Неспецифицируемый |  | Неспецифицируемый | Неспецифицируемый | [98 empty] | 0 | Неспецифицируемый | [160 empty] | 0 | 2c0RvjQdDC8xveZWApXwpp | [35 empty] | Короба | ИС.ЭС.1.2 | [11 empty] | None | Новая конструкция | [40 empty] | 0 | [5 empty] | None | FALSE | 3090 | Level : Жильё_06_ЭОМ_B3 | 3090 | [133 empty] | Неспецифицируемый | [65 empty] | Conduits | 23.80.30.17.11 |  |  |  |  | 1.1 | v2021 | [68 empty] | 0 | [27 empty] | 1 | 10 | FALSE | 16 | 32 | 32 | 1 | 20.175 | 90 | 16 | 19.175
4169484 | Неспецифицируемый | OST_ConduitFitting |  | Жильё_06_ЭОМ_B3 | TRUE |  |  | 2.5832e-05 |  |  |  |  | 09d3ce81-7fa4-4d06-a7f5-9cf8ed9e0aad-003f9f0c | 31a5f52a-2c5e-48c4-b6d2-69a4f588162c | Main Model |  | 36450 | ЭМ_В3 | [6 empty] | ADSK_Поворот_Простой | [159 empty] | 0 | 09qyw1VwHD1gVrdFZjePMc | [243 empty] | 0 | Неспецифицируемый | [210 empty] | None | Новая конструкция | [46 empty] | None | FALSE | 3090 | Level : Жильё_06_ЭОМ_B3 | 3090 | [303 empty] | 1 | 10 | FALSE | 16 | 32 | 32 | 1 | 20.175 | 90 | 16 | 19.175
4169485 | Неспецифицируемый | OST_ConduitFitting | Неспецифицируемый | Жильё_06_ЭОМ_B3 | TRUE |  |  | 2.5832e-05 |  |  |  | Неспецифицируемый | 09d3ce81-7fa4-4d06-a7f5-9cf8ed9e0aad-003f9f0d | 31a5f52a-2c5e-48c4-b6d2-69a4f588162c | Main Model |  | 36450 | ЭМ_В3 | [6 empty] | ADSK_Поворот_Простой | [22 empty] | OST_ConduitFitting | None | 483 | [87 empty] | Неспецифицируемый | [46 empty] | 0 | 09qyw1VwHD1gVrdFZjePMW | [140 empty] | ADSK_Поворот_Простой | Неспецифицируемый |  | Неспецифицируемый | Неспецифицируемый | [98 empty] | 0 | Неспецифицируемый | [160 empty] | 0 | 2c0RvjQdDC8xveZWApXwpp | [35 empty] | Короба | ИС.ЭС.1.2 | [11 empty] | None | Новая конструкция | [40 empty] | 0 | [5 empty] | None | FALSE | 3090 | Level : Жильё_06_ЭОМ_B3 | 3090 | [133 empty] | Неспецифицируемый | [65 empty] | Conduits | 23.80.30.17.11 |  |  |  |  | 1.1 | v2021 | [68 empty] | 0 | [27 empty] | 1 | 10 | FALSE | 16 | 32 | 32 | 1 | 20.175 | 90 | 16 | 19.175
4169486 | Неспецифицируемый | OST_ConduitFitting |  | Жильё_06_ЭОМ_B3 | TRUE |  |  | 2.5832e-05 |  |  |  |  | 09d3ce81-7fa4-4d06-a7f5-9cf8ed9e0aad-003f9f0e | 31a5f52a-2c5e-48c4-b6d2-69a4f588162c | Main Model |  | 36450 | ЭМ_В3 | [6 empty] | ADSK_Поворот_Простой | [159 empty] | 0 | 09qyw1VwHD1gVrdFZjePMW | [243 empty] | 0 | Неспецифицируемый | [210 empty] | None | Новая конструкция | [46 empty] | None | FALSE | 3090 | Level : Жильё_06_ЭОМ_B3 | 3090 | [303 empty] | 1 | 10 | FALSE | 16 | 32 | 32 | 1 | 20.175 | 90 | 16 | 19.175
4169487 | ADSK_Гофрировання труба_ПВХ_Легкая | OST_Conduit | ADSK_Гофрировання труба_ПВХ_Легкая |  | TRUE |  |  |  |  | 1469.825 |  | ADSK_Гофрировання труба_ПВХ_Легкая | 09d3ce81-7fa4-4d06-a7f5-9cf8ed9e0aad-003f9f0f | 7ea163f7-2737-4968-8ae8-7d2b8b8c3540 | Main Model |  | 36450 | ЭМ_В3 | [6 empty] | Conduit without Fittings | [22 empty] | OST_Conduit | None | 111 | [87 empty] | ADSK_Гофрировання труба_ПВХ_Легкая | [46 empty] | 0 | 09qyw1VwHD1gVrdFZjePMY | [140 empty] | Conduit without Fittings | ADSK_Гофрировання труба_ПВХ_Легкая |  | ADSK_Гофрировання труба_ПВХ_Легкая | ADSK_Гофрировання труба_ПВХ_Легкая | [98 empty] | 0 | Гофрировання труба ПВХ, легкая, диаметром 32 мм | [160 empty] | 0 | 2c0RvjQdDC8xveZWApXv54 | [31 empty] | None | None | 68х68мм, H=50мм | 68х68мм, H=50мм | Короба | ИС.ЭС.1.2 |  | 3110.175 | 4580 |  | 32 | 3110.175 | 0 | 0 | 4580 | 3110.175 | Жильё_06_ЭОМ_B3 | None | Новая конструкция | [176 empty] | м | [77 empty] | Трубы электромонтажные и аксессуары |  | 1.4 | v2021 | [88 empty] | Гибкая труба | Неспецифицируемый | Гофрировання труба ПВХ, легкая | 3110.175 | 4580 | 32 | 32 | 32
4169488 | ADSK_Гофрировання труба_ПВХ_Легкая | OST_Conduit | ADSK_Гофрировання труба_ПВХ_Легкая |  | TRUE |  |  |  |  | 4579.392 |  | ADSK_Гофрировання труба_ПВХ_Легкая | 09d3ce81-7fa4-4d06-a7f5-9cf8ed9e0aad-003f9f10 | 7ea163f7-2737-4968-8ae8-7d2b8b8c3540 | Main Model |  | 36450 | ЭМ_В3 | [6 empty] | Conduit without Fittings | [22 empty] | OST_Conduit | None | 111 | [87 empty] | ADSK_Гофрировання труба_ПВХ_Легкая | [46 empty] | 0 | 09qyw1VwHD1gVrdFZjePMz | [140 empty] | Conduit without Fittings | ADSK_Гофрировання труба_ПВХ_Легкая |  | ADSK_Гофрировання труба_ПВХ_Легкая | ADSK_Гофрировання труба_ПВХ_Легкая | [98 empty] | 0 | Гофрировання труба ПВХ, легкая, диаметром 32 мм | [160 empty] | 0 | 2c0RvjQdDC8xveZWApXv54 | [31 empty] | None | None | 68х68мм, H=50мм | 68х68мм, H=50мм | Короба | ИС.ЭС.1.2 |  | 3074 | 3106 |  | 32 | 3090 | 0 | 0 | 3090 | 3090 | Жильё_06_ЭОМ_B3 | None | Новая конструкция | [176 empty] | м | [77 empty] | Трубы электромонтажные и аксессуары |  | 1.4 | v2021 | [88 empty] | Гибкая труба | Неспецифицируемый | Гофрировання труба ПВХ, легкая | 3106 | 3074 | 32 | 32 | 32
4169489 | ADSK_Гофрировання труба_ПВХ_Легкая | OST_Conduit | ADSK_Гофрировання труба_ПВХ_Легкая |  | TRUE |  |  |  |  | 503.2528 |  | ADSK_Гофрировання труба_ПВХ_Легкая | 09d3ce81-7fa4-4d06-a7f5-9cf8ed9e0aad-003f9f11 | 7ea163f7-2737-4968-8ae8-7d2b8b8c3540 | Main Model |  | 36450 | ЭМ_В3 | [6 empty] | Conduit without Fittings | [22 empty] | OST_Conduit | None | 111 | [87 empty] | ADSK_Гофрировання труба_ПВХ_Легкая | [46 empty] | 0 | 09qyw1VwHD1gVrdFZjePMy | [140 empty] | Conduit without Fittings | ADSK_Гофрировання труба_ПВХ_Легкая |  | ADSK_Гофрировання труба_ПВХ_Легкая | ADSK_Гофрировання труба_ПВХ_Легкая | [98 empty] | 0 | Гофрировання труба ПВХ, легкая, диаметром 32 мм | [160 empty] | 0 | 2c0RvjQdDC8xveZWApXv54 | [31 empty] | None | None | 68х68мм, H=50мм | 68х68мм, H=50мм | Короба | ИС.ЭС.1.2 |  | 3074 | 3106 |  | 32 | 3090 | 0 | 0 | 3090 | 3090 | Жильё_06_ЭОМ_B3 | None | Новая конструкция | [176 empty] | м | [77 empty] | Трубы электромонтажные и аксессуары |  | 1.4 | v2021 | [88 empty] | Гибкая труба | Неспецифицируемый | Гофрировання труба ПВХ, легкая | 3106 | 3074 | 32 | 32 | 32
4169490 | ADSK_Гофрировання труба_ПВХ_Легкая | OST_Conduit | ADSK_Гофрировання труба_ПВХ_Легкая |  | TRUE |  |  |  |  | 5.65 |  | ADSK_Гофрировання труба_ПВХ_Легкая | 09d3ce81-7fa4-4d06-a7f5-9cf8ed9e0aad-003f9f12 | 7ea163f7-2737-4968-8ae8-7d2b8b8c3540 | Main Model |  | 36450 | ЭМ_В3 | [6 empty] | Conduit without Fittings | [22 empty] | OST_Conduit | None | 111 | [87 empty] | ADSK_Гофрировання труба_ПВХ_Легкая | [46 empty] | 0 | 09qyw1VwHD1gVrdFZjePM$ | [140 empty] | Conduit without Fittings | ADSK_Гофрировання труба_ПВХ_Легкая |  | ADSK_Гофрировання труба_ПВХ_Легкая | ADSK_Гофрировання труба_ПВХ_Легкая | [98 empty] | 0 | Гофрировання труба ПВХ, легкая, диаметром 32 мм | [160 empty] | 0 | 2c0RvjQdDC8xveZWApXv54 | [31 empty] | None | None | 68х68мм, H=50мм | 68х68мм, H=50мм | Короба | ИС.ЭС.1.2 |  | 3074 | 3106 |  | 32 | 3090 | 0 | 0 | 3090 | 3090 | Жильё_06_ЭОМ_B3 | None | Новая конструкция | [176 empty] | м | [77 empty] | Трубы электромонтажные и аксессуары |  | 1.4 | v2021 | [88 empty] | Гибкая труба | Неспецифицируемый | Гофрировання труба ПВХ, легкая | 3106 | 3074 | 32 | 32 | 32
4169491 | Неспецифицируемый | OST_ConduitFitting | Неспецифицируемый | Жильё_06_ЭОМ_B3 | TRUE |  |  | 2.5832e-05 |  |  |  | Неспецифицируемый | 09d3ce81-7fa4-4d06-a7f5-9cf8ed9e0aad-003f9f13 | 31a5f52a-2c5e-48c4-b6d2-69a4f588162c | Main Model |  | 36450 | ЭМ_В3 | [6 empty] | ADSK_Поворот_Простой | [22 empty] | OST_ConduitFitting | None | 483 | [87 empty] | Неспецифицируемый | [46 empty] | 0 | 09qyw1VwHD1gVrdFZjePM_ | [140 empty] | ADSK_Поворот_Простой | Неспецифицируемый |  | Неспецифицируемый | Неспецифицируемый | [98 empty] | 0 | Неспецифицируемый | [160 empty] | 0 | 2c0RvjQdDC8xveZWApXwpp | [35 empty] | Короба | ИС.ЭС.1.2 | [11 empty] | None | Новая конструкция | [40 empty] | 0 | [5 empty] | None | FALSE | 3090 | Level : Жильё_06_ЭОМ_B3 | 3090 | [133 empty] | Неспецифицируемый | [65 empty] | Conduits | 23.80.30.17.11 |  |  |  |  | 1.1 | v2021 | [68 empty] | 0 | [27 empty] | 1 | 10 | FALSE | 16 | 32 | 32 | 1 | 20.175 | 90 | 16 | 19.175
4169492 | Неспецифицируемый | OST_ConduitFitting |  | Жильё_06_ЭОМ_B3 | TRUE |  |  | 2.5832e-05 |  |  |  |  | 09d3ce81-7fa4-4d06-a7f5-9cf8ed9e0aad-003f9f14 | 31a5f52a-2c5e-48c4-b6d2-69a4f588162c | Main Model |  | 36450 | ЭМ_В3 | [6 empty] | ADSK_Поворот_Простой | [159 empty] | 0 | 09qyw1VwHD1gVrdFZjePM_ | [243 empty] | 0 | Неспецифицируемый | [210 empty] | None | Новая конструкция | [46 empty] | None | FALSE | 3090 | Level : Жильё_06_ЭОМ_B3 | 3090 | [303 empty] | 1 | 10 | FALSE | 16 | 32 | 32 | 1 | 20.175 | 90 | 16 | 19.175
4169493 | Неспецифицируемый | OST_ConduitFitting | Неспецифицируемый | Жильё_06_ЭОМ_B3 | TRUE |  |  | 2.5832e-05 |  |  |  | Неспецифицируемый | 09d3ce81-7fa4-4d06-a7f5-9cf8ed9e0aad-003f9f15 | 31a5f52a-2c5e-48c4-b6d2-69a4f588162c | Main Model |  | 36450 | ЭМ_В3 | [6 empty] | ADSK_Поворот_Простой | [22 empty] | OST_ConduitFitting | None | 483 | [87 empty] | Неспецифицируемый | [46 empty] | 0 | 09qyw1VwHD1gVrdFZjePMu | [140 empty] | ADSK_Поворот_Простой | Неспецифицируемый |  | Неспецифицируемый | Неспецифицируемый | [98 empty] | 0 | Неспецифицируемый | [160 empty] | 0 | 2c0RvjQdDC8xveZWApXwpp | [35 empty] | Короба | ИС.ЭС.1.2 | [11 empty] | None | Новая конструкция | [40 empty] | 0 | [5 empty] | None | FALSE | 3090 | Level : Жильё_06_ЭОМ_B3 | 3090 | [133 empty] | Неспецифицируемый | [65 empty] | Conduits | 23.80.30.17.11 |  |  |  |  | 1.1 | v2021 | [68 empty] | 0 | [27 empty] | 1 | 10 | FALSE | 16 | 32 | 32 | 1 | 20.175 | 90 | 16 | 19.175
4169494 | Неспецифицируемый | OST_ConduitFitting |  | Жильё_06_ЭОМ_B3 | TRUE |  |  | 2.5832e-05 |  |  |  |  | 09d3ce81-7fa4-4d06-a7f5-9cf8ed9e0aad-003f9f16 | 31a5f52a-2c5e-48c4-b6d2-69a4f588162c | Main Model |  | 36450 | ЭМ_В3 | [6 empty] | ADSK_Поворот_Простой | [159 empty] | 0 | 09qyw1VwHD1gVrdFZjePMu | [243 empty] | 0 | Неспецифицируемый | [210 empty] | None | Новая конструкция | [46 empty] | None | FALSE | 3090 | Level : Жильё_06_ЭОМ_B3 | 3090 | [303 empty] | 1 | 10 | FALSE | 16 | 32 | 32 | 1 | 20.175 | 90 | 16 | 19.175
4169495 | ADSK_Гофрировання труба_ПВХ_Легкая | OST_Conduit | ADSK_Гофрировання труба_ПВХ_Легкая |  | TRUE |  |  |  |  | 1469.825 |  | ADSK_Гофрировання труба_ПВХ_Легкая | 09d3ce81-7fa4-4d06-a7f5-9cf8ed9e0aad-003f9f17 | 7ea163f7-2737-4968-8ae8-7d2b8b8c3540 | Main Model |  | 36450 | ЭМ_В3 | [6 empty] | Conduit without Fittings | [22 empty] | OST_Conduit | None | 111 | [87 empty] | ADSK_Гофрировання труба_ПВХ_Легкая | [46 empty] | 0 | 09qyw1VwHD1gVrdFZjePMw | [140 empty] | Conduit without Fittings | ADSK_Гофрировання труба_ПВХ_Легкая |  | ADSK_Гофрировання труба_ПВХ_Легкая | ADSK_Гофрировання труба_ПВХ_Легкая | [98 empty] | 0 | Гофрировання труба ПВХ, легкая, диаметром 32 мм | [160 empty] | 0 | 2c0RvjQdDC8xveZWApXv54 | [31 empty] | None | None | 68х68мм, H=50мм | 68х68мм, H=50мм | Короба | ИС.ЭС.1.2 |  | 3110.175 | 4580 |  | 32 | 3110.175 | 0 | 0 | 4580 | 3110.175 | Жильё_06_ЭОМ_B3 | None | Новая конструкция | [176 empty] | м | [77 empty] | Трубы электромонтажные и аксессуары |  | 1.4 | v2021 | [88 empty] | Гибкая труба | Неспецифицируемый | Гофрировання труба ПВХ, легкая | 3110.175 | 4580 | 32 | 32 | 32
4169496 | ADSK_Гофрировання труба_ПВХ_Легкая | OST_Conduit | ADSK_Гофрировання труба_ПВХ_Легкая |  | TRUE |  |  |  |  | 814.0932 |  | ADSK_Гофрировання труба_ПВХ_Легкая | 09d3ce81-7fa4-4d06-a7f5-9cf8ed9e0aad-003f9f18 | 7ea163f7-2737-4968-8ae8-7d2b8b8c3540 | Main Model |  | 36450 | ЭМ_В3 | [6 empty] | Conduit without Fittings | [22 empty] | OST_Conduit | None | 111 | [87 empty] | ADSK_Гофрировання труба_ПВХ_Легкая | [46 empty] | 0 | 09qyw1VwHD1gVrdFZjePMr | [140 empty] | Conduit without Fittings | ADSK_Гофрировання труба_ПВХ_Легкая |  | ADSK_Гофрировання труба_ПВХ_Легкая | ADSK_Гофрировання труба_ПВХ_Легкая | [98 empty] | 0 | Гофрировання труба ПВХ, легкая, диаметром 32 мм | [160 empty] | 0 | 2c0RvjQdDC8xveZWApXv54 | [31 empty] | None | None | 68х68мм, H=50мм | 68х68мм, H=50мм | Короба | ИС.ЭС.1.2 |  | 3074 | 3106 |  | 32 | 3090 | 0 | 0 | 3090 | 3090 | Жильё_06_ЭОМ_B3 | None | Новая конструкция | [176 empty] | м | [77 empty] | Трубы электромонтажные и аксессуары |  | 1.4 | v2021 | [88 empty] | Гибкая труба | Неспецифицируемый | Гофрировання труба ПВХ, легкая | 3106 | 3074 | 32 | 32 | 32
4169497 | ADSK_Гофрировання труба_ПВХ_Легкая | OST_Conduit | ADSK_Гофрировання труба_ПВХ_Легкая |  | TRUE |  |  |  |  | 1527.8895 |  | ADSK_Гофрировання труба_ПВХ_Легкая | 09d3ce81-7fa4-4d06-a7f5-9cf8ed9e0aad-003f9f19 | 7ea163f7-2737-4968-8ae8-7d2b8b8c3540 | Main Model |  | 36450 | ЭМ_В3 | [6 empty] | Conduit without Fittings | [22 empty] | OST_Conduit | None | 111 | [87 empty] | ADSK_Гофрировання труба_ПВХ_Легкая | [46 empty] | 0 | 09qyw1VwHD1gVrdFZjePMq | [140 empty] | Conduit without Fittings | ADSK_Гофрировання труба_ПВХ_Легкая |  | ADSK_Гофрировання труба_ПВХ_Легкая | ADSK_Гофрировання труба_ПВХ_Легкая | [98 empty] | 0 | Гофрировання труба ПВХ, легкая, диаметром 32 мм | [160 empty] | 0 | 2c0RvjQdDC8xveZWApXv54 | [31 empty] | None | None | 68х68мм, H=50мм | 68х68мм, H=50мм | Короба | ИС.ЭС.1.2 |  | 3074 | 3106 |  | 32 | 3090 | 0 | 0 | 3090 | 3090 | Жильё_06_ЭОМ_B3 | None | Новая конструкция | [176 empty] | м | [77 empty] | Трубы электромонтажные и аксессуары |  | 1.4 | v2021 | [88 empty] | Гибкая труба | Неспецифицируемый | Гофрировання труба ПВХ, легкая | 3106 | 3074 | 32 | 32 | 32
4169498 | ADSK_Гофрировання труба_ПВХ_Легкая | OST_Conduit | ADSK_Гофрировання труба_ПВХ_Легкая |  | TRUE |  |  |  |  | 5.65 |  | ADSK_Гофрировання труба_ПВХ_Легкая | 09d3ce81-7fa4-4d06-a7f5-9cf8ed9e0aad-003f9f1a | 7ea163f7-2737-4968-8ae8-7d2b8b8c3540 | Main Model |  | 36450 | ЭМ_В3 | [6 empty] | Conduit without Fittings | [22 empty] | OST_Conduit | None | 111 | [87 empty] | ADSK_Гофрировання труба_ПВХ_Легкая | [46 empty] | 0 | 09qyw1VwHD1gVrdFZjePMt | [140 empty] | Conduit without Fittings | ADSK_Гофрировання труба_ПВХ_Легкая |  | ADSK_Гофрировання труба_ПВХ_Легкая | ADSK_Гофрировання труба_ПВХ_Легкая | [98 empty] | 0 | Гофрировання труба ПВХ, легкая, диаметром 32 мм | [160 empty] | 0 | 2c0RvjQdDC8xveZWApXv54 | [31 empty] | None | None | 68х68мм, H=50мм | 68х68мм, H=50мм | Короба | ИС.ЭС.1.2 |  | 3074 | 3106 |  | 32 | 3090 | 0 | 0 | 3090 | 3090 | Жильё_06_ЭОМ_B3 | None | Новая конструкция | [176 empty] | м | [77 empty] | Трубы электромонтажные и аксессуары |  | 1.4 | v2021 | [88 empty] | Гибкая труба | Неспецифицируемый | Гофрировання труба ПВХ, легкая | 3106 | 3074 | 32 | 32 | 32
4169499 | Неспецифицируемый | OST_ConduitFitting | Неспецифицируемый | Жильё_06_ЭОМ_B3 | TRUE |  |  | 2.5832e-05 |  |  |  | Неспецифицируемый | 09d3ce81-7fa4-4d06-a7f5-9cf8ed9e0aad-003f9f1b | 31a5f52a-2c5e-48c4-b6d2-69a4f588162c | Main Model |  | 36450 | ЭМ_В3 | [6 empty] | ADSK_Поворот_Простой | [22 empty] | OST_ConduitFitting | None | 483 | [87 empty] | Неспецифицируемый | [46 empty] | 0 | 09qyw1VwHD1gVrdFZjePMs | [140 empty] | ADSK_Поворот_Простой | Неспецифицируемый |  | Неспецифицируемый | Неспецифицируемый | [98 empty] | 0 | Неспецифицируемый | [160 empty] | 0 | 2c0RvjQdDC8xveZWApXwpp | [35 empty] | Короба | ИС.ЭС.1.2 | [11 empty] | None | Новая конструкция | [40 empty] | 0 | [5 empty] | None | FALSE | 3090 | Level : Жильё_06_ЭОМ_B3 | 3090 | [133 empty] | Неспецифицируемый | [65 empty] | Conduits | 23.80.30.17.11 |  |  |  |  | 1.1 | v2021 | [68 empty] | 0 | [27 empty] | 1 | 10 | FALSE | 16 | 32 | 32 | 1 | 20.175 | 90 | 16 | 19.175
4169500 | Неспецифицируемый | OST_ConduitFitting |  | Жильё_06_ЭОМ_B3 | TRUE |  |  | 2.5832e-05 |  |  |  |  | 09d3ce81-7fa4-4d06-a7f5-9cf8ed9e0aad-003f9f1c | 31a5f52a-2c5e-48c4-b6d2-69a4f588162c | Main Model |  | 36450 | ЭМ_В3 | [6 empty] | ADSK_Поворот_Простой | [159 empty] | 0 | 09qyw1VwHD1gVrdFZjePMs | [243 empty] | 0 | Неспецифицируемый | [210 empty] | None | Новая конструкция | [46 empty] | None | FALSE | 3090 | Level : Жильё_06_ЭОМ_B3 | 3090 | [303 empty] | 1 | 10 | FALSE | 16 | 32 | 32 | 1 | 20.175 | 90 | 16 | 19.175
4169501 | Неспецифицируемый | OST_ConduitFitting | Неспецифицируемый | Жильё_06_ЭОМ_B3 | TRUE |  |  | 2.5832e-05 |  |  |  | Неспецифицируемый | 09d3ce81-7fa4-4d06-a7f5-9cf8ed9e0aad-003f9f1d | 31a5f52a-2c5e-48c4-b6d2-69a4f588162c | Main Model |  | 36450 | ЭМ_В3 | [6 empty] | ADSK_Поворот_Простой | [22 empty] | OST_ConduitFitting | None | 483 | [87 empty] | Неспецифицируемый | [46 empty] | 0 | 09qyw1VwHD1gVrdFZjePMm | [140 empty] | ADSK_Поворот_Простой | Неспецифицируемый |  | Неспецифицируемый | Неспецифицируемый | [98 empty] | 0 | Неспецифицируемый | [160 empty] | 0 | 2c0RvjQdDC8xveZWApXwpp | [35 empty] | Короба | ИС.ЭС.1.2 | [11 empty] | None | Новая конструкция | [40 empty] | 0 | [5 empty] | None | FALSE | 3090 | Level : Жильё_06_ЭОМ_B3 | 3090 | [133 empty] | Неспецифицируемый | [65 empty] | Conduits | 23.80.30.17.11 |  |  |  |  | 1.1 | v2021 | [68 empty] | 0 | [27 empty] | 1 | 10 | FALSE | 16 | 32 | 32 | 1 | 20.175 | 90 | 16 | 19.175
4169502 | Неспецифицируемый | OST_ConduitFitting |  | Жильё_06_ЭОМ_B3 | TRUE |  |  | 2.5832e-05 |  |  |  |  | 09d3ce81-7fa4-4d06-a7f5-9cf8ed9e0aad-003f9f1e | 31a5f52a-2c5e-48c4-b6d2-69a4f588162c | Main Model |  | 36450 | ЭМ_В3 | [6 empty] | ADSK_Поворот_Простой | [159 empty] | 0 | 09qyw1VwHD1gVrdFZjePMm | [243 empty] | 0 | Неспецифицируемый | [210 empty] | None | Новая конструкция | [46 empty] | None | FALSE | 3090 | Level : Жильё_06_ЭОМ_B3 | 3090 | [303 empty] | 1 | 10 | FALSE | 16 | 32 | 32 | 1 | 20.175 | 90 | 16 | 19.175
4169503 | ADSK_Гофрировання труба_ПВХ_Легкая | OST_Conduit | ADSK_Гофрировання труба_ПВХ_Легкая |  | TRUE |  |  |  |  | 272.9392 |  | ADSK_Гофрировання труба_ПВХ_Легкая | 09d3ce81-7fa4-4d06-a7f5-9cf8ed9e0aad-003f9f1f | 7ea163f7-2737-4968-8ae8-7d2b8b8c3540 | Main Model |  | 36450 | ЭМ_В3 | [6 empty] | Conduit without Fittings | [22 empty] | OST_Conduit | None | 111 | [87 empty] | ADSK_Гофрировання труба_ПВХ_Легкая | [46 empty] | 0 | 09qyw1VwHD1gVrdFZjePMo | [140 empty] | Conduit without Fittings | ADSK_Гофрировання труба_ПВХ_Легкая |  | ADSK_Гофрировання труба_ПВХ_Легкая | ADSK_Гофрировання труба_ПВХ_Легкая | [260 empty] | 0 | 2c0RvjQdDC8xveZWApXv54 | [31 empty] | None | None | 68х68мм, H=50мм | 68х68мм, H=50мм | Короба | ИС.ЭС.1.2 |  | 3074 | 3106 |  | 32 | 3090 | 0 | 0 | 3090 | 3090 | Жильё_06_ЭОМ_B3 | None | Новая конструкция | [176 empty] | м | [77 empty] | Трубы электромонтажные и аксессуары |  | 1.4 | v2021 | [88 empty] | Гибкая труба | Неспецифицируемый | Гофрировання труба ПВХ, легкая | 3106 | 3074 | 32 | 32 | 32
4169504 | ADSK_Гофрировання труба_ПВХ_Легкая | OST_Conduit | ADSK_Гофрировання труба_ПВХ_Легкая |  | TRUE |  |  |  |  | 219.65 |  | ADSK_Гофрировання труба_ПВХ_Легкая | 09d3ce81-7fa4-4d06-a7f5-9cf8ed9e0aad-003f9f20 | 7ea163f7-2737-4968-8ae8-7d2b8b8c3540 | Main Model |  | 36450 | ЭМ_В3 | [6 empty] | Conduit without Fittings | [22 empty] | OST_Conduit | None | 111 | [87 empty] | ADSK_Гофрировання труба_ПВХ_Легкая | [46 empty] | 0 | 09qyw1VwHD1gVrdFZjePMD | [140 empty] | Conduit without Fittings | ADSK_Гофрировання труба_ПВХ_Легкая |  | ADSK_Гофрировання труба_ПВХ_Легкая | ADSK_Гофрировання труба_ПВХ_Легкая | [260 empty] | 0 | 2c0RvjQdDC8xveZWApXv54 | [31 empty] | None | None | 68х68мм, H=50мм | 68х68мм, H=50мм | Короба | ИС.ЭС.1.2 |  | 3074 | 3106 |  | 32 | 3090 | 0 | 0 | 3090 | 3090 | Жильё_06_ЭОМ_B3 | None | Новая конструкция | [176 empty] | м | [77 empty] | Трубы электромонтажные и аксессуары |  | 1.4 | v2021 | [88 empty] | Гибкая труба | Неспецифицируемый | Гофрировання труба ПВХ, легкая | 3106 | 3074 | 32 | 32 | 32
4169505 | ADSK_Гофрировання труба_ПВХ_Легкая | OST_Conduit | ADSK_Гофрировання труба_ПВХ_Легкая |  | TRUE |  |  |  |  | 1469.825 |  | ADSK_Гофрировання труба_ПВХ_Легкая | 09d3ce81-7fa4-4d06-a7f5-9cf8ed9e0aad-003f9f21 | 7ea163f7-2737-4968-8ae8-7d2b8b8c3540 | Main Model |  | 36450 | ЭМ_В3 | [6 empty] | Conduit without Fittings | [22 empty] | OST_Conduit | None | 111 | [87 empty] | ADSK_Гофрировання труба_ПВХ_Легкая | [46 empty] | 0 | 09qyw1VwHD1gVrdFZjePMC | [140 empty] | Conduit without Fittings | ADSK_Гофрировання труба_ПВХ_Легкая |  | ADSK_Гофрировання труба_ПВХ_Легкая | ADSK_Гофрировання труба_ПВХ_Легкая | [98 empty] | 0 | Гофрировання труба ПВХ, легкая, диаметром 32 мм | [160 empty] | 0 | 2c0RvjQdDC8xveZWApXv54 | [31 empty] | None | None | 68х68мм, H=50мм | 68х68мм, H=50мм | Короба | ИС.ЭС.1.2 |  | 3110.175 | 4580 |  | 32 | 3110.175 | 0 | 0 | 4580 | 3110.175 | Жильё_06_ЭОМ_B3 | None | Новая конструкция | [176 empty] | м | [77 empty] | Трубы электромонтажные и аксессуары |  | 1.4 | v2021 | [88 empty] | Гибкая труба | Неспецифицируемый | Гофрировання труба ПВХ, легкая | 3110.175 | 4580 | 32 | 32 | 32
4169506 | ADSK_Гофрировання труба_ПВХ_Легкая | OST_Conduit | ADSK_Гофрировання труба_ПВХ_Легкая |  | TRUE |  |  |  |  | 3487.0932 |  | ADSK_Гофрировання труба_ПВХ_Легкая | 09d3ce81-7fa4-4d06-a7f5-9cf8ed9e0aad-003f9f22 | 7ea163f7-2737-4968-8ae8-7d2b8b8c3540 | Main Model |  | 36450 | ЭМ_В3 | [6 empty] | Conduit without Fittings | [22 empty] | OST_Conduit | None | 111 | [87 empty] | ADSK_Гофрировання труба_ПВХ_Легкая | [46 empty] | 0 | 09qyw1VwHD1gVrdFZjePMF | [140 empty] | Conduit without Fittings | ADSK_Гофрировання труба_ПВХ_Легкая |  | ADSK_Гофрировання труба_ПВХ_Легкая | ADSK_Гофрировання труба_ПВХ_Легкая | [98 empty] | 0 | Гофрировання труба ПВХ, легкая, диаметром 32 мм | [160 empty] | 0 | 2c0RvjQdDC8xveZWApXv54 | [31 empty] | None | None | 68х68мм, H=50мм | 68х68мм, H=50мм | Короба | ИС.ЭС.1.2 |  | 3074 | 3106 |  | 32 | 3090 | 0 | 0 | 3090 | 3090 | Жильё_06_ЭОМ_B3 | None | Новая конструкция | [176 empty] | м | [77 empty] | Трубы электромонтажные и аксессуары |  | 1.4 | v2021 | [88 empty] | Гибкая труба | Неспецифицируемый | Гофрировання труба ПВХ, легкая | 3106 | 3074 | 32 | 32 | 32
4169507 | ADSK_Гофрировання труба_ПВХ_Легкая | OST_Conduit | ADSK_Гофрировання труба_ПВХ_Легкая |  | TRUE |  |  |  |  | 1628.6359 |  | ADSK_Гофрировання труба_ПВХ_Легкая | 09d3ce81-7fa4-4d06-a7f5-9cf8ed9e0aad-003f9f23 | 7ea163f7-2737-4968-8ae8-7d2b8b8c3540 | Main Model |  | 36450 | ЭМ_В3 | [6 empty] | Conduit without Fittings | [22 empty] | OST_Conduit | None | 111 | [87 empty] | ADSK_Гофрировання труба_ПВХ_Легкая | [46 empty] | 0 | 09qyw1VwHD1gVrdFZjePME | [140 empty] | Conduit without Fittings | ADSK_Гофрировання труба_ПВХ_Легкая |  | ADSK_Гофрировання труба_ПВХ_Легкая | ADSK_Гофрировання труба_ПВХ_Легкая | [98 empty] | 0 | Гофрировання труба ПВХ, легкая, диаметром 32 мм | [160 empty] | 0 | 2c0RvjQdDC8xveZWApXv54 | [31 empty] | None | None | 68х68мм, H=50мм | 68х68мм, H=50мм | Короба | ИС.ЭС.1.2 |  | 3074 | 3106 |  | 32 | 3090 | 0 | 0 | 3090 | 3090 | Жильё_06_ЭОМ_B3 | None | Новая конструкция | [176 empty] | м | [77 empty] | Трубы электромонтажные и аксессуары |  | 1.4 | v2021 | [88 empty] | Гибкая труба | Неспецифицируемый | Гофрировання труба ПВХ, легкая | 3106 | 3074 | 32 | 32 | 32
4169508 | Неспецифицируемый | OST_ConduitFitting | Неспецифицируемый | Жильё_06_ЭОМ_B3 | TRUE |  |  | 2.5832e-05 |  |  |  | Неспецифицируемый | 09d3ce81-7fa4-4d06-a7f5-9cf8ed9e0aad-003f9f24 | 31a5f52a-2c5e-48c4-b6d2-69a4f588162c | Main Model |  | 36450 | ЭМ_В3 | [6 empty] | ADSK_Поворот_Простой | [22 empty] | OST_ConduitFitting | None | 483 | [87 empty] | Неспецифицируемый | [46 empty] | 0 | 09qyw1VwHD1gVrdFZjePM9 | [140 empty] | ADSK_Поворот_Простой | Неспецифицируемый |  | Неспецифицируемый | Неспецифицируемый | [98 empty] | 0 | Неспецифицируемый | [160 empty] | 0 | 2c0RvjQdDC8xveZWApXwpp | [35 empty] | Короба | ИС.ЭС.1.2 | [11 empty] | None | Новая конструкция | [40 empty] | 0 | [5 empty] | None | FALSE | 3090 | Level : Жильё_06_ЭОМ_B3 | 3090 | [133 empty] | Неспецифицируемый | [65 empty] | Conduits | 23.80.30.17.11 |  |  |  |  | 1.1 | v2021 | [68 empty] | 0 | [27 empty] | 1 | 10 | FALSE | 16 | 32 | 32 | 1 | 20.175 | 90 | 16 | 19.175
4169509 | Неспецифицируемый | OST_ConduitFitting |  | Жильё_06_ЭОМ_B3 | TRUE |  |  | 2.5832e-05 |  |  |  |  | 09d3ce81-7fa4-4d06-a7f5-9cf8ed9e0aad-003f9f25 | 31a5f52a-2c5e-48c4-b6d2-69a4f588162c | Main Model |  | 36450 | ЭМ_В3 | [6 empty] | ADSK_Поворот_Простой | [159 empty] | 0 | 09qyw1VwHD1gVrdFZjePM9 | [243 empty] | 0 | Неспецифицируемый | [210 empty] | None | Новая конструкция | [46 empty] | None | FALSE | 3090 | Level : Жильё_06_ЭОМ_B3 | 3090 | [303 empty] | 1 | 10 | FALSE | 16 | 32 | 32 | 1 | 20.175 | 90 | 16 | 19.175
4169510 | ADSK_Гофрировання труба_ПВХ_Легкая | OST_Conduit | ADSK_Гофрировання труба_ПВХ_Легкая |  | TRUE |  |  |  |  | 5.65 |  | ADSK_Гофрировання труба_ПВХ_Легкая | 09d3ce81-7fa4-4d06-a7f5-9cf8ed9e0aad-003f9f26 | 7ea163f7-2737-4968-8ae8-7d2b8b8c3540 | Main Model |  | 36450 | ЭМ_В3 | [6 empty] | Conduit without Fittings | [22 empty] | OST_Conduit | None | 111 | [87 empty] | ADSK_Гофрировання труба_ПВХ_Легкая | [46 empty] | 0 | 09qyw1VwHD1gVrdFZjePMB | [140 empty] | Conduit without Fittings | ADSK_Гофрировання труба_ПВХ_Легкая |  | ADSK_Гофрировання труба_ПВХ_Легкая | ADSK_Гофрировання труба_ПВХ_Легкая | [98 empty] | 0 | Гофрировання труба ПВХ, легкая, диаметром 32 мм | [160 empty] | 0 | 2c0RvjQdDC8xveZWApXv54 | [31 empty] | None | None | 68х68мм, H=50мм | 68х68мм, H=50мм | Короба | ИС.ЭС.1.2 |  | 3074 | 3106 |  | 32 | 3090 | 0 | 0 | 3090 | 3090 | Жильё_06_ЭОМ_B3 | None | Новая конструкция | [176 empty] | м | [77 empty] | Трубы электромонтажные и аксессуары |  | 1.4 | v2021 | [88 empty] | Гибкая труба | Неспецифицируемый | Гофрировання труба ПВХ, легкая | 3106 | 3074 | 32 | 32 | 32
4169511 | Неспецифицируемый | OST_ConduitFitting | Неспецифицируемый | Жильё_06_ЭОМ_B3 | TRUE |  |  | 2.5832e-05 |  |  |  | Неспецифицируемый | 09d3ce81-7fa4-4d06-a7f5-9cf8ed9e0aad-003f9f27 | 31a5f52a-2c5e-48c4-b6d2-69a4f588162c | Main Model |  | 36450 | ЭМ_В3 | [6 empty] | ADSK_Поворот_Простой | [22 empty] | OST_ConduitFitting | None | 483 | [87 empty] | Неспецифицируемый | [46 empty] | 0 | 09qyw1VwHD1gVrdFZjePMA | [140 empty] | ADSK_Поворот_Простой | Неспецифицируемый |  | Неспецифицируемый | Неспецифицируемый | [98 empty] | 0 | Неспецифицируемый | [160 empty] | 0 | 2c0RvjQdDC8xveZWApXwpp | [35 empty] | Короба | ИС.ЭС.1.2 | [11 empty] | None | Новая конструкция | [40 empty] | 0 | [5 empty] | None | FALSE | 3090 | Level : Жильё_06_ЭОМ_B3 | 3090 | [133 empty] | Неспецифицируемый | [65 empty] | Conduits | 23.80.30.17.11 |  |  |  |  | 1.1 | v2021 | [68 empty] | 0 | [27 empty] | 1 | 10 | FALSE | 16 | 32 | 32 | 1 | 20.175 | 90 | 16 | 19.175
4169512 | Неспецифицируемый | OST_ConduitFitting |  | Жильё_06_ЭОМ_B3 | TRUE |  |  | 2.5832e-05 |  |  |  |  | 09d3ce81-7fa4-4d06-a7f5-9cf8ed9e0aad-003f9f28 | 31a5f52a-2c5e-48c4-b6d2-69a4f588162c | Main Model |  | 36450 | ЭМ_В3 | [6 empty] | ADSK_Поворот_Простой | [159 empty] | 0 | 09qyw1VwHD1gVrdFZjePMA | [243 empty] | 0 | Неспецифицируемый | [210 empty] | None | Новая конструкция | [46 empty] | None | FALSE | 3090 | Level : Жильё_06_ЭОМ_B3 | 3090 | [303 empty] | 1 | 10 | FALSE | 16 | 32 | 32 | 1 | 20.175 | 90 | 16 | 19.175
4169513 | Неспецифицируемый | OST_ConduitFitting | Неспецифицируемый | Жильё_06_ЭОМ_B3 | TRUE |  |  | 2.5832e-05 |  |  |  | Неспецифицируемый | 09d3ce81-7fa4-4d06-a7f5-9cf8ed9e0aad-003f9f29 | 31a5f52a-2c5e-48c4-b6d2-69a4f588162c | Main Model |  | 36450 | ЭМ_В3 | [6 empty] | ADSK_Поворот_Простой | [22 empty] | OST_ConduitFitting | None | 483 | [87 empty] | Неспецифицируемый | [46 empty] | 0 | 09qyw1VwHD1gVrdFZjePM4 | [140 empty] | ADSK_Поворот_Простой | Неспецифицируемый |  | Неспецифицируемый | Неспецифицируемый | [98 empty] | 0 | Неспецифицируемый | [160 empty] | 0 | 2c0RvjQdDC8xveZWApXwpp | [35 empty] | Короба | ИС.ЭС.1.2 | [11 empty] | None | Новая конструкция | [40 empty] | 0 | [5 empty] | None | FALSE | 3090 | Level : Жильё_06_ЭОМ_B3 | 3090 | [133 empty] | Неспецифицируемый | [65 empty] | Conduits | 23.80.30.17.11 |  |  |  |  | 1.1 | v2021 | [68 empty] | 0 | [27 empty] | 1 | 10 | FALSE | 16 | 32 | 32 | 1 | 20.175 | 90 | 16 | 19.175
4169514 | Неспецифицируемый | OST_ConduitFitting |  | Жильё_06_ЭОМ_B3 | TRUE |  |  | 2.5832e-05 |  |  |  |  | 09d3ce81-7fa4-4d06-a7f5-9cf8ed9e0aad-003f9f2a | 31a5f52a-2c5e-48c4-b6d2-69a4f588162c | Main Model |  | 36450 | ЭМ_В3 | [6 empty] | ADSK_Поворот_Простой | [159 empty] | 0 | 09qyw1VwHD1gVrdFZjePM4 | [243 empty] | 0 | Неспецифицируемый | [210 empty] | None | Новая конструкция | [46 empty] | None | FALSE | 3090 | Level : Жильё_06_ЭОМ_B3 | 3090 | [303 empty] | 1 | 10 | FALSE | 16 | 32 | 32 | 1 | 20.175 | 90 | 16 | 19.175
4169515 | ADSK_Гофрировання труба_ПВХ_Легкая | OST_Conduit | ADSK_Гофрировання труба_ПВХ_Легкая |  | TRUE |  |  |  |  | 472.9392 |  | ADSK_Гофрировання труба_ПВХ_Легкая | 09d3ce81-7fa4-4d06-a7f5-9cf8ed9e0aad-003f9f2b | 7ea163f7-2737-4968-8ae8-7d2b8b8c3540 | Main Model |  | 36450 | ЭМ_В3 | [6 empty] | Conduit without Fittings | [22 empty] | OST_Conduit | None | 111 | [87 empty] | ADSK_Гофрировання труба_ПВХ_Легкая | [46 empty] | 0 | 09qyw1VwHD1gVrdFZjePM6 | [140 empty] | Conduit without Fittings | ADSK_Гофрировання труба_ПВХ_Легкая |  | ADSK_Гофрировання труба_ПВХ_Легкая | ADSK_Гофрировання труба_ПВХ_Легкая | [260 empty] | 0 | 2c0RvjQdDC8xveZWApXv54 | [31 empty] | None | None | 68х68мм, H=50мм | 68х68мм, H=50мм | Короба | ИС.ЭС.1.2 |  | 3074 | 3106 |  | 32 | 3090 | 0 | 0 | 3090 | 3090 | Жильё_06_ЭОМ_B3 | None | Новая конструкция | [176 empty] | м | [77 empty] | Трубы электромонтажные и аксессуары |  | 1.4 | v2021 | [88 empty] | Гибкая труба | Неспецифицируемый | Гофрировання труба ПВХ, легкая | 3106 | 3074 | 32 | 32 | 32
4169516 | ADSK_Гофрировання труба_ПВХ_Легкая | OST_Conduit | ADSK_Гофрировання труба_ПВХ_Легкая |  | TRUE |  |  |  |  | 372.9392 |  | ADSK_Гофрировання труба_ПВХ_Легкая | 09d3ce81-7fa4-4d06-a7f5-9cf8ed9e0aad-003f9f2c | 7ea163f7-2737-4968-8ae8-7d2b8b8c3540 | Main Model |  | 36450 | ЭМ_В3 | [6 empty] | Conduit without Fittings | [22 empty] | OST_Conduit | None | 111 | [87 empty] | ADSK_Гофрировання труба_ПВХ_Легкая | [46 empty] | 0 | 09qyw1VwHD1gVrdFZjePM1 | [140 empty] | Conduit without Fittings | ADSK_Гофрировання труба_ПВХ_Легкая |  | ADSK_Гофрировання труба_ПВХ_Легкая | ADSK_Гофрировання труба_ПВХ_Легкая | [260 empty] | 0 | 2c0RvjQdDC8xveZWApXv54 | [31 empty] | None | None | 68х68мм, H=50мм | 68х68мм, H=50мм | Короба | ИС.ЭС.1.2 |  | 3074 | 3106 |  | 32 | 3090 | 0 | 0 | 3090 | 3090 | Жильё_06_ЭОМ_B3 | None | Новая конструкция | [176 empty] | м | [77 empty] | Трубы электромонтажные и аксессуары |  | 1.4 | v2021 | [88 empty] | Гибкая труба | Неспецифицируемый | Гофрировання труба ПВХ, легкая | 3106 | 3074 | 32 | 32 | 32
4169517 | Неспецифицируемый | OST_ConduitFitting | Неспецифицируемый | Жильё_06_ЭОМ_B3 | TRUE |  |  | 2.5832e-05 |  |  |  | Неспецифицируемый | 09d3ce81-7fa4-4d06-a7f5-9cf8ed9e0aad-003f9f2d | 31a5f52a-2c5e-48c4-b6d2-69a4f588162c | Main Model |  | 36450 | ЭМ_В3 | [6 empty] | ADSK_Поворот_Простой | [22 empty] | OST_ConduitFitting | None | 483 | [87 empty] | Неспецифицируемый | [46 empty] | 0 | 09qyw1VwHD1gVrdFZjePM0 | [140 empty] | ADSK_Поворот_Простой | Неспецифицируемый |  | Неспецифицируемый | Неспецифицируемый | [98 empty] | 0 | Неспецифицируемый | [160 empty] | 0 | 2c0RvjQdDC8xveZWApXwpp | [35 empty] | Короба | ИС.ЭС.1.2 | [11 empty] | None | Новая конструкция | [40 empty] | 0 | [5 empty] | None | FALSE | 3090 | Level : Жильё_06_ЭОМ_B3 | 3090 | [133 empty] | Неспецифицируемый | [65 empty] | Conduits | 23.80.30.17.11 |  |  |  |  | 1.1 | v2021 | [68 empty] | 0 | [27 empty] | 1 | 10 | FALSE | 16 | 32 | 32 | 1 | 20.175 | 90 | 16 | 19.175
4169518 | Неспецифицируемый | OST_ConduitFitting |  | Жильё_06_ЭОМ_B3 | TRUE |  |  | 2.5832e-05 |  |  |  |  | 09d3ce81-7fa4-4d06-a7f5-9cf8ed9e0aad-003f9f2e | 31a5f52a-2c5e-48c4-b6d2-69a4f588162c | Main Model |  | 36450 | ЭМ_В3 | [6 empty] | ADSK_Поворот_Простой | [159 empty] | 0 | 09qyw1VwHD1gVrdFZjePM0 | [243 empty] | 0 | Неспецифицируемый | [210 empty] | None | Новая конструкция | [46 empty] | None | FALSE | 3090 | Level : Жильё_06_ЭОМ_B3 | 3090 | [303 empty] | 1 | 10 | FALSE | 16 | 32 | 32 | 1 | 20.175 | 90 | 16 | 19.175
4169519 | Неспецифицируемый | OST_ConduitFitting | Неспецифицируемый | Жильё_06_ЭОМ_B3 | TRUE |  |  | 2.5832e-05 |  |  |  | Неспецифицируемый | 09d3ce81-7fa4-4d06-a7f5-9cf8ed9e0aad-003f9f2f | 31a5f52a-2c5e-48c4-b6d2-69a4f588162c | Main Model |  | 36450 | ЭМ_В3 | [6 empty] | ADSK_Поворот_Простой | [22 empty] | OST_ConduitFitting | None | 483 | [87 empty] | Неспецифицируемый | [46 empty] | 0 | 09qyw1VwHD1gVrdFZjePM2 | [140 empty] | ADSK_Поворот_Простой | Неспецифицируемый |  | Неспецифицируемый | Неспецифицируемый | [98 empty] | 0 | Неспецифицируемый | [160 empty] | 0 | 2c0RvjQdDC8xveZWApXwpp | [35 empty] | Короба | ИС.ЭС.1.2 | [11 empty] | None | Новая конструкция | [40 empty] | 0 | [5 empty] | None | FALSE | 3090 | Level : Жильё_06_ЭОМ_B3 | 3090 | [133 empty] | Неспецифицируемый | [65 empty] | Conduits | 23.80.30.17.11 |  |  |  |  | 1.1 | v2021 | [68 empty] | 0 | [27 empty] | 1 | 10 | FALSE | 16 | 32 | 32 | 1 | 20.175 | 90 | 16 | 19.175
4169520 | Неспецифицируемый | OST_ConduitFitting |  | Жильё_06_ЭОМ_B3 | TRUE |  |  | 2.5832e-05 |  |  |  |  | 09d3ce81-7fa4-4d06-a7f5-9cf8ed9e0aad-003f9f30 | 31a5f52a-2c5e-48c4-b6d2-69a4f588162c | Main Model |  | 36450 | ЭМ_В3 | [6 empty] | ADSK_Поворот_Простой | [159 empty] | 0 | 09qyw1VwHD1gVrdFZjePM2 | [243 empty] | 0 | Неспецифицируемый | [210 empty] | None | Новая конструкция | [46 empty] | None | FALSE | 3090 | Level : Жильё_06_ЭОМ_B3 | 3090 | [303 empty] | 1 | 10 | FALSE | 16 | 32 | 32 | 1 | 20.175 | 90 | 16 | 19.175
4169521 | Неспецифицируемый | OST_ConduitFitting | Неспецифицируемый | Жильё_06_ЭОМ_B3 | TRUE |  |  | 2.5832e-05 |  |  |  | Неспецифицируемый | 09d3ce81-7fa4-4d06-a7f5-9cf8ed9e0aad-003f9f31 | 31a5f52a-2c5e-48c4-b6d2-69a4f588162c | Main Model |  | 36450 | ЭМ_В3 | [6 empty] | ADSK_Поворот_Простой | [22 empty] | OST_ConduitFitting | None | 483 | [87 empty] | Неспецифицируемый | [46 empty] | 0 | 09qyw1VwHD1gVrdFZjePMS | [140 empty] | ADSK_Поворот_Простой | Неспецифицируемый |  | Неспецифицируемый | Неспецифицируемый | [98 empty] | 0 | Неспецифицируемый | [160 empty] | 0 | 2c0RvjQdDC8xveZWApXwpp | [35 empty] | Короба | ИС.ЭС.1.2 | [11 empty] | None | Новая конструкция | [40 empty] | 0 | [5 empty] | None | FALSE | 3090 | Level : Жильё_06_ЭОМ_B3 | 3090 | [133 empty] | Неспецифицируемый | [65 empty] | Conduits | 23.80.30.17.11 |  |  |  |  | 1.1 | v2021 | [68 empty] | 0 | [27 empty] | 1 | 10 | FALSE | 16 | 32 | 32 | 1 | 20.175 | 90 | 16 | 19.175
4169522 | Неспецифицируемый | OST_ConduitFitting |  | Жильё_06_ЭОМ_B3 | TRUE |  |  | 2.5832e-05 |  |  |  |  | 09d3ce81-7fa4-4d06-a7f5-9cf8ed9e0aad-003f9f32 | 31a5f52a-2c5e-48c4-b6d2-69a4f588162c | Main Model |  | 36450 | ЭМ_В3 | [6 empty] | ADSK_Поворот_Простой | [159 empty] | 0 | 09qyw1VwHD1gVrdFZjePMS | [243 empty] | 0 | Неспецифицируемый | [210 empty] | None | Новая конструкция | [46 empty] | None | FALSE | 3090 | Level : Жильё_06_ЭОМ_B3 | 3090 | [303 empty] | 1 | 10 | FALSE | 16 | 32 | 32 | 1 | 20.175 | 90 | 16 | 19.175
4169523 | Неспецифицируемый | OST_ConduitFitting | Неспецифицируемый | Жильё_06_ЭОМ_B3 | TRUE |  |  | 2.5832e-05 |  |  |  | Неспецифицируемый | 09d3ce81-7fa4-4d06-a7f5-9cf8ed9e0aad-003f9f33 | 31a5f52a-2c5e-48c4-b6d2-69a4f588162c | Main Model |  | 36450 | ЭМ_В3 | [6 empty] | ADSK_Поворот_Простой | [22 empty] | OST_ConduitFitting | None | 483 | [87 empty] | Неспецифицируемый | [46 empty] | 0 | 09qyw1VwHD1gVrdFZjePMU | [140 empty] | ADSK_Поворот_Простой | Неспецифицируемый |  | Неспецифицируемый | Неспецифицируемый | [98 empty] | 0 | Неспецифицируемый | [160 empty] | 0 | 2c0RvjQdDC8xveZWApXwpp | [35 empty] | Короба | ИС.ЭС.1.2 | [11 empty] | None | Новая конструкция | [40 empty] | 0 | [5 empty] | None | FALSE | 3090 | Level : Жильё_06_ЭОМ_B3 | 3090 | [133 empty] | Неспецифицируемый | [65 empty] | Conduits | 23.80.30.17.11 |  |  |  |  | 1.1 | v2021 | [68 empty] | 0 | [27 empty] | 1 | 10 | FALSE | 16 | 32 | 32 | 1 | 20.175 | 90 | 16 | 19.175
4169524 | Неспецифицируемый | OST_ConduitFitting |  | Жильё_06_ЭОМ_B3 | TRUE |  |  | 2.5832e-05 |  |  |  |  | 09d3ce81-7fa4-4d06-a7f5-9cf8ed9e0aad-003f9f34 | 31a5f52a-2c5e-48c4-b6d2-69a4f588162c | Main Model |  | 36450 | ЭМ_В3 | [6 empty] | ADSK_Поворот_Простой | [159 empty] | 0 | 09qyw1VwHD1gVrdFZjePMU | [243 empty] | 0 | Неспецифицируемый | [210 empty] | None | Новая конструкция | [46 empty] | None | FALSE | 3090 | Level : Жильё_06_ЭОМ_B3 | 3090 | [303 empty] | 1 | 10 | FALSE | 16 | 32 | 32 | 1 | 20.175 | 90 | 16 | 19.175
4169525 | Неспецифицируемый | OST_ConduitFitting | Неспецифицируемый | Жильё_06_ЭОМ_B3 | TRUE |  |  | 2.5832e-05 |  |  |  | Неспецифицируемый | 09d3ce81-7fa4-4d06-a7f5-9cf8ed9e0aad-003f9f35 | 31a5f52a-2c5e-48c4-b6d2-69a4f588162c | Main Model |  | 36450 | ЭМ_В3 | [6 empty] | ADSK_Поворот_Простой | [22 empty] | OST_ConduitFitting | None | 483 | [87 empty] | Неспецифицируемый | [46 empty] | 0 | 09qyw1VwHD1gVrdFZjePMO | [140 empty] | ADSK_Поворот_Простой | Неспецифицируемый |  | Неспецифицируемый | Неспецифицируемый | [98 empty] | 0 | Неспецифицируемый | [160 empty] | 0 | 2c0RvjQdDC8xveZWApXwpp | [35 empty] | Короба | ИС.ЭС.1.2 | [11 empty] | None | Новая конструкция | [40 empty] | 0 | [5 empty] | None | FALSE | 3090 | Level : Жильё_06_ЭОМ_B3 | 3090 | [133 empty] | Неспецифицируемый | [65 empty] | Conduits | 23.80.30.17.11 |  |  |  |  | 1.1 | v2021 | [68 empty] | 0 | [27 empty] | 1 | 10 | FALSE | 16 | 32 | 32 | 1 | 20.175 | 90 | 16 | 19.175
4169526 | Неспецифицируемый | OST_ConduitFitting |  | Жильё_06_ЭОМ_B3 | TRUE |  |  | 2.5832e-05 |  |  |  |  | 09d3ce81-7fa4-4d06-a7f5-9cf8ed9e0aad-003f9f36 | 31a5f52a-2c5e-48c4-b6d2-69a4f588162c | Main Model |  | 36450 | ЭМ_В3 | [6 empty] | ADSK_Поворот_Простой | [159 empty] | 0 | 09qyw1VwHD1gVrdFZjePMO | [243 empty] | 0 | Неспецифицируемый | [210 empty] | None | Новая конструкция | [46 empty] | None | FALSE | 3090 | Level : Жильё_06_ЭОМ_B3 | 3090 | [303 empty] | 1 | 10 | FALSE | 16 | 32 | 32 | 1 | 20.175 | 90 | 16 | 19.175
4169527 | Неспецифицируемый | OST_ConduitFitting | Неспецифицируемый | Жильё_06_ЭОМ_B3 | TRUE |  |  | 2.5832e-05 |  |  |  | Неспецифицируемый | 09d3ce81-7fa4-4d06-a7f5-9cf8ed9e0aad-003f9f37 | 31a5f52a-2c5e-48c4-b6d2-69a4f588162c | Main Model |  | 36450 | ЭМ_В3 | [6 empty] | ADSK_Поворот_Простой | [22 empty] | OST_ConduitFitting | None | 483 | [87 empty] | Неспецифицируемый | [46 empty] | 0 | 09qyw1VwHD1gVrdFZjePMQ | [140 empty] | ADSK_Поворот_Простой | Неспецифицируемый |  | Неспецифицируемый | Неспецифицируемый | [98 empty] | 0 | Неспецифицируемый | [160 empty] | 0 | 2c0RvjQdDC8xveZWApXwpp | [35 empty] | Короба | ИС.ЭС.1.2 | [11 empty] | None | Новая конструкция | [40 empty] | 0 | [5 empty] | None | FALSE | 3090 | Level : Жильё_06_ЭОМ_B3 | 3090 | [133 empty] | Неспецифицируемый | [65 empty] | Conduits | 23.80.30.17.11 |  |  |  |  | 1.1 | v2021 | [68 empty] | 0 | [27 empty] | 1 | 10 | FALSE | 16 | 32 | 32 | 1 | 20.175 | 90 | 16 | 19.175
4169528 | Неспецифицируемый | OST_ConduitFitting |  | Жильё_06_ЭОМ_B3 | TRUE |  |  | 2.5832e-05 |  |  |  |  | 09d3ce81-7fa4-4d06-a7f5-9cf8ed9e0aad-003f9f38 | 31a5f52a-2c5e-48c4-b6d2-69a4f588162c | Main Model |  | 36450 | ЭМ_В3 | [6 empty] | ADSK_Поворот_Простой | [159 empty] | 0 | 09qyw1VwHD1gVrdFZjePMQ | [243 empty] | 0 | Неспецифицируемый | [210 empty] | None | Новая конструкция | [46 empty] | None | FALSE | 3090 | Level : Жильё_06_ЭОМ_B3 | 3090 | [303 empty] | 1 | 10 | FALSE | 16 | 32 | 32 | 1 | 20.175 | 90 | 16 | 19.175
4169529 | Неспецифицируемый | OST_ConduitFitting | Неспецифицируемый | Жильё_06_ЭОМ_B3 | TRUE |  |  | 2.5832e-05 |  |  |  | Неспецифицируемый | 09d3ce81-7fa4-4d06-a7f5-9cf8ed9e0aad-003f9f39 | 31a5f52a-2c5e-48c4-b6d2-69a4f588162c | Main Model |  | 36450 | ЭМ_В3 | [6 empty] | ADSK_Поворот_Простой | [22 empty] | OST_ConduitFitting | None | 483 | [87 empty] | Неспецифицируемый | [46 empty] | 0 | 09qyw1VwHD1gVrdFZjePMK | [140 empty] | ADSK_Поворот_Простой | Неспецифицируемый |  | Неспецифицируемый | Неспецифицируемый | [98 empty] | 0 | Неспецифицируемый | [160 empty] | 0 | 2c0RvjQdDC8xveZWApXwpp | [35 empty] | Короба | ИС.ЭС.1.2 | [11 empty] | None | Новая конструкция | [40 empty] | 0 | [5 empty] | None | FALSE | 3090 | Level : Жильё_06_ЭОМ_B3 | 3090 | [133 empty] | Неспецифицируемый | [65 empty] | Conduits | 23.80.30.17.11 |  |  |  |  | 1.1 | v2021 | [68 empty] | 0 | [27 empty] | 1 | 10 | FALSE | 16 | 32 | 32 | 1 | 20.175 | 90 | 16 | 19.175
4169530 | Неспецифицируемый | OST_ConduitFitting |  | Жильё_06_ЭОМ_B3 | TRUE |  |  | 2.5832e-05 |  |  |  |  | 09d3ce81-7fa4-4d06-a7f5-9cf8ed9e0aad-003f9f3a | 31a5f52a-2c5e-48c4-b6d2-69a4f588162c | Main Model |  | 36450 | ЭМ_В3 | [6 empty] | ADSK_Поворот_Простой | [159 empty] | 0 | 09qyw1VwHD1gVrdFZjePMK | [243 empty] | 0 | Неспецифицируемый | [210 empty] | None | Новая конструкция | [46 empty] | None | FALSE | 3090 | Level : Жильё_06_ЭОМ_B3 | 3090 | [303 empty] | 1 | 10 | FALSE | 16 | 32 | 32 | 1 | 20.175 | 90 | 16 | 19.175
4169531 | Неспецифицируемый | OST_ConduitFitting | Неспецифицируемый | Жильё_06_ЭОМ_B3 | TRUE |  |  | 2.5832e-05 |  |  |  | Неспецифицируемый | 09d3ce81-7fa4-4d06-a7f5-9cf8ed9e0aad-003f9f3b | 31a5f52a-2c5e-48c4-b6d2-69a4f588162c | Main Model |  | 36450 | ЭМ_В3 | [6 empty] | ADSK_Поворот_Простой | [22 empty] | OST_ConduitFitting | None | 483 | [87 empty] | Неспецифицируемый | [46 empty] | 0 | 09qyw1VwHD1gVrdFZjePMM | [140 empty] | ADSK_Поворот_Простой | Неспецифицируемый |  | Неспецифицируемый | Неспецифицируемый | [98 empty] | 0 | Неспецифицируемый | [160 empty] | 0 | 2c0RvjQdDC8xveZWApXwpp | [35 empty] | Короба | ИС.ЭС.1.2 | [11 empty] | None | Новая конструкция | [40 empty] | 0 | [5 empty] | None | FALSE | 3090 | Level : Жильё_06_ЭОМ_B3 | 3090 | [133 empty] | Неспецифицируемый | [65 empty] | Conduits | 23.80.30.17.11 |  |  |  |  | 1.1 | v2021 | [68 empty] | 0 | [27 empty] | 1 | 10 | FALSE | 16 | 32 | 32 | 1 | 20.175 | 90 | 16 | 19.175
4169532 | Неспецифицируемый | OST_ConduitFitting |  | Жильё_06_ЭОМ_B3 | TRUE |  |  | 2.5832e-05 |  |  |  |  | 09d3ce81-7fa4-4d06-a7f5-9cf8ed9e0aad-003f9f3c | 31a5f52a-2c5e-48c4-b6d2-69a4f588162c | Main Model |  | 36450 | ЭМ_В3 | [6 empty] | ADSK_Поворот_Простой | [159 empty] | 0 | 09qyw1VwHD1gVrdFZjePMM | [243 empty] | 0 | Неспецифицируемый | [210 empty] | None | Новая конструкция | [46 empty] | None | FALSE | 3090 | Level : Жильё_06_ЭОМ_B3 | 3090 | [303 empty] | 1 | 10 | FALSE | 16 | 32 | 32 | 1 | 20.175 | 90 | 16 | 19.175
4169533 | ADSK_Гофрировання труба_ПВХ_Легкая | OST_ConduitRun | ADSK_Гофрировання труба_ПВХ_Легкая |  | TRUE | [6 empty] | ADSK_Гофрировання труба_ПВХ_Легкая | 09d3ce81-7fa4-4d06-a7f5-9cf8ed9e0aad-003f9f3d | 31a5f52a-2c5e-48c4-b6d2-69a4f588162c | Main Model |  | 36450 | ЭМ_В3 | [6 empty] | Conduit without Fittings | [22 empty] | OST_Conduit | None | 111 | [87 empty] | ADSK_Гофрировання труба_ПВХ_Легкая | [46 empty] | 0 | 09qyw1VwHD1gVrdFZjePMG | [140 empty] | Conduit without Fittings | ADSK_Гофрировання труба_ПВХ_Легкая |  | ADSK_Гофрировання труба_ПВХ_Легкая | ADSK_Гофрировання труба_ПВХ_Легкая | [260 empty] | 0 | 2c0RvjQdDC8xveZWApXv54 | [31 empty] | None | None | 68х68мм, H=50мм | 68х68мм, H=50мм | Короба | ИС.ЭС.1.2 | [11 empty] | None | Новая конструкция | [176 empty] | м | [77 empty] | Трубы электромонтажные и аксессуары |  | 1.4 | v2021 | [88 empty] | Гибкая труба | Неспецифицируемый | Гофрировання труба ПВХ, легкая
4169534 | Неспецифицируемый | OST_ConduitFitting | Неспецифицируемый | Жильё_06_ЭОМ_B3 | TRUE |  |  | 2.5832e-05 |  |  |  | Неспецифицируемый | 09d3ce81-7fa4-4d06-a7f5-9cf8ed9e0aad-003f9f3e | 31a5f52a-2c5e-48c4-b6d2-69a4f588162c | Main Model |  | 36450 | ЭМ_В3 | [6 empty] | ADSK_Поворот_Простой | [22 empty] | OST_ConduitFitting | None | 483 | [87 empty] | Неспецифицируемый | [46 empty] | 0 | 09qyw1VwHD1gVrdFZjePMJ | [140 empty] | ADSK_Поворот_Простой | Неспецифицируемый |  | Неспецифицируемый | Неспецифицируемый | [98 empty] | 0 | Неспецифицируемый | [160 empty] | 0 | 2c0RvjQdDC8xveZWApXwpp | [35 empty] | Короба | ИС.ЭС.1.2 | [11 empty] | None | Новая конструкция | [40 empty] | 0 | [5 empty] | None | FALSE | 3090 | Level : Жильё_06_ЭОМ_B3 | 3090 | [133 empty] | Неспецифицируемый | [65 empty] | Conduits | 23.80.30.17.11 |  |  |  |  | 1.1 | v2021 | [68 empty] | 0 | [27 empty] | 1 | 10 | FALSE | 16 | 32 | 32 | 1 | 20.175 | 90 | 16 | 19.175
4169535 | Неспецифицируемый | OST_ConduitFitting |  | Жильё_06_ЭОМ_B3 | TRUE |  |  | 2.5832e-05 |  |  |  |  | 09d3ce81-7fa4-4d06-a7f5-9cf8ed9e0aad-003f9f3f | 31a5f52a-2c5e-48c4-b6d2-69a4f588162c | Main Model |  | 36450 | ЭМ_В3 | [6 empty] | ADSK_Поворот_Простой | [159 empty] | 0 | 09qyw1VwHD1gVrdFZjePMJ | [243 empty] | 0 | Неспецифицируемый | [210 empty] | None | Новая конструкция | [46 empty] | None | FALSE | 3090 | Level : Жильё_06_ЭОМ_B3 | 3090 | [303 empty] | 1 | 10 | FALSE | 16 | 32 | 32 | 1 | 20.175 | 90 | 16 | 19.175
4169536 | Неспецифицируемый | OST_ConduitFitting | Неспецифицируемый | Жильё_06_ЭОМ_B3 | TRUE |  |  | 2.5832e-05 |  |  |  | Неспецифицируемый | 09d3ce81-7fa4-4d06-a7f5-9cf8ed9e0aad-003f9f40 | 31a5f52a-2c5e-48c4-b6d2-69a4f588162c | Main Model |  | 36450 | ЭМ_В3 | [6 empty] | ADSK_Поворот_Простой | [22 empty] | OST_ConduitFitting | None | 483 | [87 empty] | Неспецифицируемый | [46 empty] | 0 | 09qyw1VwHD1gVrdFZjePNj | [140 empty] | ADSK_Поворот_Простой | Неспецифицируемый |  | Неспецифицируемый | Неспецифицируемый | [98 empty] | 0 | Неспецифицируемый | [160 empty] | 0 | 2c0RvjQdDC8xveZWApXwpp | [35 empty] | Короба | ИС.ЭС.1.2 | [11 empty] | None | Новая конструкция | [40 empty] | 0 | [5 empty] | None | FALSE | 3090 | Level : Жильё_06_ЭОМ_B3 | 3090 | [133 empty] | Неспецифицируемый | [65 empty] | Conduits | 23.80.30.17.11 |  |  |  |  | 1.1 | v2021 | [68 empty] | 0 | [27 empty] | 1 | 10 | FALSE | 16 | 32 | 32 | 1 | 20.175 | 90 | 16 | 19.175
4169537 | Неспецифицируемый | OST_ConduitFitting |  | Жильё_06_ЭОМ_B3 | TRUE |  |  | 2.5832e-05 |  |  |  |  | 09d3ce81-7fa4-4d06-a7f5-9cf8ed9e0aad-003f9f41 | 31a5f52a-2c5e-48c4-b6d2-69a4f588162c | Main Model |  | 36450 | ЭМ_В3 | [6 empty] | ADSK_Поворот_Простой | [159 empty] | 0 | 09qyw1VwHD1gVrdFZjePNj | [243 empty] | 0 | Неспецифицируемый | [210 empty] | None | Новая конструкция | [46 empty] | None | FALSE | 3090 | Level : Жильё_06_ЭОМ_B3 | 3090 | [303 empty] | 1 | 10 | FALSE | 16 | 32 | 32 | 1 | 20.175 | 90 | 16 | 19.175
4169538 | Неспецифицируемый | OST_ConduitFitting | Неспецифицируемый | Жильё_06_ЭОМ_B3 | TRUE |  |  | 2.5832e-05 |  |  |  | Неспецифицируемый | 09d3ce81-7fa4-4d06-a7f5-9cf8ed9e0aad-003f9f42 | 31a5f52a-2c5e-48c4-b6d2-69a4f588162c | Main Model |  | 36450 | ЭМ_В3 | [6 empty] | ADSK_Поворот_Простой | [22 empty] | OST_ConduitFitting | None | 483 | [87 empty] | Неспецифицируемый | [46 empty] | 0 | 09qyw1VwHD1gVrdFZjePNl | [140 empty] | ADSK_Поворот_Простой | Неспецифицируемый |  | Неспецифицируемый | Неспецифицируемый | [98 empty] | 0 | Неспецифицируемый | [160 empty] | 0 | 2c0RvjQdDC8xveZWApXwpp | [35 empty] | Короба | ИС.ЭС.1.2 | [11 empty] | None | Новая конструкция | [40 empty] | 0 | [5 empty] | None | FALSE | 3090 | Level : Жильё_06_ЭОМ_B3 | 3090 | [133 empty] | Неспецифицируемый | [65 empty] | Conduits | 23.80.30.17.11 |  |  |  |  | 1.1 | v2021 | [68 empty] | 0 | [27 empty] | 1 | 10 | FALSE | 16 | 32 | 32 | 1 | 20.175 | 90 | 16 | 19.175
4169539 | Неспецифицируемый | OST_ConduitFitting |  | Жильё_06_ЭОМ_B3 | TRUE |  |  | 2.5832e-05 |  |  |  |  | 09d3ce81-7fa4-4d06-a7f5-9cf8ed9e0aad-003f9f43 | 31a5f52a-2c5e-48c4-b6d2-69a4f588162c | Main Model |  | 36450 | ЭМ_В3 | [6 empty] | ADSK_Поворот_Простой | [159 empty] | 0 | 09qyw1VwHD1gVrdFZjePNl | [243 empty] | 0 | Неспецифицируемый | [210 empty] | None | Новая конструкция | [46 empty] | None | FALSE | 3090 | Level : Жильё_06_ЭОМ_B3 | 3090 | [303 empty] | 1 | 10 | FALSE | 16 | 32 | 32 | 1 | 20.175 | 90 | 16 | 19.175
4169540 | ADSK_Гофрировання труба_ПВХ_Легкая | OST_ConduitRun | ADSK_Гофрировання труба_ПВХ_Легкая |  | TRUE | [6 empty] | ADSK_Гофрировання труба_ПВХ_Легкая | 09d3ce81-7fa4-4d06-a7f5-9cf8ed9e0aad-003f9f44 | 31a5f52a-2c5e-48c4-b6d2-69a4f588162c | Main Model |  | 36450 | ЭМ_В3 | [6 empty] | Conduit without Fittings | [22 empty] | OST_Conduit | None | 111 | [87 empty] | ADSK_Гофрировання труба_ПВХ_Легкая | [46 empty] | 0 | 09qyw1VwHD1gVrdFZjePNf | [140 empty] | Conduit without Fittings | ADSK_Гофрировання труба_ПВХ_Легкая |  | ADSK_Гофрировання труба_ПВХ_Легкая | ADSK_Гофрировання труба_ПВХ_Легкая | [260 empty] | 0 | 2c0RvjQdDC8xveZWApXv54 | [31 empty] | None | None | 68х68мм, H=50мм | 68х68мм, H=50мм | Короба | ИС.ЭС.1.2 | [11 empty] | None | Новая конструкция | [176 empty] | м | [77 empty] | Трубы электромонтажные и аксессуары |  | 1.4 | v2021 | [88 empty] | Гибкая труба | Неспецифицируемый | Гофрировання труба ПВХ, легкая
4169541 | ADSK_Гофрировання труба_ПВХ_Легкая | OST_Conduit | ADSK_Гофрировання труба_ПВХ_Легкая |  | TRUE |  |  |  |  | 7611.7525 |  | ADSK_Гофрировання труба_ПВХ_Легкая | 09d3ce81-7fa4-4d06-a7f5-9cf8ed9e0aad-003f9f45 | 7ea163f7-2737-4968-8ae8-7d2b8b8c3540 | Main Model |  | 36450 | ЭМ_В3 | [6 empty] | Conduit without Fittings | [22 empty] | OST_Conduit | None | 111 | [87 empty] | ADSK_Гофрировання труба_ПВХ_Легкая | [46 empty] | 0 | 09qyw1VwHD1gVrdFZjePNe | [140 empty] | Conduit without Fittings | ADSK_Гофрировання труба_ПВХ_Легкая |  | ADSK_Гофрировання труба_ПВХ_Легкая | ADSK_Гофрировання труба_ПВХ_Легкая | [98 empty] | 0 | Гофрировання труба ПВХ, легкая, диаметром 32 мм | [160 empty] | 0 | 2c0RvjQdDC8xveZWApXv54 | [31 empty] | None | None | 68х68мм, H=50мм | 68х68мм, H=50мм | Короба | ИС.ЭС.1.2 |  | 3074 | 3106 |  | 32 | 3090 | 0 | 0 | 3090 | 3090 | Жильё_06_ЭОМ_B3 | None | Новая конструкция | [176 empty] | м | [77 empty] | Трубы электромонтажные и аксессуары |  | 1.4 | v2021 | [88 empty] | Гибкая труба | Неспецифицируемый | Гофрировання труба ПВХ, легкая | 3106 | 3074 | 32 | 32 | 32
4169542 | ADSK_Гофрировання труба_ПВХ_Легкая | OST_Conduit | ADSK_Гофрировання труба_ПВХ_Легкая |  | TRUE |  |  |  |  | 2601.9924 |  | ADSK_Гофрировання труба_ПВХ_Легкая | 09d3ce81-7fa4-4d06-a7f5-9cf8ed9e0aad-003f9f46 | 7ea163f7-2737-4968-8ae8-7d2b8b8c3540 | Main Model |  | 36450 | ЭМ_В3 | [6 empty] | Conduit without Fittings | [22 empty] | OST_Conduit | None | 111 | [87 empty] | ADSK_Гофрировання труба_ПВХ_Легкая | [46 empty] | 0 | 09qyw1VwHD1gVrdFZjePNh | [140 empty] | Conduit without Fittings | ADSK_Гофрировання труба_ПВХ_Легкая |  | ADSK_Гофрировання труба_ПВХ_Легкая | ADSK_Гофрировання труба_ПВХ_Легкая | [98 empty] | 0 | Гофрировання труба ПВХ, легкая, диаметром 32 мм | [160 empty] | 0 | 2c0RvjQdDC8xveZWApXv54 | [31 empty] | None | None | 68х68мм, H=50мм | 68х68мм, H=50мм | Короба | ИС.ЭС.1.2 |  | 3074 | 3106 |  | 32 | 3090 | 0 | 0 | 3090 | 3090 | Жильё_06_ЭОМ_B3 | None | Новая конструкция | [176 empty] | м | [77 empty] | Трубы электромонтажные и аксессуары |  | 1.4 | v2021 | [88 empty] | Гибкая труба | Неспецифицируемый | Гофрировання труба ПВХ, легкая | 3106 | 3074 | 32 | 32 | 32
4169543 | ADSK_Гофрировання труба_ПВХ_Легкая | OST_Conduit | ADSK_Гофрировання труба_ПВХ_Легкая |  | TRUE |  |  |  |  | 213.3096 |  | ADSK_Гофрировання труба_ПВХ_Легкая | 09d3ce81-7fa4-4d06-a7f5-9cf8ed9e0aad-003f9f47 | 7ea163f7-2737-4968-8ae8-7d2b8b8c3540 | Main Model |  | 36450 | ЭМ_В3 | [6 empty] | Conduit without Fittings | [22 empty] | OST_Conduit | None | 111 | [87 empty] | ADSK_Гофрировання труба_ПВХ_Легкая | [46 empty] | 0 | 09qyw1VwHD1gVrdFZjePNg | [140 empty] | Conduit without Fittings | ADSK_Гофрировання труба_ПВХ_Легкая |  | ADSK_Гофрировання труба_ПВХ_Легкая | ADSK_Гофрировання труба_ПВХ_Легкая | [260 empty] | 0 | 2c0RvjQdDC8xveZWApXv54 | [31 empty] | None | None | 68х68мм, H=50мм | 68х68мм, H=50мм | Короба | ИС.ЭС.1.2 |  | 3074 | 3106 |  | 32 | 3090 | 0 | 0 | 3090 | 3090 | Жильё_06_ЭОМ_B3 | None | Новая конструкция | [176 empty] | м | [77 empty] | Трубы электромонтажные и аксессуары |  | 1.4 | v2021 | [88 empty] | Гибкая труба | Неспецифицируемый | Гофрировання труба ПВХ, легкая | 3106 | 3074 | 32 | 32 | 32
4169544 | ADSK_Гофрировання труба_ПВХ_Легкая | OST_Conduit | ADSK_Гофрировання труба_ПВХ_Легкая |  | TRUE |  |  |  |  | 10858.8003 |  | ADSK_Гофрировання труба_ПВХ_Легкая | 09d3ce81-7fa4-4d06-a7f5-9cf8ed9e0aad-003f9f48 | 7ea163f7-2737-4968-8ae8-7d2b8b8c3540 | Main Model |  | 36450 | ЭМ_В3 | [6 empty] | Conduit without Fittings | [22 empty] | OST_Conduit | None | 111 | [87 empty] | ADSK_Гофрировання труба_ПВХ_Легкая | [46 empty] | 0 | 09qyw1VwHD1gVrdFZjePNb | [140 empty] | Conduit without Fittings | ADSK_Гофрировання труба_ПВХ_Легкая |  | ADSK_Гофрировання труба_ПВХ_Легкая | ADSK_Гофрировання труба_ПВХ_Легкая | [260 empty] | 0 | 2c0RvjQdDC8xveZWApXv54 | [31 empty] | None | None | 68х68мм, H=50мм | 68х68мм, H=50мм | Короба | ИС.ЭС.1.2 |  | 3074.058 | 3106.058 |  | 32 | 3090.058 | 0 | 0 | 3090.058 | 3090.058 | Жильё_06_ЭОМ_B3 | None | Новая конструкция | [176 empty] | м | [77 empty] | Трубы электромонтажные и аксессуары |  | 1.4 | v2021 | [88 empty] | Гибкая труба | Неспецифицируемый | Гофрировання труба ПВХ, легкая | 3106.058 | 3074.058 | 32 | 32 | 32
4169545 | ADSK_Гофрировання труба_ПВХ_Легкая | OST_Conduit | ADSK_Гофрировання труба_ПВХ_Легкая |  | TRUE |  |  |  |  | 283.3203 |  | ADSK_Гофрировання труба_ПВХ_Легкая | 09d3ce81-7fa4-4d06-a7f5-9cf8ed9e0aad-003f9f49 | 7ea163f7-2737-4968-8ae8-7d2b8b8c3540 | Main Model |  | 36450 | ЭМ_В3 | [6 empty] | Conduit without Fittings | [22 empty] | OST_Conduit | None | 111 | [87 empty] | ADSK_Гофрировання труба_ПВХ_Легкая | [46 empty] | 0 | 09qyw1VwHD1gVrdFZjePNa | [140 empty] | Conduit without Fittings | ADSK_Гофрировання труба_ПВХ_Легкая |  | ADSK_Гофрировання труба_ПВХ_Легкая | ADSK_Гофрировання труба_ПВХ_Легкая | [260 empty] | 0 | 2c0RvjQdDC8xveZWApXv54 | [31 empty] | None | None | 68х68мм, H=50мм | 68х68мм, H=50мм | Короба | ИС.ЭС.1.2 |  | 3074 | 3106 |  | 32 | 3090 | 0 | 0 | 3090 | 3090 | Жильё_06_ЭОМ_B3 | None | Новая конструкция | [176 empty] | м | [77 empty] | Трубы электромонтажные и аксессуары |  | 1.4 | v2021 | [88 empty] | Гибкая труба | Неспецифицируемый | Гофрировання труба ПВХ, легкая | 3106 | 3074 | 32 | 32 | 32
4169546 | ADSK_Гофрировання труба_ПВХ_Легкая | OST_Conduit | ADSK_Гофрировання труба_ПВХ_Легкая |  | TRUE |  |  |  |  | 939.825 |  | ADSK_Гофрировання труба_ПВХ_Легкая | 09d3ce81-7fa4-4d06-a7f5-9cf8ed9e0aad-003f9f4a | 7ea163f7-2737-4968-8ae8-7d2b8b8c3540 | Main Model |  | 36450 | ЭМ_В3 | [6 empty] | Conduit without Fittings | [22 empty] | OST_Conduit | None | 111 | [87 empty] | ADSK_Гофрировання труба_ПВХ_Легкая | [46 empty] | 0 | 09qyw1VwHD1gVrdFZjePNd | [140 empty] | Conduit without Fittings | ADSK_Гофрировання труба_ПВХ_Легкая |  | ADSK_Гофрировання труба_ПВХ_Легкая | ADSK_Гофрировання труба_ПВХ_Легкая | [98 empty] | 0 | Гофрировання труба ПВХ, легкая, диаметром 32 мм | [160 empty] | 0 | 2c0RvjQdDC8xveZWApXv54 | [31 empty] | None | None | 68х68мм, H=50мм | 68х68мм, H=50мм | Короба | ИС.ЭС.1.2 |  | 3110.175 | 4050 |  | 32 | 3110.175 | 0 | 0 | 4050 | 3110.175 | Жильё_06_ЭОМ_B3 | None | Новая конструкция | [176 empty] | м | [77 empty] | Трубы электромонтажные и аксессуары |  | 1.4 | v2021 | [88 empty] | Гибкая труба | Неспецифицируемый | Гофрировання труба ПВХ, легкая | 3110.175 | 4050 | 32 | 32 | 32
4169547 | ADSK_Гофрировання труба_ПВХ_Легкая | OST_Conduit | ADSK_Гофрировання труба_ПВХ_Легкая |  | TRUE |  |  |  |  | 939.825 |  | ADSK_Гофрировання труба_ПВХ_Легкая | 09d3ce81-7fa4-4d06-a7f5-9cf8ed9e0aad-003f9f4b | 7ea163f7-2737-4968-8ae8-7d2b8b8c3540 | Main Model |  | 36450 | ЭМ_В3 | [6 empty] | Conduit without Fittings | [22 empty] | OST_Conduit | None | 111 | [87 empty] | ADSK_Гофрировання труба_ПВХ_Легкая | [46 empty] | 0 | 09qyw1VwHD1gVrdFZjePNc | [140 empty] | Conduit without Fittings | ADSK_Гофрировання труба_ПВХ_Легкая |  | ADSK_Гофрировання труба_ПВХ_Легкая | ADSK_Гофрировання труба_ПВХ_Легкая | [98 empty] | 0 | Гофрировання труба ПВХ, легкая, диаметром 32 мм | [160 empty] | 0 | 2c0RvjQdDC8xveZWApXv54 | [31 empty] | None | None | 68х68мм, H=50мм | 68х68мм, H=50мм | Короба | ИС.ЭС.1.2 |  | 3110.175 | 4050 |  | 32 | 3110.175 | 0 | 0 | 4050 | 3110.175 | Жильё_06_ЭОМ_B3 | None | Новая конструкция | [176 empty] | м | [77 empty] | Трубы электромонтажные и аксессуары |  | 1.4 | v2021 | [88 empty] | Гибкая труба | Неспецифицируемый | Гофрировання труба ПВХ, легкая | 3110.175 | 4050 | 32 | 32 | 32
4169548 | ADSK_Гофрировання труба_ПВХ_Легкая | OST_Conduit | ADSK_Гофрировання труба_ПВХ_Легкая |  | TRUE |  |  |  |  | 939.767 |  | ADSK_Гофрировання труба_ПВХ_Легкая | 09d3ce81-7fa4-4d06-a7f5-9cf8ed9e0aad-003f9f4c | 7ea163f7-2737-4968-8ae8-7d2b8b8c3540 | Main Model |  | 36450 | ЭМ_В3 | [6 empty] | Conduit without Fittings | [22 empty] | OST_Conduit | None | 111 | [87 empty] | ADSK_Гофрировання труба_ПВХ_Легкая | [46 empty] | 0 | 09qyw1VwHD1gVrdFZjePNX | [140 empty] | Conduit without Fittings | ADSK_Гофрировання труба_ПВХ_Легкая |  | ADSK_Гофрировання труба_ПВХ_Легкая | ADSK_Гофрировання труба_ПВХ_Легкая | [98 empty] | 0 | Гофрировання труба ПВХ, легкая, диаметром 32 мм | [160 empty] | 0 | 2c0RvjQdDC8xveZWApXv54 | [31 empty] | None | None | 68х68мм, H=50мм | 68х68мм, H=50мм | Короба | ИС.ЭС.1.2 |  | 3110.233 | 4050 |  | 32 | 3110.233 | 0 | 0 | 4050 | 3110.233 | Жильё_06_ЭОМ_B3 | None | Новая конструкция | [176 empty] | м | [77 empty] | Трубы электромонтажные и аксессуары |  | 1.4 | v2021 | [88 empty] | Гибкая труба | Неспецифицируемый | Гофрировання труба ПВХ, легкая | 3110.233 | 4050 | 32 | 32 | 32
4169549 | ADSK_Гофрировання труба_ПВХ_Легкая | OST_Conduit | ADSK_Гофрировання труба_ПВХ_Легкая |  | TRUE |  |  |  |  | 939.825 |  | ADSK_Гофрировання труба_ПВХ_Легкая | 09d3ce81-7fa4-4d06-a7f5-9cf8ed9e0aad-003f9f4d | 7ea163f7-2737-4968-8ae8-7d2b8b8c3540 | Main Model |  | 36450 | ЭМ_В3 | [6 empty] | Conduit without Fittings | [22 empty] | OST_Conduit | None | 111 | [87 empty] | ADSK_Гофрировання труба_ПВХ_Легкая | [46 empty] | 0 | 09qyw1VwHD1gVrdFZjePNW | [140 empty] | Conduit without Fittings | ADSK_Гофрировання труба_ПВХ_Легкая |  | ADSK_Гофрировання труба_ПВХ_Легкая | ADSK_Гофрировання труба_ПВХ_Легкая | [98 empty] | 0 | Гофрировання труба ПВХ, легкая, диаметром 32 мм | [160 empty] | 0 | 2c0RvjQdDC8xveZWApXv54 | [31 empty] | None | None | 68х68мм, H=50мм | 68х68мм, H=50мм | Короба | ИС.ЭС.1.2 |  | 3110.175 | 4050 |  | 32 | 3110.175 | 0 | 0 | 4050 | 3110.175 | Жильё_06_ЭОМ_B3 | None | Новая конструкция | [176 empty] | м | [77 empty] | Трубы электромонтажные и аксессуары |  | 1.4 | v2021 | [88 empty] | Гибкая труба | Неспецифицируемый | Гофрировання труба ПВХ, легкая | 3110.175 | 4050 | 32 | 32 | 32
4169550 | ADSK_Гофрировання труба_ПВХ_Легкая | OST_Conduit | ADSK_Гофрировання труба_ПВХ_Легкая |  | TRUE |  |  |  |  | 362.9392 |  | ADSK_Гофрировання труба_ПВХ_Легкая | 09d3ce81-7fa4-4d06-a7f5-9cf8ed9e0aad-003f9f4e | 7ea163f7-2737-4968-8ae8-7d2b8b8c3540 | Main Model |  | 36450 | ЭМ_В3 | [6 empty] | Conduit without Fittings | [22 empty] | OST_Conduit | None | 111 | [87 empty] | ADSK_Гофрировання труба_ПВХ_Легкая | [46 empty] | 0 | 09qyw1VwHD1gVrdFZjePNZ | [140 empty] | Conduit without Fittings | ADSK_Гофрировання труба_ПВХ_Легкая |  | ADSK_Гофрировання труба_ПВХ_Легкая | ADSK_Гофрировання труба_ПВХ_Легкая | [260 empty] | 0 | 2c0RvjQdDC8xveZWApXv54 | [31 empty] | None | None | 68х68мм, H=50мм | 68х68мм, H=50мм | Короба | ИС.ЭС.1.2 |  | 3074.058 | 3106.058 |  | 32 | 3090.058 | 0 | 0 | 3090.058 | 3090.058 | Жильё_06_ЭОМ_B3 | None | Новая конструкция | [176 empty] | м | [77 empty] | Трубы электромонтажные и аксессуары |  | 1.4 | v2021 | [88 empty] | Гибкая труба | Неспецифицируемый | Гофрировання труба ПВХ, легкая | 3106.058 | 3074.058 | 32 | 32 | 32
4169551 | Неспецифицируемый | OST_ConduitFitting | Неспецифицируемый | Жильё_06_ЭОМ_B3 | TRUE |  |  | 2.5832e-05 |  |  |  | Неспецифицируемый | 09d3ce81-7fa4-4d06-a7f5-9cf8ed9e0aad-003f9f4f | 31a5f52a-2c5e-48c4-b6d2-69a4f588162c | Main Model |  | 36450 | ЭМ_В3 | [6 empty] | ADSK_Поворот_Простой | [22 empty] | OST_ConduitFitting | None | 483 | [87 empty] | Неспецифицируемый | [46 empty] | 0 | 09qyw1VwHD1gVrdFZjePNY | [140 empty] | ADSK_Поворот_Простой | Неспецифицируемый |  | Неспецифицируемый | Неспецифицируемый | [98 empty] | 0 | Неспецифицируемый | [160 empty] | 0 | 2c0RvjQdDC8xveZWApXwpp | [35 empty] | Короба | ИС.ЭС.1.2 | [11 empty] | None | Новая конструкция | [40 empty] | 0 | [5 empty] | None | FALSE | 3090.058 | Level : Жильё_06_ЭОМ_B3 | 3090.058 | [133 empty] | Неспецифицируемый | [65 empty] | Conduits | 23.80.30.17.11 |  |  |  |  | 1.1 | v2021 | [68 empty] | 0 | [27 empty] | 1 | 10 | FALSE | 16 | 32 | 32 | 1 | 20.175 | 90 | 16 | 19.175
4169552 | Неспецифицируемый | OST_ConduitFitting |  | Жильё_06_ЭОМ_B3 | TRUE |  |  | 2.5832e-05 |  |  |  |  | 09d3ce81-7fa4-4d06-a7f5-9cf8ed9e0aad-003f9f50 | 31a5f52a-2c5e-48c4-b6d2-69a4f588162c | Main Model |  | 36450 | ЭМ_В3 | [6 empty] | ADSK_Поворот_Простой | [159 empty] | 0 | 09qyw1VwHD1gVrdFZjePNY | [243 empty] | 0 | Неспецифицируемый | [210 empty] | None | Новая конструкция | [46 empty] | None | FALSE | 3090.058 | Level : Жильё_06_ЭОМ_B3 | 3090.058 | [303 empty] | 1 | 10 | FALSE | 16 | 32 | 32 | 1 | 20.175 | 90 | 16 | 19.175
4169553 | ADSK_Гофрировання труба_ПВХ_Легкая | OST_Conduit | ADSK_Гофрировання труба_ПВХ_Легкая |  | TRUE |  |  |  |  | 8900.4996 |  | ADSK_Гофрировання труба_ПВХ_Легкая | 09d3ce81-7fa4-4d06-a7f5-9cf8ed9e0aad-003f9f51 | 7ea163f7-2737-4968-8ae8-7d2b8b8c3540 | Main Model |  | 36450 | ЭМ_В3 | [6 empty] | Conduit without Fittings | [22 empty] | OST_Conduit | None | 111 | [87 empty] | ADSK_Гофрировання труба_ПВХ_Легкая | [46 empty] | 0 | 09qyw1VwHD1gVrdFZjePNy | [140 empty] | Conduit without Fittings | ADSK_Гофрировання труба_ПВХ_Легкая |  | ADSK_Гофрировання труба_ПВХ_Легкая | ADSK_Гофрировання труба_ПВХ_Легкая | [98 empty] | 0 | Гофрировання труба ПВХ, легкая, диаметром 32 мм | [160 empty] | 0 | 2c0RvjQdDC8xveZWApXv54 | [31 empty] | None | None | 68х68мм, H=50мм | 68х68мм, H=50мм | Короба | ИС.ЭС.1.2 |  | 3074 | 3106 |  | 32 | 3090 | 0 | 0 | 3090 | 3090 | Жильё_06_ЭОМ_B3 | None | Новая конструкция | [176 empty] | м | [77 empty] | Трубы электромонтажные и аксессуары |  | 1.4 | v2021 | [88 empty] | Гибкая труба | Неспецифицируемый | Гофрировання труба ПВХ, легкая | 3106 | 3074 | 32 | 32 | 32
4169554 | ADSK_Гофрировання труба_ПВХ_Легкая | OST_Conduit | ADSK_Гофрировання труба_ПВХ_Легкая |  | TRUE |  |  |  |  | 572.9392 |  | ADSK_Гофрировання труба_ПВХ_Легкая | 09d3ce81-7fa4-4d06-a7f5-9cf8ed9e0aad-003f9f52 | 7ea163f7-2737-4968-8ae8-7d2b8b8c3540 | Main Model |  | 36450 | ЭМ_В3 | [6 empty] | Conduit without Fittings | [22 empty] | OST_Conduit | None | 111 | [87 empty] | ADSK_Гофрировання труба_ПВХ_Легкая | [46 empty] | 0 | 09qyw1VwHD1gVrdFZjePN$ | [140 empty] | Conduit without Fittings | ADSK_Гофрировання труба_ПВХ_Легкая |  | ADSK_Гофрировання труба_ПВХ_Легкая | ADSK_Гофрировання труба_ПВХ_Легкая | [260 empty] | 0 | 2c0RvjQdDC8xveZWApXv54 | [31 empty] | None | None | 68х68мм, H=50мм | 68х68мм, H=50мм | Короба | ИС.ЭС.1.2 |  | 3074 | 3106 |  | 32 | 3090 | 0 | 0 | 3090 | 3090 | Жильё_06_ЭОМ_B3 | None | Новая конструкция | [176 empty] | м | [77 empty] | Трубы электромонтажные и аксессуары |  | 1.4 | v2021 | [88 empty] | Гибкая труба | Неспецифицируемый | Гофрировання труба ПВХ, легкая | 3106 | 3074 | 32 | 32 | 32
4169555 | Неспецифицируемый | OST_ConduitFitting | Неспецифицируемый | Жильё_06_ЭОМ_B3 | TRUE |  |  | 2.5832e-05 |  |  |  | Неспецифицируемый | 09d3ce81-7fa4-4d06-a7f5-9cf8ed9e0aad-003f9f53 | 31a5f52a-2c5e-48c4-b6d2-69a4f588162c | Main Model |  | 36450 | ЭМ_В3 | [6 empty] | ADSK_Поворот_Простой | [22 empty] | OST_ConduitFitting | None | 483 | [87 empty] | Неспецифицируемый | [46 empty] | 0 | 09qyw1VwHD1gVrdFZjePN_ | [140 empty] | ADSK_Поворот_Простой | Неспецифицируемый |  | Неспецифицируемый | Неспецифицируемый | [98 empty] | 0 | Неспецифицируемый | [160 empty] | 0 | 2c0RvjQdDC8xveZWApXwpp | [35 empty] | Короба | ИС.ЭС.1.2 | [11 empty] | None | Новая конструкция | [40 empty] | 0 | [5 empty] | None | FALSE | 3090 | Level : Жильё_06_ЭОМ_B3 | 3090 | [133 empty] | Неспецифицируемый | [65 empty] | Conduits | 23.80.30.17.11 |  |  |  |  | 1.1 | v2021 | [68 empty] | 0 | [27 empty] | 1 | 10 | FALSE | 16 | 32 | 32 | 1 | 20.175 | 90 | 16 | 19.175
4169556 | Неспецифицируемый | OST_ConduitFitting |  | Жильё_06_ЭОМ_B3 | TRUE |  |  | 2.5832e-05 |  |  |  |  | 09d3ce81-7fa4-4d06-a7f5-9cf8ed9e0aad-003f9f54 | 31a5f52a-2c5e-48c4-b6d2-69a4f588162c | Main Model |  | 36450 | ЭМ_В3 | [6 empty] | ADSK_Поворот_Простой | [159 empty] | 0 | 09qyw1VwHD1gVrdFZjePN_ | [243 empty] | 0 | Неспецифицируемый | [210 empty] | None | Новая конструкция | [46 empty] | None | FALSE | 3090 | Level : Жильё_06_ЭОМ_B3 | 3090 | [303 empty] | 1 | 10 | FALSE | 16 | 32 | 32 | 1 | 20.175 | 90 | 16 | 19.175
4169557 | Неспецифицируемый | OST_ConduitFitting | Неспецифицируемый | Жильё_06_ЭОМ_B3 | TRUE |  |  | 2.5832e-05 |  |  |  | Неспецифицируемый | 09d3ce81-7fa4-4d06-a7f5-9cf8ed9e0aad-003f9f55 | 31a5f52a-2c5e-48c4-b6d2-69a4f588162c | Main Model |  | 36450 | ЭМ_В3 | [6 empty] | ADSK_Поворот_Простой | [22 empty] | OST_ConduitFitting | None | 483 | [87 empty] | Неспецифицируемый | [46 empty] | 0 | 09qyw1VwHD1gVrdFZjePNu | [140 empty] | ADSK_Поворот_Простой | Неспецифицируемый |  | Неспецифицируемый | Неспецифицируемый | [98 empty] | 0 | Неспецифицируемый | [160 empty] | 0 | 2c0RvjQdDC8xveZWApXwpp | [35 empty] | Короба | ИС.ЭС.1.2 | [11 empty] | None | Новая конструкция | [40 empty] | 0 | [5 empty] | None | FALSE | 3090 | Level : Жильё_06_ЭОМ_B3 | 3090 | [133 empty] | Неспецифицируемый | [65 empty] | Conduits | 23.80.30.17.11 |  |  |  |  | 1.1 | v2021 | [68 empty] | 0 | [27 empty] | 1 | 10 | FALSE | 16 | 32 | 32 | 1 | 20.175 | 90 | 16 | 19.175
4169558 | Неспецифицируемый | OST_ConduitFitting |  | Жильё_06_ЭОМ_B3 | TRUE |  |  | 2.5832e-05 |  |  |  |  | 09d3ce81-7fa4-4d06-a7f5-9cf8ed9e0aad-003f9f56 | 31a5f52a-2c5e-48c4-b6d2-69a4f588162c | Main Model |  | 36450 | ЭМ_В3 | [6 empty] | ADSK_Поворот_Простой | [159 empty] | 0 | 09qyw1VwHD1gVrdFZjePNu | [243 empty] | 0 | Неспецифицируемый | [210 empty] | None | Новая конструкция | [46 empty] | None | FALSE | 3090 | Level : Жильё_06_ЭОМ_B3 | 3090 | [303 empty] | 1 | 10 | FALSE | 16 | 32 | 32 | 1 | 20.175 | 90 | 16 | 19.175
4169559 | Неспецифицируемый | OST_ConduitFitting | Неспецифицируемый | Жильё_06_ЭОМ_B3 | TRUE |  |  | 2.5832e-05 |  |  |  | Неспецифицируемый | 09d3ce81-7fa4-4d06-a7f5-9cf8ed9e0aad-003f9f57 | 31a5f52a-2c5e-48c4-b6d2-69a4f588162c | Main Model |  | 36450 | ЭМ_В3 | [6 empty] | ADSK_Поворот_Простой | [22 empty] | OST_ConduitFitting | None | 483 | [87 empty] | Неспецифицируемый | [46 empty] | 0 | 09qyw1VwHD1gVrdFZjePNw | [140 empty] | ADSK_Поворот_Простой | Неспецифицируемый |  | Неспецифицируемый | Неспецифицируемый | [98 empty] | 0 | Неспецифицируемый | [160 empty] | 0 | 2c0RvjQdDC8xveZWApXwpp | [35 empty] | Короба | ИС.ЭС.1.2 | [11 empty] | None | Новая конструкция | [40 empty] | 0 | [5 empty] | None | FALSE | 3090.058 | Level : Жильё_06_ЭОМ_B3 | 3090.058 | [133 empty] | Неспецифицируемый | [65 empty] | Conduits | 23.80.30.17.11 |  |  |  |  | 1.1 | v2021 | [68 empty] | 0 | [27 empty] | 1 | 10 | FALSE | 16 | 32 | 32 | 1 | 20.175 | 90 | 16 | 19.175
4169560 | Неспецифицируемый | OST_ConduitFitting |  | Жильё_06_ЭОМ_B3 | TRUE |  |  | 2.5832e-05 |  |  |  |  | 09d3ce81-7fa4-4d06-a7f5-9cf8ed9e0aad-003f9f58 | 31a5f52a-2c5e-48c4-b6d2-69a4f588162c | Main Model |  | 36450 | ЭМ_В3 | [6 empty] | ADSK_Поворот_Простой | [159 empty] | 0 | 09qyw1VwHD1gVrdFZjePNw | [243 empty] | 0 | Неспецифицируемый | [210 empty] | None | Новая конструкция | [46 empty] | None | FALSE | 3090.058 | Level : Жильё_06_ЭОМ_B3 | 3090.058 | [303 empty] | 1 | 10 | FALSE | 16 | 32 | 32 | 1 | 20.175 | 90 | 16 | 19.175
4169561 | Неспецифицируемый | OST_ConduitFitting | Неспецифицируемый | Жильё_06_ЭОМ_B3 | TRUE |  |  | 2.5832e-05 |  |  |  | Неспецифицируемый | 09d3ce81-7fa4-4d06-a7f5-9cf8ed9e0aad-003f9f59 | 31a5f52a-2c5e-48c4-b6d2-69a4f588162c | Main Model |  | 36450 | ЭМ_В3 | [6 empty] | ADSK_Поворот_Простой | [22 empty] | OST_ConduitFitting | None | 483 | [87 empty] | Неспецифицируемый | [46 empty] | 0 | 09qyw1VwHD1gVrdFZjePNq | [140 empty] | ADSK_Поворот_Простой | Неспецифицируемый |  | Неспецифицируемый | Неспецифицируемый | [98 empty] | 0 | Неспецифицируемый | [160 empty] | 0 | 2c0RvjQdDC8xveZWApXwpp | [35 empty] | Короба | ИС.ЭС.1.2 | [11 empty] | None | Новая конструкция | [40 empty] | 0 | [5 empty] | None | FALSE | 3090 | Level : Жильё_06_ЭОМ_B3 | 3090 | [133 empty] | Неспецифицируемый | [65 empty] | Conduits | 23.80.30.17.11 |  |  |  |  | 1.1 | v2021 | [68 empty] | 0 | [27 empty] | 1 | 10 | FALSE | 16 | 32 | 32 | 1 | 20.175 | 90 | 16 | 19.175
4169562 | Неспецифицируемый | OST_ConduitFitting |  | Жильё_06_ЭОМ_B3 | TRUE |  |  | 2.5832e-05 |  |  |  |  | 09d3ce81-7fa4-4d06-a7f5-9cf8ed9e0aad-003f9f5a | 31a5f52a-2c5e-48c4-b6d2-69a4f588162c | Main Model |  | 36450 | ЭМ_В3 | [6 empty] | ADSK_Поворот_Простой | [159 empty] | 0 | 09qyw1VwHD1gVrdFZjePNq | [243 empty] | 0 | Неспецифицируемый | [210 empty] | None | Новая конструкция | [46 empty] | None | FALSE | 3090 | Level : Жильё_06_ЭОМ_B3 | 3090 | [303 empty] | 1 | 10 | FALSE | 16 | 32 | 32 | 1 | 20.175 | 90 | 16 | 19.175
4169565 | Неспецифицируемый | OST_ConduitFitting | Неспецифицируемый | Жильё_06_ЭОМ_B3 | TRUE |  |  | 2.5832e-05 |  |  |  | Неспецифицируемый | 09d3ce81-7fa4-4d06-a7f5-9cf8ed9e0aad-003f9f5d | 31a5f52a-2c5e-48c4-b6d2-69a4f588162c | Main Model |  | 36450 | ЭМ_В3 | [6 empty] | ADSK_Поворот_Простой | [22 empty] | OST_ConduitFitting | None | 483 | [87 empty] | Неспецифицируемый | [46 empty] | 0 | 09qyw1VwHD1gVrdFZjePNm | [140 empty] | ADSK_Поворот_Простой | Неспецифицируемый |  | Неспецифицируемый | Неспецифицируемый | [98 empty] | 0 | Неспецифицируемый | [160 empty] | 0 | 2c0RvjQdDC8xveZWApXwpp | [35 empty] | Короба | ИС.ЭС.1.2 | [11 empty] | None | Новая конструкция | [40 empty] | 0 | [5 empty] | None | FALSE | 3090 | Level : Жильё_06_ЭОМ_B3 | 3090 | [133 empty] | Неспецифицируемый | [65 empty] | Conduits | 23.80.30.17.11 |  |  |  |  | 1.1 | v2021 | [68 empty] | 0 | [27 empty] | 1 | 10 | FALSE | 16 | 32 | 32 | 1 | 20.175 | 90 | 16 | 19.175
4169566 | Неспецифицируемый | OST_ConduitFitting |  | Жильё_06_ЭОМ_B3 | TRUE |  |  | 2.5832e-05 |  |  |  |  | 09d3ce81-7fa4-4d06-a7f5-9cf8ed9e0aad-003f9f5e | 31a5f52a-2c5e-48c4-b6d2-69a4f588162c | Main Model |  | 36450 | ЭМ_В3 | [6 empty] | ADSK_Поворот_Простой | [159 empty] | 0 | 09qyw1VwHD1gVrdFZjePNm | [243 empty] | 0 | Неспецифицируемый | [210 empty] | None | Новая конструкция | [46 empty] | None | FALSE | 3090 | Level : Жильё_06_ЭОМ_B3 | 3090 | [303 empty] | 1 | 10 | FALSE | 16 | 32 | 32 | 1 | 20.175 | 90 | 16 | 19.175
4169567 | ADSK_Гофрировання труба_ПВХ_Легкая | OST_ConduitRun | ADSK_Гофрировання труба_ПВХ_Легкая |  | TRUE | [6 empty] | ADSK_Гофрировання труба_ПВХ_Легкая | 09d3ce81-7fa4-4d06-a7f5-9cf8ed9e0aad-003f9f5f | 31a5f52a-2c5e-48c4-b6d2-69a4f588162c | Main Model |  | 36450 | ЭМ_В3 | [6 empty] | Conduit without Fittings | [22 empty] | OST_Conduit | None | 111 | [87 empty] | ADSK_Гофрировання труба_ПВХ_Легкая | [46 empty] | 0 | 09qyw1VwHD1gVrdFZjePNo | [140 empty] | Conduit without Fittings | ADSK_Гофрировання труба_ПВХ_Легкая |  | ADSK_Гофрировання труба_ПВХ_Легкая | ADSK_Гофрировання труба_ПВХ_Легкая | [260 empty] | 0 | 2c0RvjQdDC8xveZWApXv54 | [31 empty] | None | None | 68х68мм, H=50мм | 68х68мм, H=50мм | Короба | ИС.ЭС.1.2 | [11 empty] | None | Новая конструкция | [176 empty] | м | [77 empty] | Трубы электромонтажные и аксессуары |  | 1.4 | v2021 | [88 empty] | Гибкая труба | Неспецифицируемый | Гофрировання труба ПВХ, легкая
4169568 | ADSK_Гофрировання труба_ПВХ_Легкая | OST_ConduitRun | ADSK_Гофрировання труба_ПВХ_Легкая |  | TRUE | [6 empty] | ADSK_Гофрировання труба_ПВХ_Легкая | 09d3ce81-7fa4-4d06-a7f5-9cf8ed9e0aad-003f9f60 | 31a5f52a-2c5e-48c4-b6d2-69a4f588162c | Main Model |  | 36450 | ЭМ_В3 | [6 empty] | Conduit without Fittings | [22 empty] | OST_Conduit | None | 111 | [87 empty] | ADSK_Гофрировання труба_ПВХ_Легкая | [46 empty] | 0 | 09qyw1VwHD1gVrdFZjePND | [140 empty] | Conduit without Fittings | ADSK_Гофрировання труба_ПВХ_Легкая |  | ADSK_Гофрировання труба_ПВХ_Легкая | ADSK_Гофрировання труба_ПВХ_Легкая | [260 empty] | 0 | 2c0RvjQdDC8xveZWApXv54 | [31 empty] | None | None | 68х68мм, H=50мм | 68х68мм, H=50мм | Короба | ИС.ЭС.1.2 | [11 empty] | None | Новая конструкция | [176 empty] | м | [77 empty] | Трубы электромонтажные и аксессуары |  | 1.4 | v2021 | [88 empty] | Гибкая труба | Неспецифицируемый | Гофрировання труба ПВХ, легкая
4169569 | ADSK_Гофрировання труба_ПВХ_Легкая | OST_ConduitRun | ADSK_Гофрировання труба_ПВХ_Легкая |  | TRUE | [6 empty] | ADSK_Гофрировання труба_ПВХ_Легкая | 09d3ce81-7fa4-4d06-a7f5-9cf8ed9e0aad-003f9f61 | 31a5f52a-2c5e-48c4-b6d2-69a4f588162c | Main Model |  | 36450 | ЭМ_В3 | [6 empty] | Conduit without Fittings | [22 empty] | OST_Conduit | None | 111 | [87 empty] | ADSK_Гофрировання труба_ПВХ_Легкая | [46 empty] | 0 | 09qyw1VwHD1gVrdFZjePNC | [140 empty] | Conduit without Fittings | ADSK_Гофрировання труба_ПВХ_Легкая |  | ADSK_Гофрировання труба_ПВХ_Легкая | ADSK_Гофрировання труба_ПВХ_Легкая | [260 empty] | 0 | 2c0RvjQdDC8xveZWApXv54 | [31 empty] | None | None | 68х68мм, H=50мм | 68х68мм, H=50мм | Короба | ИС.ЭС.1.2 | [11 empty] | None | Новая конструкция | [176 empty] | м | [77 empty] | Трубы электромонтажные и аксессуары |  | 1.4 | v2021 | [88 empty] | Гибкая труба | Неспецифицируемый | Гофрировання труба ПВХ, легкая
4169572 | ADSK_Гофрировання труба_ПВХ_Легкая | OST_ConduitRun | ADSK_Гофрировання труба_ПВХ_Легкая |  | TRUE | [6 empty] | ADSK_Гофрировання труба_ПВХ_Легкая | 09d3ce81-7fa4-4d06-a7f5-9cf8ed9e0aad-003f9f64 | 31a5f52a-2c5e-48c4-b6d2-69a4f588162c | Main Model |  | 36450 | ЭМ_В3 | [6 empty] | Conduit without Fittings | [22 empty] | OST_Conduit | None | 111 | [87 empty] | ADSK_Гофрировання труба_ПВХ_Легкая | [46 empty] | 0 | 09qyw1VwHD1gVrdFZjePN9 | [140 empty] | Conduit without Fittings | ADSK_Гофрировання труба_ПВХ_Легкая |  | ADSK_Гофрировання труба_ПВХ_Легкая | ADSK_Гофрировання труба_ПВХ_Легкая | [260 empty] | 0 | 2c0RvjQdDC8xveZWApXv54 | [31 empty] | None | None | 68х68мм, H=50мм | 68х68мм, H=50мм | Короба | ИС.ЭС.1.2 | [11 empty] | None | Новая конструкция | [176 empty] | м | [77 empty] | Трубы электромонтажные и аксессуары |  | 1.4 | v2021 | [88 empty] | Гибкая труба | Неспецифицируемый | Гофрировання труба ПВХ, легкая
4169573 | ADSK_Гофрировання труба_ПВХ_Легкая | OST_Conduit | ADSK_Гофрировання труба_ПВХ_Легкая |  | TRUE |  |  |  |  | 227.65 |  | ADSK_Гофрировання труба_ПВХ_Легкая | 09d3ce81-7fa4-4d06-a7f5-9cf8ed9e0aad-003f9f65 | 7ea163f7-2737-4968-8ae8-7d2b8b8c3540 | Main Model |  | 36450 | ЭМ_В3 | [6 empty] | Conduit without Fittings | [22 empty] | OST_Conduit | None | 111 | [87 empty] | ADSK_Гофрировання труба_ПВХ_Легкая | [46 empty] | 0 | 09qyw1VwHD1gVrdFZjePN8 | [140 empty] | Conduit without Fittings | ADSK_Гофрировання труба_ПВХ_Легкая |  | ADSK_Гофрировання труба_ПВХ_Легкая | ADSK_Гофрировання труба_ПВХ_Легкая | [98 empty] | 0 | Гофрировання труба ПВХ, легкая, диаметром 32 мм | [160 empty] | 0 | 2c0RvjQdDC8xveZWApXv54 | [31 empty] | None | None | 68х68мм, H=50мм | 68х68мм, H=50мм | Короба | ИС.ЭС.1.2 |  | 3074 | 3106 |  | 32 | 3090 | 0 | 0 | 3090 | 3090 | Жильё_06_ЭОМ_B3 | None | Новая конструкция | [176 empty] | м | [77 empty] | Трубы электромонтажные и аксессуары |  | 1.4 | v2021 | [88 empty] | Гибкая труба | Неспецифицируемый | Гофрировання труба ПВХ, легкая | 3106 | 3074 | 32 | 32 | 32
4169574 | ADSK_Гофрировання труба_ПВХ_Легкая | OST_Conduit | ADSK_Гофрировання труба_ПВХ_Легкая |  | TRUE |  |  |  |  | 1469.825 |  | ADSK_Гофрировання труба_ПВХ_Легкая | 09d3ce81-7fa4-4d06-a7f5-9cf8ed9e0aad-003f9f66 | 7ea163f7-2737-4968-8ae8-7d2b8b8c3540 | Main Model |  | 36450 | ЭМ_В3 | [6 empty] | Conduit without Fittings | [22 empty] | OST_Conduit | None | 111 | [87 empty] | ADSK_Гофрировання труба_ПВХ_Легкая | [46 empty] | 0 | 09qyw1VwHD1gVrdFZjePNB | [140 empty] | Conduit without Fittings | ADSK_Гофрировання труба_ПВХ_Легкая |  | ADSK_Гофрировання труба_ПВХ_Легкая | ADSK_Гофрировання труба_ПВХ_Легкая | [98 empty] | 0 | Гофрировання труба ПВХ, легкая, диаметром 32 мм | [160 empty] | 0 | 2c0RvjQdDC8xveZWApXv54 | [31 empty] | None | None | 68х68мм, H=50мм | 68х68мм, H=50мм | Короба | ИС.ЭС.1.2 |  | 3110.175 | 4580 |  | 32 | 3110.175 | 0 | 0 | 4580 | 3110.175 | Жильё_06_ЭОМ_B3 | None | Новая конструкция | [176 empty] | м | [77 empty] | Трубы электромонтажные и аксессуары |  | 1.4 | v2021 | [88 empty] | Гибкая труба | Неспецифицируемый | Гофрировання труба ПВХ, легкая | 3110.175 | 4580 | 32 | 32 | 32
4169575 | Неспецифицируемый | OST_ConduitFitting | Неспецифицируемый | Жильё_06_ЭОМ_B3 | TRUE |  |  | 2.5832e-05 |  |  |  | Неспецифицируемый | 09d3ce81-7fa4-4d06-a7f5-9cf8ed9e0aad-003f9f67 | 31a5f52a-2c5e-48c4-b6d2-69a4f588162c | Main Model |  | 36450 | ЭМ_В3 | [6 empty] | ADSK_Поворот_Простой | [22 empty] | OST_ConduitFitting | None | 483 | [87 empty] | Неспецифицируемый | [46 empty] | 0 | 09qyw1VwHD1gVrdFZjePNA | [140 empty] | ADSK_Поворот_Простой | Неспецифицируемый |  | Неспецифицируемый | Неспецифицируемый | [98 empty] | 0 | Неспецифицируемый | [160 empty] | 0 | 2c0RvjQdDC8xveZWApXwpp | [35 empty] | Короба | ИС.ЭС.1.2 | [11 empty] | None | Новая конструкция | [40 empty] | 0 | [5 empty] | None | FALSE | 3090 | Level : Жильё_06_ЭОМ_B3 | 3090 | [133 empty] | Неспецифицируемый | [65 empty] | Conduits | 23.80.30.17.11 |  |  |  |  | 1.1 | v2021 | [68 empty] | 0 | [27 empty] | 1 | 10 | FALSE | 16 | 32 | 32 | 1 | 20.175 | 90 | 16 | 19.175
4169576 | Неспецифицируемый | OST_ConduitFitting |  | Жильё_06_ЭОМ_B3 | TRUE |  |  | 2.5832e-05 |  |  |  |  | 09d3ce81-7fa4-4d06-a7f5-9cf8ed9e0aad-003f9f68 | 31a5f52a-2c5e-48c4-b6d2-69a4f588162c | Main Model |  | 36450 | ЭМ_В3 | [6 empty] | ADSK_Поворот_Простой | [159 empty] | 0 | 09qyw1VwHD1gVrdFZjePNA | [243 empty] | 0 | Неспецифицируемый | [210 empty] | None | Новая конструкция | [46 empty] | None | FALSE | 3090 | Level : Жильё_06_ЭОМ_B3 | 3090 | [303 empty] | 1 | 10 | FALSE | 16 | 32 | 32 | 1 | 20.175 | 90 | 16 | 19.175
4169580 | ADSK_Гофрировання труба_ПВХ_Легкая | OST_Conduit | ADSK_Гофрировання труба_ПВХ_Легкая |  | TRUE |  |  |  |  | 292.65 |  | ADSK_Гофрировання труба_ПВХ_Легкая | 09d3ce81-7fa4-4d06-a7f5-9cf8ed9e0aad-003f9f6c | 7ea163f7-2737-4968-8ae8-7d2b8b8c3540 | Main Model |  | 36450 | ЭМ_В3 | [6 empty] | Conduit without Fittings | [22 empty] | OST_Conduit | None | 111 | [87 empty] | ADSK_Гофрировання труба_ПВХ_Легкая | [46 empty] | 0 | 09qyw1VwHD1gVrdFZjePN1 | [140 empty] | Conduit without Fittings | ADSK_Гофрировання труба_ПВХ_Легкая |  | ADSK_Гофрировання труба_ПВХ_Легкая | ADSK_Гофрировання труба_ПВХ_Легкая | [98 empty] | 0 | Гофрировання труба ПВХ, легкая, диаметром 32 мм | [160 empty] | 0 | 2c0RvjQdDC8xveZWApXv54 | [31 empty] | None | None | 68х68мм, H=50мм | 68х68мм, H=50мм | Короба | ИС.ЭС.1.2 |  | 3074 | 3106 |  | 32 | 3090 | 0 | 0 | 3090 | 3090 | Жильё_06_ЭОМ_B3 | None | Новая конструкция | [176 empty] | м | [77 empty] | Трубы электромонтажные и аксессуары |  | 1.4 | v2021 | [88 empty] | Гибкая труба | Неспецифицируемый | Гофрировання труба ПВХ, легкая | 3106 | 3074 | 32 | 32 | 32
4169581 | ADSK_Гофрировання труба_ПВХ_Легкая | OST_Conduit | ADSK_Гофрировання труба_ПВХ_Легкая |  | TRUE |  |  |  |  | 1489.825 |  | ADSK_Гофрировання труба_ПВХ_Легкая | 09d3ce81-7fa4-4d06-a7f5-9cf8ed9e0aad-003f9f6d | 7ea163f7-2737-4968-8ae8-7d2b8b8c3540 | Main Model |  | 36450 | ЭМ_В3 | [6 empty] | Conduit without Fittings | [22 empty] | OST_Conduit | None | 111 | [87 empty] | ADSK_Гофрировання труба_ПВХ_Легкая | [46 empty] | 0 | 09qyw1VwHD1gVrdFZjePN0 | [140 empty] | Conduit without Fittings | ADSK_Гофрировання труба_ПВХ_Легкая |  | ADSK_Гофрировання труба_ПВХ_Легкая | ADSK_Гофрировання труба_ПВХ_Легкая | [98 empty] | 0 | Гофрировання труба ПВХ, легкая, диаметром 32 мм | [160 empty] | 0 | 2c0RvjQdDC8xveZWApXv54 | [31 empty] | None | None | 68х68мм, H=50мм | 68х68мм, H=50мм | Короба | ИС.ЭС.1.2 |  | 3110.175 | 4600 |  | 32 | 3110.175 | 0 | 0 | 4600 | 3110.175 | Жильё_06_ЭОМ_B3 | None | Новая конструкция | [176 empty] | м | [77 empty] | Трубы электромонтажные и аксессуары |  | 1.4 | v2021 | [88 empty] | Гибкая труба | Неспецифицируемый | Гофрировання труба ПВХ, легкая | 3110.175 | 4600 | 32 | 32 | 32
4169584 | ADSK_Гофрировання труба_ПВХ_Легкая | OST_Conduit | ADSK_Гофрировання труба_ПВХ_Легкая |  | TRUE |  |  |  |  | 1253.3861 |  | ADSK_Гофрировання труба_ПВХ_Легкая | 09d3ce81-7fa4-4d06-a7f5-9cf8ed9e0aad-003f9f70 | 7ea163f7-2737-4968-8ae8-7d2b8b8c3540 | Main Model |  | 36450 | ЭМ_В3 | [6 empty] | Conduit without Fittings | [22 empty] | OST_Conduit | None | 111 | [87 empty] | ADSK_Гофрировання труба_ПВХ_Легкая | [46 empty] | 0 | 09qyw1VwHD1gVrdFZjePNT | [140 empty] | Conduit without Fittings | ADSK_Гофрировання труба_ПВХ_Легкая |  | ADSK_Гофрировання труба_ПВХ_Легкая | ADSK_Гофрировання труба_ПВХ_Легкая | [98 empty] | 0 | Гофрировання труба ПВХ, легкая, диаметром 32 мм | [160 empty] | 0 | 2c0RvjQdDC8xveZWApXv54 | [31 empty] | None | None | 68х68мм, H=50мм | 68х68мм, H=50мм | Короба | ИС.ЭС.1.2 |  | 3074 | 3106 |  | 32 | 3090 | 0 | 0 | 3090 | 3090 | Жильё_06_ЭОМ_B3 | None | Новая конструкция | [176 empty] | м | [77 empty] | Трубы электромонтажные и аксессуары |  | 1.4 | v2021 | [88 empty] | Гибкая труба | Неспецифицируемый | Гофрировання труба ПВХ, легкая | 3106 | 3074 | 32 | 32 | 32
4169585 | ADSK_Гофрировання труба_ПВХ_Легкая | OST_Conduit | ADSK_Гофрировання труба_ПВХ_Легкая |  | TRUE |  |  |  |  | 1469.825 |  | ADSK_Гофрировання труба_ПВХ_Легкая | 09d3ce81-7fa4-4d06-a7f5-9cf8ed9e0aad-003f9f71 | 7ea163f7-2737-4968-8ae8-7d2b8b8c3540 | Main Model |  | 36450 | ЭМ_В3 | [6 empty] | Conduit without Fittings | [22 empty] | OST_Conduit | None | 111 | [87 empty] | ADSK_Гофрировання труба_ПВХ_Легкая | [46 empty] | 0 | 09qyw1VwHD1gVrdFZjePNS | [140 empty] | Conduit without Fittings | ADSK_Гофрировання труба_ПВХ_Легкая |  | ADSK_Гофрировання труба_ПВХ_Легкая | ADSK_Гофрировання труба_ПВХ_Легкая | [98 empty] | 0 | Гофрировання труба ПВХ, легкая, диаметром 32 мм | [160 empty] | 0 | 2c0RvjQdDC8xveZWApXv54 | [31 empty] | None | None | 68х68мм, H=50мм | 68х68мм, H=50мм | Короба | ИС.ЭС.1.2 |  | 3110.175 | 4580 |  | 32 | 3110.175 | 0 | 0 | 4580 | 3110.175 | Жильё_06_ЭОМ_B3 | None | Новая конструкция | [176 empty] | м | [77 empty] | Трубы электромонтажные и аксессуары |  | 1.4 | v2021 | [88 empty] | Гибкая труба | Неспецифицируемый | Гофрировання труба ПВХ, легкая | 3110.175 | 4580 | 32 | 32 | 32
4169586 | Неспецифицируемый | OST_ConduitFitting | Неспецифицируемый | Жильё_06_ЭОМ_B3 | TRUE |  |  | 2.5832e-05 |  |  |  | Неспецифицируемый | 09d3ce81-7fa4-4d06-a7f5-9cf8ed9e0aad-003f9f72 | 31a5f52a-2c5e-48c4-b6d2-69a4f588162c | Main Model |  | 36450 | ЭМ_В3 | [6 empty] | ADSK_Поворот_Простой | [22 empty] | OST_ConduitFitting | None | 483 | [87 empty] | Неспецифицируемый | [46 empty] | 0 | 09qyw1VwHD1gVrdFZjePNV | [140 empty] | ADSK_Поворот_Простой | Неспецифицируемый |  | Неспецифицируемый | Неспецифицируемый | [98 empty] | 0 | Неспецифицируемый | [160 empty] | 0 | 2c0RvjQdDC8xveZWApXwpp | [35 empty] | Короба | ИС.ЭС.1.2 | [11 empty] | None | Новая конструкция | [40 empty] | 0 | [5 empty] | None | FALSE | 3090 | Level : Жильё_06_ЭОМ_B3 | 3090 | [133 empty] | Неспецифицируемый | [65 empty] | Conduits | 23.80.30.17.11 |  |  |  |  | 1.1 | v2021 | [68 empty] | 0 | [27 empty] | 1 | 10 | FALSE | 16 | 32 | 32 | 1 | 20.175 | 90 | 16 | 19.175
4169587 | Неспецифицируемый | OST_ConduitFitting |  | Жильё_06_ЭОМ_B3 | TRUE |  |  | 2.5832e-05 |  |  |  |  | 09d3ce81-7fa4-4d06-a7f5-9cf8ed9e0aad-003f9f73 | 31a5f52a-2c5e-48c4-b6d2-69a4f588162c | Main Model |  | 36450 | ЭМ_В3 | [6 empty] | ADSK_Поворот_Простой | [159 empty] | 0 | 09qyw1VwHD1gVrdFZjePNV | [243 empty] | 0 | Неспецифицируемый | [210 empty] | None | Новая конструкция | [46 empty] | None | FALSE | 3090 | Level : Жильё_06_ЭОМ_B3 | 3090 | [303 empty] | 1 | 10 | FALSE | 16 | 32 | 32 | 1 | 20.175 | 90 | 16 | 19.175
4169589 | Неспецифицируемый | OST_ConduitFitting | Неспецифицируемый | Жильё_06_ЭОМ_B3 | TRUE |  |  | 2.5832e-05 |  |  |  | Неспецифицируемый | 09d3ce81-7fa4-4d06-a7f5-9cf8ed9e0aad-003f9f75 | 31a5f52a-2c5e-48c4-b6d2-69a4f588162c | Main Model |  | 36450 | ЭМ_В3 | [6 empty] | ADSK_Поворот_Простой | [22 empty] | OST_ConduitFitting | None | 483 | [87 empty] | Неспецифицируемый | [46 empty] | 0 | 09qyw1VwHD1gVrdFZjePNO | [140 empty] | ADSK_Поворот_Простой | Неспецифицируемый |  | Неспецифицируемый | Неспецифицируемый | [98 empty] | 0 | Неспецифицируемый | [160 empty] | 0 | 2c0RvjQdDC8xveZWApXwpp | [35 empty] | Короба | ИС.ЭС.1.2 | [11 empty] | None | Новая конструкция | [40 empty] | 0 | [5 empty] | None | FALSE | 3090 | Level : Жильё_06_ЭОМ_B3 | 3090 | [133 empty] | Неспецифицируемый | [65 empty] | Conduits | 23.80.30.17.11 |  |  |  |  | 1.1 | v2021 | [68 empty] | 0 | [27 empty] | 1 | 10 | FALSE | 16 | 32 | 32 | 1 | 20.175 | 90 | 16 | 19.175
4169590 | Неспецифицируемый | OST_ConduitFitting |  | Жильё_06_ЭОМ_B3 | TRUE |  |  | 2.5832e-05 |  |  |  |  | 09d3ce81-7fa4-4d06-a7f5-9cf8ed9e0aad-003f9f76 | 31a5f52a-2c5e-48c4-b6d2-69a4f588162c | Main Model |  | 36450 | ЭМ_В3 | [6 empty] | ADSK_Поворот_Простой | [159 empty] | 0 | 09qyw1VwHD1gVrdFZjePNO | [243 empty] | 0 | Неспецифицируемый | [210 empty] | None | Новая конструкция | [46 empty] | None | FALSE | 3090 | Level : Жильё_06_ЭОМ_B3 | 3090 | [303 empty] | 1 | 10 | FALSE | 16 | 32 | 32 | 1 | 20.175 | 90 | 16 | 19.175
4169591 | Неспецифицируемый | OST_ConduitFitting | Неспецифицируемый | Жильё_06_ЭОМ_B3 | TRUE |  |  | 2.5832e-05 |  |  |  | Неспецифицируемый | 09d3ce81-7fa4-4d06-a7f5-9cf8ed9e0aad-003f9f77 | 31a5f52a-2c5e-48c4-b6d2-69a4f588162c | Main Model |  | 36450 | ЭМ_В3 | [6 empty] | ADSK_Поворот_Простой | [22 empty] | OST_ConduitFitting | None | 483 | [87 empty] | Неспецифицируемый | [46 empty] | 0 | 09qyw1VwHD1gVrdFZjePNQ | [140 empty] | ADSK_Поворот_Простой | Неспецифицируемый |  | Неспецифицируемый | Неспецифицируемый | [98 empty] | 0 | Неспецифицируемый | [160 empty] | 0 | 2c0RvjQdDC8xveZWApXwpp | [35 empty] | Короба | ИС.ЭС.1.2 | [11 empty] | None | Новая конструкция | [40 empty] | 0 | [5 empty] | None | FALSE | 3090 | Level : Жильё_06_ЭОМ_B3 | 3090 | [133 empty] | Неспецифицируемый | [65 empty] | Conduits | 23.80.30.17.11 |  |  |  |  | 1.1 | v2021 | [68 empty] | 0 | [27 empty] | 1 | 10 | FALSE | 16 | 32 | 32 | 1 | 20.1749 | 89.9997 | 16 | 19.175
4169592 | Неспецифицируемый | OST_ConduitFitting |  | Жильё_06_ЭОМ_B3 | TRUE |  |  | 2.5832e-05 |  |  |  |  | 09d3ce81-7fa4-4d06-a7f5-9cf8ed9e0aad-003f9f78 | 31a5f52a-2c5e-48c4-b6d2-69a4f588162c | Main Model |  | 36450 | ЭМ_В3 | [6 empty] | ADSK_Поворот_Простой | [159 empty] | 0 | 09qyw1VwHD1gVrdFZjePNQ | [243 empty] | 0 | Неспецифицируемый | [210 empty] | None | Новая конструкция | [46 empty] | None | FALSE | 3090 | Level : Жильё_06_ЭОМ_B3 | 3090 | [303 empty] | 1 | 10 | FALSE | 16 | 32 | 32 | 1 | 20.1749 | 89.9997 | 16 | 19.175
4169593 | ADSK_Гофрировання труба_ПВХ_Легкая | OST_ConduitRun | ADSK_Гофрировання труба_ПВХ_Легкая |  | TRUE | [6 empty] | ADSK_Гофрировання труба_ПВХ_Легкая | 09d3ce81-7fa4-4d06-a7f5-9cf8ed9e0aad-003f9f79 | 31a5f52a-2c5e-48c4-b6d2-69a4f588162c | Main Model |  | 36450 | ЭМ_В3 | [6 empty] | Conduit without Fittings | [22 empty] | OST_Conduit | None | 111 | [87 empty] | ADSK_Гофрировання труба_ПВХ_Легкая | [46 empty] | 0 | 09qyw1VwHD1gVrdFZjePNK | [140 empty] | Conduit without Fittings | ADSK_Гофрировання труба_ПВХ_Легкая |  | ADSK_Гофрировання труба_ПВХ_Легкая | ADSK_Гофрировання труба_ПВХ_Легкая | [260 empty] | 0 | 2c0RvjQdDC8xveZWApXv54 | [31 empty] | None | None | 68х68мм, H=50мм | 68х68мм, H=50мм | Короба | ИС.ЭС.1.2 | [11 empty] | None | Новая конструкция | [176 empty] | м | [77 empty] | Трубы электромонтажные и аксессуары |  | 1.4 | v2021 | [88 empty] | Гибкая труба | Неспецифицируемый | Гофрировання труба ПВХ, легкая
4169595 | ADSK_Гофрировання труба_ПВХ_Легкая | OST_Conduit | ADSK_Гофрировання труба_ПВХ_Легкая |  | TRUE |  |  |  |  | 1469.7628 |  | ADSK_Гофрировання труба_ПВХ_Легкая | 09d3ce81-7fa4-4d06-a7f5-9cf8ed9e0aad-003f9f7b | 7ea163f7-2737-4968-8ae8-7d2b8b8c3540 | Main Model |  | 36450 | ЭМ_В3 | [6 empty] | Conduit without Fittings | [22 empty] | OST_Conduit | None | 111 | [87 empty] | ADSK_Гофрировання труба_ПВХ_Легкая | [46 empty] | 0 | 09qyw1VwHD1gVrdFZjePNM | [140 empty] | Conduit without Fittings | ADSK_Гофрировання труба_ПВХ_Легкая |  | ADSK_Гофрировання труба_ПВХ_Легкая | ADSK_Гофрировання труба_ПВХ_Легкая | [260 empty] | 0 | 2c0RvjQdDC8xveZWApXv54 | [31 empty] | None | None | 68х68мм, H=50мм | 68х68мм, H=50мм | Короба | ИС.ЭС.1.2 |  | 3110.2329 | 4579.9958 |  | 32 | 3110.233 | 0 | 0 | 4579.9958 | 3110.233 | Жильё_06_ЭОМ_B3 | None | Новая конструкция | [176 empty] | м | [77 empty] | Трубы электромонтажные и аксессуары |  | 1.4 | v2021 | [88 empty] | Гибкая труба | Неспецифицируемый | Гофрировання труба ПВХ, легкая | 3110.233 | 4579.9957 | 32 | 32 | 32
4169601 | ADSK_Гофрировання труба_ПВХ_Легкая | OST_Conduit |  |  | TRUE |  |  |  |  | 939.825 |  |  | 09d3ce81-7fa4-4d06-a7f5-9cf8ed9e0aad-003f9f81 | 31a5f52a-2c5e-48c4-b6d2-69a4f588162c | Main Model |  | 36450 | ЭМ_В3 | [6 empty] | Conduit without Fittings | [159 empty] | 0 | 09qyw1VwHD1gVrdFZjePMi | [243 empty] | 0 | Гофрировання труба ПВХ, легкая, диаметром 32 мм | [200 empty] | 3110.1729 | 4050.0021 |  | 32 | 3110.175 | 0 | 0 |  |  | Жильё_06_ЭОМ_B3 | None | Новая конструкция | [351 empty] | 32 | 32 | 32
4169602 | ADSK_Гофрировання труба_ПВХ_Легкая | OST_Conduit |  |  | TRUE |  |  |  |  | 939.825 |  |  | 09d3ce81-7fa4-4d06-a7f5-9cf8ed9e0aad-003f9f82 | 31a5f52a-2c5e-48c4-b6d2-69a4f588162c | Main Model |  | 36450 | ЭМ_В3 | [6 empty] | Conduit without Fittings | [159 empty] | 0 | 09qyw1VwHD1gVrdFZjePMl | [243 empty] | 0 | Гофрировання труба ПВХ, легкая, диаметром 32 мм | [200 empty] | 3110.1729 | 4050.0021 |  | 32 | 3110.175 | 0 | 0 |  |  | Жильё_06_ЭОМ_B3 | None | Новая конструкция | [351 empty] | 32 | 32 | 32
4169603 | ADSK_Гофрировання труба_ПВХ_Легкая | OST_Conduit |  |  | TRUE |  |  |  |  | 939.825 |  |  | 09d3ce81-7fa4-4d06-a7f5-9cf8ed9e0aad-003f9f83 | 31a5f52a-2c5e-48c4-b6d2-69a4f588162c | Main Model |  | 36450 | ЭМ_В3 | [6 empty] | Conduit without Fittings | [159 empty] | 0 | 09qyw1VwHD1gVrdFZjePMk | [243 empty] | 0 | Гофрировання труба ПВХ, легкая, диаметром 32 мм | [200 empty] | 3110.1742 | 4050.0008 |  | 32 | 3110.175 | 0 | 0 |  |  | Жильё_06_ЭОМ_B3 | None | Новая конструкция | [351 empty] | 32 | 32 | 32
4169604 | ADSK_Гофрировання труба_ПВХ_Легкая | OST_Conduit |  |  | TRUE |  |  |  |  | 939.825 |  |  | 09d3ce81-7fa4-4d06-a7f5-9cf8ed9e0aad-003f9f84 | 31a5f52a-2c5e-48c4-b6d2-69a4f588162c | Main Model |  | 36450 | ЭМ_В3 | [6 empty] | Conduit without Fittings | [159 empty] | 0 | 09qyw1VwHD1gVrdFZjePMf | [243 empty] | 0 | Гофрировання труба ПВХ, легкая, диаметром 32 мм | [200 empty] | 3110.1729 | 4050.0021 |  | 32 | 3110.175 | 0 | 0 |  |  | Жильё_06_ЭОМ_B3 | None | Новая конструкция | [351 empty] | 32 | 32 | 32
4169605 | ADSK_Гофрировання труба_ПВХ_Легкая | OST_Conduit |  |  | TRUE |  |  |  |  | 1469.825 |  |  | 09d3ce81-7fa4-4d06-a7f5-9cf8ed9e0aad-003f9f85 | 31a5f52a-2c5e-48c4-b6d2-69a4f588162c | Main Model |  | 36450 | ЭМ_В3 | [6 empty] | Conduit without Fittings | [159 empty] | 0 | 09qyw1VwHD1gVrdFZjePMg | [243 empty] | 0 | Гофрировання труба ПВХ, легкая, диаметром 32 мм | [200 empty] | 3110.175 | 4580 |  | 32 | 3110.175 | 0 | 0 |  |  | Жильё_06_ЭОМ_B3 | None | Новая конструкция | [351 empty] | 32 | 32 | 32
4169606 | ADSK_Гофрировання труба_ПВХ_Легкая | OST_Conduit |  |  | TRUE |  |  |  |  | 1252.0932 |  |  | 09d3ce81-7fa4-4d06-a7f5-9cf8ed9e0aad-003f9f86 | 31a5f52a-2c5e-48c4-b6d2-69a4f588162c | Main Model |  | 36450 | ЭМ_В3 | [6 empty] | Conduit without Fittings | [159 empty] | 0 | 09qyw1VwHD1gVrdFZjePMb | [243 empty] | 0 | Гофрировання труба ПВХ, легкая, диаметром 32 мм | [200 empty] | 3074 | 3106 |  | 32 | 3090 | 0 | 0 |  |  | Жильё_06_ЭОМ_B3 | None | Новая конструкция | [351 empty] | 32 | 32 | 32
4169607 | ADSK_Гофрировання труба_ПВХ_Легкая | OST_Conduit |  |  | TRUE |  |  |  |  | 424.9636 |  |  | 09d3ce81-7fa4-4d06-a7f5-9cf8ed9e0aad-003f9f87 | 31a5f52a-2c5e-48c4-b6d2-69a4f588162c | Main Model |  | 36450 | ЭМ_В3 | [6 empty] | Conduit without Fittings | [159 empty] | 0 | 09qyw1VwHD1gVrdFZjePMa | [243 empty] | 0 | Гофрировання труба ПВХ, легкая, диаметром 32 мм | [200 empty] | 3074 | 3106 |  | 32 | 3090 | 0 | 0 |  |  | Жильё_06_ЭОМ_B3 | None | Новая конструкция | [351 empty] | 32 | 32 | 32
4169608 | ADSK_Гофрировання труба_ПВХ_Легкая | OST_Conduit |  |  | TRUE |  |  |  |  | 30.65 |  |  | 09d3ce81-7fa4-4d06-a7f5-9cf8ed9e0aad-003f9f88 | 31a5f52a-2c5e-48c4-b6d2-69a4f588162c | Main Model |  | 36450 | ЭМ_В3 | [6 empty] | Conduit without Fittings | [159 empty] | 0 | 09qyw1VwHD1gVrdFZjePMd | [243 empty] | 0 | Гофрировання труба ПВХ, легкая, диаметром 32 мм | [200 empty] | 3074 | 3106 |  | 32 | 3090 | 0 | 0 |  |  | Жильё_06_ЭОМ_B3 | None | Новая конструкция | [351 empty] | 32 | 32 | 32
4169609 | ADSK_Гофрировання труба_ПВХ_Легкая | OST_Conduit |  |  | TRUE |  |  |  |  | 1469.825 |  |  | 09d3ce81-7fa4-4d06-a7f5-9cf8ed9e0aad-003f9f89 | 31a5f52a-2c5e-48c4-b6d2-69a4f588162c | Main Model |  | 36450 | ЭМ_В3 | [6 empty] | Conduit without Fittings | [159 empty] | 0 | 09qyw1VwHD1gVrdFZjePMY | [243 empty] | 0 | Гофрировання труба ПВХ, легкая, диаметром 32 мм | [200 empty] | 3110.175 | 4580 |  | 32 | 3110.175 | 0 | 0 |  |  | Жильё_06_ЭОМ_B3 | None | Новая конструкция | [351 empty] | 32 | 32 | 32
4169610 | ADSK_Гофрировання труба_ПВХ_Легкая | OST_Conduit |  |  | TRUE |  |  |  |  | 4579.392 |  |  | 09d3ce81-7fa4-4d06-a7f5-9cf8ed9e0aad-003f9f8a | 31a5f52a-2c5e-48c4-b6d2-69a4f588162c | Main Model |  | 36450 | ЭМ_В3 | [6 empty] | Conduit without Fittings | [159 empty] | 0 | 09qyw1VwHD1gVrdFZjePMz | [243 empty] | 0 | Гофрировання труба ПВХ, легкая, диаметром 32 мм | [200 empty] | 3074 | 3106 |  | 32 | 3090 | 0 | 0 |  |  | Жильё_06_ЭОМ_B3 | None | Новая конструкция | [351 empty] | 32 | 32 | 32
4169611 | ADSK_Гофрировання труба_ПВХ_Легкая | OST_Conduit |  |  | TRUE |  |  |  |  | 503.2528 |  |  | 09d3ce81-7fa4-4d06-a7f5-9cf8ed9e0aad-003f9f8b | 31a5f52a-2c5e-48c4-b6d2-69a4f588162c | Main Model |  | 36450 | ЭМ_В3 | [6 empty] | Conduit without Fittings | [159 empty] | 0 | 09qyw1VwHD1gVrdFZjePMy | [243 empty] | 0 | Гофрировання труба ПВХ, легкая, диаметром 32 мм | [200 empty] | 3074 | 3106 |  | 32 | 3090 | 0 | 0 |  |  | Жильё_06_ЭОМ_B3 | None | Новая конструкция | [351 empty] | 32 | 32 | 32
4169612 | ADSK_Гофрировання труба_ПВХ_Легкая | OST_Conduit |  |  | TRUE |  |  |  |  | 5.65 |  |  | 09d3ce81-7fa4-4d06-a7f5-9cf8ed9e0aad-003f9f8c | 31a5f52a-2c5e-48c4-b6d2-69a4f588162c | Main Model |  | 36450 | ЭМ_В3 | [6 empty] | Conduit without Fittings | [159 empty] | 0 | 09qyw1VwHD1gVrdFZjePM$ | [243 empty] | 0 | Гофрировання труба ПВХ, легкая, диаметром 32 мм | [200 empty] | 3074 | 3106 |  | 32 | 3090 | 0 | 0 |  |  | Жильё_06_ЭОМ_B3 | None | Новая конструкция | [351 empty] | 32 | 32 | 32
4169613 | ADSK_Гофрировання труба_ПВХ_Легкая | OST_Conduit |  |  | TRUE |  |  |  |  | 1469.825 |  |  | 09d3ce81-7fa4-4d06-a7f5-9cf8ed9e0aad-003f9f8d | 31a5f52a-2c5e-48c4-b6d2-69a4f588162c | Main Model |  | 36450 | ЭМ_В3 | [6 empty] | Conduit without Fittings | [159 empty] | 0 | 09qyw1VwHD1gVrdFZjePMw | [243 empty] | 0 | Гофрировання труба ПВХ, легкая, диаметром 32 мм | [200 empty] | 3110.175 | 4580 |  | 32 | 3110.175 | 0 | 0 |  |  | Жильё_06_ЭОМ_B3 | None | Новая конструкция | [351 empty] | 32 | 32 | 32
4169614 | ADSK_Гофрировання труба_ПВХ_Легкая | OST_Conduit |  |  | TRUE |  |  |  |  | 814.0932 |  |  | 09d3ce81-7fa4-4d06-a7f5-9cf8ed9e0aad-003f9f8e | 31a5f52a-2c5e-48c4-b6d2-69a4f588162c | Main Model |  | 36450 | ЭМ_В3 | [6 empty] | Conduit without Fittings | [159 empty] | 0 | 09qyw1VwHD1gVrdFZjePMr | [243 empty] | 0 | Гофрировання труба ПВХ, легкая, диаметром 32 мм | [200 empty] | 3074 | 3106 |  | 32 | 3090 | 0 | 0 |  |  | Жильё_06_ЭОМ_B3 | None | Новая конструкция | [351 empty] | 32 | 32 | 32
4169615 | ADSK_Гофрировання труба_ПВХ_Легкая | OST_Conduit |  |  | TRUE |  |  |  |  | 1527.8895 |  |  | 09d3ce81-7fa4-4d06-a7f5-9cf8ed9e0aad-003f9f8f | 31a5f52a-2c5e-48c4-b6d2-69a4f588162c | Main Model |  | 36450 | ЭМ_В3 | [6 empty] | Conduit without Fittings | [159 empty] | 0 | 09qyw1VwHD1gVrdFZjePMq | [243 empty] | 0 | Гофрировання труба ПВХ, легкая, диаметром 32 мм | [200 empty] | 3074 | 3106 |  | 32 | 3090 | 0 | 0 |  |  | Жильё_06_ЭОМ_B3 | None | Новая конструкция | [351 empty] | 32 | 32 | 32
4169616 | ADSK_Гофрировання труба_ПВХ_Легкая | OST_Conduit |  |  | TRUE |  |  |  |  | 5.65 |  |  | 09d3ce81-7fa4-4d06-a7f5-9cf8ed9e0aad-003f9f90 | 31a5f52a-2c5e-48c4-b6d2-69a4f588162c | Main Model |  | 36450 | ЭМ_В3 | [6 empty] | Conduit without Fittings | [159 empty] | 0 | 09qyw1VwHD1gVrdFZjePMt | [243 empty] | 0 | Гофрировання труба ПВХ, легкая, диаметром 32 мм | [200 empty] | 3074 | 3106 |  | 32 | 3090 | 0 | 0 |  |  | Жильё_06_ЭОМ_B3 | None | Новая конструкция | [351 empty] | 32 | 32 | 32
4169617 | ADSK_Гофрировання труба_ПВХ_Легкая | OST_Conduit |  |  | TRUE |  |  |  |  | 272.9392 |  |  | 09d3ce81-7fa4-4d06-a7f5-9cf8ed9e0aad-003f9f91 | 31a5f52a-2c5e-48c4-b6d2-69a4f588162c | Main Model |  | 36450 | ЭМ_В3 | [6 empty] | Conduit without Fittings | [159 empty] | 0 | 09qyw1VwHD1gVrdFZjePMo | [445 empty] | 3074 | 3106 |  | 32 | 3090 | 0 | 0 |  |  | Жильё_06_ЭОМ_B3 | None | Новая конструкция | [351 empty] | 32 | 32 | 32
4169618 | ADSK_Гофрировання труба_ПВХ_Легкая | OST_Conduit |  |  | TRUE |  |  |  |  | 219.65 |  |  | 09d3ce81-7fa4-4d06-a7f5-9cf8ed9e0aad-003f9f92 | 31a5f52a-2c5e-48c4-b6d2-69a4f588162c | Main Model |  | 36450 | ЭМ_В3 | [6 empty] | Conduit without Fittings | [159 empty] | 0 | 09qyw1VwHD1gVrdFZjePMD | [445 empty] | 3074 | 3106 |  | 32 | 3090 | 0 | 0 |  |  | Жильё_06_ЭОМ_B3 | None | Новая конструкция | [351 empty] | 32 | 32 | 32
4169619 | ADSK_Гофрировання труба_ПВХ_Легкая | OST_Conduit |  |  | TRUE |  |  |  |  | 1469.825 |  |  | 09d3ce81-7fa4-4d06-a7f5-9cf8ed9e0aad-003f9f93 | 31a5f52a-2c5e-48c4-b6d2-69a4f588162c | Main Model |  | 36450 | ЭМ_В3 | [6 empty] | Conduit without Fittings | [159 empty] | 0 | 09qyw1VwHD1gVrdFZjePMC | [243 empty] | 0 | Гофрировання труба ПВХ, легкая, диаметром 32 мм | [200 empty] | 3110.175 | 4580 |  | 32 | 3110.175 | 0 | 0 |  |  | Жильё_06_ЭОМ_B3 | None | Новая конструкция | [351 empty] | 32 | 32 | 32
4169620 | ADSK_Гофрировання труба_ПВХ_Легкая | OST_Conduit |  |  | TRUE |  |  |  |  | 3487.0932 |  |  | 09d3ce81-7fa4-4d06-a7f5-9cf8ed9e0aad-003f9f94 | 31a5f52a-2c5e-48c4-b6d2-69a4f588162c | Main Model |  | 36450 | ЭМ_В3 | [6 empty] | Conduit without Fittings | [159 empty] | 0 | 09qyw1VwHD1gVrdFZjePMF | [243 empty] | 0 | Гофрировання труба ПВХ, легкая, диаметром 32 мм | [200 empty] | 3074 | 3106 |  | 32 | 3090 | 0 | 0 |  |  | Жильё_06_ЭОМ_B3 | None | Новая конструкция | [351 empty] | 32 | 32 | 32
4169621 | ADSK_Гофрировання труба_ПВХ_Легкая | OST_Conduit |  |  | TRUE |  |  |  |  | 1628.6359 |  |  | 09d3ce81-7fa4-4d06-a7f5-9cf8ed9e0aad-003f9f95 | 31a5f52a-2c5e-48c4-b6d2-69a4f588162c | Main Model |  | 36450 | ЭМ_В3 | [6 empty] | Conduit without Fittings | [159 empty] | 0 | 09qyw1VwHD1gVrdFZjePME | [243 empty] | 0 | Гофрировання труба ПВХ, легкая, диаметром 32 мм | [200 empty] | 3074 | 3106 |  | 32 | 3090 | 0 | 0 |  |  | Жильё_06_ЭОМ_B3 | None | Новая конструкция | [351 empty] | 32 | 32 | 32
4169622 | ADSK_Гофрировання труба_ПВХ_Легкая | OST_Conduit |  |  | TRUE |  |  |  |  | 5.65 |  |  | 09d3ce81-7fa4-4d06-a7f5-9cf8ed9e0aad-003f9f96 | 31a5f52a-2c5e-48c4-b6d2-69a4f588162c | Main Model |  | 36450 | ЭМ_В3 | [6 empty] | Conduit without Fittings | [159 empty] | 0 | 09qyw1VwHD1gVrdFZjePMB | [243 empty] | 0 | Гофрировання труба ПВХ, легкая, диаметром 32 мм | [200 empty] | 3074 | 3106 |  | 32 | 3090 | 0 | 0 |  |  | Жильё_06_ЭОМ_B3 | None | Новая конструкция | [351 empty] | 32 | 32 | 32
4169623 | ADSK_Гофрировання труба_ПВХ_Легкая | OST_Conduit |  |  | TRUE |  |  |  |  | 472.9392 |  |  | 09d3ce81-7fa4-4d06-a7f5-9cf8ed9e0aad-003f9f97 | 31a5f52a-2c5e-48c4-b6d2-69a4f588162c | Main Model |  | 36450 | ЭМ_В3 | [6 empty] | Conduit without Fittings | [159 empty] | 0 | 09qyw1VwHD1gVrdFZjePM6 | [445 empty] | 3074 | 3106 |  | 32 | 3090 | 0 | 0 |  |  | Жильё_06_ЭОМ_B3 | None | Новая конструкция | [351 empty] | 32 | 32 | 32
4169624 | ADSK_Гофрировання труба_ПВХ_Легкая | OST_Conduit |  |  | TRUE |  |  |  |  | 372.9392 |  |  | 09d3ce81-7fa4-4d06-a7f5-9cf8ed9e0aad-003f9f98 | 31a5f52a-2c5e-48c4-b6d2-69a4f588162c | Main Model |  | 36450 | ЭМ_В3 | [6 empty] | Conduit without Fittings | [159 empty] | 0 | 09qyw1VwHD1gVrdFZjePM1 | [445 empty] | 3074 | 3106 |  | 32 | 3090 | 0 | 0 |  |  | Жильё_06_ЭОМ_B3 | None | Новая конструкция | [351 empty] | 32 | 32 | 32
4169625 | ADSK_Гофрировання труба_ПВХ_Легкая | OST_Conduit |  |  | TRUE |  |  |  |  | 7611.7525 |  |  | 09d3ce81-7fa4-4d06-a7f5-9cf8ed9e0aad-003f9f99 | 31a5f52a-2c5e-48c4-b6d2-69a4f588162c | Main Model |  | 36450 | ЭМ_В3 | [6 empty] | Conduit without Fittings | [159 empty] | 0 | 09qyw1VwHD1gVrdFZjePNe | [243 empty] | 0 | Гофрировання труба ПВХ, легкая, диаметром 32 мм | [200 empty] | 3074 | 3106 |  | 32 | 3090 | 0 | 0 |  |  | Жильё_06_ЭОМ_B3 | None | Новая конструкция | [351 empty] | 32 | 32 | 32
4169626 | ADSK_Гофрировання труба_ПВХ_Легкая | OST_Conduit |  |  | TRUE |  |  |  |  | 2601.9924 |  |  | 09d3ce81-7fa4-4d06-a7f5-9cf8ed9e0aad-003f9f9a | 31a5f52a-2c5e-48c4-b6d2-69a4f588162c | Main Model |  | 36450 | ЭМ_В3 | [6 empty] | Conduit without Fittings | [159 empty] | 0 | 09qyw1VwHD1gVrdFZjePNh | [243 empty] | 0 | Гофрировання труба ПВХ, легкая, диаметром 32 мм | [200 empty] | 3074 | 3106 |  | 32 | 3090 | 0 | 0 |  |  | Жильё_06_ЭОМ_B3 | None | Новая конструкция | [351 empty] | 32 | 32 | 32
4169627 | ADSK_Гофрировання труба_ПВХ_Легкая | OST_Conduit |  |  | TRUE |  |  |  |  | 213.3096 |  |  | 09d3ce81-7fa4-4d06-a7f5-9cf8ed9e0aad-003f9f9b | 31a5f52a-2c5e-48c4-b6d2-69a4f588162c | Main Model |  | 36450 | ЭМ_В3 | [6 empty] | Conduit without Fittings | [159 empty] | 0 | 09qyw1VwHD1gVrdFZjePNg | [445 empty] | 3074 | 3106 |  | 32 | 3090 | 0 | 0 |  |  | Жильё_06_ЭОМ_B3 | None | Новая конструкция | [351 empty] | 32 | 32 | 32
4169628 | ADSK_Гофрировання труба_ПВХ_Легкая | OST_Conduit |  |  | TRUE |  |  |  |  | 10858.8003 |  |  | 09d3ce81-7fa4-4d06-a7f5-9cf8ed9e0aad-003f9f9c | 31a5f52a-2c5e-48c4-b6d2-69a4f588162c | Main Model |  | 36450 | ЭМ_В3 | [6 empty] | Conduit without Fittings | [159 empty] | 0 | 09qyw1VwHD1gVrdFZjePNb | [445 empty] | 3074.058 | 3106.058 |  | 32 | 3090.058 | 0 | 0 |  |  | Жильё_06_ЭОМ_B3 | None | Новая конструкция | [351 empty] | 32 | 32 | 32
4169629 | ADSK_Гофрировання труба_ПВХ_Легкая | OST_Conduit |  |  | TRUE |  |  |  |  | 283.3203 |  |  | 09d3ce81-7fa4-4d06-a7f5-9cf8ed9e0aad-003f9f9d | 31a5f52a-2c5e-48c4-b6d2-69a4f588162c | Main Model |  | 36450 | ЭМ_В3 | [6 empty] | Conduit without Fittings | [159 empty] | 0 | 09qyw1VwHD1gVrdFZjePNa | [445 empty] | 3074 | 3106 |  | 32 | 3090 | 0 | 0 |  |  | Жильё_06_ЭОМ_B3 | None | Новая конструкция | [351 empty] | 32 | 32 | 32
4169630 | ADSK_Гофрировання труба_ПВХ_Легкая | OST_Conduit |  |  | TRUE |  |  |  |  | 939.825 |  |  | 09d3ce81-7fa4-4d06-a7f5-9cf8ed9e0aad-003f9f9e | 31a5f52a-2c5e-48c4-b6d2-69a4f588162c | Main Model |  | 36450 | ЭМ_В3 | [6 empty] | Conduit without Fittings | [159 empty] | 0 | 09qyw1VwHD1gVrdFZjePNd | [243 empty] | 0 | Гофрировання труба ПВХ, легкая, диаметром 32 мм | [200 empty] | 3110.175 | 4050 |  | 32 | 3110.175 | 0 | 0 |  |  | Жильё_06_ЭОМ_B3 | None | Новая конструкция | [351 empty] | 32 | 32 | 32
4169631 | ADSK_Гофрировання труба_ПВХ_Легкая | OST_Conduit |  |  | TRUE |  |  |  |  | 939.825 |  |  | 09d3ce81-7fa4-4d06-a7f5-9cf8ed9e0aad-003f9f9f | 31a5f52a-2c5e-48c4-b6d2-69a4f588162c | Main Model |  | 36450 | ЭМ_В3 | [6 empty] | Conduit without Fittings | [159 empty] | 0 | 09qyw1VwHD1gVrdFZjePNc | [243 empty] | 0 | Гофрировання труба ПВХ, легкая, диаметром 32 мм | [200 empty] | 3110.175 | 4050 |  | 32 | 3110.175 | 0 | 0 |  |  | Жильё_06_ЭОМ_B3 | None | Новая конструкция | [351 empty] | 32 | 32 | 32
4169632 | ADSK_Гофрировання труба_ПВХ_Легкая | OST_Conduit |  |  | TRUE |  |  |  |  | 939.767 |  |  | 09d3ce81-7fa4-4d06-a7f5-9cf8ed9e0aad-003f9fa0 | 31a5f52a-2c5e-48c4-b6d2-69a4f588162c | Main Model |  | 36450 | ЭМ_В3 | [6 empty] | Conduit without Fittings | [159 empty] | 0 | 09qyw1VwHD1gVrdFZjePNX | [243 empty] | 0 | Гофрировання труба ПВХ, легкая, диаметром 32 мм | [200 empty] | 3110.233 | 4050 |  | 32 | 3110.233 | 0 | 0 |  |  | Жильё_06_ЭОМ_B3 | None | Новая конструкция | [351 empty] | 32 | 32 | 32
4169633 | ADSK_Гофрировання труба_ПВХ_Легкая | OST_Conduit |  |  | TRUE |  |  |  |  | 939.825 |  |  | 09d3ce81-7fa4-4d06-a7f5-9cf8ed9e0aad-003f9fa1 | 31a5f52a-2c5e-48c4-b6d2-69a4f588162c | Main Model |  | 36450 | ЭМ_В3 | [6 empty] | Conduit without Fittings | [159 empty] | 0 | 09qyw1VwHD1gVrdFZjePNW | [243 empty] | 0 | Гофрировання труба ПВХ, легкая, диаметром 32 мм | [200 empty] | 3110.175 | 4050 |  | 32 | 3110.175 | 0 | 0 |  |  | Жильё_06_ЭОМ_B3 | None | Новая конструкция | [351 empty] | 32 | 32 | 32
4169634 | ADSK_Гофрировання труба_ПВХ_Легкая | OST_Conduit |  |  | TRUE |  |  |  |  | 362.9392 |  |  | 09d3ce81-7fa4-4d06-a7f5-9cf8ed9e0aad-003f9fa2 | 31a5f52a-2c5e-48c4-b6d2-69a4f588162c | Main Model |  | 36450 | ЭМ_В3 | [6 empty] | Conduit without Fittings | [159 empty] | 0 | 09qyw1VwHD1gVrdFZjePNZ | [445 empty] | 3074.058 | 3106.058 |  | 32 | 3090.058 | 0 | 0 |  |  | Жильё_06_ЭОМ_B3 | None | Новая конструкция | [351 empty] | 32 | 32 | 32
4169635 | ADSK_Гофрировання труба_ПВХ_Легкая | OST_Conduit |  |  | TRUE |  |  |  |  | 8900.4996 |  |  | 09d3ce81-7fa4-4d06-a7f5-9cf8ed9e0aad-003f9fa3 | 31a5f52a-2c5e-48c4-b6d2-69a4f588162c | Main Model |  | 36450 | ЭМ_В3 | [6 empty] | Conduit without Fittings | [159 empty] | 0 | 09qyw1VwHD1gVrdFZjePNy | [243 empty] | 0 | Гофрировання труба ПВХ, легкая, диаметром 32 мм | [200 empty] | 3074 | 3106 |  | 32 | 3090 | 0 | 0 |  |  | Жильё_06_ЭОМ_B3 | None | Новая конструкция | [351 empty] | 32 | 32 | 32
4169636 | ADSK_Гофрировання труба_ПВХ_Легкая | OST_Conduit |  |  | TRUE |  |  |  |  | 572.9392 |  |  | 09d3ce81-7fa4-4d06-a7f5-9cf8ed9e0aad-003f9fa4 | 31a5f52a-2c5e-48c4-b6d2-69a4f588162c | Main Model |  | 36450 | ЭМ_В3 | [6 empty] | Conduit without Fittings | [159 empty] | 0 | 09qyw1VwHD1gVrdFZjePN$ | [445 empty] | 3074 | 3106 |  | 32 | 3090 | 0 | 0 |  |  | Жильё_06_ЭОМ_B3 | None | Новая конструкция | [351 empty] | 32 | 32 | 32
4169637 | ADSK_Гофрировання труба_ПВХ_Легкая | OST_Conduit |  |  | TRUE |  |  |  |  | 227.65 |  |  | 09d3ce81-7fa4-4d06-a7f5-9cf8ed9e0aad-003f9fa5 | 31a5f52a-2c5e-48c4-b6d2-69a4f588162c | Main Model |  | 36450 | ЭМ_В3 | [6 empty] | Conduit without Fittings | [159 empty] | 0 | 09qyw1VwHD1gVrdFZjePN8 | [243 empty] | 0 | Гофрировання труба ПВХ, легкая, диаметром 32 мм | [200 empty] | 3074 | 3106 |  | 32 | 3090 | 0 | 0 |  |  | Жильё_06_ЭОМ_B3 | None | Новая конструкция | [351 empty] | 32 | 32 | 32
4169638 | ADSK_Гофрировання труба_ПВХ_Легкая | OST_Conduit |  |  | TRUE |  |  |  |  | 1469.825 |  |  | 09d3ce81-7fa4-4d06-a7f5-9cf8ed9e0aad-003f9fa6 | 31a5f52a-2c5e-48c4-b6d2-69a4f588162c | Main Model |  | 36450 | ЭМ_В3 | [6 empty] | Conduit without Fittings | [159 empty] | 0 | 09qyw1VwHD1gVrdFZjePNB | [243 empty] | 0 | Гофрировання труба ПВХ, легкая, диаметром 32 мм | [200 empty] | 3110.175 | 4580 |  | 32 | 3110.175 | 0 | 0 |  |  | Жильё_06_ЭОМ_B3 | None | Новая конструкция | [351 empty] | 32 | 32 | 32
4169639 | ADSK_Гофрировання труба_ПВХ_Легкая | OST_Conduit |  |  | TRUE |  |  |  |  | 292.65 |  |  | 09d3ce81-7fa4-4d06-a7f5-9cf8ed9e0aad-003f9fa7 | 31a5f52a-2c5e-48c4-b6d2-69a4f588162c | Main Model |  | 36450 | ЭМ_В3 | [6 empty] | Conduit without Fittings | [159 empty] | 0 | 09qyw1VwHD1gVrdFZjePN1 | [243 empty] | 0 | Гофрировання труба ПВХ, легкая, диаметром 32 мм | [200 empty] | 3074 | 3106 |  | 32 | 3090 | 0 | 0 |  |  | Жильё_06_ЭОМ_B3 | None | Новая конструкция | [351 empty] | 32 | 32 | 32
4169640 | ADSK_Гофрировання труба_ПВХ_Легкая | OST_Conduit |  |  | TRUE |  |  |  |  | 1489.825 |  |  | 09d3ce81-7fa4-4d06-a7f5-9cf8ed9e0aad-003f9fa8 | 31a5f52a-2c5e-48c4-b6d2-69a4f588162c | Main Model |  | 36450 | ЭМ_В3 | [6 empty] | Conduit without Fittings | [159 empty] | 0 | 09qyw1VwHD1gVrdFZjePN0 | [243 empty] | 0 | Гофрировання труба ПВХ, легкая, диаметром 32 мм | [200 empty] | 3110.175 | 4600 |  | 32 | 3110.175 | 0 | 0 |  |  | Жильё_06_ЭОМ_B3 | None | Новая конструкция | [351 empty] | 32 | 32 | 32
4169641 | ADSK_Гофрировання труба_ПВХ_Легкая | OST_Conduit |  |  | TRUE |  |  |  |  | 1253.3861 |  |  | 09d3ce81-7fa4-4d06-a7f5-9cf8ed9e0aad-003f9fa9 | 31a5f52a-2c5e-48c4-b6d2-69a4f588162c | Main Model |  | 36450 | ЭМ_В3 | [6 empty] | Conduit without Fittings | [159 empty] | 0 | 09qyw1VwHD1gVrdFZjePNT | [243 empty] | 0 | Гофрировання труба ПВХ, легкая, диаметром 32 мм | [200 empty] | 3074 | 3106 |  | 32 | 3090 | 0 | 0 |  |  | Жильё_06_ЭОМ_B3 | None | Новая конструкция | [351 empty] | 32 | 32 | 32
4169642 | ADSK_Гофрировання труба_ПВХ_Легкая | OST_Conduit |  |  | TRUE |  |  |  |  | 1469.825 |  |  | 09d3ce81-7fa4-4d06-a7f5-9cf8ed9e0aad-003f9faa | 31a5f52a-2c5e-48c4-b6d2-69a4f588162c | Main Model |  | 36450 | ЭМ_В3 | [6 empty] | Conduit without Fittings | [159 empty] | 0 | 09qyw1VwHD1gVrdFZjePNS | [243 empty] | 0 | Гофрировання труба ПВХ, легкая, диаметром 32 мм | [200 empty] | 3110.175 | 4580 |  | 32 | 3110.175 | 0 | 0 |  |  | Жильё_06_ЭОМ_B3 | None | Новая конструкция | [351 empty] | 32 | 32 | 32
4169644 | ADSK_Гофрировання труба_ПВХ_Легкая | OST_Conduit |  |  | TRUE |  |  |  |  | 1469.7628 |  |  | 09d3ce81-7fa4-4d06-a7f5-9cf8ed9e0aad-003f9fac | 31a5f52a-2c5e-48c4-b6d2-69a4f588162c | Main Model |  | 36450 | ЭМ_В3 | [6 empty] | Conduit without Fittings | [159 empty] | 0 | 09qyw1VwHD1gVrdFZjePNM | [445 empty] | 3110.2329 | 4579.9958 |  | 32 | 3110.233 | 0 | 0 |  |  | Жильё_06_ЭОМ_B3 | None | Новая конструкция | [351 empty] | 32 | 32 | 32
4169654 | ADSK_Гофрировання труба_ПВХ_Легкая | OST_Conduit | ADSK_Гофрировання труба_ПВХ_Легкая |  | TRUE |  |  |  |  | 963.825 |  | ADSK_Гофрировання труба_ПВХ_Легкая | 09d3ce81-7fa4-4d06-a7f5-9cf8ed9e0aad-003f9fb6 | 7ea163f7-2737-4968-8ae8-7d2b8b8c3540 | Main Model |  | 36450 | ЭМ_В3 | [6 empty] | Conduit without Fittings | [22 empty] | OST_Conduit | None | 111 | [87 empty] | ADSK_Гофрировання труба_ПВХ_Легкая | [46 empty] | 0 | 09qyw1VwHD1gVrdFZjePKR | [140 empty] | Conduit without Fittings | ADSK_Гофрировання труба_ПВХ_Легкая |  | ADSK_Гофрировання труба_ПВХ_Легкая | ADSK_Гофрировання труба_ПВХ_Легкая | [98 empty] | 0 | Гофрировання труба ПВХ, легкая, диаметром 32 мм | [160 empty] | 0 | 2c0RvjQdDC8xveZWApXv54 | [31 empty] | None | None | 68х68мм, H=50мм | 68х68мм, H=50мм | Короба | ИС.ЭС.1.2 |  | 3256.1729 | 4220.0021 |  | 32 | 3256.175 | 0 | 0 | 4220 | 3256.175 | Жильё_05_ЭОМ | None | Новая конструкция | [176 empty] | м | [77 empty] | Трубы электромонтажные и аксессуары |  | 1.4 | v2021 | [88 empty] | Гибкая труба | Неспецифицируемый | Гофрировання труба ПВХ, легкая | 3256.1771 | 4219.9979 | 32 | 32 | 32
4169655 | ADSK_Гофрировання труба_ПВХ_Легкая | OST_Conduit | ADSK_Гофрировання труба_ПВХ_Легкая |  | TRUE |  |  |  |  | 963.825 |  | ADSK_Гофрировання труба_ПВХ_Легкая | 09d3ce81-7fa4-4d06-a7f5-9cf8ed9e0aad-003f9fb7 | 7ea163f7-2737-4968-8ae8-7d2b8b8c3540 | Main Model |  | 36450 | ЭМ_В3 | [6 empty] | Conduit without Fittings | [22 empty] | OST_Conduit | None | 111 | [87 empty] | ADSK_Гофрировання труба_ПВХ_Легкая | [46 empty] | 0 | 09qyw1VwHD1gVrdFZjePKQ | [140 empty] | Conduit without Fittings | ADSK_Гофрировання труба_ПВХ_Легкая |  | ADSK_Гофрировання труба_ПВХ_Легкая | ADSK_Гофрировання труба_ПВХ_Легкая | [98 empty] | 0 | Гофрировання труба ПВХ, легкая, диаметром 32 мм | [160 empty] | 0 | 2c0RvjQdDC8xveZWApXv54 | [31 empty] | None | None | 68х68мм, H=50мм | 68х68мм, H=50мм | Короба | ИС.ЭС.1.2 |  | 3256.1729 | 4220.0021 |  | 32 | 3256.175 | 0 | 0 | 4220 | 3256.175 | Жильё_05_ЭОМ | None | Новая конструкция | [176 empty] | м | [77 empty] | Трубы электромонтажные и аксессуары |  | 1.4 | v2021 | [88 empty] | Гибкая труба | Неспецифицируемый | Гофрировання труба ПВХ, легкая | 3256.1771 | 4219.9979 | 32 | 32 | 32
4169657 | ADSK_Гофрировання труба_ПВХ_Легкая | OST_Conduit | ADSK_Гофрировання труба_ПВХ_Легкая |  | TRUE |  |  |  |  | 963.825 |  | ADSK_Гофрировання труба_ПВХ_Легкая | 09d3ce81-7fa4-4d06-a7f5-9cf8ed9e0aad-003f9fb9 | 7ea163f7-2737-4968-8ae8-7d2b8b8c3540 | Main Model |  | 36450 | ЭМ_В3 | [6 empty] | Conduit without Fittings | [22 empty] | OST_Conduit | None | 111 | [87 empty] | ADSK_Гофрировання труба_ПВХ_Легкая | [46 empty] | 0 | 09qyw1VwHD1gVrdFZjePKK | [140 empty] | Conduit without Fittings | ADSK_Гофрировання труба_ПВХ_Легкая |  | ADSK_Гофрировання труба_ПВХ_Легкая | ADSK_Гофрировання труба_ПВХ_Легкая | [98 empty] | 0 | Гофрировання труба ПВХ, легкая, диаметром 32 мм | [160 empty] | 0 | 2c0RvjQdDC8xveZWApXv54 | [31 empty] | None | None | 68х68мм, H=50мм | 68х68мм, H=50мм | Короба | ИС.ЭС.1.2 |  | 3256.1729 | 4220.0021 |  | 32 | 3256.175 | 0 | 0 | 4220 | 3256.175 | Жильё_05_ЭОМ | None | Новая конструкция | [176 empty] | м | [77 empty] | Трубы электромонтажные и аксессуары |  | 1.4 | v2021 | [88 empty] | Гибкая труба | Неспецифицируемый | Гофрировання труба ПВХ, легкая | 3256.1771 | 4219.9979 | 32 | 32 | 32
4169659 | ADSK_Гофрировання труба_ПВХ_Легкая | OST_ConduitRun | ADSK_Гофрировання труба_ПВХ_Легкая |  | TRUE | [6 empty] | ADSK_Гофрировання труба_ПВХ_Легкая | 09d3ce81-7fa4-4d06-a7f5-9cf8ed9e0aad-003f9fbb | 31a5f52a-2c5e-48c4-b6d2-69a4f588162c | Main Model |  | 36450 | ЭМ_В3 | [6 empty] | Conduit without Fittings | [22 empty] | OST_Conduit | None | 111 | [87 empty] | ADSK_Гофрировання труба_ПВХ_Легкая | [46 empty] | 0 | 09qyw1VwHD1gVrdFZjePKM | [140 empty] | Conduit without Fittings | ADSK_Гофрировання труба_ПВХ_Легкая |  | ADSK_Гофрировання труба_ПВХ_Легкая | ADSK_Гофрировання труба_ПВХ_Легкая | [260 empty] | 0 | 2c0RvjQdDC8xveZWApXv54 | [31 empty] | None | None | 68х68мм, H=50мм | 68х68мм, H=50мм | Короба | ИС.ЭС.1.2 | [11 empty] | None | Новая конструкция | [176 empty] | м | [77 empty] | Трубы электромонтажные и аксессуары |  | 1.4 | v2021 | [88 empty] | Гибкая труба | Неспецифицируемый | Гофрировання труба ПВХ, легкая
4169660 | ADSK_Гофрировання труба_ПВХ_Легкая | OST_Conduit | ADSK_Гофрировання труба_ПВХ_Легкая |  | TRUE |  |  |  |  | 1493.825 |  | ADSK_Гофрировання труба_ПВХ_Легкая | 09d3ce81-7fa4-4d06-a7f5-9cf8ed9e0aad-003f9fbc | 7ea163f7-2737-4968-8ae8-7d2b8b8c3540 | Main Model |  | 36450 | ЭМ_В3 | [6 empty] | Conduit without Fittings | [22 empty] | OST_Conduit | None | 111 | [87 empty] | ADSK_Гофрировання труба_ПВХ_Легкая | [46 empty] | 0 | 09qyw1VwHD1gVrdFZjePKH | [140 empty] | Conduit without Fittings | ADSK_Гофрировання труба_ПВХ_Легкая |  | ADSK_Гофрировання труба_ПВХ_Легкая | ADSK_Гофрировання труба_ПВХ_Легкая | [98 empty] | 0 | Гофрировання труба ПВХ, легкая, диаметром 32 мм | [160 empty] | 0 | 2c0RvjQdDC8xveZWApXv54 | [31 empty] | None | None | 68х68мм, H=50мм | 68х68мм, H=50мм | Короба | ИС.ЭС.1.2 |  | 3256.175 | 4750 |  | 32 | 3256.175 | 0 | 0 | 4750 | 3256.175 | Жильё_05_ЭОМ | None | Новая конструкция | [176 empty] | м | [77 empty] | Трубы электромонтажные и аксессуары |  | 1.4 | v2021 | [88 empty] | Гибкая труба | Неспецифицируемый | Гофрировання труба ПВХ, легкая | 3256.175 | 4750 | 32 | 32 | 32
4169661 | ADSK_Гофрировання труба_ПВХ_Легкая | OST_Conduit | ADSK_Гофрировання труба_ПВХ_Легкая |  | TRUE |  |  |  |  | 1252.0932 |  | ADSK_Гофрировання труба_ПВХ_Легкая | 09d3ce81-7fa4-4d06-a7f5-9cf8ed9e0aad-003f9fbd | 7ea163f7-2737-4968-8ae8-7d2b8b8c3540 | Main Model |  | 36450 | ЭМ_В3 | [6 empty] | Conduit without Fittings | [22 empty] | OST_Conduit | None | 111 | [87 empty] | ADSK_Гофрировання труба_ПВХ_Легкая | [46 empty] | 0 | 09qyw1VwHD1gVrdFZjePKG | [140 empty] | Conduit without Fittings | ADSK_Гофрировання труба_ПВХ_Легкая |  | ADSK_Гофрировання труба_ПВХ_Легкая | ADSK_Гофрировання труба_ПВХ_Легкая | [98 empty] | 0 | Гофрировання труба ПВХ, легкая, диаметром 32 мм | [160 empty] | 0 | 2c0RvjQdDC8xveZWApXv54 | [31 empty] | None | None | 68х68мм, H=50мм | 68х68мм, H=50мм | Короба | ИС.ЭС.1.2 |  | 3220 | 3252 |  | 32 | 3236 | 0 | 0 | 3236 | 3236 | Жильё_05_ЭОМ | None | Новая конструкция | [176 empty] | м | [77 empty] | Трубы электромонтажные и аксессуары |  | 1.4 | v2021 | [88 empty] | Гибкая труба | Неспецифицируемый | Гофрировання труба ПВХ, легкая | 3252 | 3220 | 32 | 32 | 32
4169662 | ADSK_Гофрировання труба_ПВХ_Легкая | OST_Conduit | ADSK_Гофрировання труба_ПВХ_Легкая |  | TRUE |  |  |  |  | 424.9636 |  | ADSK_Гофрировання труба_ПВХ_Легкая | 09d3ce81-7fa4-4d06-a7f5-9cf8ed9e0aad-003f9fbe | 7ea163f7-2737-4968-8ae8-7d2b8b8c3540 | Main Model |  | 36450 | ЭМ_В3 | [6 empty] | Conduit without Fittings | [22 empty] | OST_Conduit | None | 111 | [87 empty] | ADSK_Гофрировання труба_ПВХ_Легкая | [46 empty] | 0 | 09qyw1VwHD1gVrdFZjePKJ | [140 empty] | Conduit without Fittings | ADSK_Гофрировання труба_ПВХ_Легкая |  | ADSK_Гофрировання труба_ПВХ_Легкая | ADSK_Гофрировання труба_ПВХ_Легкая | [98 empty] | 0 | Гофрировання труба ПВХ, легкая, диаметром 32 мм | [160 empty] | 0 | 2c0RvjQdDC8xveZWApXv54 | [31 empty] | None | None | 68х68мм, H=50мм | 68х68мм, H=50мм | Короба | ИС.ЭС.1.2 |  | 3220 | 3252 |  | 32 | 3236 | 0 | 0 | 3236 | 3236 | Жильё_05_ЭОМ | None | Новая конструкция | [176 empty] | м | [77 empty] | Трубы электромонтажные и аксессуары |  | 1.4 | v2021 | [88 empty] | Гибкая труба | Неспецифицируемый | Гофрировання труба ПВХ, легкая | 3252 | 3220 | 32 | 32 | 32
4169663 | ADSK_Гофрировання труба_ПВХ_Легкая | OST_Conduit | ADSK_Гофрировання труба_ПВХ_Легкая |  | TRUE |  |  |  |  | 30.65 |  | ADSK_Гофрировання труба_ПВХ_Легкая | 09d3ce81-7fa4-4d06-a7f5-9cf8ed9e0aad-003f9fbf | 7ea163f7-2737-4968-8ae8-7d2b8b8c3540 | Main Model |  | 36450 | ЭМ_В3 | [6 empty] | Conduit without Fittings | [22 empty] | OST_Conduit | None | 111 | [87 empty] | ADSK_Гофрировання труба_ПВХ_Легкая | [46 empty] | 0 | 09qyw1VwHD1gVrdFZjePKI | [140 empty] | Conduit without Fittings | ADSK_Гофрировання труба_ПВХ_Легкая |  | ADSK_Гофрировання труба_ПВХ_Легкая | ADSK_Гофрировання труба_ПВХ_Легкая | [98 empty] | 0 | Гофрировання труба ПВХ, легкая, диаметром 32 мм | [160 empty] | 0 | 2c0RvjQdDC8xveZWApXv54 | [31 empty] | None | None | 68х68мм, H=50мм | 68х68мм, H=50мм | Короба | ИС.ЭС.1.2 |  | 3220 | 3252 |  | 32 | 3236 | 0 | 0 | 3236 | 3236 | Жильё_05_ЭОМ | None | Новая конструкция | [176 empty] | м | [77 empty] | Трубы электромонтажные и аксессуары |  | 1.4 | v2021 | [88 empty] | Гибкая труба | Неспецифицируемый | Гофрировання труба ПВХ, легкая | 3252 | 3220 | 32 | 32 | 32
4169664 | Неспецифицируемый | OST_ConduitFitting | Неспецифицируемый | Жильё_05_ЭОМ | TRUE |  |  | 2.5832e-05 |  |  |  | Неспецифицируемый | 09d3ce81-7fa4-4d06-a7f5-9cf8ed9e0aad-003f9fc0 | 31a5f52a-2c5e-48c4-b6d2-69a4f588162c | Main Model |  | 36450 | ЭМ_В3 | [6 empty] | ADSK_Поворот_Простой | [22 empty] | OST_ConduitFitting | None | 483 | [87 empty] | Неспецифицируемый | [46 empty] | 0 | 09qyw1VwHD1gVrdFZjePLj | [140 empty] | ADSK_Поворот_Простой | Неспецифицируемый |  | Неспецифицируемый | Неспецифицируемый | [98 empty] | 0 | Неспецифицируемый | [160 empty] | 0 | 2c0RvjQdDC8xveZWApXwpp | [35 empty] | Короба | ИС.ЭС.1.2 | [11 empty] | None | Новая конструкция | [40 empty] | 0 | [5 empty] | None | FALSE | 3236 | Level : Жильё_05_ЭОМ | 3236 | [133 empty] | Неспецифицируемый | [65 empty] | Conduits | 23.80.30.17.11 |  |  |  |  | 1.1 | v2021 | [68 empty] | 0 | [27 empty] | 1 | 10 | FALSE | 16 | 32 | 32 | 1 | 20.175 | 90 | 16 | 19.175
4169665 | Неспецифицируемый | OST_ConduitFitting |  | Жильё_05_ЭОМ | TRUE |  |  | 2.5832e-05 |  |  |  |  | 09d3ce81-7fa4-4d06-a7f5-9cf8ed9e0aad-003f9fc1 | 31a5f52a-2c5e-48c4-b6d2-69a4f588162c | Main Model |  | 36450 | ЭМ_В3 | [6 empty] | ADSK_Поворот_Простой | [159 empty] | 0 | 09qyw1VwHD1gVrdFZjePLj | [243 empty] | 0 | Неспецифицируемый | [210 empty] | None | Новая конструкция | [46 empty] | None | FALSE | 3236 | Level : Жильё_05_ЭОМ | 3236 | [303 empty] | 1 | 10 | FALSE | 16 | 32 | 32 | 1 | 20.175 | 90 | 16 | 19.175
4169666 | Неспецифицируемый | OST_ConduitFitting | Неспецифицируемый | Жильё_05_ЭОМ | TRUE |  |  | 2.5832e-05 |  |  |  | Неспецифицируемый | 09d3ce81-7fa4-4d06-a7f5-9cf8ed9e0aad-003f9fc2 | 31a5f52a-2c5e-48c4-b6d2-69a4f588162c | Main Model |  | 36450 | ЭМ_В3 | [6 empty] | ADSK_Поворот_Простой | [22 empty] | OST_ConduitFitting | None | 483 | [87 empty] | Неспецифицируемый | [46 empty] | 0 | 09qyw1VwHD1gVrdFZjePLl | [140 empty] | ADSK_Поворот_Простой | Неспецифицируемый |  | Неспецифицируемый | Неспецифицируемый | [98 empty] | 0 | Неспецифицируемый | [160 empty] | 0 | 2c0RvjQdDC8xveZWApXwpp | [35 empty] | Короба | ИС.ЭС.1.2 | [11 empty] | None | Новая конструкция | [40 empty] | 0 | [5 empty] | None | FALSE | 3236 | Level : Жильё_05_ЭОМ | 3236 | [133 empty] | Неспецифицируемый | [65 empty] | Conduits | 23.80.30.17.11 |  |  |  |  | 1.1 | v2021 | [68 empty] | 0 | [27 empty] | 1 | 10 | FALSE | 16 | 32 | 32 | 1 | 20.175 | 90 | 16 | 19.175
4169667 | Неспецифицируемый | OST_ConduitFitting |  | Жильё_05_ЭОМ | TRUE |  |  | 2.5832e-05 |  |  |  |  | 09d3ce81-7fa4-4d06-a7f5-9cf8ed9e0aad-003f9fc3 | 31a5f52a-2c5e-48c4-b6d2-69a4f588162c | Main Model |  | 36450 | ЭМ_В3 | [6 empty] | ADSK_Поворот_Простой | [159 empty] | 0 | 09qyw1VwHD1gVrdFZjePLl | [243 empty] | 0 | Неспецифицируемый | [210 empty] | None | Новая конструкция | [46 empty] | None | FALSE | 3236 | Level : Жильё_05_ЭОМ | 3236 | [303 empty] | 1 | 10 | FALSE | 16 | 32 | 32 | 1 | 20.175 | 90 | 16 | 19.175
4169676 | ADSK_Гофрировання труба_ПВХ_Легкая | OST_Conduit | ADSK_Гофрировання труба_ПВХ_Легкая |  | TRUE |  |  |  |  | 1493.825 |  | ADSK_Гофрировання труба_ПВХ_Легкая | 09d3ce81-7fa4-4d06-a7f5-9cf8ed9e0aad-003f9fcc | 7ea163f7-2737-4968-8ae8-7d2b8b8c3540 | Main Model |  | 36450 | ЭМ_В3 | [6 empty] | Conduit without Fittings | [22 empty] | OST_Conduit | None | 111 | [87 empty] | ADSK_Гофрировання труба_ПВХ_Легкая | [46 empty] | 0 | 09qyw1VwHD1gVrdFZjePLX | [140 empty] | Conduit without Fittings | ADSK_Гофрировання труба_ПВХ_Легкая |  | ADSK_Гофрировання труба_ПВХ_Легкая | ADSK_Гофрировання труба_ПВХ_Легкая | [98 empty] | 0 | Гофрировання труба ПВХ, легкая, диаметром 32 мм | [160 empty] | 0 | 2c0RvjQdDC8xveZWApXv54 | [31 empty] | None | None | 68х68мм, H=50мм | 68х68мм, H=50мм | Короба | ИС.ЭС.1.2 |  | 3256.175 | 4750 |  | 32 | 3256.175 | 0 | 0 | 4750 | 3256.175 | Жильё_05_ЭОМ | None | Новая конструкция | [176 empty] | м | [77 empty] | Трубы электромонтажные и аксессуары |  | 1.4 | v2021 | [88 empty] | Гибкая труба | Неспецифицируемый | Гофрировання труба ПВХ, легкая | 3256.175 | 4750 | 32 | 32 | 32
4169677 | ADSK_Гофрировання труба_ПВХ_Легкая | OST_Conduit | ADSK_Гофрировання труба_ПВХ_Легкая |  | TRUE |  |  |  |  | 814.0932 |  | ADSK_Гофрировання труба_ПВХ_Легкая | 09d3ce81-7fa4-4d06-a7f5-9cf8ed9e0aad-003f9fcd | 7ea163f7-2737-4968-8ae8-7d2b8b8c3540 | Main Model |  | 36450 | ЭМ_В3 | [6 empty] | Conduit without Fittings | [22 empty] | OST_Conduit | None | 111 | [87 empty] | ADSK_Гофрировання труба_ПВХ_Легкая | [46 empty] | 0 | 09qyw1VwHD1gVrdFZjePLW | [140 empty] | Conduit without Fittings | ADSK_Гофрировання труба_ПВХ_Легкая |  | ADSK_Гофрировання труба_ПВХ_Легкая | ADSK_Гофрировання труба_ПВХ_Легкая | [98 empty] | 0 | Гофрировання труба ПВХ, легкая, диаметром 32 мм | [160 empty] | 0 | 2c0RvjQdDC8xveZWApXv54 | [31 empty] | None | None | 68х68мм, H=50мм | 68х68мм, H=50мм | Короба | ИС.ЭС.1.2 |  | 3220 | 3252 |  | 32 | 3236 | 0 | 0 | 3236 | 3236 | Жильё_05_ЭОМ | None | Новая конструкция | [176 empty] | м | [77 empty] | Трубы электромонтажные и аксессуары |  | 1.4 | v2021 | [88 empty] | Гибкая труба | Неспецифицируемый | Гофрировання труба ПВХ, легкая | 3252 | 3220 | 32 | 32 | 32
4169678 | ADSK_Гофрировання труба_ПВХ_Легкая | OST_Conduit | ADSK_Гофрировання труба_ПВХ_Легкая |  | TRUE |  |  |  |  | 1527.8895 |  | ADSK_Гофрировання труба_ПВХ_Легкая | 09d3ce81-7fa4-4d06-a7f5-9cf8ed9e0aad-003f9fce | 7ea163f7-2737-4968-8ae8-7d2b8b8c3540 | Main Model |  | 36450 | ЭМ_В3 | [6 empty] | Conduit without Fittings | [22 empty] | OST_Conduit | None | 111 | [87 empty] | ADSK_Гофрировання труба_ПВХ_Легкая | [46 empty] | 0 | 09qyw1VwHD1gVrdFZjePLZ | [140 empty] | Conduit without Fittings | ADSK_Гофрировання труба_ПВХ_Легкая |  | ADSK_Гофрировання труба_ПВХ_Легкая | ADSK_Гофрировання труба_ПВХ_Легкая | [98 empty] | 0 | Гофрировання труба ПВХ, легкая, диаметром 32 мм | [160 empty] | 0 | 2c0RvjQdDC8xveZWApXv54 | [31 empty] | None | None | 68х68мм, H=50мм | 68х68мм, H=50мм | Короба | ИС.ЭС.1.2 |  | 3220 | 3252 |  | 32 | 3236 | 0 | 0 | 3236 | 3236 | Жильё_05_ЭОМ | None | Новая конструкция | [176 empty] | м | [77 empty] | Трубы электромонтажные и аксессуары |  | 1.4 | v2021 | [88 empty] | Гибкая труба | Неспецифицируемый | Гофрировання труба ПВХ, легкая | 3252 | 3220 | 32 | 32 | 32
4169679 | ADSK_Гофрировання труба_ПВХ_Легкая | OST_Conduit | ADSK_Гофрировання труба_ПВХ_Легкая |  | TRUE |  |  |  |  | 5.65 |  | ADSK_Гофрировання труба_ПВХ_Легкая | 09d3ce81-7fa4-4d06-a7f5-9cf8ed9e0aad-003f9fcf | 7ea163f7-2737-4968-8ae8-7d2b8b8c3540 | Main Model |  | 36450 | ЭМ_В3 | [6 empty] | Conduit without Fittings | [22 empty] | OST_Conduit | None | 111 | [87 empty] | ADSK_Гофрировання труба_ПВХ_Легкая | [46 empty] | 0 | 09qyw1VwHD1gVrdFZjePLY | [140 empty] | Conduit without Fittings | ADSK_Гофрировання труба_ПВХ_Легкая |  | ADSK_Гофрировання труба_ПВХ_Легкая | ADSK_Гофрировання труба_ПВХ_Легкая | [98 empty] | 0 | Гофрировання труба ПВХ, легкая, диаметром 32 мм | [160 empty] | 0 | 2c0RvjQdDC8xveZWApXv54 | [31 empty] | None | None | 68х68мм, H=50мм | 68х68мм, H=50мм | Короба | ИС.ЭС.1.2 |  | 3220 | 3252 |  | 32 | 3236 | 0 | 0 | 3236 | 3236 | Жильё_05_ЭОМ | None | Новая конструкция | [176 empty] | м | [77 empty] | Трубы электромонтажные и аксессуары |  | 1.4 | v2021 | [88 empty] | Гибкая труба | Неспецифицируемый | Гофрировання труба ПВХ, легкая | 3252 | 3220 | 32 | 32 | 32
4169680 | Неспецифицируемый | OST_ConduitFitting | Неспецифицируемый | Жильё_05_ЭОМ | TRUE |  |  | 2.5832e-05 |  |  |  | Неспецифицируемый | 09d3ce81-7fa4-4d06-a7f5-9cf8ed9e0aad-003f9fd0 | 31a5f52a-2c5e-48c4-b6d2-69a4f588162c | Main Model |  | 36450 | ЭМ_В3 | [6 empty] | ADSK_Поворот_Простой | [22 empty] | OST_ConduitFitting | None | 483 | [87 empty] | Неспецифицируемый | [46 empty] | 0 | 09qyw1VwHD1gVrdFZjePLz | [140 empty] | ADSK_Поворот_Простой | Неспецифицируемый |  | Неспецифицируемый | Неспецифицируемый | [98 empty] | 0 | Неспецифицируемый | [160 empty] | 0 | 2c0RvjQdDC8xveZWApXwpp | [35 empty] | Короба | ИС.ЭС.1.2 | [11 empty] | None | Новая конструкция | [40 empty] | 0 | [5 empty] | None | FALSE | 3236 | Level : Жильё_05_ЭОМ | 3236 | [133 empty] | Неспецифицируемый | [65 empty] | Conduits | 23.80.30.17.11 |  |  |  |  | 1.1 | v2021 | [68 empty] | 0 | [27 empty] | 1 | 10 | FALSE | 16 | 32 | 32 | 1 | 20.175 | 90 | 16 | 19.175
4169681 | Неспецифицируемый | OST_ConduitFitting |  | Жильё_05_ЭОМ | TRUE |  |  | 2.5832e-05 |  |  |  |  | 09d3ce81-7fa4-4d06-a7f5-9cf8ed9e0aad-003f9fd1 | 31a5f52a-2c5e-48c4-b6d2-69a4f588162c | Main Model |  | 36450 | ЭМ_В3 | [6 empty] | ADSK_Поворот_Простой | [159 empty] | 0 | 09qyw1VwHD1gVrdFZjePLz | [243 empty] | 0 | Неспецифицируемый | [210 empty] | None | Новая конструкция | [46 empty] | None | FALSE | 3236 | Level : Жильё_05_ЭОМ | 3236 | [303 empty] | 1 | 10 | FALSE | 16 | 32 | 32 | 1 | 20.175 | 90 | 16 | 19.175
4169682 | Неспецифицируемый | OST_ConduitFitting | Неспецифицируемый | Жильё_05_ЭОМ | TRUE |  |  | 2.5832e-05 |  |  |  | Неспецифицируемый | 09d3ce81-7fa4-4d06-a7f5-9cf8ed9e0aad-003f9fd2 | 31a5f52a-2c5e-48c4-b6d2-69a4f588162c | Main Model |  | 36450 | ЭМ_В3 | [6 empty] | ADSK_Поворот_Простой | [22 empty] | OST_ConduitFitting | None | 483 | [87 empty] | Неспецифицируемый | [46 empty] | 0 | 09qyw1VwHD1gVrdFZjePL$ | [140 empty] | ADSK_Поворот_Простой | Неспецифицируемый |  | Неспецифицируемый | Неспецифицируемый | [98 empty] | 0 | Неспецифицируемый | [160 empty] | 0 | 2c0RvjQdDC8xveZWApXwpp | [35 empty] | Короба | ИС.ЭС.1.2 | [11 empty] | None | Новая конструкция | [40 empty] | 0 | [5 empty] | None | FALSE | 3236 | Level : Жильё_05_ЭОМ | 3236 | [133 empty] | Неспецифицируемый | [65 empty] | Conduits | 23.80.30.17.11 |  |  |  |  | 1.1 | v2021 | [68 empty] | 0 | [27 empty] | 1 | 10 | FALSE | 16 | 32 | 32 | 1 | 20.175 | 90 | 16 | 19.175
4169683 | Неспецифицируемый | OST_ConduitFitting |  | Жильё_05_ЭОМ | TRUE |  |  | 2.5832e-05 |  |  |  |  | 09d3ce81-7fa4-4d06-a7f5-9cf8ed9e0aad-003f9fd3 | 31a5f52a-2c5e-48c4-b6d2-69a4f588162c | Main Model |  | 36450 | ЭМ_В3 | [6 empty] | ADSK_Поворот_Простой | [159 empty] | 0 | 09qyw1VwHD1gVrdFZjePL$ | [243 empty] | 0 | Неспецифицируемый | [210 empty] | None | Новая конструкция | [46 empty] | None | FALSE | 3236 | Level : Жильё_05_ЭОМ | 3236 | [303 empty] | 1 | 10 | FALSE | 16 | 32 | 32 | 1 | 20.175 | 90 | 16 | 19.175
4169685 | ADSK_Гофрировання труба_ПВХ_Легкая | OST_Conduit | ADSK_Гофрировання труба_ПВХ_Легкая |  | TRUE |  |  |  |  | 219.65 |  | ADSK_Гофрировання труба_ПВХ_Легкая | 09d3ce81-7fa4-4d06-a7f5-9cf8ed9e0aad-003f9fd5 | 7ea163f7-2737-4968-8ae8-7d2b8b8c3540 | Main Model |  | 36450 | ЭМ_В3 | [6 empty] | Conduit without Fittings | [22 empty] | OST_Conduit | None | 111 | [87 empty] | ADSK_Гофрировання труба_ПВХ_Легкая | [46 empty] | 0 | 09qyw1VwHD1gVrdFZjePLu | [140 empty] | Conduit without Fittings | ADSK_Гофрировання труба_ПВХ_Легкая |  | ADSK_Гофрировання труба_ПВХ_Легкая | ADSK_Гофрировання труба_ПВХ_Легкая | [260 empty] | 0 | 2c0RvjQdDC8xveZWApXv54 | [31 empty] | None | None | 68х68мм, H=50мм | 68х68мм, H=50мм | Короба | ИС.ЭС.1.2 |  | 3220 | 3252 |  | 32 | 3236 | 0 | 0 | 3236 | 3236 | Жильё_05_ЭОМ | None | Новая конструкция | [176 empty] | м | [77 empty] | Трубы электромонтажные и аксессуары |  | 1.4 | v2021 | [88 empty] | Гибкая труба | Неспецифицируемый | Гофрировання труба ПВХ, легкая | 3252 | 3220 | 32 | 32 | 32
4169687 | ADSK_Гофрировання труба_ПВХ_Легкая | OST_Conduit | ADSK_Гофрировання труба_ПВХ_Легкая |  | TRUE |  |  |  |  | 4896.0928 |  | ADSK_Гофрировання труба_ПВХ_Легкая | 09d3ce81-7fa4-4d06-a7f5-9cf8ed9e0aad-003f9fd7 | 7ea163f7-2737-4968-8ae8-7d2b8b8c3540 | Main Model |  | 36450 | ЭМ_В3 | [6 empty] | Conduit without Fittings | [22 empty] | OST_Conduit | None | 111 | [87 empty] | ADSK_Гофрировання труба_ПВХ_Легкая | [46 empty] | 0 | 09qyw1VwHD1gVrdFZjePLw | [140 empty] | Conduit without Fittings | ADSK_Гофрировання труба_ПВХ_Легкая |  | ADSK_Гофрировання труба_ПВХ_Легкая | ADSK_Гофрировання труба_ПВХ_Легкая | [98 empty] | 0 | Гофрировання труба ПВХ, легкая, диаметром 32 мм | [160 empty] | 0 | 2c0RvjQdDC8xveZWApXv54 | [31 empty] | None | None | 68х68мм, H=50мм | 68х68мм, H=50мм | Короба | ИС.ЭС.1.2 |  | 3220 | 3252 |  | 32 | 3236 | 0 | 0 | 3236 | 3236 | Жильё_05_ЭОМ | None | Новая конструкция | [176 empty] | м | [77 empty] | Трубы электромонтажные и аксессуары |  | 1.4 | v2021 | [88 empty] | Гибкая труба | Неспецифицируемый | Гофрировання труба ПВХ, легкая | 3252 | 3220 | 32 | 32 | 32
4169688 | ADSK_Гофрировання труба_ПВХ_Легкая | OST_Conduit | ADSK_Гофрировання труба_ПВХ_Легкая |  | TRUE |  |  |  |  | 1642.9503 |  | ADSK_Гофрировання труба_ПВХ_Легкая | 09d3ce81-7fa4-4d06-a7f5-9cf8ed9e0aad-003f9fd8 | 7ea163f7-2737-4968-8ae8-7d2b8b8c3540 | Main Model |  | 36450 | ЭМ_В3 | [6 empty] | Conduit without Fittings | [22 empty] | OST_Conduit | None | 111 | [87 empty] | ADSK_Гофрировання труба_ПВХ_Легкая | [46 empty] | 0 | 09qyw1VwHD1gVrdFZjePLr | [140 empty] | Conduit without Fittings | ADSK_Гофрировання труба_ПВХ_Легкая |  | ADSK_Гофрировання труба_ПВХ_Легкая | ADSK_Гофрировання труба_ПВХ_Легкая | [98 empty] | 0 | Гофрировання труба ПВХ, легкая, диаметром 32 мм | [160 empty] | 0 | 2c0RvjQdDC8xveZWApXv54 | [31 empty] | None | None | 68х68мм, H=50мм | 68х68мм, H=50мм | Короба | ИС.ЭС.1.2 |  | 3220 | 3252 |  | 32 | 3236 | 0 | 0 | 3236 | 3236 | Жильё_05_ЭОМ | None | Новая конструкция | [176 empty] | м | [77 empty] | Трубы электромонтажные и аксессуары |  | 1.4 | v2021 | [88 empty] | Гибкая труба | Неспецифицируемый | Гофрировання труба ПВХ, легкая | 3252 | 3220 | 32 | 32 | 32
4169696 | ADSK_Гофрировання труба_ПВХ_Легкая | OST_Conduit | ADSK_Гофрировання труба_ПВХ_Легкая |  | TRUE |  |  |  |  | 472.9392 |  | ADSK_Гофрировання труба_ПВХ_Легкая | 09d3ce81-7fa4-4d06-a7f5-9cf8ed9e0aad-003f9fe0 | 7ea163f7-2737-4968-8ae8-7d2b8b8c3540 | Main Model |  | 36450 | ЭМ_В3 | [6 empty] | Conduit without Fittings | [22 empty] | OST_Conduit | None | 111 | [87 empty] | ADSK_Гофрировання труба_ПВХ_Легкая | [46 empty] | 0 | 09qyw1VwHD1gVrdFZjePLD | [140 empty] | Conduit without Fittings | ADSK_Гофрировання труба_ПВХ_Легкая |  | ADSK_Гофрировання труба_ПВХ_Легкая | ADSK_Гофрировання труба_ПВХ_Легкая | [260 empty] | 0 | 2c0RvjQdDC8xveZWApXv54 | [31 empty] | None | None | 68х68мм, H=50мм | 68х68мм, H=50мм | Короба | ИС.ЭС.1.2 |  | 3220 | 3252 |  | 32 | 3236 | 0 | 0 | 3236 | 3236 | Жильё_05_ЭОМ | None | Новая конструкция | [176 empty] | м | [77 empty] | Трубы электромонтажные и аксессуары |  | 1.4 | v2021 | [88 empty] | Гибкая труба | Неспецифицируемый | Гофрировання труба ПВХ, легкая | 3252 | 3220 | 32 | 32 | 32
4169697 | ADSK_Гофрировання труба_ПВХ_Легкая | OST_Conduit | ADSK_Гофрировання труба_ПВХ_Легкая |  | TRUE |  |  |  |  | 372.9392 |  | ADSK_Гофрировання труба_ПВХ_Легкая | 09d3ce81-7fa4-4d06-a7f5-9cf8ed9e0aad-003f9fe1 | 7ea163f7-2737-4968-8ae8-7d2b8b8c3540 | Main Model |  | 36450 | ЭМ_В3 | [6 empty] | Conduit without Fittings | [22 empty] | OST_Conduit | None | 111 | [87 empty] | ADSK_Гофрировання труба_ПВХ_Легкая | [46 empty] | 0 | 09qyw1VwHD1gVrdFZjePLC | [140 empty] | Conduit without Fittings | ADSK_Гофрировання труба_ПВХ_Легкая |  | ADSK_Гофрировання труба_ПВХ_Легкая | ADSK_Гофрировання труба_ПВХ_Легкая | [260 empty] | 0 | 2c0RvjQdDC8xveZWApXv54 | [31 empty] | None | None | 68х68мм, H=50мм | 68х68мм, H=50мм | Короба | ИС.ЭС.1.2 |  | 3220 | 3252 |  | 32 | 3236 | 0 | 0 | 3236 | 3236 | Жильё_05_ЭОМ | None | Новая конструкция | [176 empty] | м | [77 empty] | Трубы электромонтажные и аксессуары |  | 1.4 | v2021 | [88 empty] | Гибкая труба | Неспецифицируемый | Гофрировання труба ПВХ, легкая | 3252 | 3220 | 32 | 32 | 32
4169698 | Неспецифицируемый | OST_ConduitFitting | Неспецифицируемый | Жильё_05_ЭОМ | TRUE |  |  | 2.5832e-05 |  |  |  | Неспецифицируемый | 09d3ce81-7fa4-4d06-a7f5-9cf8ed9e0aad-003f9fe2 | 31a5f52a-2c5e-48c4-b6d2-69a4f588162c | Main Model |  | 36450 | ЭМ_В3 | [6 empty] | ADSK_Поворот_Простой | [22 empty] | OST_ConduitFitting | None | 483 | [87 empty] | Неспецифицируемый | [46 empty] | 0 | 09qyw1VwHD1gVrdFZjePLF | [140 empty] | ADSK_Поворот_Простой | Неспецифицируемый |  | Неспецифицируемый | Неспецифицируемый | [98 empty] | 0 | Неспецифицируемый | [160 empty] | 0 | 2c0RvjQdDC8xveZWApXwpp | [35 empty] | Короба | ИС.ЭС.1.2 | [11 empty] | None | Новая конструкция | [40 empty] | 0 | [5 empty] | None | FALSE | 3236 | Level : Жильё_05_ЭОМ | 3236 | [133 empty] | Неспецифицируемый | [65 empty] | Conduits | 23.80.30.17.11 |  |  |  |  | 1.1 | v2021 | [68 empty] | 0 | [27 empty] | 1 | 10 | FALSE | 16 | 32 | 32 | 1 | 20.175 | 90 | 16 | 19.175
4169699 | Неспецифицируемый | OST_ConduitFitting |  | Жильё_05_ЭОМ | TRUE |  |  | 2.5832e-05 |  |  |  |  | 09d3ce81-7fa4-4d06-a7f5-9cf8ed9e0aad-003f9fe3 | 31a5f52a-2c5e-48c4-b6d2-69a4f588162c | Main Model |  | 36450 | ЭМ_В3 | [6 empty] | ADSK_Поворот_Простой | [159 empty] | 0 | 09qyw1VwHD1gVrdFZjePLF | [243 empty] | 0 | Неспецифицируемый | [210 empty] | None | Новая конструкция | [46 empty] | None | FALSE | 3236 | Level : Жильё_05_ЭОМ | 3236 | [303 empty] | 1 | 10 | FALSE | 16 | 32 | 32 | 1 | 20.175 | 90 | 16 | 19.175
4169700 | Неспецифицируемый | OST_ConduitFitting | Неспецифицируемый | Жильё_05_ЭОМ | TRUE |  |  | 2.5832e-05 |  |  |  | Неспецифицируемый | 09d3ce81-7fa4-4d06-a7f5-9cf8ed9e0aad-003f9fe4 | 31a5f52a-2c5e-48c4-b6d2-69a4f588162c | Main Model |  | 36450 | ЭМ_В3 | [6 empty] | ADSK_Поворот_Простой | [22 empty] | OST_ConduitFitting | None | 483 | [87 empty] | Неспецифицируемый | [46 empty] | 0 | 09qyw1VwHD1gVrdFZjePL9 | [140 empty] | ADSK_Поворот_Простой | Неспецифицируемый |  | Неспецифицируемый | Неспецифицируемый | [98 empty] | 0 | Неспецифицируемый | [160 empty] | 0 | 2c0RvjQdDC8xveZWApXwpp | [35 empty] | Короба | ИС.ЭС.1.2 | [11 empty] | None | Новая конструкция | [40 empty] | 0 | [5 empty] | None | FALSE | 3236 | Level : Жильё_05_ЭОМ | 3236 | [133 empty] | Неспецифицируемый | [65 empty] | Conduits | 23.80.30.17.11 |  |  |  |  | 1.1 | v2021 | [68 empty] | 0 | [27 empty] | 1 | 10 | FALSE | 16 | 32 | 32 | 1 | 20.175 | 90 | 16 | 19.175
4169701 | Неспецифицируемый | OST_ConduitFitting |  | Жильё_05_ЭОМ | TRUE |  |  | 2.5832e-05 |  |  |  |  | 09d3ce81-7fa4-4d06-a7f5-9cf8ed9e0aad-003f9fe5 | 31a5f52a-2c5e-48c4-b6d2-69a4f588162c | Main Model |  | 36450 | ЭМ_В3 | [6 empty] | ADSK_Поворот_Простой | [159 empty] | 0 | 09qyw1VwHD1gVrdFZjePL9 | [243 empty] | 0 | Неспецифицируемый | [210 empty] | None | Новая конструкция | [46 empty] | None | FALSE | 3236 | Level : Жильё_05_ЭОМ | 3236 | [303 empty] | 1 | 10 | FALSE | 16 | 32 | 32 | 1 | 20.175 | 90 | 16 | 19.175
4169706 | Неспецифицируемый | OST_ConduitFitting | Неспецифицируемый | Жильё_05_ЭОМ | TRUE |  |  | 2.5832e-05 |  |  |  | Неспецифицируемый | 09d3ce81-7fa4-4d06-a7f5-9cf8ed9e0aad-003f9fea | 31a5f52a-2c5e-48c4-b6d2-69a4f588162c | Main Model |  | 36450 | ЭМ_В3 | [6 empty] | ADSK_Поворот_Простой | [22 empty] | OST_ConduitFitting | None | 483 | [87 empty] | Неспецифицируемый | [46 empty] | 0 | 09qyw1VwHD1gVrdFZjePL7 | [140 empty] | ADSK_Поворот_Простой | Неспецифицируемый |  | Неспецифицируемый | Неспецифицируемый | [98 empty] | 0 | Неспецифицируемый | [160 empty] | 0 | 2c0RvjQdDC8xveZWApXwpp | [35 empty] | Короба | ИС.ЭС.1.2 | [11 empty] | None | Новая конструкция | [40 empty] | 0 | [5 empty] | None | FALSE | 3236 | Level : Жильё_05_ЭОМ | 3236 | [133 empty] | Неспецифицируемый | [65 empty] | Conduits | 23.80.30.17.11 |  |  |  |  | 1.1 | v2021 | [68 empty] | 0 | [27 empty] | 1 | 10 | FALSE | 16 | 32 | 32 | 1 | 20.175 | 90 | 16 | 19.175
4169707 | Неспецифицируемый | OST_ConduitFitting |  | Жильё_05_ЭОМ | TRUE |  |  | 2.5832e-05 |  |  |  |  | 09d3ce81-7fa4-4d06-a7f5-9cf8ed9e0aad-003f9feb | 31a5f52a-2c5e-48c4-b6d2-69a4f588162c | Main Model |  | 36450 | ЭМ_В3 | [6 empty] | ADSK_Поворот_Простой | [159 empty] | 0 | 09qyw1VwHD1gVrdFZjePL7 | [243 empty] | 0 | Неспецифицируемый | [210 empty] | None | Новая конструкция | [46 empty] | None | FALSE | 3236 | Level : Жильё_05_ЭОМ | 3236 | [303 empty] | 1 | 10 | FALSE | 16 | 32 | 32 | 1 | 20.175 | 90 | 16 | 19.175
4169708 | Неспецифицируемый | OST_ConduitFitting | Неспецифицируемый | Жильё_05_ЭОМ | TRUE |  |  | 2.5832e-05 |  |  |  | Неспецифицируемый | 09d3ce81-7fa4-4d06-a7f5-9cf8ed9e0aad-003f9fec | 31a5f52a-2c5e-48c4-b6d2-69a4f588162c | Main Model |  | 36450 | ЭМ_В3 | [6 empty] | ADSK_Поворот_Простой | [22 empty] | OST_ConduitFitting | None | 483 | [87 empty] | Неспецифицируемый | [46 empty] | 0 | 09qyw1VwHD1gVrdFZjePL1 | [140 empty] | ADSK_Поворот_Простой | Неспецифицируемый |  | Неспецифицируемый | Неспецифицируемый | [98 empty] | 0 | Неспецифицируемый | [160 empty] | 0 | 2c0RvjQdDC8xveZWApXwpp | [35 empty] | Короба | ИС.ЭС.1.2 | [11 empty] | None | Новая конструкция | [40 empty] | 0 | [5 empty] | None | FALSE | 3236 | Level : Жильё_05_ЭОМ | 3236 | [133 empty] | Неспецифицируемый | [65 empty] | Conduits | 23.80.30.17.11 |  |  |  |  | 1.1 | v2021 | [68 empty] | 0 | [27 empty] | 1 | 10 | FALSE | 16 | 32 | 32 | 1 | 20.175 | 90 | 16 | 19.175
4169709 | Неспецифицируемый | OST_ConduitFitting |  | Жильё_05_ЭОМ | TRUE |  |  | 2.5832e-05 |  |  |  |  | 09d3ce81-7fa4-4d06-a7f5-9cf8ed9e0aad-003f9fed | 31a5f52a-2c5e-48c4-b6d2-69a4f588162c | Main Model |  | 36450 | ЭМ_В3 | [6 empty] | ADSK_Поворот_Простой | [159 empty] | 0 | 09qyw1VwHD1gVrdFZjePL1 | [243 empty] | 0 | Неспецифицируемый | [210 empty] | None | Новая конструкция | [46 empty] | None | FALSE | 3236 | Level : Жильё_05_ЭОМ | 3236 | [303 empty] | 1 | 10 | FALSE | 16 | 32 | 32 | 1 | 20.175 | 90 | 16 | 19.175
4169710 | Неспецифицируемый | OST_ConduitFitting | Неспецифицируемый | Жильё_05_ЭОМ | TRUE |  |  | 2.5832e-05 |  |  |  | Неспецифицируемый | 09d3ce81-7fa4-4d06-a7f5-9cf8ed9e0aad-003f9fee | 31a5f52a-2c5e-48c4-b6d2-69a4f588162c | Main Model |  | 36450 | ЭМ_В3 | [6 empty] | ADSK_Поворот_Простой | [22 empty] | OST_ConduitFitting | None | 483 | [87 empty] | Неспецифицируемый | [46 empty] | 0 | 09qyw1VwHD1gVrdFZjePL3 | [140 empty] | ADSK_Поворот_Простой | Неспецифицируемый |  | Неспецифицируемый | Неспецифицируемый | [98 empty] | 0 | Неспецифицируемый | [160 empty] | 0 | 2c0RvjQdDC8xveZWApXwpp | [35 empty] | Короба | ИС.ЭС.1.2 | [11 empty] | None | Новая конструкция | [40 empty] | 0 | [5 empty] | None | FALSE | 3236 | Level : Жильё_05_ЭОМ | 3236 | [133 empty] | Неспецифицируемый | [65 empty] | Conduits | 23.80.30.17.11 |  |  |  |  | 1.1 | v2021 | [68 empty] | 0 | [27 empty] | 1 | 10 | FALSE | 16 | 32 | 32 | 1 | 20.175 | 90 | 16 | 19.175
4169711 | Неспецифицируемый | OST_ConduitFitting |  | Жильё_05_ЭОМ | TRUE |  |  | 2.5832e-05 |  |  |  |  | 09d3ce81-7fa4-4d06-a7f5-9cf8ed9e0aad-003f9fef | 31a5f52a-2c5e-48c4-b6d2-69a4f588162c | Main Model |  | 36450 | ЭМ_В3 | [6 empty] | ADSK_Поворот_Простой | [159 empty] | 0 | 09qyw1VwHD1gVrdFZjePL3 | [243 empty] | 0 | Неспецифицируемый | [210 empty] | None | Новая конструкция | [46 empty] | None | FALSE | 3236 | Level : Жильё_05_ЭОМ | 3236 | [303 empty] | 1 | 10 | FALSE | 16 | 32 | 32 | 1 | 20.175 | 90 | 16 | 19.175
4169712 | Неспецифицируемый | OST_ConduitFitting | Неспецифицируемый | Жильё_05_ЭОМ | TRUE |  |  | 2.5832e-05 |  |  |  | Неспецифицируемый | 09d3ce81-7fa4-4d06-a7f5-9cf8ed9e0aad-003f9ff0 | 31a5f52a-2c5e-48c4-b6d2-69a4f588162c | Main Model |  | 36450 | ЭМ_В3 | [6 empty] | ADSK_Поворот_Простой | [22 empty] | OST_ConduitFitting | None | 483 | [87 empty] | Неспецифицируемый | [46 empty] | 0 | 09qyw1VwHD1gVrdFZjePLT | [140 empty] | ADSK_Поворот_Простой | Неспецифицируемый |  | Неспецифицируемый | Неспецифицируемый | [98 empty] | 0 | Неспецифицируемый | [160 empty] | 0 | 2c0RvjQdDC8xveZWApXwpp | [35 empty] | Короба | ИС.ЭС.1.2 | [11 empty] | None | Новая конструкция | [40 empty] | 0 | [5 empty] | None | FALSE | 3236 | Level : Жильё_05_ЭОМ | 3236 | [133 empty] | Неспецифицируемый | [65 empty] | Conduits | 23.80.30.17.11 |  |  |  |  | 1.1 | v2021 | [68 empty] | 0 | [27 empty] | 1 | 10 | FALSE | 16 | 32 | 32 | 1 | 20.175 | 90 | 16 | 19.175
4169713 | Неспецифицируемый | OST_ConduitFitting |  | Жильё_05_ЭОМ | TRUE |  |  | 2.5832e-05 |  |  |  |  | 09d3ce81-7fa4-4d06-a7f5-9cf8ed9e0aad-003f9ff1 | 31a5f52a-2c5e-48c4-b6d2-69a4f588162c | Main Model |  | 36450 | ЭМ_В3 | [6 empty] | ADSK_Поворот_Простой | [159 empty] | 0 | 09qyw1VwHD1gVrdFZjePLT | [243 empty] | 0 | Неспецифицируемый | [210 empty] | None | Новая конструкция | [46 empty] | None | FALSE | 3236 | Level : Жильё_05_ЭОМ | 3236 | [303 empty] | 1 | 10 | FALSE | 16 | 32 | 32 | 1 | 20.175 | 90 | 16 | 19.175
4169714 | ADSK_Гофрировання труба_ПВХ_Легкая | OST_ConduitRun | ADSK_Гофрировання труба_ПВХ_Легкая |  | TRUE | [6 empty] | ADSK_Гофрировання труба_ПВХ_Легкая | 09d3ce81-7fa4-4d06-a7f5-9cf8ed9e0aad-003f9ff2 | 31a5f52a-2c5e-48c4-b6d2-69a4f588162c | Main Model |  | 36450 | ЭМ_В3 | [6 empty] | Conduit without Fittings | [22 empty] | OST_Conduit | None | 111 | [87 empty] | ADSK_Гофрировання труба_ПВХ_Легкая | [46 empty] | 0 | 09qyw1VwHD1gVrdFZjePLV | [140 empty] | Conduit without Fittings | ADSK_Гофрировання труба_ПВХ_Легкая |  | ADSK_Гофрировання труба_ПВХ_Легкая | ADSK_Гофрировання труба_ПВХ_Легкая | [260 empty] | 0 | 2c0RvjQdDC8xveZWApXv54 | [31 empty] | None | None | 68х68мм, H=50мм | 68х68мм, H=50мм | Короба | ИС.ЭС.1.2 | [11 empty] | None | Новая конструкция | [176 empty] | м | [77 empty] | Трубы электромонтажные и аксессуары |  | 1.4 | v2021 | [88 empty] | Гибкая труба | Неспецифицируемый | Гофрировання труба ПВХ, легкая
4169715 | Неспецифицируемый | OST_ConduitFitting | Неспецифицируемый | Жильё_05_ЭОМ | TRUE |  |  | 2.5832e-05 |  |  |  | Неспецифицируемый | 09d3ce81-7fa4-4d06-a7f5-9cf8ed9e0aad-003f9ff3 | 31a5f52a-2c5e-48c4-b6d2-69a4f588162c | Main Model |  | 36450 | ЭМ_В3 | [6 empty] | ADSK_Поворот_Простой | [22 empty] | OST_ConduitFitting | None | 483 | [87 empty] | Неспецифицируемый | [46 empty] | 0 | 09qyw1VwHD1gVrdFZjePLU | [140 empty] | ADSK_Поворот_Простой | Неспецифицируемый |  | Неспецифицируемый | Неспецифицируемый | [98 empty] | 0 | Неспецифицируемый | [160 empty] | 0 | 2c0RvjQdDC8xveZWApXwpp | [35 empty] | Короба | ИС.ЭС.1.2 | [11 empty] | None | Новая конструкция | [40 empty] | 0 | [5 empty] | None | FALSE | 3236 | Level : Жильё_05_ЭОМ | 3236 | [133 empty] | Неспецифицируемый | [65 empty] | Conduits | 23.80.30.17.11 |  |  |  |  | 1.1 | v2021 | [68 empty] | 0 | [27 empty] | 1 | 10 | FALSE | 16 | 32 | 32 | 1 | 20.175 | 90 | 16 | 19.175
4169716 | Неспецифицируемый | OST_ConduitFitting |  | Жильё_05_ЭОМ | TRUE |  |  | 2.5832e-05 |  |  |  |  | 09d3ce81-7fa4-4d06-a7f5-9cf8ed9e0aad-003f9ff4 | 31a5f52a-2c5e-48c4-b6d2-69a4f588162c | Main Model |  | 36450 | ЭМ_В3 | [6 empty] | ADSK_Поворот_Простой | [159 empty] | 0 | 09qyw1VwHD1gVrdFZjePLU | [243 empty] | 0 | Неспецифицируемый | [210 empty] | None | Новая конструкция | [46 empty] | None | FALSE | 3236 | Level : Жильё_05_ЭОМ | 3236 | [303 empty] | 1 | 10 | FALSE | 16 | 32 | 32 | 1 | 20.175 | 90 | 16 | 19.175
4169717 | Неспецифицируемый | OST_ConduitFitting | Неспецифицируемый | Жильё_05_ЭОМ | TRUE |  |  | 2.5832e-05 |  |  |  | Неспецифицируемый | 09d3ce81-7fa4-4d06-a7f5-9cf8ed9e0aad-003f9ff5 | 31a5f52a-2c5e-48c4-b6d2-69a4f588162c | Main Model |  | 36450 | ЭМ_В3 | [6 empty] | ADSK_Поворот_Простой | [22 empty] | OST_ConduitFitting | None | 483 | [87 empty] | Неспецифицируемый | [46 empty] | 0 | 09qyw1VwHD1gVrdFZjePLO | [140 empty] | ADSK_Поворот_Простой | Неспецифицируемый |  | Неспецифицируемый | Неспецифицируемый | [98 empty] | 0 | Неспецифицируемый | [160 empty] | 0 | 2c0RvjQdDC8xveZWApXwpp | [35 empty] | Короба | ИС.ЭС.1.2 | [11 empty] | None | Новая конструкция | [40 empty] | 0 | [5 empty] | None | FALSE | 3236 | Level : Жильё_05_ЭОМ | 3236 | [133 empty] | Неспецифицируемый | [65 empty] | Conduits | 23.80.30.17.11 |  |  |  |  | 1.1 | v2021 | [68 empty] | 0 | [27 empty] | 1 | 10 | FALSE | 16 | 32 | 32 | 1 | 20.175 | 90 | 16 | 19.175
4169718 | Неспецифицируемый | OST_ConduitFitting |  | Жильё_05_ЭОМ | TRUE |  |  | 2.5832e-05 |  |  |  |  | 09d3ce81-7fa4-4d06-a7f5-9cf8ed9e0aad-003f9ff6 | 31a5f52a-2c5e-48c4-b6d2-69a4f588162c | Main Model |  | 36450 | ЭМ_В3 | [6 empty] | ADSK_Поворот_Простой | [159 empty] | 0 | 09qyw1VwHD1gVrdFZjePLO | [243 empty] | 0 | Неспецифицируемый | [210 empty] | None | Новая конструкция | [46 empty] | None | FALSE | 3236 | Level : Жильё_05_ЭОМ | 3236 | [303 empty] | 1 | 10 | FALSE | 16 | 32 | 32 | 1 | 20.175 | 90 | 16 | 19.175
4169723 | ADSK_Гофрировання труба_ПВХ_Легкая | OST_Conduit | ADSK_Гофрировання труба_ПВХ_Легкая |  | TRUE |  |  |  |  | 2601.4688 |  | ADSK_Гофрировання труба_ПВХ_Легкая | 09d3ce81-7fa4-4d06-a7f5-9cf8ed9e0aad-003f9ffb | 7ea163f7-2737-4968-8ae8-7d2b8b8c3540 | Main Model |  | 36450 | ЭМ_В3 | [6 empty] | Conduit without Fittings | [22 empty] | OST_Conduit | None | 111 | [87 empty] | ADSK_Гофрировання труба_ПВХ_Легкая | [46 empty] | 0 | 09qyw1VwHD1gVrdFZjePLM | [140 empty] | Conduit without Fittings | ADSK_Гофрировання труба_ПВХ_Легкая |  | ADSK_Гофрировання труба_ПВХ_Легкая | ADSK_Гофрировання труба_ПВХ_Легкая | [98 empty] | 0 | Гофрировання труба ПВХ, легкая, диаметром 32 мм | [160 empty] | 0 | 2c0RvjQdDC8xveZWApXv54 | [31 empty] | None | None | 68х68мм, H=50мм | 68х68мм, H=50мм | Короба | ИС.ЭС.1.2 |  | 3220 | 3252 |  | 32 | 3236 | 0 | 0 | 3236 | 3236 | Жильё_05_ЭОМ | None | Новая конструкция | [176 empty] | м | [77 empty] | Трубы электромонтажные и аксессуары |  | 1.4 | v2021 | [88 empty] | Гибкая труба | Неспецифицируемый | Гофрировання труба ПВХ, легкая | 3252 | 3220 | 32 | 32 | 32
4169724 | ADSK_Гофрировання труба_ПВХ_Легкая | OST_Conduit | ADSK_Гофрировання труба_ПВХ_Легкая |  | TRUE |  |  |  |  | 243.3142 |  | ADSK_Гофрировання труба_ПВХ_Легкая | 09d3ce81-7fa4-4d06-a7f5-9cf8ed9e0aad-003f9ffc | 7ea163f7-2737-4968-8ae8-7d2b8b8c3540 | Main Model |  | 36450 | ЭМ_В3 | [6 empty] | Conduit without Fittings | [22 empty] | OST_Conduit | None | 111 | [87 empty] | ADSK_Гофрировання труба_ПВХ_Легкая | [46 empty] | 0 | 09qyw1VwHD1gVrdFZjePLH | [140 empty] | Conduit without Fittings | ADSK_Гофрировання труба_ПВХ_Легкая |  | ADSK_Гофрировання труба_ПВХ_Легкая | ADSK_Гофрировання труба_ПВХ_Легкая | [260 empty] | 0 | 2c0RvjQdDC8xveZWApXv54 | [31 empty] | None | None | 68х68мм, H=50мм | 68х68мм, H=50мм | Короба | ИС.ЭС.1.2 |  | 3220 | 3252 |  | 32 | 3236 | 0 | 0 | 3236 | 3236 | Жильё_05_ЭОМ | None | Новая конструкция | [176 empty] | м | [77 empty] | Трубы электромонтажные и аксессуары |  | 1.4 | v2021 | [88 empty] | Гибкая труба | Неспецифицируемый | Гофрировання труба ПВХ, легкая | 3252 | 3220 | 32 | 32 | 32
4169725 | ADSK_Гофрировання труба_ПВХ_Легкая | OST_Conduit | ADSK_Гофрировання труба_ПВХ_Легкая |  | TRUE |  |  |  |  | 10833.5446 |  | ADSK_Гофрировання труба_ПВХ_Легкая | 09d3ce81-7fa4-4d06-a7f5-9cf8ed9e0aad-003f9ffd | 7ea163f7-2737-4968-8ae8-7d2b8b8c3540 | Main Model |  | 36450 | ЭМ_В3 | [6 empty] | Conduit without Fittings | [22 empty] | OST_Conduit | None | 111 | [87 empty] | ADSK_Гофрировання труба_ПВХ_Легкая | [46 empty] | 0 | 09qyw1VwHD1gVrdFZjePLG | [140 empty] | Conduit without Fittings | ADSK_Гофрировання труба_ПВХ_Легкая |  | ADSK_Гофрировання труба_ПВХ_Легкая | ADSK_Гофрировання труба_ПВХ_Легкая | [260 empty] | 0 | 2c0RvjQdDC8xveZWApXv54 | [31 empty] | None | None | 68х68мм, H=50мм | 68х68мм, H=50мм | Короба | ИС.ЭС.1.2 |  | 3220 | 3252.0006 |  | 32 | 3236 | 0 | 0 | 3236.0006 | 3236 | Жильё_05_ЭОМ | None | Новая конструкция | [176 empty] | м | [77 empty] | Трубы электромонтажные и аксессуары |  | 1.4 | v2021 | [88 empty] | Гибкая труба | Неспецифицируемый | Гофрировання труба ПВХ, легкая | 3252 | 3220.0006 | 32 | 32 | 32
4169727 | ADSK_Гофрировання труба_ПВХ_Легкая | OST_Conduit | ADSK_Гофрировання труба_ПВХ_Легкая |  | TRUE |  |  |  |  | 963.825 |  | ADSK_Гофрировання труба_ПВХ_Легкая | 09d3ce81-7fa4-4d06-a7f5-9cf8ed9e0aad-003f9fff | 7ea163f7-2737-4968-8ae8-7d2b8b8c3540 | Main Model |  | 36450 | ЭМ_В3 | [6 empty] | Conduit without Fittings | [22 empty] | OST_Conduit | None | 111 | [87 empty] | ADSK_Гофрировання труба_ПВХ_Легкая | [46 empty] | 0 | 09qyw1VwHD1gVrdFZjePLI | [140 empty] | Conduit without Fittings | ADSK_Гофрировання труба_ПВХ_Легкая |  | ADSK_Гофрировання труба_ПВХ_Легкая | ADSK_Гофрировання труба_ПВХ_Легкая | [98 empty] | 0 | Гофрировання труба ПВХ, легкая, диаметром 32 мм | [160 empty] | 0 | 2c0RvjQdDC8xveZWApXv54 | [31 empty] | None | None | 68х68мм, H=50мм | 68х68мм, H=50мм | Короба | ИС.ЭС.1.2 |  | 3256.175 | 4220 |  | 32 | 3256.175 | 0 | 0 | 4220 | 3256.175 | Жильё_05_ЭОМ | None | Новая конструкция | [176 empty] | м | [77 empty] | Трубы электромонтажные и аксессуары |  | 1.4 | v2021 | [88 empty] | Гибкая труба | Неспецифицируемый | Гофрировання труба ПВХ, легкая | 3256.175 | 4220 | 32 | 32 | 32
4169729 | ADSK_Гофрировання труба_ПВХ_Легкая | OST_Conduit | ADSK_Гофрировання труба_ПВХ_Легкая |  | TRUE |  |  |  |  | 963.825 |  | ADSK_Гофрировання труба_ПВХ_Легкая | 09d3ce81-7fa4-4d06-a7f5-9cf8ed9e0aad-003fa001 | 7ea163f7-2737-4968-8ae8-7d2b8b8c3540 | Main Model |  | 36450 | ЭМ_В3 | [6 empty] | Conduit without Fittings | [22 empty] | OST_Conduit | None | 111 | [87 empty] | ADSK_Гофрировання труба_ПВХ_Легкая | [46 empty] | 0 | 09qyw1VwHD1gVrdFZjeQgi | [140 empty] | Conduit without Fittings | ADSK_Гофрировання труба_ПВХ_Легкая |  | ADSK_Гофрировання труба_ПВХ_Легкая | ADSK_Гофрировання труба_ПВХ_Легкая | [98 empty] | 0 | Гофрировання труба ПВХ, легкая, диаметром 32 мм | [160 empty] | 0 | 2c0RvjQdDC8xveZWApXv54 | [31 empty] | None | None | 68х68мм, H=50мм | 68х68мм, H=50мм | Короба | ИС.ЭС.1.2 |  | 3256.175 | 4220 |  | 32 | 3256.175 | 0 | 0 | 4220 | 3256.175 | Жильё_05_ЭОМ | None | Новая конструкция | [176 empty] | м | [77 empty] | Трубы электромонтажные и аксессуары |  | 1.4 | v2021 | [88 empty] | Гибкая труба | Неспецифицируемый | Гофрировання труба ПВХ, легкая | 3256.175 | 4220 | 32 | 32 | 32
4169730 | ADSK_Гофрировання труба_ПВХ_Легкая | OST_Conduit | ADSK_Гофрировання труба_ПВХ_Легкая |  | TRUE |  |  |  |  | 963.825 |  | ADSK_Гофрировання труба_ПВХ_Легкая | 09d3ce81-7fa4-4d06-a7f5-9cf8ed9e0aad-003fa002 | 7ea163f7-2737-4968-8ae8-7d2b8b8c3540 | Main Model |  | 36450 | ЭМ_В3 | [6 empty] | Conduit without Fittings | [22 empty] | OST_Conduit | None | 111 | [87 empty] | ADSK_Гофрировання труба_ПВХ_Легкая | [46 empty] | 0 | 09qyw1VwHD1gVrdFZjeQgl | [140 empty] | Conduit without Fittings | ADSK_Гофрировання труба_ПВХ_Легкая |  | ADSK_Гофрировання труба_ПВХ_Легкая | ADSK_Гофрировання труба_ПВХ_Легкая | [98 empty] | 0 | Гофрировання труба ПВХ, легкая, диаметром 32 мм | [160 empty] | 0 | 2c0RvjQdDC8xveZWApXv54 | [31 empty] | None | None | 68х68мм, H=50мм | 68х68мм, H=50мм | Короба | ИС.ЭС.1.2 |  | 3256.175 | 4220 |  | 32 | 3256.175 | 0 | 0 | 4220 | 3256.175 | Жильё_05_ЭОМ | None | Новая конструкция | [176 empty] | м | [77 empty] | Трубы электромонтажные и аксессуары |  | 1.4 | v2021 | [88 empty] | Гибкая труба | Неспецифицируемый | Гофрировання труба ПВХ, легкая | 3256.175 | 4220 | 32 | 32 | 32
4169731 | ADSK_Гофрировання труба_ПВХ_Легкая | OST_Conduit | ADSK_Гофрировання труба_ПВХ_Легкая |  | TRUE |  |  |  |  | 326.7331 |  | ADSK_Гофрировання труба_ПВХ_Легкая | 09d3ce81-7fa4-4d06-a7f5-9cf8ed9e0aad-003fa003 | 7ea163f7-2737-4968-8ae8-7d2b8b8c3540 | Main Model |  | 36450 | ЭМ_В3 | [6 empty] | Conduit without Fittings | [22 empty] | OST_Conduit | None | 111 | [87 empty] | ADSK_Гофрировання труба_ПВХ_Легкая | [46 empty] | 0 | 09qyw1VwHD1gVrdFZjeQgk | [140 empty] | Conduit without Fittings | ADSK_Гофрировання труба_ПВХ_Легкая |  | ADSK_Гофрировання труба_ПВХ_Легкая | ADSK_Гофрировання труба_ПВХ_Легкая | [260 empty] | 0 | 2c0RvjQdDC8xveZWApXv54 | [31 empty] | None | None | 68х68мм, H=50мм | 68х68мм, H=50мм | Короба | ИС.ЭС.1.2 |  | 3220 | 3252 |  | 32 | 3236 | 0 | 0 | 3236 | 3236 | Жильё_05_ЭОМ | None | Новая конструкция | [176 empty] | м | [77 empty] | Трубы электромонтажные и аксессуары |  | 1.4 | v2021 | [88 empty] | Гибкая труба | Неспецифицируемый | Гофрировання труба ПВХ, легкая | 3252 | 3220 | 32 | 32 | 32
4169734 | ADSK_Гофрировання труба_ПВХ_Легкая | OST_Conduit | ADSK_Гофрировання труба_ПВХ_Легкая |  | TRUE |  |  |  |  | 8900.4996 |  | ADSK_Гофрировання труба_ПВХ_Легкая | 09d3ce81-7fa4-4d06-a7f5-9cf8ed9e0aad-003fa006 | 7ea163f7-2737-4968-8ae8-7d2b8b8c3540 | Main Model |  | 36450 | ЭМ_В3 | [6 empty] | Conduit without Fittings | [22 empty] | OST_Conduit | None | 111 | [87 empty] | ADSK_Гофрировання труба_ПВХ_Легкая | [46 empty] | 0 | 09qyw1VwHD1gVrdFZjeQgh | [140 empty] | Conduit without Fittings | ADSK_Гофрировання труба_ПВХ_Легкая |  | ADSK_Гофрировання труба_ПВХ_Легкая | ADSK_Гофрировання труба_ПВХ_Легкая | [98 empty] | 0 | Гофрировання труба ПВХ, легкая, диаметром 32 мм | [160 empty] | 0 | 2c0RvjQdDC8xveZWApXv54 | [31 empty] | None | None | 68х68мм, H=50мм | 68х68мм, H=50мм | Короба | ИС.ЭС.1.2 |  | 3220 | 3252 |  | 32 | 3236 | 0 | 0 | 3236 | 3236 | Жильё_05_ЭОМ | None | Новая конструкция | [176 empty] | м | [77 empty] | Трубы электромонтажные и аксессуары |  | 1.4 | v2021 | [88 empty] | Гибкая труба | Неспецифицируемый | Гофрировання труба ПВХ, легкая | 3252 | 3220 | 32 | 32 | 32
4169735 | ADSK_Гофрировання труба_ПВХ_Легкая | OST_Conduit | ADSK_Гофрировання труба_ПВХ_Легкая |  | TRUE |  |  |  |  | 572.9392 |  | ADSK_Гофрировання труба_ПВХ_Легкая | 09d3ce81-7fa4-4d06-a7f5-9cf8ed9e0aad-003fa007 | 7ea163f7-2737-4968-8ae8-7d2b8b8c3540 | Main Model |  | 36450 | ЭМ_В3 | [6 empty] | Conduit without Fittings | [22 empty] | OST_Conduit | None | 111 | [87 empty] | ADSK_Гофрировання труба_ПВХ_Легкая | [46 empty] | 0 | 09qyw1VwHD1gVrdFZjeQgg | [140 empty] | Conduit without Fittings | ADSK_Гофрировання труба_ПВХ_Легкая |  | ADSK_Гофрировання труба_ПВХ_Легкая | ADSK_Гофрировання труба_ПВХ_Легкая | [260 empty] | 0 | 2c0RvjQdDC8xveZWApXv54 | [31 empty] | None | None | 68х68мм, H=50мм | 68х68мм, H=50мм | Короба | ИС.ЭС.1.2 |  | 3220 | 3252 |  | 32 | 3236 | 0 | 0 | 3236 | 3236 | Жильё_05_ЭОМ | None | Новая конструкция | [176 empty] | м | [77 empty] | Трубы электромонтажные и аксессуары |  | 1.4 | v2021 | [88 empty] | Гибкая труба | Неспецифицируемый | Гофрировання труба ПВХ, легкая | 3252 | 3220 | 32 | 32 | 32
4169736 | Неспецифицируемый | OST_ConduitFitting | Неспецифицируемый | Жильё_05_ЭОМ | TRUE |  |  | 2.5832e-05 |  |  |  | Неспецифицируемый | 09d3ce81-7fa4-4d06-a7f5-9cf8ed9e0aad-003fa008 | 31a5f52a-2c5e-48c4-b6d2-69a4f588162c | Main Model |  | 36450 | ЭМ_В3 | [6 empty] | ADSK_Поворот_Простой | [22 empty] | OST_ConduitFitting | None | 483 | [87 empty] | Неспецифицируемый | [46 empty] | 0 | 09qyw1VwHD1gVrdFZjeQgb | [140 empty] | ADSK_Поворот_Простой | Неспецифицируемый |  | Неспецифицируемый | Неспецифицируемый | [98 empty] | 0 | Неспецифицируемый | [160 empty] | 0 | 2c0RvjQdDC8xveZWApXwpp | [35 empty] | Короба | ИС.ЭС.1.2 | [11 empty] | None | Новая конструкция | [40 empty] | 0 | [5 empty] | None | FALSE | 3236 | Level : Жильё_05_ЭОМ | 3236 | [133 empty] | Неспецифицируемый | [65 empty] | Conduits | 23.80.30.17.11 |  |  |  |  | 1.1 | v2021 | [68 empty] | 0 | [27 empty] | 1 | 10 | FALSE | 16 | 32 | 32 | 1 | 20.175 | 90 | 16 | 19.175
4169737 | Неспецифицируемый | OST_ConduitFitting |  | Жильё_05_ЭОМ | TRUE |  |  | 2.5832e-05 |  |  |  |  | 09d3ce81-7fa4-4d06-a7f5-9cf8ed9e0aad-003fa009 | 31a5f52a-2c5e-48c4-b6d2-69a4f588162c | Main Model |  | 36450 | ЭМ_В3 | [6 empty] | ADSK_Поворот_Простой | [159 empty] | 0 | 09qyw1VwHD1gVrdFZjeQgb | [243 empty] | 0 | Неспецифицируемый | [210 empty] | None | Новая конструкция | [46 empty] | None | FALSE | 3236 | Level : Жильё_05_ЭОМ | 3236 | [303 empty] | 1 | 10 | FALSE | 16 | 32 | 32 | 1 | 20.175 | 90 | 16 | 19.175
4169738 | Неспецифицируемый | OST_ConduitFitting | Неспецифицируемый | Жильё_05_ЭОМ | TRUE |  |  | 2.5832e-05 |  |  |  | Неспецифицируемый | 09d3ce81-7fa4-4d06-a7f5-9cf8ed9e0aad-003fa00a | 31a5f52a-2c5e-48c4-b6d2-69a4f588162c | Main Model |  | 36450 | ЭМ_В3 | [6 empty] | ADSK_Поворот_Простой | [22 empty] | OST_ConduitFitting | None | 483 | [87 empty] | Неспецифицируемый | [46 empty] | 0 | 09qyw1VwHD1gVrdFZjeQgd | [140 empty] | ADSK_Поворот_Простой | Неспецифицируемый |  | Неспецифицируемый | Неспецифицируемый | [98 empty] | 0 | Неспецифицируемый | [160 empty] | 0 | 2c0RvjQdDC8xveZWApXwpp | [35 empty] | Короба | ИС.ЭС.1.2 | [11 empty] | None | Новая конструкция | [40 empty] | 0 | [5 empty] | None | FALSE | 3236 | Level : Жильё_05_ЭОМ | 3236 | [133 empty] | Неспецифицируемый | [65 empty] | Conduits | 23.80.30.17.11 |  |  |  |  | 1.1 | v2021 | [68 empty] | 0 | [27 empty] | 1 | 10 | FALSE | 16 | 32 | 32 | 1 | 20.175 | 90 | 16 | 19.175
4169739 | Неспецифицируемый | OST_ConduitFitting |  | Жильё_05_ЭОМ | TRUE |  |  | 2.5832e-05 |  |  |  |  | 09d3ce81-7fa4-4d06-a7f5-9cf8ed9e0aad-003fa00b | 31a5f52a-2c5e-48c4-b6d2-69a4f588162c | Main Model |  | 36450 | ЭМ_В3 | [6 empty] | ADSK_Поворот_Простой | [159 empty] | 0 | 09qyw1VwHD1gVrdFZjeQgd | [243 empty] | 0 | Неспецифицируемый | [210 empty] | None | Новая конструкция | [46 empty] | None | FALSE | 3236 | Level : Жильё_05_ЭОМ | 3236 | [303 empty] | 1 | 10 | FALSE | 16 | 32 | 32 | 1 | 20.175 | 90 | 16 | 19.175
4169740 | Неспецифицируемый | OST_ConduitFitting | Неспецифицируемый | Жильё_05_ЭОМ | TRUE |  |  | 2.5832e-05 |  |  |  | Неспецифицируемый | 09d3ce81-7fa4-4d06-a7f5-9cf8ed9e0aad-003fa00c | 31a5f52a-2c5e-48c4-b6d2-69a4f588162c | Main Model |  | 36450 | ЭМ_В3 | [6 empty] | ADSK_Поворот_Простой | [22 empty] | OST_ConduitFitting | None | 483 | [87 empty] | Неспецифицируемый | [46 empty] | 0 | 09qyw1VwHD1gVrdFZjeQgX | [140 empty] | ADSK_Поворот_Простой | Неспецифицируемый |  | Неспецифицируемый | Неспецифицируемый | [98 empty] | 0 | Неспецифицируемый | [160 empty] | 0 | 2c0RvjQdDC8xveZWApXwpp | [35 empty] | Короба | ИС.ЭС.1.2 | [11 empty] | None | Новая конструкция | [40 empty] | 0 | [5 empty] | None | FALSE | 3236 | Level : Жильё_05_ЭОМ | 3236 | [133 empty] | Неспецифицируемый | [65 empty] | Conduits | 23.80.30.17.11 |  |  |  |  | 1.1 | v2021 | [68 empty] | 0 | [27 empty] | 1 | 10 | FALSE | 16 | 32 | 32 | 1 | 20.175 | 90 | 16 | 19.175
4169741 | Неспецифицируемый | OST_ConduitFitting |  | Жильё_05_ЭОМ | TRUE |  |  | 2.5832e-05 |  |  |  |  | 09d3ce81-7fa4-4d06-a7f5-9cf8ed9e0aad-003fa00d | 31a5f52a-2c5e-48c4-b6d2-69a4f588162c | Main Model |  | 36450 | ЭМ_В3 | [6 empty] | ADSK_Поворот_Простой | [159 empty] | 0 | 09qyw1VwHD1gVrdFZjeQgX | [243 empty] | 0 | Неспецифицируемый | [210 empty] | None | Новая конструкция | [46 empty] | None | FALSE | 3236 | Level : Жильё_05_ЭОМ | 3236 | [303 empty] | 1 | 10 | FALSE | 16 | 32 | 32 | 1 | 20.175 | 90 | 16 | 19.175
4169746 | Неспецифицируемый | OST_ConduitFitting | Неспецифицируемый | Жильё_05_ЭОМ | TRUE |  |  | 2.5832e-05 |  |  |  | Неспецифицируемый | 09d3ce81-7fa4-4d06-a7f5-9cf8ed9e0aad-003fa012 | 31a5f52a-2c5e-48c4-b6d2-69a4f588162c | Main Model |  | 36450 | ЭМ_В3 | [6 empty] | ADSK_Поворот_Простой | [22 empty] | OST_ConduitFitting | None | 483 | [87 empty] | Неспецифицируемый | [46 empty] | 0 | 09qyw1VwHD1gVrdFZjeQg$ | [140 empty] | ADSK_Поворот_Простой | Неспецифицируемый |  | Неспецифицируемый | Неспецифицируемый | [98 empty] | 0 | Неспецифицируемый | [160 empty] | 0 | 2c0RvjQdDC8xveZWApXwpp | [35 empty] | Короба | ИС.ЭС.1.2 | [11 empty] | None | Новая конструкция | [40 empty] | 0 | [5 empty] | None | FALSE | 3236 | Level : Жильё_05_ЭОМ | 3236 | [133 empty] | Неспецифицируемый | [65 empty] | Conduits | 23.80.30.17.11 |  |  |  |  | 1.1 | v2021 | [68 empty] | 0 | [27 empty] | 1 | 10 | FALSE | 16 | 32 | 32 | 1 | 20.175 | 90 | 16 | 19.175
4169747 | Неспецифицируемый | OST_ConduitFitting |  | Жильё_05_ЭОМ | TRUE |  |  | 2.5832e-05 |  |  |  |  | 09d3ce81-7fa4-4d06-a7f5-9cf8ed9e0aad-003fa013 | 31a5f52a-2c5e-48c4-b6d2-69a4f588162c | Main Model |  | 36450 | ЭМ_В3 | [6 empty] | ADSK_Поворот_Простой | [159 empty] | 0 | 09qyw1VwHD1gVrdFZjeQg$ | [243 empty] | 0 | Неспецифицируемый | [210 empty] | None | Новая конструкция | [46 empty] | None | FALSE | 3236 | Level : Жильё_05_ЭОМ | 3236 | [303 empty] | 1 | 10 | FALSE | 16 | 32 | 32 | 1 | 20.175 | 90 | 16 | 19.175
4169750 | ADSK_Гофрировання труба_ПВХ_Легкая | OST_ConduitRun | ADSK_Гофрировання труба_ПВХ_Легкая |  | TRUE | [6 empty] | ADSK_Гофрировання труба_ПВХ_Легкая | 09d3ce81-7fa4-4d06-a7f5-9cf8ed9e0aad-003fa016 | 31a5f52a-2c5e-48c4-b6d2-69a4f588162c | Main Model |  | 36450 | ЭМ_В3 | [6 empty] | Conduit without Fittings | [22 empty] | OST_Conduit | None | 111 | [87 empty] | ADSK_Гофрировання труба_ПВХ_Легкая | [46 empty] | 0 | 09qyw1VwHD1gVrdFZjeQgx | [140 empty] | Conduit without Fittings | ADSK_Гофрировання труба_ПВХ_Легкая |  | ADSK_Гофрировання труба_ПВХ_Легкая | ADSK_Гофрировання труба_ПВХ_Легкая | [260 empty] | 0 | 2c0RvjQdDC8xveZWApXv54 | [31 empty] | None | None | 68х68мм, H=50мм | 68х68мм, H=50мм | Короба | ИС.ЭС.1.2 | [11 empty] | None | Новая конструкция | [176 empty] | м | [77 empty] | Трубы электромонтажные и аксессуары |  | 1.4 | v2021 | [88 empty] | Гибкая труба | Неспецифицируемый | Гофрировання труба ПВХ, легкая
4169753 | ADSK_Гофрировання труба_ПВХ_Легкая | OST_ConduitRun | ADSK_Гофрировання труба_ПВХ_Легкая |  | TRUE | [6 empty] | ADSK_Гофрировання труба_ПВХ_Легкая | 09d3ce81-7fa4-4d06-a7f5-9cf8ed9e0aad-003fa019 | 31a5f52a-2c5e-48c4-b6d2-69a4f588162c | Main Model |  | 36450 | ЭМ_В3 | [6 empty] | Conduit without Fittings | [22 empty] | OST_Conduit | None | 111 | [87 empty] | ADSK_Гофрировання труба_ПВХ_Легкая | [46 empty] | 0 | 09qyw1VwHD1gVrdFZjeQgq | [140 empty] | Conduit without Fittings | ADSK_Гофрировання труба_ПВХ_Легкая |  | ADSK_Гофрировання труба_ПВХ_Легкая | ADSK_Гофрировання труба_ПВХ_Легкая | [260 empty] | 0 | 2c0RvjQdDC8xveZWApXv54 | [31 empty] | None | None | 68х68мм, H=50мм | 68х68мм, H=50мм | Короба | ИС.ЭС.1.2 | [11 empty] | None | Новая конструкция | [176 empty] | м | [77 empty] | Трубы электромонтажные и аксессуары |  | 1.4 | v2021 | [88 empty] | Гибкая труба | Неспецифицируемый | Гофрировання труба ПВХ, легкая
4169754 | ADSK_Гофрировання труба_ПВХ_Легкая | OST_Conduit | ADSK_Гофрировання труба_ПВХ_Легкая |  | TRUE |  |  |  |  | 267.65 |  | ADSK_Гофрировання труба_ПВХ_Легкая | 09d3ce81-7fa4-4d06-a7f5-9cf8ed9e0aad-003fa01a | 7ea163f7-2737-4968-8ae8-7d2b8b8c3540 | Main Model |  | 36450 | ЭМ_В3 | [6 empty] | Conduit without Fittings | [22 empty] | OST_Conduit | None | 111 | [87 empty] | ADSK_Гофрировання труба_ПВХ_Легкая | [46 empty] | 0 | 09qyw1VwHD1gVrdFZjeQgt | [140 empty] | Conduit without Fittings | ADSK_Гофрировання труба_ПВХ_Легкая |  | ADSK_Гофрировання труба_ПВХ_Легкая | ADSK_Гофрировання труба_ПВХ_Легкая | [98 empty] | 0 | Гофрировання труба ПВХ, легкая, диаметром 32 мм | [160 empty] | 0 | 2c0RvjQdDC8xveZWApXv54 | [31 empty] | None | None | 68х68мм, H=50мм | 68х68мм, H=50мм | Короба | ИС.ЭС.1.2 |  | 3220 | 3252 |  | 32 | 3236 | 0 | 0 | 3236 | 3236 | Жильё_05_ЭОМ | None | Новая конструкция | [176 empty] | м | [77 empty] | Трубы электромонтажные и аксессуары |  | 1.4 | v2021 | [88 empty] | Гибкая труба | Неспецифицируемый | Гофрировання труба ПВХ, легкая | 3252 | 3220 | 32 | 32 | 32
4169755 | ADSK_Гофрировання труба_ПВХ_Легкая | OST_Conduit | ADSK_Гофрировання труба_ПВХ_Легкая |  | TRUE |  |  |  |  | 1493.825 |  | ADSK_Гофрировання труба_ПВХ_Легкая | 09d3ce81-7fa4-4d06-a7f5-9cf8ed9e0aad-003fa01b | 7ea163f7-2737-4968-8ae8-7d2b8b8c3540 | Main Model |  | 36450 | ЭМ_В3 | [6 empty] | Conduit without Fittings | [22 empty] | OST_Conduit | None | 111 | [87 empty] | ADSK_Гофрировання труба_ПВХ_Легкая | [46 empty] | 0 | 09qyw1VwHD1gVrdFZjeQgs | [140 empty] | Conduit without Fittings | ADSK_Гофрировання труба_ПВХ_Легкая |  | ADSK_Гофрировання труба_ПВХ_Легкая | ADSK_Гофрировання труба_ПВХ_Легкая | [98 empty] | 0 | Гофрировання труба ПВХ, легкая, диаметром 32 мм | [160 empty] | 0 | 2c0RvjQdDC8xveZWApXv54 | [31 empty] | None | None | 68х68мм, H=50мм | 68х68мм, H=50мм | Короба | ИС.ЭС.1.2 |  | 3256.175 | 4750 |  | 32 | 3256.175 | 0 | 0 | 4750 | 3256.175 | Жильё_05_ЭОМ | None | Новая конструкция | [176 empty] | м | [77 empty] | Трубы электромонтажные и аксессуары |  | 1.4 | v2021 | [88 empty] | Гибкая труба | Неспецифицируемый | Гофрировання труба ПВХ, легкая | 3256.175 | 4750 | 32 | 32 | 32
4169756 | Неспецифицируемый | OST_ConduitFitting | Неспецифицируемый | Жильё_05_ЭОМ | TRUE |  |  | 2.5832e-05 |  |  |  | Неспецифицируемый | 09d3ce81-7fa4-4d06-a7f5-9cf8ed9e0aad-003fa01c | 31a5f52a-2c5e-48c4-b6d2-69a4f588162c | Main Model |  | 36450 | ЭМ_В3 | [6 empty] | ADSK_Поворот_Простой | [22 empty] | OST_ConduitFitting | None | 483 | [87 empty] | Неспецифицируемый | [46 empty] | 0 | 09qyw1VwHD1gVrdFZjeQgn | [140 empty] | ADSK_Поворот_Простой | Неспецифицируемый |  | Неспецифицируемый | Неспецифицируемый | [98 empty] | 0 | Неспецифицируемый | [160 empty] | 0 | 2c0RvjQdDC8xveZWApXwpp | [35 empty] | Короба | ИС.ЭС.1.2 | [11 empty] | None | Новая конструкция | [40 empty] | 0 | [5 empty] | None | FALSE | 3236 | Level : Жильё_05_ЭОМ | 3236 | [133 empty] | Неспецифицируемый | [65 empty] | Conduits | 23.80.30.17.11 |  |  |  |  | 1.1 | v2021 | [68 empty] | 0 | [27 empty] | 1 | 10 | FALSE | 16 | 32 | 32 | 1 | 20.175 | 90 | 16 | 19.175
4169757 | Неспецифицируемый | OST_ConduitFitting |  | Жильё_05_ЭОМ | TRUE |  |  | 2.5832e-05 |  |  |  |  | 09d3ce81-7fa4-4d06-a7f5-9cf8ed9e0aad-003fa01d | 31a5f52a-2c5e-48c4-b6d2-69a4f588162c | Main Model |  | 36450 | ЭМ_В3 | [6 empty] | ADSK_Поворот_Простой | [159 empty] | 0 | 09qyw1VwHD1gVrdFZjeQgn | [243 empty] | 0 | Неспецифицируемый | [210 empty] | None | Новая конструкция | [46 empty] | None | FALSE | 3236 | Level : Жильё_05_ЭОМ | 3236 | [303 empty] | 1 | 10 | FALSE | 16 | 32 | 32 | 1 | 20.175 | 90 | 16 | 19.175
4169765 | ADSK_Гофрировання труба_ПВХ_Легкая | OST_Conduit | ADSK_Гофрировання труба_ПВХ_Легкая |  | TRUE |  |  |  |  | 1253.3861 |  | ADSK_Гофрировання труба_ПВХ_Легкая | 09d3ce81-7fa4-4d06-a7f5-9cf8ed9e0aad-003fa025 | 7ea163f7-2737-4968-8ae8-7d2b8b8c3540 | Main Model |  | 36450 | ЭМ_В3 | [6 empty] | Conduit without Fittings | [22 empty] | OST_Conduit | None | 111 | [87 empty] | ADSK_Гофрировання труба_ПВХ_Легкая | [46 empty] | 0 | 09qyw1VwHD1gVrdFZjeQg8 | [140 empty] | Conduit without Fittings | ADSK_Гофрировання труба_ПВХ_Легкая |  | ADSK_Гофрировання труба_ПВХ_Легкая | ADSK_Гофрировання труба_ПВХ_Легкая | [98 empty] | 0 | Гофрировання труба ПВХ, легкая, диаметром 32 мм | [160 empty] | 0 | 2c0RvjQdDC8xveZWApXv54 | [31 empty] | None | None | 68х68мм, H=50мм | 68х68мм, H=50мм | Короба | ИС.ЭС.1.2 |  | 3219.9375 | 3251.9375 |  | 32 | 3235.9375 | 0 | 0 | 3235.9375 | 3235.9375 | Жильё_05_ЭОМ | None | Новая конструкция | [176 empty] | м | [77 empty] | Трубы электромонтажные и аксессуары |  | 1.4 | v2021 | [88 empty] | Гибкая труба | Неспецифицируемый | Гофрировання труба ПВХ, легкая | 3251.9375 | 3219.9375 | 32 | 32 | 32
4169766 | ADSK_Гофрировання труба_ПВХ_Легкая | OST_Conduit | ADSK_Гофрировання труба_ПВХ_Легкая |  | TRUE |  |  |  |  | 1493.8875 |  | ADSK_Гофрировання труба_ПВХ_Легкая | 09d3ce81-7fa4-4d06-a7f5-9cf8ed9e0aad-003fa026 | 7ea163f7-2737-4968-8ae8-7d2b8b8c3540 | Main Model |  | 36450 | ЭМ_В3 | [6 empty] | Conduit without Fittings | [22 empty] | OST_Conduit | None | 111 | [87 empty] | ADSK_Гофрировання труба_ПВХ_Легкая | [46 empty] | 0 | 09qyw1VwHD1gVrdFZjeQgB | [140 empty] | Conduit without Fittings | ADSK_Гофрировання труба_ПВХ_Легкая |  | ADSK_Гофрировання труба_ПВХ_Легкая | ADSK_Гофрировання труба_ПВХ_Легкая | [98 empty] | 0 | Гофрировання труба ПВХ, легкая, диаметром 32 мм | [160 empty] | 0 | 2c0RvjQdDC8xveZWApXv54 | [31 empty] | None | None | 68х68мм, H=50мм | 68х68мм, H=50мм | Короба | ИС.ЭС.1.2 |  | 3256.1125 | 4750 |  | 32 | 3256.1125 | 0 | 0 | 4750 | 3256.1125 | Жильё_05_ЭОМ | None | Новая конструкция | [176 empty] | м | [77 empty] | Трубы электромонтажные и аксессуары |  | 1.4 | v2021 | [88 empty] | Гибкая труба | Неспецифицируемый | Гофрировання труба ПВХ, легкая | 3256.1125 | 4750 | 32 | 32 | 32
4169770 | Неспецифицируемый | OST_ConduitFitting | Неспецифицируемый | Жильё_05_ЭОМ | TRUE |  |  | 2.5832e-05 |  |  |  | Неспецифицируемый | 09d3ce81-7fa4-4d06-a7f5-9cf8ed9e0aad-003fa02a | 31a5f52a-2c5e-48c4-b6d2-69a4f588162c | Main Model |  | 36450 | ЭМ_В3 | [6 empty] | ADSK_Поворот_Простой | [22 empty] | OST_ConduitFitting | None | 483 | [87 empty] | Неспецифицируемый | [46 empty] | 0 | 09qyw1VwHD1gVrdFZjeQg7 | [140 empty] | ADSK_Поворот_Простой | Неспецифицируемый |  | Неспецифицируемый | Неспецифицируемый | [98 empty] | 0 | Неспецифицируемый | [160 empty] | 0 | 2c0RvjQdDC8xveZWApXwpp | [35 empty] | Короба | ИС.ЭС.1.2 | [11 empty] | None | Новая конструкция | [40 empty] | 0 | [5 empty] | None | FALSE | 3235.9375 | Level : Жильё_05_ЭОМ | 3235.9375 | [133 empty] | Неспецифицируемый | [65 empty] | Conduits | 23.80.30.17.11 |  |  |  |  | 1.1 | v2021 | [68 empty] | 0 | [27 empty] | 1 | 10 | FALSE | 16 | 32 | 32 | 1 | 20.175 | 90 | 16 | 19.175
4169771 | Неспецифицируемый | OST_ConduitFitting |  | Жильё_05_ЭОМ | TRUE |  |  | 2.5832e-05 |  |  |  |  | 09d3ce81-7fa4-4d06-a7f5-9cf8ed9e0aad-003fa02b | 31a5f52a-2c5e-48c4-b6d2-69a4f588162c | Main Model |  | 36450 | ЭМ_В3 | [6 empty] | ADSK_Поворот_Простой | [159 empty] | 0 | 09qyw1VwHD1gVrdFZjeQg7 | [243 empty] | 0 | Неспецифицируемый | [210 empty] | None | Новая конструкция | [46 empty] | None | FALSE | 3235.9375 | Level : Жильё_05_ЭОМ | 3235.9375 | [303 empty] | 1 | 10 | FALSE | 16 | 32 | 32 | 1 | 20.175 | 90 | 16 | 19.175
4169772 | Неспецифицируемый | OST_ConduitFitting | Неспецифицируемый | Жильё_05_ЭОМ | TRUE |  |  | 2.5832e-05 |  |  |  | Неспецифицируемый | 09d3ce81-7fa4-4d06-a7f5-9cf8ed9e0aad-003fa02c | 31a5f52a-2c5e-48c4-b6d2-69a4f588162c | Main Model |  | 36450 | ЭМ_В3 | [6 empty] | ADSK_Поворот_Простой | [22 empty] | OST_ConduitFitting | None | 483 | [87 empty] | Неспецифицируемый | [46 empty] | 0 | 09qyw1VwHD1gVrdFZjeQg1 | [140 empty] | ADSK_Поворот_Простой | Неспецифицируемый |  | Неспецифицируемый | Неспецифицируемый | [98 empty] | 0 | Неспецифицируемый | [160 empty] | 0 | 2c0RvjQdDC8xveZWApXwpp | [35 empty] | Короба | ИС.ЭС.1.2 | [11 empty] | None | Новая конструкция | [40 empty] | 0 | [5 empty] | None | FALSE | 3235.9375 | Level : Жильё_05_ЭОМ | 3235.9375 | [133 empty] | Неспецифицируемый | [65 empty] | Conduits | 23.80.30.17.11 |  |  |  |  | 1.1 | v2021 | [68 empty] | 0 | [27 empty] | 1 | 10 | FALSE | 16 | 32 | 32 | 1 | 20.1749 | 89.9997 | 16 | 19.175
4169773 | Неспецифицируемый | OST_ConduitFitting |  | Жильё_05_ЭОМ | TRUE |  |  | 2.5832e-05 |  |  |  |  | 09d3ce81-7fa4-4d06-a7f5-9cf8ed9e0aad-003fa02d | 31a5f52a-2c5e-48c4-b6d2-69a4f588162c | Main Model |  | 36450 | ЭМ_В3 | [6 empty] | ADSK_Поворот_Простой | [159 empty] | 0 | 09qyw1VwHD1gVrdFZjeQg1 | [243 empty] | 0 | Неспецифицируемый | [210 empty] | None | Новая конструкция | [46 empty] | None | FALSE | 3235.9375 | Level : Жильё_05_ЭОМ | 3235.9375 | [303 empty] | 1 | 10 | FALSE | 16 | 32 | 32 | 1 | 20.1749 | 89.9997 | 16 | 19.175
4169774 | ADSK_Гофрировання труба_ПВХ_Легкая | OST_ConduitRun | ADSK_Гофрировання труба_ПВХ_Легкая |  | TRUE | [6 empty] | ADSK_Гофрировання труба_ПВХ_Легкая | 09d3ce81-7fa4-4d06-a7f5-9cf8ed9e0aad-003fa02e | 31a5f52a-2c5e-48c4-b6d2-69a4f588162c | Main Model |  | 36450 | ЭМ_В3 | [6 empty] | Conduit without Fittings | [22 empty] | OST_Conduit | None | 111 | [87 empty] | ADSK_Гофрировання труба_ПВХ_Легкая | [46 empty] | 0 | 09qyw1VwHD1gVrdFZjeQg3 | [140 empty] | Conduit without Fittings | ADSK_Гофрировання труба_ПВХ_Легкая |  | ADSK_Гофрировання труба_ПВХ_Легкая | ADSK_Гофрировання труба_ПВХ_Легкая | [260 empty] | 0 | 2c0RvjQdDC8xveZWApXv54 | [31 empty] | None | None | 68х68мм, H=50мм | 68х68мм, H=50мм | Короба | ИС.ЭС.1.2 | [11 empty] | None | Новая конструкция | [176 empty] | м | [77 empty] | Трубы электромонтажные и аксессуары |  | 1.4 | v2021 | [88 empty] | Гибкая труба | Неспецифицируемый | Гофрировання труба ПВХ, легкая
4169782 | ADSK_Гофрировання труба_ПВХ_Легкая | OST_Conduit |  |  | TRUE |  |  |  |  | 963.825 |  |  | 09d3ce81-7fa4-4d06-a7f5-9cf8ed9e0aad-003fa036 | 31a5f52a-2c5e-48c4-b6d2-69a4f588162c | Main Model |  | 36450 | ЭМ_В3 | [6 empty] | Conduit without Fittings | [159 empty] | 0 | 09qyw1VwHD1gVrdFZjePKR | [243 empty] | 0 | Гофрировання труба ПВХ, легкая, диаметром 32 мм | [200 empty] | 3256.1729 | 4220.0021 |  | 32 | 3256.175 | 0 | 0 |  |  | Жильё_05_ЭОМ | None | Новая конструкция | [351 empty] | 32 | 32 | 32
4169783 | ADSK_Гофрировання труба_ПВХ_Легкая | OST_Conduit |  |  | TRUE |  |  |  |  | 963.825 |  |  | 09d3ce81-7fa4-4d06-a7f5-9cf8ed9e0aad-003fa037 | 31a5f52a-2c5e-48c4-b6d2-69a4f588162c | Main Model |  | 36450 | ЭМ_В3 | [6 empty] | Conduit without Fittings | [159 empty] | 0 | 09qyw1VwHD1gVrdFZjePKQ | [243 empty] | 0 | Гофрировання труба ПВХ, легкая, диаметром 32 мм | [200 empty] | 3256.1729 | 4220.0021 |  | 32 | 3256.175 | 0 | 0 |  |  | Жильё_05_ЭОМ | None | Новая конструкция | [351 empty] | 32 | 32 | 32
4169785 | ADSK_Гофрировання труба_ПВХ_Легкая | OST_Conduit |  |  | TRUE |  |  |  |  | 963.825 |  |  | 09d3ce81-7fa4-4d06-a7f5-9cf8ed9e0aad-003fa039 | 31a5f52a-2c5e-48c4-b6d2-69a4f588162c | Main Model |  | 36450 | ЭМ_В3 | [6 empty] | Conduit without Fittings | [159 empty] | 0 | 09qyw1VwHD1gVrdFZjePKK | [243 empty] | 0 | Гофрировання труба ПВХ, легкая, диаметром 32 мм | [200 empty] | 3256.1729 | 4220.0021 |  | 32 | 3256.175 | 0 | 0 |  |  | Жильё_05_ЭОМ | None | Новая конструкция | [351 empty] | 32 | 32 | 32
4169786 | ADSK_Гофрировання труба_ПВХ_Легкая | OST_Conduit |  |  | TRUE |  |  |  |  | 1493.825 |  |  | 09d3ce81-7fa4-4d06-a7f5-9cf8ed9e0aad-003fa03a | 31a5f52a-2c5e-48c4-b6d2-69a4f588162c | Main Model |  | 36450 | ЭМ_В3 | [6 empty] | Conduit without Fittings | [159 empty] | 0 | 09qyw1VwHD1gVrdFZjePKH | [243 empty] | 0 | Гофрировання труба ПВХ, легкая, диаметром 32 мм | [200 empty] | 3256.175 | 4750 |  | 32 | 3256.175 | 0 | 0 |  |  | Жильё_05_ЭОМ | None | Новая конструкция | [351 empty] | 32 | 32 | 32
4169787 | ADSK_Гофрировання труба_ПВХ_Легкая | OST_Conduit |  |  | TRUE |  |  |  |  | 1252.0932 |  |  | 09d3ce81-7fa4-4d06-a7f5-9cf8ed9e0aad-003fa03b | 31a5f52a-2c5e-48c4-b6d2-69a4f588162c | Main Model |  | 36450 | ЭМ_В3 | [6 empty] | Conduit without Fittings | [159 empty] | 0 | 09qyw1VwHD1gVrdFZjePKG | [243 empty] | 0 | Гофрировання труба ПВХ, легкая, диаметром 32 мм | [200 empty] | 3220 | 3252 |  | 32 | 3236 | 0 | 0 |  |  | Жильё_05_ЭОМ | None | Новая конструкция | [351 empty] | 32 | 32 | 32
4169788 | ADSK_Гофрировання труба_ПВХ_Легкая | OST_Conduit |  |  | TRUE |  |  |  |  | 424.9636 |  |  | 09d3ce81-7fa4-4d06-a7f5-9cf8ed9e0aad-003fa03c | 31a5f52a-2c5e-48c4-b6d2-69a4f588162c | Main Model |  | 36450 | ЭМ_В3 | [6 empty] | Conduit without Fittings | [159 empty] | 0 | 09qyw1VwHD1gVrdFZjePKJ | [243 empty] | 0 | Гофрировання труба ПВХ, легкая, диаметром 32 мм | [200 empty] | 3220 | 3252 |  | 32 | 3236 | 0 | 0 |  |  | Жильё_05_ЭОМ | None | Новая конструкция | [351 empty] | 32 | 32 | 32
4169789 | ADSK_Гофрировання труба_ПВХ_Легкая | OST_Conduit |  |  | TRUE |  |  |  |  | 30.65 |  |  | 09d3ce81-7fa4-4d06-a7f5-9cf8ed9e0aad-003fa03d | 31a5f52a-2c5e-48c4-b6d2-69a4f588162c | Main Model |  | 36450 | ЭМ_В3 | [6 empty] | Conduit without Fittings | [159 empty] | 0 | 09qyw1VwHD1gVrdFZjePKI | [243 empty] | 0 | Гофрировання труба ПВХ, легкая, диаметром 32 мм | [200 empty] | 3220 | 3252 |  | 32 | 3236 | 0 | 0 |  |  | Жильё_05_ЭОМ | None | Новая конструкция | [351 empty] | 32 | 32 | 32
4169794 | ADSK_Гофрировання труба_ПВХ_Легкая | OST_Conduit |  |  | TRUE |  |  |  |  | 1493.825 |  |  | 09d3ce81-7fa4-4d06-a7f5-9cf8ed9e0aad-003fa042 | 31a5f52a-2c5e-48c4-b6d2-69a4f588162c | Main Model |  | 36450 | ЭМ_В3 | [6 empty] | Conduit without Fittings | [159 empty] | 0 | 09qyw1VwHD1gVrdFZjePLX | [243 empty] | 0 | Гофрировання труба ПВХ, легкая, диаметром 32 мм | [200 empty] | 3256.175 | 4750 |  | 32 | 3256.175 | 0 | 0 |  |  | Жильё_05_ЭОМ | None | Новая конструкция | [351 empty] | 32 | 32 | 32
4169795 | ADSK_Гофрировання труба_ПВХ_Легкая | OST_Conduit |  |  | TRUE |  |  |  |  | 814.0932 |  |  | 09d3ce81-7fa4-4d06-a7f5-9cf8ed9e0aad-003fa043 | 31a5f52a-2c5e-48c4-b6d2-69a4f588162c | Main Model |  | 36450 | ЭМ_В3 | [6 empty] | Conduit without Fittings | [159 empty] | 0 | 09qyw1VwHD1gVrdFZjePLW | [243 empty] | 0 | Гофрировання труба ПВХ, легкая, диаметром 32 мм | [200 empty] | 3220 | 3252 |  | 32 | 3236 | 0 | 0 |  |  | Жильё_05_ЭОМ | None | Новая конструкция | [351 empty] | 32 | 32 | 32
4169796 | ADSK_Гофрировання труба_ПВХ_Легкая | OST_Conduit |  |  | TRUE |  |  |  |  | 1527.8895 |  |  | 09d3ce81-7fa4-4d06-a7f5-9cf8ed9e0aad-003fa044 | 31a5f52a-2c5e-48c4-b6d2-69a4f588162c | Main Model |  | 36450 | ЭМ_В3 | [6 empty] | Conduit without Fittings | [159 empty] | 0 | 09qyw1VwHD1gVrdFZjePLZ | [243 empty] | 0 | Гофрировання труба ПВХ, легкая, диаметром 32 мм | [200 empty] | 3220 | 3252 |  | 32 | 3236 | 0 | 0 |  |  | Жильё_05_ЭОМ | None | Новая конструкция | [351 empty] | 32 | 32 | 32
4169797 | ADSK_Гофрировання труба_ПВХ_Легкая | OST_Conduit |  |  | TRUE |  |  |  |  | 5.65 |  |  | 09d3ce81-7fa4-4d06-a7f5-9cf8ed9e0aad-003fa045 | 31a5f52a-2c5e-48c4-b6d2-69a4f588162c | Main Model |  | 36450 | ЭМ_В3 | [6 empty] | Conduit without Fittings | [159 empty] | 0 | 09qyw1VwHD1gVrdFZjePLY | [243 empty] | 0 | Гофрировання труба ПВХ, легкая, диаметром 32 мм | [200 empty] | 3220 | 3252 |  | 32 | 3236 | 0 | 0 |  |  | Жильё_05_ЭОМ | None | Новая конструкция | [351 empty] | 32 | 32 | 32
4169799 | ADSK_Гофрировання труба_ПВХ_Легкая | OST_Conduit |  |  | TRUE |  |  |  |  | 219.65 |  |  | 09d3ce81-7fa4-4d06-a7f5-9cf8ed9e0aad-003fa047 | 31a5f52a-2c5e-48c4-b6d2-69a4f588162c | Main Model |  | 36450 | ЭМ_В3 | [6 empty] | Conduit without Fittings | [159 empty] | 0 | 09qyw1VwHD1gVrdFZjePLu | [445 empty] | 3220 | 3252 |  | 32 | 3236 | 0 | 0 |  |  | Жильё_05_ЭОМ | None | Новая конструкция | [351 empty] | 32 | 32 | 32
4169801 | ADSK_Гофрировання труба_ПВХ_Легкая | OST_Conduit |  |  | TRUE |  |  |  |  | 4896.0928 |  |  | 09d3ce81-7fa4-4d06-a7f5-9cf8ed9e0aad-003fa049 | 31a5f52a-2c5e-48c4-b6d2-69a4f588162c | Main Model |  | 36450 | ЭМ_В3 | [6 empty] | Conduit without Fittings | [159 empty] | 0 | 09qyw1VwHD1gVrdFZjePLw | [243 empty] | 0 | Гофрировання труба ПВХ, легкая, диаметром 32 мм | [200 empty] | 3220 | 3252 |  | 32 | 3236 | 0 | 0 |  |  | Жильё_05_ЭОМ | None | Новая конструкция | [351 empty] | 32 | 32 | 32
4169802 | ADSK_Гофрировання труба_ПВХ_Легкая | OST_Conduit |  |  | TRUE |  |  |  |  | 1642.9503 |  |  | 09d3ce81-7fa4-4d06-a7f5-9cf8ed9e0aad-003fa04a | 31a5f52a-2c5e-48c4-b6d2-69a4f588162c | Main Model |  | 36450 | ЭМ_В3 | [6 empty] | Conduit without Fittings | [159 empty] | 0 | 09qyw1VwHD1gVrdFZjePLr | [243 empty] | 0 | Гофрировання труба ПВХ, легкая, диаметром 32 мм | [200 empty] | 3220 | 3252 |  | 32 | 3236 | 0 | 0 |  |  | Жильё_05_ЭОМ | None | Новая конструкция | [351 empty] | 32 | 32 | 32
4169804 | ADSK_Гофрировання труба_ПВХ_Легкая | OST_Conduit |  |  | TRUE |  |  |  |  | 472.9392 |  |  | 09d3ce81-7fa4-4d06-a7f5-9cf8ed9e0aad-003fa04c | 31a5f52a-2c5e-48c4-b6d2-69a4f588162c | Main Model |  | 36450 | ЭМ_В3 | [6 empty] | Conduit without Fittings | [159 empty] | 0 | 09qyw1VwHD1gVrdFZjePLD | [445 empty] | 3220 | 3252 |  | 32 | 3236 | 0 | 0 |  |  | Жильё_05_ЭОМ | None | Новая конструкция | [351 empty] | 32 | 32 | 32
4169805 | ADSK_Гофрировання труба_ПВХ_Легкая | OST_Conduit |  |  | TRUE |  |  |  |  | 372.9392 |  |  | 09d3ce81-7fa4-4d06-a7f5-9cf8ed9e0aad-003fa04d | 31a5f52a-2c5e-48c4-b6d2-69a4f588162c | Main Model |  | 36450 | ЭМ_В3 | [6 empty] | Conduit without Fittings | [159 empty] | 0 | 09qyw1VwHD1gVrdFZjePLC | [445 empty] | 3220 | 3252 |  | 32 | 3236 | 0 | 0 |  |  | Жильё_05_ЭОМ | None | Новая конструкция | [351 empty] | 32 | 32 | 32
4169807 | ADSK_Гофрировання труба_ПВХ_Легкая | OST_Conduit |  |  | TRUE |  |  |  |  | 2601.4688 |  |  | 09d3ce81-7fa4-4d06-a7f5-9cf8ed9e0aad-003fa04f | 31a5f52a-2c5e-48c4-b6d2-69a4f588162c | Main Model |  | 36450 | ЭМ_В3 | [6 empty] | Conduit without Fittings | [159 empty] | 0 | 09qyw1VwHD1gVrdFZjePLM | [243 empty] | 0 | Гофрировання труба ПВХ, легкая, диаметром 32 мм | [200 empty] | 3220 | 3252 |  | 32 | 3236 | 0 | 0 |  |  | Жильё_05_ЭОМ | None | Новая конструкция | [351 empty] | 32 | 32 | 32
4169808 | ADSK_Гофрировання труба_ПВХ_Легкая | OST_Conduit |  |  | TRUE |  |  |  |  | 243.3142 |  |  | 09d3ce81-7fa4-4d06-a7f5-9cf8ed9e0aad-003fa050 | 31a5f52a-2c5e-48c4-b6d2-69a4f588162c | Main Model |  | 36450 | ЭМ_В3 | [6 empty] | Conduit without Fittings | [159 empty] | 0 | 09qyw1VwHD1gVrdFZjePLH | [445 empty] | 3220 | 3252 |  | 32 | 3236 | 0 | 0 |  |  | Жильё_05_ЭОМ | None | Новая конструкция | [351 empty] | 32 | 32 | 32
4169809 | ADSK_Гофрировання труба_ПВХ_Легкая | OST_Conduit |  |  | TRUE |  |  |  |  | 10833.5446 |  |  | 09d3ce81-7fa4-4d06-a7f5-9cf8ed9e0aad-003fa051 | 31a5f52a-2c5e-48c4-b6d2-69a4f588162c | Main Model |  | 36450 | ЭМ_В3 | [6 empty] | Conduit without Fittings | [159 empty] | 0 | 09qyw1VwHD1gVrdFZjePLG | [445 empty] | 3220 | 3252.0006 |  | 32 | 3236 | 0 | 0 |  |  | Жильё_05_ЭОМ | None | Новая конструкция | [351 empty] | 32 | 32 | 32
4169811 | ADSK_Гофрировання труба_ПВХ_Легкая | OST_Conduit |  |  | TRUE |  |  |  |  | 963.825 |  |  | 09d3ce81-7fa4-4d06-a7f5-9cf8ed9e0aad-003fa053 | 31a5f52a-2c5e-48c4-b6d2-69a4f588162c | Main Model |  | 36450 | ЭМ_В3 | [6 empty] | Conduit without Fittings | [159 empty] | 0 | 09qyw1VwHD1gVrdFZjePLI | [243 empty] | 0 | Гофрировання труба ПВХ, легкая, диаметром 32 мм | [200 empty] | 3256.175 | 4220 |  | 32 | 3256.175 | 0 | 0 |  |  | Жильё_05_ЭОМ | None | Новая конструкция | [351 empty] | 32 | 32 | 32
4169813 | ADSK_Гофрировання труба_ПВХ_Легкая | OST_Conduit |  |  | TRUE |  |  |  |  | 963.825 |  |  | 09d3ce81-7fa4-4d06-a7f5-9cf8ed9e0aad-003fa055 | 31a5f52a-2c5e-48c4-b6d2-69a4f588162c | Main Model |  | 36450 | ЭМ_В3 | [6 empty] | Conduit without Fittings | [159 empty] | 0 | 09qyw1VwHD1gVrdFZjeQgi | [243 empty] | 0 | Гофрировання труба ПВХ, легкая, диаметром 32 мм | [200 empty] | 3256.175 | 4220 |  | 32 | 3256.175 | 0 | 0 |  |  | Жильё_05_ЭОМ | None | Новая конструкция | [351 empty] | 32 | 32 | 32
4169814 | ADSK_Гофрировання труба_ПВХ_Легкая | OST_Conduit |  |  | TRUE |  |  |  |  | 963.825 |  |  | 09d3ce81-7fa4-4d06-a7f5-9cf8ed9e0aad-003fa056 | 31a5f52a-2c5e-48c4-b6d2-69a4f588162c | Main Model |  | 36450 | ЭМ_В3 | [6 empty] | Conduit without Fittings | [159 empty] | 0 | 09qyw1VwHD1gVrdFZjeQgl | [243 empty] | 0 | Гофрировання труба ПВХ, легкая, диаметром 32 мм | [200 empty] | 3256.175 | 4220 |  | 32 | 3256.175 | 0 | 0 |  |  | Жильё_05_ЭОМ | None | Новая конструкция | [351 empty] | 32 | 32 | 32
4169815 | ADSK_Гофрировання труба_ПВХ_Легкая | OST_Conduit |  |  | TRUE |  |  |  |  | 326.7331 |  |  | 09d3ce81-7fa4-4d06-a7f5-9cf8ed9e0aad-003fa057 | 31a5f52a-2c5e-48c4-b6d2-69a4f588162c | Main Model |  | 36450 | ЭМ_В3 | [6 empty] | Conduit without Fittings | [159 empty] | 0 | 09qyw1VwHD1gVrdFZjeQgk | [445 empty] | 3220 | 3252 |  | 32 | 3236 | 0 | 0 |  |  | Жильё_05_ЭОМ | None | Новая конструкция | [351 empty] | 32 | 32 | 32
4169816 | ADSK_Гофрировання труба_ПВХ_Легкая | OST_Conduit |  |  | TRUE |  |  |  |  | 8900.4996 |  |  | 09d3ce81-7fa4-4d06-a7f5-9cf8ed9e0aad-003fa058 | 31a5f52a-2c5e-48c4-b6d2-69a4f588162c | Main Model |  | 36450 | ЭМ_В3 | [6 empty] | Conduit without Fittings | [159 empty] | 0 | 09qyw1VwHD1gVrdFZjeQgh | [243 empty] | 0 | Гофрировання труба ПВХ, легкая, диаметром 32 мм | [200 empty] | 3220 | 3252 |  | 32 | 3236 | 0 | 0 |  |  | Жильё_05_ЭОМ | None | Новая конструкция | [351 empty] | 32 | 32 | 32
4169817 | ADSK_Гофрировання труба_ПВХ_Легкая | OST_Conduit |  |  | TRUE |  |  |  |  | 572.9392 |  |  | 09d3ce81-7fa4-4d06-a7f5-9cf8ed9e0aad-003fa059 | 31a5f52a-2c5e-48c4-b6d2-69a4f588162c | Main Model |  | 36450 | ЭМ_В3 | [6 empty] | Conduit without Fittings | [159 empty] | 0 | 09qyw1VwHD1gVrdFZjeQgg | [445 empty] | 3220 | 3252 |  | 32 | 3236 | 0 | 0 |  |  | Жильё_05_ЭОМ | None | Новая конструкция | [351 empty] | 32 | 32 | 32
4169818 | ADSK_Гофрировання труба_ПВХ_Легкая | OST_Conduit |  |  | TRUE |  |  |  |  | 267.65 |  |  | 09d3ce81-7fa4-4d06-a7f5-9cf8ed9e0aad-003fa05a | 31a5f52a-2c5e-48c4-b6d2-69a4f588162c | Main Model |  | 36450 | ЭМ_В3 | [6 empty] | Conduit without Fittings | [159 empty] | 0 | 09qyw1VwHD1gVrdFZjeQgt | [243 empty] | 0 | Гофрировання труба ПВХ, легкая, диаметром 32 мм | [200 empty] | 3220 | 3252 |  | 32 | 3236 | 0 | 0 |  |  | Жильё_05_ЭОМ | None | Новая конструкция | [351 empty] | 32 | 32 | 32
4169819 | ADSK_Гофрировання труба_ПВХ_Легкая | OST_Conduit |  |  | TRUE |  |  |  |  | 1493.825 |  |  | 09d3ce81-7fa4-4d06-a7f5-9cf8ed9e0aad-003fa05b | 31a5f52a-2c5e-48c4-b6d2-69a4f588162c | Main Model |  | 36450 | ЭМ_В3 | [6 empty] | Conduit without Fittings | [159 empty] | 0 | 09qyw1VwHD1gVrdFZjeQgs | [243 empty] | 0 | Гофрировання труба ПВХ, легкая, диаметром 32 мм | [200 empty] | 3256.175 | 4750 |  | 32 | 3256.175 | 0 | 0 |  |  | Жильё_05_ЭОМ | None | Новая конструкция | [351 empty] | 32 | 32 | 32
4169822 | ADSK_Гофрировання труба_ПВХ_Легкая | OST_Conduit |  |  | TRUE |  |  |  |  | 1253.3861 |  |  | 09d3ce81-7fa4-4d06-a7f5-9cf8ed9e0aad-003fa05e | 31a5f52a-2c5e-48c4-b6d2-69a4f588162c | Main Model |  | 36450 | ЭМ_В3 | [6 empty] | Conduit without Fittings | [159 empty] | 0 | 09qyw1VwHD1gVrdFZjeQg8 | [243 empty] | 0 | Гофрировання труба ПВХ, легкая, диаметром 32 мм | [200 empty] | 3219.9375 | 3251.9375 |  | 32 | 3235.9375 | 0 | 0 |  |  | Жильё_05_ЭОМ | None | Новая конструкция | [351 empty] | 32 | 32 | 32
4169823 | ADSK_Гофрировання труба_ПВХ_Легкая | OST_Conduit |  |  | TRUE |  |  |  |  | 1493.8875 |  |  | 09d3ce81-7fa4-4d06-a7f5-9cf8ed9e0aad-003fa05f | 31a5f52a-2c5e-48c4-b6d2-69a4f588162c | Main Model |  | 36450 | ЭМ_В3 | [6 empty] | Conduit without Fittings | [159 empty] | 0 | 09qyw1VwHD1gVrdFZjeQgB | [243 empty] | 0 | Гофрировання труба ПВХ, легкая, диаметром 32 мм | [200 empty] | 3256.1125 | 4750 |  | 32 | 3256.1125 | 0 | 0 |  |  | Жильё_05_ЭОМ | None | Новая конструкция | [351 empty] | 32 | 32 | 32
4169833 | ADSK_Гофрировання труба_ПВХ_Легкая | OST_Conduit | ADSK_Гофрировання труба_ПВХ_Легкая |  | TRUE |  |  |  |  | 929.825 |  | ADSK_Гофрировання труба_ПВХ_Легкая | 09d3ce81-7fa4-4d06-a7f5-9cf8ed9e0aad-003fa069 | 7ea163f7-2737-4968-8ae8-7d2b8b8c3540 | Main Model |  | 36450 | ЭМ_В3 | [6 empty] | Conduit without Fittings | [22 empty] | OST_Conduit | None | 111 | [87 empty] | ADSK_Гофрировання труба_ПВХ_Легкая | [46 empty] | 0 | 09qyw1VwHD1gVrdFZjeQh4 | [140 empty] | Conduit without Fittings | ADSK_Гофрировання труба_ПВХ_Легкая |  | ADSK_Гофрировання труба_ПВХ_Легкая | ADSK_Гофрировання труба_ПВХ_Легкая | [98 empty] | 0 | Гофрировання труба ПВХ, легкая, диаметром 32 мм | [160 empty] | 0 | 2c0RvjQdDC8xveZWApXv54 | [31 empty] | None | None | 68х68мм, H=50мм | 68х68мм, H=50мм | Короба | ИС.ЭС.1.2 |  | 1770.1728 | 2700.0022 |  | 32 | 1770.175 | 0 | 0 | 2700 | 1770.175 | Жильё_04-ПЕРЕХОДНЫЕ КОНСТР._ЭОМ_STLB_B3 | None | Новая конструкция | [176 empty] | м | [77 empty] | Трубы электромонтажные и аксессуары |  | 1.4 | v2021 | [88 empty] | Гибкая труба | Неспецифицируемый | Гофрировання труба ПВХ, легкая | 1770.1772 | 2699.9978 | 32 | 32 | 32
4169834 | ADSK_Гофрировання труба_ПВХ_Легкая | OST_Conduit | ADSK_Гофрировання труба_ПВХ_Легкая |  | TRUE |  |  |  |  | 929.825 |  | ADSK_Гофрировання труба_ПВХ_Легкая | 09d3ce81-7fa4-4d06-a7f5-9cf8ed9e0aad-003fa06a | 7ea163f7-2737-4968-8ae8-7d2b8b8c3540 | Main Model |  | 36450 | ЭМ_В3 | [6 empty] | Conduit without Fittings | [22 empty] | OST_Conduit | None | 111 | [87 empty] | ADSK_Гофрировання труба_ПВХ_Легкая | [46 empty] | 0 | 09qyw1VwHD1gVrdFZjeQh7 | [140 empty] | Conduit without Fittings | ADSK_Гофрировання труба_ПВХ_Легкая |  | ADSK_Гофрировання труба_ПВХ_Легкая | ADSK_Гофрировання труба_ПВХ_Легкая | [98 empty] | 0 | Гофрировання труба ПВХ, легкая, диаметром 32 мм | [160 empty] | 0 | 2c0RvjQdDC8xveZWApXv54 | [31 empty] | None | None | 68х68мм, H=50мм | 68х68мм, H=50мм | Короба | ИС.ЭС.1.2 |  | 1770.1728 | 2700.0022 |  | 32 | 1770.175 | 0 | 0 | 2700 | 1770.175 | Жильё_04-ПЕРЕХОДНЫЕ КОНСТР._ЭОМ_STLB_B3 | None | Новая конструкция | [176 empty] | м | [77 empty] | Трубы электромонтажные и аксессуары |  | 1.4 | v2021 | [88 empty] | Гибкая труба | Неспецифицируемый | Гофрировання труба ПВХ, легкая | 1770.1772 | 2699.9978 | 32 | 32 | 32
4169836 | ADSK_Гофрировання труба_ПВХ_Легкая | OST_Conduit | ADSK_Гофрировання труба_ПВХ_Легкая |  | TRUE |  |  |  |  | 929.825 |  | ADSK_Гофрировання труба_ПВХ_Легкая | 09d3ce81-7fa4-4d06-a7f5-9cf8ed9e0aad-003fa06c | 7ea163f7-2737-4968-8ae8-7d2b8b8c3540 | Main Model |  | 36450 | ЭМ_В3 | [6 empty] | Conduit without Fittings | [22 empty] | OST_Conduit | None | 111 | [87 empty] | ADSK_Гофрировання труба_ПВХ_Легкая | [46 empty] | 0 | 09qyw1VwHD1gVrdFZjeQh1 | [140 empty] | Conduit without Fittings | ADSK_Гофрировання труба_ПВХ_Легкая |  | ADSK_Гофрировання труба_ПВХ_Легкая | ADSK_Гофрировання труба_ПВХ_Легкая | [98 empty] | 0 | Гофрировання труба ПВХ, легкая, диаметром 32 мм | [160 empty] | 0 | 2c0RvjQdDC8xveZWApXv54 | [31 empty] | None | None | 68х68мм, H=50мм | 68х68мм, H=50мм | Короба | ИС.ЭС.1.2 |  | 1770.1728 | 2700.0022 |  | 32 | 1770.175 | 0 | 0 | 2700 | 1770.175 | Жильё_04-ПЕРЕХОДНЫЕ КОНСТР._ЭОМ_STLB_B3 | None | Новая конструкция | [176 empty] | м | [77 empty] | Трубы электромонтажные и аксессуары |  | 1.4 | v2021 | [88 empty] | Гибкая труба | Неспецифицируемый | Гофрировання труба ПВХ, легкая | 1770.1772 | 2699.9978 | 32 | 32 | 32
4169839 | ADSK_Гофрировання труба_ПВХ_Легкая | OST_Conduit | ADSK_Гофрировання труба_ПВХ_Легкая |  | TRUE |  |  |  |  | 1459.825 |  | ADSK_Гофрировання труба_ПВХ_Легкая | 09d3ce81-7fa4-4d06-a7f5-9cf8ed9e0aad-003fa06f | 7ea163f7-2737-4968-8ae8-7d2b8b8c3540 | Main Model |  | 36450 | ЭМ_В3 | [6 empty] | Conduit without Fittings | [22 empty] | OST_Conduit | None | 111 | [87 empty] | ADSK_Гофрировання труба_ПВХ_Легкая | [46 empty] | 0 | 09qyw1VwHD1gVrdFZjeQh2 | [140 empty] | Conduit without Fittings | ADSK_Гофрировання труба_ПВХ_Легкая |  | ADSK_Гофрировання труба_ПВХ_Легкая | ADSK_Гофрировання труба_ПВХ_Легкая | [98 empty] | 0 | Гофрировання труба ПВХ, легкая, диаметром 32 мм | [160 empty] | 0 | 2c0RvjQdDC8xveZWApXv54 | [31 empty] | None | None | 68х68мм, H=50мм | 68х68мм, H=50мм | Короба | ИС.ЭС.1.2 |  | 1770.175 | 3230 |  | 32 | 1770.175 | 0 | 0 | 3230 | 1770.175 | Жильё_04-ПЕРЕХОДНЫЕ КОНСТР._ЭОМ_STLB_B3 | None | Новая конструкция | [176 empty] | м | [77 empty] | Трубы электромонтажные и аксессуары |  | 1.4 | v2021 | [88 empty] | Гибкая труба | Неспецифицируемый | Гофрировання труба ПВХ, легкая | 1770.175 | 3230 | 32 | 32 | 32
4169840 | ADSK_Гофрировання труба_ПВХ_Легкая | OST_Conduit | ADSK_Гофрировання труба_ПВХ_Легкая |  | TRUE |  |  |  |  | 1021.0588 |  | ADSK_Гофрировання труба_ПВХ_Легкая | 09d3ce81-7fa4-4d06-a7f5-9cf8ed9e0aad-003fa070 | 7ea163f7-2737-4968-8ae8-7d2b8b8c3540 | Main Model |  | 36450 | ЭМ_В3 | [6 empty] | Conduit without Fittings | [22 empty] | OST_Conduit | None | 111 | [87 empty] | ADSK_Гофрировання труба_ПВХ_Легкая | [46 empty] | 0 | 09qyw1VwHD1gVrdFZjeQhT | [140 empty] | Conduit without Fittings | ADSK_Гофрировання труба_ПВХ_Легкая |  | ADSK_Гофрировання труба_ПВХ_Легкая | ADSK_Гофрировання труба_ПВХ_Легкая | [98 empty] | 0 | Гофрировання труба ПВХ, легкая, диаметром 32 мм | [160 empty] | 0 | 2c0RvjQdDC8xveZWApXv54 | [31 empty] | None | None | 68х68мм, H=50мм | 68х68мм, H=50мм | Короба | ИС.ЭС.1.2 |  | 1734 | 1766 |  | 32 | 1750 | 0 | 0 | 1750 | 1750 | Жильё_04-ПЕРЕХОДНЫЕ КОНСТР._ЭОМ_STLB_B3 | None | Новая конструкция | [176 empty] | м | [77 empty] | Трубы электромонтажные и аксессуары |  | 1.4 | v2021 | [88 empty] | Гибкая труба | Неспецифицируемый | Гофрировання труба ПВХ, легкая | 1766 | 1734 | 32 | 32 | 32
4169841 | ADSK_Гофрировання труба_ПВХ_Легкая | OST_Conduit | ADSK_Гофрировання труба_ПВХ_Легкая |  | TRUE |  |  |  |  | 424.9652 |  | ADSK_Гофрировання труба_ПВХ_Легкая | 09d3ce81-7fa4-4d06-a7f5-9cf8ed9e0aad-003fa071 | 7ea163f7-2737-4968-8ae8-7d2b8b8c3540 | Main Model |  | 36450 | ЭМ_В3 | [6 empty] | Conduit without Fittings | [22 empty] | OST_Conduit | None | 111 | [87 empty] | ADSK_Гофрировання труба_ПВХ_Легкая | [46 empty] | 0 | 09qyw1VwHD1gVrdFZjeQhS | [140 empty] | Conduit without Fittings | ADSK_Гофрировання труба_ПВХ_Легкая |  | ADSK_Гофрировання труба_ПВХ_Легкая | ADSK_Гофрировання труба_ПВХ_Легкая | [98 empty] | 0 | Гофрировання труба ПВХ, легкая, диаметром 32 мм | [160 empty] | 0 | 2c0RvjQdDC8xveZWApXv54 | [31 empty] | None | None | 68х68мм, H=50мм | 68х68мм, H=50мм | Короба | ИС.ЭС.1.2 |  | 1734 | 1766 |  | 32 | 1750 | 0 | 0 | 1750 | 1750 | Жильё_04-ПЕРЕХОДНЫЕ КОНСТР._ЭОМ_STLB_B3 | None | Новая конструкция | [176 empty] | м | [77 empty] | Трубы электромонтажные и аксессуары |  | 1.4 | v2021 | [88 empty] | Гибкая труба | Неспецифицируемый | Гофрировання труба ПВХ, легкая | 1766 | 1734 | 32 | 32 | 32
4169855 | ADSK_Гофрировання труба_ПВХ_Легкая | OST_Conduit | ADSK_Гофрировання труба_ПВХ_Легкая |  | TRUE |  |  |  |  | 1459.825 |  | ADSK_Гофрировання труба_ПВХ_Легкая | 09d3ce81-7fa4-4d06-a7f5-9cf8ed9e0aad-003fa07f | 7ea163f7-2737-4968-8ae8-7d2b8b8c3540 | Main Model |  | 36450 | ЭМ_В3 | [6 empty] | Conduit without Fittings | [22 empty] | OST_Conduit | None | 111 | [87 empty] | ADSK_Гофрировання труба_ПВХ_Легкая | [46 empty] | 0 | 09qyw1VwHD1gVrdFZjeQhI | [140 empty] | Conduit without Fittings | ADSK_Гофрировання труба_ПВХ_Легкая |  | ADSK_Гофрировання труба_ПВХ_Легкая | ADSK_Гофрировання труба_ПВХ_Легкая | [98 empty] | 0 | Гофрировання труба ПВХ, легкая, диаметром 32 мм | [160 empty] | 0 | 2c0RvjQdDC8xveZWApXv54 | [31 empty] | None | None | 68х68мм, H=50мм | 68х68мм, H=50мм | Короба | ИС.ЭС.1.2 |  | 1770.1749 | 3230.0001 |  | 32 | 1770.175 | 0 | 0 | 3230 | 1770.175 | Жильё_04-ПЕРЕХОДНЫЕ КОНСТР._ЭОМ_STLB_B3 | None | Новая конструкция | [176 empty] | м | [77 empty] | Трубы электромонтажные и аксессуары |  | 1.4 | v2021 | [88 empty] | Гибкая труба | Неспецифицируемый | Гофрировання труба ПВХ, легкая | 1770.1751 | 3229.9999 | 32 | 32 | 32
4169856 | ADSK_Гофрировання труба_ПВХ_Легкая | OST_Conduit | ADSK_Гофрировання труба_ПВХ_Легкая |  | TRUE |  |  |  |  | 648.0844 |  | ADSK_Гофрировання труба_ПВХ_Легкая | 09d3ce81-7fa4-4d06-a7f5-9cf8ed9e0aad-003fa080 | 7ea163f7-2737-4968-8ae8-7d2b8b8c3540 | Main Model |  | 36450 | ЭМ_В3 | [6 empty] | Conduit without Fittings | [22 empty] | OST_Conduit | None | 111 | [87 empty] | ADSK_Гофрировання труба_ПВХ_Легкая | [46 empty] | 0 | 09qyw1VwHD1gVrdFZjeQej | [140 empty] | Conduit without Fittings | ADSK_Гофрировання труба_ПВХ_Легкая |  | ADSK_Гофрировання труба_ПВХ_Легкая | ADSK_Гофрировання труба_ПВХ_Легкая | [98 empty] | 0 | Гофрировання труба ПВХ, легкая, диаметром 32 мм | [160 empty] | 0 | 2c0RvjQdDC8xveZWApXv54 | [31 empty] | None | None | 68х68мм, H=50мм | 68х68мм, H=50мм | Короба | ИС.ЭС.1.2 |  | 1734 | 1766 |  | 32 | 1750 | 0 | 0 | 1750 | 1750 | Жильё_04-ПЕРЕХОДНЫЕ КОНСТР._ЭОМ_STLB_B3 | None | Новая конструкция | [176 empty] | м | [77 empty] | Трубы электромонтажные и аксессуары |  | 1.4 | v2021 | [88 empty] | Гибкая труба | Неспецифицируемый | Гофрировання труба ПВХ, легкая | 1766 | 1734 | 32 | 32 | 32
4169857 | ADSK_Гофрировання труба_ПВХ_Легкая | OST_Conduit | ADSK_Гофрировання труба_ПВХ_Легкая |  | TRUE |  |  |  |  | 1527.8895 |  | ADSK_Гофрировання труба_ПВХ_Легкая | 09d3ce81-7fa4-4d06-a7f5-9cf8ed9e0aad-003fa081 | 7ea163f7-2737-4968-8ae8-7d2b8b8c3540 | Main Model |  | 36450 | ЭМ_В3 | [6 empty] | Conduit without Fittings | [22 empty] | OST_Conduit | None | 111 | [87 empty] | ADSK_Гофрировання труба_ПВХ_Легкая | [46 empty] | 0 | 09qyw1VwHD1gVrdFZjeQei | [140 empty] | Conduit without Fittings | ADSK_Гофрировання труба_ПВХ_Легкая |  | ADSK_Гофрировання труба_ПВХ_Легкая | ADSK_Гофрировання труба_ПВХ_Легкая | [98 empty] | 0 | Гофрировання труба ПВХ, легкая, диаметром 32 мм | [160 empty] | 0 | 2c0RvjQdDC8xveZWApXv54 | [31 empty] | None | None | 68х68мм, H=50мм | 68х68мм, H=50мм | Короба | ИС.ЭС.1.2 |  | 1734 | 1766 |  | 32 | 1750 | 0 | 0 | 1750 | 1750 | Жильё_04-ПЕРЕХОДНЫЕ КОНСТР._ЭОМ_STLB_B3 | None | Новая конструкция | [176 empty] | м | [77 empty] | Трубы электромонтажные и аксессуары |  | 1.4 | v2021 | [88 empty] | Гибкая труба | Неспецифицируемый | Гофрировання труба ПВХ, легкая | 1766 | 1734 | 32 | 32 | 32
4169864 | ADSK_Гофрировання труба_ПВХ_Легкая | OST_Conduit | ADSK_Гофрировання труба_ПВХ_Легкая |  | TRUE |  |  |  |  | 219.65 |  | ADSK_Гофрировання труба_ПВХ_Легкая | 09d3ce81-7fa4-4d06-a7f5-9cf8ed9e0aad-003fa088 | 7ea163f7-2737-4968-8ae8-7d2b8b8c3540 | Main Model |  | 36450 | ЭМ_В3 | [6 empty] | Conduit without Fittings | [22 empty] | OST_Conduit | None | 111 | [87 empty] | ADSK_Гофрировання труба_ПВХ_Легкая | [46 empty] | 0 | 09qyw1VwHD1gVrdFZjeQeb | [140 empty] | Conduit without Fittings | ADSK_Гофрировання труба_ПВХ_Легкая |  | ADSK_Гофрировання труба_ПВХ_Легкая | ADSK_Гофрировання труба_ПВХ_Легкая | [260 empty] | 0 | 2c0RvjQdDC8xveZWApXv54 | [31 empty] | None | None | 68х68мм, H=50мм | 68х68мм, H=50мм | Короба | ИС.ЭС.1.2 |  | 1734 | 1766 |  | 32 | 1750 | 0 | 0 | 1750 | 1750 | Жильё_04-ПЕРЕХОДНЫЕ КОНСТР._ЭОМ_STLB_B3 | None | Новая конструкция | [176 empty] | м | [77 empty] | Трубы электромонтажные и аксессуары |  | 1.4 | v2021 | [88 empty] | Гибкая труба | Неспецифицируемый | Гофрировання труба ПВХ, легкая | 1766 | 1734 | 32 | 32 | 32
4169866 | ADSK_Гофрировання труба_ПВХ_Легкая | OST_Conduit | ADSK_Гофрировання труба_ПВХ_Легкая |  | TRUE |  |  |  |  | 4811.0928 |  | ADSK_Гофрировання труба_ПВХ_Легкая | 09d3ce81-7fa4-4d06-a7f5-9cf8ed9e0aad-003fa08a | 7ea163f7-2737-4968-8ae8-7d2b8b8c3540 | Main Model |  | 36450 | ЭМ_В3 | [6 empty] | Conduit without Fittings | [22 empty] | OST_Conduit | None | 111 | [87 empty] | ADSK_Гофрировання труба_ПВХ_Легкая | [46 empty] | 0 | 09qyw1VwHD1gVrdFZjeQed | [140 empty] | Conduit without Fittings | ADSK_Гофрировання труба_ПВХ_Легкая |  | ADSK_Гофрировання труба_ПВХ_Легкая | ADSK_Гофрировання труба_ПВХ_Легкая | [98 empty] | 0 | Гофрировання труба ПВХ, легкая, диаметром 32 мм | [160 empty] | 0 | 2c0RvjQdDC8xveZWApXv54 | [31 empty] | None | None | 68х68мм, H=50мм | 68х68мм, H=50мм | Короба | ИС.ЭС.1.2 |  | 1734 | 1766 |  | 32 | 1750 | 0 | 0 | 1750 | 1750 | Жильё_04-ПЕРЕХОДНЫЕ КОНСТР._ЭОМ_STLB_B3 | None | Новая конструкция | [176 empty] | м | [77 empty] | Трубы электромонтажные и аксессуары |  | 1.4 | v2021 | [88 empty] | Гибкая труба | Неспецифицируемый | Гофрировання труба ПВХ, легкая | 1766 | 1734 | 32 | 32 | 32
4169875 | ADSK_Гофрировання труба_ПВХ_Легкая | OST_Conduit | ADSK_Гофрировання труба_ПВХ_Легкая |  | TRUE |  |  |  |  | 472.9392 |  | ADSK_Гофрировання труба_ПВХ_Легкая | 09d3ce81-7fa4-4d06-a7f5-9cf8ed9e0aad-003fa093 | 7ea163f7-2737-4968-8ae8-7d2b8b8c3540 | Main Model |  | 36450 | ЭМ_В3 | [6 empty] | Conduit without Fittings | [22 empty] | OST_Conduit | None | 111 | [87 empty] | ADSK_Гофрировання труба_ПВХ_Легкая | [46 empty] | 0 | 09qyw1VwHD1gVrdFZjeQe_ | [140 empty] | Conduit without Fittings | ADSK_Гофрировання труба_ПВХ_Легкая |  | ADSK_Гофрировання труба_ПВХ_Легкая | ADSK_Гофрировання труба_ПВХ_Легкая | [260 empty] | 0 | 2c0RvjQdDC8xveZWApXv54 | [31 empty] | None | None | 68х68мм, H=50мм | 68х68мм, H=50мм | Короба | ИС.ЭС.1.2 |  | 1734 | 1766 |  | 32 | 1750 | 0 | 0 | 1750 | 1750 | Жильё_04-ПЕРЕХОДНЫЕ КОНСТР._ЭОМ_STLB_B3 | None | Новая конструкция | [176 empty] | м | [77 empty] | Трубы электромонтажные и аксессуары |  | 1.4 | v2021 | [88 empty] | Гибкая труба | Неспецифицируемый | Гофрировання труба ПВХ, легкая | 1766 | 1734 | 32 | 32 | 32
4169876 | ADSK_Гофрировання труба_ПВХ_Легкая | OST_Conduit | ADSK_Гофрировання труба_ПВХ_Легкая |  | TRUE |  |  |  |  | 372.9392 |  | ADSK_Гофрировання труба_ПВХ_Легкая | 09d3ce81-7fa4-4d06-a7f5-9cf8ed9e0aad-003fa094 | 7ea163f7-2737-4968-8ae8-7d2b8b8c3540 | Main Model |  | 36450 | ЭМ_В3 | [6 empty] | Conduit without Fittings | [22 empty] | OST_Conduit | None | 111 | [87 empty] | ADSK_Гофрировання труба_ПВХ_Легкая | [46 empty] | 0 | 09qyw1VwHD1gVrdFZjeQev | [140 empty] | Conduit without Fittings | ADSK_Гофрировання труба_ПВХ_Легкая |  | ADSK_Гофрировання труба_ПВХ_Легкая | ADSK_Гофрировання труба_ПВХ_Легкая | [260 empty] | 0 | 2c0RvjQdDC8xveZWApXv54 | [31 empty] | None | None | 68х68мм, H=50мм | 68х68мм, H=50мм | Короба | ИС.ЭС.1.2 |  | 1734 | 1766 |  | 32 | 1750 | 0 | 0 | 1750 | 1750 | Жильё_04-ПЕРЕХОДНЫЕ КОНСТР._ЭОМ_STLB_B3 | None | Новая конструкция | [176 empty] | м | [77 empty] | Трубы электромонтажные и аксессуары |  | 1.4 | v2021 | [88 empty] | Гибкая труба | Неспецифицируемый | Гофрировання труба ПВХ, легкая | 1766 | 1734 | 32 | 32 | 32
4169879 | Неспецифицируемый | OST_ConduitFitting | Неспецифицируемый | Жильё_04-ПЕРЕХОДНЫЕ КОНСТР._ЭОМ_STLB_B3 | TRUE |  |  | 2.5832e-05 |  |  |  | Неспецифицируемый | 09d3ce81-7fa4-4d06-a7f5-9cf8ed9e0aad-003fa097 | 31a5f52a-2c5e-48c4-b6d2-69a4f588162c | Main Model |  | 36450 | ЭМ_В3 | [6 empty] | ADSK_Поворот_Простой | [22 empty] | OST_ConduitFitting | None | 483 | [87 empty] | Неспецифицируемый | [46 empty] | 0 | 09qyw1VwHD1gVrdFZjeQew | [140 empty] | ADSK_Поворот_Простой | Неспецифицируемый |  | Неспецифицируемый | Неспецифицируемый | [98 empty] | 0 | Неспецифицируемый | [160 empty] | 0 | 2c0RvjQdDC8xveZWApXwpp | [35 empty] | Короба | ИС.ЭС.1.2 | [11 empty] | None | Новая конструкция | [40 empty] | 0 | [5 empty] | None | FALSE | 1750 | Level : Жильё_04-ПЕРЕХОДНЫЕ КОНСТР._ЭОМ_STLB_B3 | 1750 | [133 empty] | Неспецифицируемый | [65 empty] | Conduits | 23.80.30.17.11 |  |  |  |  | 1.1 | v2021 | [68 empty] | 0 | [27 empty] | 1 | 10 | FALSE | 16 | 32 | 32 | 1 | 20.175 | 90 | 16 | 19.175
4169880 | Неспецифицируемый | OST_ConduitFitting |  | Жильё_04-ПЕРЕХОДНЫЕ КОНСТР._ЭОМ_STLB_B3 | TRUE |  |  | 2.5832e-05 |  |  |  |  | 09d3ce81-7fa4-4d06-a7f5-9cf8ed9e0aad-003fa098 | 31a5f52a-2c5e-48c4-b6d2-69a4f588162c | Main Model |  | 36450 | ЭМ_В3 | [6 empty] | ADSK_Поворот_Простой | [159 empty] | 0 | 09qyw1VwHD1gVrdFZjeQew | [243 empty] | 0 | Неспецифицируемый | [210 empty] | None | Новая конструкция | [46 empty] | None | FALSE | 1750 | Level : Жильё_04-ПЕРЕХОДНЫЕ КОНСТР._ЭОМ_STLB_B3 | 1750 | [303 empty] | 1 | 10 | FALSE | 16 | 32 | 32 | 1 | 20.175 | 90 | 16 | 19.175
4169885 | Неспецифицируемый | OST_ConduitFitting | Неспецифицируемый | Жильё_04-ПЕРЕХОДНЫЕ КОНСТР._ЭОМ_STLB_B3 | TRUE |  |  | 2.5832e-05 |  |  |  | Неспецифицируемый | 09d3ce81-7fa4-4d06-a7f5-9cf8ed9e0aad-003fa09d | 31a5f52a-2c5e-48c4-b6d2-69a4f588162c | Main Model |  | 36450 | ЭМ_В3 | [6 empty] | ADSK_Поворот_Простой | [22 empty] | OST_ConduitFitting | None | 483 | [87 empty] | Неспецифицируемый | [46 empty] | 0 | 09qyw1VwHD1gVrdFZjeQem | [140 empty] | ADSK_Поворот_Простой | Неспецифицируемый |  | Неспецифицируемый | Неспецифицируемый | [98 empty] | 0 | Неспецифицируемый | [160 empty] | 0 | 2c0RvjQdDC8xveZWApXwpp | [35 empty] | Короба | ИС.ЭС.1.2 | [11 empty] | None | Новая конструкция | [40 empty] | 0 | [5 empty] | None | FALSE | 1750 | Level : Жильё_04-ПЕРЕХОДНЫЕ КОНСТР._ЭОМ_STLB_B3 | 1750 | [133 empty] | Неспецифицируемый | [65 empty] | Conduits | 23.80.30.17.11 |  |  |  |  | 1.1 | v2021 | [68 empty] | 0 | [27 empty] | 1 | 10 | FALSE | 16 | 32 | 32 | 1 | 20.175 | 90 | 16 | 19.175
4169886 | Неспецифицируемый | OST_ConduitFitting |  | Жильё_04-ПЕРЕХОДНЫЕ КОНСТР._ЭОМ_STLB_B3 | TRUE |  |  | 2.5832e-05 |  |  |  |  | 09d3ce81-7fa4-4d06-a7f5-9cf8ed9e0aad-003fa09e | 31a5f52a-2c5e-48c4-b6d2-69a4f588162c | Main Model |  | 36450 | ЭМ_В3 | [6 empty] | ADSK_Поворот_Простой | [159 empty] | 0 | 09qyw1VwHD1gVrdFZjeQem | [243 empty] | 0 | Неспецифицируемый | [210 empty] | None | Новая конструкция | [46 empty] | None | FALSE | 1750 | Level : Жильё_04-ПЕРЕХОДНЫЕ КОНСТР._ЭОМ_STLB_B3 | 1750 | [303 empty] | 1 | 10 | FALSE | 16 | 32 | 32 | 1 | 20.175 | 90 | 16 | 19.175
4169887 | Неспецифицируемый | OST_ConduitFitting | Неспецифицируемый | Жильё_04-ПЕРЕХОДНЫЕ КОНСТР._ЭОМ_STLB_B3 | TRUE |  |  | 2.5832e-05 |  |  |  | Неспецифицируемый | 09d3ce81-7fa4-4d06-a7f5-9cf8ed9e0aad-003fa09f | 31a5f52a-2c5e-48c4-b6d2-69a4f588162c | Main Model |  | 36450 | ЭМ_В3 | [6 empty] | ADSK_Поворот_Простой | [22 empty] | OST_ConduitFitting | None | 483 | [87 empty] | Неспецифицируемый | [46 empty] | 0 | 09qyw1VwHD1gVrdFZjeQeo | [140 empty] | ADSK_Поворот_Простой | Неспецифицируемый |  | Неспецифицируемый | Неспецифицируемый | [98 empty] | 0 | Неспецифицируемый | [160 empty] | 0 | 2c0RvjQdDC8xveZWApXwpp | [35 empty] | Короба | ИС.ЭС.1.2 | [11 empty] | None | Новая конструкция | [40 empty] | 0 | [5 empty] | None | FALSE | 1750 | Level : Жильё_04-ПЕРЕХОДНЫЕ КОНСТР._ЭОМ_STLB_B3 | 1750 | [133 empty] | Неспецифицируемый | [65 empty] | Conduits | 23.80.30.17.11 |  |  |  |  | 1.1 | v2021 | [68 empty] | 0 | [27 empty] | 1 | 10 | FALSE | 16 | 32 | 32 | 1 | 20.175 | 90 | 16 | 19.175
4169888 | Неспецифицируемый | OST_ConduitFitting |  | Жильё_04-ПЕРЕХОДНЫЕ КОНСТР._ЭОМ_STLB_B3 | TRUE |  |  | 2.5832e-05 |  |  |  |  | 09d3ce81-7fa4-4d06-a7f5-9cf8ed9e0aad-003fa0a0 | 31a5f52a-2c5e-48c4-b6d2-69a4f588162c | Main Model |  | 36450 | ЭМ_В3 | [6 empty] | ADSK_Поворот_Простой | [159 empty] | 0 | 09qyw1VwHD1gVrdFZjeQeo | [243 empty] | 0 | Неспецифицируемый | [210 empty] | None | Новая конструкция | [46 empty] | None | FALSE | 1750 | Level : Жильё_04-ПЕРЕХОДНЫЕ КОНСТР._ЭОМ_STLB_B3 | 1750 | [303 empty] | 1 | 10 | FALSE | 16 | 32 | 32 | 1 | 20.175 | 90 | 16 | 19.175
4169889 | Неспецифицируемый | OST_ConduitFitting | Неспецифицируемый | Жильё_04-ПЕРЕХОДНЫЕ КОНСТР._ЭОМ_STLB_B3 | TRUE |  |  | 2.5832e-05 |  |  |  | Неспецифицируемый | 09d3ce81-7fa4-4d06-a7f5-9cf8ed9e0aad-003fa0a1 | 31a5f52a-2c5e-48c4-b6d2-69a4f588162c | Main Model |  | 36450 | ЭМ_В3 | [6 empty] | ADSK_Поворот_Простой | [22 empty] | OST_ConduitFitting | None | 483 | [87 empty] | Неспецифицируемый | [46 empty] | 0 | 09qyw1VwHD1gVrdFZjeQeC | [140 empty] | ADSK_Поворот_Простой | Неспецифицируемый |  | Неспецифицируемый | Неспецифицируемый | [98 empty] | 0 | Неспецифицируемый | [160 empty] | 0 | 2c0RvjQdDC8xveZWApXwpp | [35 empty] | Короба | ИС.ЭС.1.2 | [11 empty] | None | Новая конструкция | [40 empty] | 0 | [5 empty] | None | FALSE | 1750 | Level : Жильё_04-ПЕРЕХОДНЫЕ КОНСТР._ЭОМ_STLB_B3 | 1750 | [133 empty] | Неспецифицируемый | [65 empty] | Conduits | 23.80.30.17.11 |  |  |  |  | 1.1 | v2021 | [68 empty] | 0 | [27 empty] | 1 | 10 | FALSE | 16 | 32 | 32 | 1 | 20.175 | 90 | 16 | 19.175
4169890 | Неспецифицируемый | OST_ConduitFitting |  | Жильё_04-ПЕРЕХОДНЫЕ КОНСТР._ЭОМ_STLB_B3 | TRUE |  |  | 2.5832e-05 |  |  |  |  | 09d3ce81-7fa4-4d06-a7f5-9cf8ed9e0aad-003fa0a2 | 31a5f52a-2c5e-48c4-b6d2-69a4f588162c | Main Model |  | 36450 | ЭМ_В3 | [6 empty] | ADSK_Поворот_Простой | [159 empty] | 0 | 09qyw1VwHD1gVrdFZjeQeC | [243 empty] | 0 | Неспецифицируемый | [210 empty] | None | Новая конструкция | [46 empty] | None | FALSE | 1750 | Level : Жильё_04-ПЕРЕХОДНЫЕ КОНСТР._ЭОМ_STLB_B3 | 1750 | [303 empty] | 1 | 10 | FALSE | 16 | 32 | 32 | 1 | 20.175 | 90 | 16 | 19.175
4169891 | Неспецифицируемый | OST_ConduitFitting | Неспецифицируемый | Жильё_04-ПЕРЕХОДНЫЕ КОНСТР._ЭОМ_STLB_B3 | TRUE |  |  | 2.5832e-05 |  |  |  | Неспецифицируемый | 09d3ce81-7fa4-4d06-a7f5-9cf8ed9e0aad-003fa0a3 | 31a5f52a-2c5e-48c4-b6d2-69a4f588162c | Main Model |  | 36450 | ЭМ_В3 | [6 empty] | ADSK_Поворот_Простой | [22 empty] | OST_ConduitFitting | None | 483 | [87 empty] | Неспецифицируемый | [46 empty] | 0 | 09qyw1VwHD1gVrdFZjeQeE | [140 empty] | ADSK_Поворот_Простой | Неспецифицируемый |  | Неспецифицируемый | Неспецифицируемый | [98 empty] | 0 | Неспецифицируемый | [160 empty] | 0 | 2c0RvjQdDC8xveZWApXwpp | [35 empty] | Короба | ИС.ЭС.1.2 | [11 empty] | None | Новая конструкция | [40 empty] | 0 | [5 empty] | None | FALSE | 1750 | Level : Жильё_04-ПЕРЕХОДНЫЕ КОНСТР._ЭОМ_STLB_B3 | 1750 | [133 empty] | Неспецифицируемый | [65 empty] | Conduits | 23.80.30.17.11 |  |  |  |  | 1.1 | v2021 | [68 empty] | 0 | [27 empty] | 1 | 10 | FALSE | 16 | 32 | 32 | 1 | 20.175 | 90 | 16 | 19.175
4169892 | Неспецифицируемый | OST_ConduitFitting |  | Жильё_04-ПЕРЕХОДНЫЕ КОНСТР._ЭОМ_STLB_B3 | TRUE |  |  | 2.5832e-05 |  |  |  |  | 09d3ce81-7fa4-4d06-a7f5-9cf8ed9e0aad-003fa0a4 | 31a5f52a-2c5e-48c4-b6d2-69a4f588162c | Main Model |  | 36450 | ЭМ_В3 | [6 empty] | ADSK_Поворот_Простой | [159 empty] | 0 | 09qyw1VwHD1gVrdFZjeQeE | [243 empty] | 0 | Неспецифицируемый | [210 empty] | None | Новая конструкция | [46 empty] | None | FALSE | 1750 | Level : Жильё_04-ПЕРЕХОДНЫЕ КОНСТР._ЭОМ_STLB_B3 | 1750 | [303 empty] | 1 | 10 | FALSE | 16 | 32 | 32 | 1 | 20.175 | 90 | 16 | 19.175
4169893 | ADSK_Гофрировання труба_ПВХ_Легкая | OST_ConduitRun | ADSK_Гофрировання труба_ПВХ_Легкая |  | TRUE | [6 empty] | ADSK_Гофрировання труба_ПВХ_Легкая | 09d3ce81-7fa4-4d06-a7f5-9cf8ed9e0aad-003fa0a5 | 31a5f52a-2c5e-48c4-b6d2-69a4f588162c | Main Model |  | 36450 | ЭМ_В3 | [6 empty] | Conduit without Fittings | [22 empty] | OST_Conduit | None | 111 | [87 empty] | ADSK_Гофрировання труба_ПВХ_Легкая | [46 empty] | 0 | 09qyw1VwHD1gVrdFZjeQe8 | [140 empty] | Conduit without Fittings | ADSK_Гофрировання труба_ПВХ_Легкая |  | ADSK_Гофрировання труба_ПВХ_Легкая | ADSK_Гофрировання труба_ПВХ_Легкая | [260 empty] | 0 | 2c0RvjQdDC8xveZWApXv54 | [31 empty] | None | None | 68х68мм, H=50мм | 68х68мм, H=50мм | Короба | ИС.ЭС.1.2 | [11 empty] | None | Новая конструкция | [176 empty] | м | [77 empty] | Трубы электромонтажные и аксессуары |  | 1.4 | v2021 | [88 empty] | Гибкая труба | Неспецифицируемый | Гофрировання труба ПВХ, легкая
4169894 | Неспецифицируемый | OST_ConduitFitting | Неспецифицируемый | Жильё_04-ПЕРЕХОДНЫЕ КОНСТР._ЭОМ_STLB_B3 | TRUE |  |  | 2.5832e-05 |  |  |  | Неспецифицируемый | 09d3ce81-7fa4-4d06-a7f5-9cf8ed9e0aad-003fa0a6 | 31a5f52a-2c5e-48c4-b6d2-69a4f588162c | Main Model |  | 36450 | ЭМ_В3 | [6 empty] | ADSK_Поворот_Простой | [22 empty] | OST_ConduitFitting | None | 483 | [87 empty] | Неспецифицируемый | [46 empty] | 0 | 09qyw1VwHD1gVrdFZjeQeB | [140 empty] | ADSK_Поворот_Простой | Неспецифицируемый |  | Неспецифицируемый | Неспецифицируемый | [98 empty] | 0 | Неспецифицируемый | [160 empty] | 0 | 2c0RvjQdDC8xveZWApXwpp | [35 empty] | Короба | ИС.ЭС.1.2 | [11 empty] | None | Новая конструкция | [40 empty] | 0 | [5 empty] | None | FALSE | 1750 | Level : Жильё_04-ПЕРЕХОДНЫЕ КОНСТР._ЭОМ_STLB_B3 | 1750 | [133 empty] | Неспецифицируемый | [65 empty] | Conduits | 23.80.30.17.11 |  |  |  |  | 1.1 | v2021 | [68 empty] | 0 | [27 empty] | 1 | 10 | FALSE | 16 | 32 | 32 | 1 | 20.175 | 90 | 16 | 19.175
4169895 | Неспецифицируемый | OST_ConduitFitting |  | Жильё_04-ПЕРЕХОДНЫЕ КОНСТР._ЭОМ_STLB_B3 | TRUE |  |  | 2.5832e-05 |  |  |  |  | 09d3ce81-7fa4-4d06-a7f5-9cf8ed9e0aad-003fa0a7 | 31a5f52a-2c5e-48c4-b6d2-69a4f588162c | Main Model |  | 36450 | ЭМ_В3 | [6 empty] | ADSK_Поворот_Простой | [159 empty] | 0 | 09qyw1VwHD1gVrdFZjeQeB | [243 empty] | 0 | Неспецифицируемый | [210 empty] | None | Новая конструкция | [46 empty] | None | FALSE | 1750 | Level : Жильё_04-ПЕРЕХОДНЫЕ КОНСТР._ЭОМ_STLB_B3 | 1750 | [303 empty] | 1 | 10 | FALSE | 16 | 32 | 32 | 1 | 20.175 | 90 | 16 | 19.175
4169896 | Неспецифицируемый | OST_ConduitFitting | Неспецифицируемый | Жильё_04-ПЕРЕХОДНЫЕ КОНСТР._ЭОМ_STLB_B3 | TRUE |  |  | 2.5832e-05 |  |  |  | Неспецифицируемый | 09d3ce81-7fa4-4d06-a7f5-9cf8ed9e0aad-003fa0a8 | 31a5f52a-2c5e-48c4-b6d2-69a4f588162c | Main Model |  | 36450 | ЭМ_В3 | [6 empty] | ADSK_Поворот_Простой | [22 empty] | OST_ConduitFitting | None | 483 | [87 empty] | Неспецифицируемый | [46 empty] | 0 | 09qyw1VwHD1gVrdFZjeQe5 | [140 empty] | ADSK_Поворот_Простой | Неспецифицируемый |  | Неспецифицируемый | Неспецифицируемый | [98 empty] | 0 | Неспецифицируемый | [160 empty] | 0 | 2c0RvjQdDC8xveZWApXwpp | [35 empty] | Короба | ИС.ЭС.1.2 | [11 empty] | None | Новая конструкция | [40 empty] | 0 | [5 empty] | None | FALSE | 1750 | Level : Жильё_04-ПЕРЕХОДНЫЕ КОНСТР._ЭОМ_STLB_B3 | 1750 | [133 empty] | Неспецифицируемый | [65 empty] | Conduits | 23.80.30.17.11 |  |  |  |  | 1.1 | v2021 | [68 empty] | 0 | [27 empty] | 1 | 10 | FALSE | 16 | 32 | 32 | 1 | 20.175 | 90 | 16 | 19.175
4169897 | Неспецифицируемый | OST_ConduitFitting |  | Жильё_04-ПЕРЕХОДНЫЕ КОНСТР._ЭОМ_STLB_B3 | TRUE |  |  | 2.5832e-05 |  |  |  |  | 09d3ce81-7fa4-4d06-a7f5-9cf8ed9e0aad-003fa0a9 | 31a5f52a-2c5e-48c4-b6d2-69a4f588162c | Main Model |  | 36450 | ЭМ_В3 | [6 empty] | ADSK_Поворот_Простой | [159 empty] | 0 | 09qyw1VwHD1gVrdFZjeQe5 | [243 empty] | 0 | Неспецифицируемый | [210 empty] | None | Новая конструкция | [46 empty] | None | FALSE | 1750 | Level : Жильё_04-ПЕРЕХОДНЫЕ КОНСТР._ЭОМ_STLB_B3 | 1750 | [303 empty] | 1 | 10 | FALSE | 16 | 32 | 32 | 1 | 20.175 | 90 | 16 | 19.175
4169902 | ADSK_Гофрировання труба_ПВХ_Легкая | OST_Conduit | ADSK_Гофрировання труба_ПВХ_Легкая |  | TRUE |  |  |  |  | 4053.0302 |  | ADSK_Гофрировання труба_ПВХ_Легкая | 09d3ce81-7fa4-4d06-a7f5-9cf8ed9e0aad-003fa0ae | 7ea163f7-2737-4968-8ae8-7d2b8b8c3540 | Main Model |  | 36450 | ЭМ_В3 | [6 empty] | Conduit without Fittings | [22 empty] | OST_Conduit | None | 111 | [87 empty] | ADSK_Гофрировання труба_ПВХ_Легкая | [46 empty] | 0 | 09qyw1VwHD1gVrdFZjeQe3 | [140 empty] | Conduit without Fittings | ADSK_Гофрировання труба_ПВХ_Легкая |  | ADSK_Гофрировання труба_ПВХ_Легкая | ADSK_Гофрировання труба_ПВХ_Легкая | [98 empty] | 0 | Гофрировання труба ПВХ, легкая, диаметром 32 мм | [160 empty] | 0 | 2c0RvjQdDC8xveZWApXv54 | [31 empty] | None | None | 68х68мм, H=50мм | 68х68мм, H=50мм | Короба | ИС.ЭС.1.2 |  | 1734 | 1766 |  | 32 | 1750 | 0 | 0 | 1750 | 1750 | Жильё_04-ПЕРЕХОДНЫЕ КОНСТР._ЭОМ_STLB_B3 | None | Новая конструкция | [176 empty] | м | [77 empty] | Трубы электромонтажные и аксессуары |  | 1.4 | v2021 | [88 empty] | Гибкая труба | Неспецифицируемый | Гофрировання труба ПВХ, легкая | 1766 | 1734 | 32 | 32 | 32
4169903 | ADSK_Гофрировання труба_ПВХ_Легкая | OST_Conduit | ADSK_Гофрировання труба_ПВХ_Легкая |  | TRUE |  |  |  |  | 243.3142 |  | ADSK_Гофрировання труба_ПВХ_Легкая | 09d3ce81-7fa4-4d06-a7f5-9cf8ed9e0aad-003fa0af | 7ea163f7-2737-4968-8ae8-7d2b8b8c3540 | Main Model |  | 36450 | ЭМ_В3 | [6 empty] | Conduit without Fittings | [22 empty] | OST_Conduit | None | 111 | [87 empty] | ADSK_Гофрировання труба_ПВХ_Легкая | [46 empty] | 0 | 09qyw1VwHD1gVrdFZjeQe2 | [140 empty] | Conduit without Fittings | ADSK_Гофрировання труба_ПВХ_Легкая |  | ADSK_Гофрировання труба_ПВХ_Легкая | ADSK_Гофрировання труба_ПВХ_Легкая | [260 empty] | 0 | 2c0RvjQdDC8xveZWApXv54 | [31 empty] | None | None | 68х68мм, H=50мм | 68х68мм, H=50мм | Короба | ИС.ЭС.1.2 |  | 1734 | 1766 |  | 32 | 1750 | 0 | 0 | 1750 | 1750 | Жильё_04-ПЕРЕХОДНЫЕ КОНСТР._ЭОМ_STLB_B3 | None | Новая конструкция | [176 empty] | м | [77 empty] | Трубы электромонтажные и аксессуары |  | 1.4 | v2021 | [88 empty] | Гибкая труба | Неспецифицируемый | Гофрировання труба ПВХ, легкая | 1766 | 1734 | 32 | 32 | 32
4169904 | ADSK_Гофрировання труба_ПВХ_Легкая | OST_Conduit | ADSK_Гофрировання труба_ПВХ_Легкая |  | TRUE |  |  |  |  | 10928.8023 |  | ADSK_Гофрировання труба_ПВХ_Легкая | 09d3ce81-7fa4-4d06-a7f5-9cf8ed9e0aad-003fa0b0 | 7ea163f7-2737-4968-8ae8-7d2b8b8c3540 | Main Model |  | 36450 | ЭМ_В3 | [6 empty] | Conduit without Fittings | [22 empty] | OST_Conduit | None | 111 | [87 empty] | ADSK_Гофрировання труба_ПВХ_Легкая | [46 empty] | 0 | 09qyw1VwHD1gVrdFZjeQeT | [140 empty] | Conduit without Fittings | ADSK_Гофрировання труба_ПВХ_Легкая |  | ADSK_Гофрировання труба_ПВХ_Легкая | ADSK_Гофрировання труба_ПВХ_Легкая | [260 empty] | 0 | 2c0RvjQdDC8xveZWApXv54 | [31 empty] | None | None | 68х68мм, H=50мм | 68х68мм, H=50мм | Короба | ИС.ЭС.1.2 |  | 1734.058 | 1766.058 |  | 32 | 1750.058 | 0 | 0 | 1750.058 | 1750.058 | Жильё_04-ПЕРЕХОДНЫЕ КОНСТР._ЭОМ_STLB_B3 | None | Новая конструкция | [176 empty] | м | [77 empty] | Трубы электромонтажные и аксессуары |  | 1.4 | v2021 | [88 empty] | Гибкая труба | Неспецифицируемый | Гофрировання труба ПВХ, легкая | 1766.058 | 1734.058 | 32 | 32 | 32
4169906 | ADSK_Гофрировання труба_ПВХ_Легкая | OST_Conduit | ADSK_Гофрировання труба_ПВХ_Легкая |  | TRUE |  |  |  |  | 929.825 |  | ADSK_Гофрировання труба_ПВХ_Легкая | 09d3ce81-7fa4-4d06-a7f5-9cf8ed9e0aad-003fa0b2 | 7ea163f7-2737-4968-8ae8-7d2b8b8c3540 | Main Model |  | 36450 | ЭМ_В3 | [6 empty] | Conduit without Fittings | [22 empty] | OST_Conduit | None | 111 | [87 empty] | ADSK_Гофрировання труба_ПВХ_Легкая | [46 empty] | 0 | 09qyw1VwHD1gVrdFZjeQeV | [140 empty] | Conduit without Fittings | ADSK_Гофрировання труба_ПВХ_Легкая |  | ADSK_Гофрировання труба_ПВХ_Легкая | ADSK_Гофрировання труба_ПВХ_Легкая | [98 empty] | 0 | Гофрировання труба ПВХ, легкая, диаметром 32 мм | [160 empty] | 0 | 2c0RvjQdDC8xveZWApXv54 | [31 empty] | None | None | 68х68мм, H=50мм | 68х68мм, H=50мм | Короба | ИС.ЭС.1.2 |  | 1770.175 | 2700 |  | 32 | 1770.175 | 0 | 0 | 2700 | 1770.175 | Жильё_04-ПЕРЕХОДНЫЕ КОНСТР._ЭОМ_STLB_B3 | None | Новая конструкция | [176 empty] | м | [77 empty] | Трубы электромонтажные и аксессуары |  | 1.4 | v2021 | [88 empty] | Гибкая труба | Неспецифицируемый | Гофрировання труба ПВХ, легкая | 1770.175 | 2700 | 32 | 32 | 32
4169908 | ADSK_Гофрировання труба_ПВХ_Легкая | OST_Conduit | ADSK_Гофрировання труба_ПВХ_Легкая |  | TRUE |  |  |  |  | 929.767 |  | ADSK_Гофрировання труба_ПВХ_Легкая | 09d3ce81-7fa4-4d06-a7f5-9cf8ed9e0aad-003fa0b4 | 7ea163f7-2737-4968-8ae8-7d2b8b8c3540 | Main Model |  | 36450 | ЭМ_В3 | [6 empty] | Conduit without Fittings | [22 empty] | OST_Conduit | None | 111 | [87 empty] | ADSK_Гофрировання труба_ПВХ_Легкая | [46 empty] | 0 | 09qyw1VwHD1gVrdFZjeQeP | [140 empty] | Conduit without Fittings | ADSK_Гофрировання труба_ПВХ_Легкая |  | ADSK_Гофрировання труба_ПВХ_Легкая | ADSK_Гофрировання труба_ПВХ_Легкая | [98 empty] | 0 | Гофрировання труба ПВХ, легкая, диаметром 32 мм | [160 empty] | 0 | 2c0RvjQdDC8xveZWApXv54 | [31 empty] | None | None | 68х68мм, H=50мм | 68х68мм, H=50мм | Короба | ИС.ЭС.1.2 |  | 1770.233 | 2700 |  | 32 | 1770.233 | 0 | 0 | 2700 | 1770.233 | Жильё_04-ПЕРЕХОДНЫЕ КОНСТР._ЭОМ_STLB_B3 | None | Новая конструкция | [176 empty] | м | [77 empty] | Трубы электромонтажные и аксессуары |  | 1.4 | v2021 | [88 empty] | Гибкая труба | Неспецифицируемый | Гофрировання труба ПВХ, легкая | 1770.233 | 2700 | 32 | 32 | 32
4169909 | ADSK_Гофрировання труба_ПВХ_Легкая | OST_Conduit | ADSK_Гофрировання труба_ПВХ_Легкая |  | TRUE |  |  |  |  | 929.825 |  | ADSK_Гофрировання труба_ПВХ_Легкая | 09d3ce81-7fa4-4d06-a7f5-9cf8ed9e0aad-003fa0b5 | 7ea163f7-2737-4968-8ae8-7d2b8b8c3540 | Main Model |  | 36450 | ЭМ_В3 | [6 empty] | Conduit without Fittings | [22 empty] | OST_Conduit | None | 111 | [87 empty] | ADSK_Гофрировання труба_ПВХ_Легкая | [46 empty] | 0 | 09qyw1VwHD1gVrdFZjeQeO | [140 empty] | Conduit without Fittings | ADSK_Гофрировання труба_ПВХ_Легкая |  | ADSK_Гофрировання труба_ПВХ_Легкая | ADSK_Гофрировання труба_ПВХ_Легкая | [98 empty] | 0 | Гофрировання труба ПВХ, легкая, диаметром 32 мм | [160 empty] | 0 | 2c0RvjQdDC8xveZWApXv54 | [31 empty] | None | None | 68х68мм, H=50мм | 68х68мм, H=50мм | Короба | ИС.ЭС.1.2 |  | 1770.175 | 2700 |  | 32 | 1770.175 | 0 | 0 | 2700 | 1770.175 | Жильё_04-ПЕРЕХОДНЫЕ КОНСТР._ЭОМ_STLB_B3 | None | Новая конструкция | [176 empty] | м | [77 empty] | Трубы электромонтажные и аксессуары |  | 1.4 | v2021 | [88 empty] | Гибкая труба | Неспецифицируемый | Гофрировання труба ПВХ, легкая | 1770.175 | 2700 | 32 | 32 | 32
4169910 | ADSK_Гофрировання труба_ПВХ_Легкая | OST_Conduit | ADSK_Гофрировання труба_ПВХ_Легкая |  | TRUE |  |  |  |  | 337.9392 |  | ADSK_Гофрировання труба_ПВХ_Легкая | 09d3ce81-7fa4-4d06-a7f5-9cf8ed9e0aad-003fa0b6 | 7ea163f7-2737-4968-8ae8-7d2b8b8c3540 | Main Model |  | 36450 | ЭМ_В3 | [6 empty] | Conduit without Fittings | [22 empty] | OST_Conduit | None | 111 | [87 empty] | ADSK_Гофрировання труба_ПВХ_Легкая | [46 empty] | 0 | 09qyw1VwHD1gVrdFZjeQeR | [140 empty] | Conduit without Fittings | ADSK_Гофрировання труба_ПВХ_Легкая |  | ADSK_Гофрировання труба_ПВХ_Легкая | ADSK_Гофрировання труба_ПВХ_Легкая | [260 empty] | 0 | 2c0RvjQdDC8xveZWApXv54 | [31 empty] | None | None | 68х68мм, H=50мм | 68х68мм, H=50мм | Короба | ИС.ЭС.1.2 |  | 1734.058 | 1766.058 |  | 32 | 1750.058 | 0 | 0 | 1750.058 | 1750.058 | Жильё_04-ПЕРЕХОДНЫЕ КОНСТР._ЭОМ_STLB_B3 | None | Новая конструкция | [176 empty] | м | [77 empty] | Трубы электромонтажные и аксессуары |  | 1.4 | v2021 | [88 empty] | Гибкая труба | Неспецифицируемый | Гофрировання труба ПВХ, легкая | 1766.058 | 1734.058 | 32 | 32 | 32
4169913 | ADSK_Гофрировання труба_ПВХ_Легкая | OST_Conduit | ADSK_Гофрировання труба_ПВХ_Легкая |  | TRUE |  |  |  |  | 10570.5028 |  | ADSK_Гофрировання труба_ПВХ_Легкая | 09d3ce81-7fa4-4d06-a7f5-9cf8ed9e0aad-003fa0b9 | 7ea163f7-2737-4968-8ae8-7d2b8b8c3540 | Main Model |  | 36450 | ЭМ_В3 | [6 empty] | Conduit without Fittings | [22 empty] | OST_Conduit | None | 111 | [87 empty] | ADSK_Гофрировання труба_ПВХ_Легкая | [46 empty] | 0 | 09qyw1VwHD1gVrdFZjeQeK | [140 empty] | Conduit without Fittings | ADSK_Гофрировання труба_ПВХ_Легкая |  | ADSK_Гофрировання труба_ПВХ_Легкая | ADSK_Гофрировання труба_ПВХ_Легкая | [98 empty] | 0 | Гофрировання труба ПВХ, легкая, диаметром 32 мм | [160 empty] | 0 | 2c0RvjQdDC8xveZWApXv54 | [31 empty] | None | None | 68х68мм, H=50мм | 68х68мм, H=50мм | Короба | ИС.ЭС.1.2 |  | 1734 | 1766 |  | 32 | 1750 | 0 | 0 | 1750 | 1750 | Жильё_04-ПЕРЕХОДНЫЕ КОНСТР._ЭОМ_STLB_B3 | None | Новая конструкция | [176 empty] | м | [77 empty] | Трубы электромонтажные и аксессуары |  | 1.4 | v2021 | [88 empty] | Гибкая труба | Неспецифицируемый | Гофрировання труба ПВХ, легкая | 1766 | 1734 | 32 | 32 | 32
4169914 | ADSK_Гофрировання труба_ПВХ_Легкая | OST_Conduit | ADSK_Гофрировання труба_ПВХ_Легкая |  | TRUE |  |  |  |  | 474.642 |  | ADSK_Гофрировання труба_ПВХ_Легкая | 09d3ce81-7fa4-4d06-a7f5-9cf8ed9e0aad-003fa0ba | 7ea163f7-2737-4968-8ae8-7d2b8b8c3540 | Main Model |  | 36450 | ЭМ_В3 | [6 empty] | Conduit without Fittings | [22 empty] | OST_Conduit | None | 111 | [87 empty] | ADSK_Гофрировання труба_ПВХ_Легкая | [46 empty] | 0 | 09qyw1VwHD1gVrdFZjeQeN | [140 empty] | Conduit without Fittings | ADSK_Гофрировання труба_ПВХ_Легкая |  | ADSK_Гофрировання труба_ПВХ_Легкая | ADSK_Гофрировання труба_ПВХ_Легкая | [260 empty] | 0 | 2c0RvjQdDC8xveZWApXv54 | [31 empty] | None | None | 68х68мм, H=50мм | 68х68мм, H=50мм | Короба | ИС.ЭС.1.2 |  | 1734 | 1766 |  | 32 | 1750 | 0 | 0 | 1750 | 1750 | Жильё_04-ПЕРЕХОДНЫЕ КОНСТР._ЭОМ_STLB_B3 | None | Новая конструкция | [176 empty] | м | [77 empty] | Трубы электромонтажные и аксессуары |  | 1.4 | v2021 | [88 empty] | Гибкая труба | Неспецифицируемый | Гофрировання труба ПВХ, легкая | 1766 | 1734 | 32 | 32 | 32
4169919 | Неспецифицируемый | OST_ConduitFitting | Неспецифицируемый | Жильё_04-ПЕРЕХОДНЫЕ КОНСТР._ЭОМ_STLB_B3 | TRUE |  |  | 2.5832e-05 |  |  |  | Неспецифицируемый | 09d3ce81-7fa4-4d06-a7f5-9cf8ed9e0aad-003fa0bf | 31a5f52a-2c5e-48c4-b6d2-69a4f588162c | Main Model |  | 36450 | ЭМ_В3 | [6 empty] | ADSK_Поворот_Простой | [22 empty] | OST_ConduitFitting | None | 483 | [87 empty] | Неспецифицируемый | [46 empty] | 0 | 09qyw1VwHD1gVrdFZjeQeI | [140 empty] | ADSK_Поворот_Простой | Неспецифицируемый |  | Неспецифицируемый | Неспецифицируемый | [98 empty] | 0 | Неспецифицируемый | [160 empty] | 0 | 2c0RvjQdDC8xveZWApXwpp | [35 empty] | Короба | ИС.ЭС.1.2 | [11 empty] | None | Новая конструкция | [40 empty] | 0 | [5 empty] | None | FALSE | 1750.058 | Level : Жильё_04-ПЕРЕХОДНЫЕ КОНСТР._ЭОМ_STLB_B3 | 1750.058 | [133 empty] | Неспецифицируемый | [65 empty] | Conduits | 23.80.30.17.11 |  |  |  |  | 1.1 | v2021 | [68 empty] | 0 | [27 empty] | 1 | 10 | FALSE | 16 | 32 | 32 | 1 | 20.175 | 90 | 16 | 19.175
4169920 | Неспецифицируемый | OST_ConduitFitting |  | Жильё_04-ПЕРЕХОДНЫЕ КОНСТР._ЭОМ_STLB_B3 | TRUE |  |  | 2.5832e-05 |  |  |  |  | 09d3ce81-7fa4-4d06-a7f5-9cf8ed9e0aad-003fa0c0 | 31a5f52a-2c5e-48c4-b6d2-69a4f588162c | Main Model |  | 36450 | ЭМ_В3 | [6 empty] | ADSK_Поворот_Простой | [159 empty] | 0 | 09qyw1VwHD1gVrdFZjeQeI | [243 empty] | 0 | Неспецифицируемый | [210 empty] | None | Новая конструкция | [46 empty] | None | FALSE | 1750.058 | Level : Жильё_04-ПЕРЕХОДНЫЕ КОНСТР._ЭОМ_STLB_B3 | 1750.058 | [303 empty] | 1 | 10 | FALSE | 16 | 32 | 32 | 1 | 20.175 | 90 | 16 | 19.175
4169925 | Неспецифицируемый | OST_ConduitFitting | Неспецифицируемый | Жильё_04-ПЕРЕХОДНЫЕ КОНСТР._ЭОМ_STLB_B3 | TRUE |  |  | 2.5832e-05 |  |  |  | Неспецифицируемый | 09d3ce81-7fa4-4d06-a7f5-9cf8ed9e0aad-003fa0c5 | 31a5f52a-2c5e-48c4-b6d2-69a4f588162c | Main Model |  | 36450 | ЭМ_В3 | [6 empty] | ADSK_Поворот_Простой | [22 empty] | OST_ConduitFitting | None | 483 | [87 empty] | Неспецифицируемый | [46 empty] | 0 | 09qyw1VwHD1gVrdFZjeQfe | [140 empty] | ADSK_Поворот_Простой | Неспецифицируемый |  | Неспецифицируемый | Неспецифицируемый | [98 empty] | 0 | Неспецифицируемый | [160 empty] | 0 | 2c0RvjQdDC8xveZWApXwpp | [35 empty] | Короба | ИС.ЭС.1.2 | [11 empty] | None | Новая конструкция | [40 empty] | 0 | [5 empty] | None | FALSE | 1750 | Level : Жильё_04-ПЕРЕХОДНЫЕ КОНСТР._ЭОМ_STLB_B3 | 1750 | [133 empty] | Неспецифицируемый | [65 empty] | Conduits | 23.80.30.17.11 |  |  |  |  | 1.1 | v2021 | [68 empty] | 0 | [27 empty] | 1 | 10 | FALSE | 16 | 32 | 32 | 1 | 20.175 | 90 | 16 | 19.175
4169926 | Неспецифицируемый | OST_ConduitFitting |  | Жильё_04-ПЕРЕХОДНЫЕ КОНСТР._ЭОМ_STLB_B3 | TRUE |  |  | 2.5832e-05 |  |  |  |  | 09d3ce81-7fa4-4d06-a7f5-9cf8ed9e0aad-003fa0c6 | 31a5f52a-2c5e-48c4-b6d2-69a4f588162c | Main Model |  | 36450 | ЭМ_В3 | [6 empty] | ADSK_Поворот_Простой | [159 empty] | 0 | 09qyw1VwHD1gVrdFZjeQfe | [243 empty] | 0 | Неспецифицируемый | [210 empty] | None | Новая конструкция | [46 empty] | None | FALSE | 1750 | Level : Жильё_04-ПЕРЕХОДНЫЕ КОНСТР._ЭОМ_STLB_B3 | 1750 | [303 empty] | 1 | 10 | FALSE | 16 | 32 | 32 | 1 | 20.175 | 90 | 16 | 19.175
4169932 | ADSK_Гофрировання труба_ПВХ_Легкая | OST_ConduitRun | ADSK_Гофрировання труба_ПВХ_Легкая |  | TRUE | [6 empty] | ADSK_Гофрировання труба_ПВХ_Легкая | 09d3ce81-7fa4-4d06-a7f5-9cf8ed9e0aad-003fa0cc | 9f1d68c1-d412-4283-9c8d-c4a4b13ecfa9 | Main Model |  | 36450 | ЭМ_В3 | [6 empty] | Conduit without Fittings | [22 empty] | OST_Conduit | None | 111 | [87 empty] | ADSK_Гофрировання труба_ПВХ_Легкая | [46 empty] | 0 | 09qyw1VwHD1gVrdFZjeQfX | [140 empty] | Conduit without Fittings | ADSK_Гофрировання труба_ПВХ_Легкая |  | ADSK_Гофрировання труба_ПВХ_Легкая | ADSK_Гофрировання труба_ПВХ_Легкая | [260 empty] | 0 | 2c0RvjQdDC8xveZWApXv54 | [31 empty] | None | None | 68х68мм, H=50мм | 68х68мм, H=50мм | Короба | ИС.ЭС.1.2 | [11 empty] | None | Новая конструкция | [176 empty] | м | [77 empty] | Трубы электромонтажные и аксессуары |  | 1.4 | v2021 | [88 empty] | Гибкая труба | Неспецифицируемый | Гофрировання труба ПВХ, легкая
4169933 | ADSK_Гофрировання труба_ПВХ_Легкая | OST_Conduit | ADSK_Гофрировання труба_ПВХ_Легкая |  | TRUE |  |  |  |  | 262.65 |  | ADSK_Гофрировання труба_ПВХ_Легкая | 09d3ce81-7fa4-4d06-a7f5-9cf8ed9e0aad-003fa0cd | 7ea163f7-2737-4968-8ae8-7d2b8b8c3540 | Main Model |  | 36450 | ЭМ_В3 | [6 empty] | Conduit without Fittings | [22 empty] | OST_Conduit | None | 111 | [87 empty] | ADSK_Гофрировання труба_ПВХ_Легкая | [46 empty] | 0 | 09qyw1VwHD1gVrdFZjeQfW | [140 empty] | Conduit without Fittings | ADSK_Гофрировання труба_ПВХ_Легкая |  | ADSK_Гофрировання труба_ПВХ_Легкая | ADSK_Гофрировання труба_ПВХ_Легкая | [98 empty] | 0 | Гофрировання труба ПВХ, легкая, диаметром 32 мм | [160 empty] | 0 | 2c0RvjQdDC8xveZWApXv54 | [31 empty] | None | None | 68х68мм, H=50мм | 68х68мм, H=50мм | Короба | ИС.ЭС.1.2 |  | 1734 | 1766 |  | 32 | 1750 | 0 | 0 | 1750 | 1750 | Жильё_04-ПЕРЕХОДНЫЕ КОНСТР._ЭОМ_STLB_B3 | None | Новая конструкция | [176 empty] | м | [77 empty] | Трубы электромонтажные и аксессуары |  | 1.4 | v2021 | [88 empty] | Гибкая труба | Неспецифицируемый | Гофрировання труба ПВХ, легкая | 1766 | 1734 | 32 | 32 | 32
4169934 | ADSK_Гофрировання труба_ПВХ_Легкая | OST_Conduit | ADSK_Гофрировання труба_ПВХ_Легкая |  | TRUE |  |  |  |  | 1459.825 |  | ADSK_Гофрировання труба_ПВХ_Легкая | 09d3ce81-7fa4-4d06-a7f5-9cf8ed9e0aad-003fa0ce | 7ea163f7-2737-4968-8ae8-7d2b8b8c3540 | Main Model |  | 36450 | ЭМ_В3 | [6 empty] | Conduit without Fittings | [22 empty] | OST_Conduit | None | 111 | [87 empty] | ADSK_Гофрировання труба_ПВХ_Легкая | [46 empty] | 0 | 09qyw1VwHD1gVrdFZjeQfZ | [140 empty] | Conduit without Fittings | ADSK_Гофрировання труба_ПВХ_Легкая |  | ADSK_Гофрировання труба_ПВХ_Легкая | ADSK_Гофрировання труба_ПВХ_Легкая | [98 empty] | 0 | Гофрировання труба ПВХ, легкая, диаметром 32 мм | [160 empty] | 0 | 2c0RvjQdDC8xveZWApXv54 | [31 empty] | None | None | 68х68мм, H=50мм | 68х68мм, H=50мм | Короба | ИС.ЭС.1.2 |  | 1770.175 | 3230 |  | 32 | 1770.175 | 0 | 0 | 3230 | 1770.175 | Жильё_04-ПЕРЕХОДНЫЕ КОНСТР._ЭОМ_STLB_B3 | None | Новая конструкция | [176 empty] | м | [77 empty] | Трубы электромонтажные и аксессуары |  | 1.4 | v2021 | [88 empty] | Гибкая труба | Неспецифицируемый | Гофрировання труба ПВХ, легкая | 1770.175 | 3230 | 32 | 32 | 32
4169935 | Неспецифицируемый | OST_ConduitFitting | Неспецифицируемый | Жильё_04-ПЕРЕХОДНЫЕ КОНСТР._ЭОМ_STLB_B3 | TRUE |  |  | 2.5832e-05 |  |  |  | Неспецифицируемый | 09d3ce81-7fa4-4d06-a7f5-9cf8ed9e0aad-003fa0cf | 9f1d68c1-d412-4283-9c8d-c4a4b13ecfa9 | Main Model |  | 36450 | ЭМ_В3 | [6 empty] | ADSK_Поворот_Простой | [22 empty] | OST_ConduitFitting | None | 483 | [87 empty] | Неспецифицируемый | [46 empty] | 0 | 09qyw1VwHD1gVrdFZjeQfY | [140 empty] | ADSK_Поворот_Простой | Неспецифицируемый |  | Неспецифицируемый | Неспецифицируемый | [98 empty] | 0 | Неспецифицируемый | [160 empty] | 0 | 2c0RvjQdDC8xveZWApXwpp | [35 empty] | Короба | ИС.ЭС.1.2 | [11 empty] | None | Новая конструкция | [40 empty] | 0 | [5 empty] | None | FALSE | 1750 | Level : Жильё_04-ПЕРЕХОДНЫЕ КОНСТР._ЭОМ_STLB_B3 | 1750 | [133 empty] | Неспецифицируемый | [65 empty] | Conduits | 23.80.30.17.11 |  |  |  |  | 1.1 | v2021 | [68 empty] | 0 | [27 empty] | 1 | 10 | FALSE | 16 | 32 | 32 | 1 | 20.175 | 90 | 16 | 19.175
4169936 | Неспецифицируемый | OST_ConduitFitting |  | Жильё_04-ПЕРЕХОДНЫЕ КОНСТР._ЭОМ_STLB_B3 | TRUE |  |  | 2.5832e-05 |  |  |  |  | 09d3ce81-7fa4-4d06-a7f5-9cf8ed9e0aad-003fa0d0 | 9f1d68c1-d412-4283-9c8d-c4a4b13ecfa9 | Main Model |  | 36450 | ЭМ_В3 | [6 empty] | ADSK_Поворот_Простой | [159 empty] | 0 | 09qyw1VwHD1gVrdFZjeQfY | [243 empty] | 0 | Неспецифицируемый | [210 empty] | None | Новая конструкция | [46 empty] | None | FALSE | 1750 | Level : Жильё_04-ПЕРЕХОДНЫЕ КОНСТР._ЭОМ_STLB_B3 | 1750 | [303 empty] | 1 | 10 | FALSE | 16 | 32 | 32 | 1 | 20.175 | 90 | 16 | 19.175
4169944 | ADSK_Гофрировання труба_ПВХ_Легкая | OST_Conduit | ADSK_Гофрировання труба_ПВХ_Легкая |  | TRUE |  |  |  |  | 1351.731 |  | ADSK_Гофрировання труба_ПВХ_Легкая | 09d3ce81-7fa4-4d06-a7f5-9cf8ed9e0aad-003fa0d8 | 7ea163f7-2737-4968-8ae8-7d2b8b8c3540 | Main Model |  | 36450 | ЭМ_В3 | [6 empty] | Conduit without Fittings | [22 empty] | OST_Conduit | None | 111 | [87 empty] | ADSK_Гофрировання труба_ПВХ_Легкая | [46 empty] | 0 | 09qyw1VwHD1gVrdFZjeQfr | [140 empty] | Conduit without Fittings | ADSK_Гофрировання труба_ПВХ_Легкая |  | ADSK_Гофрировання труба_ПВХ_Легкая | ADSK_Гофрировання труба_ПВХ_Легкая | [98 empty] | 0 | Гофрировання труба ПВХ, легкая, диаметром 32 мм | [160 empty] | 0 | 2c0RvjQdDC8xveZWApXv54 | [31 empty] | None | None | 68х68мм, H=50мм | 68х68мм, H=50мм | Короба | ИС.ЭС.1.2 |  | 1734 | 1766 |  | 32 | 1750 | 0 | 0 | 1750 | 1750 | Жильё_04-ПЕРЕХОДНЫЕ КОНСТР._ЭОМ_STLB_B3 | None | Новая конструкция | [176 empty] | м | [77 empty] | Трубы электромонтажные и аксессуары |  | 1.4 | v2021 | [88 empty] | Гибкая труба | Неспецифицируемый | Гофрировання труба ПВХ, легкая | 1766 | 1734 | 32 | 32 | 32
4169945 | ADSK_Гофрировання труба_ПВХ_Легкая | OST_Conduit | ADSK_Гофрировання труба_ПВХ_Легкая |  | TRUE |  |  |  |  | 1459.825 |  | ADSK_Гофрировання труба_ПВХ_Легкая | 09d3ce81-7fa4-4d06-a7f5-9cf8ed9e0aad-003fa0d9 | 7ea163f7-2737-4968-8ae8-7d2b8b8c3540 | Main Model |  | 36450 | ЭМ_В3 | [6 empty] | Conduit without Fittings | [22 empty] | OST_Conduit | None | 111 | [87 empty] | ADSK_Гофрировання труба_ПВХ_Легкая | [46 empty] | 0 | 09qyw1VwHD1gVrdFZjeQfq | [140 empty] | Conduit without Fittings | ADSK_Гофрировання труба_ПВХ_Легкая |  | ADSK_Гофрировання труба_ПВХ_Легкая | ADSK_Гофрировання труба_ПВХ_Легкая | [98 empty] | 0 | Гофрировання труба ПВХ, легкая, диаметром 32 мм | [160 empty] | 0 | 2c0RvjQdDC8xveZWApXv54 | [31 empty] | None | None | 68х68мм, H=50мм | 68х68мм, H=50мм | Короба | ИС.ЭС.1.2 |  | 1770.175 | 3230 |  | 32 | 1770.175 | 0 | 0 | 3230 | 1770.175 | Жильё_04-ПЕРЕХОДНЫЕ КОНСТР._ЭОМ_STLB_B3 | None | Новая конструкция | [176 empty] | м | [77 empty] | Трубы электромонтажные и аксессуары |  | 1.4 | v2021 | [88 empty] | Гибкая труба | Неспецифицируемый | Гофрировання труба ПВХ, легкая | 1770.175 | 3230 | 32 | 32 | 32
4169949 | Неспецифицируемый | OST_ConduitFitting | Неспецифицируемый | Жильё_04-ПЕРЕХОДНЫЕ КОНСТР._ЭОМ_STLB_B3 | TRUE |  |  | 2.5832e-05 |  |  |  | Неспецифицируемый | 09d3ce81-7fa4-4d06-a7f5-9cf8ed9e0aad-003fa0dd | 31a5f52a-2c5e-48c4-b6d2-69a4f588162c | Main Model |  | 36450 | ЭМ_В3 | [6 empty] | ADSK_Поворот_Простой | [22 empty] | OST_ConduitFitting | None | 483 | [87 empty] | Неспецифицируемый | [46 empty] | 0 | 09qyw1VwHD1gVrdFZjeQfm | [140 empty] | ADSK_Поворот_Простой | Неспецифицируемый |  | Неспецифицируемый | Неспецифицируемый | [98 empty] | 0 | Неспецифицируемый | [160 empty] | 0 | 2c0RvjQdDC8xveZWApXwpp | [35 empty] | Короба | ИС.ЭС.1.2 | [11 empty] | None | Новая конструкция | [40 empty] | 0 | [5 empty] | None | FALSE | 1750 | Level : Жильё_04-ПЕРЕХОДНЫЕ КОНСТР._ЭОМ_STLB_B3 | 1750 | [133 empty] | Неспецифицируемый | [65 empty] | Conduits | 23.80.30.17.11 |  |  |  |  | 1.1 | v2021 | [68 empty] | 0 | [27 empty] | 1 | 10 | FALSE | 16 | 32 | 32 | 1 | 20.175 | 90 | 16 | 19.175
4169950 | Неспецифицируемый | OST_ConduitFitting |  | Жильё_04-ПЕРЕХОДНЫЕ КОНСТР._ЭОМ_STLB_B3 | TRUE |  |  | 2.5832e-05 |  |  |  |  | 09d3ce81-7fa4-4d06-a7f5-9cf8ed9e0aad-003fa0de | 31a5f52a-2c5e-48c4-b6d2-69a4f588162c | Main Model |  | 36450 | ЭМ_В3 | [6 empty] | ADSK_Поворот_Простой | [159 empty] | 0 | 09qyw1VwHD1gVrdFZjeQfm | [243 empty] | 0 | Неспецифицируемый | [210 empty] | None | Новая конструкция | [46 empty] | None | FALSE | 1750 | Level : Жильё_04-ПЕРЕХОДНЫЕ КОНСТР._ЭОМ_STLB_B3 | 1750 | [303 empty] | 1 | 10 | FALSE | 16 | 32 | 32 | 1 | 20.175 | 90 | 16 | 19.175
4169955 | ADSK_Гофрировання труба_ПВХ_Легкая | OST_Conduit | ADSK_Гофрировання труба_ПВХ_Легкая |  | TRUE |  |  |  |  | 1459.7628 |  | ADSK_Гофрировання труба_ПВХ_Легкая | 09d3ce81-7fa4-4d06-a7f5-9cf8ed9e0aad-003fa0e3 | 7ea163f7-2737-4968-8ae8-7d2b8b8c3540 | Main Model |  | 36450 | ЭМ_В3 | [6 empty] | Conduit without Fittings | [22 empty] | OST_Conduit | None | 111 | [87 empty] | ADSK_Гофрировання труба_ПВХ_Легкая | [46 empty] | 0 | 09qyw1VwHD1gVrdFZjeQfE | [140 empty] | Conduit without Fittings | ADSK_Гофрировання труба_ПВХ_Легкая |  | ADSK_Гофрировання труба_ПВХ_Легкая | ADSK_Гофрировання труба_ПВХ_Легкая | [260 empty] | 0 | 2c0RvjQdDC8xveZWApXv54 | [31 empty] | None | None | 68х68мм, H=50мм | 68х68мм, H=50мм | Короба | ИС.ЭС.1.2 |  | 1770.2329 | 3229.9958 |  | 32 | 1770.233 | 0 | 0 | 3229.9958 | 1770.233 | Жильё_04-ПЕРЕХОДНЫЕ КОНСТР._ЭОМ_STLB_B3 | None | Новая конструкция | [176 empty] | м | [77 empty] | Трубы электромонтажные и аксессуары |  | 1.4 | v2021 | [88 empty] | Гибкая труба | Неспецифицируемый | Гофрировання труба ПВХ, легкая | 1770.233 | 3229.9957 | 32 | 32 | 32
4169961 | ADSK_Гофрировання труба_ПВХ_Легкая | OST_Conduit |  |  | TRUE |  |  |  |  | 929.825 |  |  | 09d3ce81-7fa4-4d06-a7f5-9cf8ed9e0aad-003fa0e9 | 31a5f52a-2c5e-48c4-b6d2-69a4f588162c | Main Model |  | 36450 | ЭМ_В3 | [6 empty] | Conduit without Fittings | [159 empty] | 0 | 09qyw1VwHD1gVrdFZjeQh4 | [243 empty] | 0 | Гофрировання труба ПВХ, легкая, диаметром 32 мм | [200 empty] | 1770.1728 | 2700.0022 |  | 32 | 1770.175 | 0 | 0 |  |  | Жильё_04-ПЕРЕХОДНЫЕ КОНСТР._ЭОМ_STLB_B3 | None | Новая конструкция | [351 empty] | 32 | 32 | 32
4169962 | ADSK_Гофрировання труба_ПВХ_Легкая | OST_Conduit |  |  | TRUE |  |  |  |  | 929.825 |  |  | 09d3ce81-7fa4-4d06-a7f5-9cf8ed9e0aad-003fa0ea | 31a5f52a-2c5e-48c4-b6d2-69a4f588162c | Main Model |  | 36450 | ЭМ_В3 | [6 empty] | Conduit without Fittings | [159 empty] | 0 | 09qyw1VwHD1gVrdFZjeQh7 | [243 empty] | 0 | Гофрировання труба ПВХ, легкая, диаметром 32 мм | [200 empty] | 1770.1728 | 2700.0022 |  | 32 | 1770.175 | 0 | 0 |  |  | Жильё_04-ПЕРЕХОДНЫЕ КОНСТР._ЭОМ_STLB_B3 | None | Новая конструкция | [351 empty] | 32 | 32 | 32
4169964 | ADSK_Гофрировання труба_ПВХ_Легкая | OST_Conduit |  |  | TRUE |  |  |  |  | 929.825 |  |  | 09d3ce81-7fa4-4d06-a7f5-9cf8ed9e0aad-003fa0ec | 31a5f52a-2c5e-48c4-b6d2-69a4f588162c | Main Model |  | 36450 | ЭМ_В3 | [6 empty] | Conduit without Fittings | [159 empty] | 0 | 09qyw1VwHD1gVrdFZjeQh1 | [243 empty] | 0 | Гофрировання труба ПВХ, легкая, диаметром 32 мм | [200 empty] | 1770.1728 | 2700.0022 |  | 32 | 1770.175 | 0 | 0 |  |  | Жильё_04-ПЕРЕХОДНЫЕ КОНСТР._ЭОМ_STLB_B3 | None | Новая конструкция | [351 empty] | 32 | 32 | 32
4169965 | ADSK_Гофрировання труба_ПВХ_Легкая | OST_Conduit |  |  | TRUE |  |  |  |  | 1459.825 |  |  | 09d3ce81-7fa4-4d06-a7f5-9cf8ed9e0aad-003fa0ed | 31a5f52a-2c5e-48c4-b6d2-69a4f588162c | Main Model |  | 36450 | ЭМ_В3 | [6 empty] | Conduit without Fittings | [159 empty] | 0 | 09qyw1VwHD1gVrdFZjeQh2 | [243 empty] | 0 | Гофрировання труба ПВХ, легкая, диаметром 32 мм | [200 empty] | 1770.175 | 3230 |  | 32 | 1770.175 | 0 | 0 |  |  | Жильё_04-ПЕРЕХОДНЫЕ КОНСТР._ЭОМ_STLB_B3 | None | Новая конструкция | [351 empty] | 32 | 32 | 32
4169966 | ADSK_Гофрировання труба_ПВХ_Легкая | OST_Conduit |  |  | TRUE |  |  |  |  | 1021.0588 |  |  | 09d3ce81-7fa4-4d06-a7f5-9cf8ed9e0aad-003fa0ee | 31a5f52a-2c5e-48c4-b6d2-69a4f588162c | Main Model |  | 36450 | ЭМ_В3 | [6 empty] | Conduit without Fittings | [159 empty] | 0 | 09qyw1VwHD1gVrdFZjeQhT | [243 empty] | 0 | Гофрировання труба ПВХ, легкая, диаметром 32 мм | [200 empty] | 1734 | 1766 |  | 32 | 1750 | 0 | 0 |  |  | Жильё_04-ПЕРЕХОДНЫЕ КОНСТР._ЭОМ_STLB_B3 | None | Новая конструкция | [351 empty] | 32 | 32 | 32
4169967 | ADSK_Гофрировання труба_ПВХ_Легкая | OST_Conduit |  |  | TRUE |  |  |  |  | 424.9652 |  |  | 09d3ce81-7fa4-4d06-a7f5-9cf8ed9e0aad-003fa0ef | 31a5f52a-2c5e-48c4-b6d2-69a4f588162c | Main Model |  | 36450 | ЭМ_В3 | [6 empty] | Conduit without Fittings | [159 empty] | 0 | 09qyw1VwHD1gVrdFZjeQhS | [243 empty] | 0 | Гофрировання труба ПВХ, легкая, диаметром 32 мм | [200 empty] | 1734 | 1766 |  | 32 | 1750 | 0 | 0 |  |  | Жильё_04-ПЕРЕХОДНЫЕ КОНСТР._ЭОМ_STLB_B3 | None | Новая конструкция | [351 empty] | 32 | 32 | 32
4169973 | ADSK_Гофрировання труба_ПВХ_Легкая | OST_Conduit |  |  | TRUE |  |  |  |  | 1459.825 |  |  | 09d3ce81-7fa4-4d06-a7f5-9cf8ed9e0aad-003fa0f5 | 31a5f52a-2c5e-48c4-b6d2-69a4f588162c | Main Model |  | 36450 | ЭМ_В3 | [6 empty] | Conduit without Fittings | [159 empty] | 0 | 09qyw1VwHD1gVrdFZjeQhI | [243 empty] | 0 | Гофрировання труба ПВХ, легкая, диаметром 32 мм | [200 empty] | 1770.1749 | 3230.0001 |  | 32 | 1770.175 | 0 | 0 |  |  | Жильё_04-ПЕРЕХОДНЫЕ КОНСТР._ЭОМ_STLB_B3 | None | Новая конструкция | [351 empty] | 32 | 32 | 32
4169974 | ADSK_Гофрировання труба_ПВХ_Легкая | OST_Conduit |  |  | TRUE |  |  |  |  | 648.0844 |  |  | 09d3ce81-7fa4-4d06-a7f5-9cf8ed9e0aad-003fa0f6 | 31a5f52a-2c5e-48c4-b6d2-69a4f588162c | Main Model |  | 36450 | ЭМ_В3 | [6 empty] | Conduit without Fittings | [159 empty] | 0 | 09qyw1VwHD1gVrdFZjeQej | [243 empty] | 0 | Гофрировання труба ПВХ, легкая, диаметром 32 мм | [200 empty] | 1734 | 1766 |  | 32 | 1750 | 0 | 0 |  |  | Жильё_04-ПЕРЕХОДНЫЕ КОНСТР._ЭОМ_STLB_B3 | None | Новая конструкция | [351 empty] | 32 | 32 | 32
4169975 | ADSK_Гофрировання труба_ПВХ_Легкая | OST_Conduit |  |  | TRUE |  |  |  |  | 1527.8895 |  |  | 09d3ce81-7fa4-4d06-a7f5-9cf8ed9e0aad-003fa0f7 | 31a5f52a-2c5e-48c4-b6d2-69a4f588162c | Main Model |  | 36450 | ЭМ_В3 | [6 empty] | Conduit without Fittings | [159 empty] | 0 | 09qyw1VwHD1gVrdFZjeQei | [243 empty] | 0 | Гофрировання труба ПВХ, легкая, диаметром 32 мм | [200 empty] | 1734 | 1766 |  | 32 | 1750 | 0 | 0 |  |  | Жильё_04-ПЕРЕХОДНЫЕ КОНСТР._ЭОМ_STLB_B3 | None | Новая конструкция | [351 empty] | 32 | 32 | 32
4169978 | ADSK_Гофрировання труба_ПВХ_Легкая | OST_Conduit |  |  | TRUE |  |  |  |  | 219.65 |  |  | 09d3ce81-7fa4-4d06-a7f5-9cf8ed9e0aad-003fa0fa | 31a5f52a-2c5e-48c4-b6d2-69a4f588162c | Main Model |  | 36450 | ЭМ_В3 | [6 empty] | Conduit without Fittings | [159 empty] | 0 | 09qyw1VwHD1gVrdFZjeQeb | [445 empty] | 1734 | 1766 |  | 32 | 1750 | 0 | 0 |  |  | Жильё_04-ПЕРЕХОДНЫЕ КОНСТР._ЭОМ_STLB_B3 | None | Новая конструкция | [351 empty] | 32 | 32 | 32
4169980 | ADSK_Гофрировання труба_ПВХ_Легкая | OST_Conduit |  |  | TRUE |  |  |  |  | 4811.0928 |  |  | 09d3ce81-7fa4-4d06-a7f5-9cf8ed9e0aad-003fa0fc | 31a5f52a-2c5e-48c4-b6d2-69a4f588162c | Main Model |  | 36450 | ЭМ_В3 | [6 empty] | Conduit without Fittings | [159 empty] | 0 | 09qyw1VwHD1gVrdFZjeQed | [243 empty] | 0 | Гофрировання труба ПВХ, легкая, диаметром 32 мм | [200 empty] | 1734 | 1766 |  | 32 | 1750 | 0 | 0 |  |  | Жильё_04-ПЕРЕХОДНЫЕ КОНСТР._ЭОМ_STLB_B3 | None | Новая конструкция | [351 empty] | 32 | 32 | 32
4169983 | ADSK_Гофрировання труба_ПВХ_Легкая | OST_Conduit |  |  | TRUE |  |  |  |  | 472.9392 |  |  | 09d3ce81-7fa4-4d06-a7f5-9cf8ed9e0aad-003fa0ff | 31a5f52a-2c5e-48c4-b6d2-69a4f588162c | Main Model |  | 36450 | ЭМ_В3 | [6 empty] | Conduit without Fittings | [159 empty] | 0 | 09qyw1VwHD1gVrdFZjeQe_ | [445 empty] | 1734 | 1766 |  | 32 | 1750 | 0 | 0 |  |  | Жильё_04-ПЕРЕХОДНЫЕ КОНСТР._ЭОМ_STLB_B3 | None | Новая конструкция | [351 empty] | 32 | 32 | 32
4169984 | ADSK_Гофрировання труба_ПВХ_Легкая | OST_Conduit |  |  | TRUE |  |  |  |  | 372.9392 |  |  | 09d3ce81-7fa4-4d06-a7f5-9cf8ed9e0aad-003fa100 | 31a5f52a-2c5e-48c4-b6d2-69a4f588162c | Main Model |  | 36450 | ЭМ_В3 | [6 empty] | Conduit without Fittings | [159 empty] | 0 | 09qyw1VwHD1gVrdFZjeQev | [445 empty] | 1734 | 1766 |  | 32 | 1750 | 0 | 0 |  |  | Жильё_04-ПЕРЕХОДНЫЕ КОНСТР._ЭОМ_STLB_B3 | None | Новая конструкция | [351 empty] | 32 | 32 | 32
4169986 | ADSK_Гофрировання труба_ПВХ_Легкая | OST_Conduit |  |  | TRUE |  |  |  |  | 4053.0302 |  |  | 09d3ce81-7fa4-4d06-a7f5-9cf8ed9e0aad-003fa102 | 9f1d68c1-d412-4283-9c8d-c4a4b13ecfa9 | Main Model |  | 36450 | ЭМ_В3 | [6 empty] | Conduit without Fittings | [159 empty] | 0 | 09qyw1VwHD1gVrdFZjeQe3 | [243 empty] | 0 | Гофрировання труба ПВХ, легкая, диаметром 32 мм | [200 empty] | 1734 | 1766 |  | 32 | 1750 | 0 | 0 |  |  | Жильё_04-ПЕРЕХОДНЫЕ КОНСТР._ЭОМ_STLB_B3 | None | Новая конструкция | [351 empty] | 32 | 32 | 32
4169987 | ADSK_Гофрировання труба_ПВХ_Легкая | OST_Conduit |  |  | TRUE |  |  |  |  | 243.3142 |  |  | 09d3ce81-7fa4-4d06-a7f5-9cf8ed9e0aad-003fa103 | 31a5f52a-2c5e-48c4-b6d2-69a4f588162c | Main Model |  | 36450 | ЭМ_В3 | [6 empty] | Conduit without Fittings | [159 empty] | 0 | 09qyw1VwHD1gVrdFZjeQe2 | [445 empty] | 1734 | 1766 |  | 32 | 1750 | 0 | 0 |  |  | Жильё_04-ПЕРЕХОДНЫЕ КОНСТР._ЭОМ_STLB_B3 | None | Новая конструкция | [351 empty] | 32 | 32 | 32
4169988 | ADSK_Гофрировання труба_ПВХ_Легкая | OST_Conduit |  |  | TRUE |  |  |  |  | 10928.8023 |  |  | 09d3ce81-7fa4-4d06-a7f5-9cf8ed9e0aad-003fa104 | 31a5f52a-2c5e-48c4-b6d2-69a4f588162c | Main Model |  | 36450 | ЭМ_В3 | [6 empty] | Conduit without Fittings | [159 empty] | 0 | 09qyw1VwHD1gVrdFZjeQeT | [445 empty] | 1734.058 | 1766.058 |  | 32 | 1750.058 | 0 | 0 |  |  | Жильё_04-ПЕРЕХОДНЫЕ КОНСТР._ЭОМ_STLB_B3 | None | Новая конструкция | [351 empty] | 32 | 32 | 32
4169990 | ADSK_Гофрировання труба_ПВХ_Легкая | OST_Conduit |  |  | TRUE |  |  |  |  | 929.825 |  |  | 09d3ce81-7fa4-4d06-a7f5-9cf8ed9e0aad-003fa106 | 31a5f52a-2c5e-48c4-b6d2-69a4f588162c | Main Model |  | 36450 | ЭМ_В3 | [6 empty] | Conduit without Fittings | [159 empty] | 0 | 09qyw1VwHD1gVrdFZjeQeV | [243 empty] | 0 | Гофрировання труба ПВХ, легкая, диаметром 32 мм | [200 empty] | 1770.175 | 2700 |  | 32 | 1770.175 | 0 | 0 |  |  | Жильё_04-ПЕРЕХОДНЫЕ КОНСТР._ЭОМ_STLB_B3 | None | Новая конструкция | [351 empty] | 32 | 32 | 32
4169992 | ADSK_Гофрировання труба_ПВХ_Легкая | OST_Conduit |  |  | TRUE |  |  |  |  | 929.767 |  |  | 09d3ce81-7fa4-4d06-a7f5-9cf8ed9e0aad-003fa108 | 31a5f52a-2c5e-48c4-b6d2-69a4f588162c | Main Model |  | 36450 | ЭМ_В3 | [6 empty] | Conduit without Fittings | [159 empty] | 0 | 09qyw1VwHD1gVrdFZjeQeP | [243 empty] | 0 | Гофрировання труба ПВХ, легкая, диаметром 32 мм | [200 empty] | 1770.233 | 2700 |  | 32 | 1770.233 | 0 | 0 |  |  | Жильё_04-ПЕРЕХОДНЫЕ КОНСТР._ЭОМ_STLB_B3 | None | Новая конструкция | [351 empty] | 32 | 32 | 32
4169993 | ADSK_Гофрировання труба_ПВХ_Легкая | OST_Conduit |  |  | TRUE |  |  |  |  | 929.825 |  |  | 09d3ce81-7fa4-4d06-a7f5-9cf8ed9e0aad-003fa109 | 31a5f52a-2c5e-48c4-b6d2-69a4f588162c | Main Model |  | 36450 | ЭМ_В3 | [6 empty] | Conduit without Fittings | [159 empty] | 0 | 09qyw1VwHD1gVrdFZjeQeO | [243 empty] | 0 | Гофрировання труба ПВХ, легкая, диаметром 32 мм | [200 empty] | 1770.175 | 2700 |  | 32 | 1770.175 | 0 | 0 |  |  | Жильё_04-ПЕРЕХОДНЫЕ КОНСТР._ЭОМ_STLB_B3 | None | Новая конструкция | [351 empty] | 32 | 32 | 32
4169994 | ADSK_Гофрировання труба_ПВХ_Легкая | OST_Conduit |  |  | TRUE |  |  |  |  | 337.9392 |  |  | 09d3ce81-7fa4-4d06-a7f5-9cf8ed9e0aad-003fa10a | 31a5f52a-2c5e-48c4-b6d2-69a4f588162c | Main Model |  | 36450 | ЭМ_В3 | [6 empty] | Conduit without Fittings | [159 empty] | 0 | 09qyw1VwHD1gVrdFZjeQeR | [445 empty] | 1734.058 | 1766.058 |  | 32 | 1750.058 | 0 | 0 |  |  | Жильё_04-ПЕРЕХОДНЫЕ КОНСТР._ЭОМ_STLB_B3 | None | Новая конструкция | [351 empty] | 32 | 32 | 32
4169995 | ADSK_Гофрировання труба_ПВХ_Легкая | OST_Conduit |  |  | TRUE |  |  |  |  | 10570.5028 |  |  | 09d3ce81-7fa4-4d06-a7f5-9cf8ed9e0aad-003fa10b | 31a5f52a-2c5e-48c4-b6d2-69a4f588162c | Main Model |  | 36450 | ЭМ_В3 | [6 empty] | Conduit without Fittings | [159 empty] | 0 | 09qyw1VwHD1gVrdFZjeQeK | [243 empty] | 0 | Гофрировання труба ПВХ, легкая, диаметром 32 мм | [200 empty] | 1734 | 1766 |  | 32 | 1750 | 0 | 0 |  |  | Жильё_04-ПЕРЕХОДНЫЕ КОНСТР._ЭОМ_STLB_B3 | None | Новая конструкция | [351 empty] | 32 | 32 | 32
4169996 | ADSK_Гофрировання труба_ПВХ_Легкая | OST_Conduit |  |  | TRUE |  |  |  |  | 474.642 |  |  | 09d3ce81-7fa4-4d06-a7f5-9cf8ed9e0aad-003fa10c | 31a5f52a-2c5e-48c4-b6d2-69a4f588162c | Main Model |  | 36450 | ЭМ_В3 | [6 empty] | Conduit without Fittings | [159 empty] | 0 | 09qyw1VwHD1gVrdFZjeQeN | [445 empty] | 1734 | 1766 |  | 32 | 1750 | 0 | 0 |  |  | Жильё_04-ПЕРЕХОДНЫЕ КОНСТР._ЭОМ_STLB_B3 | None | Новая конструкция | [351 empty] | 32 | 32 | 32
4169997 | ADSK_Гофрировання труба_ПВХ_Легкая | OST_Conduit |  |  | TRUE |  |  |  |  | 262.65 |  |  | 09d3ce81-7fa4-4d06-a7f5-9cf8ed9e0aad-003fa10d | 9f1d68c1-d412-4283-9c8d-c4a4b13ecfa9 | Main Model |  | 36450 | ЭМ_В3 | [6 empty] | Conduit without Fittings | [159 empty] | 0 | 09qyw1VwHD1gVrdFZjeQfW | [243 empty] | 0 | Гофрировання труба ПВХ, легкая, диаметром 32 мм | [200 empty] | 1734 | 1766 |  | 32 | 1750 | 0 | 0 |  |  | Жильё_04-ПЕРЕХОДНЫЕ КОНСТР._ЭОМ_STLB_B3 | None | Новая конструкция | [351 empty] | 32 | 32 | 32
4169998 | ADSK_Гофрировання труба_ПВХ_Легкая | OST_Conduit |  |  | TRUE |  |  |  |  | 1459.825 |  |  | 09d3ce81-7fa4-4d06-a7f5-9cf8ed9e0aad-003fa10e | 9f1d68c1-d412-4283-9c8d-c4a4b13ecfa9 | Main Model |  | 36450 | ЭМ_В3 | [6 empty] | Conduit without Fittings | [159 empty] | 0 | 09qyw1VwHD1gVrdFZjeQfZ | [243 empty] | 0 | Гофрировання труба ПВХ, легкая, диаметром 32 мм | [200 empty] | 1770.175 | 3230 |  | 32 | 1770.175 | 0 | 0 |  |  | Жильё_04-ПЕРЕХОДНЫЕ КОНСТР._ЭОМ_STLB_B3 | None | Новая конструкция | [351 empty] | 32 | 32 | 32
4170001 | ADSK_Гофрировання труба_ПВХ_Легкая | OST_Conduit |  |  | TRUE |  |  |  |  | 1351.731 |  |  | 09d3ce81-7fa4-4d06-a7f5-9cf8ed9e0aad-003fa111 | 31a5f52a-2c5e-48c4-b6d2-69a4f588162c | Main Model |  | 36450 | ЭМ_В3 | [6 empty] | Conduit without Fittings | [159 empty] | 0 | 09qyw1VwHD1gVrdFZjeQfr | [243 empty] | 0 | Гофрировання труба ПВХ, легкая, диаметром 32 мм | [200 empty] | 1734 | 1766 |  | 32 | 1750 | 0 | 0 |  |  | Жильё_04-ПЕРЕХОДНЫЕ КОНСТР._ЭОМ_STLB_B3 | None | Новая конструкция | [351 empty] | 32 | 32 | 32
4170002 | ADSK_Гофрировання труба_ПВХ_Легкая | OST_Conduit |  |  | TRUE |  |  |  |  | 1459.825 |  |  | 09d3ce81-7fa4-4d06-a7f5-9cf8ed9e0aad-003fa112 | 31a5f52a-2c5e-48c4-b6d2-69a4f588162c | Main Model |  | 36450 | ЭМ_В3 | [6 empty] | Conduit without Fittings | [159 empty] | 0 | 09qyw1VwHD1gVrdFZjeQfq | [243 empty] | 0 | Гофрировання труба ПВХ, легкая, диаметром 32 мм | [200 empty] | 1770.175 | 3230 |  | 32 | 1770.175 | 0 | 0 |  |  | Жильё_04-ПЕРЕХОДНЫЕ КОНСТР._ЭОМ_STLB_B3 | None | Новая конструкция | [351 empty] | 32 | 32 | 32
4170004 | ADSK_Гофрировання труба_ПВХ_Легкая | OST_Conduit |  |  | TRUE |  |  |  |  | 1459.7628 |  |  | 09d3ce81-7fa4-4d06-a7f5-9cf8ed9e0aad-003fa114 | 31a5f52a-2c5e-48c4-b6d2-69a4f588162c | Main Model |  | 36450 | ЭМ_В3 | [6 empty] | Conduit without Fittings | [159 empty] | 0 | 09qyw1VwHD1gVrdFZjeQfE | [445 empty] | 1770.2329 | 3229.9958 |  | 32 | 1770.233 | 0 | 0 |  |  | Жильё_04-ПЕРЕХОДНЫЕ КОНСТР._ЭОМ_STLB_B3 | None | Новая конструкция | [351 empty] | 32 | 32 | 32
4170016 | ADSK_Гофрировання труба_ПВХ_Легкая | OST_Conduit | ADSK_Гофрировання труба_ПВХ_Легкая |  | TRUE |  |  |  |  | 979.825 |  | ADSK_Гофрировання труба_ПВХ_Легкая | 09d3ce81-7fa4-4d06-a7f5-9cf8ed9e0aad-003fa120 | 7ea163f7-2737-4968-8ae8-7d2b8b8c3540 | Main Model |  | 36450 | ЭМ_В3 | [6 empty] | Conduit without Fittings | [22 empty] | OST_Conduit | None | 111 | [87 empty] | ADSK_Гофрировання труба_ПВХ_Легкая | [46 empty] | 0 | 09qyw1VwHD1gVrdFZjeQkD | [140 empty] | Conduit without Fittings | ADSK_Гофрировання труба_ПВХ_Легкая |  | ADSK_Гофрировання труба_ПВХ_Легкая | ADSK_Гофрировання труба_ПВХ_Легкая | [98 empty] | 0 | Гофрировання труба ПВХ, легкая, диаметром 32 мм | [160 empty] | 0 | 2c0RvjQdDC8xveZWApXv54 | [31 empty] | None | None | 68х68мм, H=50мм | 68х68мм, H=50мм | Короба | ИС.ЭС.1.2 |  | 3420.173 | 4400.002 |  | 32 | 3420.175 | 0 | 0 | 4400 | 3420.175 | Жильё_03_ЭОМ_STLB_B3 | None | Новая конструкция | [176 empty] | м | [77 empty] | Трубы электромонтажные и аксессуары |  | 1.4 | v2021 | [88 empty] | Гибкая труба | Неспецифицируемый | Гофрировання труба ПВХ, легкая | 3420.177 | 4399.998 | 32 | 32 | 32
4170018 | ADSK_Гофрировання труба_ПВХ_Легкая | OST_Conduit | ADSK_Гофрировання труба_ПВХ_Легкая |  | TRUE |  |  |  |  | 979.825 |  | ADSK_Гофрировання труба_ПВХ_Легкая | 09d3ce81-7fa4-4d06-a7f5-9cf8ed9e0aad-003fa122 | 7ea163f7-2737-4968-8ae8-7d2b8b8c3540 | Main Model |  | 36450 | ЭМ_В3 | [6 empty] | Conduit without Fittings | [22 empty] | OST_Conduit | None | 111 | [87 empty] | ADSK_Гофрировання труба_ПВХ_Легкая | [46 empty] | 0 | 09qyw1VwHD1gVrdFZjeQkF | [140 empty] | Conduit without Fittings | ADSK_Гофрировання труба_ПВХ_Легкая |  | ADSK_Гофрировання труба_ПВХ_Легкая | ADSK_Гофрировання труба_ПВХ_Легкая | [98 empty] | 0 | Гофрировання труба ПВХ, легкая, диаметром 32 мм | [160 empty] | 0 | 2c0RvjQdDC8xveZWApXv54 | [31 empty] | None | None | 68х68мм, H=50мм | 68х68мм, H=50мм | Короба | ИС.ЭС.1.2 |  | 3420.1742 | 4400.0008 |  | 32 | 3420.175 | 0 | 0 | 4400 | 3420.175 | Жильё_03_ЭОМ_STLB_B3 | None | Новая конструкция | [176 empty] | м | [77 empty] | Трубы электромонтажные и аксессуары |  | 1.4 | v2021 | [88 empty] | Гибкая труба | Неспецифицируемый | Гофрировання труба ПВХ, легкая | 3420.1758 | 4399.9992 | 32 | 32 | 32
4170030 | ADSK_Гофрировання труба_ПВХ_Легкая | OST_Conduit | ADSK_Гофрировання труба_ПВХ_Легкая |  | TRUE |  |  |  |  | 1509.825 |  | ADSK_Гофрировання труба_ПВХ_Легкая | 09d3ce81-7fa4-4d06-a7f5-9cf8ed9e0aad-003fa12e | 7ea163f7-2737-4968-8ae8-7d2b8b8c3540 | Main Model |  | 36450 | ЭМ_В3 | [6 empty] | Conduit without Fittings | [22 empty] | OST_Conduit | None | 111 | [87 empty] | ADSK_Гофрировання труба_ПВХ_Легкая | [46 empty] | 0 | 09qyw1VwHD1gVrdFZjeQk3 | [140 empty] | Conduit without Fittings | ADSK_Гофрировання труба_ПВХ_Легкая |  | ADSK_Гофрировання труба_ПВХ_Легкая | ADSK_Гофрировання труба_ПВХ_Легкая | [98 empty] | 0 | Гофрировання труба ПВХ, легкая, диаметром 32 мм | [160 empty] | 0 | 2c0RvjQdDC8xveZWApXv54 | [31 empty] | None | None | 68х68мм, H=50мм | 68х68мм, H=50мм | Короба | ИС.ЭС.1.2 |  | 3420.175 | 4930 |  | 32 | 3420.175 | 0 | 0 | 4930 | 3420.175 | Жильё_03_ЭОМ_STLB_B3 | None | Новая конструкция | [176 empty] | м | [77 empty] | Трубы электромонтажные и аксессуары |  | 1.4 | v2021 | [88 empty] | Гибкая труба | Неспецифицируемый | Гофрировання труба ПВХ, легкая | 3420.175 | 4930 | 32 | 32 | 32
4170031 | ADSK_Гофрировання труба_ПВХ_Легкая | OST_Conduit | ADSK_Гофрировання труба_ПВХ_Легкая |  | TRUE |  |  |  |  | 2331.804 |  | ADSK_Гофрировання труба_ПВХ_Легкая | 09d3ce81-7fa4-4d06-a7f5-9cf8ed9e0aad-003fa12f | 7ea163f7-2737-4968-8ae8-7d2b8b8c3540 | Main Model |  | 36450 | ЭМ_В3 | [6 empty] | Conduit without Fittings | [22 empty] | OST_Conduit | None | 111 | [87 empty] | ADSK_Гофрировання труба_ПВХ_Легкая | [46 empty] | 0 | 09qyw1VwHD1gVrdFZjeQk2 | [140 empty] | Conduit without Fittings | ADSK_Гофрировання труба_ПВХ_Легкая |  | ADSK_Гофрировання труба_ПВХ_Легкая | ADSK_Гофрировання труба_ПВХ_Легкая | [98 empty] | 0 | Гофрировання труба ПВХ, легкая, диаметром 32 мм | [160 empty] | 0 | 2c0RvjQdDC8xveZWApXv54 | [31 empty] | None | None | 68х68мм, H=50мм | 68х68мм, H=50мм | Короба | ИС.ЭС.1.2 |  | 3384 | 3416 |  | 32 | 3400 | 0 | 0 | 3400 | 3400 | Жильё_03_ЭОМ_STLB_B3 | None | Новая конструкция | [176 empty] | м | [77 empty] | Трубы электромонтажные и аксессуары |  | 1.4 | v2021 | [88 empty] | Гибкая труба | Неспецифицируемый | Гофрировання труба ПВХ, легкая | 3416 | 3384 | 32 | 32 | 32
4170032 | ADSK_Гофрировання труба_ПВХ_Легкая | OST_Conduit | ADSK_Гофрировання труба_ПВХ_Легкая |  | TRUE |  |  |  |  | 503.2528 |  | ADSK_Гофрировання труба_ПВХ_Легкая | 09d3ce81-7fa4-4d06-a7f5-9cf8ed9e0aad-003fa130 | 7ea163f7-2737-4968-8ae8-7d2b8b8c3540 | Main Model |  | 36450 | ЭМ_В3 | [6 empty] | Conduit without Fittings | [22 empty] | OST_Conduit | None | 111 | [87 empty] | ADSK_Гофрировання труба_ПВХ_Легкая | [46 empty] | 0 | 09qyw1VwHD1gVrdFZjeQkT | [140 empty] | Conduit without Fittings | ADSK_Гофрировання труба_ПВХ_Легкая |  | ADSK_Гофрировання труба_ПВХ_Легкая | ADSK_Гофрировання труба_ПВХ_Легкая | [98 empty] | 0 | Гофрировання труба ПВХ, легкая, диаметром 32 мм | [160 empty] | 0 | 2c0RvjQdDC8xveZWApXv54 | [31 empty] | None | None | 68х68мм, H=50мм | 68х68мм, H=50мм | Короба | ИС.ЭС.1.2 |  | 3384 | 3416 |  | 32 | 3400 | 0 | 0 | 3400 | 3400 | Жильё_03_ЭОМ_STLB_B3 | None | Новая конструкция | [176 empty] | м | [77 empty] | Трубы электромонтажные и аксессуары |  | 1.4 | v2021 | [88 empty] | Гибкая труба | Неспецифицируемый | Гофрировання труба ПВХ, легкая | 3416 | 3384 | 32 | 32 | 32
4170033 | ADSK_Гофрировання труба_ПВХ_Легкая | OST_Conduit | ADSK_Гофрировання труба_ПВХ_Легкая |  | TRUE |  |  |  |  | 5.65 |  | ADSK_Гофрировання труба_ПВХ_Легкая | 09d3ce81-7fa4-4d06-a7f5-9cf8ed9e0aad-003fa131 | 7ea163f7-2737-4968-8ae8-7d2b8b8c3540 | Main Model |  | 36450 | ЭМ_В3 | [6 empty] | Conduit without Fittings | [22 empty] | OST_Conduit | None | 111 | [87 empty] | ADSK_Гофрировання труба_ПВХ_Легкая | [46 empty] | 0 | 09qyw1VwHD1gVrdFZjeQkS | [140 empty] | Conduit without Fittings | ADSK_Гофрировання труба_ПВХ_Легкая |  | ADSK_Гофрировання труба_ПВХ_Легкая | ADSK_Гофрировання труба_ПВХ_Легкая | [98 empty] | 0 | Гофрировання труба ПВХ, легкая, диаметром 32 мм | [160 empty] | 0 | 2c0RvjQdDC8xveZWApXv54 | [31 empty] | None | None | 68х68мм, H=50мм | 68х68мм, H=50мм | Короба | ИС.ЭС.1.2 |  | 3384 | 3416 |  | 32 | 3400 | 0 | 0 | 3400 | 3400 | Жильё_03_ЭОМ_STLB_B3 | None | Новая конструкция | [176 empty] | м | [77 empty] | Трубы электромонтажные и аксессуары |  | 1.4 | v2021 | [88 empty] | Гибкая труба | Неспецифицируемый | Гофрировання труба ПВХ, легкая | 3416 | 3384 | 32 | 32 | 32
4170034 | Неспецифицируемый | OST_ConduitFitting | Неспецифицируемый | Жильё_03_ЭОМ_STLB_B3 | TRUE |  |  | 2.5832e-05 |  |  |  | Неспецифицируемый | 09d3ce81-7fa4-4d06-a7f5-9cf8ed9e0aad-003fa132 | 31a5f52a-2c5e-48c4-b6d2-69a4f588162c | Main Model |  | 36450 | ЭМ_В3 | [6 empty] | ADSK_Поворот_Простой | [22 empty] | OST_ConduitFitting | None | 483 | [87 empty] | Неспецифицируемый | [46 empty] | 0 | 09qyw1VwHD1gVrdFZjeQkV | [140 empty] | ADSK_Поворот_Простой | Неспецифицируемый |  | Неспецифицируемый | Неспецифицируемый | [98 empty] | 0 | Неспецифицируемый | [160 empty] | 0 | 2c0RvjQdDC8xveZWApXwpp | [35 empty] | Короба | ИС.ЭС.1.2 | [11 empty] | None | Новая конструкция | [40 empty] | 0 | [5 empty] | None | FALSE | 3400 | Level : Жильё_03_ЭОМ_STLB_B3 | 3400 | [133 empty] | Неспецифицируемый | [65 empty] | Conduits | 23.80.30.17.11 |  |  |  |  | 1.1 | v2021 | [68 empty] | 0 | [27 empty] | 1 | 10 | FALSE | 16 | 32 | 32 | 1 | 20.175 | 90 | 16 | 19.175
4170035 | Неспецифицируемый | OST_ConduitFitting |  | Жильё_03_ЭОМ_STLB_B3 | TRUE |  |  | 2.5832e-05 |  |  |  |  | 09d3ce81-7fa4-4d06-a7f5-9cf8ed9e0aad-003fa133 | 31a5f52a-2c5e-48c4-b6d2-69a4f588162c | Main Model |  | 36450 | ЭМ_В3 | [6 empty] | ADSK_Поворот_Простой | [159 empty] | 0 | 09qyw1VwHD1gVrdFZjeQkV | [243 empty] | 0 | Неспецифицируемый | [210 empty] | None | Новая конструкция | [46 empty] | None | FALSE | 3400 | Level : Жильё_03_ЭОМ_STLB_B3 | 3400 | [303 empty] | 1 | 10 | FALSE | 16 | 32 | 32 | 1 | 20.175 | 90 | 16 | 19.175
4170036 | Неспецифицируемый | OST_ConduitFitting | Неспецифицируемый | Жильё_03_ЭОМ_STLB_B3 | TRUE |  |  | 2.5832e-05 |  |  |  | Неспецифицируемый | 09d3ce81-7fa4-4d06-a7f5-9cf8ed9e0aad-003fa134 | 31a5f52a-2c5e-48c4-b6d2-69a4f588162c | Main Model |  | 36450 | ЭМ_В3 | [6 empty] | ADSK_Поворот_Простой | [22 empty] | OST_ConduitFitting | None | 483 | [87 empty] | Неспецифицируемый | [46 empty] | 0 | 09qyw1VwHD1gVrdFZjeQkP | [140 empty] | ADSK_Поворот_Простой | Неспецифицируемый |  | Неспецифицируемый | Неспецифицируемый | [98 empty] | 0 | Неспецифицируемый | [160 empty] | 0 | 2c0RvjQdDC8xveZWApXwpp | [35 empty] | Короба | ИС.ЭС.1.2 | [11 empty] | None | Новая конструкция | [40 empty] | 0 | [5 empty] | None | FALSE | 3400 | Level : Жильё_03_ЭОМ_STLB_B3 | 3400 | [133 empty] | Неспецифицируемый | [65 empty] | Conduits | 23.80.30.17.11 |  |  |  |  | 1.1 | v2021 | [68 empty] | 0 | [27 empty] | 1 | 10 | FALSE | 16 | 32 | 32 | 1 | 20.175 | 90 | 16 | 19.175
4170037 | Неспецифицируемый | OST_ConduitFitting |  | Жильё_03_ЭОМ_STLB_B3 | TRUE |  |  | 2.5832e-05 |  |  |  |  | 09d3ce81-7fa4-4d06-a7f5-9cf8ed9e0aad-003fa135 | 31a5f52a-2c5e-48c4-b6d2-69a4f588162c | Main Model |  | 36450 | ЭМ_В3 | [6 empty] | ADSK_Поворот_Простой | [159 empty] | 0 | 09qyw1VwHD1gVrdFZjeQkP | [243 empty] | 0 | Неспецифицируемый | [210 empty] | None | Новая конструкция | [46 empty] | None | FALSE | 3400 | Level : Жильё_03_ЭОМ_STLB_B3 | 3400 | [303 empty] | 1 | 10 | FALSE | 16 | 32 | 32 | 1 | 20.175 | 90 | 16 | 19.175
4170038 | ADSK_Гофрировання труба_ПВХ_Легкая | OST_Conduit | ADSK_Гофрировання труба_ПВХ_Легкая |  | TRUE |  |  |  |  | 1509.825 |  | ADSK_Гофрировання труба_ПВХ_Легкая | 09d3ce81-7fa4-4d06-a7f5-9cf8ed9e0aad-003fa136 | 7ea163f7-2737-4968-8ae8-7d2b8b8c3540 | Main Model |  | 36450 | ЭМ_В3 | [6 empty] | Conduit without Fittings | [22 empty] | OST_Conduit | None | 111 | [87 empty] | ADSK_Гофрировання труба_ПВХ_Легкая | [46 empty] | 0 | 09qyw1VwHD1gVrdFZjeQkR | [140 empty] | Conduit without Fittings | ADSK_Гофрировання труба_ПВХ_Легкая |  | ADSK_Гофрировання труба_ПВХ_Легкая | ADSK_Гофрировання труба_ПВХ_Легкая | [98 empty] | 0 | Гофрировання труба ПВХ, легкая, диаметром 32 мм | [160 empty] | 0 | 2c0RvjQdDC8xveZWApXv54 | [31 empty] | None | None | 68х68мм, H=50мм | 68х68мм, H=50мм | Короба | ИС.ЭС.1.2 |  | 3420.175 | 4930 |  | 32 | 3420.175 | 0 | 0 | 4930 | 3420.175 | Жильё_03_ЭОМ_STLB_B3 | None | Новая конструкция | [176 empty] | м | [77 empty] | Трубы электромонтажные и аксессуары |  | 1.4 | v2021 | [88 empty] | Гибкая труба | Неспецифицируемый | Гофрировання труба ПВХ, легкая | 3420.175 | 4930 | 32 | 32 | 32
4170039 | ADSK_Гофрировання труба_ПВХ_Легкая | OST_Conduit | ADSK_Гофрировання труба_ПВХ_Легкая |  | TRUE |  |  |  |  | 644.0932 |  | ADSK_Гофрировання труба_ПВХ_Легкая | 09d3ce81-7fa4-4d06-a7f5-9cf8ed9e0aad-003fa137 | 7ea163f7-2737-4968-8ae8-7d2b8b8c3540 | Main Model |  | 36450 | ЭМ_В3 | [6 empty] | Conduit without Fittings | [22 empty] | OST_Conduit | None | 111 | [87 empty] | ADSK_Гофрировання труба_ПВХ_Легкая | [46 empty] | 0 | 09qyw1VwHD1gVrdFZjeQkQ | [140 empty] | Conduit without Fittings | ADSK_Гофрировання труба_ПВХ_Легкая |  | ADSK_Гофрировання труба_ПВХ_Легкая | ADSK_Гофрировання труба_ПВХ_Легкая | [98 empty] | 0 | Гофрировання труба ПВХ, легкая, диаметром 32 мм | [160 empty] | 0 | 2c0RvjQdDC8xveZWApXv54 | [31 empty] | None | None | 68х68мм, H=50мм | 68х68мм, H=50мм | Короба | ИС.ЭС.1.2 |  | 3384 | 3416 |  | 32 | 3400 | 0 | 0 | 3400 | 3400 | Жильё_03_ЭОМ_STLB_B3 | None | Новая конструкция | [176 empty] | м | [77 empty] | Трубы электромонтажные и аксессуары |  | 1.4 | v2021 | [88 empty] | Гибкая труба | Неспецифицируемый | Гофрировання труба ПВХ, легкая | 3416 | 3384 | 32 | 32 | 32
4170040 | ADSK_Гофрировання труба_ПВХ_Легкая | OST_Conduit | ADSK_Гофрировання труба_ПВХ_Легкая |  | TRUE |  |  |  |  | 1527.8895 |  | ADSK_Гофрировання труба_ПВХ_Легкая | 09d3ce81-7fa4-4d06-a7f5-9cf8ed9e0aad-003fa138 | 7ea163f7-2737-4968-8ae8-7d2b8b8c3540 | Main Model |  | 36450 | ЭМ_В3 | [6 empty] | Conduit without Fittings | [22 empty] | OST_Conduit | None | 111 | [87 empty] | ADSK_Гофрировання труба_ПВХ_Легкая | [46 empty] | 0 | 09qyw1VwHD1gVrdFZjeQkL | [140 empty] | Conduit without Fittings | ADSK_Гофрировання труба_ПВХ_Легкая |  | ADSK_Гофрировання труба_ПВХ_Легкая | ADSK_Гофрировання труба_ПВХ_Легкая | [98 empty] | 0 | Гофрировання труба ПВХ, легкая, диаметром 32 мм | [160 empty] | 0 | 2c0RvjQdDC8xveZWApXv54 | [31 empty] | None | None | 68х68мм, H=50мм | 68х68мм, H=50мм | Короба | ИС.ЭС.1.2 |  | 3384 | 3416 |  | 32 | 3400 | 0 | 0 | 3400 | 3400 | Жильё_03_ЭОМ_STLB_B3 | None | Новая конструкция | [176 empty] | м | [77 empty] | Трубы электромонтажные и аксессуары |  | 1.4 | v2021 | [88 empty] | Гибкая труба | Неспецифицируемый | Гофрировання труба ПВХ, легкая | 3416 | 3384 | 32 | 32 | 32
4170041 | ADSK_Гофрировання труба_ПВХ_Легкая | OST_Conduit | ADSK_Гофрировання труба_ПВХ_Легкая |  | TRUE |  |  |  |  | 5.65 |  | ADSK_Гофрировання труба_ПВХ_Легкая | 09d3ce81-7fa4-4d06-a7f5-9cf8ed9e0aad-003fa139 | 7ea163f7-2737-4968-8ae8-7d2b8b8c3540 | Main Model |  | 36450 | ЭМ_В3 | [6 empty] | Conduit without Fittings | [22 empty] | OST_Conduit | None | 111 | [87 empty] | ADSK_Гофрировання труба_ПВХ_Легкая | [46 empty] | 0 | 09qyw1VwHD1gVrdFZjeQkK | [140 empty] | Conduit without Fittings | ADSK_Гофрировання труба_ПВХ_Легкая |  | ADSK_Гофрировання труба_ПВХ_Легкая | ADSK_Гофрировання труба_ПВХ_Легкая | [98 empty] | 0 | Гофрировання труба ПВХ, легкая, диаметром 32 мм | [160 empty] | 0 | 2c0RvjQdDC8xveZWApXv54 | [31 empty] | None | None | 68х68мм, H=50мм | 68х68мм, H=50мм | Короба | ИС.ЭС.1.2 |  | 3384 | 3416 |  | 32 | 3400 | 0 | 0 | 3400 | 3400 | Жильё_03_ЭОМ_STLB_B3 | None | Новая конструкция | [176 empty] | м | [77 empty] | Трубы электромонтажные и аксессуары |  | 1.4 | v2021 | [88 empty] | Гибкая труба | Неспецифицируемый | Гофрировання труба ПВХ, легкая | 3416 | 3384 | 32 | 32 | 32
4170042 | Неспецифицируемый | OST_ConduitFitting | Неспецифицируемый | Жильё_03_ЭОМ_STLB_B3 | TRUE |  |  | 2.5832e-05 |  |  |  | Неспецифицируемый | 09d3ce81-7fa4-4d06-a7f5-9cf8ed9e0aad-003fa13a | 31a5f52a-2c5e-48c4-b6d2-69a4f588162c | Main Model |  | 36450 | ЭМ_В3 | [6 empty] | ADSK_Поворот_Простой | [22 empty] | OST_ConduitFitting | None | 483 | [87 empty] | Неспецифицируемый | [46 empty] | 0 | 09qyw1VwHD1gVrdFZjeQkN | [140 empty] | ADSK_Поворот_Простой | Неспецифицируемый |  | Неспецифицируемый | Неспецифицируемый | [98 empty] | 0 | Неспецифицируемый | [160 empty] | 0 | 2c0RvjQdDC8xveZWApXwpp | [35 empty] | Короба | ИС.ЭС.1.2 | [11 empty] | None | Новая конструкция | [40 empty] | 0 | [5 empty] | None | FALSE | 3400 | Level : Жильё_03_ЭОМ_STLB_B3 | 3400 | [133 empty] | Неспецифицируемый | [65 empty] | Conduits | 23.80.30.17.11 |  |  |  |  | 1.1 | v2021 | [68 empty] | 0 | [27 empty] | 1 | 10 | FALSE | 16 | 32 | 32 | 1 | 20.175 | 90 | 16 | 19.175
4170043 | Неспецифицируемый | OST_ConduitFitting |  | Жильё_03_ЭОМ_STLB_B3 | TRUE |  |  | 2.5832e-05 |  |  |  |  | 09d3ce81-7fa4-4d06-a7f5-9cf8ed9e0aad-003fa13b | 31a5f52a-2c5e-48c4-b6d2-69a4f588162c | Main Model |  | 36450 | ЭМ_В3 | [6 empty] | ADSK_Поворот_Простой | [159 empty] | 0 | 09qyw1VwHD1gVrdFZjeQkN | [243 empty] | 0 | Неспецифицируемый | [210 empty] | None | Новая конструкция | [46 empty] | None | FALSE | 3400 | Level : Жильё_03_ЭОМ_STLB_B3 | 3400 | [303 empty] | 1 | 10 | FALSE | 16 | 32 | 32 | 1 | 20.175 | 90 | 16 | 19.175
4170044 | Неспецифицируемый | OST_ConduitFitting | Неспецифицируемый | Жильё_03_ЭОМ_STLB_B3 | TRUE |  |  | 2.5832e-05 |  |  |  | Неспецифицируемый | 09d3ce81-7fa4-4d06-a7f5-9cf8ed9e0aad-003fa13c | 31a5f52a-2c5e-48c4-b6d2-69a4f588162c | Main Model |  | 36450 | ЭМ_В3 | [6 empty] | ADSK_Поворот_Простой | [22 empty] | OST_ConduitFitting | None | 483 | [87 empty] | Неспецифицируемый | [46 empty] | 0 | 09qyw1VwHD1gVrdFZjeQkH | [140 empty] | ADSK_Поворот_Простой | Неспецифицируемый |  | Неспецифицируемый | Неспецифицируемый | [98 empty] | 0 | Неспецифицируемый | [160 empty] | 0 | 2c0RvjQdDC8xveZWApXwpp | [35 empty] | Короба | ИС.ЭС.1.2 | [11 empty] | None | Новая конструкция | [40 empty] | 0 | [5 empty] | None | FALSE | 3400 | Level : Жильё_03_ЭОМ_STLB_B3 | 3400 | [133 empty] | Неспецифицируемый | [65 empty] | Conduits | 23.80.30.17.11 |  |  |  |  | 1.1 | v2021 | [68 empty] | 0 | [27 empty] | 1 | 10 | FALSE | 16 | 32 | 32 | 1 | 20.175 | 90 | 16 | 19.175
4170045 | Неспецифицируемый | OST_ConduitFitting |  | Жильё_03_ЭОМ_STLB_B3 | TRUE |  |  | 2.5832e-05 |  |  |  |  | 09d3ce81-7fa4-4d06-a7f5-9cf8ed9e0aad-003fa13d | 31a5f52a-2c5e-48c4-b6d2-69a4f588162c | Main Model |  | 36450 | ЭМ_В3 | [6 empty] | ADSK_Поворот_Простой | [159 empty] | 0 | 09qyw1VwHD1gVrdFZjeQkH | [243 empty] | 0 | Неспецифицируемый | [210 empty] | None | Новая конструкция | [46 empty] | None | FALSE | 3400 | Level : Жильё_03_ЭОМ_STLB_B3 | 3400 | [303 empty] | 1 | 10 | FALSE | 16 | 32 | 32 | 1 | 20.175 | 90 | 16 | 19.175
4170046 | ADSK_Гофрировання труба_ПВХ_Легкая | OST_Conduit | ADSK_Гофрировання труба_ПВХ_Легкая |  | TRUE |  |  |  |  | 272.9392 |  | ADSK_Гофрировання труба_ПВХ_Легкая | 09d3ce81-7fa4-4d06-a7f5-9cf8ed9e0aad-003fa13e | 7ea163f7-2737-4968-8ae8-7d2b8b8c3540 | Main Model |  | 36450 | ЭМ_В3 | [6 empty] | Conduit without Fittings | [22 empty] | OST_Conduit | None | 111 | [87 empty] | ADSK_Гофрировання труба_ПВХ_Легкая | [46 empty] | 0 | 09qyw1VwHD1gVrdFZjeQkJ | [140 empty] | Conduit without Fittings | ADSK_Гофрировання труба_ПВХ_Легкая |  | ADSK_Гофрировання труба_ПВХ_Легкая | ADSK_Гофрировання труба_ПВХ_Легкая | [260 empty] | 0 | 2c0RvjQdDC8xveZWApXv54 | [31 empty] | None | None | 68х68мм, H=50мм | 68х68мм, H=50мм | Короба | ИС.ЭС.1.2 |  | 3384 | 3416 |  | 32 | 3400 | 0 | 0 | 3400 | 3400 | Жильё_03_ЭОМ_STLB_B3 | None | Новая конструкция | [176 empty] | м | [77 empty] | Трубы электромонтажные и аксессуары |  | 1.4 | v2021 | [88 empty] | Гибкая труба | Неспецифицируемый | Гофрировання труба ПВХ, легкая | 3416 | 3384 | 32 | 32 | 32
4170058 | ADSK_Гофрировання труба_ПВХ_Легкая | OST_Conduit | ADSK_Гофрировання труба_ПВХ_Легкая |  | TRUE |  |  |  |  | 472.9392 |  | ADSK_Гофрировання труба_ПВХ_Легкая | 09d3ce81-7fa4-4d06-a7f5-9cf8ed9e0aad-003fa14a | 7ea163f7-2737-4968-8ae8-7d2b8b8c3540 | Main Model |  | 36450 | ЭМ_В3 | [6 empty] | Conduit without Fittings | [22 empty] | OST_Conduit | None | 111 | [87 empty] | ADSK_Гофрировання труба_ПВХ_Легкая | [46 empty] | 0 | 09qyw1VwHD1gVrdFZjeQld | [140 empty] | Conduit without Fittings | ADSK_Гофрировання труба_ПВХ_Легкая |  | ADSK_Гофрировання труба_ПВХ_Легкая | ADSK_Гофрировання труба_ПВХ_Легкая | [260 empty] | 0 | 2c0RvjQdDC8xveZWApXv54 | [31 empty] | None | None | 68х68мм, H=50мм | 68х68мм, H=50мм | Короба | ИС.ЭС.1.2 |  | 3384 | 3416 |  | 32 | 3400 | 0 | 0 | 3400 | 3400 | Жильё_03_ЭОМ_STLB_B3 | None | Новая конструкция | [176 empty] | м | [77 empty] | Трубы электромонтажные и аксессуары |  | 1.4 | v2021 | [88 empty] | Гибкая труба | Неспецифицируемый | Гофрировання труба ПВХ, легкая | 3416 | 3384 | 32 | 32 | 32
4170064 | Неспецифицируемый | OST_ConduitFitting | Неспецифицируемый | Жильё_03_ЭОМ_STLB_B3 | TRUE |  |  | 2.5832e-05 |  |  |  | Неспецифицируемый | 09d3ce81-7fa4-4d06-a7f5-9cf8ed9e0aad-003fa150 | 31a5f52a-2c5e-48c4-b6d2-69a4f588162c | Main Model |  | 36450 | ЭМ_В3 | [6 empty] | ADSK_Поворот_Простой | [22 empty] | OST_ConduitFitting | None | 483 | [87 empty] | Неспецифицируемый | [46 empty] | 0 | 09qyw1VwHD1gVrdFZjeQlz | [140 empty] | ADSK_Поворот_Простой | Неспецифицируемый |  | Неспецифицируемый | Неспецифицируемый | [98 empty] | 0 | Неспецифицируемый | [160 empty] | 0 | 2c0RvjQdDC8xveZWApXwpp | [35 empty] | Короба | ИС.ЭС.1.2 | [11 empty] | None | Новая конструкция | [40 empty] | 0 | [5 empty] | None | FALSE | 3400 | Level : Жильё_03_ЭОМ_STLB_B3 | 3400 | [133 empty] | Неспецифицируемый | [65 empty] | Conduits | 23.80.30.17.11 |  |  |  |  | 1.1 | v2021 | [68 empty] | 0 | [27 empty] | 1 | 10 | FALSE | 16 | 32 | 32 | 1 | 20.175 | 90 | 16 | 19.175
4170065 | Неспецифицируемый | OST_ConduitFitting |  | Жильё_03_ЭОМ_STLB_B3 | TRUE |  |  | 2.5832e-05 |  |  |  |  | 09d3ce81-7fa4-4d06-a7f5-9cf8ed9e0aad-003fa151 | 31a5f52a-2c5e-48c4-b6d2-69a4f588162c | Main Model |  | 36450 | ЭМ_В3 | [6 empty] | ADSK_Поворот_Простой | [159 empty] | 0 | 09qyw1VwHD1gVrdFZjeQlz | [243 empty] | 0 | Неспецифицируемый | [210 empty] | None | Новая конструкция | [46 empty] | None | FALSE | 3400 | Level : Жильё_03_ЭОМ_STLB_B3 | 3400 | [303 empty] | 1 | 10 | FALSE | 16 | 32 | 32 | 1 | 20.175 | 90 | 16 | 19.175
4170066 | Неспецифицируемый | OST_ConduitFitting | Неспецифицируемый | Жильё_03_ЭОМ_STLB_B3 | TRUE |  |  | 2.5832e-05 |  |  |  | Неспецифицируемый | 09d3ce81-7fa4-4d06-a7f5-9cf8ed9e0aad-003fa152 | 31a5f52a-2c5e-48c4-b6d2-69a4f588162c | Main Model |  | 36450 | ЭМ_В3 | [6 empty] | ADSK_Поворот_Простой | [22 empty] | OST_ConduitFitting | None | 483 | [87 empty] | Неспецифицируемый | [46 empty] | 0 | 09qyw1VwHD1gVrdFZjeQl$ | [140 empty] | ADSK_Поворот_Простой | Неспецифицируемый |  | Неспецифицируемый | Неспецифицируемый | [98 empty] | 0 | Неспецифицируемый | [160 empty] | 0 | 2c0RvjQdDC8xveZWApXwpp | [35 empty] | Короба | ИС.ЭС.1.2 | [11 empty] | None | Новая конструкция | [40 empty] | 0 | [5 empty] | None | FALSE | 3400 | Level : Жильё_03_ЭОМ_STLB_B3 | 3400 | [133 empty] | Неспецифицируемый | [65 empty] | Conduits | 23.80.30.17.11 |  |  |  |  | 1.1 | v2021 | [68 empty] | 0 | [27 empty] | 1 | 10 | FALSE | 16 | 32 | 32 | 1 | 20.175 | 90 | 16 | 19.175
4170067 | Неспецифицируемый | OST_ConduitFitting |  | Жильё_03_ЭОМ_STLB_B3 | TRUE |  |  | 2.5832e-05 |  |  |  |  | 09d3ce81-7fa4-4d06-a7f5-9cf8ed9e0aad-003fa153 | 31a5f52a-2c5e-48c4-b6d2-69a4f588162c | Main Model |  | 36450 | ЭМ_В3 | [6 empty] | ADSK_Поворот_Простой | [159 empty] | 0 | 09qyw1VwHD1gVrdFZjeQl$ | [243 empty] | 0 | Неспецифицируемый | [210 empty] | None | Новая конструкция | [46 empty] | None | FALSE | 3400 | Level : Жильё_03_ЭОМ_STLB_B3 | 3400 | [303 empty] | 1 | 10 | FALSE | 16 | 32 | 32 | 1 | 20.175 | 90 | 16 | 19.175
4170070 | Неспецифицируемый | OST_ConduitFitting | Неспецифицируемый | Жильё_03_ЭОМ_STLB_B3 | TRUE |  |  | 2.5832e-05 |  |  |  | Неспецифицируемый | 09d3ce81-7fa4-4d06-a7f5-9cf8ed9e0aad-003fa156 | 31a5f52a-2c5e-48c4-b6d2-69a4f588162c | Main Model |  | 36450 | ЭМ_В3 | [6 empty] | ADSK_Поворот_Простой | [22 empty] | OST_ConduitFitting | None | 483 | [87 empty] | Неспецифицируемый | [46 empty] | 0 | 09qyw1VwHD1gVrdFZjeQlx | [140 empty] | ADSK_Поворот_Простой | Неспецифицируемый |  | Неспецифицируемый | Неспецифицируемый | [98 empty] | 0 | Неспецифицируемый | [160 empty] | 0 | 2c0RvjQdDC8xveZWApXwpp | [35 empty] | Короба | ИС.ЭС.1.2 | [11 empty] | None | Новая конструкция | [40 empty] | 0 | [5 empty] | None | FALSE | 3400 | Level : Жильё_03_ЭОМ_STLB_B3 | 3400 | [133 empty] | Неспецифицируемый | [65 empty] | Conduits | 23.80.30.17.11 |  |  |  |  | 1.1 | v2021 | [68 empty] | 0 | [27 empty] | 1 | 10 | FALSE | 16 | 32 | 32 | 1 | 20.175 | 90 | 16 | 19.175
4170071 | Неспецифицируемый | OST_ConduitFitting |  | Жильё_03_ЭОМ_STLB_B3 | TRUE |  |  | 2.5832e-05 |  |  |  |  | 09d3ce81-7fa4-4d06-a7f5-9cf8ed9e0aad-003fa157 | 31a5f52a-2c5e-48c4-b6d2-69a4f588162c | Main Model |  | 36450 | ЭМ_В3 | [6 empty] | ADSK_Поворот_Простой | [159 empty] | 0 | 09qyw1VwHD1gVrdFZjeQlx | [243 empty] | 0 | Неспецифицируемый | [210 empty] | None | Новая конструкция | [46 empty] | None | FALSE | 3400 | Level : Жильё_03_ЭОМ_STLB_B3 | 3400 | [303 empty] | 1 | 10 | FALSE | 16 | 32 | 32 | 1 | 20.175 | 90 | 16 | 19.175
4170072 | Неспецифицируемый | OST_ConduitFitting | Неспецифицируемый | Жильё_03_ЭОМ_STLB_B3 | TRUE |  |  | 2.5832e-05 |  |  |  | Неспецифицируемый | 09d3ce81-7fa4-4d06-a7f5-9cf8ed9e0aad-003fa158 | 31a5f52a-2c5e-48c4-b6d2-69a4f588162c | Main Model |  | 36450 | ЭМ_В3 | [6 empty] | ADSK_Поворот_Простой | [22 empty] | OST_ConduitFitting | None | 483 | [87 empty] | Неспецифицируемый | [46 empty] | 0 | 09qyw1VwHD1gVrdFZjeQlr | [140 empty] | ADSK_Поворот_Простой | Неспецифицируемый |  | Неспецифицируемый | Неспецифицируемый | [98 empty] | 0 | Неспецифицируемый | [160 empty] | 0 | 2c0RvjQdDC8xveZWApXwpp | [35 empty] | Короба | ИС.ЭС.1.2 | [11 empty] | None | Новая конструкция | [40 empty] | 0 | [5 empty] | None | FALSE | 3400 | Level : Жильё_03_ЭОМ_STLB_B3 | 3400 | [133 empty] | Неспецифицируемый | [65 empty] | Conduits | 23.80.30.17.11 |  |  |  |  | 1.1 | v2021 | [68 empty] | 0 | [27 empty] | 1 | 10 | FALSE | 16 | 32 | 32 | 1 | 20.175 | 90 | 16 | 19.175
4170073 | Неспецифицируемый | OST_ConduitFitting |  | Жильё_03_ЭОМ_STLB_B3 | TRUE |  |  | 2.5832e-05 |  |  |  |  | 09d3ce81-7fa4-4d06-a7f5-9cf8ed9e0aad-003fa159 | 31a5f52a-2c5e-48c4-b6d2-69a4f588162c | Main Model |  | 36450 | ЭМ_В3 | [6 empty] | ADSK_Поворот_Простой | [159 empty] | 0 | 09qyw1VwHD1gVrdFZjeQlr | [243 empty] | 0 | Неспецифицируемый | [210 empty] | None | Новая конструкция | [46 empty] | None | FALSE | 3400 | Level : Жильё_03_ЭОМ_STLB_B3 | 3400 | [303 empty] | 1 | 10 | FALSE | 16 | 32 | 32 | 1 | 20.175 | 90 | 16 | 19.175
4170074 | Неспецифицируемый | OST_ConduitFitting | Неспецифицируемый | Жильё_03_ЭОМ_STLB_B3 | TRUE |  |  | 2.5832e-05 |  |  |  | Неспецифицируемый | 09d3ce81-7fa4-4d06-a7f5-9cf8ed9e0aad-003fa15a | 31a5f52a-2c5e-48c4-b6d2-69a4f588162c | Main Model |  | 36450 | ЭМ_В3 | [6 empty] | ADSK_Поворот_Простой | [22 empty] | OST_ConduitFitting | None | 483 | [87 empty] | Неспецифицируемый | [46 empty] | 0 | 09qyw1VwHD1gVrdFZjeQlt | [140 empty] | ADSK_Поворот_Простой | Неспецифицируемый |  | Неспецифицируемый | Неспецифицируемый | [98 empty] | 0 | Неспецифицируемый | [160 empty] | 0 | 2c0RvjQdDC8xveZWApXwpp | [35 empty] | Короба | ИС.ЭС.1.2 | [11 empty] | None | Новая конструкция | [40 empty] | 0 | [5 empty] | None | FALSE | 3400 | Level : Жильё_03_ЭОМ_STLB_B3 | 3400 | [133 empty] | Неспецифицируемый | [65 empty] | Conduits | 23.80.30.17.11 |  |  |  |  | 1.1 | v2021 | [68 empty] | 0 | [27 empty] | 1 | 10 | FALSE | 16 | 32 | 32 | 1 | 20.175 | 90 | 16 | 19.175
4170075 | Неспецифицируемый | OST_ConduitFitting |  | Жильё_03_ЭОМ_STLB_B3 | TRUE |  |  | 2.5832e-05 |  |  |  |  | 09d3ce81-7fa4-4d06-a7f5-9cf8ed9e0aad-003fa15b | 31a5f52a-2c5e-48c4-b6d2-69a4f588162c | Main Model |  | 36450 | ЭМ_В3 | [6 empty] | ADSK_Поворот_Простой | [159 empty] | 0 | 09qyw1VwHD1gVrdFZjeQlt | [243 empty] | 0 | Неспецифицируемый | [210 empty] | None | Новая конструкция | [46 empty] | None | FALSE | 3400 | Level : Жильё_03_ЭОМ_STLB_B3 | 3400 | [303 empty] | 1 | 10 | FALSE | 16 | 32 | 32 | 1 | 20.175 | 90 | 16 | 19.175
4170076 | ADSK_Гофрировання труба_ПВХ_Легкая | OST_ConduitRun | ADSK_Гофрировання труба_ПВХ_Легкая |  | TRUE | [6 empty] | ADSK_Гофрировання труба_ПВХ_Легкая | 09d3ce81-7fa4-4d06-a7f5-9cf8ed9e0aad-003fa15c | 31a5f52a-2c5e-48c4-b6d2-69a4f588162c | Main Model |  | 36450 | ЭМ_В3 | [6 empty] | Conduit without Fittings | [22 empty] | OST_Conduit | None | 111 | [87 empty] | ADSK_Гофрировання труба_ПВХ_Легкая | [46 empty] | 0 | 09qyw1VwHD1gVrdFZjeQln | [140 empty] | Conduit without Fittings | ADSK_Гофрировання труба_ПВХ_Легкая |  | ADSK_Гофрировання труба_ПВХ_Легкая | ADSK_Гофрировання труба_ПВХ_Легкая | [260 empty] | 0 | 2c0RvjQdDC8xveZWApXv54 | [31 empty] | None | None | 68х68мм, H=50мм | 68х68мм, H=50мм | Короба | ИС.ЭС.1.2 | [11 empty] | None | Новая конструкция | [176 empty] | м | [77 empty] | Трубы электромонтажные и аксессуары |  | 1.4 | v2021 | [88 empty] | Гибкая труба | Неспецифицируемый | Гофрировання труба ПВХ, легкая
4170081 | Неспецифицируемый | OST_ConduitFitting | Неспецифицируемый | Жильё_03_ЭОМ_STLB_B3 | TRUE |  |  | 2.5832e-05 |  |  |  | Неспецифицируемый | 09d3ce81-7fa4-4d06-a7f5-9cf8ed9e0aad-003fa161 | 31a5f52a-2c5e-48c4-b6d2-69a4f588162c | Main Model |  | 36450 | ЭМ_В3 | [6 empty] | ADSK_Поворот_Простой | [22 empty] | OST_ConduitFitting | None | 483 | [87 empty] | Неспецифицируемый | [46 empty] | 0 | 09qyw1VwHD1gVrdFZjeQlC | [140 empty] | ADSK_Поворот_Простой | Неспецифицируемый |  | Неспецифицируемый | Неспецифицируемый | [98 empty] | 0 | Неспецифицируемый | [160 empty] | 0 | 2c0RvjQdDC8xveZWApXwpp | [35 empty] | Короба | ИС.ЭС.1.2 | [11 empty] | None | Новая конструкция | [40 empty] | 0 | [5 empty] | None | FALSE | 3400 | Level : Жильё_03_ЭОМ_STLB_B3 | 3400 | [133 empty] | Неспецифицируемый | [65 empty] | Conduits | 23.80.30.17.11 |  |  |  |  | 1.1 | v2021 | [68 empty] | 0 | [27 empty] | 1 | 10 | FALSE | 16 | 32 | 32 | 1 | 20.175 | 90 | 16 | 19.175
4170082 | Неспецифицируемый | OST_ConduitFitting |  | Жильё_03_ЭОМ_STLB_B3 | TRUE |  |  | 2.5832e-05 |  |  |  |  | 09d3ce81-7fa4-4d06-a7f5-9cf8ed9e0aad-003fa162 | 31a5f52a-2c5e-48c4-b6d2-69a4f588162c | Main Model |  | 36450 | ЭМ_В3 | [6 empty] | ADSK_Поворот_Простой | [159 empty] | 0 | 09qyw1VwHD1gVrdFZjeQlC | [243 empty] | 0 | Неспецифицируемый | [210 empty] | None | Новая конструкция | [46 empty] | None | FALSE | 3400 | Level : Жильё_03_ЭОМ_STLB_B3 | 3400 | [303 empty] | 1 | 10 | FALSE | 16 | 32 | 32 | 1 | 20.175 | 90 | 16 | 19.175
4170083 | ADSK_Гофрировання труба_ПВХ_Легкая | OST_ConduitRun | ADSK_Гофрировання труба_ПВХ_Легкая |  | TRUE | [6 empty] | ADSK_Гофрировання труба_ПВХ_Легкая | 09d3ce81-7fa4-4d06-a7f5-9cf8ed9e0aad-003fa163 | 31a5f52a-2c5e-48c4-b6d2-69a4f588162c | Main Model |  | 36450 | ЭМ_В3 | [6 empty] | Conduit without Fittings | [22 empty] | OST_Conduit | None | 111 | [87 empty] | ADSK_Гофрировання труба_ПВХ_Легкая | [46 empty] | 0 | 09qyw1VwHD1gVrdFZjeQlE | [140 empty] | Conduit without Fittings | ADSK_Гофрировання труба_ПВХ_Легкая |  | ADSK_Гофрировання труба_ПВХ_Легкая | ADSK_Гофрировання труба_ПВХ_Легкая | [260 empty] | 0 | 2c0RvjQdDC8xveZWApXv54 | [31 empty] | None | None | 68х68мм, H=50мм | 68х68мм, H=50мм | Короба | ИС.ЭС.1.2 | [11 empty] | None | Новая конструкция | [176 empty] | м | [77 empty] | Трубы электромонтажные и аксессуары |  | 1.4 | v2021 | [88 empty] | Гибкая труба | Неспецифицируемый | Гофрировання труба ПВХ, легкая
4170085 | ADSK_Гофрировання труба_ПВХ_Легкая | OST_Conduit | ADSK_Гофрировання труба_ПВХ_Легкая |  | TRUE |  |  |  |  | 4326.4701 |  | ADSK_Гофрировання труба_ПВХ_Легкая | 09d3ce81-7fa4-4d06-a7f5-9cf8ed9e0aad-003fa165 | 7ea163f7-2737-4968-8ae8-7d2b8b8c3540 | Main Model |  | 36450 | ЭМ_В3 | [6 empty] | Conduit without Fittings | [22 empty] | OST_Conduit | None | 111 | [87 empty] | ADSK_Гофрировання труба_ПВХ_Легкая | [46 empty] | 0 | 09qyw1VwHD1gVrdFZjeQl8 | [140 empty] | Conduit without Fittings | ADSK_Гофрировання труба_ПВХ_Легкая |  | ADSK_Гофрировання труба_ПВХ_Легкая | ADSK_Гофрировання труба_ПВХ_Легкая | [98 empty] | 0 | Гофрировання труба ПВХ, легкая, диаметром 32 мм | [160 empty] | 0 | 2c0RvjQdDC8xveZWApXv54 | [31 empty] | None | None | 68х68мм, H=50мм | 68х68мм, H=50мм | Короба | ИС.ЭС.1.2 |  | 3384 | 3416 |  | 32 | 3400 | 0 | 0 | 3400 | 3400 | Жильё_03_ЭОМ_STLB_B3 | None | Новая конструкция | [176 empty] | м | [77 empty] | Трубы электромонтажные и аксессуары |  | 1.4 | v2021 | [88 empty] | Гибкая труба | Неспецифицируемый | Гофрировання труба ПВХ, легкая | 3416 | 3384 | 32 | 32 | 32
4170086 | ADSK_Гофрировання труба_ПВХ_Легкая | OST_Conduit | ADSK_Гофрировання труба_ПВХ_Легкая |  | TRUE |  |  |  |  | 228.3119 |  | ADSK_Гофрировання труба_ПВХ_Легкая | 09d3ce81-7fa4-4d06-a7f5-9cf8ed9e0aad-003fa166 | 7ea163f7-2737-4968-8ae8-7d2b8b8c3540 | Main Model |  | 36450 | ЭМ_В3 | [6 empty] | Conduit without Fittings | [22 empty] | OST_Conduit | None | 111 | [87 empty] | ADSK_Гофрировання труба_ПВХ_Легкая | [46 empty] | 0 | 09qyw1VwHD1gVrdFZjeQlB | [140 empty] | Conduit without Fittings | ADSK_Гофрировання труба_ПВХ_Легкая |  | ADSK_Гофрировання труба_ПВХ_Легкая | ADSK_Гофрировання труба_ПВХ_Легкая | [260 empty] | 0 | 2c0RvjQdDC8xveZWApXv54 | [31 empty] | None | None | 68х68мм, H=50мм | 68х68мм, H=50мм | Короба | ИС.ЭС.1.2 |  | 3384 | 3416 |  | 32 | 3400 | 0 | 0 | 3400 | 3400 | Жильё_03_ЭОМ_STLB_B3 | None | Новая конструкция | [176 empty] | м | [77 empty] | Трубы электромонтажные и аксессуары |  | 1.4 | v2021 | [88 empty] | Гибкая труба | Неспецифицируемый | Гофрировання труба ПВХ, легкая | 3416 | 3384 | 32 | 32 | 32
4170087 | ADSK_Гофрировання труба_ПВХ_Легкая | OST_Conduit | ADSK_Гофрировання труба_ПВХ_Легкая |  | TRUE |  |  |  |  | 10978.8003 |  | ADSK_Гофрировання труба_ПВХ_Легкая | 09d3ce81-7fa4-4d06-a7f5-9cf8ed9e0aad-003fa167 | 7ea163f7-2737-4968-8ae8-7d2b8b8c3540 | Main Model |  | 36450 | ЭМ_В3 | [6 empty] | Conduit without Fittings | [22 empty] | OST_Conduit | None | 111 | [87 empty] | ADSK_Гофрировання труба_ПВХ_Легкая | [46 empty] | 0 | 09qyw1VwHD1gVrdFZjeQlA | [140 empty] | Conduit without Fittings | ADSK_Гофрировання труба_ПВХ_Легкая |  | ADSK_Гофрировання труба_ПВХ_Легкая | ADSK_Гофрировання труба_ПВХ_Легкая | [260 empty] | 0 | 2c0RvjQdDC8xveZWApXv54 | [31 empty] | None | None | 68х68мм, H=50мм | 68х68мм, H=50мм | Короба | ИС.ЭС.1.2 |  | 3384.058 | 3416.058 |  | 32 | 3400.058 | 0 | 0 | 3400.058 | 3400.058 | Жильё_03_ЭОМ_STLB_B3 | None | Новая конструкция | [176 empty] | м | [77 empty] | Трубы электромонтажные и аксессуары |  | 1.4 | v2021 | [88 empty] | Гибкая труба | Неспецифицируемый | Гофрировання труба ПВХ, легкая | 3416.058 | 3384.058 | 32 | 32 | 32
4170089 | ADSK_Гофрировання труба_ПВХ_Легкая | OST_Conduit | ADSK_Гофрировання труба_ПВХ_Легкая |  | TRUE |  |  |  |  | 979.825 |  | ADSK_Гофрировання труба_ПВХ_Легкая | 09d3ce81-7fa4-4d06-a7f5-9cf8ed9e0aad-003fa169 | 7ea163f7-2737-4968-8ae8-7d2b8b8c3540 | Main Model |  | 36450 | ЭМ_В3 | [6 empty] | Conduit without Fittings | [22 empty] | OST_Conduit | None | 111 | [87 empty] | ADSK_Гофрировання труба_ПВХ_Легкая | [46 empty] | 0 | 09qyw1VwHD1gVrdFZjeQl4 | [140 empty] | Conduit without Fittings | ADSK_Гофрировання труба_ПВХ_Легкая |  | ADSK_Гофрировання труба_ПВХ_Легкая | ADSK_Гофрировання труба_ПВХ_Легкая | [98 empty] | 0 | Гофрировання труба ПВХ, легкая, диаметром 32 мм | [160 empty] | 0 | 2c0RvjQdDC8xveZWApXv54 | [31 empty] | None | None | 68х68мм, H=50мм | 68х68мм, H=50мм | Короба | ИС.ЭС.1.2 |  | 3420.175 | 4400 |  | 32 | 3420.175 | 0 | 0 | 4400 | 3420.175 | Жильё_03_ЭОМ_STLB_B3 | None | Новая конструкция | [176 empty] | м | [77 empty] | Трубы электромонтажные и аксессуары |  | 1.4 | v2021 | [88 empty] | Гибкая труба | Неспецифицируемый | Гофрировання труба ПВХ, легкая | 3420.175 | 4400 | 32 | 32 | 32
4170091 | ADSK_Гофрировання труба_ПВХ_Легкая | OST_Conduit | ADSK_Гофрировання труба_ПВХ_Легкая |  | TRUE |  |  |  |  | 979.767 |  | ADSK_Гофрировання труба_ПВХ_Легкая | 09d3ce81-7fa4-4d06-a7f5-9cf8ed9e0aad-003fa16b | 7ea163f7-2737-4968-8ae8-7d2b8b8c3540 | Main Model |  | 36450 | ЭМ_В3 | [6 empty] | Conduit without Fittings | [22 empty] | OST_Conduit | None | 111 | [87 empty] | ADSK_Гофрировання труба_ПВХ_Легкая | [46 empty] | 0 | 09qyw1VwHD1gVrdFZjeQl6 | [140 empty] | Conduit without Fittings | ADSK_Гофрировання труба_ПВХ_Легкая |  | ADSK_Гофрировання труба_ПВХ_Легкая | ADSK_Гофрировання труба_ПВХ_Легкая | [98 empty] | 0 | Гофрировання труба ПВХ, легкая, диаметром 32 мм | [160 empty] | 0 | 2c0RvjQdDC8xveZWApXv54 | [31 empty] | None | None | 68х68мм, H=50мм | 68х68мм, H=50мм | Короба | ИС.ЭС.1.2 |  | 3420.233 | 4400 |  | 32 | 3420.233 | 0 | 0 | 4400 | 3420.233 | Жильё_03_ЭОМ_STLB_B3 | None | Новая конструкция | [176 empty] | м | [77 empty] | Трубы электромонтажные и аксессуары |  | 1.4 | v2021 | [88 empty] | Гибкая труба | Неспецифицируемый | Гофрировання труба ПВХ, легкая | 3420.233 | 4400 | 32 | 32 | 32
4170093 | ADSK_Гофрировання труба_ПВХ_Легкая | OST_Conduit | ADSK_Гофрировання труба_ПВХ_Легкая |  | TRUE |  |  |  |  | 312.9392 |  | ADSK_Гофрировання труба_ПВХ_Легкая | 09d3ce81-7fa4-4d06-a7f5-9cf8ed9e0aad-003fa16d | 7ea163f7-2737-4968-8ae8-7d2b8b8c3540 | Main Model |  | 36450 | ЭМ_В3 | [6 empty] | Conduit without Fittings | [22 empty] | OST_Conduit | None | 111 | [87 empty] | ADSK_Гофрировання труба_ПВХ_Легкая | [46 empty] | 0 | 09qyw1VwHD1gVrdFZjeQl0 | [140 empty] | Conduit without Fittings | ADSK_Гофрировання труба_ПВХ_Легкая |  | ADSK_Гофрировання труба_ПВХ_Легкая | ADSK_Гофрировання труба_ПВХ_Легкая | [260 empty] | 0 | 2c0RvjQdDC8xveZWApXv54 | [31 empty] | None | None | 68х68мм, H=50мм | 68х68мм, H=50мм | Короба | ИС.ЭС.1.2 |  | 3384.058 | 3416.058 |  | 32 | 3400.058 | 0 | 0 | 3400.058 | 3400.058 | Жильё_03_ЭОМ_STLB_B3 | None | Новая конструкция | [176 empty] | м | [77 empty] | Трубы электромонтажные и аксессуары |  | 1.4 | v2021 | [88 empty] | Гибкая труба | Неспецифицируемый | Гофрировання труба ПВХ, легкая | 3416.058 | 3384.058 | 32 | 32 | 32
4170102 | Неспецифицируемый | OST_ConduitFitting | Неспецифицируемый | Жильё_03_ЭОМ_STLB_B3 | TRUE |  |  | 2.5832e-05 |  |  |  | Неспецифицируемый | 09d3ce81-7fa4-4d06-a7f5-9cf8ed9e0aad-003fa176 | 31a5f52a-2c5e-48c4-b6d2-69a4f588162c | Main Model |  | 36450 | ЭМ_В3 | [6 empty] | ADSK_Поворот_Простой | [22 empty] | OST_ConduitFitting | None | 483 | [87 empty] | Неспецифицируемый | [46 empty] | 0 | 09qyw1VwHD1gVrdFZjeQlR | [140 empty] | ADSK_Поворот_Простой | Неспецифицируемый |  | Неспецифицируемый | Неспецифицируемый | [98 empty] | 0 | Неспецифицируемый | [160 empty] | 0 | 2c0RvjQdDC8xveZWApXwpp | [35 empty] | Короба | ИС.ЭС.1.2 | [11 empty] | None | Новая конструкция | [40 empty] | 0 | [5 empty] | None | FALSE | 3400.058 | Level : Жильё_03_ЭОМ_STLB_B3 | 3400.058 | [133 empty] | Неспецифицируемый | [65 empty] | Conduits | 23.80.30.17.11 |  |  |  |  | 1.1 | v2021 | [68 empty] | 0 | [27 empty] | 1 | 10 | FALSE | 16 | 32 | 32 | 1 | 20.175 | 90 | 16 | 19.175
4170103 | Неспецифицируемый | OST_ConduitFitting |  | Жильё_03_ЭОМ_STLB_B3 | TRUE |  |  | 2.5832e-05 |  |  |  |  | 09d3ce81-7fa4-4d06-a7f5-9cf8ed9e0aad-003fa177 | 31a5f52a-2c5e-48c4-b6d2-69a4f588162c | Main Model |  | 36450 | ЭМ_В3 | [6 empty] | ADSK_Поворот_Простой | [159 empty] | 0 | 09qyw1VwHD1gVrdFZjeQlR | [243 empty] | 0 | Неспецифицируемый | [210 empty] | None | Новая конструкция | [46 empty] | None | FALSE | 3400.058 | Level : Жильё_03_ЭОМ_STLB_B3 | 3400.058 | [303 empty] | 1 | 10 | FALSE | 16 | 32 | 32 | 1 | 20.175 | 90 | 16 | 19.175
4170108 | Неспецифицируемый | OST_ConduitFitting | Неспецифицируемый | Жильё_03_ЭОМ_STLB_B3 | TRUE |  |  | 2.5832e-05 |  |  |  | Неспецифицируемый | 09d3ce81-7fa4-4d06-a7f5-9cf8ed9e0aad-003fa17c | 31a5f52a-2c5e-48c4-b6d2-69a4f588162c | Main Model |  | 36450 | ЭМ_В3 | [6 empty] | ADSK_Поворот_Простой | [22 empty] | OST_ConduitFitting | None | 483 | [87 empty] | Неспецифицируемый | [46 empty] | 0 | 09qyw1VwHD1gVrdFZjeQlH | [140 empty] | ADSK_Поворот_Простой | Неспецифицируемый |  | Неспецифицируемый | Неспецифицируемый | [98 empty] | 0 | Неспецифицируемый | [160 empty] | 0 | 2c0RvjQdDC8xveZWApXwpp | [35 empty] | Короба | ИС.ЭС.1.2 | [11 empty] | None | Новая конструкция | [40 empty] | 0 | [5 empty] | None | FALSE | 3400 | Level : Жильё_03_ЭОМ_STLB_B3 | 3400 | [133 empty] | Неспецифицируемый | [65 empty] | Conduits | 23.80.30.17.11 |  |  |  |  | 1.1 | v2021 | [68 empty] | 0 | [27 empty] | 1 | 10 | FALSE | 16 | 32 | 32 | 1 | 20.175 | 90 | 16 | 19.175
4170109 | Неспецифицируемый | OST_ConduitFitting |  | Жильё_03_ЭОМ_STLB_B3 | TRUE |  |  | 2.5832e-05 |  |  |  |  | 09d3ce81-7fa4-4d06-a7f5-9cf8ed9e0aad-003fa17d | 31a5f52a-2c5e-48c4-b6d2-69a4f588162c | Main Model |  | 36450 | ЭМ_В3 | [6 empty] | ADSK_Поворот_Простой | [159 empty] | 0 | 09qyw1VwHD1gVrdFZjeQlH | [243 empty] | 0 | Неспецифицируемый | [210 empty] | None | Новая конструкция | [46 empty] | None | FALSE | 3400 | Level : Жильё_03_ЭОМ_STLB_B3 | 3400 | [303 empty] | 1 | 10 | FALSE | 16 | 32 | 32 | 1 | 20.175 | 90 | 16 | 19.175
4170115 | ADSK_Гофрировання труба_ПВХ_Легкая | OST_ConduitRun | ADSK_Гофрировання труба_ПВХ_Легкая |  | TRUE | [6 empty] | ADSK_Гофрировання труба_ПВХ_Легкая | 09d3ce81-7fa4-4d06-a7f5-9cf8ed9e0aad-003fa183 | 31a5f52a-2c5e-48c4-b6d2-69a4f588162c | Main Model |  | 36450 | ЭМ_В3 | [6 empty] | Conduit without Fittings | [22 empty] | OST_Conduit | None | 111 | [87 empty] | ADSK_Гофрировання труба_ПВХ_Легкая | [46 empty] | 0 | 09qyw1VwHD1gVrdFZjeQik | [140 empty] | Conduit without Fittings | ADSK_Гофрировання труба_ПВХ_Легкая |  | ADSK_Гофрировання труба_ПВХ_Легкая | ADSK_Гофрировання труба_ПВХ_Легкая | [260 empty] | 0 | 2c0RvjQdDC8xveZWApXv54 | [31 empty] | None | None | 68х68мм, H=50мм | 68х68мм, H=50мм | Короба | ИС.ЭС.1.2 | [11 empty] | None | Новая конструкция | [176 empty] | м | [77 empty] | Трубы электромонтажные и аксессуары |  | 1.4 | v2021 | [88 empty] | Гибкая труба | Неспецифицируемый | Гофрировання труба ПВХ, легкая
4170116 | ADSK_Гофрировання труба_ПВХ_Легкая | OST_Conduit | ADSK_Гофрировання труба_ПВХ_Легкая |  | TRUE |  |  |  |  | 417.65 |  | ADSK_Гофрировання труба_ПВХ_Легкая | 09d3ce81-7fa4-4d06-a7f5-9cf8ed9e0aad-003fa184 | 7ea163f7-2737-4968-8ae8-7d2b8b8c3540 | Main Model |  | 36450 | ЭМ_В3 | [6 empty] | Conduit without Fittings | [22 empty] | OST_Conduit | None | 111 | [87 empty] | ADSK_Гофрировання труба_ПВХ_Легкая | [46 empty] | 0 | 09qyw1VwHD1gVrdFZjeQif | [140 empty] | Conduit without Fittings | ADSK_Гофрировання труба_ПВХ_Легкая |  | ADSK_Гофрировання труба_ПВХ_Легкая | ADSK_Гофрировання труба_ПВХ_Легкая | [98 empty] | 0 | Гофрировання труба ПВХ, легкая, диаметром 32 мм | [160 empty] | 0 | 2c0RvjQdDC8xveZWApXv54 | [31 empty] | None | None | 68х68мм, H=50мм | 68х68мм, H=50мм | Короба | ИС.ЭС.1.2 |  | 3384 | 3416 |  | 32 | 3400 | 0 | 0 | 3400 | 3400 | Жильё_03_ЭОМ_STLB_B3 | None | Новая конструкция | [176 empty] | м | [77 empty] | Трубы электромонтажные и аксессуары |  | 1.4 | v2021 | [88 empty] | Гибкая труба | Неспецифицируемый | Гофрировання труба ПВХ, легкая | 3416 | 3384 | 32 | 32 | 32
4170117 | ADSK_Гофрировання труба_ПВХ_Легкая | OST_Conduit | ADSK_Гофрировання труба_ПВХ_Легкая |  | TRUE |  |  |  |  | 1509.825 |  | ADSK_Гофрировання труба_ПВХ_Легкая | 09d3ce81-7fa4-4d06-a7f5-9cf8ed9e0aad-003fa185 | 7ea163f7-2737-4968-8ae8-7d2b8b8c3540 | Main Model |  | 36450 | ЭМ_В3 | [6 empty] | Conduit without Fittings | [22 empty] | OST_Conduit | None | 111 | [87 empty] | ADSK_Гофрировання труба_ПВХ_Легкая | [46 empty] | 0 | 09qyw1VwHD1gVrdFZjeQie | [140 empty] | Conduit without Fittings | ADSK_Гофрировання труба_ПВХ_Легкая |  | ADSK_Гофрировання труба_ПВХ_Легкая | ADSK_Гофрировання труба_ПВХ_Легкая | [98 empty] | 0 | Гофрировання труба ПВХ, легкая, диаметром 32 мм | [160 empty] | 0 | 2c0RvjQdDC8xveZWApXv54 | [31 empty] | None | None | 68х68мм, H=50мм | 68х68мм, H=50мм | Короба | ИС.ЭС.1.2 |  | 3420.175 | 4930 |  | 32 | 3420.175 | 0 | 0 | 4930 | 3420.175 | Жильё_03_ЭОМ_STLB_B3 | None | Новая конструкция | [176 empty] | м | [77 empty] | Трубы электромонтажные и аксессуары |  | 1.4 | v2021 | [88 empty] | Гибкая труба | Неспецифицируемый | Гофрировання труба ПВХ, легкая | 3420.175 | 4930 | 32 | 32 | 32
4170118 | Неспецифицируемый | OST_ConduitFitting | Неспецифицируемый | Жильё_03_ЭОМ_STLB_B3 | TRUE |  |  | 2.5832e-05 |  |  |  | Неспецифицируемый | 09d3ce81-7fa4-4d06-a7f5-9cf8ed9e0aad-003fa186 | 31a5f52a-2c5e-48c4-b6d2-69a4f588162c | Main Model |  | 36450 | ЭМ_В3 | [6 empty] | ADSK_Поворот_Простой | [22 empty] | OST_ConduitFitting | None | 483 | [87 empty] | Неспецифицируемый | [46 empty] | 0 | 09qyw1VwHD1gVrdFZjeQih | [140 empty] | ADSK_Поворот_Простой | Неспецифицируемый |  | Неспецифицируемый | Неспецифицируемый | [98 empty] | 0 | Неспецифицируемый | [160 empty] | 0 | 2c0RvjQdDC8xveZWApXwpp | [35 empty] | Короба | ИС.ЭС.1.2 | [11 empty] | None | Новая конструкция | [40 empty] | 0 | [5 empty] | None | FALSE | 3400 | Level : Жильё_03_ЭОМ_STLB_B3 | 3400 | [133 empty] | Неспецифицируемый | [65 empty] | Conduits | 23.80.30.17.11 |  |  |  |  | 1.1 | v2021 | [68 empty] | 0 | [27 empty] | 1 | 10 | FALSE | 16 | 32 | 32 | 1 | 20.175 | 90 | 16 | 19.175
4170119 | Неспецифицируемый | OST_ConduitFitting |  | Жильё_03_ЭОМ_STLB_B3 | TRUE |  |  | 2.5832e-05 |  |  |  |  | 09d3ce81-7fa4-4d06-a7f5-9cf8ed9e0aad-003fa187 | 31a5f52a-2c5e-48c4-b6d2-69a4f588162c | Main Model |  | 36450 | ЭМ_В3 | [6 empty] | ADSK_Поворот_Простой | [159 empty] | 0 | 09qyw1VwHD1gVrdFZjeQih | [243 empty] | 0 | Неспецифицируемый | [210 empty] | None | Новая конструкция | [46 empty] | None | FALSE | 3400 | Level : Жильё_03_ЭОМ_STLB_B3 | 3400 | [303 empty] | 1 | 10 | FALSE | 16 | 32 | 32 | 1 | 20.175 | 90 | 16 | 19.175
4170137 | ADSK_Гофрировання труба_ПВХ_Легкая | OST_Conduit | ADSK_Гофрировання труба_ПВХ_Легкая |  | TRUE |  |  |  |  | 25.4072 |  | ADSK_Гофрировання труба_ПВХ_Легкая | 09d3ce81-7fa4-4d06-a7f5-9cf8ed9e0aad-003fa199 | 7ea163f7-2737-4968-8ae8-7d2b8b8c3540 | Main Model |  | 36450 | ЭМ_В3 | [6 empty] | Conduit without Fittings | [22 empty] | OST_Conduit | None | 111 | [87 empty] | ADSK_Гофрировання труба_ПВХ_Легкая | [46 empty] | 0 | 09qyw1VwHD1gVrdFZjeQiq | [140 empty] | Conduit without Fittings | ADSK_Гофрировання труба_ПВХ_Легкая |  | ADSK_Гофрировання труба_ПВХ_Легкая | ADSK_Гофрировання труба_ПВХ_Легкая | [98 empty] | 0 | Гофрировання труба ПВХ, легкая, диаметром 32 мм | [160 empty] | 0 | 2c0RvjQdDC8xveZWApXv54 | [31 empty] | None | None | 68х68мм, H=50мм | 68х68мм, H=50мм | Короба | ИС.ЭС.1.2 |  | 3384.058 | 3416.058 |  | 32 | 3400.058 | 0 | 0 | 3400.058 | 3400.058 | Жильё_03_ЭОМ_STLB_B3 | None | Новая конструкция | [176 empty] | м | [77 empty] | Трубы электромонтажные и аксессуары |  | 1.4 | v2021 | [88 empty] | Гибкая труба | Неспецифицируемый | Гофрировання труба ПВХ, легкая | 3416.058 | 3384.058 | 32 | 32 | 32
4170138 | ADSK_Гофрировання труба_ПВХ_Легкая | OST_Conduit | ADSK_Гофрировання труба_ПВХ_Легкая |  | TRUE |  |  |  |  | 1509.7628 |  | ADSK_Гофрировання труба_ПВХ_Легкая | 09d3ce81-7fa4-4d06-a7f5-9cf8ed9e0aad-003fa19a | 7ea163f7-2737-4968-8ae8-7d2b8b8c3540 | Main Model |  | 36450 | ЭМ_В3 | [6 empty] | Conduit without Fittings | [22 empty] | OST_Conduit | None | 111 | [87 empty] | ADSK_Гофрировання труба_ПВХ_Легкая | [46 empty] | 0 | 09qyw1VwHD1gVrdFZjeQit | [140 empty] | Conduit without Fittings | ADSK_Гофрировання труба_ПВХ_Легкая |  | ADSK_Гофрировання труба_ПВХ_Легкая | ADSK_Гофрировання труба_ПВХ_Легкая | [260 empty] | 0 | 2c0RvjQdDC8xveZWApXv54 | [31 empty] | None | None | 68х68мм, H=50мм | 68х68мм, H=50мм | Короба | ИС.ЭС.1.2 |  | 3420.2329 | 4929.9958 |  | 32 | 3420.233 | 0 | 0 | 4929.9958 | 3420.233 | Жильё_03_ЭОМ_STLB_B3 | None | Новая конструкция | [176 empty] | м | [77 empty] | Трубы электромонтажные и аксессуары |  | 1.4 | v2021 | [88 empty] | Гибкая труба | Неспецифицируемый | Гофрировання труба ПВХ, легкая | 3420.233 | 4929.9957 | 32 | 32 | 32
4170142 | Неспецифицируемый | OST_ConduitFitting | Неспецифицируемый | Жильё_03_ЭОМ_STLB_B3 | TRUE |  |  | 2.5832e-05 |  |  |  | Неспецифицируемый | 09d3ce81-7fa4-4d06-a7f5-9cf8ed9e0aad-003fa19e | 31a5f52a-2c5e-48c4-b6d2-69a4f588162c | Main Model |  | 36450 | ЭМ_В3 | [6 empty] | ADSK_Поворот_Простой | [22 empty] | OST_ConduitFitting | None | 483 | [87 empty] | Неспецифицируемый | [46 empty] | 0 | 09qyw1VwHD1gVrdFZjeQip | [140 empty] | ADSK_Поворот_Простой | Неспецифицируемый |  | Неспецифицируемый | Неспецифицируемый | [98 empty] | 0 | Неспецифицируемый | [160 empty] | 0 | 2c0RvjQdDC8xveZWApXwpp | [35 empty] | Короба | ИС.ЭС.1.2 | [11 empty] | None | Новая конструкция | [40 empty] | 0 | [5 empty] | None | FALSE | 3400.058 | Level : Жильё_03_ЭОМ_STLB_B3 | 3400.058 | [133 empty] | Неспецифицируемый | [65 empty] | Conduits | 23.80.30.17.11 |  |  |  |  | 1.1 | v2021 | [68 empty] | 0 | [27 empty] | 1 | 10 | FALSE | 16 | 32 | 32 | 1 | 20.175 | 90 | 16 | 19.175
4170143 | Неспецифицируемый | OST_ConduitFitting |  | Жильё_03_ЭОМ_STLB_B3 | TRUE |  |  | 2.5832e-05 |  |  |  |  | 09d3ce81-7fa4-4d06-a7f5-9cf8ed9e0aad-003fa19f | 31a5f52a-2c5e-48c4-b6d2-69a4f588162c | Main Model |  | 36450 | ЭМ_В3 | [6 empty] | ADSK_Поворот_Простой | [159 empty] | 0 | 09qyw1VwHD1gVrdFZjeQip | [243 empty] | 0 | Неспецифицируемый | [210 empty] | None | Новая конструкция | [46 empty] | None | FALSE | 3400.058 | Level : Жильё_03_ЭОМ_STLB_B3 | 3400.058 | [303 empty] | 1 | 10 | FALSE | 16 | 32 | 32 | 1 | 20.175 | 90 | 16 | 19.175
4170144 | ADSK_Гофрировання труба_ПВХ_Легкая | OST_Conduit |  |  | TRUE |  |  |  |  | 979.825 |  |  | 09d3ce81-7fa4-4d06-a7f5-9cf8ed9e0aad-003fa1a0 | 31a5f52a-2c5e-48c4-b6d2-69a4f588162c | Main Model |  | 36450 | ЭМ_В3 | [6 empty] | Conduit without Fittings | [159 empty] | 0 | 09qyw1VwHD1gVrdFZjeQkD | [243 empty] | 0 | Гофрировання труба ПВХ, легкая, диаметром 32 мм | [200 empty] | 3420.173 | 4400.002 |  | 32 | 3420.175 | 0 | 0 |  |  | Жильё_03_ЭОМ_STLB_B3 | None | Новая конструкция | [351 empty] | 32 | 32 | 32
4170146 | ADSK_Гофрировання труба_ПВХ_Легкая | OST_Conduit |  |  | TRUE |  |  |  |  | 979.825 |  |  | 09d3ce81-7fa4-4d06-a7f5-9cf8ed9e0aad-003fa1a2 | 31a5f52a-2c5e-48c4-b6d2-69a4f588162c | Main Model |  | 36450 | ЭМ_В3 | [6 empty] | Conduit without Fittings | [159 empty] | 0 | 09qyw1VwHD1gVrdFZjeQkF | [243 empty] | 0 | Гофрировання труба ПВХ, легкая, диаметром 32 мм | [200 empty] | 3420.1742 | 4400.0008 |  | 32 | 3420.175 | 0 | 0 |  |  | Жильё_03_ЭОМ_STLB_B3 | None | Новая конструкция | [351 empty] | 32 | 32 | 32
4170152 | ADSK_Гофрировання труба_ПВХ_Легкая | OST_Conduit |  |  | TRUE |  |  |  |  | 1509.825 |  |  | 09d3ce81-7fa4-4d06-a7f5-9cf8ed9e0aad-003fa1a8 | 31a5f52a-2c5e-48c4-b6d2-69a4f588162c | Main Model |  | 36450 | ЭМ_В3 | [6 empty] | Conduit without Fittings | [159 empty] | 0 | 09qyw1VwHD1gVrdFZjeQk3 | [243 empty] | 0 | Гофрировання труба ПВХ, легкая, диаметром 32 мм | [200 empty] | 3420.175 | 4930 |  | 32 | 3420.175 | 0 | 0 |  |  | Жильё_03_ЭОМ_STLB_B3 | None | Новая конструкция | [351 empty] | 32 | 32 | 32
4170153 | ADSK_Гофрировання труба_ПВХ_Легкая | OST_Conduit |  |  | TRUE |  |  |  |  | 2331.804 |  |  | 09d3ce81-7fa4-4d06-a7f5-9cf8ed9e0aad-003fa1a9 | 31a5f52a-2c5e-48c4-b6d2-69a4f588162c | Main Model |  | 36450 | ЭМ_В3 | [6 empty] | Conduit without Fittings | [159 empty] | 0 | 09qyw1VwHD1gVrdFZjeQk2 | [243 empty] | 0 | Гофрировання труба ПВХ, легкая, диаметром 32 мм | [200 empty] | 3384 | 3416 |  | 32 | 3400 | 0 | 0 |  |  | Жильё_03_ЭОМ_STLB_B3 | None | Новая конструкция | [351 empty] | 32 | 32 | 32
4170154 | ADSK_Гофрировання труба_ПВХ_Легкая | OST_Conduit |  |  | TRUE |  |  |  |  | 503.2528 |  |  | 09d3ce81-7fa4-4d06-a7f5-9cf8ed9e0aad-003fa1aa | 31a5f52a-2c5e-48c4-b6d2-69a4f588162c | Main Model |  | 36450 | ЭМ_В3 | [6 empty] | Conduit without Fittings | [159 empty] | 0 | 09qyw1VwHD1gVrdFZjeQkT | [243 empty] | 0 | Гофрировання труба ПВХ, легкая, диаметром 32 мм | [200 empty] | 3384 | 3416 |  | 32 | 3400 | 0 | 0 |  |  | Жильё_03_ЭОМ_STLB_B3 | None | Новая конструкция | [351 empty] | 32 | 32 | 32
4170155 | ADSK_Гофрировання труба_ПВХ_Легкая | OST_Conduit |  |  | TRUE |  |  |  |  | 5.65 |  |  | 09d3ce81-7fa4-4d06-a7f5-9cf8ed9e0aad-003fa1ab | 31a5f52a-2c5e-48c4-b6d2-69a4f588162c | Main Model |  | 36450 | ЭМ_В3 | [6 empty] | Conduit without Fittings | [159 empty] | 0 | 09qyw1VwHD1gVrdFZjeQkS | [243 empty] | 0 | Гофрировання труба ПВХ, легкая, диаметром 32 мм | [200 empty] | 3384 | 3416 |  | 32 | 3400 | 0 | 0 |  |  | Жильё_03_ЭОМ_STLB_B3 | None | Новая конструкция | [351 empty] | 32 | 32 | 32
4170156 | ADSK_Гофрировання труба_ПВХ_Легкая | OST_Conduit |  |  | TRUE |  |  |  |  | 1509.825 |  |  | 09d3ce81-7fa4-4d06-a7f5-9cf8ed9e0aad-003fa1ac | 31a5f52a-2c5e-48c4-b6d2-69a4f588162c | Main Model |  | 36450 | ЭМ_В3 | [6 empty] | Conduit without Fittings | [159 empty] | 0 | 09qyw1VwHD1gVrdFZjeQkR | [243 empty] | 0 | Гофрировання труба ПВХ, легкая, диаметром 32 мм | [200 empty] | 3420.175 | 4930 |  | 32 | 3420.175 | 0 | 0 |  |  | Жильё_03_ЭОМ_STLB_B3 | None | Новая конструкция | [351 empty] | 32 | 32 | 32
4170157 | ADSK_Гофрировання труба_ПВХ_Легкая | OST_Conduit |  |  | TRUE |  |  |  |  | 644.0932 |  |  | 09d3ce81-7fa4-4d06-a7f5-9cf8ed9e0aad-003fa1ad | 31a5f52a-2c5e-48c4-b6d2-69a4f588162c | Main Model |  | 36450 | ЭМ_В3 | [6 empty] | Conduit without Fittings | [159 empty] | 0 | 09qyw1VwHD1gVrdFZjeQkQ | [243 empty] | 0 | Гофрировання труба ПВХ, легкая, диаметром 32 мм | [200 empty] | 3384 | 3416 |  | 32 | 3400 | 0 | 0 |  |  | Жильё_03_ЭОМ_STLB_B3 | None | Новая конструкция | [351 empty] | 32 | 32 | 32
4170158 | ADSK_Гофрировання труба_ПВХ_Легкая | OST_Conduit |  |  | TRUE |  |  |  |  | 1527.8895 |  |  | 09d3ce81-7fa4-4d06-a7f5-9cf8ed9e0aad-003fa1ae | 31a5f52a-2c5e-48c4-b6d2-69a4f588162c | Main Model |  | 36450 | ЭМ_В3 | [6 empty] | Conduit without Fittings | [159 empty] | 0 | 09qyw1VwHD1gVrdFZjeQkL | [243 empty] | 0 | Гофрировання труба ПВХ, легкая, диаметром 32 мм | [200 empty] | 3384 | 3416 |  | 32 | 3400 | 0 | 0 |  |  | Жильё_03_ЭОМ_STLB_B3 | None | Новая конструкция | [351 empty] | 32 | 32 | 32
4170159 | ADSK_Гофрировання труба_ПВХ_Легкая | OST_Conduit |  |  | TRUE |  |  |  |  | 5.65 |  |  | 09d3ce81-7fa4-4d06-a7f5-9cf8ed9e0aad-003fa1af | 31a5f52a-2c5e-48c4-b6d2-69a4f588162c | Main Model |  | 36450 | ЭМ_В3 | [6 empty] | Conduit without Fittings | [159 empty] | 0 | 09qyw1VwHD1gVrdFZjeQkK | [243 empty] | 0 | Гофрировання труба ПВХ, легкая, диаметром 32 мм | [200 empty] | 3384 | 3416 |  | 32 | 3400 | 0 | 0 |  |  | Жильё_03_ЭОМ_STLB_B3 | None | Новая конструкция | [351 empty] | 32 | 32 | 32
4170160 | ADSK_Гофрировання труба_ПВХ_Легкая | OST_Conduit |  |  | TRUE |  |  |  |  | 272.9392 |  |  | 09d3ce81-7fa4-4d06-a7f5-9cf8ed9e0aad-003fa1b0 | 31a5f52a-2c5e-48c4-b6d2-69a4f588162c | Main Model |  | 36450 | ЭМ_В3 | [6 empty] | Conduit without Fittings | [159 empty] | 0 | 09qyw1VwHD1gVrdFZjeQkJ | [445 empty] | 3384 | 3416 |  | 32 | 3400 | 0 | 0 |  |  | Жильё_03_ЭОМ_STLB_B3 | None | Новая конструкция | [351 empty] | 32 | 32 | 32
4170166 | ADSK_Гофрировання труба_ПВХ_Легкая | OST_Conduit |  |  | TRUE |  |  |  |  | 472.9392 |  |  | 09d3ce81-7fa4-4d06-a7f5-9cf8ed9e0aad-003fa1b6 | 31a5f52a-2c5e-48c4-b6d2-69a4f588162c | Main Model |  | 36450 | ЭМ_В3 | [6 empty] | Conduit without Fittings | [159 empty] | 0 | 09qyw1VwHD1gVrdFZjeQld | [445 empty] | 3384 | 3416 |  | 32 | 3400 | 0 | 0 |  |  | Жильё_03_ЭОМ_STLB_B3 | None | Новая конструкция | [351 empty] | 32 | 32 | 32
4170169 | ADSK_Гофрировання труба_ПВХ_Легкая | OST_Conduit |  |  | TRUE |  |  |  |  | 4326.4701 |  |  | 09d3ce81-7fa4-4d06-a7f5-9cf8ed9e0aad-003fa1b9 | 31a5f52a-2c5e-48c4-b6d2-69a4f588162c | Main Model |  | 36450 | ЭМ_В3 | [6 empty] | Conduit without Fittings | [159 empty] | 0 | 09qyw1VwHD1gVrdFZjeQl8 | [243 empty] | 0 | Гофрировання труба ПВХ, легкая, диаметром 32 мм | [200 empty] | 3384 | 3416 |  | 32 | 3400 | 0 | 0 |  |  | Жильё_03_ЭОМ_STLB_B3 | None | Новая конструкция | [351 empty] | 32 | 32 | 32
4170170 | ADSK_Гофрировання труба_ПВХ_Легкая | OST_Conduit |  |  | TRUE |  |  |  |  | 228.3119 |  |  | 09d3ce81-7fa4-4d06-a7f5-9cf8ed9e0aad-003fa1ba | 31a5f52a-2c5e-48c4-b6d2-69a4f588162c | Main Model |  | 36450 | ЭМ_В3 | [6 empty] | Conduit without Fittings | [159 empty] | 0 | 09qyw1VwHD1gVrdFZjeQlB | [445 empty] | 3384 | 3416 |  | 32 | 3400 | 0 | 0 |  |  | Жильё_03_ЭОМ_STLB_B3 | None | Новая конструкция | [351 empty] | 32 | 32 | 32
4170171 | ADSK_Гофрировання труба_ПВХ_Легкая | OST_Conduit |  |  | TRUE |  |  |  |  | 10978.8003 |  |  | 09d3ce81-7fa4-4d06-a7f5-9cf8ed9e0aad-003fa1bb | 31a5f52a-2c5e-48c4-b6d2-69a4f588162c | Main Model |  | 36450 | ЭМ_В3 | [6 empty] | Conduit without Fittings | [159 empty] | 0 | 09qyw1VwHD1gVrdFZjeQlA | [445 empty] | 3384.058 | 3416.058 |  | 32 | 3400.058 | 0 | 0 |  |  | Жильё_03_ЭОМ_STLB_B3 | None | Новая конструкция | [351 empty] | 32 | 32 | 32
4170173 | ADSK_Гофрировання труба_ПВХ_Легкая | OST_Conduit |  |  | TRUE |  |  |  |  | 979.825 |  |  | 09d3ce81-7fa4-4d06-a7f5-9cf8ed9e0aad-003fa1bd | 31a5f52a-2c5e-48c4-b6d2-69a4f588162c | Main Model |  | 36450 | ЭМ_В3 | [6 empty] | Conduit without Fittings | [159 empty] | 0 | 09qyw1VwHD1gVrdFZjeQl4 | [243 empty] | 0 | Гофрировання труба ПВХ, легкая, диаметром 32 мм | [200 empty] | 3420.175 | 4400 |  | 32 | 3420.175 | 0 | 0 |  |  | Жильё_03_ЭОМ_STLB_B3 | None | Новая конструкция | [351 empty] | 32 | 32 | 32
4170175 | ADSK_Гофрировання труба_ПВХ_Легкая | OST_Conduit |  |  | TRUE |  |  |  |  | 979.767 |  |  | 09d3ce81-7fa4-4d06-a7f5-9cf8ed9e0aad-003fa1bf | 31a5f52a-2c5e-48c4-b6d2-69a4f588162c | Main Model |  | 36450 | ЭМ_В3 | [6 empty] | Conduit without Fittings | [159 empty] | 0 | 09qyw1VwHD1gVrdFZjeQl6 | [243 empty] | 0 | Гофрировання труба ПВХ, легкая, диаметром 32 мм | [200 empty] | 3420.233 | 4400 |  | 32 | 3420.233 | 0 | 0 |  |  | Жильё_03_ЭОМ_STLB_B3 | None | Новая конструкция | [351 empty] | 32 | 32 | 32
4170177 | ADSK_Гофрировання труба_ПВХ_Легкая | OST_Conduit |  |  | TRUE |  |  |  |  | 312.9392 |  |  | 09d3ce81-7fa4-4d06-a7f5-9cf8ed9e0aad-003fa1c1 | 31a5f52a-2c5e-48c4-b6d2-69a4f588162c | Main Model |  | 36450 | ЭМ_В3 | [6 empty] | Conduit without Fittings | [159 empty] | 0 | 09qyw1VwHD1gVrdFZjeQl0 | [445 empty] | 3384.058 | 3416.058 |  | 32 | 3400.058 | 0 | 0 |  |  | Жильё_03_ЭОМ_STLB_B3 | None | Новая конструкция | [351 empty] | 32 | 32 | 32
4170180 | ADSK_Гофрировання труба_ПВХ_Легкая | OST_Conduit |  |  | TRUE |  |  |  |  | 417.65 |  |  | 09d3ce81-7fa4-4d06-a7f5-9cf8ed9e0aad-003fa1c4 | 31a5f52a-2c5e-48c4-b6d2-69a4f588162c | Main Model |  | 36450 | ЭМ_В3 | [6 empty] | Conduit without Fittings | [159 empty] | 0 | 09qyw1VwHD1gVrdFZjeQif | [243 empty] | 0 | Гофрировання труба ПВХ, легкая, диаметром 32 мм | [200 empty] | 3384 | 3416 |  | 32 | 3400 | 0 | 0 |  |  | Жильё_03_ЭОМ_STLB_B3 | None | Новая конструкция | [351 empty] | 32 | 32 | 32
4170181 | ADSK_Гофрировання труба_ПВХ_Легкая | OST_Conduit |  |  | TRUE |  |  |  |  | 1509.825 |  |  | 09d3ce81-7fa4-4d06-a7f5-9cf8ed9e0aad-003fa1c5 | 31a5f52a-2c5e-48c4-b6d2-69a4f588162c | Main Model |  | 36450 | ЭМ_В3 | [6 empty] | Conduit without Fittings | [159 empty] | 0 | 09qyw1VwHD1gVrdFZjeQie | [243 empty] | 0 | Гофрировання труба ПВХ, легкая, диаметром 32 мм | [200 empty] | 3420.175 | 4930 |  | 32 | 3420.175 | 0 | 0 |  |  | Жильё_03_ЭОМ_STLB_B3 | None | Новая конструкция | [351 empty] | 32 | 32 | 32
4170186 | ADSK_Гофрировання труба_ПВХ_Легкая | OST_Conduit |  |  | TRUE |  |  |  |  | 25.4072 |  |  | 09d3ce81-7fa4-4d06-a7f5-9cf8ed9e0aad-003fa1ca | 31a5f52a-2c5e-48c4-b6d2-69a4f588162c | Main Model |  | 36450 | ЭМ_В3 | [6 empty] | Conduit without Fittings | [159 empty] | 0 | 09qyw1VwHD1gVrdFZjeQiq | [243 empty] | 0 | Гофрировання труба ПВХ, легкая, диаметром 32 мм | [200 empty] | 3384.058 | 3416.058 |  | 32 | 3400.058 | 0 | 0 |  |  | Жильё_03_ЭОМ_STLB_B3 | None | Новая конструкция | [351 empty] | 32 | 32 | 32
4170187 | ADSK_Гофрировання труба_ПВХ_Легкая | OST_Conduit |  |  | TRUE |  |  |  |  | 1509.7628 |  |  | 09d3ce81-7fa4-4d06-a7f5-9cf8ed9e0aad-003fa1cb | 31a5f52a-2c5e-48c4-b6d2-69a4f588162c | Main Model |  | 36450 | ЭМ_В3 | [6 empty] | Conduit without Fittings | [159 empty] | 0 | 09qyw1VwHD1gVrdFZjeQit | [445 empty] | 3420.2329 | 4929.9958 |  | 32 | 3420.233 | 0 | 0 |  |  | Жильё_03_ЭОМ_STLB_B3 | None | Новая конструкция | [351 empty] | 32 | 32 | 32
4170195 | ADSK_Гофрировання труба_ПВХ_Легкая | OST_Conduit | ADSK_Гофрировання труба_ПВХ_Легкая |  | TRUE |  |  |  |  | 979.825 |  | ADSK_Гофрировання труба_ПВХ_Легкая | 09d3ce81-7fa4-4d06-a7f5-9cf8ed9e0aad-003fa1d3 | 7ea163f7-2737-4968-8ae8-7d2b8b8c3540 | Main Model |  | 36450 | ЭМ_В3 | [6 empty] | Conduit without Fittings | [22 empty] | OST_Conduit | None | 111 | [87 empty] | ADSK_Гофрировання труба_ПВХ_Легкая | [46 empty] | 0 | 09qyw1VwHD1gVrdFZjeQj_ | [140 empty] | Conduit without Fittings | ADSK_Гофрировання труба_ПВХ_Легкая |  | ADSK_Гофрировання труба_ПВХ_Легкая | ADSK_Гофрировання труба_ПВХ_Легкая | [98 empty] | 0 | Гофрировання труба ПВХ, легкая, диаметром 32 мм | [160 empty] | 0 | 2c0RvjQdDC8xveZWApXv54 | [31 empty] | None | None | 68х68мм, H=50мм | 68х68мм, H=50мм | Короба | ИС.ЭС.1.2 |  | 3120.173 | 4100.002 |  | 32 | 3120.175 | 0 | 0 | 4100 | 3120.175 | Жильё_08_ЭОМ_B3 | None | Новая конструкция | [176 empty] | м | [77 empty] | Трубы электромонтажные и аксессуары |  | 1.4 | v2021 | [88 empty] | Гибкая труба | Неспецифицируемый | Гофрировання труба ПВХ, легкая | 3120.177 | 4099.998 | 32 | 32 | 32
4170196 | ADSK_Гофрировання труба_ПВХ_Легкая | OST_Conduit | ADSK_Гофрировання труба_ПВХ_Легкая |  | TRUE |  |  |  |  | 979.825 |  | ADSK_Гофрировання труба_ПВХ_Легкая | 09d3ce81-7fa4-4d06-a7f5-9cf8ed9e0aad-003fa1d4 | 7ea163f7-2737-4968-8ae8-7d2b8b8c3540 | Main Model |  | 36450 | ЭМ_В3 | [6 empty] | Conduit without Fittings | [22 empty] | OST_Conduit | None | 111 | [87 empty] | ADSK_Гофрировання труба_ПВХ_Легкая | [46 empty] | 0 | 09qyw1VwHD1gVrdFZjeQjv | [140 empty] | Conduit without Fittings | ADSK_Гофрировання труба_ПВХ_Легкая |  | ADSK_Гофрировання труба_ПВХ_Легкая | ADSK_Гофрировання труба_ПВХ_Легкая | [98 empty] | 0 | Гофрировання труба ПВХ, легкая, диаметром 32 мм | [160 empty] | 0 | 2c0RvjQdDC8xveZWApXv54 | [31 empty] | None | None | 68х68мм, H=50мм | 68х68мм, H=50мм | Короба | ИС.ЭС.1.2 |  | 3120.173 | 4100.002 |  | 32 | 3120.175 | 0 | 0 | 4100 | 3120.175 | Жильё_08_ЭОМ_B3 | None | Новая конструкция | [176 empty] | м | [77 empty] | Трубы электромонтажные и аксессуары |  | 1.4 | v2021 | [88 empty] | Гибкая труба | Неспецифицируемый | Гофрировання труба ПВХ, легкая | 3120.177 | 4099.998 | 32 | 32 | 32
4170197 | ADSK_Гофрировання труба_ПВХ_Легкая | OST_Conduit | ADSK_Гофрировання труба_ПВХ_Легкая |  | TRUE |  |  |  |  | 979.825 |  | ADSK_Гофрировання труба_ПВХ_Легкая | 09d3ce81-7fa4-4d06-a7f5-9cf8ed9e0aad-003fa1d5 | 7ea163f7-2737-4968-8ae8-7d2b8b8c3540 | Main Model |  | 36450 | ЭМ_В3 | [6 empty] | Conduit without Fittings | [22 empty] | OST_Conduit | None | 111 | [87 empty] | ADSK_Гофрировання труба_ПВХ_Легкая | [46 empty] | 0 | 09qyw1VwHD1gVrdFZjeQju | [140 empty] | Conduit without Fittings | ADSK_Гофрировання труба_ПВХ_Легкая |  | ADSK_Гофрировання труба_ПВХ_Легкая | ADSK_Гофрировання труба_ПВХ_Легкая | [98 empty] | 0 | Гофрировання труба ПВХ, легкая, диаметром 32 мм | [160 empty] | 0 | 2c0RvjQdDC8xveZWApXv54 | [31 empty] | None | None | 68х68мм, H=50мм | 68х68мм, H=50мм | Короба | ИС.ЭС.1.2 |  | 3120.1742 | 4100.0008 |  | 32 | 3120.175 | 0 | 0 | 4100 | 3120.175 | Жильё_08_ЭОМ_B3 | None | Новая конструкция | [176 empty] | м | [77 empty] | Трубы электромонтажные и аксессуары |  | 1.4 | v2021 | [88 empty] | Гибкая труба | Неспецифицируемый | Гофрировання труба ПВХ, легкая | 3120.1758 | 4099.9992 | 32 | 32 | 32
4170198 | ADSK_Гофрировання труба_ПВХ_Легкая | OST_Conduit | ADSK_Гофрировання труба_ПВХ_Легкая |  | TRUE |  |  |  |  | 979.825 |  | ADSK_Гофрировання труба_ПВХ_Легкая | 09d3ce81-7fa4-4d06-a7f5-9cf8ed9e0aad-003fa1d6 | 7ea163f7-2737-4968-8ae8-7d2b8b8c3540 | Main Model |  | 36450 | ЭМ_В3 | [6 empty] | Conduit without Fittings | [22 empty] | OST_Conduit | None | 111 | [87 empty] | ADSK_Гофрировання труба_ПВХ_Легкая | [46 empty] | 0 | 09qyw1VwHD1gVrdFZjeQjx | [140 empty] | Conduit without Fittings | ADSK_Гофрировання труба_ПВХ_Легкая |  | ADSK_Гофрировання труба_ПВХ_Легкая | ADSK_Гофрировання труба_ПВХ_Легкая | [98 empty] | 0 | Гофрировання труба ПВХ, легкая, диаметром 32 мм | [160 empty] | 0 | 2c0RvjQdDC8xveZWApXv54 | [31 empty] | None | None | 68х68мм, H=50мм | 68х68мм, H=50мм | Короба | ИС.ЭС.1.2 |  | 3120.173 | 4100.002 |  | 32 | 3120.175 | 0 | 0 | 4100 | 3120.175 | Жильё_08_ЭОМ_B3 | None | Новая конструкция | [176 empty] | м | [77 empty] | Трубы электромонтажные и аксессуары |  | 1.4 | v2021 | [88 empty] | Гибкая труба | Неспецифицируемый | Гофрировання труба ПВХ, легкая | 3120.177 | 4099.998 | 32 | 32 | 32
4170199 | ADSK_Гофрировання труба_ПВХ_Легкая | OST_ConduitRun | ADSK_Гофрировання труба_ПВХ_Легкая |  | TRUE | [6 empty] | ADSK_Гофрировання труба_ПВХ_Легкая | 09d3ce81-7fa4-4d06-a7f5-9cf8ed9e0aad-003fa1d7 | 31a5f52a-2c5e-48c4-b6d2-69a4f588162c | Main Model |  | 36450 | ЭМ_В3 | [6 empty] | Conduit without Fittings | [22 empty] | OST_Conduit | None | 111 | [87 empty] | ADSK_Гофрировання труба_ПВХ_Легкая | [46 empty] | 0 | 09qyw1VwHD1gVrdFZjeQjw | [140 empty] | Conduit without Fittings | ADSK_Гофрировання труба_ПВХ_Легкая |  | ADSK_Гофрировання труба_ПВХ_Легкая | ADSK_Гофрировання труба_ПВХ_Легкая | [260 empty] | 0 | 2c0RvjQdDC8xveZWApXv54 | [31 empty] | None | None | 68х68мм, H=50мм | 68х68мм, H=50мм | Короба | ИС.ЭС.1.2 | [11 empty] | None | Новая конструкция | [176 empty] | м | [77 empty] | Трубы электромонтажные и аксессуары |  | 1.4 | v2021 | [88 empty] | Гибкая труба | Неспецифицируемый | Гофрировання труба ПВХ, легкая
4170200 | ADSK_Гофрировання труба_ПВХ_Легкая | OST_ConduitRun | ADSK_Гофрировання труба_ПВХ_Легкая |  | TRUE | [6 empty] | ADSK_Гофрировання труба_ПВХ_Легкая | 09d3ce81-7fa4-4d06-a7f5-9cf8ed9e0aad-003fa1d8 | 31a5f52a-2c5e-48c4-b6d2-69a4f588162c | Main Model |  | 36450 | ЭМ_В3 | [6 empty] | Conduit without Fittings | [22 empty] | OST_Conduit | None | 111 | [87 empty] | ADSK_Гофрировання труба_ПВХ_Легкая | [46 empty] | 0 | 09qyw1VwHD1gVrdFZjeQjr | [140 empty] | Conduit without Fittings | ADSK_Гофрировання труба_ПВХ_Легкая |  | ADSK_Гофрировання труба_ПВХ_Легкая | ADSK_Гофрировання труба_ПВХ_Легкая | [260 empty] | 0 | 2c0RvjQdDC8xveZWApXv54 | [31 empty] | None | None | 68х68мм, H=50мм | 68х68мм, H=50мм | Короба | ИС.ЭС.1.2 | [11 empty] | None | Новая конструкция | [176 empty] | м | [77 empty] | Трубы электромонтажные и аксессуары |  | 1.4 | v2021 | [88 empty] | Гибкая труба | Неспецифицируемый | Гофрировання труба ПВХ, легкая
4170201 | ADSK_Гофрировання труба_ПВХ_Легкая | OST_Conduit | ADSK_Гофрировання труба_ПВХ_Легкая |  | TRUE |  |  |  |  | 1509.825 |  | ADSK_Гофрировання труба_ПВХ_Легкая | 09d3ce81-7fa4-4d06-a7f5-9cf8ed9e0aad-003fa1d9 | 7ea163f7-2737-4968-8ae8-7d2b8b8c3540 | Main Model |  | 36450 | ЭМ_В3 | [6 empty] | Conduit without Fittings | [22 empty] | OST_Conduit | None | 111 | [87 empty] | ADSK_Гофрировання труба_ПВХ_Легкая | [46 empty] | 0 | 09qyw1VwHD1gVrdFZjeQjq | [140 empty] | Conduit without Fittings | ADSK_Гофрировання труба_ПВХ_Легкая |  | ADSK_Гофрировання труба_ПВХ_Легкая | ADSK_Гофрировання труба_ПВХ_Легкая | [98 empty] | 0 | Гофрировання труба ПВХ, легкая, диаметром 32 мм | [160 empty] | 0 | 2c0RvjQdDC8xveZWApXv54 | [31 empty] | None | None | 68х68мм, H=50мм | 68х68мм, H=50мм | Короба | ИС.ЭС.1.2 |  | 3120.175 | 4630 |  | 32 | 3120.175 | 0 | 0 | 4630 | 3120.175 | Жильё_08_ЭОМ_B3 | None | Новая конструкция | [176 empty] | м | [77 empty] | Трубы электромонтажные и аксессуары |  | 1.4 | v2021 | [88 empty] | Гибкая труба | Неспецифицируемый | Гофрировання труба ПВХ, легкая | 3120.175 | 4630 | 32 | 32 | 32
4170202 | ADSK_Гофрировання труба_ПВХ_Легкая | OST_Conduit | ADSK_Гофрировання труба_ПВХ_Легкая |  | TRUE |  |  |  |  | 1252.0932 |  | ADSK_Гофрировання труба_ПВХ_Легкая | 09d3ce81-7fa4-4d06-a7f5-9cf8ed9e0aad-003fa1da | 7ea163f7-2737-4968-8ae8-7d2b8b8c3540 | Main Model |  | 36450 | ЭМ_В3 | [6 empty] | Conduit without Fittings | [22 empty] | OST_Conduit | None | 111 | [87 empty] | ADSK_Гофрировання труба_ПВХ_Легкая | [46 empty] | 0 | 09qyw1VwHD1gVrdFZjeQjt | [140 empty] | Conduit without Fittings | ADSK_Гофрировання труба_ПВХ_Легкая |  | ADSK_Гофрировання труба_ПВХ_Легкая | ADSK_Гофрировання труба_ПВХ_Легкая | [98 empty] | 0 | Гофрировання труба ПВХ, легкая, диаметром 32 мм | [160 empty] | 0 | 2c0RvjQdDC8xveZWApXv54 | [31 empty] | None | None | 68х68мм, H=50мм | 68х68мм, H=50мм | Короба | ИС.ЭС.1.2 |  | 3084 | 3116 |  | 32 | 3100 | 0 | 0 | 3100 | 3100 | Жильё_08_ЭОМ_B3 | None | Новая конструкция | [176 empty] | м | [77 empty] | Трубы электромонтажные и аксессуары |  | 1.4 | v2021 | [88 empty] | Гибкая труба | Неспецифицируемый | Гофрировання труба ПВХ, легкая | 3116 | 3084 | 32 | 32 | 32
4170203 | ADSK_Гофрировання труба_ПВХ_Легкая | OST_Conduit | ADSK_Гофрировання труба_ПВХ_Легкая |  | TRUE |  |  |  |  | 424.9636 |  | ADSK_Гофрировання труба_ПВХ_Легкая | 09d3ce81-7fa4-4d06-a7f5-9cf8ed9e0aad-003fa1db | 7ea163f7-2737-4968-8ae8-7d2b8b8c3540 | Main Model |  | 36450 | ЭМ_В3 | [6 empty] | Conduit without Fittings | [22 empty] | OST_Conduit | None | 111 | [87 empty] | ADSK_Гофрировання труба_ПВХ_Легкая | [46 empty] | 0 | 09qyw1VwHD1gVrdFZjeQjs | [140 empty] | Conduit without Fittings | ADSK_Гофрировання труба_ПВХ_Легкая |  | ADSK_Гофрировання труба_ПВХ_Легкая | ADSK_Гофрировання труба_ПВХ_Легкая | [98 empty] | 0 | Гофрировання труба ПВХ, легкая, диаметром 32 мм | [160 empty] | 0 | 2c0RvjQdDC8xveZWApXv54 | [31 empty] | None | None | 68х68мм, H=50мм | 68х68мм, H=50мм | Короба | ИС.ЭС.1.2 |  | 3084 | 3116 |  | 32 | 3100 | 0 | 0 | 3100 | 3100 | Жильё_08_ЭОМ_B3 | None | Новая конструкция | [176 empty] | м | [77 empty] | Трубы электромонтажные и аксессуары |  | 1.4 | v2021 | [88 empty] | Гибкая труба | Неспецифицируемый | Гофрировання труба ПВХ, легкая | 3116 | 3084 | 32 | 32 | 32
4170204 | ADSK_Гофрировання труба_ПВХ_Легкая | OST_Conduit | ADSK_Гофрировання труба_ПВХ_Легкая |  | TRUE |  |  |  |  | 150.65 |  | ADSK_Гофрировання труба_ПВХ_Легкая | 09d3ce81-7fa4-4d06-a7f5-9cf8ed9e0aad-003fa1dc | 7ea163f7-2737-4968-8ae8-7d2b8b8c3540 | Main Model |  | 36450 | ЭМ_В3 | [6 empty] | Conduit without Fittings | [22 empty] | OST_Conduit | None | 111 | [87 empty] | ADSK_Гофрировання труба_ПВХ_Легкая | [46 empty] | 0 | 09qyw1VwHD1gVrdFZjeQjn | [140 empty] | Conduit without Fittings | ADSK_Гофрировання труба_ПВХ_Легкая |  | ADSK_Гофрировання труба_ПВХ_Легкая | ADSK_Гофрировання труба_ПВХ_Легкая | [98 empty] | 0 | Гофрировання труба ПВХ, легкая, диаметром 32 мм | [160 empty] | 0 | 2c0RvjQdDC8xveZWApXv54 | [31 empty] | None | None | 68х68мм, H=50мм | 68х68мм, H=50мм | Короба | ИС.ЭС.1.2 |  | 3084 | 3116 |  | 32 | 3100 | 0 | 0 | 3100 | 3100 | Жильё_08_ЭОМ_B3 | None | Новая конструкция | [176 empty] | м | [77 empty] | Трубы электромонтажные и аксессуары |  | 1.4 | v2021 | [88 empty] | Гибкая труба | Неспецифицируемый | Гофрировання труба ПВХ, легкая | 3116 | 3084 | 32 | 32 | 32
4170205 | Неспецифицируемый | OST_ConduitFitting | Неспецифицируемый | Жильё_08_ЭОМ_B3 | TRUE |  |  | 2.5832e-05 |  |  |  | Неспецифицируемый | 09d3ce81-7fa4-4d06-a7f5-9cf8ed9e0aad-003fa1dd | 31a5f52a-2c5e-48c4-b6d2-69a4f588162c | Main Model |  | 36450 | ЭМ_В3 | [6 empty] | ADSK_Поворот_Простой | [22 empty] | OST_ConduitFitting | None | 483 | [87 empty] | Неспецифицируемый | [46 empty] | 0 | 09qyw1VwHD1gVrdFZjeQjm | [140 empty] | ADSK_Поворот_Простой | Неспецифицируемый |  | Неспецифицируемый | Неспецифицируемый | [98 empty] | 0 | Неспецифицируемый | [160 empty] | 0 | 2c0RvjQdDC8xveZWApXwpp | [35 empty] | Короба | ИС.ЭС.1.2 | [11 empty] | None | Новая конструкция | [40 empty] | 0 | [5 empty] | None | FALSE | 3100 | Level : Жильё_08_ЭОМ_B3 | 3100 | [133 empty] | Неспецифицируемый | [65 empty] | Conduits | 23.80.30.17.11 |  |  |  |  | 1.1 | v2021 | [68 empty] | 0 | [27 empty] | 1 | 10 | FALSE | 16 | 32 | 32 | 1 | 20.175 | 90 | 16 | 19.175
4170206 | Неспецифицируемый | OST_ConduitFitting |  | Жильё_08_ЭОМ_B3 | TRUE |  |  | 2.5832e-05 |  |  |  |  | 09d3ce81-7fa4-4d06-a7f5-9cf8ed9e0aad-003fa1de | 31a5f52a-2c5e-48c4-b6d2-69a4f588162c | Main Model |  | 36450 | ЭМ_В3 | [6 empty] | ADSK_Поворот_Простой | [159 empty] | 0 | 09qyw1VwHD1gVrdFZjeQjm | [243 empty] | 0 | Неспецифицируемый | [210 empty] | None | Новая конструкция | [46 empty] | None | FALSE | 3100 | Level : Жильё_08_ЭОМ_B3 | 3100 | [303 empty] | 1 | 10 | FALSE | 16 | 32 | 32 | 1 | 20.175 | 90 | 16 | 19.175
4170207 | Неспецифицируемый | OST_ConduitFitting | Неспецифицируемый | Жильё_08_ЭОМ_B3 | TRUE |  |  | 2.5832e-05 |  |  |  | Неспецифицируемый | 09d3ce81-7fa4-4d06-a7f5-9cf8ed9e0aad-003fa1df | 31a5f52a-2c5e-48c4-b6d2-69a4f588162c | Main Model |  | 36450 | ЭМ_В3 | [6 empty] | ADSK_Поворот_Простой | [22 empty] | OST_ConduitFitting | None | 483 | [87 empty] | Неспецифицируемый | [46 empty] | 0 | 09qyw1VwHD1gVrdFZjeQjo | [140 empty] | ADSK_Поворот_Простой | Неспецифицируемый |  | Неспецифицируемый | Неспецифицируемый | [98 empty] | 0 | Неспецифицируемый | [160 empty] | 0 | 2c0RvjQdDC8xveZWApXwpp | [35 empty] | Короба | ИС.ЭС.1.2 | [11 empty] | None | Новая конструкция | [40 empty] | 0 | [5 empty] | None | FALSE | 3100 | Level : Жильё_08_ЭОМ_B3 | 3100 | [133 empty] | Неспецифицируемый | [65 empty] | Conduits | 23.80.30.17.11 |  |  |  |  | 1.1 | v2021 | [68 empty] | 0 | [27 empty] | 1 | 10 | FALSE | 16 | 32 | 32 | 1 | 20.175 | 90 | 16 | 19.175
4170208 | Неспецифицируемый | OST_ConduitFitting |  | Жильё_08_ЭОМ_B3 | TRUE |  |  | 2.5832e-05 |  |  |  |  | 09d3ce81-7fa4-4d06-a7f5-9cf8ed9e0aad-003fa1e0 | 31a5f52a-2c5e-48c4-b6d2-69a4f588162c | Main Model |  | 36450 | ЭМ_В3 | [6 empty] | ADSK_Поворот_Простой | [159 empty] | 0 | 09qyw1VwHD1gVrdFZjeQjo | [243 empty] | 0 | Неспецифицируемый | [210 empty] | None | Новая конструкция | [46 empty] | None | FALSE | 3100 | Level : Жильё_08_ЭОМ_B3 | 3100 | [303 empty] | 1 | 10 | FALSE | 16 | 32 | 32 | 1 | 20.175 | 90 | 16 | 19.175
4170209 | ADSK_Гофрировання труба_ПВХ_Легкая | OST_Conduit | ADSK_Гофрировання труба_ПВХ_Легкая |  | TRUE |  |  |  |  | 1509.825 |  | ADSK_Гофрировання труба_ПВХ_Легкая | 09d3ce81-7fa4-4d06-a7f5-9cf8ed9e0aad-003fa1e1 | 7ea163f7-2737-4968-8ae8-7d2b8b8c3540 | Main Model |  | 36450 | ЭМ_В3 | [6 empty] | Conduit without Fittings | [22 empty] | OST_Conduit | None | 111 | [87 empty] | ADSK_Гофрировання труба_ПВХ_Легкая | [46 empty] | 0 | 09qyw1VwHD1gVrdFZjeQjC | [140 empty] | Conduit without Fittings | ADSK_Гофрировання труба_ПВХ_Легкая |  | ADSK_Гофрировання труба_ПВХ_Легкая | ADSK_Гофрировання труба_ПВХ_Легкая | [98 empty] | 0 | Гофрировання труба ПВХ, легкая, диаметром 32 мм | [160 empty] | 0 | 2c0RvjQdDC8xveZWApXv54 | [31 empty] | None | None | 68х68мм, H=50мм | 68х68мм, H=50мм | Короба | ИС.ЭС.1.2 |  | 3120.175 | 4630 |  | 32 | 3120.175 | 0 | 0 | 4630 | 3120.175 | Жильё_08_ЭОМ_B3 | None | Новая конструкция | [176 empty] | м | [77 empty] | Трубы электромонтажные и аксессуары |  | 1.4 | v2021 | [88 empty] | Гибкая труба | Неспецифицируемый | Гофрировання труба ПВХ, легкая | 3120.175 | 4630 | 32 | 32 | 32
4170210 | ADSK_Гофрировання труба_ПВХ_Легкая | OST_Conduit | ADSK_Гофрировання труба_ПВХ_Легкая |  | TRUE |  |  |  |  | 4469.392 |  | ADSK_Гофрировання труба_ПВХ_Легкая | 09d3ce81-7fa4-4d06-a7f5-9cf8ed9e0aad-003fa1e2 | 7ea163f7-2737-4968-8ae8-7d2b8b8c3540 | Main Model |  | 36450 | ЭМ_В3 | [6 empty] | Conduit without Fittings | [22 empty] | OST_Conduit | None | 111 | [87 empty] | ADSK_Гофрировання труба_ПВХ_Легкая | [46 empty] | 0 | 09qyw1VwHD1gVrdFZjeQjF | [140 empty] | Conduit without Fittings | ADSK_Гофрировання труба_ПВХ_Легкая |  | ADSK_Гофрировання труба_ПВХ_Легкая | ADSK_Гофрировання труба_ПВХ_Легкая | [98 empty] | 0 | Гофрировання труба ПВХ, легкая, диаметром 32 мм | [160 empty] | 0 | 2c0RvjQdDC8xveZWApXv54 | [31 empty] | None | None | 68х68мм, H=50мм | 68х68мм, H=50мм | Короба | ИС.ЭС.1.2 |  | 3084 | 3116 |  | 32 | 3100 | 0 | 0 | 3100 | 3100 | Жильё_08_ЭОМ_B3 | None | Новая конструкция | [176 empty] | м | [77 empty] | Трубы электромонтажные и аксессуары |  | 1.4 | v2021 | [88 empty] | Гибкая труба | Неспецифицируемый | Гофрировання труба ПВХ, легкая | 3116 | 3084 | 32 | 32 | 32
4170211 | ADSK_Гофрировання труба_ПВХ_Легкая | OST_Conduit | ADSK_Гофрировання труба_ПВХ_Легкая |  | TRUE |  |  |  |  | 503.2528 |  | ADSK_Гофрировання труба_ПВХ_Легкая | 09d3ce81-7fa4-4d06-a7f5-9cf8ed9e0aad-003fa1e3 | 7ea163f7-2737-4968-8ae8-7d2b8b8c3540 | Main Model |  | 36450 | ЭМ_В3 | [6 empty] | Conduit without Fittings | [22 empty] | OST_Conduit | None | 111 | [87 empty] | ADSK_Гофрировання труба_ПВХ_Легкая | [46 empty] | 0 | 09qyw1VwHD1gVrdFZjeQjE | [140 empty] | Conduit without Fittings | ADSK_Гофрировання труба_ПВХ_Легкая |  | ADSK_Гофрировання труба_ПВХ_Легкая | ADSK_Гофрировання труба_ПВХ_Легкая | [98 empty] | 0 | Гофрировання труба ПВХ, легкая, диаметром 32 мм | [160 empty] | 0 | 2c0RvjQdDC8xveZWApXv54 | [31 empty] | None | None | 68х68мм, H=50мм | 68х68мм, H=50мм | Короба | ИС.ЭС.1.2 |  | 3084 | 3116 |  | 32 | 3100 | 0 | 0 | 3100 | 3100 | Жильё_08_ЭОМ_B3 | None | Новая конструкция | [176 empty] | м | [77 empty] | Трубы электромонтажные и аксессуары |  | 1.4 | v2021 | [88 empty] | Гибкая труба | Неспецифицируемый | Гофрировання труба ПВХ, легкая | 3116 | 3084 | 32 | 32 | 32
4170212 | ADSK_Гофрировання труба_ПВХ_Легкая | OST_Conduit | ADSK_Гофрировання труба_ПВХ_Легкая |  | TRUE |  |  |  |  | 45.65 |  | ADSK_Гофрировання труба_ПВХ_Легкая | 09d3ce81-7fa4-4d06-a7f5-9cf8ed9e0aad-003fa1e4 | 7ea163f7-2737-4968-8ae8-7d2b8b8c3540 | Main Model |  | 36450 | ЭМ_В3 | [6 empty] | Conduit without Fittings | [22 empty] | OST_Conduit | None | 111 | [87 empty] | ADSK_Гофрировання труба_ПВХ_Легкая | [46 empty] | 0 | 09qyw1VwHD1gVrdFZjeQj9 | [140 empty] | Conduit without Fittings | ADSK_Гофрировання труба_ПВХ_Легкая |  | ADSK_Гофрировання труба_ПВХ_Легкая | ADSK_Гофрировання труба_ПВХ_Легкая | [98 empty] | 0 | Гофрировання труба ПВХ, легкая, диаметром 32 мм | [160 empty] | 0 | 2c0RvjQdDC8xveZWApXv54 | [31 empty] | None | None | 68х68мм, H=50мм | 68х68мм, H=50мм | Короба | ИС.ЭС.1.2 |  | 3084 | 3116 |  | 32 | 3100 | 0 | 0 | 3100 | 3100 | Жильё_08_ЭОМ_B3 | None | Новая конструкция | [176 empty] | м | [77 empty] | Трубы электромонтажные и аксессуары |  | 1.4 | v2021 | [88 empty] | Гибкая труба | Неспецифицируемый | Гофрировання труба ПВХ, легкая | 3116 | 3084 | 32 | 32 | 32
4170213 | Неспецифицируемый | OST_ConduitFitting | Неспецифицируемый | Жильё_08_ЭОМ_B3 | TRUE |  |  | 2.5832e-05 |  |  |  | Неспецифицируемый | 09d3ce81-7fa4-4d06-a7f5-9cf8ed9e0aad-003fa1e5 | 31a5f52a-2c5e-48c4-b6d2-69a4f588162c | Main Model |  | 36450 | ЭМ_В3 | [6 empty] | ADSK_Поворот_Простой | [22 empty] | OST_ConduitFitting | None | 483 | [87 empty] | Неспецифицируемый | [46 empty] | 0 | 09qyw1VwHD1gVrdFZjeQj8 | [140 empty] | ADSK_Поворот_Простой | Неспецифицируемый |  | Неспецифицируемый | Неспецифицируемый | [98 empty] | 0 | Неспецифицируемый | [160 empty] | 0 | 2c0RvjQdDC8xveZWApXwpp | [35 empty] | Короба | ИС.ЭС.1.2 | [11 empty] | None | Новая конструкция | [40 empty] | 0 | [5 empty] | None | FALSE | 3100 | Level : Жильё_08_ЭОМ_B3 | 3100 | [133 empty] | Неспецифицируемый | [65 empty] | Conduits | 23.80.30.17.11 |  |  |  |  | 1.1 | v2021 | [68 empty] | 0 | [27 empty] | 1 | 10 | FALSE | 16 | 32 | 32 | 1 | 20.175 | 90 | 16 | 19.175
4170214 | Неспецифицируемый | OST_ConduitFitting |  | Жильё_08_ЭОМ_B3 | TRUE |  |  | 2.5832e-05 |  |  |  |  | 09d3ce81-7fa4-4d06-a7f5-9cf8ed9e0aad-003fa1e6 | 31a5f52a-2c5e-48c4-b6d2-69a4f588162c | Main Model |  | 36450 | ЭМ_В3 | [6 empty] | ADSK_Поворот_Простой | [159 empty] | 0 | 09qyw1VwHD1gVrdFZjeQj8 | [243 empty] | 0 | Неспецифицируемый | [210 empty] | None | Новая конструкция | [46 empty] | None | FALSE | 3100 | Level : Жильё_08_ЭОМ_B3 | 3100 | [303 empty] | 1 | 10 | FALSE | 16 | 32 | 32 | 1 | 20.175 | 90 | 16 | 19.175
4170215 | Неспецифицируемый | OST_ConduitFitting | Неспецифицируемый | Жильё_08_ЭОМ_B3 | TRUE |  |  | 2.5832e-05 |  |  |  | Неспецифицируемый | 09d3ce81-7fa4-4d06-a7f5-9cf8ed9e0aad-003fa1e7 | 31a5f52a-2c5e-48c4-b6d2-69a4f588162c | Main Model |  | 36450 | ЭМ_В3 | [6 empty] | ADSK_Поворот_Простой | [22 empty] | OST_ConduitFitting | None | 483 | [87 empty] | Неспецифицируемый | [46 empty] | 0 | 09qyw1VwHD1gVrdFZjeQjA | [140 empty] | ADSK_Поворот_Простой | Неспецифицируемый |  | Неспецифицируемый | Неспецифицируемый | [98 empty] | 0 | Неспецифицируемый | [160 empty] | 0 | 2c0RvjQdDC8xveZWApXwpp | [35 empty] | Короба | ИС.ЭС.1.2 | [11 empty] | None | Новая конструкция | [40 empty] | 0 | [5 empty] | None | FALSE | 3100 | Level : Жильё_08_ЭОМ_B3 | 3100 | [133 empty] | Неспецифицируемый | [65 empty] | Conduits | 23.80.30.17.11 |  |  |  |  | 1.1 | v2021 | [68 empty] | 0 | [27 empty] | 1 | 10 | FALSE | 16 | 32 | 32 | 1 | 20.175 | 90 | 16 | 19.175
4170216 | Неспецифицируемый | OST_ConduitFitting |  | Жильё_08_ЭОМ_B3 | TRUE |  |  | 2.5832e-05 |  |  |  |  | 09d3ce81-7fa4-4d06-a7f5-9cf8ed9e0aad-003fa1e8 | 31a5f52a-2c5e-48c4-b6d2-69a4f588162c | Main Model |  | 36450 | ЭМ_В3 | [6 empty] | ADSK_Поворот_Простой | [159 empty] | 0 | 09qyw1VwHD1gVrdFZjeQjA | [243 empty] | 0 | Неспецифицируемый | [210 empty] | None | Новая конструкция | [46 empty] | None | FALSE | 3100 | Level : Жильё_08_ЭОМ_B3 | 3100 | [303 empty] | 1 | 10 | FALSE | 16 | 32 | 32 | 1 | 20.175 | 90 | 16 | 19.175
4170217 | ADSK_Гофрировання труба_ПВХ_Легкая | OST_Conduit | ADSK_Гофрировання труба_ПВХ_Легкая |  | TRUE |  |  |  |  | 1509.825 |  | ADSK_Гофрировання труба_ПВХ_Легкая | 09d3ce81-7fa4-4d06-a7f5-9cf8ed9e0aad-003fa1e9 | 7ea163f7-2737-4968-8ae8-7d2b8b8c3540 | Main Model |  | 36450 | ЭМ_В3 | [6 empty] | Conduit without Fittings | [22 empty] | OST_Conduit | None | 111 | [87 empty] | ADSK_Гофрировання труба_ПВХ_Легкая | [46 empty] | 0 | 09qyw1VwHD1gVrdFZjeQj4 | [140 empty] | Conduit without Fittings | ADSK_Гофрировання труба_ПВХ_Легкая |  | ADSK_Гофрировання труба_ПВХ_Легкая | ADSK_Гофрировання труба_ПВХ_Легкая | [98 empty] | 0 | Гофрировання труба ПВХ, легкая, диаметром 32 мм | [160 empty] | 0 | 2c0RvjQdDC8xveZWApXv54 | [31 empty] | None | None | 68х68мм, H=50мм | 68х68мм, H=50мм | Короба | ИС.ЭС.1.2 |  | 3120.175 | 4630 |  | 32 | 3120.175 | 0 | 0 | 4630 | 3120.175 | Жильё_08_ЭОМ_B3 | None | Новая конструкция | [176 empty] | м | [77 empty] | Трубы электромонтажные и аксессуары |  | 1.4 | v2021 | [88 empty] | Гибкая труба | Неспецифицируемый | Гофрировання труба ПВХ, легкая | 3120.175 | 4630 | 32 | 32 | 32
4170218 | ADSK_Гофрировання труба_ПВХ_Легкая | OST_Conduit | ADSK_Гофрировання труба_ПВХ_Легкая |  | TRUE |  |  |  |  | 648.0932 |  | ADSK_Гофрировання труба_ПВХ_Легкая | 09d3ce81-7fa4-4d06-a7f5-9cf8ed9e0aad-003fa1ea | 7ea163f7-2737-4968-8ae8-7d2b8b8c3540 | Main Model |  | 36450 | ЭМ_В3 | [6 empty] | Conduit without Fittings | [22 empty] | OST_Conduit | None | 111 | [87 empty] | ADSK_Гофрировання труба_ПВХ_Легкая | [46 empty] | 0 | 09qyw1VwHD1gVrdFZjeQj7 | [140 empty] | Conduit without Fittings | ADSK_Гофрировання труба_ПВХ_Легкая |  | ADSK_Гофрировання труба_ПВХ_Легкая | ADSK_Гофрировання труба_ПВХ_Легкая | [98 empty] | 0 | Гофрировання труба ПВХ, легкая, диаметром 32 мм | [160 empty] | 0 | 2c0RvjQdDC8xveZWApXv54 | [31 empty] | None | None | 68х68мм, H=50мм | 68х68мм, H=50мм | Короба | ИС.ЭС.1.2 |  | 3084 | 3116 |  | 32 | 3100 | 0 | 0 | 3100 | 3100 | Жильё_08_ЭОМ_B3 | None | Новая конструкция | [176 empty] | м | [77 empty] | Трубы электромонтажные и аксессуары |  | 1.4 | v2021 | [88 empty] | Гибкая труба | Неспецифицируемый | Гофрировання труба ПВХ, легкая | 3116 | 3084 | 32 | 32 | 32
4170225 | ADSK_Гофрировання труба_ПВХ_Легкая | OST_Conduit | ADSK_Гофрировання труба_ПВХ_Легкая |  | TRUE |  |  |  |  | 272.9392 |  | ADSK_Гофрировання труба_ПВХ_Легкая | 09d3ce81-7fa4-4d06-a7f5-9cf8ed9e0aad-003fa1f1 | 7ea163f7-2737-4968-8ae8-7d2b8b8c3540 | Main Model |  | 36450 | ЭМ_В3 | [6 empty] | Conduit without Fittings | [22 empty] | OST_Conduit | None | 111 | [87 empty] | ADSK_Гофрировання труба_ПВХ_Легкая | [46 empty] | 0 | 09qyw1VwHD1gVrdFZjeQjS | [140 empty] | Conduit without Fittings | ADSK_Гофрировання труба_ПВХ_Легкая |  | ADSK_Гофрировання труба_ПВХ_Легкая | ADSK_Гофрировання труба_ПВХ_Легкая | [260 empty] | 0 | 2c0RvjQdDC8xveZWApXv54 | [31 empty] | None | None | 68х68мм, H=50мм | 68х68мм, H=50мм | Короба | ИС.ЭС.1.2 |  | 3084 | 3116 |  | 32 | 3100 | 0 | 0 | 3100 | 3100 | Жильё_08_ЭОМ_B3 | None | Новая конструкция | [176 empty] | м | [77 empty] | Трубы электромонтажные и аксессуары |  | 1.4 | v2021 | [88 empty] | Гибкая труба | Неспецифицируемый | Гофрировання труба ПВХ, легкая | 3116 | 3084 | 32 | 32 | 32
4170226 | ADSK_Гофрировання труба_ПВХ_Легкая | OST_Conduit | ADSK_Гофрировання труба_ПВХ_Легкая |  | TRUE |  |  |  |  | 219.65 |  | ADSK_Гофрировання труба_ПВХ_Легкая | 09d3ce81-7fa4-4d06-a7f5-9cf8ed9e0aad-003fa1f2 | 7ea163f7-2737-4968-8ae8-7d2b8b8c3540 | Main Model |  | 36450 | ЭМ_В3 | [6 empty] | Conduit without Fittings | [22 empty] | OST_Conduit | None | 111 | [87 empty] | ADSK_Гофрировання труба_ПВХ_Легкая | [46 empty] | 0 | 09qyw1VwHD1gVrdFZjeQjV | [140 empty] | Conduit without Fittings | ADSK_Гофрировання труба_ПВХ_Легкая |  | ADSK_Гофрировання труба_ПВХ_Легкая | ADSK_Гофрировання труба_ПВХ_Легкая | [260 empty] | 0 | 2c0RvjQdDC8xveZWApXv54 | [31 empty] | None | None | 68х68мм, H=50мм | 68х68мм, H=50мм | Короба | ИС.ЭС.1.2 |  | 3084 | 3116 |  | 32 | 3100 | 0 | 0 | 3100 | 3100 | Жильё_08_ЭОМ_B3 | None | Новая конструкция | [176 empty] | м | [77 empty] | Трубы электромонтажные и аксессуары |  | 1.4 | v2021 | [88 empty] | Гибкая труба | Неспецифицируемый | Гофрировання труба ПВХ, легкая | 3116 | 3084 | 32 | 32 | 32
4170227 | ADSK_Гофрировання труба_ПВХ_Легкая | OST_Conduit | ADSK_Гофрировання труба_ПВХ_Легкая |  | TRUE |  |  |  |  | 1509.825 |  | ADSK_Гофрировання труба_ПВХ_Легкая | 09d3ce81-7fa4-4d06-a7f5-9cf8ed9e0aad-003fa1f3 | 7ea163f7-2737-4968-8ae8-7d2b8b8c3540 | Main Model |  | 36450 | ЭМ_В3 | [6 empty] | Conduit without Fittings | [22 empty] | OST_Conduit | None | 111 | [87 empty] | ADSK_Гофрировання труба_ПВХ_Легкая | [46 empty] | 0 | 09qyw1VwHD1gVrdFZjeQjU | [140 empty] | Conduit without Fittings | ADSK_Гофрировання труба_ПВХ_Легкая |  | ADSK_Гофрировання труба_ПВХ_Легкая | ADSK_Гофрировання труба_ПВХ_Легкая | [98 empty] | 0 | Гофрировання труба ПВХ, легкая, диаметром 32 мм | [160 empty] | 0 | 2c0RvjQdDC8xveZWApXv54 | [31 empty] | None | None | 68х68мм, H=50мм | 68х68мм, H=50мм | Короба | ИС.ЭС.1.2 |  | 3120.175 | 4630 |  | 32 | 3120.175 | 0 | 0 | 4630 | 3120.175 | Жильё_08_ЭОМ_B3 | None | Новая конструкция | [176 empty] | м | [77 empty] | Трубы электромонтажные и аксессуары |  | 1.4 | v2021 | [88 empty] | Гибкая труба | Неспецифицируемый | Гофрировання труба ПВХ, легкая | 3120.175 | 4630 | 32 | 32 | 32
4170228 | ADSK_Гофрировання труба_ПВХ_Легкая | OST_Conduit | ADSK_Гофрировання труба_ПВХ_Легкая |  | TRUE |  |  |  |  | 3251.0932 |  | ADSK_Гофрировання труба_ПВХ_Легкая | 09d3ce81-7fa4-4d06-a7f5-9cf8ed9e0aad-003fa1f4 | 7ea163f7-2737-4968-8ae8-7d2b8b8c3540 | Main Model |  | 36450 | ЭМ_В3 | [6 empty] | Conduit without Fittings | [22 empty] | OST_Conduit | None | 111 | [87 empty] | ADSK_Гофрировання труба_ПВХ_Легкая | [46 empty] | 0 | 09qyw1VwHD1gVrdFZjeQjP | [140 empty] | Conduit without Fittings | ADSK_Гофрировання труба_ПВХ_Легкая |  | ADSK_Гофрировання труба_ПВХ_Легкая | ADSK_Гофрировання труба_ПВХ_Легкая | [98 empty] | 0 | Гофрировання труба ПВХ, легкая, диаметром 32 мм | [160 empty] | 0 | 2c0RvjQdDC8xveZWApXv54 | [31 empty] | None | None | 68х68мм, H=50мм | 68х68мм, H=50мм | Короба | ИС.ЭС.1.2 |  | 3084 | 3116 |  | 32 | 3100 | 0 | 0 | 3100 | 3100 | Жильё_08_ЭОМ_B3 | None | Новая конструкция | [176 empty] | м | [77 empty] | Трубы электромонтажные и аксессуары |  | 1.4 | v2021 | [88 empty] | Гибкая труба | Неспецифицируемый | Гофрировання труба ПВХ, легкая | 3116 | 3084 | 32 | 32 | 32
4170237 | ADSK_Гофрировання труба_ПВХ_Легкая | OST_Conduit | ADSK_Гофрировання труба_ПВХ_Легкая |  | TRUE |  |  |  |  | 472.9392 |  | ADSK_Гофрировання труба_ПВХ_Легкая | 09d3ce81-7fa4-4d06-a7f5-9cf8ed9e0aad-003fa1fd | 7ea163f7-2737-4968-8ae8-7d2b8b8c3540 | Main Model |  | 36450 | ЭМ_В3 | [6 empty] | Conduit without Fittings | [22 empty] | OST_Conduit | None | 111 | [87 empty] | ADSK_Гофрировання труба_ПВХ_Легкая | [46 empty] | 0 | 09qyw1VwHD1gVrdFZjeQjG | [140 empty] | Conduit without Fittings | ADSK_Гофрировання труба_ПВХ_Легкая |  | ADSK_Гофрировання труба_ПВХ_Легкая | ADSK_Гофрировання труба_ПВХ_Легкая | [260 empty] | 0 | 2c0RvjQdDC8xveZWApXv54 | [31 empty] | None | None | 68х68мм, H=50мм | 68х68мм, H=50мм | Короба | ИС.ЭС.1.2 |  | 3084 | 3116 |  | 32 | 3100 | 0 | 0 | 3100 | 3100 | Жильё_08_ЭОМ_B3 | None | Новая конструкция | [176 empty] | м | [77 empty] | Трубы электромонтажные и аксессуары |  | 1.4 | v2021 | [88 empty] | Гибкая труба | Неспецифицируемый | Гофрировання труба ПВХ, легкая | 3116 | 3084 | 32 | 32 | 32
4170238 | ADSK_Гофрировання труба_ПВХ_Легкая | OST_Conduit | ADSK_Гофрировання труба_ПВХ_Легкая |  | TRUE |  |  |  |  | 372.9392 |  | ADSK_Гофрировання труба_ПВХ_Легкая | 09d3ce81-7fa4-4d06-a7f5-9cf8ed9e0aad-003fa1fe | 7ea163f7-2737-4968-8ae8-7d2b8b8c3540 | Main Model |  | 36450 | ЭМ_В3 | [6 empty] | Conduit without Fittings | [22 empty] | OST_Conduit | None | 111 | [87 empty] | ADSK_Гофрировання труба_ПВХ_Легкая | [46 empty] | 0 | 09qyw1VwHD1gVrdFZjeQjJ | [140 empty] | Conduit without Fittings | ADSK_Гофрировання труба_ПВХ_Легкая |  | ADSK_Гофрировання труба_ПВХ_Легкая | ADSK_Гофрировання труба_ПВХ_Легкая | [260 empty] | 0 | 2c0RvjQdDC8xveZWApXv54 | [31 empty] | None | None | 68х68мм, H=50мм | 68х68мм, H=50мм | Короба | ИС.ЭС.1.2 |  | 3084 | 3116 |  | 32 | 3100 | 0 | 0 | 3100 | 3100 | Жильё_08_ЭОМ_B3 | None | Новая конструкция | [176 empty] | м | [77 empty] | Трубы электромонтажные и аксессуары |  | 1.4 | v2021 | [88 empty] | Гибкая труба | Неспецифицируемый | Гофрировання труба ПВХ, легкая | 3116 | 3084 | 32 | 32 | 32
4170239 | Неспецифицируемый | OST_ConduitFitting | Неспецифицируемый | Жильё_08_ЭОМ_B3 | TRUE |  |  | 2.5832e-05 |  |  |  | Неспецифицируемый | 09d3ce81-7fa4-4d06-a7f5-9cf8ed9e0aad-003fa1ff | 31a5f52a-2c5e-48c4-b6d2-69a4f588162c | Main Model |  | 36450 | ЭМ_В3 | [6 empty] | ADSK_Поворот_Простой | [22 empty] | OST_ConduitFitting | None | 483 | [87 empty] | Неспецифицируемый | [46 empty] | 0 | 09qyw1VwHD1gVrdFZjeQjI | [140 empty] | ADSK_Поворот_Простой | Неспецифицируемый |  | Неспецифицируемый | Неспецифицируемый | [98 empty] | 0 | Неспецифицируемый | [160 empty] | 0 | 2c0RvjQdDC8xveZWApXwpp | [35 empty] | Короба | ИС.ЭС.1.2 | [11 empty] | None | Новая конструкция | [40 empty] | 0 | [5 empty] | None | FALSE | 3100 | Level : Жильё_08_ЭОМ_B3 | 3100 | [133 empty] | Неспецифицируемый | [65 empty] | Conduits | 23.80.30.17.11 |  |  |  |  | 1.1 | v2021 | [68 empty] | 0 | [27 empty] | 1 | 10 | FALSE | 16 | 32 | 32 | 1 | 20.175 | 90 | 16 | 19.175
4170240 | Неспецифицируемый | OST_ConduitFitting |  | Жильё_08_ЭОМ_B3 | TRUE |  |  | 2.5832e-05 |  |  |  |  | 09d3ce81-7fa4-4d06-a7f5-9cf8ed9e0aad-003fa200 | 31a5f52a-2c5e-48c4-b6d2-69a4f588162c | Main Model |  | 36450 | ЭМ_В3 | [6 empty] | ADSK_Поворот_Простой | [159 empty] | 0 | 09qyw1VwHD1gVrdFZjeQjI | [243 empty] | 0 | Неспецифицируемый | [210 empty] | None | Новая конструкция | [46 empty] | None | FALSE | 3100 | Level : Жильё_08_ЭОМ_B3 | 3100 | [303 empty] | 1 | 10 | FALSE | 16 | 32 | 32 | 1 | 20.175 | 90 | 16 | 19.175
4170241 | Неспецифицируемый | OST_ConduitFitting | Неспецифицируемый | Жильё_08_ЭОМ_B3 | TRUE |  |  | 2.5832e-05 |  |  |  | Неспецифицируемый | 09d3ce81-7fa4-4d06-a7f5-9cf8ed9e0aad-003fa201 | 31a5f52a-2c5e-48c4-b6d2-69a4f588162c | Main Model |  | 36450 | ЭМ_В3 | [6 empty] | ADSK_Поворот_Простой | [22 empty] | OST_ConduitFitting | None | 483 | [87 empty] | Неспецифицируемый | [46 empty] | 0 | 09qyw1VwHD1gVrdFZjeQYi | [140 empty] | ADSK_Поворот_Простой | Неспецифицируемый |  | Неспецифицируемый | Неспецифицируемый | [98 empty] | 0 | Неспецифицируемый | [160 empty] | 0 | 2c0RvjQdDC8xveZWApXwpp | [35 empty] | Короба | ИС.ЭС.1.2 | [11 empty] | None | Новая конструкция | [40 empty] | 0 | [5 empty] | None | FALSE | 3100 | Level : Жильё_08_ЭОМ_B3 | 3100 | [133 empty] | Неспецифицируемый | [65 empty] | Conduits | 23.80.30.17.11 |  |  |  |  | 1.1 | v2021 | [68 empty] | 0 | [27 empty] | 1 | 10 | FALSE | 16 | 32 | 32 | 1 | 20.175 | 90 | 16 | 19.175
4170242 | Неспецифицируемый | OST_ConduitFitting |  | Жильё_08_ЭОМ_B3 | TRUE |  |  | 2.5832e-05 |  |  |  |  | 09d3ce81-7fa4-4d06-a7f5-9cf8ed9e0aad-003fa202 | 31a5f52a-2c5e-48c4-b6d2-69a4f588162c | Main Model |  | 36450 | ЭМ_В3 | [6 empty] | ADSK_Поворот_Простой | [159 empty] | 0 | 09qyw1VwHD1gVrdFZjeQYi | [243 empty] | 0 | Неспецифицируемый | [210 empty] | None | Новая конструкция | [46 empty] | None | FALSE | 3100 | Level : Жильё_08_ЭОМ_B3 | 3100 | [303 empty] | 1 | 10 | FALSE | 16 | 32 | 32 | 1 | 20.175 | 90 | 16 | 19.175
4170243 | Неспецифицируемый | OST_ConduitFitting | Неспецифицируемый | Жильё_08_ЭОМ_B3 | TRUE |  |  | 2.5832e-05 |  |  |  | Неспецифицируемый | 09d3ce81-7fa4-4d06-a7f5-9cf8ed9e0aad-003fa203 | 31a5f52a-2c5e-48c4-b6d2-69a4f588162c | Main Model |  | 36450 | ЭМ_В3 | [6 empty] | ADSK_Поворот_Простой | [22 empty] | OST_ConduitFitting | None | 483 | [87 empty] | Неспецифицируемый | [46 empty] | 0 | 09qyw1VwHD1gVrdFZjeQYk | [140 empty] | ADSK_Поворот_Простой | Неспецифицируемый |  | Неспецифицируемый | Неспецифицируемый | [98 empty] | 0 | Неспецифицируемый | [160 empty] | 0 | 2c0RvjQdDC8xveZWApXwpp | [35 empty] | Короба | ИС.ЭС.1.2 | [11 empty] | None | Новая конструкция | [40 empty] | 0 | [5 empty] | None | FALSE | 3100 | Level : Жильё_08_ЭОМ_B3 | 3100 | [133 empty] | Неспецифицируемый | [65 empty] | Conduits | 23.80.30.17.11 |  |  |  |  | 1.1 | v2021 | [68 empty] | 0 | [27 empty] | 1 | 10 | FALSE | 16 | 32 | 32 | 1 | 20.175 | 90 | 16 | 19.175
4170244 | Неспецифицируемый | OST_ConduitFitting |  | Жильё_08_ЭОМ_B3 | TRUE |  |  | 2.5832e-05 |  |  |  |  | 09d3ce81-7fa4-4d06-a7f5-9cf8ed9e0aad-003fa204 | 31a5f52a-2c5e-48c4-b6d2-69a4f588162c | Main Model |  | 36450 | ЭМ_В3 | [6 empty] | ADSK_Поворот_Простой | [159 empty] | 0 | 09qyw1VwHD1gVrdFZjeQYk | [243 empty] | 0 | Неспецифицируемый | [210 empty] | None | Новая конструкция | [46 empty] | None | FALSE | 3100 | Level : Жильё_08_ЭОМ_B3 | 3100 | [303 empty] | 1 | 10 | FALSE | 16 | 32 | 32 | 1 | 20.175 | 90 | 16 | 19.175
4170245 | Неспецифицируемый | OST_ConduitFitting | Неспецифицируемый | Жильё_08_ЭОМ_B3 | TRUE |  |  | 2.5832e-05 |  |  |  | Неспецифицируемый | 09d3ce81-7fa4-4d06-a7f5-9cf8ed9e0aad-003fa205 | 31a5f52a-2c5e-48c4-b6d2-69a4f588162c | Main Model |  | 36450 | ЭМ_В3 | [6 empty] | ADSK_Поворот_Простой | [22 empty] | OST_ConduitFitting | None | 483 | [87 empty] | Неспецифицируемый | [46 empty] | 0 | 09qyw1VwHD1gVrdFZjeQYe | [140 empty] | ADSK_Поворот_Простой | Неспецифицируемый |  | Неспецифицируемый | Неспецифицируемый | [98 empty] | 0 | Неспецифицируемый | [160 empty] | 0 | 2c0RvjQdDC8xveZWApXwpp | [35 empty] | Короба | ИС.ЭС.1.2 | [11 empty] | None | Новая конструкция | [40 empty] | 0 | [5 empty] | None | FALSE | 3100 | Level : Жильё_08_ЭОМ_B3 | 3100 | [133 empty] | Неспецифицируемый | [65 empty] | Conduits | 23.80.30.17.11 |  |  |  |  | 1.1 | v2021 | [68 empty] | 0 | [27 empty] | 1 | 10 | FALSE | 16 | 32 | 32 | 1 | 20.175 | 90 | 16 | 19.175
4170246 | Неспецифицируемый | OST_ConduitFitting |  | Жильё_08_ЭОМ_B3 | TRUE |  |  | 2.5832e-05 |  |  |  |  | 09d3ce81-7fa4-4d06-a7f5-9cf8ed9e0aad-003fa206 | 31a5f52a-2c5e-48c4-b6d2-69a4f588162c | Main Model |  | 36450 | ЭМ_В3 | [6 empty] | ADSK_Поворот_Простой | [159 empty] | 0 | 09qyw1VwHD1gVrdFZjeQYe | [243 empty] | 0 | Неспецифицируемый | [210 empty] | None | Новая конструкция | [46 empty] | None | FALSE | 3100 | Level : Жильё_08_ЭОМ_B3 | 3100 | [303 empty] | 1 | 10 | FALSE | 16 | 32 | 32 | 1 | 20.175 | 90 | 16 | 19.175
4170247 | Неспецифицируемый | OST_ConduitFitting | Неспецифицируемый | Жильё_08_ЭОМ_B3 | TRUE |  |  | 2.5832e-05 |  |  |  | Неспецифицируемый | 09d3ce81-7fa4-4d06-a7f5-9cf8ed9e0aad-003fa207 | 31a5f52a-2c5e-48c4-b6d2-69a4f588162c | Main Model |  | 36450 | ЭМ_В3 | [6 empty] | ADSK_Поворот_Простой | [22 empty] | OST_ConduitFitting | None | 483 | [87 empty] | Неспецифицируемый | [46 empty] | 0 | 09qyw1VwHD1gVrdFZjeQYg | [140 empty] | ADSK_Поворот_Простой | Неспецифицируемый |  | Неспецифицируемый | Неспецифицируемый | [98 empty] | 0 | Неспецифицируемый | [160 empty] | 0 | 2c0RvjQdDC8xveZWApXwpp | [35 empty] | Короба | ИС.ЭС.1.2 | [11 empty] | None | Новая конструкция | [40 empty] | 0 | [5 empty] | None | FALSE | 3100 | Level : Жильё_08_ЭОМ_B3 | 3100 | [133 empty] | Неспецифицируемый | [65 empty] | Conduits | 23.80.30.17.11 |  |  |  |  | 1.1 | v2021 | [68 empty] | 0 | [27 empty] | 1 | 10 | FALSE | 16 | 32 | 32 | 1 | 20.175 | 90 | 16 | 19.175
4170248 | Неспецифицируемый | OST_ConduitFitting |  | Жильё_08_ЭОМ_B3 | TRUE |  |  | 2.5832e-05 |  |  |  |  | 09d3ce81-7fa4-4d06-a7f5-9cf8ed9e0aad-003fa208 | 31a5f52a-2c5e-48c4-b6d2-69a4f588162c | Main Model |  | 36450 | ЭМ_В3 | [6 empty] | ADSK_Поворот_Простой | [159 empty] | 0 | 09qyw1VwHD1gVrdFZjeQYg | [243 empty] | 0 | Неспецифицируемый | [210 empty] | None | Новая конструкция | [46 empty] | None | FALSE | 3100 | Level : Жильё_08_ЭОМ_B3 | 3100 | [303 empty] | 1 | 10 | FALSE | 16 | 32 | 32 | 1 | 20.175 | 90 | 16 | 19.175
4170253 | Неспецифицируемый | OST_ConduitFitting | Неспецифицируемый | Жильё_08_ЭОМ_B3 | TRUE |  |  | 2.5832e-05 |  |  |  | Неспецифицируемый | 09d3ce81-7fa4-4d06-a7f5-9cf8ed9e0aad-003fa20d | 31a5f52a-2c5e-48c4-b6d2-69a4f588162c | Main Model |  | 36450 | ЭМ_В3 | [6 empty] | ADSK_Поворот_Простой | [22 empty] | OST_ConduitFitting | None | 483 | [87 empty] | Неспецифицируемый | [46 empty] | 0 | 09qyw1VwHD1gVrdFZjeQYW | [140 empty] | ADSK_Поворот_Простой | Неспецифицируемый |  | Неспецифицируемый | Неспецифицируемый | [98 empty] | 0 | Неспецифицируемый | [160 empty] | 0 | 2c0RvjQdDC8xveZWApXwpp | [35 empty] | Короба | ИС.ЭС.1.2 | [11 empty] | None | Новая конструкция | [40 empty] | 0 | [5 empty] | None | FALSE | 3100 | Level : Жильё_08_ЭОМ_B3 | 3100 | [133 empty] | Неспецифицируемый | [65 empty] | Conduits | 23.80.30.17.11 |  |  |  |  | 1.1 | v2021 | [68 empty] | 0 | [27 empty] | 1 | 10 | FALSE | 16 | 32 | 32 | 1 | 20.175 | 90 | 16 | 19.175
4170254 | Неспецифицируемый | OST_ConduitFitting |  | Жильё_08_ЭОМ_B3 | TRUE |  |  | 2.5832e-05 |  |  |  |  | 09d3ce81-7fa4-4d06-a7f5-9cf8ed9e0aad-003fa20e | 31a5f52a-2c5e-48c4-b6d2-69a4f588162c | Main Model |  | 36450 | ЭМ_В3 | [6 empty] | ADSK_Поворот_Простой | [159 empty] | 0 | 09qyw1VwHD1gVrdFZjeQYW | [243 empty] | 0 | Неспецифицируемый | [210 empty] | None | Новая конструкция | [46 empty] | None | FALSE | 3100 | Level : Жильё_08_ЭОМ_B3 | 3100 | [303 empty] | 1 | 10 | FALSE | 16 | 32 | 32 | 1 | 20.175 | 90 | 16 | 19.175
4170256 | Неспецифицируемый | OST_ConduitFitting | Неспецифицируемый | Жильё_08_ЭОМ_B3 | TRUE |  |  | 2.5832e-05 |  |  |  | Неспецифицируемый | 09d3ce81-7fa4-4d06-a7f5-9cf8ed9e0aad-003fa210 | 31a5f52a-2c5e-48c4-b6d2-69a4f588162c | Main Model |  | 36450 | ЭМ_В3 | [6 empty] | ADSK_Поворот_Простой | [22 empty] | OST_ConduitFitting | None | 483 | [87 empty] | Неспецифицируемый | [46 empty] | 0 | 09qyw1VwHD1gVrdFZjeQYz | [140 empty] | ADSK_Поворот_Простой | Неспецифицируемый |  | Неспецифицируемый | Неспецифицируемый | [98 empty] | 0 | Неспецифицируемый | [160 empty] | 0 | 2c0RvjQdDC8xveZWApXwpp | [35 empty] | Короба | ИС.ЭС.1.2 | [11 empty] | None | Новая конструкция | [40 empty] | 0 | [5 empty] | None | FALSE | 3100 | Level : Жильё_08_ЭОМ_B3 | 3100 | [133 empty] | Неспецифицируемый | [65 empty] | Conduits | 23.80.30.17.11 |  |  |  |  | 1.1 | v2021 | [68 empty] | 0 | [27 empty] | 1 | 10 | FALSE | 16 | 32 | 32 | 1 | 20.175 | 90 | 16 | 19.175
4170257 | Неспецифицируемый | OST_ConduitFitting |  | Жильё_08_ЭОМ_B3 | TRUE |  |  | 2.5832e-05 |  |  |  |  | 09d3ce81-7fa4-4d06-a7f5-9cf8ed9e0aad-003fa211 | 31a5f52a-2c5e-48c4-b6d2-69a4f588162c | Main Model |  | 36450 | ЭМ_В3 | [6 empty] | ADSK_Поворот_Простой | [159 empty] | 0 | 09qyw1VwHD1gVrdFZjeQYz | [243 empty] | 0 | Неспецифицируемый | [210 empty] | None | Новая конструкция | [46 empty] | None | FALSE | 3100 | Level : Жильё_08_ЭОМ_B3 | 3100 | [303 empty] | 1 | 10 | FALSE | 16 | 32 | 32 | 1 | 20.175 | 90 | 16 | 19.175
4170258 | Неспецифицируемый | OST_ConduitFitting | Неспецифицируемый | Жильё_08_ЭОМ_B3 | TRUE |  |  | 2.5832e-05 |  |  |  | Неспецифицируемый | 09d3ce81-7fa4-4d06-a7f5-9cf8ed9e0aad-003fa212 | 31a5f52a-2c5e-48c4-b6d2-69a4f588162c | Main Model |  | 36450 | ЭМ_В3 | [6 empty] | ADSK_Поворот_Простой | [22 empty] | OST_ConduitFitting | None | 483 | [87 empty] | Неспецифицируемый | [46 empty] | 0 | 09qyw1VwHD1gVrdFZjeQY$ | [140 empty] | ADSK_Поворот_Простой | Неспецифицируемый |  | Неспецифицируемый | Неспецифицируемый | [98 empty] | 0 | Неспецифицируемый | [160 empty] | 0 | 2c0RvjQdDC8xveZWApXwpp | [35 empty] | Короба | ИС.ЭС.1.2 | [11 empty] | None | Новая конструкция | [40 empty] | 0 | [5 empty] | None | FALSE | 3100 | Level : Жильё_08_ЭОМ_B3 | 3100 | [133 empty] | Неспецифицируемый | [65 empty] | Conduits | 23.80.30.17.11 |  |  |  |  | 1.1 | v2021 | [68 empty] | 0 | [27 empty] | 1 | 10 | FALSE | 16 | 32 | 32 | 1 | 20.175 | 90 | 16 | 19.175
4170259 | Неспецифицируемый | OST_ConduitFitting |  | Жильё_08_ЭОМ_B3 | TRUE |  |  | 2.5832e-05 |  |  |  |  | 09d3ce81-7fa4-4d06-a7f5-9cf8ed9e0aad-003fa213 | 31a5f52a-2c5e-48c4-b6d2-69a4f588162c | Main Model |  | 36450 | ЭМ_В3 | [6 empty] | ADSK_Поворот_Простой | [159 empty] | 0 | 09qyw1VwHD1gVrdFZjeQY$ | [243 empty] | 0 | Неспецифицируемый | [210 empty] | None | Новая конструкция | [46 empty] | None | FALSE | 3100 | Level : Жильё_08_ЭОМ_B3 | 3100 | [303 empty] | 1 | 10 | FALSE | 16 | 32 | 32 | 1 | 20.175 | 90 | 16 | 19.175
4170260 | Неспецифицируемый | OST_ConduitFitting | Неспецифицируемый | Жильё_08_ЭОМ_B3 | TRUE |  |  | 2.5832e-05 |  |  |  | Неспецифицируемый | 09d3ce81-7fa4-4d06-a7f5-9cf8ed9e0aad-003fa214 | 31a5f52a-2c5e-48c4-b6d2-69a4f588162c | Main Model |  | 36450 | ЭМ_В3 | [6 empty] | ADSK_Поворот_Простой | [22 empty] | OST_ConduitFitting | None | 483 | [87 empty] | Неспецифицируемый | [46 empty] | 0 | 09qyw1VwHD1gVrdFZjeQYv | [140 empty] | ADSK_Поворот_Простой | Неспецифицируемый |  | Неспецифицируемый | Неспецифицируемый | [98 empty] | 0 | Неспецифицируемый | [160 empty] | 0 | 2c0RvjQdDC8xveZWApXwpp | [35 empty] | Короба | ИС.ЭС.1.2 | [11 empty] | None | Новая конструкция | [40 empty] | 0 | [5 empty] | None | FALSE | 3100 | Level : Жильё_08_ЭОМ_B3 | 3100 | [133 empty] | Неспецифицируемый | [65 empty] | Conduits | 23.80.30.17.11 |  |  |  |  | 1.1 | v2021 | [68 empty] | 0 | [27 empty] | 1 | 10 | FALSE | 16 | 32 | 32 | 1 | 20.175 | 90 | 16 | 19.175
4170261 | Неспецифицируемый | OST_ConduitFitting |  | Жильё_08_ЭОМ_B3 | TRUE |  |  | 2.5832e-05 |  |  |  |  | 09d3ce81-7fa4-4d06-a7f5-9cf8ed9e0aad-003fa215 | 31a5f52a-2c5e-48c4-b6d2-69a4f588162c | Main Model |  | 36450 | ЭМ_В3 | [6 empty] | ADSK_Поворот_Простой | [159 empty] | 0 | 09qyw1VwHD1gVrdFZjeQYv | [243 empty] | 0 | Неспецифицируемый | [210 empty] | None | Новая конструкция | [46 empty] | None | FALSE | 3100 | Level : Жильё_08_ЭОМ_B3 | 3100 | [303 empty] | 1 | 10 | FALSE | 16 | 32 | 32 | 1 | 20.175 | 90 | 16 | 19.175
4170262 | ADSK_Гофрировання труба_ПВХ_Легкая | OST_ConduitRun | ADSK_Гофрировання труба_ПВХ_Легкая |  | TRUE | [6 empty] | ADSK_Гофрировання труба_ПВХ_Легкая | 09d3ce81-7fa4-4d06-a7f5-9cf8ed9e0aad-003fa216 | 31a5f52a-2c5e-48c4-b6d2-69a4f588162c | Main Model |  | 36450 | ЭМ_В3 | [6 empty] | Conduit without Fittings | [22 empty] | OST_Conduit | None | 111 | [87 empty] | ADSK_Гофрировання труба_ПВХ_Легкая | [46 empty] | 0 | 09qyw1VwHD1gVrdFZjeQYx | [140 empty] | Conduit without Fittings | ADSK_Гофрировання труба_ПВХ_Легкая |  | ADSK_Гофрировання труба_ПВХ_Легкая | ADSK_Гофрировання труба_ПВХ_Легкая | [260 empty] | 0 | 2c0RvjQdDC8xveZWApXv54 | [31 empty] | None | None | 68х68мм, H=50мм | 68х68мм, H=50мм | Короба | ИС.ЭС.1.2 | [11 empty] | None | Новая конструкция | [176 empty] | м | [77 empty] | Трубы электромонтажные и аксессуары |  | 1.4 | v2021 | [88 empty] | Гибкая труба | Неспецифицируемый | Гофрировання труба ПВХ, легкая
4170263 | ADSK_Гофрировання труба_ПВХ_Легкая | OST_Conduit | ADSK_Гофрировання труба_ПВХ_Легкая |  | TRUE |  |  |  |  | 7721.7525 |  | ADSK_Гофрировання труба_ПВХ_Легкая | 09d3ce81-7fa4-4d06-a7f5-9cf8ed9e0aad-003fa217 | 7ea163f7-2737-4968-8ae8-7d2b8b8c3540 | Main Model |  | 36450 | ЭМ_В3 | [6 empty] | Conduit without Fittings | [22 empty] | OST_Conduit | None | 111 | [87 empty] | ADSK_Гофрировання труба_ПВХ_Легкая | [46 empty] | 0 | 09qyw1VwHD1gVrdFZjeQYw | [140 empty] | Conduit without Fittings | ADSK_Гофрировання труба_ПВХ_Легкая |  | ADSK_Гофрировання труба_ПВХ_Легкая | ADSK_Гофрировання труба_ПВХ_Легкая | [98 empty] | 0 | Гофрировання труба ПВХ, легкая, диаметром 32 мм | [160 empty] | 0 | 2c0RvjQdDC8xveZWApXv54 | [31 empty] | None | None | 68х68мм, H=50мм | 68х68мм, H=50мм | Короба | ИС.ЭС.1.2 |  | 3084 | 3116 |  | 32 | 3100 | 0 | 0 | 3100 | 3100 | Жильё_08_ЭОМ_B3 | None | Новая конструкция | [176 empty] | м | [77 empty] | Трубы электромонтажные и аксессуары |  | 1.4 | v2021 | [88 empty] | Гибкая труба | Неспецифицируемый | Гофрировання труба ПВХ, легкая | 3116 | 3084 | 32 | 32 | 32
4170264 | ADSK_Гофрировання труба_ПВХ_Легкая | OST_Conduit | ADSK_Гофрировання труба_ПВХ_Легкая |  | TRUE |  |  |  |  | 2696.9924 |  | ADSK_Гофрировання труба_ПВХ_Легкая | 09d3ce81-7fa4-4d06-a7f5-9cf8ed9e0aad-003fa218 | 7ea163f7-2737-4968-8ae8-7d2b8b8c3540 | Main Model |  | 36450 | ЭМ_В3 | [6 empty] | Conduit without Fittings | [22 empty] | OST_Conduit | None | 111 | [87 empty] | ADSK_Гофрировання труба_ПВХ_Легкая | [46 empty] | 0 | 09qyw1VwHD1gVrdFZjeQYr | [140 empty] | Conduit without Fittings | ADSK_Гофрировання труба_ПВХ_Легкая |  | ADSK_Гофрировання труба_ПВХ_Легкая | ADSK_Гофрировання труба_ПВХ_Легкая | [98 empty] | 0 | Гофрировання труба ПВХ, легкая, диаметром 32 мм | [160 empty] | 0 | 2c0RvjQdDC8xveZWApXv54 | [31 empty] | None | None | 68х68мм, H=50мм | 68х68мм, H=50мм | Короба | ИС.ЭС.1.2 |  | 3084 | 3116 |  | 32 | 3100 | 0 | 0 | 3100 | 3100 | Жильё_08_ЭОМ_B3 | None | Новая конструкция | [176 empty] | м | [77 empty] | Трубы электромонтажные и аксессуары |  | 1.4 | v2021 | [88 empty] | Гибкая труба | Неспецифицируемый | Гофрировання труба ПВХ, легкая | 3116 | 3084 | 32 | 32 | 32
4170265 | ADSK_Гофрировання труба_ПВХ_Легкая | OST_Conduit | ADSK_Гофрировання труба_ПВХ_Легкая |  | TRUE |  |  |  |  | 213.3096 |  | ADSK_Гофрировання труба_ПВХ_Легкая | 09d3ce81-7fa4-4d06-a7f5-9cf8ed9e0aad-003fa219 | 7ea163f7-2737-4968-8ae8-7d2b8b8c3540 | Main Model |  | 36450 | ЭМ_В3 | [6 empty] | Conduit without Fittings | [22 empty] | OST_Conduit | None | 111 | [87 empty] | ADSK_Гофрировання труба_ПВХ_Легкая | [46 empty] | 0 | 09qyw1VwHD1gVrdFZjeQYq | [140 empty] | Conduit without Fittings | ADSK_Гофрировання труба_ПВХ_Легкая |  | ADSK_Гофрировання труба_ПВХ_Легкая | ADSK_Гофрировання труба_ПВХ_Легкая | [260 empty] | 0 | 2c0RvjQdDC8xveZWApXv54 | [31 empty] | None | None | 68х68мм, H=50мм | 68х68мм, H=50мм | Короба | ИС.ЭС.1.2 |  | 3084 | 3116 |  | 32 | 3100 | 0 | 0 | 3100 | 3100 | Жильё_08_ЭОМ_B3 | None | Новая конструкция | [176 empty] | м | [77 empty] | Трубы электромонтажные и аксессуары |  | 1.4 | v2021 | [88 empty] | Гибкая труба | Неспецифицируемый | Гофрировання труба ПВХ, легкая | 3116 | 3084 | 32 | 32 | 32
4170266 | ADSK_Гофрировання труба_ПВХ_Легкая | OST_Conduit | ADSK_Гофрировання труба_ПВХ_Легкая |  | TRUE |  |  |  |  | 10953.8003 |  | ADSK_Гофрировання труба_ПВХ_Легкая | 09d3ce81-7fa4-4d06-a7f5-9cf8ed9e0aad-003fa21a | 7ea163f7-2737-4968-8ae8-7d2b8b8c3540 | Main Model |  | 36450 | ЭМ_В3 | [6 empty] | Conduit without Fittings | [22 empty] | OST_Conduit | None | 111 | [87 empty] | ADSK_Гофрировання труба_ПВХ_Легкая | [46 empty] | 0 | 09qyw1VwHD1gVrdFZjeQYt | [140 empty] | Conduit without Fittings | ADSK_Гофрировання труба_ПВХ_Легкая |  | ADSK_Гофрировання труба_ПВХ_Легкая | ADSK_Гофрировання труба_ПВХ_Легкая | [260 empty] | 0 | 2c0RvjQdDC8xveZWApXv54 | [31 empty] | None | None | 68х68мм, H=50мм | 68х68мм, H=50мм | Короба | ИС.ЭС.1.2 |  | 3084.058 | 3116.058 |  | 32 | 3100.058 | 0 | 0 | 3100.058 | 3100.058 | Жильё_08_ЭОМ_B3 | None | Новая конструкция | [176 empty] | м | [77 empty] | Трубы электромонтажные и аксессуары |  | 1.4 | v2021 | [88 empty] | Гибкая труба | Неспецифицируемый | Гофрировання труба ПВХ, легкая | 3116.058 | 3084.058 | 32 | 32 | 32
4170267 | ADSK_Гофрировання труба_ПВХ_Легкая | OST_Conduit | ADSK_Гофрировання труба_ПВХ_Легкая |  | TRUE |  |  |  |  | 283.3203 |  | ADSK_Гофрировання труба_ПВХ_Легкая | 09d3ce81-7fa4-4d06-a7f5-9cf8ed9e0aad-003fa21b | 7ea163f7-2737-4968-8ae8-7d2b8b8c3540 | Main Model |  | 36450 | ЭМ_В3 | [6 empty] | Conduit without Fittings | [22 empty] | OST_Conduit | None | 111 | [87 empty] | ADSK_Гофрировання труба_ПВХ_Легкая | [46 empty] | 0 | 09qyw1VwHD1gVrdFZjeQYs | [140 empty] | Conduit without Fittings | ADSK_Гофрировання труба_ПВХ_Легкая |  | ADSK_Гофрировання труба_ПВХ_Легкая | ADSK_Гофрировання труба_ПВХ_Легкая | [260 empty] | 0 | 2c0RvjQdDC8xveZWApXv54 | [31 empty] | None | None | 68х68мм, H=50мм | 68х68мм, H=50мм | Короба | ИС.ЭС.1.2 |  | 3084 | 3116 |  | 32 | 3100 | 0 | 0 | 3100 | 3100 | Жильё_08_ЭОМ_B3 | None | Новая конструкция | [176 empty] | м | [77 empty] | Трубы электромонтажные и аксессуары |  | 1.4 | v2021 | [88 empty] | Гибкая труба | Неспецифицируемый | Гофрировання труба ПВХ, легкая | 3116 | 3084 | 32 | 32 | 32
4170268 | ADSK_Гофрировання труба_ПВХ_Легкая | OST_Conduit | ADSK_Гофрировання труба_ПВХ_Легкая |  | TRUE |  |  |  |  | 979.825 |  | ADSK_Гофрировання труба_ПВХ_Легкая | 09d3ce81-7fa4-4d06-a7f5-9cf8ed9e0aad-003fa21c | 7ea163f7-2737-4968-8ae8-7d2b8b8c3540 | Main Model |  | 36450 | ЭМ_В3 | [6 empty] | Conduit without Fittings | [22 empty] | OST_Conduit | None | 111 | [87 empty] | ADSK_Гофрировання труба_ПВХ_Легкая | [46 empty] | 0 | 09qyw1VwHD1gVrdFZjeQYn | [140 empty] | Conduit without Fittings | ADSK_Гофрировання труба_ПВХ_Легкая |  | ADSK_Гофрировання труба_ПВХ_Легкая | ADSK_Гофрировання труба_ПВХ_Легкая | [98 empty] | 0 | Гофрировання труба ПВХ, легкая, диаметром 32 мм | [160 empty] | 0 | 2c0RvjQdDC8xveZWApXv54 | [31 empty] | None | None | 68х68мм, H=50мм | 68х68мм, H=50мм | Короба | ИС.ЭС.1.2 |  | 3120.175 | 4100 |  | 32 | 3120.175 | 0 | 0 | 4100 | 3120.175 | Жильё_08_ЭОМ_B3 | None | Новая конструкция | [176 empty] | м | [77 empty] | Трубы электромонтажные и аксессуары |  | 1.4 | v2021 | [88 empty] | Гибкая труба | Неспецифицируемый | Гофрировання труба ПВХ, легкая | 3120.175 | 4100 | 32 | 32 | 32
4170269 | ADSK_Гофрировання труба_ПВХ_Легкая | OST_Conduit | ADSK_Гофрировання труба_ПВХ_Легкая |  | TRUE |  |  |  |  | 979.825 |  | ADSK_Гофрировання труба_ПВХ_Легкая | 09d3ce81-7fa4-4d06-a7f5-9cf8ed9e0aad-003fa21d | 7ea163f7-2737-4968-8ae8-7d2b8b8c3540 | Main Model |  | 36450 | ЭМ_В3 | [6 empty] | Conduit without Fittings | [22 empty] | OST_Conduit | None | 111 | [87 empty] | ADSK_Гофрировання труба_ПВХ_Легкая | [46 empty] | 0 | 09qyw1VwHD1gVrdFZjeQYm | [140 empty] | Conduit without Fittings | ADSK_Гофрировання труба_ПВХ_Легкая |  | ADSK_Гофрировання труба_ПВХ_Легкая | ADSK_Гофрировання труба_ПВХ_Легкая | [98 empty] | 0 | Гофрировання труба ПВХ, легкая, диаметром 32 мм | [160 empty] | 0 | 2c0RvjQdDC8xveZWApXv54 | [31 empty] | None | None | 68х68мм, H=50мм | 68х68мм, H=50мм | Короба | ИС.ЭС.1.2 |  | 3120.175 | 4100 |  | 32 | 3120.175 | 0 | 0 | 4100 | 3120.175 | Жильё_08_ЭОМ_B3 | None | Новая конструкция | [176 empty] | м | [77 empty] | Трубы электромонтажные и аксессуары |  | 1.4 | v2021 | [88 empty] | Гибкая труба | Неспецифицируемый | Гофрировання труба ПВХ, легкая | 3120.175 | 4100 | 32 | 32 | 32
4170270 | ADSK_Гофрировання труба_ПВХ_Легкая | OST_Conduit | ADSK_Гофрировання труба_ПВХ_Легкая |  | TRUE |  |  |  |  | 979.767 |  | ADSK_Гофрировання труба_ПВХ_Легкая | 09d3ce81-7fa4-4d06-a7f5-9cf8ed9e0aad-003fa21e | 7ea163f7-2737-4968-8ae8-7d2b8b8c3540 | Main Model |  | 36450 | ЭМ_В3 | [6 empty] | Conduit without Fittings | [22 empty] | OST_Conduit | None | 111 | [87 empty] | ADSK_Гофрировання труба_ПВХ_Легкая | [46 empty] | 0 | 09qyw1VwHD1gVrdFZjeQYp | [140 empty] | Conduit without Fittings | ADSK_Гофрировання труба_ПВХ_Легкая |  | ADSK_Гофрировання труба_ПВХ_Легкая | ADSK_Гофрировання труба_ПВХ_Легкая | [98 empty] | 0 | Гофрировання труба ПВХ, легкая, диаметром 32 мм | [160 empty] | 0 | 2c0RvjQdDC8xveZWApXv54 | [31 empty] | None | None | 68х68мм, H=50мм | 68х68мм, H=50мм | Короба | ИС.ЭС.1.2 |  | 3120.233 | 4100 |  | 32 | 3120.233 | 0 | 0 | 4100 | 3120.233 | Жильё_08_ЭОМ_B3 | None | Новая конструкция | [176 empty] | м | [77 empty] | Трубы электромонтажные и аксессуары |  | 1.4 | v2021 | [88 empty] | Гибкая труба | Неспецифицируемый | Гофрировання труба ПВХ, легкая | 3120.233 | 4100 | 32 | 32 | 32
4170271 | ADSK_Гофрировання труба_ПВХ_Легкая | OST_Conduit | ADSK_Гофрировання труба_ПВХ_Легкая |  | TRUE |  |  |  |  | 979.825 |  | ADSK_Гофрировання труба_ПВХ_Легкая | 09d3ce81-7fa4-4d06-a7f5-9cf8ed9e0aad-003fa21f | 7ea163f7-2737-4968-8ae8-7d2b8b8c3540 | Main Model |  | 36450 | ЭМ_В3 | [6 empty] | Conduit without Fittings | [22 empty] | OST_Conduit | None | 111 | [87 empty] | ADSK_Гофрировання труба_ПВХ_Легкая | [46 empty] | 0 | 09qyw1VwHD1gVrdFZjeQYo | [140 empty] | Conduit without Fittings | ADSK_Гофрировання труба_ПВХ_Легкая |  | ADSK_Гофрировання труба_ПВХ_Легкая | ADSK_Гофрировання труба_ПВХ_Легкая | [98 empty] | 0 | Гофрировання труба ПВХ, легкая, диаметром 32 мм | [160 empty] | 0 | 2c0RvjQdDC8xveZWApXv54 | [31 empty] | None | None | 68х68мм, H=50мм | 68х68мм, H=50мм | Короба | ИС.ЭС.1.2 |  | 3120.175 | 4100 |  | 32 | 3120.175 | 0 | 0 | 4100 | 3120.175 | Жильё_08_ЭОМ_B3 | None | Новая конструкция | [176 empty] | м | [77 empty] | Трубы электромонтажные и аксессуары |  | 1.4 | v2021 | [88 empty] | Гибкая труба | Неспецифицируемый | Гофрировання труба ПВХ, легкая | 3120.175 | 4100 | 32 | 32 | 32
4170272 | ADSK_Гофрировання труба_ПВХ_Легкая | OST_Conduit | ADSK_Гофрировання труба_ПВХ_Легкая |  | TRUE |  |  |  |  | 352.9392 |  | ADSK_Гофрировання труба_ПВХ_Легкая | 09d3ce81-7fa4-4d06-a7f5-9cf8ed9e0aad-003fa220 | 7ea163f7-2737-4968-8ae8-7d2b8b8c3540 | Main Model |  | 36450 | ЭМ_В3 | [6 empty] | Conduit without Fittings | [22 empty] | OST_Conduit | None | 111 | [87 empty] | ADSK_Гофрировання труба_ПВХ_Легкая | [46 empty] | 0 | 09qyw1VwHD1gVrdFZjeQYD | [140 empty] | Conduit without Fittings | ADSK_Гофрировання труба_ПВХ_Легкая |  | ADSK_Гофрировання труба_ПВХ_Легкая | ADSK_Гофрировання труба_ПВХ_Легкая | [260 empty] | 0 | 2c0RvjQdDC8xveZWApXv54 | [31 empty] | None | None | 68х68мм, H=50мм | 68х68мм, H=50мм | Короба | ИС.ЭС.1.2 |  | 3084.058 | 3116.058 |  | 32 | 3100.058 | 0 | 0 | 3100.058 | 3100.058 | Жильё_08_ЭОМ_B3 | None | Новая конструкция | [176 empty] | м | [77 empty] | Трубы электромонтажные и аксессуары |  | 1.4 | v2021 | [88 empty] | Гибкая труба | Неспецифицируемый | Гофрировання труба ПВХ, легкая | 3116.058 | 3084.058 | 32 | 32 | 32
4170275 | ADSK_Гофрировання труба_ПВХ_Легкая | OST_Conduit | ADSK_Гофрировання труба_ПВХ_Легкая |  | TRUE |  |  |  |  | 8974.825 |  | ADSK_Гофрировання труба_ПВХ_Легкая | 09d3ce81-7fa4-4d06-a7f5-9cf8ed9e0aad-003fa223 | 7ea163f7-2737-4968-8ae8-7d2b8b8c3540 | Main Model |  | 36450 | ЭМ_В3 | [6 empty] | Conduit without Fittings | [22 empty] | OST_Conduit | None | 111 | [87 empty] | ADSK_Гофрировання труба_ПВХ_Легкая | [46 empty] | 0 | 09qyw1VwHD1gVrdFZjeQYE | [140 empty] | Conduit without Fittings | ADSK_Гофрировання труба_ПВХ_Легкая |  | ADSK_Гофрировання труба_ПВХ_Легкая | ADSK_Гофрировання труба_ПВХ_Легкая | [98 empty] | 0 | Гофрировання труба ПВХ, легкая, диаметром 32 мм | [160 empty] | 0 | 2c0RvjQdDC8xveZWApXv54 | [31 empty] | None | None | 68х68мм, H=50мм | 68х68мм, H=50мм | Короба | ИС.ЭС.1.2 |  | 3084 | 3116 |  | 32 | 3100 | 0 | 0 | 3100 | 3100 | Жильё_08_ЭОМ_B3 | None | Новая конструкция | [176 empty] | м | [77 empty] | Трубы электромонтажные и аксессуары |  | 1.4 | v2021 | [88 empty] | Гибкая труба | Неспецифицируемый | Гофрировання труба ПВХ, легкая | 3116 | 3084 | 32 | 32 | 32
4170276 | ADSK_Гофрировання труба_ПВХ_Легкая | OST_Conduit | ADSK_Гофрировання труба_ПВХ_Легкая |  | TRUE |  |  |  |  | 572.9392 |  | ADSK_Гофрировання труба_ПВХ_Легкая | 09d3ce81-7fa4-4d06-a7f5-9cf8ed9e0aad-003fa224 | 7ea163f7-2737-4968-8ae8-7d2b8b8c3540 | Main Model |  | 36450 | ЭМ_В3 | [6 empty] | Conduit without Fittings | [22 empty] | OST_Conduit | None | 111 | [87 empty] | ADSK_Гофрировання труба_ПВХ_Легкая | [46 empty] | 0 | 09qyw1VwHD1gVrdFZjeQY9 | [140 empty] | Conduit without Fittings | ADSK_Гофрировання труба_ПВХ_Легкая |  | ADSK_Гофрировання труба_ПВХ_Легкая | ADSK_Гофрировання труба_ПВХ_Легкая | [260 empty] | 0 | 2c0RvjQdDC8xveZWApXv54 | [31 empty] | None | None | 68х68мм, H=50мм | 68х68мм, H=50мм | Короба | ИС.ЭС.1.2 |  | 3084 | 3116 |  | 32 | 3100 | 0 | 0 | 3100 | 3100 | Жильё_08_ЭОМ_B3 | None | Новая конструкция | [176 empty] | м | [77 empty] | Трубы электромонтажные и аксессуары |  | 1.4 | v2021 | [88 empty] | Гибкая труба | Неспецифицируемый | Гофрировання труба ПВХ, легкая | 3116 | 3084 | 32 | 32 | 32
4170277 | Неспецифицируемый | OST_ConduitFitting | Неспецифицируемый | Жильё_08_ЭОМ_B3 | TRUE |  |  | 2.5832e-05 |  |  |  | Неспецифицируемый | 09d3ce81-7fa4-4d06-a7f5-9cf8ed9e0aad-003fa225 | 31a5f52a-2c5e-48c4-b6d2-69a4f588162c | Main Model |  | 36450 | ЭМ_В3 | [6 empty] | ADSK_Поворот_Простой | [22 empty] | OST_ConduitFitting | None | 483 | [87 empty] | Неспецифицируемый | [46 empty] | 0 | 09qyw1VwHD1gVrdFZjeQY8 | [140 empty] | ADSK_Поворот_Простой | Неспецифицируемый |  | Неспецифицируемый | Неспецифицируемый | [98 empty] | 0 | Неспецифицируемый | [160 empty] | 0 | 2c0RvjQdDC8xveZWApXwpp | [35 empty] | Короба | ИС.ЭС.1.2 | [11 empty] | None | Новая конструкция | [40 empty] | 0 | [5 empty] | None | FALSE | 3100 | Level : Жильё_08_ЭОМ_B3 | 3100 | [133 empty] | Неспецифицируемый | [65 empty] | Conduits | 23.80.30.17.11 |  |  |  |  | 1.1 | v2021 | [68 empty] | 0 | [27 empty] | 1 | 10 | FALSE | 16 | 32 | 32 | 1 | 20.175 | 90 | 16 | 19.175
4170278 | Неспецифицируемый | OST_ConduitFitting |  | Жильё_08_ЭОМ_B3 | TRUE |  |  | 2.5832e-05 |  |  |  |  | 09d3ce81-7fa4-4d06-a7f5-9cf8ed9e0aad-003fa226 | 31a5f52a-2c5e-48c4-b6d2-69a4f588162c | Main Model |  | 36450 | ЭМ_В3 | [6 empty] | ADSK_Поворот_Простой | [159 empty] | 0 | 09qyw1VwHD1gVrdFZjeQY8 | [243 empty] | 0 | Неспецифицируемый | [210 empty] | None | Новая конструкция | [46 empty] | None | FALSE | 3100 | Level : Жильё_08_ЭОМ_B3 | 3100 | [303 empty] | 1 | 10 | FALSE | 16 | 32 | 32 | 1 | 20.175 | 90 | 16 | 19.175
4170279 | Неспецифицируемый | OST_ConduitFitting | Неспецифицируемый | Жильё_08_ЭОМ_B3 | TRUE |  |  | 2.5832e-05 |  |  |  | Неспецифицируемый | 09d3ce81-7fa4-4d06-a7f5-9cf8ed9e0aad-003fa227 | 31a5f52a-2c5e-48c4-b6d2-69a4f588162c | Main Model |  | 36450 | ЭМ_В3 | [6 empty] | ADSK_Поворот_Простой | [22 empty] | OST_ConduitFitting | None | 483 | [87 empty] | Неспецифицируемый | [46 empty] | 0 | 09qyw1VwHD1gVrdFZjeQYA | [140 empty] | ADSK_Поворот_Простой | Неспецифицируемый |  | Неспецифицируемый | Неспецифицируемый | [98 empty] | 0 | Неспецифицируемый | [160 empty] | 0 | 2c0RvjQdDC8xveZWApXwpp | [35 empty] | Короба | ИС.ЭС.1.2 | [11 empty] | None | Новая конструкция | [40 empty] | 0 | [5 empty] | None | FALSE | 3100 | Level : Жильё_08_ЭОМ_B3 | 3100 | [133 empty] | Неспецифицируемый | [65 empty] | Conduits | 23.80.30.17.11 |  |  |  |  | 1.1 | v2021 | [68 empty] | 0 | [27 empty] | 1 | 10 | FALSE | 16 | 32 | 32 | 1 | 20.175 | 90 | 16 | 19.175
4170280 | Неспецифицируемый | OST_ConduitFitting |  | Жильё_08_ЭОМ_B3 | TRUE |  |  | 2.5832e-05 |  |  |  |  | 09d3ce81-7fa4-4d06-a7f5-9cf8ed9e0aad-003fa228 | 31a5f52a-2c5e-48c4-b6d2-69a4f588162c | Main Model |  | 36450 | ЭМ_В3 | [6 empty] | ADSK_Поворот_Простой | [159 empty] | 0 | 09qyw1VwHD1gVrdFZjeQYA | [243 empty] | 0 | Неспецифицируемый | [210 empty] | None | Новая конструкция | [46 empty] | None | FALSE | 3100 | Level : Жильё_08_ЭОМ_B3 | 3100 | [303 empty] | 1 | 10 | FALSE | 16 | 32 | 32 | 1 | 20.175 | 90 | 16 | 19.175
4170281 | Неспецифицируемый | OST_ConduitFitting | Неспецифицируемый | Жильё_08_ЭОМ_B3 | TRUE |  |  | 2.5832e-05 |  |  |  | Неспецифицируемый | 09d3ce81-7fa4-4d06-a7f5-9cf8ed9e0aad-003fa229 | 31a5f52a-2c5e-48c4-b6d2-69a4f588162c | Main Model |  | 36450 | ЭМ_В3 | [6 empty] | ADSK_Поворот_Простой | [22 empty] | OST_ConduitFitting | None | 483 | [87 empty] | Неспецифицируемый | [46 empty] | 0 | 09qyw1VwHD1gVrdFZjeQY4 | [140 empty] | ADSK_Поворот_Простой | Неспецифицируемый |  | Неспецифицируемый | Неспецифицируемый | [98 empty] | 0 | Неспецифицируемый | [160 empty] | 0 | 2c0RvjQdDC8xveZWApXwpp | [35 empty] | Короба | ИС.ЭС.1.2 | [11 empty] | None | Новая конструкция | [40 empty] | 0 | [5 empty] | None | FALSE | 3100.058 | Level : Жильё_08_ЭОМ_B3 | 3100.058 | [133 empty] | Неспецифицируемый | [65 empty] | Conduits | 23.80.30.17.11 |  |  |  |  | 1.1 | v2021 | [68 empty] | 0 | [27 empty] | 1 | 10 | FALSE | 16 | 32 | 32 | 1 | 20.175 | 90 | 16 | 19.175
4170282 | Неспецифицируемый | OST_ConduitFitting |  | Жильё_08_ЭОМ_B3 | TRUE |  |  | 2.5832e-05 |  |  |  |  | 09d3ce81-7fa4-4d06-a7f5-9cf8ed9e0aad-003fa22a | 31a5f52a-2c5e-48c4-b6d2-69a4f588162c | Main Model |  | 36450 | ЭМ_В3 | [6 empty] | ADSK_Поворот_Простой | [159 empty] | 0 | 09qyw1VwHD1gVrdFZjeQY4 | [243 empty] | 0 | Неспецифицируемый | [210 empty] | None | Новая конструкция | [46 empty] | None | FALSE | 3100.058 | Level : Жильё_08_ЭОМ_B3 | 3100.058 | [303 empty] | 1 | 10 | FALSE | 16 | 32 | 32 | 1 | 20.175 | 90 | 16 | 19.175
4170283 | Неспецифицируемый | OST_ConduitFitting | Неспецифицируемый | Жильё_08_ЭОМ_B3 | TRUE |  |  | 2.5832e-05 |  |  |  | Неспецифицируемый | 09d3ce81-7fa4-4d06-a7f5-9cf8ed9e0aad-003fa22b | 31a5f52a-2c5e-48c4-b6d2-69a4f588162c | Main Model |  | 36450 | ЭМ_В3 | [6 empty] | ADSK_Поворот_Простой | [22 empty] | OST_ConduitFitting | None | 483 | [87 empty] | Неспецифицируемый | [46 empty] | 0 | 09qyw1VwHD1gVrdFZjeQY6 | [140 empty] | ADSK_Поворот_Простой | Неспецифицируемый |  | Неспецифицируемый | Неспецифицируемый | [98 empty] | 0 | Неспецифицируемый | [160 empty] | 0 | 2c0RvjQdDC8xveZWApXwpp | [35 empty] | Короба | ИС.ЭС.1.2 | [11 empty] | None | Новая конструкция | [40 empty] | 0 | [5 empty] | None | FALSE | 3100 | Level : Жильё_08_ЭОМ_B3 | 3100 | [133 empty] | Неспецифицируемый | [65 empty] | Conduits | 23.80.30.17.11 |  |  |  |  | 1.1 | v2021 | [68 empty] | 0 | [27 empty] | 1 | 10 | FALSE | 16 | 32 | 32 | 1 | 20.175 | 90 | 16 | 19.175
4170284 | Неспецифицируемый | OST_ConduitFitting |  | Жильё_08_ЭОМ_B3 | TRUE |  |  | 2.5832e-05 |  |  |  |  | 09d3ce81-7fa4-4d06-a7f5-9cf8ed9e0aad-003fa22c | 31a5f52a-2c5e-48c4-b6d2-69a4f588162c | Main Model |  | 36450 | ЭМ_В3 | [6 empty] | ADSK_Поворот_Простой | [159 empty] | 0 | 09qyw1VwHD1gVrdFZjeQY6 | [243 empty] | 0 | Неспецифицируемый | [210 empty] | None | Новая конструкция | [46 empty] | None | FALSE | 3100 | Level : Жильё_08_ЭОМ_B3 | 3100 | [303 empty] | 1 | 10 | FALSE | 16 | 32 | 32 | 1 | 20.175 | 90 | 16 | 19.175
4170287 | Неспецифицируемый | OST_ConduitFitting | Неспецифицируемый | Жильё_08_ЭОМ_B3 | TRUE |  |  | 2.5832e-05 |  |  |  | Неспецифицируемый | 09d3ce81-7fa4-4d06-a7f5-9cf8ed9e0aad-003fa22f | 31a5f52a-2c5e-48c4-b6d2-69a4f588162c | Main Model |  | 36450 | ЭМ_В3 | [6 empty] | ADSK_Поворот_Простой | [22 empty] | OST_ConduitFitting | None | 483 | [87 empty] | Неспецифицируемый | [46 empty] | 0 | 09qyw1VwHD1gVrdFZjeQY2 | [140 empty] | ADSK_Поворот_Простой | Неспецифицируемый |  | Неспецифицируемый | Неспецифицируемый | [98 empty] | 0 | Неспецифицируемый | [160 empty] | 0 | 2c0RvjQdDC8xveZWApXwpp | [35 empty] | Короба | ИС.ЭС.1.2 | [11 empty] | None | Новая конструкция | [40 empty] | 0 | [5 empty] | None | FALSE | 3100 | Level : Жильё_08_ЭОМ_B3 | 3100 | [133 empty] | Неспецифицируемый | [65 empty] | Conduits | 23.80.30.17.11 |  |  |  |  | 1.1 | v2021 | [68 empty] | 0 | [27 empty] | 1 | 10 | FALSE | 16 | 32 | 32 | 1 | 20.175 | 90 | 16 | 19.175
4170288 | Неспецифицируемый | OST_ConduitFitting |  | Жильё_08_ЭОМ_B3 | TRUE |  |  | 2.5832e-05 |  |  |  |  | 09d3ce81-7fa4-4d06-a7f5-9cf8ed9e0aad-003fa230 | 31a5f52a-2c5e-48c4-b6d2-69a4f588162c | Main Model |  | 36450 | ЭМ_В3 | [6 empty] | ADSK_Поворот_Простой | [159 empty] | 0 | 09qyw1VwHD1gVrdFZjeQY2 | [243 empty] | 0 | Неспецифицируемый | [210 empty] | None | Новая конструкция | [46 empty] | None | FALSE | 3100 | Level : Жильё_08_ЭОМ_B3 | 3100 | [303 empty] | 1 | 10 | FALSE | 16 | 32 | 32 | 1 | 20.175 | 90 | 16 | 19.175
4170289 | ADSK_Гофрировання труба_ПВХ_Легкая | OST_ConduitRun | ADSK_Гофрировання труба_ПВХ_Легкая |  | TRUE | [6 empty] | ADSK_Гофрировання труба_ПВХ_Легкая | 09d3ce81-7fa4-4d06-a7f5-9cf8ed9e0aad-003fa231 | 31a5f52a-2c5e-48c4-b6d2-69a4f588162c | Main Model |  | 36450 | ЭМ_В3 | [6 empty] | Conduit without Fittings | [22 empty] | OST_Conduit | None | 111 | [87 empty] | ADSK_Гофрировання труба_ПВХ_Легкая | [46 empty] | 0 | 09qyw1VwHD1gVrdFZjeQYS | [140 empty] | Conduit without Fittings | ADSK_Гофрировання труба_ПВХ_Легкая |  | ADSK_Гофрировання труба_ПВХ_Легкая | ADSK_Гофрировання труба_ПВХ_Легкая | [260 empty] | 0 | 2c0RvjQdDC8xveZWApXv54 | [31 empty] | None | None | 68х68мм, H=50мм | 68х68мм, H=50мм | Короба | ИС.ЭС.1.2 | [11 empty] | None | Новая конструкция | [176 empty] | м | [77 empty] | Трубы электромонтажные и аксессуары |  | 1.4 | v2021 | [88 empty] | Гибкая труба | Неспецифицируемый | Гофрировання труба ПВХ, легкая
4170290 | ADSK_Гофрировання труба_ПВХ_Легкая | OST_ConduitRun | ADSK_Гофрировання труба_ПВХ_Легкая |  | TRUE | [6 empty] | ADSK_Гофрировання труба_ПВХ_Легкая | 09d3ce81-7fa4-4d06-a7f5-9cf8ed9e0aad-003fa232 | 31a5f52a-2c5e-48c4-b6d2-69a4f588162c | Main Model |  | 36450 | ЭМ_В3 | [6 empty] | Conduit without Fittings | [22 empty] | OST_Conduit | None | 111 | [87 empty] | ADSK_Гофрировання труба_ПВХ_Легкая | [46 empty] | 0 | 09qyw1VwHD1gVrdFZjeQYV | [140 empty] | Conduit without Fittings | ADSK_Гофрировання труба_ПВХ_Легкая |  | ADSK_Гофрировання труба_ПВХ_Легкая | ADSK_Гофрировання труба_ПВХ_Легкая | [260 empty] | 0 | 2c0RvjQdDC8xveZWApXv54 | [31 empty] | None | None | 68х68мм, H=50мм | 68х68мм, H=50мм | Короба | ИС.ЭС.1.2 | [11 empty] | None | Новая конструкция | [176 empty] | м | [77 empty] | Трубы электромонтажные и аксессуары |  | 1.4 | v2021 | [88 empty] | Гибкая труба | Неспецифицируемый | Гофрировання труба ПВХ, легкая
4170291 | ADSK_Гофрировання труба_ПВХ_Легкая | OST_ConduitRun | ADSK_Гофрировання труба_ПВХ_Легкая |  | TRUE | [6 empty] | ADSK_Гофрировання труба_ПВХ_Легкая | 09d3ce81-7fa4-4d06-a7f5-9cf8ed9e0aad-003fa233 | 31a5f52a-2c5e-48c4-b6d2-69a4f588162c | Main Model |  | 36450 | ЭМ_В3 | [6 empty] | Conduit without Fittings | [22 empty] | OST_Conduit | None | 111 | [87 empty] | ADSK_Гофрировання труба_ПВХ_Легкая | [46 empty] | 0 | 09qyw1VwHD1gVrdFZjeQYU | [140 empty] | Conduit without Fittings | ADSK_Гофрировання труба_ПВХ_Легкая |  | ADSK_Гофрировання труба_ПВХ_Легкая | ADSK_Гофрировання труба_ПВХ_Легкая | [260 empty] | 0 | 2c0RvjQdDC8xveZWApXv54 | [31 empty] | None | None | 68х68мм, H=50мм | 68х68мм, H=50мм | Короба | ИС.ЭС.1.2 | [11 empty] | None | Новая конструкция | [176 empty] | м | [77 empty] | Трубы электромонтажные и аксессуары |  | 1.4 | v2021 | [88 empty] | Гибкая труба | Неспецифицируемый | Гофрировання труба ПВХ, легкая
4170294 | ADSK_Гофрировання труба_ПВХ_Легкая | OST_ConduitRun | ADSK_Гофрировання труба_ПВХ_Легкая |  | TRUE | [6 empty] | ADSK_Гофрировання труба_ПВХ_Легкая | 09d3ce81-7fa4-4d06-a7f5-9cf8ed9e0aad-003fa236 | 31a5f52a-2c5e-48c4-b6d2-69a4f588162c | Main Model |  | 36450 | ЭМ_В3 | [6 empty] | Conduit without Fittings | [22 empty] | OST_Conduit | None | 111 | [87 empty] | ADSK_Гофрировання труба_ПВХ_Легкая | [46 empty] | 0 | 09qyw1VwHD1gVrdFZjeQYR | [140 empty] | Conduit without Fittings | ADSK_Гофрировання труба_ПВХ_Легкая |  | ADSK_Гофрировання труба_ПВХ_Легкая | ADSK_Гофрировання труба_ПВХ_Легкая | [260 empty] | 0 | 2c0RvjQdDC8xveZWApXv54 | [31 empty] | None | None | 68х68мм, H=50мм | 68х68мм, H=50мм | Короба | ИС.ЭС.1.2 | [11 empty] | None | Новая конструкция | [176 empty] | м | [77 empty] | Трубы электромонтажные и аксессуары |  | 1.4 | v2021 | [88 empty] | Гибкая труба | Неспецифицируемый | Гофрировання труба ПВХ, легкая
4170295 | ADSK_Гофрировання труба_ПВХ_Легкая | OST_Conduit | ADSK_Гофрировання труба_ПВХ_Легкая |  | TRUE |  |  |  |  | 267.65 |  | ADSK_Гофрировання труба_ПВХ_Легкая | 09d3ce81-7fa4-4d06-a7f5-9cf8ed9e0aad-003fa237 | 7ea163f7-2737-4968-8ae8-7d2b8b8c3540 | Main Model |  | 36450 | ЭМ_В3 | [6 empty] | Conduit without Fittings | [22 empty] | OST_Conduit | None | 111 | [87 empty] | ADSK_Гофрировання труба_ПВХ_Легкая | [46 empty] | 0 | 09qyw1VwHD1gVrdFZjeQYQ | [140 empty] | Conduit without Fittings | ADSK_Гофрировання труба_ПВХ_Легкая |  | ADSK_Гофрировання труба_ПВХ_Легкая | ADSK_Гофрировання труба_ПВХ_Легкая | [98 empty] | 0 | Гофрировання труба ПВХ, легкая, диаметром 32 мм | [160 empty] | 0 | 2c0RvjQdDC8xveZWApXv54 | [31 empty] | None | None | 68х68мм, H=50мм | 68х68мм, H=50мм | Короба | ИС.ЭС.1.2 |  | 3084 | 3116 |  | 32 | 3100 | 0 | 0 | 3100 | 3100 | Жильё_08_ЭОМ_B3 | None | Новая конструкция | [176 empty] | м | [77 empty] | Трубы электромонтажные и аксессуары |  | 1.4 | v2021 | [88 empty] | Гибкая труба | Неспецифицируемый | Гофрировання труба ПВХ, легкая | 3116 | 3084 | 32 | 32 | 32
4170296 | ADSK_Гофрировання труба_ПВХ_Легкая | OST_Conduit | ADSK_Гофрировання труба_ПВХ_Легкая |  | TRUE |  |  |  |  | 1509.825 |  | ADSK_Гофрировання труба_ПВХ_Легкая | 09d3ce81-7fa4-4d06-a7f5-9cf8ed9e0aad-003fa238 | 7ea163f7-2737-4968-8ae8-7d2b8b8c3540 | Main Model |  | 36450 | ЭМ_В3 | [6 empty] | Conduit without Fittings | [22 empty] | OST_Conduit | None | 111 | [87 empty] | ADSK_Гофрировання труба_ПВХ_Легкая | [46 empty] | 0 | 09qyw1VwHD1gVrdFZjeQYL | [140 empty] | Conduit without Fittings | ADSK_Гофрировання труба_ПВХ_Легкая |  | ADSK_Гофрировання труба_ПВХ_Легкая | ADSK_Гофрировання труба_ПВХ_Легкая | [98 empty] | 0 | Гофрировання труба ПВХ, легкая, диаметром 32 мм | [160 empty] | 0 | 2c0RvjQdDC8xveZWApXv54 | [31 empty] | None | None | 68х68мм, H=50мм | 68х68мм, H=50мм | Короба | ИС.ЭС.1.2 |  | 3120.175 | 4630 |  | 32 | 3120.175 | 0 | 0 | 4630 | 3120.175 | Жильё_08_ЭОМ_B3 | None | Новая конструкция | [176 empty] | м | [77 empty] | Трубы электромонтажные и аксессуары |  | 1.4 | v2021 | [88 empty] | Гибкая труба | Неспецифицируемый | Гофрировання труба ПВХ, легкая | 3120.175 | 4630 | 32 | 32 | 32
4170297 | Неспецифицируемый | OST_ConduitFitting | Неспецифицируемый | Жильё_08_ЭОМ_B3 | TRUE |  |  | 2.5832e-05 |  |  |  | Неспецифицируемый | 09d3ce81-7fa4-4d06-a7f5-9cf8ed9e0aad-003fa239 | 31a5f52a-2c5e-48c4-b6d2-69a4f588162c | Main Model |  | 36450 | ЭМ_В3 | [6 empty] | ADSK_Поворот_Простой | [22 empty] | OST_ConduitFitting | None | 483 | [87 empty] | Неспецифицируемый | [46 empty] | 0 | 09qyw1VwHD1gVrdFZjeQYK | [140 empty] | ADSK_Поворот_Простой | Неспецифицируемый |  | Неспецифицируемый | Неспецифицируемый | [98 empty] | 0 | Неспецифицируемый | [160 empty] | 0 | 2c0RvjQdDC8xveZWApXwpp | [35 empty] | Короба | ИС.ЭС.1.2 | [11 empty] | None | Новая конструкция | [40 empty] | 0 | [5 empty] | None | FALSE | 3100 | Level : Жильё_08_ЭОМ_B3 | 3100 | [133 empty] | Неспецифицируемый | [65 empty] | Conduits | 23.80.30.17.11 |  |  |  |  | 1.1 | v2021 | [68 empty] | 0 | [27 empty] | 1 | 10 | FALSE | 16 | 32 | 32 | 1 | 20.175 | 90 | 16 | 19.175
4170298 | Неспецифицируемый | OST_ConduitFitting |  | Жильё_08_ЭОМ_B3 | TRUE |  |  | 2.5832e-05 |  |  |  |  | 09d3ce81-7fa4-4d06-a7f5-9cf8ed9e0aad-003fa23a | 31a5f52a-2c5e-48c4-b6d2-69a4f588162c | Main Model |  | 36450 | ЭМ_В3 | [6 empty] | ADSK_Поворот_Простой | [159 empty] | 0 | 09qyw1VwHD1gVrdFZjeQYK | [243 empty] | 0 | Неспецифицируемый | [210 empty] | None | Новая конструкция | [46 empty] | None | FALSE | 3100 | Level : Жильё_08_ЭОМ_B3 | 3100 | [303 empty] | 1 | 10 | FALSE | 16 | 32 | 32 | 1 | 20.175 | 90 | 16 | 19.175
4170302 | ADSK_Гофрировання труба_ПВХ_Легкая | OST_Conduit | ADSK_Гофрировання труба_ПВХ_Легкая |  | TRUE |  |  |  |  | 292.65 |  | ADSK_Гофрировання труба_ПВХ_Легкая | 09d3ce81-7fa4-4d06-a7f5-9cf8ed9e0aad-003fa23e | 7ea163f7-2737-4968-8ae8-7d2b8b8c3540 | Main Model |  | 36450 | ЭМ_В3 | [6 empty] | Conduit without Fittings | [22 empty] | OST_Conduit | None | 111 | [87 empty] | ADSK_Гофрировання труба_ПВХ_Легкая | [46 empty] | 0 | 09qyw1VwHD1gVrdFZjeQYJ | [140 empty] | Conduit without Fittings | ADSK_Гофрировання труба_ПВХ_Легкая |  | ADSK_Гофрировання труба_ПВХ_Легкая | ADSK_Гофрировання труба_ПВХ_Легкая | [98 empty] | 0 | Гофрировання труба ПВХ, легкая, диаметром 32 мм | [160 empty] | 0 | 2c0RvjQdDC8xveZWApXv54 | [31 empty] | None | None | 68х68мм, H=50мм | 68х68мм, H=50мм | Короба | ИС.ЭС.1.2 |  | 3084 | 3116 |  | 32 | 3100 | 0 | 0 | 3100 | 3100 | Жильё_08_ЭОМ_B3 | None | Новая конструкция | [176 empty] | м | [77 empty] | Трубы электромонтажные и аксессуары |  | 1.4 | v2021 | [88 empty] | Гибкая труба | Неспецифицируемый | Гофрировання труба ПВХ, легкая | 3116 | 3084 | 32 | 32 | 32
4170303 | ADSK_Гофрировання труба_ПВХ_Легкая | OST_Conduit | ADSK_Гофрировання труба_ПВХ_Легкая |  | TRUE |  |  |  |  | 1509.8279 |  | ADSK_Гофрировання труба_ПВХ_Легкая | 09d3ce81-7fa4-4d06-a7f5-9cf8ed9e0aad-003fa23f | 7ea163f7-2737-4968-8ae8-7d2b8b8c3540 | Main Model |  | 36450 | ЭМ_В3 | [6 empty] | Conduit without Fittings | [22 empty] | OST_Conduit | None | 111 | [87 empty] | ADSK_Гофрировання труба_ПВХ_Легкая | [46 empty] | 0 | 09qyw1VwHD1gVrdFZjeQYI | [140 empty] | Conduit without Fittings | ADSK_Гофрировання труба_ПВХ_Легкая |  | ADSK_Гофрировання труба_ПВХ_Легкая | ADSK_Гофрировання труба_ПВХ_Легкая | [98 empty] | 0 | Гофрировання труба ПВХ, легкая, диаметром 32 мм | [160 empty] | 0 | 2c0RvjQdDC8xveZWApXv54 | [31 empty] | None | None | 68х68мм, H=50мм | 68х68мм, H=50мм | Короба | ИС.ЭС.1.2 |  | 3120.1737 | 4630.0043 |  | 32 | 3120.175 | 0 | 0 | 4630.0029 | 3120.175 | Жильё_08_ЭОМ_B3 | None | Новая конструкция | [176 empty] | м | [77 empty] | Трубы электромонтажные и аксессуары |  | 1.4 | v2021 | [88 empty] | Гибкая труба | Неспецифицируемый | Гофрировання труба ПВХ, легкая | 3120.1763 | 4630.0016 | 32 | 32 | 32
4170306 | ADSK_Гофрировання труба_ПВХ_Легкая | OST_Conduit | ADSK_Гофрировання труба_ПВХ_Легкая |  | TRUE |  |  |  |  | 1253.3866 |  | ADSK_Гофрировання труба_ПВХ_Легкая | 09d3ce81-7fa4-4d06-a7f5-9cf8ed9e0aad-003fa242 | 7ea163f7-2737-4968-8ae8-7d2b8b8c3540 | Main Model |  | 36450 | ЭМ_В3 | [6 empty] | Conduit without Fittings | [22 empty] | OST_Conduit | None | 111 | [87 empty] | ADSK_Гофрировання труба_ПВХ_Легкая | [46 empty] | 0 | 09qyw1VwHD1gVrdFZjeQZl | [140 empty] | Conduit without Fittings | ADSK_Гофрировання труба_ПВХ_Легкая |  | ADSK_Гофрировання труба_ПВХ_Легкая | ADSK_Гофрировання труба_ПВХ_Легкая | [98 empty] | 0 | Гофрировання труба ПВХ, легкая, диаметром 32 мм | [160 empty] | 0 | 2c0RvjQdDC8xveZWApXv54 | [31 empty] | None | None | 68х68мм, H=50мм | 68х68мм, H=50мм | Короба | ИС.ЭС.1.2 |  | 3084 | 3116 |  | 32 | 3100 | 0 | 0 | 3100 | 3100 | Жильё_08_ЭОМ_B3 | None | Новая конструкция | [176 empty] | м | [77 empty] | Трубы электромонтажные и аксессуары |  | 1.4 | v2021 | [88 empty] | Гибкая труба | Неспецифицируемый | Гофрировання труба ПВХ, легкая | 3116 | 3084 | 32 | 32 | 32
4170307 | ADSK_Гофрировання труба_ПВХ_Легкая | OST_Conduit | ADSK_Гофрировання труба_ПВХ_Легкая |  | TRUE |  |  |  |  | 1509.825 |  | ADSK_Гофрировання труба_ПВХ_Легкая | 09d3ce81-7fa4-4d06-a7f5-9cf8ed9e0aad-003fa243 | 7ea163f7-2737-4968-8ae8-7d2b8b8c3540 | Main Model |  | 36450 | ЭМ_В3 | [6 empty] | Conduit without Fittings | [22 empty] | OST_Conduit | None | 111 | [87 empty] | ADSK_Гофрировання труба_ПВХ_Легкая | [46 empty] | 0 | 09qyw1VwHD1gVrdFZjeQZk | [140 empty] | Conduit without Fittings | ADSK_Гофрировання труба_ПВХ_Легкая |  | ADSK_Гофрировання труба_ПВХ_Легкая | ADSK_Гофрировання труба_ПВХ_Легкая | [98 empty] | 0 | Гофрировання труба ПВХ, легкая, диаметром 32 мм | [160 empty] | 0 | 2c0RvjQdDC8xveZWApXv54 | [31 empty] | None | None | 68х68мм, H=50мм | 68х68мм, H=50мм | Короба | ИС.ЭС.1.2 |  | 3120.175 | 4630 |  | 32 | 3120.175 | 0 | 0 | 4630 | 3120.175 | Жильё_08_ЭОМ_B3 | None | Новая конструкция | [176 empty] | м | [77 empty] | Трубы электромонтажные и аксессуары |  | 1.4 | v2021 | [88 empty] | Гибкая труба | Неспецифицируемый | Гофрировання труба ПВХ, легкая | 3120.175 | 4630 | 32 | 32 | 32
4170308 | Неспецифицируемый | OST_ConduitFitting | Неспецифицируемый | Жильё_08_ЭОМ_B3 | TRUE |  |  | 2.5832e-05 |  |  |  | Неспецифицируемый | 09d3ce81-7fa4-4d06-a7f5-9cf8ed9e0aad-003fa244 | 31a5f52a-2c5e-48c4-b6d2-69a4f588162c | Main Model |  | 36450 | ЭМ_В3 | [6 empty] | ADSK_Поворот_Простой | [22 empty] | OST_ConduitFitting | None | 483 | [87 empty] | Неспецифицируемый | [46 empty] | 0 | 09qyw1VwHD1gVrdFZjeQZf | [140 empty] | ADSK_Поворот_Простой | Неспецифицируемый |  | Неспецифицируемый | Неспецифицируемый | [98 empty] | 0 | Неспецифицируемый | [160 empty] | 0 | 2c0RvjQdDC8xveZWApXwpp | [35 empty] | Короба | ИС.ЭС.1.2 | [11 empty] | None | Новая конструкция | [40 empty] | 0 | [5 empty] | None | FALSE | 3100 | Level : Жильё_08_ЭОМ_B3 | 3100 | [133 empty] | Неспецифицируемый | [65 empty] | Conduits | 23.80.30.17.11 |  |  |  |  | 1.1 | v2021 | [68 empty] | 0 | [27 empty] | 1 | 10 | FALSE | 16 | 32 | 32 | 1 | 20.175 | 90 | 16 | 19.175
4170309 | Неспецифицируемый | OST_ConduitFitting |  | Жильё_08_ЭОМ_B3 | TRUE |  |  | 2.5832e-05 |  |  |  |  | 09d3ce81-7fa4-4d06-a7f5-9cf8ed9e0aad-003fa245 | 31a5f52a-2c5e-48c4-b6d2-69a4f588162c | Main Model |  | 36450 | ЭМ_В3 | [6 empty] | ADSK_Поворот_Простой | [159 empty] | 0 | 09qyw1VwHD1gVrdFZjeQZf | [243 empty] | 0 | Неспецифицируемый | [210 empty] | None | Новая конструкция | [46 empty] | None | FALSE | 3100 | Level : Жильё_08_ЭОМ_B3 | 3100 | [303 empty] | 1 | 10 | FALSE | 16 | 32 | 32 | 1 | 20.175 | 90 | 16 | 19.175
4170311 | Неспецифицируемый | OST_ConduitFitting | Неспецифицируемый | Жильё_08_ЭОМ_B3 | TRUE |  |  | 2.5832e-05 |  |  |  | Неспецифицируемый | 09d3ce81-7fa4-4d06-a7f5-9cf8ed9e0aad-003fa247 | 31a5f52a-2c5e-48c4-b6d2-69a4f588162c | Main Model |  | 36450 | ЭМ_В3 | [6 empty] | ADSK_Поворот_Простой | [22 empty] | OST_ConduitFitting | None | 483 | [87 empty] | Неспецифицируемый | [46 empty] | 0 | 09qyw1VwHD1gVrdFZjeQZg | [140 empty] | ADSK_Поворот_Простой | Неспецифицируемый |  | Неспецифицируемый | Неспецифицируемый | [98 empty] | 0 | Неспецифицируемый | [160 empty] | 0 | 2c0RvjQdDC8xveZWApXwpp | [35 empty] | Короба | ИС.ЭС.1.2 | [11 empty] | None | Новая конструкция | [40 empty] | 0 | [5 empty] | None | FALSE | 3100 | Level : Жильё_08_ЭОМ_B3 | 3100 | [133 empty] | Неспецифицируемый | [65 empty] | Conduits | 23.80.30.17.11 |  |  |  |  | 1.1 | v2021 | [68 empty] | 0 | [27 empty] | 1 | 10 | FALSE | 16 | 32 | 32 | 1 | 20.175 | 90 | 16 | 19.175
4170312 | Неспецифицируемый | OST_ConduitFitting |  | Жильё_08_ЭОМ_B3 | TRUE |  |  | 2.5832e-05 |  |  |  |  | 09d3ce81-7fa4-4d06-a7f5-9cf8ed9e0aad-003fa248 | 31a5f52a-2c5e-48c4-b6d2-69a4f588162c | Main Model |  | 36450 | ЭМ_В3 | [6 empty] | ADSK_Поворот_Простой | [159 empty] | 0 | 09qyw1VwHD1gVrdFZjeQZg | [243 empty] | 0 | Неспецифицируемый | [210 empty] | None | Новая конструкция | [46 empty] | None | FALSE | 3100 | Level : Жильё_08_ЭОМ_B3 | 3100 | [303 empty] | 1 | 10 | FALSE | 16 | 32 | 32 | 1 | 20.175 | 90 | 16 | 19.175
4170313 | Неспецифицируемый | OST_ConduitFitting | Неспецифицируемый | Жильё_08_ЭОМ_B3 | TRUE |  |  | 2.5832e-05 |  |  |  | Неспецифицируемый | 09d3ce81-7fa4-4d06-a7f5-9cf8ed9e0aad-003fa249 | 31a5f52a-2c5e-48c4-b6d2-69a4f588162c | Main Model |  | 36450 | ЭМ_В3 | [6 empty] | ADSK_Поворот_Простой | [22 empty] | OST_ConduitFitting | None | 483 | [87 empty] | Неспецифицируемый | [46 empty] | 0 | 09qyw1VwHD1gVrdFZjeQZa | [140 empty] | ADSK_Поворот_Простой | Неспецифицируемый |  | Неспецифицируемый | Неспецифицируемый | [98 empty] | 0 | Неспецифицируемый | [160 empty] | 0 | 2c0RvjQdDC8xveZWApXwpp | [35 empty] | Короба | ИС.ЭС.1.2 | [11 empty] | None | Новая конструкция | [40 empty] | 0 | [5 empty] | None | FALSE | 3100 | Level : Жильё_08_ЭОМ_B3 | 3100 | [133 empty] | Неспецифицируемый | [65 empty] | Conduits | 23.80.30.17.11 |  |  |  |  | 1.1 | v2021 | [68 empty] | 0 | [27 empty] | 1 | 10 | FALSE | 16 | 32 | 32 | 1 | 20.1749 | 89.9997 | 16 | 19.175
4170314 | Неспецифицируемый | OST_ConduitFitting |  | Жильё_08_ЭОМ_B3 | TRUE |  |  | 2.5832e-05 |  |  |  |  | 09d3ce81-7fa4-4d06-a7f5-9cf8ed9e0aad-003fa24a | 31a5f52a-2c5e-48c4-b6d2-69a4f588162c | Main Model |  | 36450 | ЭМ_В3 | [6 empty] | ADSK_Поворот_Простой | [159 empty] | 0 | 09qyw1VwHD1gVrdFZjeQZa | [243 empty] | 0 | Неспецифицируемый | [210 empty] | None | Новая конструкция | [46 empty] | None | FALSE | 3100 | Level : Жильё_08_ЭОМ_B3 | 3100 | [303 empty] | 1 | 10 | FALSE | 16 | 32 | 32 | 1 | 20.1749 | 89.9997 | 16 | 19.175
4170315 | ADSK_Гофрировання труба_ПВХ_Легкая | OST_ConduitRun | ADSK_Гофрировання труба_ПВХ_Легкая |  | TRUE | [6 empty] | ADSK_Гофрировання труба_ПВХ_Легкая | 09d3ce81-7fa4-4d06-a7f5-9cf8ed9e0aad-003fa24b | 31a5f52a-2c5e-48c4-b6d2-69a4f588162c | Main Model |  | 36450 | ЭМ_В3 | [6 empty] | Conduit without Fittings | [22 empty] | OST_Conduit | None | 111 | [87 empty] | ADSK_Гофрировання труба_ПВХ_Легкая | [46 empty] | 0 | 09qyw1VwHD1gVrdFZjeQZc | [140 empty] | Conduit without Fittings | ADSK_Гофрировання труба_ПВХ_Легкая |  | ADSK_Гофрировання труба_ПВХ_Легкая | ADSK_Гофрировання труба_ПВХ_Легкая | [260 empty] | 0 | 2c0RvjQdDC8xveZWApXv54 | [31 empty] | None | None | 68х68мм, H=50мм | 68х68мм, H=50мм | Короба | ИС.ЭС.1.2 | [11 empty] | None | Новая конструкция | [176 empty] | м | [77 empty] | Трубы электромонтажные и аксессуары |  | 1.4 | v2021 | [88 empty] | Гибкая труба | Неспецифицируемый | Гофрировання труба ПВХ, легкая
4170316 | ADSK_Гофрировання труба_ПВХ_Легкая | OST_Conduit | ADSK_Гофрировання труба_ПВХ_Легкая |  | TRUE |  |  |  |  | 145.4072 |  | ADSK_Гофрировання труба_ПВХ_Легкая | 09d3ce81-7fa4-4d06-a7f5-9cf8ed9e0aad-003fa24c | 7ea163f7-2737-4968-8ae8-7d2b8b8c3540 | Main Model |  | 36450 | ЭМ_В3 | [6 empty] | Conduit without Fittings | [22 empty] | OST_Conduit | None | 111 | [87 empty] | ADSK_Гофрировання труба_ПВХ_Легкая | [46 empty] | 0 | 09qyw1VwHD1gVrdFZjeQZX | [140 empty] | Conduit without Fittings | ADSK_Гофрировання труба_ПВХ_Легкая |  | ADSK_Гофрировання труба_ПВХ_Легкая | ADSK_Гофрировання труба_ПВХ_Легкая | [98 empty] | 0 | Гофрировання труба ПВХ, легкая, диаметром 32 мм | [160 empty] | 0 | 2c0RvjQdDC8xveZWApXv54 | [31 empty] | None | None | 68х68мм, H=50мм | 68х68мм, H=50мм | Короба | ИС.ЭС.1.2 |  | 3084.058 | 3116.058 |  | 32 | 3100.058 | 0 | 0 | 3100.058 | 3100.058 | Жильё_08_ЭОМ_B3 | None | Новая конструкция | [176 empty] | м | [77 empty] | Трубы электромонтажные и аксессуары |  | 1.4 | v2021 | [88 empty] | Гибкая труба | Неспецифицируемый | Гофрировання труба ПВХ, легкая | 3116.058 | 3084.058 | 32 | 32 | 32
4170317 | ADSK_Гофрировання труба_ПВХ_Легкая | OST_Conduit | ADSK_Гофрировання труба_ПВХ_Легкая |  | TRUE |  |  |  |  | 1509.7628 |  | ADSK_Гофрировання труба_ПВХ_Легкая | 09d3ce81-7fa4-4d06-a7f5-9cf8ed9e0aad-003fa24d | 7ea163f7-2737-4968-8ae8-7d2b8b8c3540 | Main Model |  | 36450 | ЭМ_В3 | [6 empty] | Conduit without Fittings | [22 empty] | OST_Conduit | None | 111 | [87 empty] | ADSK_Гофрировання труба_ПВХ_Легкая | [46 empty] | 0 | 09qyw1VwHD1gVrdFZjeQZW | [140 empty] | Conduit without Fittings | ADSK_Гофрировання труба_ПВХ_Легкая |  | ADSK_Гофрировання труба_ПВХ_Легкая | ADSK_Гофрировання труба_ПВХ_Легкая | [260 empty] | 0 | 2c0RvjQdDC8xveZWApXv54 | [31 empty] | None | None | 68х68мм, H=50мм | 68х68мм, H=50мм | Короба | ИС.ЭС.1.2 |  | 3120.2329 | 4629.9958 |  | 32 | 3120.233 | 0 | 0 | 4629.9958 | 3120.233 | Жильё_08_ЭОМ_B3 | None | Новая конструкция | [176 empty] | м | [77 empty] | Трубы электромонтажные и аксессуары |  | 1.4 | v2021 | [88 empty] | Гибкая труба | Неспецифицируемый | Гофрировання труба ПВХ, легкая | 3120.233 | 4629.9957 | 32 | 32 | 32
4170321 | Неспецифицируемый | OST_ConduitFitting | Неспецифицируемый | Жильё_08_ЭОМ_B3 | TRUE |  |  | 2.5832e-05 |  |  |  | Неспецифицируемый | 09d3ce81-7fa4-4d06-a7f5-9cf8ed9e0aad-003fa251 | 31a5f52a-2c5e-48c4-b6d2-69a4f588162c | Main Model |  | 36450 | ЭМ_В3 | [6 empty] | ADSK_Поворот_Простой | [22 empty] | OST_ConduitFitting | None | 483 | [87 empty] | Неспецифицируемый | [46 empty] | 0 | 09qyw1VwHD1gVrdFZjeQZy | [140 empty] | ADSK_Поворот_Простой | Неспецифицируемый |  | Неспецифицируемый | Неспецифицируемый | [98 empty] | 0 | Неспецифицируемый | [160 empty] | 0 | 2c0RvjQdDC8xveZWApXwpp | [35 empty] | Короба | ИС.ЭС.1.2 | [11 empty] | None | Новая конструкция | [40 empty] | 0 | [5 empty] | None | FALSE | 3100.058 | Level : Жильё_08_ЭОМ_B3 | 3100.058 | [133 empty] | Неспецифицируемый | [65 empty] | Conduits | 23.80.30.17.11 |  |  |  |  | 1.1 | v2021 | [68 empty] | 0 | [27 empty] | 1 | 10 | FALSE | 16 | 32 | 32 | 1 | 20.175 | 90 | 16 | 19.175
4170322 | Неспецифицируемый | OST_ConduitFitting |  | Жильё_08_ЭОМ_B3 | TRUE |  |  | 2.5832e-05 |  |  |  |  | 09d3ce81-7fa4-4d06-a7f5-9cf8ed9e0aad-003fa252 | 31a5f52a-2c5e-48c4-b6d2-69a4f588162c | Main Model |  | 36450 | ЭМ_В3 | [6 empty] | ADSK_Поворот_Простой | [159 empty] | 0 | 09qyw1VwHD1gVrdFZjeQZy | [243 empty] | 0 | Неспецифицируемый | [210 empty] | None | Новая конструкция | [46 empty] | None | FALSE | 3100.058 | Level : Жильё_08_ЭОМ_B3 | 3100.058 | [303 empty] | 1 | 10 | FALSE | 16 | 32 | 32 | 1 | 20.175 | 90 | 16 | 19.175
4170323 | ADSK_Гофрировання труба_ПВХ_Легкая | OST_Conduit |  |  | TRUE |  |  |  |  | 979.825 |  |  | 09d3ce81-7fa4-4d06-a7f5-9cf8ed9e0aad-003fa253 | 31a5f52a-2c5e-48c4-b6d2-69a4f588162c | Main Model |  | 36450 | ЭМ_В3 | [6 empty] | Conduit without Fittings | [159 empty] | 0 | 09qyw1VwHD1gVrdFZjeQj_ | [243 empty] | 0 | Гофрировання труба ПВХ, легкая, диаметром 32 мм | [200 empty] | 3120.173 | 4100.002 |  | 32 | 3120.175 | 0 | 0 |  |  | Жильё_08_ЭОМ_B3 | None | Новая конструкция | [351 empty] | 32 | 32 | 32
4170324 | ADSK_Гофрировання труба_ПВХ_Легкая | OST_Conduit |  |  | TRUE |  |  |  |  | 979.825 |  |  | 09d3ce81-7fa4-4d06-a7f5-9cf8ed9e0aad-003fa254 | 31a5f52a-2c5e-48c4-b6d2-69a4f588162c | Main Model |  | 36450 | ЭМ_В3 | [6 empty] | Conduit without Fittings | [159 empty] | 0 | 09qyw1VwHD1gVrdFZjeQjv | [243 empty] | 0 | Гофрировання труба ПВХ, легкая, диаметром 32 мм | [200 empty] | 3120.173 | 4100.002 |  | 32 | 3120.175 | 0 | 0 |  |  | Жильё_08_ЭОМ_B3 | None | Новая конструкция | [351 empty] | 32 | 32 | 32
4170325 | ADSK_Гофрировання труба_ПВХ_Легкая | OST_Conduit |  |  | TRUE |  |  |  |  | 979.825 |  |  | 09d3ce81-7fa4-4d06-a7f5-9cf8ed9e0aad-003fa255 | 31a5f52a-2c5e-48c4-b6d2-69a4f588162c | Main Model |  | 36450 | ЭМ_В3 | [6 empty] | Conduit without Fittings | [159 empty] | 0 | 09qyw1VwHD1gVrdFZjeQju | [243 empty] | 0 | Гофрировання труба ПВХ, легкая, диаметром 32 мм | [200 empty] | 3120.1742 | 4100.0008 |  | 32 | 3120.175 | 0 | 0 |  |  | Жильё_08_ЭОМ_B3 | None | Новая конструкция | [351 empty] | 32 | 32 | 32
4170326 | ADSK_Гофрировання труба_ПВХ_Легкая | OST_Conduit |  |  | TRUE |  |  |  |  | 979.825 |  |  | 09d3ce81-7fa4-4d06-a7f5-9cf8ed9e0aad-003fa256 | 31a5f52a-2c5e-48c4-b6d2-69a4f588162c | Main Model |  | 36450 | ЭМ_В3 | [6 empty] | Conduit without Fittings | [159 empty] | 0 | 09qyw1VwHD1gVrdFZjeQjx | [243 empty] | 0 | Гофрировання труба ПВХ, легкая, диаметром 32 мм | [200 empty] | 3120.173 | 4100.002 |  | 32 | 3120.175 | 0 | 0 |  |  | Жильё_08_ЭОМ_B3 | None | Новая конструкция | [351 empty] | 32 | 32 | 32
4170327 | ADSK_Гофрировання труба_ПВХ_Легкая | OST_Conduit |  |  | TRUE |  |  |  |  | 1509.825 |  |  | 09d3ce81-7fa4-4d06-a7f5-9cf8ed9e0aad-003fa257 | 31a5f52a-2c5e-48c4-b6d2-69a4f588162c | Main Model |  | 36450 | ЭМ_В3 | [6 empty] | Conduit without Fittings | [159 empty] | 0 | 09qyw1VwHD1gVrdFZjeQjq | [243 empty] | 0 | Гофрировання труба ПВХ, легкая, диаметром 32 мм | [200 empty] | 3120.175 | 4630 |  | 32 | 3120.175 | 0 | 0 |  |  | Жильё_08_ЭОМ_B3 | None | Новая конструкция | [351 empty] | 32 | 32 | 32
4170328 | ADSK_Гофрировання труба_ПВХ_Легкая | OST_Conduit |  |  | TRUE |  |  |  |  | 1252.0932 |  |  | 09d3ce81-7fa4-4d06-a7f5-9cf8ed9e0aad-003fa258 | 31a5f52a-2c5e-48c4-b6d2-69a4f588162c | Main Model |  | 36450 | ЭМ_В3 | [6 empty] | Conduit without Fittings | [159 empty] | 0 | 09qyw1VwHD1gVrdFZjeQjt | [243 empty] | 0 | Гофрировання труба ПВХ, легкая, диаметром 32 мм | [200 empty] | 3084 | 3116 |  | 32 | 3100 | 0 | 0 |  |  | Жильё_08_ЭОМ_B3 | None | Новая конструкция | [351 empty] | 32 | 32 | 32
4170329 | ADSK_Гофрировання труба_ПВХ_Легкая | OST_Conduit |  |  | TRUE |  |  |  |  | 424.9636 |  |  | 09d3ce81-7fa4-4d06-a7f5-9cf8ed9e0aad-003fa259 | 31a5f52a-2c5e-48c4-b6d2-69a4f588162c | Main Model |  | 36450 | ЭМ_В3 | [6 empty] | Conduit without Fittings | [159 empty] | 0 | 09qyw1VwHD1gVrdFZjeQjs | [243 empty] | 0 | Гофрировання труба ПВХ, легкая, диаметром 32 мм | [200 empty] | 3084 | 3116 |  | 32 | 3100 | 0 | 0 |  |  | Жильё_08_ЭОМ_B3 | None | Новая конструкция | [351 empty] | 32 | 32 | 32
4170330 | ADSK_Гофрировання труба_ПВХ_Легкая | OST_Conduit |  |  | TRUE |  |  |  |  | 150.65 |  |  | 09d3ce81-7fa4-4d06-a7f5-9cf8ed9e0aad-003fa25a | 31a5f52a-2c5e-48c4-b6d2-69a4f588162c | Main Model |  | 36450 | ЭМ_В3 | [6 empty] | Conduit without Fittings | [159 empty] | 0 | 09qyw1VwHD1gVrdFZjeQjn | [243 empty] | 0 | Гофрировання труба ПВХ, легкая, диаметром 32 мм | [200 empty] | 3084 | 3116 |  | 32 | 3100 | 0 | 0 |  |  | Жильё_08_ЭОМ_B3 | None | Новая конструкция | [351 empty] | 32 | 32 | 32
4170331 | ADSK_Гофрировання труба_ПВХ_Легкая | OST_Conduit |  |  | TRUE |  |  |  |  | 1509.825 |  |  | 09d3ce81-7fa4-4d06-a7f5-9cf8ed9e0aad-003fa25b | 31a5f52a-2c5e-48c4-b6d2-69a4f588162c | Main Model |  | 36450 | ЭМ_В3 | [6 empty] | Conduit without Fittings | [159 empty] | 0 | 09qyw1VwHD1gVrdFZjeQjC | [243 empty] | 0 | Гофрировання труба ПВХ, легкая, диаметром 32 мм | [200 empty] | 3120.175 | 4630 |  | 32 | 3120.175 | 0 | 0 |  |  | Жильё_08_ЭОМ_B3 | None | Новая конструкция | [351 empty] | 32 | 32 | 32
4170332 | ADSK_Гофрировання труба_ПВХ_Легкая | OST_Conduit |  |  | TRUE |  |  |  |  | 4469.392 |  |  | 09d3ce81-7fa4-4d06-a7f5-9cf8ed9e0aad-003fa25c | 31a5f52a-2c5e-48c4-b6d2-69a4f588162c | Main Model |  | 36450 | ЭМ_В3 | [6 empty] | Conduit without Fittings | [159 empty] | 0 | 09qyw1VwHD1gVrdFZjeQjF | [243 empty] | 0 | Гофрировання труба ПВХ, легкая, диаметром 32 мм | [200 empty] | 3084 | 3116 |  | 32 | 3100 | 0 | 0 |  |  | Жильё_08_ЭОМ_B3 | None | Новая конструкция | [351 empty] | 32 | 32 | 32
4170333 | ADSK_Гофрировання труба_ПВХ_Легкая | OST_Conduit |  |  | TRUE |  |  |  |  | 503.2528 |  |  | 09d3ce81-7fa4-4d06-a7f5-9cf8ed9e0aad-003fa25d | 31a5f52a-2c5e-48c4-b6d2-69a4f588162c | Main Model |  | 36450 | ЭМ_В3 | [6 empty] | Conduit without Fittings | [159 empty] | 0 | 09qyw1VwHD1gVrdFZjeQjE | [243 empty] | 0 | Гофрировання труба ПВХ, легкая, диаметром 32 мм | [200 empty] | 3084 | 3116 |  | 32 | 3100 | 0 | 0 |  |  | Жильё_08_ЭОМ_B3 | None | Новая конструкция | [351 empty] | 32 | 32 | 32
4170334 | ADSK_Гофрировання труба_ПВХ_Легкая | OST_Conduit |  |  | TRUE |  |  |  |  | 45.65 |  |  | 09d3ce81-7fa4-4d06-a7f5-9cf8ed9e0aad-003fa25e | 31a5f52a-2c5e-48c4-b6d2-69a4f588162c | Main Model |  | 36450 | ЭМ_В3 | [6 empty] | Conduit without Fittings | [159 empty] | 0 | 09qyw1VwHD1gVrdFZjeQj9 | [243 empty] | 0 | Гофрировання труба ПВХ, легкая, диаметром 32 мм | [200 empty] | 3084 | 3116 |  | 32 | 3100 | 0 | 0 |  |  | Жильё_08_ЭОМ_B3 | None | Новая конструкция | [351 empty] | 32 | 32 | 32
4170335 | ADSK_Гофрировання труба_ПВХ_Легкая | OST_Conduit |  |  | TRUE |  |  |  |  | 1509.825 |  |  | 09d3ce81-7fa4-4d06-a7f5-9cf8ed9e0aad-003fa25f | 31a5f52a-2c5e-48c4-b6d2-69a4f588162c | Main Model |  | 36450 | ЭМ_В3 | [6 empty] | Conduit without Fittings | [159 empty] | 0 | 09qyw1VwHD1gVrdFZjeQj4 | [243 empty] | 0 | Гофрировання труба ПВХ, легкая, диаметром 32 мм | [200 empty] | 3120.175 | 4630 |  | 32 | 3120.175 | 0 | 0 |  |  | Жильё_08_ЭОМ_B3 | None | Новая конструкция | [351 empty] | 32 | 32 | 32
4170336 | ADSK_Гофрировання труба_ПВХ_Легкая | OST_Conduit |  |  | TRUE |  |  |  |  | 648.0932 |  |  | 09d3ce81-7fa4-4d06-a7f5-9cf8ed9e0aad-003fa260 | 31a5f52a-2c5e-48c4-b6d2-69a4f588162c | Main Model |  | 36450 | ЭМ_В3 | [6 empty] | Conduit without Fittings | [159 empty] | 0 | 09qyw1VwHD1gVrdFZjeQj7 | [243 empty] | 0 | Гофрировання труба ПВХ, легкая, диаметром 32 мм | [200 empty] | 3084 | 3116 |  | 32 | 3100 | 0 | 0 |  |  | Жильё_08_ЭОМ_B3 | None | Новая конструкция | [351 empty] | 32 | 32 | 32
4170339 | ADSK_Гофрировання труба_ПВХ_Легкая | OST_Conduit |  |  | TRUE |  |  |  |  | 272.9392 |  |  | 09d3ce81-7fa4-4d06-a7f5-9cf8ed9e0aad-003fa263 | 31a5f52a-2c5e-48c4-b6d2-69a4f588162c | Main Model |  | 36450 | ЭМ_В3 | [6 empty] | Conduit without Fittings | [159 empty] | 0 | 09qyw1VwHD1gVrdFZjeQjS | [445 empty] | 3084 | 3116 |  | 32 | 3100 | 0 | 0 |  |  | Жильё_08_ЭОМ_B3 | None | Новая конструкция | [351 empty] | 32 | 32 | 32
4170340 | ADSK_Гофрировання труба_ПВХ_Легкая | OST_Conduit |  |  | TRUE |  |  |  |  | 219.65 |  |  | 09d3ce81-7fa4-4d06-a7f5-9cf8ed9e0aad-003fa264 | 31a5f52a-2c5e-48c4-b6d2-69a4f588162c | Main Model |  | 36450 | ЭМ_В3 | [6 empty] | Conduit without Fittings | [159 empty] | 0 | 09qyw1VwHD1gVrdFZjeQjV | [445 empty] | 3084 | 3116 |  | 32 | 3100 | 0 | 0 |  |  | Жильё_08_ЭОМ_B3 | None | Новая конструкция | [351 empty] | 32 | 32 | 32
4170341 | ADSK_Гофрировання труба_ПВХ_Легкая | OST_Conduit |  |  | TRUE |  |  |  |  | 1509.825 |  |  | 09d3ce81-7fa4-4d06-a7f5-9cf8ed9e0aad-003fa265 | 31a5f52a-2c5e-48c4-b6d2-69a4f588162c | Main Model |  | 36450 | ЭМ_В3 | [6 empty] | Conduit without Fittings | [159 empty] | 0 | 09qyw1VwHD1gVrdFZjeQjU | [243 empty] | 0 | Гофрировання труба ПВХ, легкая, диаметром 32 мм | [200 empty] | 3120.175 | 4630 |  | 32 | 3120.175 | 0 | 0 |  |  | Жильё_08_ЭОМ_B3 | None | Новая конструкция | [351 empty] | 32 | 32 | 32
4170342 | ADSK_Гофрировання труба_ПВХ_Легкая | OST_Conduit |  |  | TRUE |  |  |  |  | 3251.0932 |  |  | 09d3ce81-7fa4-4d06-a7f5-9cf8ed9e0aad-003fa266 | 31a5f52a-2c5e-48c4-b6d2-69a4f588162c | Main Model |  | 36450 | ЭМ_В3 | [6 empty] | Conduit without Fittings | [159 empty] | 0 | 09qyw1VwHD1gVrdFZjeQjP | [243 empty] | 0 | Гофрировання труба ПВХ, легкая, диаметром 32 мм | [200 empty] | 3084 | 3116 |  | 32 | 3100 | 0 | 0 |  |  | Жильё_08_ЭОМ_B3 | None | Новая конструкция | [351 empty] | 32 | 32 | 32
4170345 | ADSK_Гофрировання труба_ПВХ_Легкая | OST_Conduit |  |  | TRUE |  |  |  |  | 472.9392 |  |  | 09d3ce81-7fa4-4d06-a7f5-9cf8ed9e0aad-003fa269 | 31a5f52a-2c5e-48c4-b6d2-69a4f588162c | Main Model |  | 36450 | ЭМ_В3 | [6 empty] | Conduit without Fittings | [159 empty] | 0 | 09qyw1VwHD1gVrdFZjeQjG | [445 empty] | 3084 | 3116 |  | 32 | 3100 | 0 | 0 |  |  | Жильё_08_ЭОМ_B3 | None | Новая конструкция | [351 empty] | 32 | 32 | 32
4170346 | ADSK_Гофрировання труба_ПВХ_Легкая | OST_Conduit |  |  | TRUE |  |  |  |  | 372.9392 |  |  | 09d3ce81-7fa4-4d06-a7f5-9cf8ed9e0aad-003fa26a | 31a5f52a-2c5e-48c4-b6d2-69a4f588162c | Main Model |  | 36450 | ЭМ_В3 | [6 empty] | Conduit without Fittings | [159 empty] | 0 | 09qyw1VwHD1gVrdFZjeQjJ | [445 empty] | 3084 | 3116 |  | 32 | 3100 | 0 | 0 |  |  | Жильё_08_ЭОМ_B3 | None | Новая конструкция | [351 empty] | 32 | 32 | 32
4170347 | ADSK_Гофрировання труба_ПВХ_Легкая | OST_Conduit |  |  | TRUE |  |  |  |  | 7721.7525 |  |  | 09d3ce81-7fa4-4d06-a7f5-9cf8ed9e0aad-003fa26b | 31a5f52a-2c5e-48c4-b6d2-69a4f588162c | Main Model |  | 36450 | ЭМ_В3 | [6 empty] | Conduit without Fittings | [159 empty] | 0 | 09qyw1VwHD1gVrdFZjeQYw | [243 empty] | 0 | Гофрировання труба ПВХ, легкая, диаметром 32 мм | [200 empty] | 3084 | 3116 |  | 32 | 3100 | 0 | 0 |  |  | Жильё_08_ЭОМ_B3 | None | Новая конструкция | [351 empty] | 32 | 32 | 32
4170348 | ADSK_Гофрировання труба_ПВХ_Легкая | OST_Conduit |  |  | TRUE |  |  |  |  | 2696.9924 |  |  | 09d3ce81-7fa4-4d06-a7f5-9cf8ed9e0aad-003fa26c | 31a5f52a-2c5e-48c4-b6d2-69a4f588162c | Main Model |  | 36450 | ЭМ_В3 | [6 empty] | Conduit without Fittings | [159 empty] | 0 | 09qyw1VwHD1gVrdFZjeQYr | [243 empty] | 0 | Гофрировання труба ПВХ, легкая, диаметром 32 мм | [200 empty] | 3084 | 3116 |  | 32 | 3100 | 0 | 0 |  |  | Жильё_08_ЭОМ_B3 | None | Новая конструкция | [351 empty] | 32 | 32 | 32
4170349 | ADSK_Гофрировання труба_ПВХ_Легкая | OST_Conduit |  |  | TRUE |  |  |  |  | 213.3096 |  |  | 09d3ce81-7fa4-4d06-a7f5-9cf8ed9e0aad-003fa26d | 31a5f52a-2c5e-48c4-b6d2-69a4f588162c | Main Model |  | 36450 | ЭМ_В3 | [6 empty] | Conduit without Fittings | [159 empty] | 0 | 09qyw1VwHD1gVrdFZjeQYq | [445 empty] | 3084 | 3116 |  | 32 | 3100 | 0 | 0 |  |  | Жильё_08_ЭОМ_B3 | None | Новая конструкция | [351 empty] | 32 | 32 | 32
4170350 | ADSK_Гофрировання труба_ПВХ_Легкая | OST_Conduit |  |  | TRUE |  |  |  |  | 10953.8003 |  |  | 09d3ce81-7fa4-4d06-a7f5-9cf8ed9e0aad-003fa26e | 31a5f52a-2c5e-48c4-b6d2-69a4f588162c | Main Model |  | 36450 | ЭМ_В3 | [6 empty] | Conduit without Fittings | [159 empty] | 0 | 09qyw1VwHD1gVrdFZjeQYt | [445 empty] | 3084.058 | 3116.058 |  | 32 | 3100.058 | 0 | 0 |  |  | Жильё_08_ЭОМ_B3 | None | Новая конструкция | [351 empty] | 32 | 32 | 32
4170351 | ADSK_Гофрировання труба_ПВХ_Легкая | OST_Conduit |  |  | TRUE |  |  |  |  | 283.3203 |  |  | 09d3ce81-7fa4-4d06-a7f5-9cf8ed9e0aad-003fa26f | 31a5f52a-2c5e-48c4-b6d2-69a4f588162c | Main Model |  | 36450 | ЭМ_В3 | [6 empty] | Conduit without Fittings | [159 empty] | 0 | 09qyw1VwHD1gVrdFZjeQYs | [445 empty] | 3084 | 3116 |  | 32 | 3100 | 0 | 0 |  |  | Жильё_08_ЭОМ_B3 | None | Новая конструкция | [351 empty] | 32 | 32 | 32
4170352 | ADSK_Гофрировання труба_ПВХ_Легкая | OST_Conduit |  |  | TRUE |  |  |  |  | 979.825 |  |  | 09d3ce81-7fa4-4d06-a7f5-9cf8ed9e0aad-003fa270 | 31a5f52a-2c5e-48c4-b6d2-69a4f588162c | Main Model |  | 36450 | ЭМ_В3 | [6 empty] | Conduit without Fittings | [159 empty] | 0 | 09qyw1VwHD1gVrdFZjeQYn | [243 empty] | 0 | Гофрировання труба ПВХ, легкая, диаметром 32 мм | [200 empty] | 3120.175 | 4100 |  | 32 | 3120.175 | 0 | 0 |  |  | Жильё_08_ЭОМ_B3 | None | Новая конструкция | [351 empty] | 32 | 32 | 32
4170353 | ADSK_Гофрировання труба_ПВХ_Легкая | OST_Conduit |  |  | TRUE |  |  |  |  | 979.825 |  |  | 09d3ce81-7fa4-4d06-a7f5-9cf8ed9e0aad-003fa271 | 31a5f52a-2c5e-48c4-b6d2-69a4f588162c | Main Model |  | 36450 | ЭМ_В3 | [6 empty] | Conduit without Fittings | [159 empty] | 0 | 09qyw1VwHD1gVrdFZjeQYm | [243 empty] | 0 | Гофрировання труба ПВХ, легкая, диаметром 32 мм | [200 empty] | 3120.175 | 4100 |  | 32 | 3120.175 | 0 | 0 |  |  | Жильё_08_ЭОМ_B3 | None | Новая конструкция | [351 empty] | 32 | 32 | 32
4170354 | ADSK_Гофрировання труба_ПВХ_Легкая | OST_Conduit |  |  | TRUE |  |  |  |  | 979.767 |  |  | 09d3ce81-7fa4-4d06-a7f5-9cf8ed9e0aad-003fa272 | 31a5f52a-2c5e-48c4-b6d2-69a4f588162c | Main Model |  | 36450 | ЭМ_В3 | [6 empty] | Conduit without Fittings | [159 empty] | 0 | 09qyw1VwHD1gVrdFZjeQYp | [243 empty] | 0 | Гофрировання труба ПВХ, легкая, диаметром 32 мм | [200 empty] | 3120.233 | 4100 |  | 32 | 3120.233 | 0 | 0 |  |  | Жильё_08_ЭОМ_B3 | None | Новая конструкция | [351 empty] | 32 | 32 | 32
4170355 | ADSK_Гофрировання труба_ПВХ_Легкая | OST_Conduit |  |  | TRUE |  |  |  |  | 979.825 |  |  | 09d3ce81-7fa4-4d06-a7f5-9cf8ed9e0aad-003fa273 | 31a5f52a-2c5e-48c4-b6d2-69a4f588162c | Main Model |  | 36450 | ЭМ_В3 | [6 empty] | Conduit without Fittings | [159 empty] | 0 | 09qyw1VwHD1gVrdFZjeQYo | [243 empty] | 0 | Гофрировання труба ПВХ, легкая, диаметром 32 мм | [200 empty] | 3120.175 | 4100 |  | 32 | 3120.175 | 0 | 0 |  |  | Жильё_08_ЭОМ_B3 | None | Новая конструкция | [351 empty] | 32 | 32 | 32
4170356 | ADSK_Гофрировання труба_ПВХ_Легкая | OST_Conduit |  |  | TRUE |  |  |  |  | 352.9392 |  |  | 09d3ce81-7fa4-4d06-a7f5-9cf8ed9e0aad-003fa274 | 31a5f52a-2c5e-48c4-b6d2-69a4f588162c | Main Model |  | 36450 | ЭМ_В3 | [6 empty] | Conduit without Fittings | [159 empty] | 0 | 09qyw1VwHD1gVrdFZjeQYD | [445 empty] | 3084.058 | 3116.058 |  | 32 | 3100.058 | 0 | 0 |  |  | Жильё_08_ЭОМ_B3 | None | Новая конструкция | [351 empty] | 32 | 32 | 32
4170357 | ADSK_Гофрировання труба_ПВХ_Легкая | OST_Conduit |  |  | TRUE |  |  |  |  | 8974.825 |  |  | 09d3ce81-7fa4-4d06-a7f5-9cf8ed9e0aad-003fa275 | 31a5f52a-2c5e-48c4-b6d2-69a4f588162c | Main Model |  | 36450 | ЭМ_В3 | [6 empty] | Conduit without Fittings | [159 empty] | 0 | 09qyw1VwHD1gVrdFZjeQYE | [243 empty] | 0 | Гофрировання труба ПВХ, легкая, диаметром 32 мм | [200 empty] | 3084 | 3116 |  | 32 | 3100 | 0 | 0 |  |  | Жильё_08_ЭОМ_B3 | None | Новая конструкция | [351 empty] | 32 | 32 | 32
4170358 | ADSK_Гофрировання труба_ПВХ_Легкая | OST_Conduit |  |  | TRUE |  |  |  |  | 572.9392 |  |  | 09d3ce81-7fa4-4d06-a7f5-9cf8ed9e0aad-003fa276 | 31a5f52a-2c5e-48c4-b6d2-69a4f588162c | Main Model |  | 36450 | ЭМ_В3 | [6 empty] | Conduit without Fittings | [159 empty] | 0 | 09qyw1VwHD1gVrdFZjeQY9 | [445 empty] | 3084 | 3116 |  | 32 | 3100 | 0 | 0 |  |  | Жильё_08_ЭОМ_B3 | None | Новая конструкция | [351 empty] | 32 | 32 | 32
4170359 | ADSK_Гофрировання труба_ПВХ_Легкая | OST_Conduit |  |  | TRUE |  |  |  |  | 267.65 |  |  | 09d3ce81-7fa4-4d06-a7f5-9cf8ed9e0aad-003fa277 | 31a5f52a-2c5e-48c4-b6d2-69a4f588162c | Main Model |  | 36450 | ЭМ_В3 | [6 empty] | Conduit without Fittings | [159 empty] | 0 | 09qyw1VwHD1gVrdFZjeQYQ | [243 empty] | 0 | Гофрировання труба ПВХ, легкая, диаметром 32 мм | [200 empty] | 3084 | 3116 |  | 32 | 3100 | 0 | 0 |  |  | Жильё_08_ЭОМ_B3 | None | Новая конструкция | [351 empty] | 32 | 32 | 32
4170360 | ADSK_Гофрировання труба_ПВХ_Легкая | OST_Conduit |  |  | TRUE |  |  |  |  | 1509.825 |  |  | 09d3ce81-7fa4-4d06-a7f5-9cf8ed9e0aad-003fa278 | 31a5f52a-2c5e-48c4-b6d2-69a4f588162c | Main Model |  | 36450 | ЭМ_В3 | [6 empty] | Conduit without Fittings | [159 empty] | 0 | 09qyw1VwHD1gVrdFZjeQYL | [243 empty] | 0 | Гофрировання труба ПВХ, легкая, диаметром 32 мм | [200 empty] | 3120.175 | 4630 |  | 32 | 3120.175 | 0 | 0 |  |  | Жильё_08_ЭОМ_B3 | None | Новая конструкция | [351 empty] | 32 | 32 | 32
4170361 | ADSK_Гофрировання труба_ПВХ_Легкая | OST_Conduit |  |  | TRUE |  |  |  |  | 292.65 |  |  | 09d3ce81-7fa4-4d06-a7f5-9cf8ed9e0aad-003fa279 | 31a5f52a-2c5e-48c4-b6d2-69a4f588162c | Main Model |  | 36450 | ЭМ_В3 | [6 empty] | Conduit without Fittings | [159 empty] | 0 | 09qyw1VwHD1gVrdFZjeQYJ | [243 empty] | 0 | Гофрировання труба ПВХ, легкая, диаметром 32 мм | [200 empty] | 3084 | 3116 |  | 32 | 3100 | 0 | 0 |  |  | Жильё_08_ЭОМ_B3 | None | Новая конструкция | [351 empty] | 32 | 32 | 32
4170362 | ADSK_Гофрировання труба_ПВХ_Легкая | OST_Conduit |  |  | TRUE |  |  |  |  | 1509.8279 |  |  | 09d3ce81-7fa4-4d06-a7f5-9cf8ed9e0aad-003fa27a | 31a5f52a-2c5e-48c4-b6d2-69a4f588162c | Main Model |  | 36450 | ЭМ_В3 | [6 empty] | Conduit without Fittings | [159 empty] | 0 | 09qyw1VwHD1gVrdFZjeQYI | [243 empty] | 0 | Гофрировання труба ПВХ, легкая, диаметром 32 мм | [200 empty] | 3120.1737 | 4630.0043 |  | 32 | 3120.175 | 0 | 0 |  |  | Жильё_08_ЭОМ_B3 | None | Новая конструкция | [351 empty] | 32 | 32 | 32
4170363 | ADSK_Гофрировання труба_ПВХ_Легкая | OST_Conduit |  |  | TRUE |  |  |  |  | 1253.3866 |  |  | 09d3ce81-7fa4-4d06-a7f5-9cf8ed9e0aad-003fa27b | 31a5f52a-2c5e-48c4-b6d2-69a4f588162c | Main Model |  | 36450 | ЭМ_В3 | [6 empty] | Conduit without Fittings | [159 empty] | 0 | 09qyw1VwHD1gVrdFZjeQZl | [243 empty] | 0 | Гофрировання труба ПВХ, легкая, диаметром 32 мм | [200 empty] | 3084 | 3116 |  | 32 | 3100 | 0 | 0 |  |  | Жильё_08_ЭОМ_B3 | None | Новая конструкция | [351 empty] | 32 | 32 | 32
4170364 | ADSK_Гофрировання труба_ПВХ_Легкая | OST_Conduit |  |  | TRUE |  |  |  |  | 1509.825 |  |  | 09d3ce81-7fa4-4d06-a7f5-9cf8ed9e0aad-003fa27c | 31a5f52a-2c5e-48c4-b6d2-69a4f588162c | Main Model |  | 36450 | ЭМ_В3 | [6 empty] | Conduit without Fittings | [159 empty] | 0 | 09qyw1VwHD1gVrdFZjeQZk | [243 empty] | 0 | Гофрировання труба ПВХ, легкая, диаметром 32 мм | [200 empty] | 3120.175 | 4630 |  | 32 | 3120.175 | 0 | 0 |  |  | Жильё_08_ЭОМ_B3 | None | Новая конструкция | [351 empty] | 32 | 32 | 32
4170365 | ADSK_Гофрировання труба_ПВХ_Легкая | OST_Conduit |  |  | TRUE |  |  |  |  | 145.4072 |  |  | 09d3ce81-7fa4-4d06-a7f5-9cf8ed9e0aad-003fa27d | 31a5f52a-2c5e-48c4-b6d2-69a4f588162c | Main Model |  | 36450 | ЭМ_В3 | [6 empty] | Conduit without Fittings | [159 empty] | 0 | 09qyw1VwHD1gVrdFZjeQZX | [243 empty] | 0 | Гофрировання труба ПВХ, легкая, диаметром 32 мм | [200 empty] | 3084.058 | 3116.058 |  | 32 | 3100.058 | 0 | 0 |  |  | Жильё_08_ЭОМ_B3 | None | Новая конструкция | [351 empty] | 32 | 32 | 32
4170366 | ADSK_Гофрировання труба_ПВХ_Легкая | OST_Conduit |  |  | TRUE |  |  |  |  | 1509.7628 |  |  | 09d3ce81-7fa4-4d06-a7f5-9cf8ed9e0aad-003fa27e | 31a5f52a-2c5e-48c4-b6d2-69a4f588162c | Main Model |  | 36450 | ЭМ_В3 | [6 empty] | Conduit without Fittings | [159 empty] | 0 | 09qyw1VwHD1gVrdFZjeQZW | [445 empty] | 3120.2329 | 4629.9958 |  | 32 | 3120.233 | 0 | 0 |  |  | Жильё_08_ЭОМ_B3 | None | Новая конструкция | [351 empty] | 32 | 32 | 32
4170374 | ADSK_Гофрировання труба_ПВХ_Легкая | OST_Conduit | ADSK_Гофрировання труба_ПВХ_Легкая |  | TRUE |  |  |  |  | 939.825 |  | ADSK_Гофрировання труба_ПВХ_Легкая | 09d3ce81-7fa4-4d06-a7f5-9cf8ed9e0aad-003fa286 | 7ea163f7-2737-4968-8ae8-7d2b8b8c3540 | Main Model |  | 36450 | ЭМ_В3 | [6 empty] | Conduit without Fittings | [22 empty] | OST_Conduit | None | 111 | [87 empty] | ADSK_Гофрировання труба_ПВХ_Легкая | [46 empty] | 0 | 09qyw1VwHD1gVrdFZjeQWh | [140 empty] | Conduit without Fittings | ADSK_Гофрировання труба_ПВХ_Легкая |  | ADSK_Гофрировання труба_ПВХ_Легкая | ADSK_Гофрировання труба_ПВХ_Легкая | [98 empty] | 0 | Гофрировання труба ПВХ, легкая, диаметром 32 мм | [160 empty] | 0 | 2c0RvjQdDC8xveZWApXv54 | [31 empty] | None | None | 68х68мм, H=50мм | 68х68мм, H=50мм | Короба | ИС.ЭС.1.2 |  | 3110.1729 | 4050.0021 |  | 32 | 3110.175 | 0 | 0 | 4050 | 3110.175 | Жильё_09_ЭОМ_B3 | None | Новая конструкция | [176 empty] | м | [77 empty] | Трубы электромонтажные и аксессуары |  | 1.4 | v2021 | [88 empty] | Гибкая труба | Неспецифицируемый | Гофрировання труба ПВХ, легкая | 3110.1771 | 4049.9979 | 32 | 32 | 32
4170375 | ADSK_Гофрировання труба_ПВХ_Легкая | OST_Conduit | ADSK_Гофрировання труба_ПВХ_Легкая |  | TRUE |  |  |  |  | 939.825 |  | ADSK_Гофрировання труба_ПВХ_Легкая | 09d3ce81-7fa4-4d06-a7f5-9cf8ed9e0aad-003fa287 | 7ea163f7-2737-4968-8ae8-7d2b8b8c3540 | Main Model |  | 36450 | ЭМ_В3 | [6 empty] | Conduit without Fittings | [22 empty] | OST_Conduit | None | 111 | [87 empty] | ADSK_Гофрировання труба_ПВХ_Легкая | [46 empty] | 0 | 09qyw1VwHD1gVrdFZjeQWg | [140 empty] | Conduit without Fittings | ADSK_Гофрировання труба_ПВХ_Легкая |  | ADSK_Гофрировання труба_ПВХ_Легкая | ADSK_Гофрировання труба_ПВХ_Легкая | [98 empty] | 0 | Гофрировання труба ПВХ, легкая, диаметром 32 мм | [160 empty] | 0 | 2c0RvjQdDC8xveZWApXv54 | [31 empty] | None | None | 68х68мм, H=50мм | 68х68мм, H=50мм | Короба | ИС.ЭС.1.2 |  | 3110.1729 | 4050.0021 |  | 32 | 3110.175 | 0 | 0 | 4050 | 3110.175 | Жильё_09_ЭОМ_B3 | None | Новая конструкция | [176 empty] | м | [77 empty] | Трубы электромонтажные и аксессуары |  | 1.4 | v2021 | [88 empty] | Гибкая труба | Неспецифицируемый | Гофрировання труба ПВХ, легкая | 3110.1771 | 4049.9979 | 32 | 32 | 32
4170376 | ADSK_Гофрировання труба_ПВХ_Легкая | OST_Conduit | ADSK_Гофрировання труба_ПВХ_Легкая |  | TRUE |  |  |  |  | 939.825 |  | ADSK_Гофрировання труба_ПВХ_Легкая | 09d3ce81-7fa4-4d06-a7f5-9cf8ed9e0aad-003fa288 | 7ea163f7-2737-4968-8ae8-7d2b8b8c3540 | Main Model |  | 36450 | ЭМ_В3 | [6 empty] | Conduit without Fittings | [22 empty] | OST_Conduit | None | 111 | [87 empty] | ADSK_Гофрировання труба_ПВХ_Легкая | [46 empty] | 0 | 09qyw1VwHD1gVrdFZjeQWb | [140 empty] | Conduit without Fittings | ADSK_Гофрировання труба_ПВХ_Легкая |  | ADSK_Гофрировання труба_ПВХ_Легкая | ADSK_Гофрировання труба_ПВХ_Легкая | [98 empty] | 0 | Гофрировання труба ПВХ, легкая, диаметром 32 мм | [160 empty] | 0 | 2c0RvjQdDC8xveZWApXv54 | [31 empty] | None | None | 68х68мм, H=50мм | 68х68мм, H=50мм | Короба | ИС.ЭС.1.2 |  | 3110.1742 | 4050.0008 |  | 32 | 3110.175 | 0 | 0 | 4050 | 3110.175 | Жильё_09_ЭОМ_B3 | None | Новая конструкция | [176 empty] | м | [77 empty] | Трубы электромонтажные и аксессуары |  | 1.4 | v2021 | [88 empty] | Гибкая труба | Неспецифицируемый | Гофрировання труба ПВХ, легкая | 3110.1758 | 4049.9992 | 32 | 32 | 32
4170377 | ADSK_Гофрировання труба_ПВХ_Легкая | OST_Conduit | ADSK_Гофрировання труба_ПВХ_Легкая |  | TRUE |  |  |  |  | 939.825 |  | ADSK_Гофрировання труба_ПВХ_Легкая | 09d3ce81-7fa4-4d06-a7f5-9cf8ed9e0aad-003fa289 | 7ea163f7-2737-4968-8ae8-7d2b8b8c3540 | Main Model |  | 36450 | ЭМ_В3 | [6 empty] | Conduit without Fittings | [22 empty] | OST_Conduit | None | 111 | [87 empty] | ADSK_Гофрировання труба_ПВХ_Легкая | [46 empty] | 0 | 09qyw1VwHD1gVrdFZjeQWa | [140 empty] | Conduit without Fittings | ADSK_Гофрировання труба_ПВХ_Легкая |  | ADSK_Гофрировання труба_ПВХ_Легкая | ADSK_Гофрировання труба_ПВХ_Легкая | [98 empty] | 0 | Гофрировання труба ПВХ, легкая, диаметром 32 мм | [160 empty] | 0 | 2c0RvjQdDC8xveZWApXv54 | [31 empty] | None | None | 68х68мм, H=50мм | 68х68мм, H=50мм | Короба | ИС.ЭС.1.2 |  | 3110.1729 | 4050.0021 |  | 32 | 3110.175 | 0 | 0 | 4050 | 3110.175 | Жильё_09_ЭОМ_B3 | None | Новая конструкция | [176 empty] | м | [77 empty] | Трубы электромонтажные и аксессуары |  | 1.4 | v2021 | [88 empty] | Гибкая труба | Неспецифицируемый | Гофрировання труба ПВХ, легкая | 3110.1771 | 4049.9979 | 32 | 32 | 32
4170378 | ADSK_Гофрировання труба_ПВХ_Легкая | OST_ConduitRun | ADSK_Гофрировання труба_ПВХ_Легкая |  | TRUE | [6 empty] | ADSK_Гофрировання труба_ПВХ_Легкая | 09d3ce81-7fa4-4d06-a7f5-9cf8ed9e0aad-003fa28a | 31a5f52a-2c5e-48c4-b6d2-69a4f588162c | Main Model |  | 36450 | ЭМ_В3 | [6 empty] | Conduit without Fittings | [22 empty] | OST_Conduit | None | 111 | [87 empty] | ADSK_Гофрировання труба_ПВХ_Легкая | [46 empty] | 0 | 09qyw1VwHD1gVrdFZjeQWd | [140 empty] | Conduit without Fittings | ADSK_Гофрировання труба_ПВХ_Легкая |  | ADSK_Гофрировання труба_ПВХ_Легкая | ADSK_Гофрировання труба_ПВХ_Легкая | [260 empty] | 0 | 2c0RvjQdDC8xveZWApXv54 | [31 empty] | None | None | 68х68мм, H=50мм | 68х68мм, H=50мм | Короба | ИС.ЭС.1.2 | [11 empty] | None | Новая конструкция | [176 empty] | м | [77 empty] | Трубы электромонтажные и аксессуары |  | 1.4 | v2021 | [88 empty] | Гибкая труба | Неспецифицируемый | Гофрировання труба ПВХ, легкая
4170380 | ADSK_Гофрировання труба_ПВХ_Легкая | OST_Conduit | ADSK_Гофрировання труба_ПВХ_Легкая |  | TRUE |  |  |  |  | 1469.825 |  | ADSK_Гофрировання труба_ПВХ_Легкая | 09d3ce81-7fa4-4d06-a7f5-9cf8ed9e0aad-003fa28c | 7ea163f7-2737-4968-8ae8-7d2b8b8c3540 | Main Model |  | 36450 | ЭМ_В3 | [6 empty] | Conduit without Fittings | [22 empty] | OST_Conduit | None | 111 | [87 empty] | ADSK_Гофрировання труба_ПВХ_Легкая | [46 empty] | 0 | 09qyw1VwHD1gVrdFZjeQWX | [140 empty] | Conduit without Fittings | ADSK_Гофрировання труба_ПВХ_Легкая |  | ADSK_Гофрировання труба_ПВХ_Легкая | ADSK_Гофрировання труба_ПВХ_Легкая | [98 empty] | 0 | Гофрировання труба ПВХ, легкая, диаметром 32 мм | [160 empty] | 0 | 2c0RvjQdDC8xveZWApXv54 | [31 empty] | None | None | 68х68мм, H=50мм | 68х68мм, H=50мм | Короба | ИС.ЭС.1.2 |  | 3110.1743 | 4580.0007 |  | 32 | 3110.175 | 0 | 0 | 4580 | 3110.175 | Жильё_09_ЭОМ_B3 | None | Новая конструкция | [176 empty] | м | [77 empty] | Трубы электромонтажные и аксессуары |  | 1.4 | v2021 | [88 empty] | Гибкая труба | Неспецифицируемый | Гофрировання труба ПВХ, легкая | 3110.1757 | 4579.9993 | 32 | 32 | 32
4170381 | ADSK_Гофрировання труба_ПВХ_Легкая | OST_Conduit | ADSK_Гофрировання труба_ПВХ_Легкая |  | TRUE |  |  |  |  | 1021.1557 |  | ADSK_Гофрировання труба_ПВХ_Легкая | 09d3ce81-7fa4-4d06-a7f5-9cf8ed9e0aad-003fa28d | 7ea163f7-2737-4968-8ae8-7d2b8b8c3540 | Main Model |  | 36450 | ЭМ_В3 | [6 empty] | Conduit without Fittings | [22 empty] | OST_Conduit | None | 111 | [87 empty] | ADSK_Гофрировання труба_ПВХ_Легкая | [46 empty] | 0 | 09qyw1VwHD1gVrdFZjeQWW | [140 empty] | Conduit without Fittings | ADSK_Гофрировання труба_ПВХ_Легкая |  | ADSK_Гофрировання труба_ПВХ_Легкая | ADSK_Гофрировання труба_ПВХ_Легкая | [98 empty] | 0 | Гофрировання труба ПВХ, легкая, диаметром 32 мм | [160 empty] | 0 | 2c0RvjQdDC8xveZWApXv54 | [31 empty] | None | None | 68х68мм, H=50мм | 68х68мм, H=50мм | Короба | ИС.ЭС.1.2 |  | 3074 | 3106 |  | 32 | 3090 | 0 | 0 | 3090 | 3090 | Жильё_09_ЭОМ_B3 | None | Новая конструкция | [176 empty] | м | [77 empty] | Трубы электромонтажные и аксессуары |  | 1.4 | v2021 | [88 empty] | Гибкая труба | Неспецифицируемый | Гофрировання труба ПВХ, легкая | 3106 | 3074 | 32 | 32 | 32
4170382 | ADSK_Гофрировання труба_ПВХ_Легкая | OST_Conduit | ADSK_Гофрировання труба_ПВХ_Легкая |  | TRUE |  |  |  |  | 424.9636 |  | ADSK_Гофрировання труба_ПВХ_Легкая | 09d3ce81-7fa4-4d06-a7f5-9cf8ed9e0aad-003fa28e | 7ea163f7-2737-4968-8ae8-7d2b8b8c3540 | Main Model |  | 36450 | ЭМ_В3 | [6 empty] | Conduit without Fittings | [22 empty] | OST_Conduit | None | 111 | [87 empty] | ADSK_Гофрировання труба_ПВХ_Легкая | [46 empty] | 0 | 09qyw1VwHD1gVrdFZjeQWZ | [140 empty] | Conduit without Fittings | ADSK_Гофрировання труба_ПВХ_Легкая |  | ADSK_Гофрировання труба_ПВХ_Легкая | ADSK_Гофрировання труба_ПВХ_Легкая | [98 empty] | 0 | Гофрировання труба ПВХ, легкая, диаметром 32 мм | [160 empty] | 0 | 2c0RvjQdDC8xveZWApXv54 | [31 empty] | None | None | 68х68мм, H=50мм | 68х68мм, H=50мм | Короба | ИС.ЭС.1.2 |  | 3074 | 3106 |  | 32 | 3090 | 0 | 0 | 3090 | 3090 | Жильё_09_ЭОМ_B3 | None | Новая конструкция | [176 empty] | м | [77 empty] | Трубы электромонтажные и аксессуары |  | 1.4 | v2021 | [88 empty] | Гибкая труба | Неспецифицируемый | Гофрировання труба ПВХ, легкая | 3106 | 3074 | 32 | 32 | 32
4170388 | ADSK_Гофрировання труба_ПВХ_Легкая | OST_Conduit | ADSK_Гофрировання труба_ПВХ_Легкая |  | TRUE |  |  |  |  | 1469.825 |  | ADSK_Гофрировання труба_ПВХ_Легкая | 09d3ce81-7fa4-4d06-a7f5-9cf8ed9e0aad-003fa294 | 7ea163f7-2737-4968-8ae8-7d2b8b8c3540 | Main Model |  | 36450 | ЭМ_В3 | [6 empty] | Conduit without Fittings | [22 empty] | OST_Conduit | None | 111 | [87 empty] | ADSK_Гофрировання труба_ПВХ_Легкая | [46 empty] | 0 | 09qyw1VwHD1gVrdFZjeQWv | [140 empty] | Conduit without Fittings | ADSK_Гофрировання труба_ПВХ_Легкая |  | ADSK_Гофрировання труба_ПВХ_Легкая | ADSK_Гофрировання труба_ПВХ_Легкая | [98 empty] | 0 | Гофрировання труба ПВХ, легкая, диаметром 32 мм | [160 empty] | 0 | 2c0RvjQdDC8xveZWApXv54 | [31 empty] | None | None | 68х68мм, H=50мм | 68х68мм, H=50мм | Короба | ИС.ЭС.1.2 |  | 3110.174 | 4580.001 |  | 32 | 3110.175 | 0 | 0 | 4580 | 3110.175 | Жильё_09_ЭОМ_B3 | None | Новая конструкция | [176 empty] | м | [77 empty] | Трубы электромонтажные и аксессуары |  | 1.4 | v2021 | [88 empty] | Гибкая труба | Неспецифицируемый | Гофрировання труба ПВХ, легкая | 3110.176 | 4579.999 | 32 | 32 | 32
4170389 | ADSK_Гофрировання труба_ПВХ_Легкая | OST_Conduit | ADSK_Гофрировання труба_ПВХ_Легкая |  | TRUE |  |  |  |  | 4383.2983 |  | ADSK_Гофрировання труба_ПВХ_Легкая | 09d3ce81-7fa4-4d06-a7f5-9cf8ed9e0aad-003fa295 | 7ea163f7-2737-4968-8ae8-7d2b8b8c3540 | Main Model |  | 36450 | ЭМ_В3 | [6 empty] | Conduit without Fittings | [22 empty] | OST_Conduit | None | 111 | [87 empty] | ADSK_Гофрировання труба_ПВХ_Легкая | [46 empty] | 0 | 09qyw1VwHD1gVrdFZjeQWu | [140 empty] | Conduit without Fittings | ADSK_Гофрировання труба_ПВХ_Легкая |  | ADSK_Гофрировання труба_ПВХ_Легкая | ADSK_Гофрировання труба_ПВХ_Легкая | [98 empty] | 0 | Гофрировання труба ПВХ, легкая, диаметром 32 мм | [160 empty] | 0 | 2c0RvjQdDC8xveZWApXv54 | [31 empty] | None | None | 68х68мм, H=50мм | 68х68мм, H=50мм | Короба | ИС.ЭС.1.2 |  | 3074 | 3106 |  | 32 | 3090 | 0 | 0 | 3090 | 3090 | Жильё_09_ЭОМ_B3 | None | Новая конструкция | [176 empty] | м | [77 empty] | Трубы электромонтажные и аксессуары |  | 1.4 | v2021 | [88 empty] | Гибкая труба | Неспецифицируемый | Гофрировання труба ПВХ, легкая | 3106 | 3074 | 32 | 32 | 32
4170390 | ADSK_Гофрировання труба_ПВХ_Легкая | OST_Conduit | ADSK_Гофрировання труба_ПВХ_Легкая |  | TRUE |  |  |  |  | 503.2528 |  | ADSK_Гофрировання труба_ПВХ_Легкая | 09d3ce81-7fa4-4d06-a7f5-9cf8ed9e0aad-003fa296 | 7ea163f7-2737-4968-8ae8-7d2b8b8c3540 | Main Model |  | 36450 | ЭМ_В3 | [6 empty] | Conduit without Fittings | [22 empty] | OST_Conduit | None | 111 | [87 empty] | ADSK_Гофрировання труба_ПВХ_Легкая | [46 empty] | 0 | 09qyw1VwHD1gVrdFZjeQWx | [140 empty] | Conduit without Fittings | ADSK_Гофрировання труба_ПВХ_Легкая |  | ADSK_Гофрировання труба_ПВХ_Легкая | ADSK_Гофрировання труба_ПВХ_Легкая | [98 empty] | 0 | Гофрировання труба ПВХ, легкая, диаметром 32 мм | [160 empty] | 0 | 2c0RvjQdDC8xveZWApXv54 | [31 empty] | None | None | 68х68мм, H=50мм | 68х68мм, H=50мм | Короба | ИС.ЭС.1.2 |  | 3074 | 3106 |  | 32 | 3090 | 0 | 0 | 3090 | 3090 | Жильё_09_ЭОМ_B3 | None | Новая конструкция | [176 empty] | м | [77 empty] | Трубы электромонтажные и аксессуары |  | 1.4 | v2021 | [88 empty] | Гибкая труба | Неспецифицируемый | Гофрировання труба ПВХ, легкая | 3106 | 3074 | 32 | 32 | 32
4170396 | ADSK_Гофрировання труба_ПВХ_Легкая | OST_Conduit | ADSK_Гофрировання труба_ПВХ_Легкая |  | TRUE |  |  |  |  | 1469.825 |  | ADSK_Гофрировання труба_ПВХ_Легкая | 09d3ce81-7fa4-4d06-a7f5-9cf8ed9e0aad-003fa29c | 7ea163f7-2737-4968-8ae8-7d2b8b8c3540 | Main Model |  | 36450 | ЭМ_В3 | [6 empty] | Conduit without Fittings | [22 empty] | OST_Conduit | None | 111 | [87 empty] | ADSK_Гофрировання труба_ПВХ_Легкая | [46 empty] | 0 | 09qyw1VwHD1gVrdFZjeQWn | [140 empty] | Conduit without Fittings | ADSK_Гофрировання труба_ПВХ_Легкая |  | ADSK_Гофрировання труба_ПВХ_Легкая | ADSK_Гофрировання труба_ПВХ_Легкая | [98 empty] | 0 | Гофрировання труба ПВХ, легкая, диаметром 32 мм | [160 empty] | 0 | 2c0RvjQdDC8xveZWApXv54 | [31 empty] | None | None | 68х68мм, H=50мм | 68х68мм, H=50мм | Короба | ИС.ЭС.1.2 |  | 3110.1735 | 4580.0015 |  | 32 | 3110.175 | 0 | 0 | 4580 | 3110.175 | Жильё_09_ЭОМ_B3 | None | Новая конструкция | [176 empty] | м | [77 empty] | Трубы электромонтажные и аксессуары |  | 1.4 | v2021 | [88 empty] | Гибкая труба | Неспецифицируемый | Гофрировання труба ПВХ, легкая | 3110.1765 | 4579.9985 | 32 | 32 | 32
4170397 | ADSK_Гофрировання труба_ПВХ_Легкая | OST_Conduit | ADSK_Гофрировання труба_ПВХ_Легкая |  | TRUE |  |  |  |  | 647.9529 |  | ADSK_Гофрировання труба_ПВХ_Легкая | 09d3ce81-7fa4-4d06-a7f5-9cf8ed9e0aad-003fa29d | 7ea163f7-2737-4968-8ae8-7d2b8b8c3540 | Main Model |  | 36450 | ЭМ_В3 | [6 empty] | Conduit without Fittings | [22 empty] | OST_Conduit | None | 111 | [87 empty] | ADSK_Гофрировання труба_ПВХ_Легкая | [46 empty] | 0 | 09qyw1VwHD1gVrdFZjeQWm | [140 empty] | Conduit without Fittings | ADSK_Гофрировання труба_ПВХ_Легкая |  | ADSK_Гофрировання труба_ПВХ_Легкая | ADSK_Гофрировання труба_ПВХ_Легкая | [98 empty] | 0 | Гофрировання труба ПВХ, легкая, диаметром 32 мм | [160 empty] | 0 | 2c0RvjQdDC8xveZWApXv54 | [31 empty] | None | None | 68х68мм, H=50мм | 68х68мм, H=50мм | Короба | ИС.ЭС.1.2 |  | 3074 | 3106 |  | 32 | 3090 | 0 | 0 | 3090 | 3090 | Жильё_09_ЭОМ_B3 | None | Новая конструкция | [176 empty] | м | [77 empty] | Трубы электромонтажные и аксессуары |  | 1.4 | v2021 | [88 empty] | Гибкая труба | Неспецифицируемый | Гофрировання труба ПВХ, легкая | 3106 | 3074 | 32 | 32 | 32
4170398 | ADSK_Гофрировання труба_ПВХ_Легкая | OST_Conduit | ADSK_Гофрировання труба_ПВХ_Легкая |  | TRUE |  |  |  |  | 1527.8895 |  | ADSK_Гофрировання труба_ПВХ_Легкая | 09d3ce81-7fa4-4d06-a7f5-9cf8ed9e0aad-003fa29e | 7ea163f7-2737-4968-8ae8-7d2b8b8c3540 | Main Model |  | 36450 | ЭМ_В3 | [6 empty] | Conduit without Fittings | [22 empty] | OST_Conduit | None | 111 | [87 empty] | ADSK_Гофрировання труба_ПВХ_Легкая | [46 empty] | 0 | 09qyw1VwHD1gVrdFZjeQWp | [140 empty] | Conduit without Fittings | ADSK_Гофрировання труба_ПВХ_Легкая |  | ADSK_Гофрировання труба_ПВХ_Легкая | ADSK_Гофрировання труба_ПВХ_Легкая | [98 empty] | 0 | Гофрировання труба ПВХ, легкая, диаметром 32 мм | [160 empty] | 0 | 2c0RvjQdDC8xveZWApXv54 | [31 empty] | None | None | 68х68мм, H=50мм | 68х68мм, H=50мм | Короба | ИС.ЭС.1.2 |  | 3074 | 3106 |  | 32 | 3090 | 0 | 0 | 3090 | 3090 | Жильё_09_ЭОМ_B3 | None | Новая конструкция | [176 empty] | м | [77 empty] | Трубы электромонтажные и аксессуары |  | 1.4 | v2021 | [88 empty] | Гибкая труба | Неспецифицируемый | Гофрировання труба ПВХ, легкая | 3106 | 3074 | 32 | 32 | 32
4170404 | ADSK_Гофрировання труба_ПВХ_Легкая | OST_Conduit | ADSK_Гофрировання труба_ПВХ_Легкая |  | TRUE |  |  |  |  | 272.9392 |  | ADSK_Гофрировання труба_ПВХ_Легкая | 09d3ce81-7fa4-4d06-a7f5-9cf8ed9e0aad-003fa2a4 | 7ea163f7-2737-4968-8ae8-7d2b8b8c3540 | Main Model |  | 36450 | ЭМ_В3 | [6 empty] | Conduit without Fittings | [22 empty] | OST_Conduit | None | 111 | [87 empty] | ADSK_Гофрировання труба_ПВХ_Легкая | [46 empty] | 0 | 09qyw1VwHD1gVrdFZjeQW9 | [140 empty] | Conduit without Fittings | ADSK_Гофрировання труба_ПВХ_Легкая |  | ADSK_Гофрировання труба_ПВХ_Легкая | ADSK_Гофрировання труба_ПВХ_Легкая | [260 empty] | 0 | 2c0RvjQdDC8xveZWApXv54 | [31 empty] | None | None | 68х68мм, H=50мм | 68х68мм, H=50мм | Короба | ИС.ЭС.1.2 |  | 3074 | 3106 |  | 32 | 3090 | 0 | 0 | 3090 | 3090 | Жильё_09_ЭОМ_B3 | None | Новая конструкция | [176 empty] | м | [77 empty] | Трубы электромонтажные и аксессуары |  | 1.4 | v2021 | [88 empty] | Гибкая труба | Неспецифицируемый | Гофрировання труба ПВХ, легкая | 3106 | 3074 | 32 | 32 | 32
4170405 | ADSK_Гофрировання труба_ПВХ_Легкая | OST_Conduit | ADSK_Гофрировання труба_ПВХ_Легкая |  | TRUE |  |  |  |  | 219.65 |  | ADSK_Гофрировання труба_ПВХ_Легкая | 09d3ce81-7fa4-4d06-a7f5-9cf8ed9e0aad-003fa2a5 | 7ea163f7-2737-4968-8ae8-7d2b8b8c3540 | Main Model |  | 36450 | ЭМ_В3 | [6 empty] | Conduit without Fittings | [22 empty] | OST_Conduit | None | 111 | [87 empty] | ADSK_Гофрировання труба_ПВХ_Легкая | [46 empty] | 0 | 09qyw1VwHD1gVrdFZjeQW8 | [140 empty] | Conduit without Fittings | ADSK_Гофрировання труба_ПВХ_Легкая |  | ADSK_Гофрировання труба_ПВХ_Легкая | ADSK_Гофрировання труба_ПВХ_Легкая | [260 empty] | 0 | 2c0RvjQdDC8xveZWApXv54 | [31 empty] | None | None | 68х68мм, H=50мм | 68х68мм, H=50мм | Короба | ИС.ЭС.1.2 |  | 3074 | 3106 |  | 32 | 3090 | 0 | 0 | 3090 | 3090 | Жильё_09_ЭОМ_B3 | None | Новая конструкция | [176 empty] | м | [77 empty] | Трубы электромонтажные и аксессуары |  | 1.4 | v2021 | [88 empty] | Гибкая труба | Неспецифицируемый | Гофрировання труба ПВХ, легкая | 3106 | 3074 | 32 | 32 | 32
4170406 | ADSK_Гофрировання труба_ПВХ_Легкая | OST_Conduit | ADSK_Гофрировання труба_ПВХ_Легкая |  | TRUE |  |  |  |  | 1469.825 |  | ADSK_Гофрировання труба_ПВХ_Легкая | 09d3ce81-7fa4-4d06-a7f5-9cf8ed9e0aad-003fa2a6 | 7ea163f7-2737-4968-8ae8-7d2b8b8c3540 | Main Model |  | 36450 | ЭМ_В3 | [6 empty] | Conduit without Fittings | [22 empty] | OST_Conduit | None | 111 | [87 empty] | ADSK_Гофрировання труба_ПВХ_Легкая | [46 empty] | 0 | 09qyw1VwHD1gVrdFZjeQWB | [140 empty] | Conduit without Fittings | ADSK_Гофрировання труба_ПВХ_Легкая |  | ADSK_Гофрировання труба_ПВХ_Легкая | ADSK_Гофрировання труба_ПВХ_Легкая | [98 empty] | 0 | Гофрировання труба ПВХ, легкая, диаметром 32 мм | [160 empty] | 0 | 2c0RvjQdDC8xveZWApXv54 | [31 empty] | None | None | 68х68мм, H=50мм | 68х68мм, H=50мм | Короба | ИС.ЭС.1.2 |  | 3110.175 | 4580 |  | 32 | 3110.175 | 0 | 0 | 4580 | 3110.175 | Жильё_09_ЭОМ_B3 | None | Новая конструкция | [176 empty] | м | [77 empty] | Трубы электромонтажные и аксессуары |  | 1.4 | v2021 | [88 empty] | Гибкая труба | Неспецифицируемый | Гофрировання труба ПВХ, легкая | 3110.175 | 4580 | 32 | 32 | 32
4170407 | ADSK_Гофрировання труба_ПВХ_Легкая | OST_Conduit | ADSK_Гофрировання труба_ПВХ_Легкая |  | TRUE |  |  |  |  | 3306.4432 |  | ADSK_Гофрировання труба_ПВХ_Легкая | 09d3ce81-7fa4-4d06-a7f5-9cf8ed9e0aad-003fa2a7 | 7ea163f7-2737-4968-8ae8-7d2b8b8c3540 | Main Model |  | 36450 | ЭМ_В3 | [6 empty] | Conduit without Fittings | [22 empty] | OST_Conduit | None | 111 | [87 empty] | ADSK_Гофрировання труба_ПВХ_Легкая | [46 empty] | 0 | 09qyw1VwHD1gVrdFZjeQWA | [140 empty] | Conduit without Fittings | ADSK_Гофрировання труба_ПВХ_Легкая |  | ADSK_Гофрировання труба_ПВХ_Легкая | ADSK_Гофрировання труба_ПВХ_Легкая | [98 empty] | 0 | Гофрировання труба ПВХ, легкая, диаметром 32 мм | [160 empty] | 0 | 2c0RvjQdDC8xveZWApXv54 | [31 empty] | None | None | 68х68мм, H=50мм | 68х68мм, H=50мм | Короба | ИС.ЭС.1.2 |  | 3074 | 3106 |  | 32 | 3090 | 0 | 0 | 3090 | 3090 | Жильё_09_ЭОМ_B3 | None | Новая конструкция | [176 empty] | м | [77 empty] | Трубы электромонтажные и аксессуары |  | 1.4 | v2021 | [88 empty] | Гибкая труба | Неспецифицируемый | Гофрировання труба ПВХ, легкая | 3106 | 3074 | 32 | 32 | 32
4170408 | ADSK_Гофрировання труба_ПВХ_Легкая | OST_Conduit | ADSK_Гофрировання труба_ПВХ_Легкая |  | TRUE |  |  |  |  | 1628.6359 |  | ADSK_Гофрировання труба_ПВХ_Легкая | 09d3ce81-7fa4-4d06-a7f5-9cf8ed9e0aad-003fa2a8 | 7ea163f7-2737-4968-8ae8-7d2b8b8c3540 | Main Model |  | 36450 | ЭМ_В3 | [6 empty] | Conduit without Fittings | [22 empty] | OST_Conduit | None | 111 | [87 empty] | ADSK_Гофрировання труба_ПВХ_Легкая | [46 empty] | 0 | 09qyw1VwHD1gVrdFZjeQW5 | [140 empty] | Conduit without Fittings | ADSK_Гофрировання труба_ПВХ_Легкая |  | ADSK_Гофрировання труба_ПВХ_Легкая | ADSK_Гофрировання труба_ПВХ_Легкая | [98 empty] | 0 | Гофрировання труба ПВХ, легкая, диаметром 32 мм | [160 empty] | 0 | 2c0RvjQdDC8xveZWApXv54 | [31 empty] | None | None | 68х68мм, H=50мм | 68х68мм, H=50мм | Короба | ИС.ЭС.1.2 |  | 3074 | 3106 |  | 32 | 3090 | 0 | 0 | 3090 | 3090 | Жильё_09_ЭОМ_B3 | None | Новая конструкция | [176 empty] | м | [77 empty] | Трубы электромонтажные и аксессуары |  | 1.4 | v2021 | [88 empty] | Гибкая труба | Неспецифицируемый | Гофрировання труба ПВХ, легкая | 3106 | 3074 | 32 | 32 | 32
4170409 | Неспецифицируемый | OST_ConduitFitting | Неспецифицируемый | Жильё_09_ЭОМ_B3 | TRUE |  |  | 2.5832e-05 |  |  |  | Неспецифицируемый | 09d3ce81-7fa4-4d06-a7f5-9cf8ed9e0aad-003fa2a9 | 31a5f52a-2c5e-48c4-b6d2-69a4f588162c | Main Model |  | 36450 | ЭМ_В3 | [6 empty] | ADSK_Поворот_Простой | [22 empty] | OST_ConduitFitting | None | 483 | [87 empty] | Неспецифицируемый | [46 empty] | 0 | 09qyw1VwHD1gVrdFZjeQW4 | [140 empty] | ADSK_Поворот_Простой | Неспецифицируемый |  | Неспецифицируемый | Неспецифицируемый | [98 empty] | 0 | Неспецифицируемый | [160 empty] | 0 | 2c0RvjQdDC8xveZWApXwpp | [35 empty] | Короба | ИС.ЭС.1.2 | [11 empty] | None | Новая конструкция | [40 empty] | 0 | [5 empty] | None | FALSE | 3090 | Level : Жильё_09_ЭОМ_B3 | 3090 | [133 empty] | Неспецифицируемый | [65 empty] | Conduits | 23.80.30.17.11 |  |  |  |  | 1.1 | v2021 | [68 empty] | 0 | [27 empty] | 1 | 10 | FALSE | 16 | 32 | 32 | 1 | 20.175 | 90 | 16 | 19.175
4170410 | Неспецифицируемый | OST_ConduitFitting |  | Жильё_09_ЭОМ_B3 | TRUE |  |  | 2.5832e-05 |  |  |  |  | 09d3ce81-7fa4-4d06-a7f5-9cf8ed9e0aad-003fa2aa | 31a5f52a-2c5e-48c4-b6d2-69a4f588162c | Main Model |  | 36450 | ЭМ_В3 | [6 empty] | ADSK_Поворот_Простой | [159 empty] | 0 | 09qyw1VwHD1gVrdFZjeQW4 | [243 empty] | 0 | Неспецифицируемый | [210 empty] | None | Новая конструкция | [46 empty] | None | FALSE | 3090 | Level : Жильё_09_ЭОМ_B3 | 3090 | [303 empty] | 1 | 10 | FALSE | 16 | 32 | 32 | 1 | 20.175 | 90 | 16 | 19.175
4170412 | Неспецифицируемый | OST_ConduitFitting | Неспецифицируемый | Жильё_09_ЭОМ_B3 | TRUE |  |  | 2.5832e-05 |  |  |  | Неспецифицируемый | 09d3ce81-7fa4-4d06-a7f5-9cf8ed9e0aad-003fa2ac | 31a5f52a-2c5e-48c4-b6d2-69a4f588162c | Main Model |  | 36450 | ЭМ_В3 | [6 empty] | ADSK_Поворот_Простой | [22 empty] | OST_ConduitFitting | None | 483 | [87 empty] | Неспецифицируемый | [46 empty] | 0 | 09qyw1VwHD1gVrdFZjeQW1 | [140 empty] | ADSK_Поворот_Простой | Неспецифицируемый |  | Неспецифицируемый | Неспецифицируемый | [98 empty] | 0 | Неспецифицируемый | [160 empty] | 0 | 2c0RvjQdDC8xveZWApXwpp | [35 empty] | Короба | ИС.ЭС.1.2 | [11 empty] | None | Новая конструкция | [40 empty] | 0 | [5 empty] | None | FALSE | 3090 | Level : Жильё_09_ЭОМ_B3 | 3090 | [133 empty] | Неспецифицируемый | [65 empty] | Conduits | 23.80.30.17.11 |  |  |  |  | 1.1 | v2021 | [68 empty] | 0 | [27 empty] | 1 | 10 | FALSE | 16 | 32 | 32 | 1 | 20.175 | 90 | 16 | 19.175
4170413 | Неспецифицируемый | OST_ConduitFitting |  | Жильё_09_ЭОМ_B3 | TRUE |  |  | 2.5832e-05 |  |  |  |  | 09d3ce81-7fa4-4d06-a7f5-9cf8ed9e0aad-003fa2ad | 31a5f52a-2c5e-48c4-b6d2-69a4f588162c | Main Model |  | 36450 | ЭМ_В3 | [6 empty] | ADSK_Поворот_Простой | [159 empty] | 0 | 09qyw1VwHD1gVrdFZjeQW1 | [243 empty] | 0 | Неспецифицируемый | [210 empty] | None | Новая конструкция | [46 empty] | None | FALSE | 3090 | Level : Жильё_09_ЭОМ_B3 | 3090 | [303 empty] | 1 | 10 | FALSE | 16 | 32 | 32 | 1 | 20.175 | 90 | 16 | 19.175
4170414 | Неспецифицируемый | OST_ConduitFitting | Неспецифицируемый | Жильё_09_ЭОМ_B3 | TRUE |  |  | 2.5832e-05 |  |  |  | Неспецифицируемый | 09d3ce81-7fa4-4d06-a7f5-9cf8ed9e0aad-003fa2ae | 31a5f52a-2c5e-48c4-b6d2-69a4f588162c | Main Model |  | 36450 | ЭМ_В3 | [6 empty] | ADSK_Поворот_Простой | [22 empty] | OST_ConduitFitting | None | 483 | [87 empty] | Неспецифицируемый | [46 empty] | 0 | 09qyw1VwHD1gVrdFZjeQW3 | [140 empty] | ADSK_Поворот_Простой | Неспецифицируемый |  | Неспецифицируемый | Неспецифицируемый | [98 empty] | 0 | Неспецифицируемый | [160 empty] | 0 | 2c0RvjQdDC8xveZWApXwpp | [35 empty] | Короба | ИС.ЭС.1.2 | [11 empty] | None | Новая конструкция | [40 empty] | 0 | [5 empty] | None | FALSE | 3090 | Level : Жильё_09_ЭОМ_B3 | 3090 | [133 empty] | Неспецифицируемый | [65 empty] | Conduits | 23.80.30.17.11 |  |  |  |  | 1.1 | v2021 | [68 empty] | 0 | [27 empty] | 1 | 10 | FALSE | 16 | 32 | 32 | 1 | 20.175 | 90 | 16 | 19.175
4170415 | Неспецифицируемый | OST_ConduitFitting |  | Жильё_09_ЭОМ_B3 | TRUE |  |  | 2.5832e-05 |  |  |  |  | 09d3ce81-7fa4-4d06-a7f5-9cf8ed9e0aad-003fa2af | 31a5f52a-2c5e-48c4-b6d2-69a4f588162c | Main Model |  | 36450 | ЭМ_В3 | [6 empty] | ADSK_Поворот_Простой | [159 empty] | 0 | 09qyw1VwHD1gVrdFZjeQW3 | [243 empty] | 0 | Неспецифицируемый | [210 empty] | None | Новая конструкция | [46 empty] | None | FALSE | 3090 | Level : Жильё_09_ЭОМ_B3 | 3090 | [303 empty] | 1 | 10 | FALSE | 16 | 32 | 32 | 1 | 20.175 | 90 | 16 | 19.175
4170416 | ADSK_Гофрировання труба_ПВХ_Легкая | OST_Conduit | ADSK_Гофрировання труба_ПВХ_Легкая |  | TRUE |  |  |  |  | 472.9392 |  | ADSK_Гофрировання труба_ПВХ_Легкая | 09d3ce81-7fa4-4d06-a7f5-9cf8ed9e0aad-003fa2b0 | 7ea163f7-2737-4968-8ae8-7d2b8b8c3540 | Main Model |  | 36450 | ЭМ_В3 | [6 empty] | Conduit without Fittings | [22 empty] | OST_Conduit | None | 111 | [87 empty] | ADSK_Гофрировання труба_ПВХ_Легкая | [46 empty] | 0 | 09qyw1VwHD1gVrdFZjeQWT | [140 empty] | Conduit without Fittings | ADSK_Гофрировання труба_ПВХ_Легкая |  | ADSK_Гофрировання труба_ПВХ_Легкая | ADSK_Гофрировання труба_ПВХ_Легкая | [260 empty] | 0 | 2c0RvjQdDC8xveZWApXv54 | [31 empty] | None | None | 68х68мм, H=50мм | 68х68мм, H=50мм | Короба | ИС.ЭС.1.2 |  | 3074 | 3106 |  | 32 | 3090 | 0 | 0 | 3090 | 3090 | Жильё_09_ЭОМ_B3 | None | Новая конструкция | [176 empty] | м | [77 empty] | Трубы электромонтажные и аксессуары |  | 1.4 | v2021 | [88 empty] | Гибкая труба | Неспецифицируемый | Гофрировання труба ПВХ, легкая | 3106 | 3074 | 32 | 32 | 32
4170417 | ADSK_Гофрировання труба_ПВХ_Легкая | OST_Conduit | ADSK_Гофрировання труба_ПВХ_Легкая |  | TRUE |  |  |  |  | 372.9392 |  | ADSK_Гофрировання труба_ПВХ_Легкая | 09d3ce81-7fa4-4d06-a7f5-9cf8ed9e0aad-003fa2b1 | 7ea163f7-2737-4968-8ae8-7d2b8b8c3540 | Main Model |  | 36450 | ЭМ_В3 | [6 empty] | Conduit without Fittings | [22 empty] | OST_Conduit | None | 111 | [87 empty] | ADSK_Гофрировання труба_ПВХ_Легкая | [46 empty] | 0 | 09qyw1VwHD1gVrdFZjeQWS | [140 empty] | Conduit without Fittings | ADSK_Гофрировання труба_ПВХ_Легкая |  | ADSK_Гофрировання труба_ПВХ_Легкая | ADSK_Гофрировання труба_ПВХ_Легкая | [260 empty] | 0 | 2c0RvjQdDC8xveZWApXv54 | [31 empty] | None | None | 68х68мм, H=50мм | 68х68мм, H=50мм | Короба | ИС.ЭС.1.2 |  | 3074 | 3106 |  | 32 | 3090 | 0 | 0 | 3090 | 3090 | Жильё_09_ЭОМ_B3 | None | Новая конструкция | [176 empty] | м | [77 empty] | Трубы электромонтажные и аксессуары |  | 1.4 | v2021 | [88 empty] | Гибкая труба | Неспецифицируемый | Гофрировання труба ПВХ, легкая | 3106 | 3074 | 32 | 32 | 32
4170418 | Неспецифицируемый | OST_ConduitFitting | Неспецифицируемый | Жильё_09_ЭОМ_B3 | TRUE |  |  | 2.5832e-05 |  |  |  | Неспецифицируемый | 09d3ce81-7fa4-4d06-a7f5-9cf8ed9e0aad-003fa2b2 | 31a5f52a-2c5e-48c4-b6d2-69a4f588162c | Main Model |  | 36450 | ЭМ_В3 | [6 empty] | ADSK_Поворот_Простой | [22 empty] | OST_ConduitFitting | None | 483 | [87 empty] | Неспецифицируемый | [46 empty] | 0 | 09qyw1VwHD1gVrdFZjeQWV | [140 empty] | ADSK_Поворот_Простой | Неспецифицируемый |  | Неспецифицируемый | Неспецифицируемый | [98 empty] | 0 | Неспецифицируемый | [160 empty] | 0 | 2c0RvjQdDC8xveZWApXwpp | [35 empty] | Короба | ИС.ЭС.1.2 | [11 empty] | None | Новая конструкция | [40 empty] | 0 | [5 empty] | None | FALSE | 3090 | Level : Жильё_09_ЭОМ_B3 | 3090 | [133 empty] | Неспецифицируемый | [65 empty] | Conduits | 23.80.30.17.11 |  |  |  |  | 1.1 | v2021 | [68 empty] | 0 | [27 empty] | 1 | 10 | FALSE | 16 | 32 | 32 | 1 | 20.175 | 90 | 16 | 19.175
4170419 | Неспецифицируемый | OST_ConduitFitting |  | Жильё_09_ЭОМ_B3 | TRUE |  |  | 2.5832e-05 |  |  |  |  | 09d3ce81-7fa4-4d06-a7f5-9cf8ed9e0aad-003fa2b3 | 31a5f52a-2c5e-48c4-b6d2-69a4f588162c | Main Model |  | 36450 | ЭМ_В3 | [6 empty] | ADSK_Поворот_Простой | [159 empty] | 0 | 09qyw1VwHD1gVrdFZjeQWV | [243 empty] | 0 | Неспецифицируемый | [210 empty] | None | Новая конструкция | [46 empty] | None | FALSE | 3090 | Level : Жильё_09_ЭОМ_B3 | 3090 | [303 empty] | 1 | 10 | FALSE | 16 | 32 | 32 | 1 | 20.175 | 90 | 16 | 19.175
4170420 | Неспецифицируемый | OST_ConduitFitting | Неспецифицируемый | Жильё_09_ЭОМ_B3 | TRUE |  |  | 2.5832e-05 |  |  |  | Неспецифицируемый | 09d3ce81-7fa4-4d06-a7f5-9cf8ed9e0aad-003fa2b4 | 31a5f52a-2c5e-48c4-b6d2-69a4f588162c | Main Model |  | 36450 | ЭМ_В3 | [6 empty] | ADSK_Поворот_Простой | [22 empty] | OST_ConduitFitting | None | 483 | [87 empty] | Неспецифицируемый | [46 empty] | 0 | 09qyw1VwHD1gVrdFZjeQWP | [140 empty] | ADSK_Поворот_Простой | Неспецифицируемый |  | Неспецифицируемый | Неспецифицируемый | [98 empty] | 0 | Неспецифицируемый | [160 empty] | 0 | 2c0RvjQdDC8xveZWApXwpp | [35 empty] | Короба | ИС.ЭС.1.2 | [11 empty] | None | Новая конструкция | [40 empty] | 0 | [5 empty] | None | FALSE | 3090 | Level : Жильё_09_ЭОМ_B3 | 3090 | [133 empty] | Неспецифицируемый | [65 empty] | Conduits | 23.80.30.17.11 |  |  |  |  | 1.1 | v2021 | [68 empty] | 0 | [27 empty] | 1 | 10 | FALSE | 16 | 32 | 32 | 1 | 20.175 | 90 | 16 | 19.175
4170421 | Неспецифицируемый | OST_ConduitFitting |  | Жильё_09_ЭОМ_B3 | TRUE |  |  | 2.5832e-05 |  |  |  |  | 09d3ce81-7fa4-4d06-a7f5-9cf8ed9e0aad-003fa2b5 | 31a5f52a-2c5e-48c4-b6d2-69a4f588162c | Main Model |  | 36450 | ЭМ_В3 | [6 empty] | ADSK_Поворот_Простой | [159 empty] | 0 | 09qyw1VwHD1gVrdFZjeQWP | [243 empty] | 0 | Неспецифицируемый | [210 empty] | None | Новая конструкция | [46 empty] | None | FALSE | 3090 | Level : Жильё_09_ЭОМ_B3 | 3090 | [303 empty] | 1 | 10 | FALSE | 16 | 32 | 32 | 1 | 20.175 | 90 | 16 | 19.175
4170422 | Неспецифицируемый | OST_ConduitFitting | Неспецифицируемый | Жильё_09_ЭОМ_B3 | TRUE |  |  | 2.5832e-05 |  |  |  | Неспецифицируемый | 09d3ce81-7fa4-4d06-a7f5-9cf8ed9e0aad-003fa2b6 | 31a5f52a-2c5e-48c4-b6d2-69a4f588162c | Main Model |  | 36450 | ЭМ_В3 | [6 empty] | ADSK_Поворот_Простой | [22 empty] | OST_ConduitFitting | None | 483 | [87 empty] | Неспецифицируемый | [46 empty] | 0 | 09qyw1VwHD1gVrdFZjeQWR | [140 empty] | ADSK_Поворот_Простой | Неспецифицируемый |  | Неспецифицируемый | Неспецифицируемый | [98 empty] | 0 | Неспецифицируемый | [160 empty] | 0 | 2c0RvjQdDC8xveZWApXwpp | [35 empty] | Короба | ИС.ЭС.1.2 | [11 empty] | None | Новая конструкция | [40 empty] | 0 | [5 empty] | None | FALSE | 3090 | Level : Жильё_09_ЭОМ_B3 | 3090 | [133 empty] | Неспецифицируемый | [65 empty] | Conduits | 23.80.30.17.11 |  |  |  |  | 1.1 | v2021 | [68 empty] | 0 | [27 empty] | 1 | 10 | FALSE | 16 | 32 | 32 | 1 | 20.175 | 90 | 16 | 19.175
4170423 | Неспецифицируемый | OST_ConduitFitting |  | Жильё_09_ЭОМ_B3 | TRUE |  |  | 2.5832e-05 |  |  |  |  | 09d3ce81-7fa4-4d06-a7f5-9cf8ed9e0aad-003fa2b7 | 31a5f52a-2c5e-48c4-b6d2-69a4f588162c | Main Model |  | 36450 | ЭМ_В3 | [6 empty] | ADSK_Поворот_Простой | [159 empty] | 0 | 09qyw1VwHD1gVrdFZjeQWR | [243 empty] | 0 | Неспецифицируемый | [210 empty] | None | Новая конструкция | [46 empty] | None | FALSE | 3090 | Level : Жильё_09_ЭОМ_B3 | 3090 | [303 empty] | 1 | 10 | FALSE | 16 | 32 | 32 | 1 | 20.175 | 90 | 16 | 19.175
4170424 | Неспецифицируемый | OST_ConduitFitting | Неспецифицируемый | Жильё_09_ЭОМ_B3 | TRUE |  |  | 2.5832e-05 |  |  |  | Неспецифицируемый | 09d3ce81-7fa4-4d06-a7f5-9cf8ed9e0aad-003fa2b8 | 31a5f52a-2c5e-48c4-b6d2-69a4f588162c | Main Model |  | 36450 | ЭМ_В3 | [6 empty] | ADSK_Поворот_Простой | [22 empty] | OST_ConduitFitting | None | 483 | [87 empty] | Неспецифицируемый | [46 empty] | 0 | 09qyw1VwHD1gVrdFZjeQWL | [140 empty] | ADSK_Поворот_Простой | Неспецифицируемый |  | Неспецифицируемый | Неспецифицируемый | [98 empty] | 0 | Неспецифицируемый | [160 empty] | 0 | 2c0RvjQdDC8xveZWApXwpp | [35 empty] | Короба | ИС.ЭС.1.2 | [11 empty] | None | Новая конструкция | [40 empty] | 0 | [5 empty] | None | FALSE | 3090 | Level : Жильё_09_ЭОМ_B3 | 3090 | [133 empty] | Неспецифицируемый | [65 empty] | Conduits | 23.80.30.17.11 |  |  |  |  | 1.1 | v2021 | [68 empty] | 0 | [27 empty] | 1 | 10 | FALSE | 16 | 32 | 32 | 1 | 20.175 | 90 | 16 | 19.175
4170425 | Неспецифицируемый | OST_ConduitFitting |  | Жильё_09_ЭОМ_B3 | TRUE |  |  | 2.5832e-05 |  |  |  |  | 09d3ce81-7fa4-4d06-a7f5-9cf8ed9e0aad-003fa2b9 | 31a5f52a-2c5e-48c4-b6d2-69a4f588162c | Main Model |  | 36450 | ЭМ_В3 | [6 empty] | ADSK_Поворот_Простой | [159 empty] | 0 | 09qyw1VwHD1gVrdFZjeQWL | [243 empty] | 0 | Неспецифицируемый | [210 empty] | None | Новая конструкция | [46 empty] | None | FALSE | 3090 | Level : Жильё_09_ЭОМ_B3 | 3090 | [303 empty] | 1 | 10 | FALSE | 16 | 32 | 32 | 1 | 20.175 | 90 | 16 | 19.175
4170426 | Неспецифицируемый | OST_ConduitFitting | Неспецифицируемый | Жильё_09_ЭОМ_B3 | TRUE |  |  | 2.5832e-05 |  |  |  | Неспецифицируемый | 09d3ce81-7fa4-4d06-a7f5-9cf8ed9e0aad-003fa2ba | 31a5f52a-2c5e-48c4-b6d2-69a4f588162c | Main Model |  | 36450 | ЭМ_В3 | [6 empty] | ADSK_Поворот_Простой | [22 empty] | OST_ConduitFitting | None | 483 | [87 empty] | Неспецифицируемый | [46 empty] | 0 | 09qyw1VwHD1gVrdFZjeQWN | [140 empty] | ADSK_Поворот_Простой | Неспецифицируемый |  | Неспецифицируемый | Неспецифицируемый | [98 empty] | 0 | Неспецифицируемый | [160 empty] | 0 | 2c0RvjQdDC8xveZWApXwpp | [35 empty] | Короба | ИС.ЭС.1.2 | [11 empty] | None | Новая конструкция | [40 empty] | 0 | [5 empty] | None | FALSE | 3090 | Level : Жильё_09_ЭОМ_B3 | 3090 | [133 empty] | Неспецифицируемый | [65 empty] | Conduits | 23.80.30.17.11 |  |  |  |  | 1.1 | v2021 | [68 empty] | 0 | [27 empty] | 1 | 10 | FALSE | 16 | 32 | 32 | 1 | 20.175 | 90 | 16 | 19.175
4170427 | Неспецифицируемый | OST_ConduitFitting |  | Жильё_09_ЭОМ_B3 | TRUE |  |  | 2.5832e-05 |  |  |  |  | 09d3ce81-7fa4-4d06-a7f5-9cf8ed9e0aad-003fa2bb | 31a5f52a-2c5e-48c4-b6d2-69a4f588162c | Main Model |  | 36450 | ЭМ_В3 | [6 empty] | ADSK_Поворот_Простой | [159 empty] | 0 | 09qyw1VwHD1gVrdFZjeQWN | [243 empty] | 0 | Неспецифицируемый | [210 empty] | None | Новая конструкция | [46 empty] | None | FALSE | 3090 | Level : Жильё_09_ЭОМ_B3 | 3090 | [303 empty] | 1 | 10 | FALSE | 16 | 32 | 32 | 1 | 20.175 | 90 | 16 | 19.175
4170428 | Неспецифицируемый | OST_ConduitFitting | Неспецифицируемый | Жильё_09_ЭОМ_B3 | TRUE |  |  | 2.5832e-05 |  |  |  | Неспецифицируемый | 09d3ce81-7fa4-4d06-a7f5-9cf8ed9e0aad-003fa2bc | 31a5f52a-2c5e-48c4-b6d2-69a4f588162c | Main Model |  | 36450 | ЭМ_В3 | [6 empty] | ADSK_Поворот_Простой | [22 empty] | OST_ConduitFitting | None | 483 | [87 empty] | Неспецифицируемый | [46 empty] | 0 | 09qyw1VwHD1gVrdFZjeQWH | [140 empty] | ADSK_Поворот_Простой | Неспецифицируемый |  | Неспецифицируемый | Неспецифицируемый | [98 empty] | 0 | Неспецифицируемый | [160 empty] | 0 | 2c0RvjQdDC8xveZWApXwpp | [35 empty] | Короба | ИС.ЭС.1.2 | [11 empty] | None | Новая конструкция | [40 empty] | 0 | [5 empty] | None | FALSE | 3090 | Level : Жильё_09_ЭОМ_B3 | 3090 | [133 empty] | Неспецифицируемый | [65 empty] | Conduits | 23.80.30.17.11 |  |  |  |  | 1.1 | v2021 | [68 empty] | 0 | [27 empty] | 1 | 10 | FALSE | 16 | 32 | 32 | 1 | 20.175 | 90 | 16 | 19.175
4170429 | Неспецифицируемый | OST_ConduitFitting |  | Жильё_09_ЭОМ_B3 | TRUE |  |  | 2.5832e-05 |  |  |  |  | 09d3ce81-7fa4-4d06-a7f5-9cf8ed9e0aad-003fa2bd | 31a5f52a-2c5e-48c4-b6d2-69a4f588162c | Main Model |  | 36450 | ЭМ_В3 | [6 empty] | ADSK_Поворот_Простой | [159 empty] | 0 | 09qyw1VwHD1gVrdFZjeQWH | [243 empty] | 0 | Неспецифицируемый | [210 empty] | None | Новая конструкция | [46 empty] | None | FALSE | 3090 | Level : Жильё_09_ЭОМ_B3 | 3090 | [303 empty] | 1 | 10 | FALSE | 16 | 32 | 32 | 1 | 20.175 | 90 | 16 | 19.175
4170430 | Неспецифицируемый | OST_ConduitFitting | Неспецифицируемый | Жильё_09_ЭОМ_B3 | TRUE |  |  | 2.5832e-05 |  |  |  | Неспецифицируемый | 09d3ce81-7fa4-4d06-a7f5-9cf8ed9e0aad-003fa2be | 31a5f52a-2c5e-48c4-b6d2-69a4f588162c | Main Model |  | 36450 | ЭМ_В3 | [6 empty] | ADSK_Поворот_Простой | [22 empty] | OST_ConduitFitting | None | 483 | [87 empty] | Неспецифицируемый | [46 empty] | 0 | 09qyw1VwHD1gVrdFZjeQWJ | [140 empty] | ADSK_Поворот_Простой | Неспецифицируемый |  | Неспецифицируемый | Неспецифицируемый | [98 empty] | 0 | Неспецифицируемый | [160 empty] | 0 | 2c0RvjQdDC8xveZWApXwpp | [35 empty] | Короба | ИС.ЭС.1.2 | [11 empty] | None | Новая конструкция | [40 empty] | 0 | [5 empty] | None | FALSE | 3090 | Level : Жильё_09_ЭОМ_B3 | 3090 | [133 empty] | Неспецифицируемый | [65 empty] | Conduits | 23.80.30.17.11 |  |  |  |  | 1.1 | v2021 | [68 empty] | 0 | [27 empty] | 1 | 10 | FALSE | 16 | 32 | 32 | 1 | 20.175 | 90 | 16 | 19.175
4170431 | Неспецифицируемый | OST_ConduitFitting |  | Жильё_09_ЭОМ_B3 | TRUE |  |  | 2.5832e-05 |  |  |  |  | 09d3ce81-7fa4-4d06-a7f5-9cf8ed9e0aad-003fa2bf | 31a5f52a-2c5e-48c4-b6d2-69a4f588162c | Main Model |  | 36450 | ЭМ_В3 | [6 empty] | ADSK_Поворот_Простой | [159 empty] | 0 | 09qyw1VwHD1gVrdFZjeQWJ | [243 empty] | 0 | Неспецифицируемый | [210 empty] | None | Новая конструкция | [46 empty] | None | FALSE | 3090 | Level : Жильё_09_ЭОМ_B3 | 3090 | [303 empty] | 1 | 10 | FALSE | 16 | 32 | 32 | 1 | 20.175 | 90 | 16 | 19.175
4170432 | Неспецифицируемый | OST_ConduitFitting | Неспецифицируемый | Жильё_09_ЭОМ_B3 | TRUE |  |  | 2.5832e-05 |  |  |  | Неспецифицируемый | 09d3ce81-7fa4-4d06-a7f5-9cf8ed9e0aad-003fa2c0 | 31a5f52a-2c5e-48c4-b6d2-69a4f588162c | Main Model |  | 36450 | ЭМ_В3 | [6 empty] | ADSK_Поворот_Простой | [22 empty] | OST_ConduitFitting | None | 483 | [87 empty] | Неспецифицируемый | [46 empty] | 0 | 09qyw1VwHD1gVrdFZjeQXj | [140 empty] | ADSK_Поворот_Простой | Неспецифицируемый |  | Неспецифицируемый | Неспецифицируемый | [98 empty] | 0 | Неспецифицируемый | [160 empty] | 0 | 2c0RvjQdDC8xveZWApXwpp | [35 empty] | Короба | ИС.ЭС.1.2 | [11 empty] | None | Новая конструкция | [40 empty] | 0 | [5 empty] | None | FALSE | 3090 | Level : Жильё_09_ЭОМ_B3 | 3090 | [133 empty] | Неспецифицируемый | [65 empty] | Conduits | 23.80.30.17.11 |  |  |  |  | 1.1 | v2021 | [68 empty] | 0 | [27 empty] | 1 | 10 | FALSE | 16 | 32 | 32 | 1 | 20.175 | 90 | 16 | 19.175
4170433 | Неспецифицируемый | OST_ConduitFitting |  | Жильё_09_ЭОМ_B3 | TRUE |  |  | 2.5832e-05 |  |  |  |  | 09d3ce81-7fa4-4d06-a7f5-9cf8ed9e0aad-003fa2c1 | 31a5f52a-2c5e-48c4-b6d2-69a4f588162c | Main Model |  | 36450 | ЭМ_В3 | [6 empty] | ADSK_Поворот_Простой | [159 empty] | 0 | 09qyw1VwHD1gVrdFZjeQXj | [243 empty] | 0 | Неспецифицируемый | [210 empty] | None | Новая конструкция | [46 empty] | None | FALSE | 3090 | Level : Жильё_09_ЭОМ_B3 | 3090 | [303 empty] | 1 | 10 | FALSE | 16 | 32 | 32 | 1 | 20.175 | 90 | 16 | 19.175
4170434 | ADSK_Гофрировання труба_ПВХ_Легкая | OST_ConduitRun | ADSK_Гофрировання труба_ПВХ_Легкая |  | TRUE | [6 empty] | ADSK_Гофрировання труба_ПВХ_Легкая | 09d3ce81-7fa4-4d06-a7f5-9cf8ed9e0aad-003fa2c2 | 31a5f52a-2c5e-48c4-b6d2-69a4f588162c | Main Model |  | 36450 | ЭМ_В3 | [6 empty] | Conduit without Fittings | [22 empty] | OST_Conduit | None | 111 | [87 empty] | ADSK_Гофрировання труба_ПВХ_Легкая | [46 empty] | 0 | 09qyw1VwHD1gVrdFZjeQXl | [140 empty] | Conduit without Fittings | ADSK_Гофрировання труба_ПВХ_Легкая |  | ADSK_Гофрировання труба_ПВХ_Легкая | ADSK_Гофрировання труба_ПВХ_Легкая | [260 empty] | 0 | 2c0RvjQdDC8xveZWApXv54 | [31 empty] | None | None | 68х68мм, H=50мм | 68х68мм, H=50мм | Короба | ИС.ЭС.1.2 | [11 empty] | None | Новая конструкция | [176 empty] | м | [77 empty] | Трубы электромонтажные и аксессуары |  | 1.4 | v2021 | [88 empty] | Гибкая труба | Неспецифицируемый | Гофрировання труба ПВХ, легкая
4170435 | Неспецифицируемый | OST_ConduitFitting | Неспецифицируемый | Жильё_09_ЭОМ_B3 | TRUE |  |  | 2.5832e-05 |  |  |  | Неспецифицируемый | 09d3ce81-7fa4-4d06-a7f5-9cf8ed9e0aad-003fa2c3 | 31a5f52a-2c5e-48c4-b6d2-69a4f588162c | Main Model |  | 36450 | ЭМ_В3 | [6 empty] | ADSK_Поворот_Простой | [22 empty] | OST_ConduitFitting | None | 483 | [87 empty] | Неспецифицируемый | [46 empty] | 0 | 09qyw1VwHD1gVrdFZjeQXk | [140 empty] | ADSK_Поворот_Простой | Неспецифицируемый |  | Неспецифицируемый | Неспецифицируемый | [98 empty] | 0 | Неспецифицируемый | [160 empty] | 0 | 2c0RvjQdDC8xveZWApXwpp | [35 empty] | Короба | ИС.ЭС.1.2 | [11 empty] | None | Новая конструкция | [40 empty] | 0 | [5 empty] | None | FALSE | 3090 | Level : Жильё_09_ЭОМ_B3 | 3090 | [133 empty] | Неспецифицируемый | [65 empty] | Conduits | 23.80.30.17.11 |  |  |  |  | 1.1 | v2021 | [68 empty] | 0 | [27 empty] | 1 | 10 | FALSE | 16 | 32 | 32 | 1 | 20.175 | 90 | 16 | 19.175
4170436 | Неспецифицируемый | OST_ConduitFitting |  | Жильё_09_ЭОМ_B3 | TRUE |  |  | 2.5832e-05 |  |  |  |  | 09d3ce81-7fa4-4d06-a7f5-9cf8ed9e0aad-003fa2c4 | 31a5f52a-2c5e-48c4-b6d2-69a4f588162c | Main Model |  | 36450 | ЭМ_В3 | [6 empty] | ADSK_Поворот_Простой | [159 empty] | 0 | 09qyw1VwHD1gVrdFZjeQXk | [243 empty] | 0 | Неспецифицируемый | [210 empty] | None | Новая конструкция | [46 empty] | None | FALSE | 3090 | Level : Жильё_09_ЭОМ_B3 | 3090 | [303 empty] | 1 | 10 | FALSE | 16 | 32 | 32 | 1 | 20.175 | 90 | 16 | 19.175
4170437 | Неспецифицируемый | OST_ConduitFitting | Неспецифицируемый | Жильё_09_ЭОМ_B3 | TRUE |  |  | 2.5832e-05 |  |  |  | Неспецифицируемый | 09d3ce81-7fa4-4d06-a7f5-9cf8ed9e0aad-003fa2c5 | 31a5f52a-2c5e-48c4-b6d2-69a4f588162c | Main Model |  | 36450 | ЭМ_В3 | [6 empty] | ADSK_Поворот_Простой | [22 empty] | OST_ConduitFitting | None | 483 | [87 empty] | Неспецифицируемый | [46 empty] | 0 | 09qyw1VwHD1gVrdFZjeQXe | [140 empty] | ADSK_Поворот_Простой | Неспецифицируемый |  | Неспецифицируемый | Неспецифицируемый | [98 empty] | 0 | Неспецифицируемый | [160 empty] | 0 | 2c0RvjQdDC8xveZWApXwpp | [35 empty] | Короба | ИС.ЭС.1.2 | [11 empty] | None | Новая конструкция | [40 empty] | 0 | [5 empty] | None | FALSE | 3090 | Level : Жильё_09_ЭОМ_B3 | 3090 | [133 empty] | Неспецифицируемый | [65 empty] | Conduits | 23.80.30.17.11 |  |  |  |  | 1.1 | v2021 | [68 empty] | 0 | [27 empty] | 1 | 10 | FALSE | 16 | 32 | 32 | 1 | 20.175 | 90 | 16 | 19.175
4170438 | Неспецифицируемый | OST_ConduitFitting |  | Жильё_09_ЭОМ_B3 | TRUE |  |  | 2.5832e-05 |  |  |  |  | 09d3ce81-7fa4-4d06-a7f5-9cf8ed9e0aad-003fa2c6 | 31a5f52a-2c5e-48c4-b6d2-69a4f588162c | Main Model |  | 36450 | ЭМ_В3 | [6 empty] | ADSK_Поворот_Простой | [159 empty] | 0 | 09qyw1VwHD1gVrdFZjeQXe | [243 empty] | 0 | Неспецифицируемый | [210 empty] | None | Новая конструкция | [46 empty] | None | FALSE | 3090 | Level : Жильё_09_ЭОМ_B3 | 3090 | [303 empty] | 1 | 10 | FALSE | 16 | 32 | 32 | 1 | 20.175 | 90 | 16 | 19.175
4170439 | Неспецифицируемый | OST_ConduitFitting | Неспецифицируемый | Жильё_09_ЭОМ_B3 | TRUE |  |  | 2.5832e-05 |  |  |  | Неспецифицируемый | 09d3ce81-7fa4-4d06-a7f5-9cf8ed9e0aad-003fa2c7 | 31a5f52a-2c5e-48c4-b6d2-69a4f588162c | Main Model |  | 36450 | ЭМ_В3 | [6 empty] | ADSK_Поворот_Простой | [22 empty] | OST_ConduitFitting | None | 483 | [87 empty] | Неспецифицируемый | [46 empty] | 0 | 09qyw1VwHD1gVrdFZjeQXg | [140 empty] | ADSK_Поворот_Простой | Неспецифицируемый |  | Неспецифицируемый | Неспецифицируемый | [98 empty] | 0 | Неспецифицируемый | [160 empty] | 0 | 2c0RvjQdDC8xveZWApXwpp | [35 empty] | Короба | ИС.ЭС.1.2 | [11 empty] | None | Новая конструкция | [40 empty] | 0 | [5 empty] | None | FALSE | 3090 | Level : Жильё_09_ЭОМ_B3 | 3090 | [133 empty] | Неспецифицируемый | [65 empty] | Conduits | 23.80.30.17.11 |  |  |  |  | 1.1 | v2021 | [68 empty] | 0 | [27 empty] | 1 | 10 | FALSE | 16 | 32 | 32 | 1 | 20.175 | 90 | 16 | 19.175
4170440 | Неспецифицируемый | OST_ConduitFitting |  | Жильё_09_ЭОМ_B3 | TRUE |  |  | 2.5832e-05 |  |  |  |  | 09d3ce81-7fa4-4d06-a7f5-9cf8ed9e0aad-003fa2c8 | 31a5f52a-2c5e-48c4-b6d2-69a4f588162c | Main Model |  | 36450 | ЭМ_В3 | [6 empty] | ADSK_Поворот_Простой | [159 empty] | 0 | 09qyw1VwHD1gVrdFZjeQXg | [243 empty] | 0 | Неспецифицируемый | [210 empty] | None | Новая конструкция | [46 empty] | None | FALSE | 3090 | Level : Жильё_09_ЭОМ_B3 | 3090 | [303 empty] | 1 | 10 | FALSE | 16 | 32 | 32 | 1 | 20.175 | 90 | 16 | 19.175
4170441 | ADSK_Гофрировання труба_ПВХ_Легкая | OST_ConduitRun | ADSK_Гофрировання труба_ПВХ_Легкая |  | TRUE | [6 empty] | ADSK_Гофрировання труба_ПВХ_Легкая | 09d3ce81-7fa4-4d06-a7f5-9cf8ed9e0aad-003fa2c9 | 31a5f52a-2c5e-48c4-b6d2-69a4f588162c | Main Model |  | 36450 | ЭМ_В3 | [6 empty] | Conduit without Fittings | [22 empty] | OST_Conduit | None | 111 | [87 empty] | ADSK_Гофрировання труба_ПВХ_Легкая | [46 empty] | 0 | 09qyw1VwHD1gVrdFZjeQXa | [140 empty] | Conduit without Fittings | ADSK_Гофрировання труба_ПВХ_Легкая |  | ADSK_Гофрировання труба_ПВХ_Легкая | ADSK_Гофрировання труба_ПВХ_Легкая | [260 empty] | 0 | 2c0RvjQdDC8xveZWApXv54 | [31 empty] | None | None | 68х68мм, H=50мм | 68х68мм, H=50мм | Короба | ИС.ЭС.1.2 | [11 empty] | None | Новая конструкция | [176 empty] | м | [77 empty] | Трубы электромонтажные и аксессуары |  | 1.4 | v2021 | [88 empty] | Гибкая труба | Неспецифицируемый | Гофрировання труба ПВХ, легкая
4170442 | ADSK_Гофрировання труба_ПВХ_Легкая | OST_Conduit | ADSK_Гофрировання труба_ПВХ_Легкая |  | TRUE |  |  |  |  | 7721.7239 |  | ADSK_Гофрировання труба_ПВХ_Легкая | 09d3ce81-7fa4-4d06-a7f5-9cf8ed9e0aad-003fa2ca | 7ea163f7-2737-4968-8ae8-7d2b8b8c3540 | Main Model |  | 36450 | ЭМ_В3 | [6 empty] | Conduit without Fittings | [22 empty] | OST_Conduit | None | 111 | [87 empty] | ADSK_Гофрировання труба_ПВХ_Легкая | [46 empty] | 0 | 09qyw1VwHD1gVrdFZjeQXd | [140 empty] | Conduit without Fittings | ADSK_Гофрировання труба_ПВХ_Легкая |  | ADSK_Гофрировання труба_ПВХ_Легкая | ADSK_Гофрировання труба_ПВХ_Легкая | [98 empty] | 0 | Гофрировання труба ПВХ, легкая, диаметром 32 мм | [160 empty] | 0 | 2c0RvjQdDC8xveZWApXv54 | [31 empty] | None | None | 68х68мм, H=50мм | 68х68мм, H=50мм | Короба | ИС.ЭС.1.2 |  | 3074 | 3106 |  | 32 | 3090 | 0 | 0 | 3090 | 3090 | Жильё_09_ЭОМ_B3 | None | Новая конструкция | [176 empty] | м | [77 empty] | Трубы электромонтажные и аксессуары |  | 1.4 | v2021 | [88 empty] | Гибкая труба | Неспецифицируемый | Гофрировання труба ПВХ, легкая | 3106 | 3074 | 32 | 32 | 32
4170443 | ADSK_Гофрировання труба_ПВХ_Легкая | OST_Conduit | ADSK_Гофрировання труба_ПВХ_Легкая |  | TRUE |  |  |  |  | 2702.0172 |  | ADSK_Гофрировання труба_ПВХ_Легкая | 09d3ce81-7fa4-4d06-a7f5-9cf8ed9e0aad-003fa2cb | 7ea163f7-2737-4968-8ae8-7d2b8b8c3540 | Main Model |  | 36450 | ЭМ_В3 | [6 empty] | Conduit without Fittings | [22 empty] | OST_Conduit | None | 111 | [87 empty] | ADSK_Гофрировання труба_ПВХ_Легкая | [46 empty] | 0 | 09qyw1VwHD1gVrdFZjeQXc | [140 empty] | Conduit without Fittings | ADSK_Гофрировання труба_ПВХ_Легкая |  | ADSK_Гофрировання труба_ПВХ_Легкая | ADSK_Гофрировання труба_ПВХ_Легкая | [98 empty] | 0 | Гофрировання труба ПВХ, легкая, диаметром 32 мм | [160 empty] | 0 | 2c0RvjQdDC8xveZWApXv54 | [31 empty] | None | None | 68х68мм, H=50мм | 68х68мм, H=50мм | Короба | ИС.ЭС.1.2 |  | 3074 | 3106 |  | 32 | 3090 | 0 | 0 | 3090 | 3090 | Жильё_09_ЭОМ_B3 | None | Новая конструкция | [176 empty] | м | [77 empty] | Трубы электромонтажные и аксессуары |  | 1.4 | v2021 | [88 empty] | Гибкая труба | Неспецифицируемый | Гофрировання труба ПВХ, легкая | 3106 | 3074 | 32 | 32 | 32
4170444 | ADSK_Гофрировання труба_ПВХ_Легкая | OST_Conduit | ADSK_Гофрировання труба_ПВХ_Легкая |  | TRUE |  |  |  |  | 211.8891 |  | ADSK_Гофрировання труба_ПВХ_Легкая | 09d3ce81-7fa4-4d06-a7f5-9cf8ed9e0aad-003fa2cc | 7ea163f7-2737-4968-8ae8-7d2b8b8c3540 | Main Model |  | 36450 | ЭМ_В3 | [6 empty] | Conduit without Fittings | [22 empty] | OST_Conduit | None | 111 | [87 empty] | ADSK_Гофрировання труба_ПВХ_Легкая | [46 empty] | 0 | 09qyw1VwHD1gVrdFZjeQXX | [140 empty] | Conduit without Fittings | ADSK_Гофрировання труба_ПВХ_Легкая |  | ADSK_Гофрировання труба_ПВХ_Легкая | ADSK_Гофрировання труба_ПВХ_Легкая | [260 empty] | 0 | 2c0RvjQdDC8xveZWApXv54 | [31 empty] | None | None | 68х68мм, H=50мм | 68х68мм, H=50мм | Короба | ИС.ЭС.1.2 |  | 3074 | 3106 |  | 32 | 3090 | 0 | 0 | 3090 | 3090 | Жильё_09_ЭОМ_B3 | None | Новая конструкция | [176 empty] | м | [77 empty] | Трубы электромонтажные и аксессуары |  | 1.4 | v2021 | [88 empty] | Гибкая труба | Неспецифицируемый | Гофрировання труба ПВХ, легкая | 3106 | 3074 | 32 | 32 | 32
4170445 | ADSK_Гофрировання труба_ПВХ_Легкая | OST_Conduit | ADSK_Гофрировання труба_ПВХ_Легкая |  | TRUE |  |  |  |  | 10953.8003 |  | ADSK_Гофрировання труба_ПВХ_Легкая | 09d3ce81-7fa4-4d06-a7f5-9cf8ed9e0aad-003fa2cd | 7ea163f7-2737-4968-8ae8-7d2b8b8c3540 | Main Model |  | 36450 | ЭМ_В3 | [6 empty] | Conduit without Fittings | [22 empty] | OST_Conduit | None | 111 | [87 empty] | ADSK_Гофрировання труба_ПВХ_Легкая | [46 empty] | 0 | 09qyw1VwHD1gVrdFZjeQXW | [140 empty] | Conduit without Fittings | ADSK_Гофрировання труба_ПВХ_Легкая |  | ADSK_Гофрировання труба_ПВХ_Легкая | ADSK_Гофрировання труба_ПВХ_Легкая | [260 empty] | 0 | 2c0RvjQdDC8xveZWApXv54 | [31 empty] | None | None | 68х68мм, H=50мм | 68х68мм, H=50мм | Короба | ИС.ЭС.1.2 |  | 3074.058 | 3106.058 |  | 32 | 3090.058 | 0 | 0 | 3090.058 | 3090.058 | Жильё_09_ЭОМ_B3 | None | Новая конструкция | [176 empty] | м | [77 empty] | Трубы электромонтажные и аксессуары |  | 1.4 | v2021 | [88 empty] | Гибкая труба | Неспецифицируемый | Гофрировання труба ПВХ, легкая | 3106.058 | 3074.058 | 32 | 32 | 32
4170446 | ADSK_Гофрировання труба_ПВХ_Легкая | OST_Conduit | ADSK_Гофрировання труба_ПВХ_Легкая |  | TRUE |  |  |  |  | 284.9612 |  | ADSK_Гофрировання труба_ПВХ_Легкая | 09d3ce81-7fa4-4d06-a7f5-9cf8ed9e0aad-003fa2ce | 7ea163f7-2737-4968-8ae8-7d2b8b8c3540 | Main Model |  | 36450 | ЭМ_В3 | [6 empty] | Conduit without Fittings | [22 empty] | OST_Conduit | None | 111 | [87 empty] | ADSK_Гофрировання труба_ПВХ_Легкая | [46 empty] | 0 | 09qyw1VwHD1gVrdFZjeQXZ | [140 empty] | Conduit without Fittings | ADSK_Гофрировання труба_ПВХ_Легкая |  | ADSK_Гофрировання труба_ПВХ_Легкая | ADSK_Гофрировання труба_ПВХ_Легкая | [260 empty] | 0 | 2c0RvjQdDC8xveZWApXv54 | [31 empty] | None | None | 68х68мм, H=50мм | 68х68мм, H=50мм | Короба | ИС.ЭС.1.2 |  | 3074 | 3106 |  | 32 | 3090 | 0 | 0 | 3090 | 3090 | Жильё_09_ЭОМ_B3 | None | Новая конструкция | [176 empty] | м | [77 empty] | Трубы электромонтажные и аксессуары |  | 1.4 | v2021 | [88 empty] | Гибкая труба | Неспецифицируемый | Гофрировання труба ПВХ, легкая | 3106 | 3074 | 32 | 32 | 32
4170447 | ADSK_Гофрировання труба_ПВХ_Легкая | OST_Conduit | ADSK_Гофрировання труба_ПВХ_Легкая |  | TRUE |  |  |  |  | 939.825 |  | ADSK_Гофрировання труба_ПВХ_Легкая | 09d3ce81-7fa4-4d06-a7f5-9cf8ed9e0aad-003fa2cf | 7ea163f7-2737-4968-8ae8-7d2b8b8c3540 | Main Model |  | 36450 | ЭМ_В3 | [6 empty] | Conduit without Fittings | [22 empty] | OST_Conduit | None | 111 | [87 empty] | ADSK_Гофрировання труба_ПВХ_Легкая | [46 empty] | 0 | 09qyw1VwHD1gVrdFZjeQXY | [140 empty] | Conduit without Fittings | ADSK_Гофрировання труба_ПВХ_Легкая |  | ADSK_Гофрировання труба_ПВХ_Легкая | ADSK_Гофрировання труба_ПВХ_Легкая | [98 empty] | 0 | Гофрировання труба ПВХ, легкая, диаметром 32 мм | [160 empty] | 0 | 2c0RvjQdDC8xveZWApXv54 | [31 empty] | None | None | 68х68мм, H=50мм | 68х68мм, H=50мм | Короба | ИС.ЭС.1.2 |  | 3110.175 | 4050 |  | 32 | 3110.175 | 0 | 0 | 4050 | 3110.175 | Жильё_09_ЭОМ_B3 | None | Новая конструкция | [176 empty] | м | [77 empty] | Трубы электромонтажные и аксессуары |  | 1.4 | v2021 | [88 empty] | Гибкая труба | Неспецифицируемый | Гофрировання труба ПВХ, легкая | 3110.175 | 4050 | 32 | 32 | 32
4170448 | ADSK_Гофрировання труба_ПВХ_Легкая | OST_Conduit | ADSK_Гофрировання труба_ПВХ_Легкая |  | TRUE |  |  |  |  | 939.825 |  | ADSK_Гофрировання труба_ПВХ_Легкая | 09d3ce81-7fa4-4d06-a7f5-9cf8ed9e0aad-003fa2d0 | 7ea163f7-2737-4968-8ae8-7d2b8b8c3540 | Main Model |  | 36450 | ЭМ_В3 | [6 empty] | Conduit without Fittings | [22 empty] | OST_Conduit | None | 111 | [87 empty] | ADSK_Гофрировання труба_ПВХ_Легкая | [46 empty] | 0 | 09qyw1VwHD1gVrdFZjeQXz | [140 empty] | Conduit without Fittings | ADSK_Гофрировання труба_ПВХ_Легкая |  | ADSK_Гофрировання труба_ПВХ_Легкая | ADSK_Гофрировання труба_ПВХ_Легкая | [98 empty] | 0 | Гофрировання труба ПВХ, легкая, диаметром 32 мм | [160 empty] | 0 | 2c0RvjQdDC8xveZWApXv54 | [31 empty] | None | None | 68х68мм, H=50мм | 68х68мм, H=50мм | Короба | ИС.ЭС.1.2 |  | 3110.175 | 4050 |  | 32 | 3110.175 | 0 | 0 | 4050 | 3110.175 | Жильё_09_ЭОМ_B3 | None | Новая конструкция | [176 empty] | м | [77 empty] | Трубы электромонтажные и аксессуары |  | 1.4 | v2021 | [88 empty] | Гибкая труба | Неспецифицируемый | Гофрировання труба ПВХ, легкая | 3110.175 | 4050 | 32 | 32 | 32
4170449 | ADSK_Гофрировання труба_ПВХ_Легкая | OST_Conduit | ADSK_Гофрировання труба_ПВХ_Легкая |  | TRUE |  |  |  |  | 939.767 |  | ADSK_Гофрировання труба_ПВХ_Легкая | 09d3ce81-7fa4-4d06-a7f5-9cf8ed9e0aad-003fa2d1 | 7ea163f7-2737-4968-8ae8-7d2b8b8c3540 | Main Model |  | 36450 | ЭМ_В3 | [6 empty] | Conduit without Fittings | [22 empty] | OST_Conduit | None | 111 | [87 empty] | ADSK_Гофрировання труба_ПВХ_Легкая | [46 empty] | 0 | 09qyw1VwHD1gVrdFZjeQXy | [140 empty] | Conduit without Fittings | ADSK_Гофрировання труба_ПВХ_Легкая |  | ADSK_Гофрировання труба_ПВХ_Легкая | ADSK_Гофрировання труба_ПВХ_Легкая | [98 empty] | 0 | Гофрировання труба ПВХ, легкая, диаметром 32 мм | [160 empty] | 0 | 2c0RvjQdDC8xveZWApXv54 | [31 empty] | None | None | 68х68мм, H=50мм | 68х68мм, H=50мм | Короба | ИС.ЭС.1.2 |  | 3110.233 | 4050 |  | 32 | 3110.233 | 0 | 0 | 4050 | 3110.233 | Жильё_09_ЭОМ_B3 | None | Новая конструкция | [176 empty] | м | [77 empty] | Трубы электромонтажные и аксессуары |  | 1.4 | v2021 | [88 empty] | Гибкая труба | Неспецифицируемый | Гофрировання труба ПВХ, легкая | 3110.233 | 4050 | 32 | 32 | 32
4170450 | ADSK_Гофрировання труба_ПВХ_Легкая | OST_Conduit | ADSK_Гофрировання труба_ПВХ_Легкая |  | TRUE |  |  |  |  | 939.825 |  | ADSK_Гофрировання труба_ПВХ_Легкая | 09d3ce81-7fa4-4d06-a7f5-9cf8ed9e0aad-003fa2d2 | 7ea163f7-2737-4968-8ae8-7d2b8b8c3540 | Main Model |  | 36450 | ЭМ_В3 | [6 empty] | Conduit without Fittings | [22 empty] | OST_Conduit | None | 111 | [87 empty] | ADSK_Гофрировання труба_ПВХ_Легкая | [46 empty] | 0 | 09qyw1VwHD1gVrdFZjeQX$ | [140 empty] | Conduit without Fittings | ADSK_Гофрировання труба_ПВХ_Легкая |  | ADSK_Гофрировання труба_ПВХ_Легкая | ADSK_Гофрировання труба_ПВХ_Легкая | [98 empty] | 0 | Гофрировання труба ПВХ, легкая, диаметром 32 мм | [160 empty] | 0 | 2c0RvjQdDC8xveZWApXv54 | [31 empty] | None | None | 68х68мм, H=50мм | 68х68мм, H=50мм | Короба | ИС.ЭС.1.2 |  | 3110.175 | 4050 |  | 32 | 3110.175 | 0 | 0 | 4050 | 3110.175 | Жильё_09_ЭОМ_B3 | None | Новая конструкция | [176 empty] | м | [77 empty] | Трубы электромонтажные и аксессуары |  | 1.4 | v2021 | [88 empty] | Гибкая труба | Неспецифицируемый | Гофрировання труба ПВХ, легкая | 3110.175 | 4050 | 32 | 32 | 32
4170451 | ADSK_Гофрировання труба_ПВХ_Легкая | OST_Conduit | ADSK_Гофрировання труба_ПВХ_Легкая |  | TRUE |  |  |  |  | 357.9392 |  | ADSK_Гофрировання труба_ПВХ_Легкая | 09d3ce81-7fa4-4d06-a7f5-9cf8ed9e0aad-003fa2d3 | 7ea163f7-2737-4968-8ae8-7d2b8b8c3540 | Main Model |  | 36450 | ЭМ_В3 | [6 empty] | Conduit without Fittings | [22 empty] | OST_Conduit | None | 111 | [87 empty] | ADSK_Гофрировання труба_ПВХ_Легкая | [46 empty] | 0 | 09qyw1VwHD1gVrdFZjeQX_ | [140 empty] | Conduit without Fittings | ADSK_Гофрировання труба_ПВХ_Легкая |  | ADSK_Гофрировання труба_ПВХ_Легкая | ADSK_Гофрировання труба_ПВХ_Легкая | [260 empty] | 0 | 2c0RvjQdDC8xveZWApXv54 | [31 empty] | None | None | 68х68мм, H=50мм | 68х68мм, H=50мм | Короба | ИС.ЭС.1.2 |  | 3074.058 | 3106.058 |  | 32 | 3090.058 | 0 | 0 | 3090.058 | 3090.058 | Жильё_09_ЭОМ_B3 | None | Новая конструкция | [176 empty] | м | [77 empty] | Трубы электромонтажные и аксессуары |  | 1.4 | v2021 | [88 empty] | Гибкая труба | Неспецифицируемый | Гофрировання труба ПВХ, легкая | 3106.058 | 3074.058 | 32 | 32 | 32
4170454 | ADSK_Гофрировання труба_ПВХ_Легкая | OST_Conduit | ADSK_Гофрировання труба_ПВХ_Легкая |  | TRUE |  |  |  |  | 9000.5061 |  | ADSK_Гофрировання труба_ПВХ_Легкая | 09d3ce81-7fa4-4d06-a7f5-9cf8ed9e0aad-003fa2d6 | 7ea163f7-2737-4968-8ae8-7d2b8b8c3540 | Main Model |  | 36450 | ЭМ_В3 | [6 empty] | Conduit without Fittings | [22 empty] | OST_Conduit | None | 111 | [87 empty] | ADSK_Гофрировання труба_ПВХ_Легкая | [46 empty] | 0 | 09qyw1VwHD1gVrdFZjeQXx | [140 empty] | Conduit without Fittings | ADSK_Гофрировання труба_ПВХ_Легкая |  | ADSK_Гофрировання труба_ПВХ_Легкая | ADSK_Гофрировання труба_ПВХ_Легкая | [98 empty] | 0 | Гофрировання труба ПВХ, легкая, диаметром 32 мм | [160 empty] | 0 | 2c0RvjQdDC8xveZWApXv54 | [31 empty] | None | None | 68х68мм, H=50мм | 68х68мм, H=50мм | Короба | ИС.ЭС.1.2 |  | 3074 | 3106 |  | 32 | 3090 | 0 | 0 | 3090 | 3090 | Жильё_09_ЭОМ_B3 | None | Новая конструкция | [176 empty] | м | [77 empty] | Трубы электромонтажные и аксессуары |  | 1.4 | v2021 | [88 empty] | Гибкая труба | Неспецифицируемый | Гофрировання труба ПВХ, легкая | 3106 | 3074 | 32 | 32 | 32
4170455 | ADSK_Гофрировання труба_ПВХ_Легкая | OST_Conduit | ADSK_Гофрировання труба_ПВХ_Легкая |  | TRUE |  |  |  |  | 572.9392 |  | ADSK_Гофрировання труба_ПВХ_Легкая | 09d3ce81-7fa4-4d06-a7f5-9cf8ed9e0aad-003fa2d7 | 7ea163f7-2737-4968-8ae8-7d2b8b8c3540 | Main Model |  | 36450 | ЭМ_В3 | [6 empty] | Conduit without Fittings | [22 empty] | OST_Conduit | None | 111 | [87 empty] | ADSK_Гофрировання труба_ПВХ_Легкая | [46 empty] | 0 | 09qyw1VwHD1gVrdFZjeQXw | [140 empty] | Conduit without Fittings | ADSK_Гофрировання труба_ПВХ_Легкая |  | ADSK_Гофрировання труба_ПВХ_Легкая | ADSK_Гофрировання труба_ПВХ_Легкая | [260 empty] | 0 | 2c0RvjQdDC8xveZWApXv54 | [31 empty] | None | None | 68х68мм, H=50мм | 68х68мм, H=50мм | Короба | ИС.ЭС.1.2 |  | 3074 | 3106 |  | 32 | 3090 | 0 | 0 | 3090 | 3090 | Жильё_09_ЭОМ_B3 | None | Новая конструкция | [176 empty] | м | [77 empty] | Трубы электромонтажные и аксессуары |  | 1.4 | v2021 | [88 empty] | Гибкая труба | Неспецифицируемый | Гофрировання труба ПВХ, легкая | 3106 | 3074 | 32 | 32 | 32
4170456 | Неспецифицируемый | OST_ConduitFitting | Неспецифицируемый | Жильё_09_ЭОМ_B3 | TRUE |  |  | 2.5832e-05 |  |  |  | Неспецифицируемый | 09d3ce81-7fa4-4d06-a7f5-9cf8ed9e0aad-003fa2d8 | 31a5f52a-2c5e-48c4-b6d2-69a4f588162c | Main Model |  | 36450 | ЭМ_В3 | [6 empty] | ADSK_Поворот_Простой | [22 empty] | OST_ConduitFitting | None | 483 | [87 empty] | Неспецифицируемый | [46 empty] | 0 | 09qyw1VwHD1gVrdFZjeQXr | [140 empty] | ADSK_Поворот_Простой | Неспецифицируемый |  | Неспецифицируемый | Неспецифицируемый | [98 empty] | 0 | Неспецифицируемый | [160 empty] | 0 | 2c0RvjQdDC8xveZWApXwpp | [35 empty] | Короба | ИС.ЭС.1.2 | [11 empty] | None | Новая конструкция | [40 empty] | 0 | [5 empty] | None | FALSE | 3090 | Level : Жильё_09_ЭОМ_B3 | 3090 | [133 empty] | Неспецифицируемый | [65 empty] | Conduits | 23.80.30.17.11 |  |  |  |  | 1.1 | v2021 | [68 empty] | 0 | [27 empty] | 1 | 10 | FALSE | 16 | 32 | 32 | 1 | 20.175 | 90 | 16 | 19.175
4170457 | Неспецифицируемый | OST_ConduitFitting |  | Жильё_09_ЭОМ_B3 | TRUE |  |  | 2.5832e-05 |  |  |  |  | 09d3ce81-7fa4-4d06-a7f5-9cf8ed9e0aad-003fa2d9 | 31a5f52a-2c5e-48c4-b6d2-69a4f588162c | Main Model |  | 36450 | ЭМ_В3 | [6 empty] | ADSK_Поворот_Простой | [159 empty] | 0 | 09qyw1VwHD1gVrdFZjeQXr | [243 empty] | 0 | Неспецифицируемый | [210 empty] | None | Новая конструкция | [46 empty] | None | FALSE | 3090 | Level : Жильё_09_ЭОМ_B3 | 3090 | [303 empty] | 1 | 10 | FALSE | 16 | 32 | 32 | 1 | 20.175 | 90 | 16 | 19.175
4170458 | Неспецифицируемый | OST_ConduitFitting | Неспецифицируемый | Жильё_09_ЭОМ_B3 | TRUE |  |  | 2.5832e-05 |  |  |  | Неспецифицируемый | 09d3ce81-7fa4-4d06-a7f5-9cf8ed9e0aad-003fa2da | 31a5f52a-2c5e-48c4-b6d2-69a4f588162c | Main Model |  | 36450 | ЭМ_В3 | [6 empty] | ADSK_Поворот_Простой | [22 empty] | OST_ConduitFitting | None | 483 | [87 empty] | Неспецифицируемый | [46 empty] | 0 | 09qyw1VwHD1gVrdFZjeQXt | [140 empty] | ADSK_Поворот_Простой | Неспецифицируемый |  | Неспецифицируемый | Неспецифицируемый | [98 empty] | 0 | Неспецифицируемый | [160 empty] | 0 | 2c0RvjQdDC8xveZWApXwpp | [35 empty] | Короба | ИС.ЭС.1.2 | [11 empty] | None | Новая конструкция | [40 empty] | 0 | [5 empty] | None | FALSE | 3090 | Level : Жильё_09_ЭОМ_B3 | 3090 | [133 empty] | Неспецифицируемый | [65 empty] | Conduits | 23.80.30.17.11 |  |  |  |  | 1.1 | v2021 | [68 empty] | 0 | [27 empty] | 1 | 10 | FALSE | 16 | 32 | 32 | 1 | 20.175 | 90 | 16 | 19.175
4170459 | Неспецифицируемый | OST_ConduitFitting |  | Жильё_09_ЭОМ_B3 | TRUE |  |  | 2.5832e-05 |  |  |  |  | 09d3ce81-7fa4-4d06-a7f5-9cf8ed9e0aad-003fa2db | 31a5f52a-2c5e-48c4-b6d2-69a4f588162c | Main Model |  | 36450 | ЭМ_В3 | [6 empty] | ADSK_Поворот_Простой | [159 empty] | 0 | 09qyw1VwHD1gVrdFZjeQXt | [243 empty] | 0 | Неспецифицируемый | [210 empty] | None | Новая конструкция | [46 empty] | None | FALSE | 3090 | Level : Жильё_09_ЭОМ_B3 | 3090 | [303 empty] | 1 | 10 | FALSE | 16 | 32 | 32 | 1 | 20.175 | 90 | 16 | 19.175
4170460 | Неспецифицируемый | OST_ConduitFitting | Неспецифицируемый | Жильё_09_ЭОМ_B3 | TRUE |  |  | 2.5832e-05 |  |  |  | Неспецифицируемый | 09d3ce81-7fa4-4d06-a7f5-9cf8ed9e0aad-003fa2dc | 31a5f52a-2c5e-48c4-b6d2-69a4f588162c | Main Model |  | 36450 | ЭМ_В3 | [6 empty] | ADSK_Поворот_Простой | [22 empty] | OST_ConduitFitting | None | 483 | [87 empty] | Неспецифицируемый | [46 empty] | 0 | 09qyw1VwHD1gVrdFZjeQXn | [140 empty] | ADSK_Поворот_Простой | Неспецифицируемый |  | Неспецифицируемый | Неспецифицируемый | [98 empty] | 0 | Неспецифицируемый | [160 empty] | 0 | 2c0RvjQdDC8xveZWApXwpp | [35 empty] | Короба | ИС.ЭС.1.2 | [11 empty] | None | Новая конструкция | [40 empty] | 0 | [5 empty] | None | FALSE | 3090.058 | Level : Жильё_09_ЭОМ_B3 | 3090.058 | [133 empty] | Неспецифицируемый | [65 empty] | Conduits | 23.80.30.17.11 |  |  |  |  | 1.1 | v2021 | [68 empty] | 0 | [27 empty] | 1 | 10 | FALSE | 16 | 32 | 32 | 1 | 20.175 | 90 | 16 | 19.175
4170461 | Неспецифицируемый | OST_ConduitFitting |  | Жильё_09_ЭОМ_B3 | TRUE |  |  | 2.5832e-05 |  |  |  |  | 09d3ce81-7fa4-4d06-a7f5-9cf8ed9e0aad-003fa2dd | 31a5f52a-2c5e-48c4-b6d2-69a4f588162c | Main Model |  | 36450 | ЭМ_В3 | [6 empty] | ADSK_Поворот_Простой | [159 empty] | 0 | 09qyw1VwHD1gVrdFZjeQXn | [243 empty] | 0 | Неспецифицируемый | [210 empty] | None | Новая конструкция | [46 empty] | None | FALSE | 3090.058 | Level : Жильё_09_ЭОМ_B3 | 3090.058 | [303 empty] | 1 | 10 | FALSE | 16 | 32 | 32 | 1 | 20.175 | 90 | 16 | 19.175
4170462 | Неспецифицируемый | OST_ConduitFitting | Неспецифицируемый | Жильё_09_ЭОМ_B3 | TRUE |  |  | 2.5832e-05 |  |  |  | Неспецифицируемый | 09d3ce81-7fa4-4d06-a7f5-9cf8ed9e0aad-003fa2de | 31a5f52a-2c5e-48c4-b6d2-69a4f588162c | Main Model |  | 36450 | ЭМ_В3 | [6 empty] | ADSK_Поворот_Простой | [22 empty] | OST_ConduitFitting | None | 483 | [87 empty] | Неспецифицируемый | [46 empty] | 0 | 09qyw1VwHD1gVrdFZjeQXp | [140 empty] | ADSK_Поворот_Простой | Неспецифицируемый |  | Неспецифицируемый | Неспецифицируемый | [98 empty] | 0 | Неспецифицируемый | [160 empty] | 0 | 2c0RvjQdDC8xveZWApXwpp | [35 empty] | Короба | ИС.ЭС.1.2 | [11 empty] | None | Новая конструкция | [40 empty] | 0 | [5 empty] | None | FALSE | 3090 | Level : Жильё_09_ЭОМ_B3 | 3090 | [133 empty] | Неспецифицируемый | [65 empty] | Conduits | 23.80.30.17.11 |  |  |  |  | 1.1 | v2021 | [68 empty] | 0 | [27 empty] | 1 | 10 | FALSE | 16 | 32 | 32 | 1 | 20.175 | 90 | 16 | 19.175
4170463 | Неспецифицируемый | OST_ConduitFitting |  | Жильё_09_ЭОМ_B3 | TRUE |  |  | 2.5832e-05 |  |  |  |  | 09d3ce81-7fa4-4d06-a7f5-9cf8ed9e0aad-003fa2df | 31a5f52a-2c5e-48c4-b6d2-69a4f588162c | Main Model |  | 36450 | ЭМ_В3 | [6 empty] | ADSK_Поворот_Простой | [159 empty] | 0 | 09qyw1VwHD1gVrdFZjeQXp | [243 empty] | 0 | Неспецифицируемый | [210 empty] | None | Новая конструкция | [46 empty] | None | FALSE | 3090 | Level : Жильё_09_ЭОМ_B3 | 3090 | [303 empty] | 1 | 10 | FALSE | 16 | 32 | 32 | 1 | 20.175 | 90 | 16 | 19.175
4170466 | Неспецифицируемый | OST_ConduitFitting | Неспецифицируемый | Жильё_09_ЭОМ_B3 | TRUE |  |  | 2.5832e-05 |  |  |  | Неспецифицируемый | 09d3ce81-7fa4-4d06-a7f5-9cf8ed9e0aad-003fa2e2 | 31a5f52a-2c5e-48c4-b6d2-69a4f588162c | Main Model |  | 36450 | ЭМ_В3 | [6 empty] | ADSK_Поворот_Простой | [22 empty] | OST_ConduitFitting | None | 483 | [87 empty] | Неспецифицируемый | [46 empty] | 0 | 09qyw1VwHD1gVrdFZjeQXF | [140 empty] | ADSK_Поворот_Простой | Неспецифицируемый |  | Неспецифицируемый | Неспецифицируемый | [98 empty] | 0 | Неспецифицируемый | [160 empty] | 0 | 2c0RvjQdDC8xveZWApXwpp | [35 empty] | Короба | ИС.ЭС.1.2 | [11 empty] | None | Новая конструкция | [40 empty] | 0 | [5 empty] | None | FALSE | 3090 | Level : Жильё_09_ЭОМ_B3 | 3090 | [133 empty] | Неспецифицируемый | [65 empty] | Conduits | 23.80.30.17.11 |  |  |  |  | 1.1 | v2021 | [68 empty] | 0 | [27 empty] | 1 | 10 | FALSE | 16 | 32 | 32 | 1 | 20.175 | 90 | 16 | 19.175
4170467 | Неспецифицируемый | OST_ConduitFitting |  | Жильё_09_ЭОМ_B3 | TRUE |  |  | 2.5832e-05 |  |  |  |  | 09d3ce81-7fa4-4d06-a7f5-9cf8ed9e0aad-003fa2e3 | 31a5f52a-2c5e-48c4-b6d2-69a4f588162c | Main Model |  | 36450 | ЭМ_В3 | [6 empty] | ADSK_Поворот_Простой | [159 empty] | 0 | 09qyw1VwHD1gVrdFZjeQXF | [243 empty] | 0 | Неспецифицируемый | [210 empty] | None | Новая конструкция | [46 empty] | None | FALSE | 3090 | Level : Жильё_09_ЭОМ_B3 | 3090 | [303 empty] | 1 | 10 | FALSE | 16 | 32 | 32 | 1 | 20.175 | 90 | 16 | 19.175
4170468 | ADSK_Гофрировання труба_ПВХ_Легкая | OST_ConduitRun | ADSK_Гофрировання труба_ПВХ_Легкая |  | TRUE | [6 empty] | ADSK_Гофрировання труба_ПВХ_Легкая | 09d3ce81-7fa4-4d06-a7f5-9cf8ed9e0aad-003fa2e4 | 31a5f52a-2c5e-48c4-b6d2-69a4f588162c | Main Model |  | 36450 | ЭМ_В3 | [6 empty] | Conduit without Fittings | [22 empty] | OST_Conduit | None | 111 | [87 empty] | ADSK_Гофрировання труба_ПВХ_Легкая | [46 empty] | 0 | 09qyw1VwHD1gVrdFZjeQX9 | [140 empty] | Conduit without Fittings | ADSK_Гофрировання труба_ПВХ_Легкая |  | ADSK_Гофрировання труба_ПВХ_Легкая | ADSK_Гофрировання труба_ПВХ_Легкая | [260 empty] | 0 | 2c0RvjQdDC8xveZWApXv54 | [31 empty] | None | None | 68х68мм, H=50мм | 68х68мм, H=50мм | Короба | ИС.ЭС.1.2 | [11 empty] | None | Новая конструкция | [176 empty] | м | [77 empty] | Трубы электромонтажные и аксессуары |  | 1.4 | v2021 | [88 empty] | Гибкая труба | Неспецифицируемый | Гофрировання труба ПВХ, легкая
4170469 | ADSK_Гофрировання труба_ПВХ_Легкая | OST_ConduitRun | ADSK_Гофрировання труба_ПВХ_Легкая |  | TRUE | [6 empty] | ADSK_Гофрировання труба_ПВХ_Легкая | 09d3ce81-7fa4-4d06-a7f5-9cf8ed9e0aad-003fa2e5 | 31a5f52a-2c5e-48c4-b6d2-69a4f588162c | Main Model |  | 36450 | ЭМ_В3 | [6 empty] | Conduit without Fittings | [22 empty] | OST_Conduit | None | 111 | [87 empty] | ADSK_Гофрировання труба_ПВХ_Легкая | [46 empty] | 0 | 09qyw1VwHD1gVrdFZjeQX8 | [140 empty] | Conduit without Fittings | ADSK_Гофрировання труба_ПВХ_Легкая |  | ADSK_Гофрировання труба_ПВХ_Легкая | ADSK_Гофрировання труба_ПВХ_Легкая | [260 empty] | 0 | 2c0RvjQdDC8xveZWApXv54 | [31 empty] | None | None | 68х68мм, H=50мм | 68х68мм, H=50мм | Короба | ИС.ЭС.1.2 | [11 empty] | None | Новая конструкция | [176 empty] | м | [77 empty] | Трубы электромонтажные и аксессуары |  | 1.4 | v2021 | [88 empty] | Гибкая труба | Неспецифицируемый | Гофрировання труба ПВХ, легкая
4170470 | ADSK_Гофрировання труба_ПВХ_Легкая | OST_ConduitRun | ADSK_Гофрировання труба_ПВХ_Легкая |  | TRUE | [6 empty] | ADSK_Гофрировання труба_ПВХ_Легкая | 09d3ce81-7fa4-4d06-a7f5-9cf8ed9e0aad-003fa2e6 | 31a5f52a-2c5e-48c4-b6d2-69a4f588162c | Main Model |  | 36450 | ЭМ_В3 | [6 empty] | Conduit without Fittings | [22 empty] | OST_Conduit | None | 111 | [87 empty] | ADSK_Гофрировання труба_ПВХ_Легкая | [46 empty] | 0 | 09qyw1VwHD1gVrdFZjeQXB | [140 empty] | Conduit without Fittings | ADSK_Гофрировання труба_ПВХ_Легкая |  | ADSK_Гофрировання труба_ПВХ_Легкая | ADSK_Гофрировання труба_ПВХ_Легкая | [260 empty] | 0 | 2c0RvjQdDC8xveZWApXv54 | [31 empty] | None | None | 68х68мм, H=50мм | 68х68мм, H=50мм | Короба | ИС.ЭС.1.2 | [11 empty] | None | Новая конструкция | [176 empty] | м | [77 empty] | Трубы электромонтажные и аксессуары |  | 1.4 | v2021 | [88 empty] | Гибкая труба | Неспецифицируемый | Гофрировання труба ПВХ, легкая
4170473 | ADSK_Гофрировання труба_ПВХ_Легкая | OST_ConduitRun | ADSK_Гофрировання труба_ПВХ_Легкая |  | TRUE | [6 empty] | ADSK_Гофрировання труба_ПВХ_Легкая | 09d3ce81-7fa4-4d06-a7f5-9cf8ed9e0aad-003fa2e9 | 31a5f52a-2c5e-48c4-b6d2-69a4f588162c | Main Model |  | 36450 | ЭМ_В3 | [6 empty] | Conduit without Fittings | [22 empty] | OST_Conduit | None | 111 | [87 empty] | ADSK_Гофрировання труба_ПВХ_Легкая | [46 empty] | 0 | 09qyw1VwHD1gVrdFZjeQX4 | [140 empty] | Conduit without Fittings | ADSK_Гофрировання труба_ПВХ_Легкая |  | ADSK_Гофрировання труба_ПВХ_Легкая | ADSK_Гофрировання труба_ПВХ_Легкая | [260 empty] | 0 | 2c0RvjQdDC8xveZWApXv54 | [31 empty] | None | None | 68х68мм, H=50мм | 68х68мм, H=50мм | Короба | ИС.ЭС.1.2 | [11 empty] | None | Новая конструкция | [176 empty] | м | [77 empty] | Трубы электромонтажные и аксессуары |  | 1.4 | v2021 | [88 empty] | Гибкая труба | Неспецифицируемый | Гофрировання труба ПВХ, легкая
4170474 | ADSK_Гофрировання труба_ПВХ_Легкая | OST_Conduit | ADSK_Гофрировання труба_ПВХ_Легкая |  | TRUE |  |  |  |  | 236.2297 |  | ADSK_Гофрировання труба_ПВХ_Легкая | 09d3ce81-7fa4-4d06-a7f5-9cf8ed9e0aad-003fa2ea | 7ea163f7-2737-4968-8ae8-7d2b8b8c3540 | Main Model |  | 36450 | ЭМ_В3 | [6 empty] | Conduit without Fittings | [22 empty] | OST_Conduit | None | 111 | [87 empty] | ADSK_Гофрировання труба_ПВХ_Легкая | [46 empty] | 0 | 09qyw1VwHD1gVrdFZjeQX7 | [140 empty] | Conduit without Fittings | ADSK_Гофрировання труба_ПВХ_Легкая |  | ADSK_Гофрировання труба_ПВХ_Легкая | ADSK_Гофрировання труба_ПВХ_Легкая | [98 empty] | 0 | Гофрировання труба ПВХ, легкая, диаметром 32 мм | [160 empty] | 0 | 2c0RvjQdDC8xveZWApXv54 | [31 empty] | None | None | 68х68мм, H=50мм | 68х68мм, H=50мм | Короба | ИС.ЭС.1.2 |  | 3074 | 3106 |  | 32 | 3090 | 0 | 0 | 3090 | 3090 | Жильё_09_ЭОМ_B3 | None | Новая конструкция | [176 empty] | м | [77 empty] | Трубы электромонтажные и аксессуары |  | 1.4 | v2021 | [88 empty] | Гибкая труба | Неспецифицируемый | Гофрировання труба ПВХ, легкая | 3106 | 3074 | 32 | 32 | 32
4170475 | ADSK_Гофрировання труба_ПВХ_Легкая | OST_Conduit | ADSK_Гофрировання труба_ПВХ_Легкая |  | TRUE |  |  |  |  | 1469.825 |  | ADSK_Гофрировання труба_ПВХ_Легкая | 09d3ce81-7fa4-4d06-a7f5-9cf8ed9e0aad-003fa2eb | 7ea163f7-2737-4968-8ae8-7d2b8b8c3540 | Main Model |  | 36450 | ЭМ_В3 | [6 empty] | Conduit without Fittings | [22 empty] | OST_Conduit | None | 111 | [87 empty] | ADSK_Гофрировання труба_ПВХ_Легкая | [46 empty] | 0 | 09qyw1VwHD1gVrdFZjeQX6 | [140 empty] | Conduit without Fittings | ADSK_Гофрировання труба_ПВХ_Легкая |  | ADSK_Гофрировання труба_ПВХ_Легкая | ADSK_Гофрировання труба_ПВХ_Легкая | [98 empty] | 0 | Гофрировання труба ПВХ, легкая, диаметром 32 мм | [160 empty] | 0 | 2c0RvjQdDC8xveZWApXv54 | [31 empty] | None | None | 68х68мм, H=50мм | 68х68мм, H=50мм | Короба | ИС.ЭС.1.2 |  | 3110.175 | 4580 |  | 32 | 3110.175 | 0 | 0 | 4580 | 3110.175 | Жильё_09_ЭОМ_B3 | None | Новая конструкция | [176 empty] | м | [77 empty] | Трубы электромонтажные и аксессуары |  | 1.4 | v2021 | [88 empty] | Гибкая труба | Неспецифицируемый | Гофрировання труба ПВХ, легкая | 3110.175 | 4580 | 32 | 32 | 32
4170476 | Неспецифицируемый | OST_ConduitFitting | Неспецифицируемый | Жильё_09_ЭОМ_B3 | TRUE |  |  | 2.5832e-05 |  |  |  | Неспецифицируемый | 09d3ce81-7fa4-4d06-a7f5-9cf8ed9e0aad-003fa2ec | 31a5f52a-2c5e-48c4-b6d2-69a4f588162c | Main Model |  | 36450 | ЭМ_В3 | [6 empty] | ADSK_Поворот_Простой | [22 empty] | OST_ConduitFitting | None | 483 | [87 empty] | Неспецифицируемый | [46 empty] | 0 | 09qyw1VwHD1gVrdFZjeQX1 | [140 empty] | ADSK_Поворот_Простой | Неспецифицируемый |  | Неспецифицируемый | Неспецифицируемый | [98 empty] | 0 | Неспецифицируемый | [160 empty] | 0 | 2c0RvjQdDC8xveZWApXwpp | [35 empty] | Короба | ИС.ЭС.1.2 | [11 empty] | None | Новая конструкция | [40 empty] | 0 | [5 empty] | None | FALSE | 3090 | Level : Жильё_09_ЭОМ_B3 | 3090 | [133 empty] | Неспецифицируемый | [65 empty] | Conduits | 23.80.30.17.11 |  |  |  |  | 1.1 | v2021 | [68 empty] | 0 | [27 empty] | 1 | 10 | FALSE | 16 | 32 | 32 | 1 | 20.175 | 90 | 16 | 19.175
4170477 | Неспецифицируемый | OST_ConduitFitting |  | Жильё_09_ЭОМ_B3 | TRUE |  |  | 2.5832e-05 |  |  |  |  | 09d3ce81-7fa4-4d06-a7f5-9cf8ed9e0aad-003fa2ed | 31a5f52a-2c5e-48c4-b6d2-69a4f588162c | Main Model |  | 36450 | ЭМ_В3 | [6 empty] | ADSK_Поворот_Простой | [159 empty] | 0 | 09qyw1VwHD1gVrdFZjeQX1 | [243 empty] | 0 | Неспецифицируемый | [210 empty] | None | Новая конструкция | [46 empty] | None | FALSE | 3090 | Level : Жильё_09_ЭОМ_B3 | 3090 | [303 empty] | 1 | 10 | FALSE | 16 | 32 | 32 | 1 | 20.175 | 90 | 16 | 19.175
4170481 | ADSK_Гофрировання труба_ПВХ_Легкая | OST_Conduit | ADSK_Гофрировання труба_ПВХ_Легкая |  | TRUE |  |  |  |  | 294.2907 |  | ADSK_Гофрировання труба_ПВХ_Легкая | 09d3ce81-7fa4-4d06-a7f5-9cf8ed9e0aad-003fa2f1 | 7ea163f7-2737-4968-8ae8-7d2b8b8c3540 | Main Model |  | 36450 | ЭМ_В3 | [6 empty] | Conduit without Fittings | [22 empty] | OST_Conduit | None | 111 | [87 empty] | ADSK_Гофрировання труба_ПВХ_Легкая | [46 empty] | 0 | 09qyw1VwHD1gVrdFZjeQXS | [140 empty] | Conduit without Fittings | ADSK_Гофрировання труба_ПВХ_Легкая |  | ADSK_Гофрировання труба_ПВХ_Легкая | ADSK_Гофрировання труба_ПВХ_Легкая | [98 empty] | 0 | Гофрировання труба ПВХ, легкая, диаметром 32 мм | [160 empty] | 0 | 2c0RvjQdDC8xveZWApXv54 | [31 empty] | None | None | 68х68мм, H=50мм | 68х68мм, H=50мм | Короба | ИС.ЭС.1.2 |  | 3074 | 3106 |  | 32 | 3090 | 0 | 0 | 3090 | 3090 | Жильё_09_ЭОМ_B3 | None | Новая конструкция | [176 empty] | м | [77 empty] | Трубы электромонтажные и аксессуары |  | 1.4 | v2021 | [88 empty] | Гибкая труба | Неспецифицируемый | Гофрировання труба ПВХ, легкая | 3106 | 3074 | 32 | 32 | 32
4170482 | ADSK_Гофрировання труба_ПВХ_Легкая | OST_Conduit | ADSK_Гофрировання труба_ПВХ_Легкая |  | TRUE |  |  |  |  | 1469.825 |  | ADSK_Гофрировання труба_ПВХ_Легкая | 09d3ce81-7fa4-4d06-a7f5-9cf8ed9e0aad-003fa2f2 | 7ea163f7-2737-4968-8ae8-7d2b8b8c3540 | Main Model |  | 36450 | ЭМ_В3 | [6 empty] | Conduit without Fittings | [22 empty] | OST_Conduit | None | 111 | [87 empty] | ADSK_Гофрировання труба_ПВХ_Легкая | [46 empty] | 0 | 09qyw1VwHD1gVrdFZjeQXV | [140 empty] | Conduit without Fittings | ADSK_Гофрировання труба_ПВХ_Легкая |  | ADSK_Гофрировання труба_ПВХ_Легкая | ADSK_Гофрировання труба_ПВХ_Легкая | [98 empty] | 0 | Гофрировання труба ПВХ, легкая, диаметром 32 мм | [160 empty] | 0 | 2c0RvjQdDC8xveZWApXv54 | [31 empty] | None | None | 68х68мм, H=50мм | 68х68мм, H=50мм | Короба | ИС.ЭС.1.2 |  | 3110.1736 | 4580.0014 |  | 32 | 3110.175 | 0 | 0 | 4580 | 3110.175 | Жильё_09_ЭОМ_B3 | None | Новая конструкция | [176 empty] | м | [77 empty] | Трубы электромонтажные и аксессуары |  | 1.4 | v2021 | [88 empty] | Гибкая труба | Неспецифицируемый | Гофрировання труба ПВХ, легкая | 3110.1764 | 4579.9986 | 32 | 32 | 32
4170485 | ADSK_Гофрировання труба_ПВХ_Легкая | OST_Conduit | ADSK_Гофрировання труба_ПВХ_Легкая |  | TRUE |  |  |  |  | 1253.3867 |  | ADSK_Гофрировання труба_ПВХ_Легкая | 09d3ce81-7fa4-4d06-a7f5-9cf8ed9e0aad-003fa2f5 | 7ea163f7-2737-4968-8ae8-7d2b8b8c3540 | Main Model |  | 36450 | ЭМ_В3 | [6 empty] | Conduit without Fittings | [22 empty] | OST_Conduit | None | 111 | [87 empty] | ADSK_Гофрировання труба_ПВХ_Легкая | [46 empty] | 0 | 09qyw1VwHD1gVrdFZjeQXO | [140 empty] | Conduit without Fittings | ADSK_Гофрировання труба_ПВХ_Легкая |  | ADSK_Гофрировання труба_ПВХ_Легкая | ADSK_Гофрировання труба_ПВХ_Легкая | [98 empty] | 0 | Гофрировання труба ПВХ, легкая, диаметром 32 мм | [160 empty] | 0 | 2c0RvjQdDC8xveZWApXv54 | [31 empty] | None | None | 68х68мм, H=50мм | 68х68мм, H=50мм | Короба | ИС.ЭС.1.2 |  | 3074 | 3106 |  | 32 | 3090 | 0 | 0 | 3090 | 3090 | Жильё_09_ЭОМ_B3 | None | Новая конструкция | [176 empty] | м | [77 empty] | Трубы электромонтажные и аксессуары |  | 1.4 | v2021 | [88 empty] | Гибкая труба | Неспецифицируемый | Гофрировання труба ПВХ, легкая | 3106 | 3074 | 32 | 32 | 32
4170486 | ADSK_Гофрировання труба_ПВХ_Легкая | OST_Conduit | ADSK_Гофрировання труба_ПВХ_Легкая |  | TRUE |  |  |  |  | 1469.825 |  | ADSK_Гофрировання труба_ПВХ_Легкая | 09d3ce81-7fa4-4d06-a7f5-9cf8ed9e0aad-003fa2f6 | 7ea163f7-2737-4968-8ae8-7d2b8b8c3540 | Main Model |  | 36450 | ЭМ_В3 | [6 empty] | Conduit without Fittings | [22 empty] | OST_Conduit | None | 111 | [87 empty] | ADSK_Гофрировання труба_ПВХ_Легкая | [46 empty] | 0 | 09qyw1VwHD1gVrdFZjeQXR | [140 empty] | Conduit without Fittings | ADSK_Гофрировання труба_ПВХ_Легкая |  | ADSK_Гофрировання труба_ПВХ_Легкая | ADSK_Гофрировання труба_ПВХ_Легкая | [98 empty] | 0 | Гофрировання труба ПВХ, легкая, диаметром 32 мм | [160 empty] | 0 | 2c0RvjQdDC8xveZWApXv54 | [31 empty] | None | None | 68х68мм, H=50мм | 68х68мм, H=50мм | Короба | ИС.ЭС.1.2 |  | 3110.175 | 4580 |  | 32 | 3110.175 | 0 | 0 | 4580 | 3110.175 | Жильё_09_ЭОМ_B3 | None | Новая конструкция | [176 empty] | м | [77 empty] | Трубы электромонтажные и аксессуары |  | 1.4 | v2021 | [88 empty] | Гибкая труба | Неспецифицируемый | Гофрировання труба ПВХ, легкая | 3110.175 | 4580 | 32 | 32 | 32
4170487 | Неспецифицируемый | OST_ConduitFitting | Неспецифицируемый | Жильё_09_ЭОМ_B3 | TRUE |  |  | 2.5832e-05 |  |  |  | Неспецифицируемый | 09d3ce81-7fa4-4d06-a7f5-9cf8ed9e0aad-003fa2f7 | 31a5f52a-2c5e-48c4-b6d2-69a4f588162c | Main Model |  | 36450 | ЭМ_В3 | [6 empty] | ADSK_Поворот_Простой | [22 empty] | OST_ConduitFitting | None | 483 | [87 empty] | Неспецифицируемый | [46 empty] | 0 | 09qyw1VwHD1gVrdFZjeQXQ | [140 empty] | ADSK_Поворот_Простой | Неспецифицируемый |  | Неспецифицируемый | Неспецифицируемый | [98 empty] | 0 | Неспецифицируемый | [160 empty] | 0 | 2c0RvjQdDC8xveZWApXwpp | [35 empty] | Короба | ИС.ЭС.1.2 | [11 empty] | None | Новая конструкция | [40 empty] | 0 | [5 empty] | None | FALSE | 3090 | Level : Жильё_09_ЭОМ_B3 | 3090 | [133 empty] | Неспецифицируемый | [65 empty] | Conduits | 23.80.30.17.11 |  |  |  |  | 1.1 | v2021 | [68 empty] | 0 | [27 empty] | 1 | 10 | FALSE | 16 | 32 | 32 | 1 | 20.175 | 90 | 16 | 19.175
4170488 | Неспецифицируемый | OST_ConduitFitting |  | Жильё_09_ЭОМ_B3 | TRUE |  |  | 2.5832e-05 |  |  |  |  | 09d3ce81-7fa4-4d06-a7f5-9cf8ed9e0aad-003fa2f8 | 31a5f52a-2c5e-48c4-b6d2-69a4f588162c | Main Model |  | 36450 | ЭМ_В3 | [6 empty] | ADSK_Поворот_Простой | [159 empty] | 0 | 09qyw1VwHD1gVrdFZjeQXQ | [243 empty] | 0 | Неспецифицируемый | [210 empty] | None | Новая конструкция | [46 empty] | None | FALSE | 3090 | Level : Жильё_09_ЭОМ_B3 | 3090 | [303 empty] | 1 | 10 | FALSE | 16 | 32 | 32 | 1 | 20.175 | 90 | 16 | 19.175
4170490 | Неспецифицируемый | OST_ConduitFitting | Неспецифицируемый | Жильё_09_ЭОМ_B3 | TRUE |  |  | 2.5832e-05 |  |  |  | Неспецифицируемый | 09d3ce81-7fa4-4d06-a7f5-9cf8ed9e0aad-003fa2fa | 31a5f52a-2c5e-48c4-b6d2-69a4f588162c | Main Model |  | 36450 | ЭМ_В3 | [6 empty] | ADSK_Поворот_Простой | [22 empty] | OST_ConduitFitting | None | 483 | [87 empty] | Неспецифицируемый | [46 empty] | 0 | 09qyw1VwHD1gVrdFZjeQXN | [140 empty] | ADSK_Поворот_Простой | Неспецифицируемый |  | Неспецифицируемый | Неспецифицируемый | [98 empty] | 0 | Неспецифицируемый | [160 empty] | 0 | 2c0RvjQdDC8xveZWApXwpp | [35 empty] | Короба | ИС.ЭС.1.2 | [11 empty] | None | Новая конструкция | [40 empty] | 0 | [5 empty] | None | FALSE | 3090 | Level : Жильё_09_ЭОМ_B3 | 3090 | [133 empty] | Неспецифицируемый | [65 empty] | Conduits | 23.80.30.17.11 |  |  |  |  | 1.1 | v2021 | [68 empty] | 0 | [27 empty] | 1 | 10 | FALSE | 16 | 32 | 32 | 1 | 20.175 | 90 | 16 | 19.175
4170491 | Неспецифицируемый | OST_ConduitFitting |  | Жильё_09_ЭОМ_B3 | TRUE |  |  | 2.5832e-05 |  |  |  |  | 09d3ce81-7fa4-4d06-a7f5-9cf8ed9e0aad-003fa2fb | 31a5f52a-2c5e-48c4-b6d2-69a4f588162c | Main Model |  | 36450 | ЭМ_В3 | [6 empty] | ADSK_Поворот_Простой | [159 empty] | 0 | 09qyw1VwHD1gVrdFZjeQXN | [243 empty] | 0 | Неспецифицируемый | [210 empty] | None | Новая конструкция | [46 empty] | None | FALSE | 3090 | Level : Жильё_09_ЭОМ_B3 | 3090 | [303 empty] | 1 | 10 | FALSE | 16 | 32 | 32 | 1 | 20.175 | 90 | 16 | 19.175
4170492 | Неспецифицируемый | OST_ConduitFitting | Неспецифицируемый | Жильё_09_ЭОМ_B3 | TRUE |  |  | 2.5832e-05 |  |  |  | Неспецифицируемый | 09d3ce81-7fa4-4d06-a7f5-9cf8ed9e0aad-003fa2fc | 31a5f52a-2c5e-48c4-b6d2-69a4f588162c | Main Model |  | 36450 | ЭМ_В3 | [6 empty] | ADSK_Поворот_Простой | [22 empty] | OST_ConduitFitting | None | 483 | [87 empty] | Неспецифицируемый | [46 empty] | 0 | 09qyw1VwHD1gVrdFZjeQXH | [140 empty] | ADSK_Поворот_Простой | Неспецифицируемый |  | Неспецифицируемый | Неспецифицируемый | [98 empty] | 0 | Неспецифицируемый | [160 empty] | 0 | 2c0RvjQdDC8xveZWApXwpp | [35 empty] | Короба | ИС.ЭС.1.2 | [11 empty] | None | Новая конструкция | [40 empty] | 0 | [5 empty] | None | FALSE | 3090 | Level : Жильё_09_ЭОМ_B3 | 3090 | [133 empty] | Неспецифицируемый | [65 empty] | Conduits | 23.80.30.17.11 |  |  |  |  | 1.1 | v2021 | [68 empty] | 0 | [27 empty] | 1 | 10 | FALSE | 16 | 32 | 32 | 1 | 20.1749 | 89.9997 | 16 | 19.175
4170493 | Неспецифицируемый | OST_ConduitFitting |  | Жильё_09_ЭОМ_B3 | TRUE |  |  | 2.5832e-05 |  |  |  |  | 09d3ce81-7fa4-4d06-a7f5-9cf8ed9e0aad-003fa2fd | 31a5f52a-2c5e-48c4-b6d2-69a4f588162c | Main Model |  | 36450 | ЭМ_В3 | [6 empty] | ADSK_Поворот_Простой | [159 empty] | 0 | 09qyw1VwHD1gVrdFZjeQXH | [243 empty] | 0 | Неспецифицируемый | [210 empty] | None | Новая конструкция | [46 empty] | None | FALSE | 3090 | Level : Жильё_09_ЭОМ_B3 | 3090 | [303 empty] | 1 | 10 | FALSE | 16 | 32 | 32 | 1 | 20.1749 | 89.9997 | 16 | 19.175
4170494 | ADSK_Гофрировання труба_ПВХ_Легкая | OST_ConduitRun | ADSK_Гофрировання труба_ПВХ_Легкая |  | TRUE | [6 empty] | ADSK_Гофрировання труба_ПВХ_Легкая | 09d3ce81-7fa4-4d06-a7f5-9cf8ed9e0aad-003fa2fe | 31a5f52a-2c5e-48c4-b6d2-69a4f588162c | Main Model |  | 36450 | ЭМ_В3 | [6 empty] | Conduit without Fittings | [22 empty] | OST_Conduit | None | 111 | [87 empty] | ADSK_Гофрировання труба_ПВХ_Легкая | [46 empty] | 0 | 09qyw1VwHD1gVrdFZjeQXJ | [140 empty] | Conduit without Fittings | ADSK_Гофрировання труба_ПВХ_Легкая |  | ADSK_Гофрировання труба_ПВХ_Легкая | ADSK_Гофрировання труба_ПВХ_Легкая | [260 empty] | 0 | 2c0RvjQdDC8xveZWApXv54 | [31 empty] | None | None | 68х68мм, H=50мм | 68х68мм, H=50мм | Короба | ИС.ЭС.1.2 | [11 empty] | None | Новая конструкция | [176 empty] | м | [77 empty] | Трубы электромонтажные и аксессуары |  | 1.4 | v2021 | [88 empty] | Гибкая труба | Неспецифицируемый | Гофрировання труба ПВХ, легкая
4170495 | ADSK_Гофрировання труба_ПВХ_Легкая | OST_Conduit | ADSK_Гофрировання труба_ПВХ_Легкая |  | TRUE |  |  |  |  | 150.4072 |  | ADSK_Гофрировання труба_ПВХ_Легкая | 09d3ce81-7fa4-4d06-a7f5-9cf8ed9e0aad-003fa2ff | 7ea163f7-2737-4968-8ae8-7d2b8b8c3540 | Main Model |  | 36450 | ЭМ_В3 | [6 empty] | Conduit without Fittings | [22 empty] | OST_Conduit | None | 111 | [87 empty] | ADSK_Гофрировання труба_ПВХ_Легкая | [46 empty] | 0 | 09qyw1VwHD1gVrdFZjeQXI | [140 empty] | Conduit without Fittings | ADSK_Гофрировання труба_ПВХ_Легкая |  | ADSK_Гофрировання труба_ПВХ_Легкая | ADSK_Гофрировання труба_ПВХ_Легкая | [98 empty] | 0 | Гофрировання труба ПВХ, легкая, диаметром 32 мм | [160 empty] | 0 | 2c0RvjQdDC8xveZWApXv54 | [31 empty] | None | None | 68х68мм, H=50мм | 68х68мм, H=50мм | Короба | ИС.ЭС.1.2 |  | 3074.058 | 3106.058 |  | 32 | 3090.058 | 0 | 0 | 3090.058 | 3090.058 | Жильё_09_ЭОМ_B3 | None | Новая конструкция | [176 empty] | м | [77 empty] | Трубы электромонтажные и аксессуары |  | 1.4 | v2021 | [88 empty] | Гибкая труба | Неспецифицируемый | Гофрировання труба ПВХ, легкая | 3106.058 | 3074.058 | 32 | 32 | 32
4170496 | ADSK_Гофрировання труба_ПВХ_Легкая | OST_Conduit | ADSK_Гофрировання труба_ПВХ_Легкая |  | TRUE |  |  |  |  | 1469.7628 |  | ADSK_Гофрировання труба_ПВХ_Легкая | 09d3ce81-7fa4-4d06-a7f5-9cf8ed9e0aad-003fa300 | 7ea163f7-2737-4968-8ae8-7d2b8b8c3540 | Main Model |  | 36450 | ЭМ_В3 | [6 empty] | Conduit without Fittings | [22 empty] | OST_Conduit | None | 111 | [87 empty] | ADSK_Гофрировання труба_ПВХ_Легкая | [46 empty] | 0 | 09qyw1VwHD1gVrdFZjeQcj | [140 empty] | Conduit without Fittings | ADSK_Гофрировання труба_ПВХ_Легкая |  | ADSK_Гофрировання труба_ПВХ_Легкая | ADSK_Гофрировання труба_ПВХ_Легкая | [260 empty] | 0 | 2c0RvjQdDC8xveZWApXv54 | [31 empty] | None | None | 68х68мм, H=50мм | 68х68мм, H=50мм | Короба | ИС.ЭС.1.2 |  | 3110.2329 | 4579.9958 |  | 32 | 3110.233 | 0 | 0 | 4579.9958 | 3110.233 | Жильё_09_ЭОМ_B3 | None | Новая конструкция | [176 empty] | м | [77 empty] | Трубы электромонтажные и аксессуары |  | 1.4 | v2021 | [88 empty] | Гибкая труба | Неспецифицируемый | Гофрировання труба ПВХ, легкая | 3110.233 | 4579.9957 | 32 | 32 | 32
4170500 | Неспецифицируемый | OST_ConduitFitting | Неспецифицируемый | Жильё_09_ЭОМ_B3 | TRUE |  |  | 2.5832e-05 |  |  |  | Неспецифицируемый | 09d3ce81-7fa4-4d06-a7f5-9cf8ed9e0aad-003fa304 | 31a5f52a-2c5e-48c4-b6d2-69a4f588162c | Main Model |  | 36450 | ЭМ_В3 | [6 empty] | ADSK_Поворот_Простой | [22 empty] | OST_ConduitFitting | None | 483 | [87 empty] | Неспецифицируемый | [46 empty] | 0 | 09qyw1VwHD1gVrdFZjeQcf | [140 empty] | ADSK_Поворот_Простой | Неспецифицируемый |  | Неспецифицируемый | Неспецифицируемый | [98 empty] | 0 | Неспецифицируемый | [160 empty] | 0 | 2c0RvjQdDC8xveZWApXwpp | [35 empty] | Короба | ИС.ЭС.1.2 | [11 empty] | None | Новая конструкция | [40 empty] | 0 | [5 empty] | None | FALSE | 3090.058 | Level : Жильё_09_ЭОМ_B3 | 3090.058 | [133 empty] | Неспецифицируемый | [65 empty] | Conduits | 23.80.30.17.11 |  |  |  |  | 1.1 | v2021 | [68 empty] | 0 | [27 empty] | 1 | 10 | FALSE | 16 | 32 | 32 | 1 | 20.175 | 90 | 16 | 19.175
4170501 | Неспецифицируемый | OST_ConduitFitting |  | Жильё_09_ЭОМ_B3 | TRUE |  |  | 2.5832e-05 |  |  |  |  | 09d3ce81-7fa4-4d06-a7f5-9cf8ed9e0aad-003fa305 | 31a5f52a-2c5e-48c4-b6d2-69a4f588162c | Main Model |  | 36450 | ЭМ_В3 | [6 empty] | ADSK_Поворот_Простой | [159 empty] | 0 | 09qyw1VwHD1gVrdFZjeQcf | [243 empty] | 0 | Неспецифицируемый | [210 empty] | None | Новая конструкция | [46 empty] | None | FALSE | 3090.058 | Level : Жильё_09_ЭОМ_B3 | 3090.058 | [303 empty] | 1 | 10 | FALSE | 16 | 32 | 32 | 1 | 20.175 | 90 | 16 | 19.175
4170502 | ADSK_Гофрировання труба_ПВХ_Легкая | OST_Conduit |  |  | TRUE |  |  |  |  | 939.825 |  |  | 09d3ce81-7fa4-4d06-a7f5-9cf8ed9e0aad-003fa306 | 31a5f52a-2c5e-48c4-b6d2-69a4f588162c | Main Model |  | 36450 | ЭМ_В3 | [6 empty] | Conduit without Fittings | [159 empty] | 0 | 09qyw1VwHD1gVrdFZjeQWh | [243 empty] | 0 | Гофрировання труба ПВХ, легкая, диаметром 32 мм | [200 empty] | 3110.1729 | 4050.0021 |  | 32 | 3110.175 | 0 | 0 |  |  | Жильё_09_ЭОМ_B3 | None | Новая конструкция | [351 empty] | 32 | 32 | 32
4170503 | ADSK_Гофрировання труба_ПВХ_Легкая | OST_Conduit |  |  | TRUE |  |  |  |  | 939.825 |  |  | 09d3ce81-7fa4-4d06-a7f5-9cf8ed9e0aad-003fa307 | 31a5f52a-2c5e-48c4-b6d2-69a4f588162c | Main Model |  | 36450 | ЭМ_В3 | [6 empty] | Conduit without Fittings | [159 empty] | 0 | 09qyw1VwHD1gVrdFZjeQWg | [243 empty] | 0 | Гофрировання труба ПВХ, легкая, диаметром 32 мм | [200 empty] | 3110.1729 | 4050.0021 |  | 32 | 3110.175 | 0 | 0 |  |  | Жильё_09_ЭОМ_B3 | None | Новая конструкция | [351 empty] | 32 | 32 | 32
4170504 | ADSK_Гофрировання труба_ПВХ_Легкая | OST_Conduit |  |  | TRUE |  |  |  |  | 939.825 |  |  | 09d3ce81-7fa4-4d06-a7f5-9cf8ed9e0aad-003fa308 | 31a5f52a-2c5e-48c4-b6d2-69a4f588162c | Main Model |  | 36450 | ЭМ_В3 | [6 empty] | Conduit without Fittings | [159 empty] | 0 | 09qyw1VwHD1gVrdFZjeQWb | [243 empty] | 0 | Гофрировання труба ПВХ, легкая, диаметром 32 мм | [200 empty] | 3110.1742 | 4050.0008 |  | 32 | 3110.175 | 0 | 0 |  |  | Жильё_09_ЭОМ_B3 | None | Новая конструкция | [351 empty] | 32 | 32 | 32
4170505 | ADSK_Гофрировання труба_ПВХ_Легкая | OST_Conduit |  |  | TRUE |  |  |  |  | 939.825 |  |  | 09d3ce81-7fa4-4d06-a7f5-9cf8ed9e0aad-003fa309 | 31a5f52a-2c5e-48c4-b6d2-69a4f588162c | Main Model |  | 36450 | ЭМ_В3 | [6 empty] | Conduit without Fittings | [159 empty] | 0 | 09qyw1VwHD1gVrdFZjeQWa | [243 empty] | 0 | Гофрировання труба ПВХ, легкая, диаметром 32 мм | [200 empty] | 3110.1729 | 4050.0021 |  | 32 | 3110.175 | 0 | 0 |  |  | Жильё_09_ЭОМ_B3 | None | Новая конструкция | [351 empty] | 32 | 32 | 32
4170506 | ADSK_Гофрировання труба_ПВХ_Легкая | OST_Conduit |  |  | TRUE |  |  |  |  | 1469.825 |  |  | 09d3ce81-7fa4-4d06-a7f5-9cf8ed9e0aad-003fa30a | 31a5f52a-2c5e-48c4-b6d2-69a4f588162c | Main Model |  | 36450 | ЭМ_В3 | [6 empty] | Conduit without Fittings | [159 empty] | 0 | 09qyw1VwHD1gVrdFZjeQWX | [243 empty] | 0 | Гофрировання труба ПВХ, легкая, диаметром 32 мм | [200 empty] | 3110.1743 | 4580.0007 |  | 32 | 3110.175 | 0 | 0 |  |  | Жильё_09_ЭОМ_B3 | None | Новая конструкция | [351 empty] | 32 | 32 | 32
4170507 | ADSK_Гофрировання труба_ПВХ_Легкая | OST_Conduit |  |  | TRUE |  |  |  |  | 1021.1557 |  |  | 09d3ce81-7fa4-4d06-a7f5-9cf8ed9e0aad-003fa30b | 31a5f52a-2c5e-48c4-b6d2-69a4f588162c | Main Model |  | 36450 | ЭМ_В3 | [6 empty] | Conduit without Fittings | [159 empty] | 0 | 09qyw1VwHD1gVrdFZjeQWW | [243 empty] | 0 | Гофрировання труба ПВХ, легкая, диаметром 32 мм | [200 empty] | 3074 | 3106 |  | 32 | 3090 | 0 | 0 |  |  | Жильё_09_ЭОМ_B3 | None | Новая конструкция | [351 empty] | 32 | 32 | 32
4170508 | ADSK_Гофрировання труба_ПВХ_Легкая | OST_Conduit |  |  | TRUE |  |  |  |  | 424.9636 |  |  | 09d3ce81-7fa4-4d06-a7f5-9cf8ed9e0aad-003fa30c | 31a5f52a-2c5e-48c4-b6d2-69a4f588162c | Main Model |  | 36450 | ЭМ_В3 | [6 empty] | Conduit without Fittings | [159 empty] | 0 | 09qyw1VwHD1gVrdFZjeQWZ | [243 empty] | 0 | Гофрировання труба ПВХ, легкая, диаметром 32 мм | [200 empty] | 3074 | 3106 |  | 32 | 3090 | 0 | 0 |  |  | Жильё_09_ЭОМ_B3 | None | Новая конструкция | [351 empty] | 32 | 32 | 32
4170510 | ADSK_Гофрировання труба_ПВХ_Легкая | OST_Conduit |  |  | TRUE |  |  |  |  | 1469.825 |  |  | 09d3ce81-7fa4-4d06-a7f5-9cf8ed9e0aad-003fa30e | 31a5f52a-2c5e-48c4-b6d2-69a4f588162c | Main Model |  | 36450 | ЭМ_В3 | [6 empty] | Conduit without Fittings | [159 empty] | 0 | 09qyw1VwHD1gVrdFZjeQWv | [243 empty] | 0 | Гофрировання труба ПВХ, легкая, диаметром 32 мм | [200 empty] | 3110.174 | 4580.001 |  | 32 | 3110.175 | 0 | 0 |  |  | Жильё_09_ЭОМ_B3 | None | Новая конструкция | [351 empty] | 32 | 32 | 32
4170511 | ADSK_Гофрировання труба_ПВХ_Легкая | OST_Conduit |  |  | TRUE |  |  |  |  | 4383.2983 |  |  | 09d3ce81-7fa4-4d06-a7f5-9cf8ed9e0aad-003fa30f | 31a5f52a-2c5e-48c4-b6d2-69a4f588162c | Main Model |  | 36450 | ЭМ_В3 | [6 empty] | Conduit without Fittings | [159 empty] | 0 | 09qyw1VwHD1gVrdFZjeQWu | [243 empty] | 0 | Гофрировання труба ПВХ, легкая, диаметром 32 мм | [200 empty] | 3074 | 3106 |  | 32 | 3090 | 0 | 0 |  |  | Жильё_09_ЭОМ_B3 | None | Новая конструкция | [351 empty] | 32 | 32 | 32
4170512 | ADSK_Гофрировання труба_ПВХ_Легкая | OST_Conduit |  |  | TRUE |  |  |  |  | 503.2528 |  |  | 09d3ce81-7fa4-4d06-a7f5-9cf8ed9e0aad-003fa310 | 31a5f52a-2c5e-48c4-b6d2-69a4f588162c | Main Model |  | 36450 | ЭМ_В3 | [6 empty] | Conduit without Fittings | [159 empty] | 0 | 09qyw1VwHD1gVrdFZjeQWx | [243 empty] | 0 | Гофрировання труба ПВХ, легкая, диаметром 32 мм | [200 empty] | 3074 | 3106 |  | 32 | 3090 | 0 | 0 |  |  | Жильё_09_ЭОМ_B3 | None | Новая конструкция | [351 empty] | 32 | 32 | 32
4170514 | ADSK_Гофрировання труба_ПВХ_Легкая | OST_Conduit |  |  | TRUE |  |  |  |  | 1469.825 |  |  | 09d3ce81-7fa4-4d06-a7f5-9cf8ed9e0aad-003fa312 | 31a5f52a-2c5e-48c4-b6d2-69a4f588162c | Main Model |  | 36450 | ЭМ_В3 | [6 empty] | Conduit without Fittings | [159 empty] | 0 | 09qyw1VwHD1gVrdFZjeQWn | [243 empty] | 0 | Гофрировання труба ПВХ, легкая, диаметром 32 мм | [200 empty] | 3110.1735 | 4580.0015 |  | 32 | 3110.175 | 0 | 0 |  |  | Жильё_09_ЭОМ_B3 | None | Новая конструкция | [351 empty] | 32 | 32 | 32
4170515 | ADSK_Гофрировання труба_ПВХ_Легкая | OST_Conduit |  |  | TRUE |  |  |  |  | 647.9529 |  |  | 09d3ce81-7fa4-4d06-a7f5-9cf8ed9e0aad-003fa313 | 31a5f52a-2c5e-48c4-b6d2-69a4f588162c | Main Model |  | 36450 | ЭМ_В3 | [6 empty] | Conduit without Fittings | [159 empty] | 0 | 09qyw1VwHD1gVrdFZjeQWm | [243 empty] | 0 | Гофрировання труба ПВХ, легкая, диаметром 32 мм | [200 empty] | 3074 | 3106 |  | 32 | 3090 | 0 | 0 |  |  | Жильё_09_ЭОМ_B3 | None | Новая конструкция | [351 empty] | 32 | 32 | 32
4170516 | ADSK_Гофрировання труба_ПВХ_Легкая | OST_Conduit |  |  | TRUE |  |  |  |  | 1527.8895 |  |  | 09d3ce81-7fa4-4d06-a7f5-9cf8ed9e0aad-003fa314 | 31a5f52a-2c5e-48c4-b6d2-69a4f588162c | Main Model |  | 36450 | ЭМ_В3 | [6 empty] | Conduit without Fittings | [159 empty] | 0 | 09qyw1VwHD1gVrdFZjeQWp | [243 empty] | 0 | Гофрировання труба ПВХ, легкая, диаметром 32 мм | [200 empty] | 3074 | 3106 |  | 32 | 3090 | 0 | 0 |  |  | Жильё_09_ЭОМ_B3 | None | Новая конструкция | [351 empty] | 32 | 32 | 32
4170518 | ADSK_Гофрировання труба_ПВХ_Легкая | OST_Conduit |  |  | TRUE |  |  |  |  | 272.9392 |  |  | 09d3ce81-7fa4-4d06-a7f5-9cf8ed9e0aad-003fa316 | 31a5f52a-2c5e-48c4-b6d2-69a4f588162c | Main Model |  | 36450 | ЭМ_В3 | [6 empty] | Conduit without Fittings | [159 empty] | 0 | 09qyw1VwHD1gVrdFZjeQW9 | [445 empty] | 3074 | 3106 |  | 32 | 3090 | 0 | 0 |  |  | Жильё_09_ЭОМ_B3 | None | Новая конструкция | [351 empty] | 32 | 32 | 32
4170519 | ADSK_Гофрировання труба_ПВХ_Легкая | OST_Conduit |  |  | TRUE |  |  |  |  | 219.65 |  |  | 09d3ce81-7fa4-4d06-a7f5-9cf8ed9e0aad-003fa317 | 31a5f52a-2c5e-48c4-b6d2-69a4f588162c | Main Model |  | 36450 | ЭМ_В3 | [6 empty] | Conduit without Fittings | [159 empty] | 0 | 09qyw1VwHD1gVrdFZjeQW8 | [445 empty] | 3074 | 3106 |  | 32 | 3090 | 0 | 0 |  |  | Жильё_09_ЭОМ_B3 | None | Новая конструкция | [351 empty] | 32 | 32 | 32
4170520 | ADSK_Гофрировання труба_ПВХ_Легкая | OST_Conduit |  |  | TRUE |  |  |  |  | 1469.825 |  |  | 09d3ce81-7fa4-4d06-a7f5-9cf8ed9e0aad-003fa318 | 31a5f52a-2c5e-48c4-b6d2-69a4f588162c | Main Model |  | 36450 | ЭМ_В3 | [6 empty] | Conduit without Fittings | [159 empty] | 0 | 09qyw1VwHD1gVrdFZjeQWB | [243 empty] | 0 | Гофрировання труба ПВХ, легкая, диаметром 32 мм | [200 empty] | 3110.175 | 4580 |  | 32 | 3110.175 | 0 | 0 |  |  | Жильё_09_ЭОМ_B3 | None | Новая конструкция | [351 empty] | 32 | 32 | 32
4170521 | ADSK_Гофрировання труба_ПВХ_Легкая | OST_Conduit |  |  | TRUE |  |  |  |  | 3306.4432 |  |  | 09d3ce81-7fa4-4d06-a7f5-9cf8ed9e0aad-003fa319 | 31a5f52a-2c5e-48c4-b6d2-69a4f588162c | Main Model |  | 36450 | ЭМ_В3 | [6 empty] | Conduit without Fittings | [159 empty] | 0 | 09qyw1VwHD1gVrdFZjeQWA | [243 empty] | 0 | Гофрировання труба ПВХ, легкая, диаметром 32 мм | [200 empty] | 3074 | 3106 |  | 32 | 3090 | 0 | 0 |  |  | Жильё_09_ЭОМ_B3 | None | Новая конструкция | [351 empty] | 32 | 32 | 32
4170522 | ADSK_Гофрировання труба_ПВХ_Легкая | OST_Conduit |  |  | TRUE |  |  |  |  | 1628.6359 |  |  | 09d3ce81-7fa4-4d06-a7f5-9cf8ed9e0aad-003fa31a | 31a5f52a-2c5e-48c4-b6d2-69a4f588162c | Main Model |  | 36450 | ЭМ_В3 | [6 empty] | Conduit without Fittings | [159 empty] | 0 | 09qyw1VwHD1gVrdFZjeQW5 | [243 empty] | 0 | Гофрировання труба ПВХ, легкая, диаметром 32 мм | [200 empty] | 3074 | 3106 |  | 32 | 3090 | 0 | 0 |  |  | Жильё_09_ЭОМ_B3 | None | Новая конструкция | [351 empty] | 32 | 32 | 32
4170524 | ADSK_Гофрировання труба_ПВХ_Легкая | OST_Conduit |  |  | TRUE |  |  |  |  | 472.9392 |  |  | 09d3ce81-7fa4-4d06-a7f5-9cf8ed9e0aad-003fa31c | 31a5f52a-2c5e-48c4-b6d2-69a4f588162c | Main Model |  | 36450 | ЭМ_В3 | [6 empty] | Conduit without Fittings | [159 empty] | 0 | 09qyw1VwHD1gVrdFZjeQWT | [445 empty] | 3074 | 3106 |  | 32 | 3090 | 0 | 0 |  |  | Жильё_09_ЭОМ_B3 | None | Новая конструкция | [351 empty] | 32 | 32 | 32
4170525 | ADSK_Гофрировання труба_ПВХ_Легкая | OST_Conduit |  |  | TRUE |  |  |  |  | 372.9392 |  |  | 09d3ce81-7fa4-4d06-a7f5-9cf8ed9e0aad-003fa31d | 31a5f52a-2c5e-48c4-b6d2-69a4f588162c | Main Model |  | 36450 | ЭМ_В3 | [6 empty] | Conduit without Fittings | [159 empty] | 0 | 09qyw1VwHD1gVrdFZjeQWS | [445 empty] | 3074 | 3106 |  | 32 | 3090 | 0 | 0 |  |  | Жильё_09_ЭОМ_B3 | None | Новая конструкция | [351 empty] | 32 | 32 | 32
4170526 | ADSK_Гофрировання труба_ПВХ_Легкая | OST_Conduit |  |  | TRUE |  |  |  |  | 7721.7239 |  |  | 09d3ce81-7fa4-4d06-a7f5-9cf8ed9e0aad-003fa31e | 31a5f52a-2c5e-48c4-b6d2-69a4f588162c | Main Model |  | 36450 | ЭМ_В3 | [6 empty] | Conduit without Fittings | [159 empty] | 0 | 09qyw1VwHD1gVrdFZjeQXd | [243 empty] | 0 | Гофрировання труба ПВХ, легкая, диаметром 32 мм | [200 empty] | 3074 | 3106 |  | 32 | 3090 | 0 | 0 |  |  | Жильё_09_ЭОМ_B3 | None | Новая конструкция | [351 empty] | 32 | 32 | 32
4170527 | ADSK_Гофрировання труба_ПВХ_Легкая | OST_Conduit |  |  | TRUE |  |  |  |  | 2702.0172 |  |  | 09d3ce81-7fa4-4d06-a7f5-9cf8ed9e0aad-003fa31f | 31a5f52a-2c5e-48c4-b6d2-69a4f588162c | Main Model |  | 36450 | ЭМ_В3 | [6 empty] | Conduit without Fittings | [159 empty] | 0 | 09qyw1VwHD1gVrdFZjeQXc | [243 empty] | 0 | Гофрировання труба ПВХ, легкая, диаметром 32 мм | [200 empty] | 3074 | 3106 |  | 32 | 3090 | 0 | 0 |  |  | Жильё_09_ЭОМ_B3 | None | Новая конструкция | [351 empty] | 32 | 32 | 32
4170528 | ADSK_Гофрировання труба_ПВХ_Легкая | OST_Conduit |  |  | TRUE |  |  |  |  | 211.8891 |  |  | 09d3ce81-7fa4-4d06-a7f5-9cf8ed9e0aad-003fa320 | 31a5f52a-2c5e-48c4-b6d2-69a4f588162c | Main Model |  | 36450 | ЭМ_В3 | [6 empty] | Conduit without Fittings | [159 empty] | 0 | 09qyw1VwHD1gVrdFZjeQXX | [445 empty] | 3074 | 3106 |  | 32 | 3090 | 0 | 0 |  |  | Жильё_09_ЭОМ_B3 | None | Новая конструкция | [351 empty] | 32 | 32 | 32
4170529 | ADSK_Гофрировання труба_ПВХ_Легкая | OST_Conduit |  |  | TRUE |  |  |  |  | 10953.8003 |  |  | 09d3ce81-7fa4-4d06-a7f5-9cf8ed9e0aad-003fa321 | 31a5f52a-2c5e-48c4-b6d2-69a4f588162c | Main Model |  | 36450 | ЭМ_В3 | [6 empty] | Conduit without Fittings | [159 empty] | 0 | 09qyw1VwHD1gVrdFZjeQXW | [445 empty] | 3074.058 | 3106.058 |  | 32 | 3090.058 | 0 | 0 |  |  | Жильё_09_ЭОМ_B3 | None | Новая конструкция | [351 empty] | 32 | 32 | 32
4170530 | ADSK_Гофрировання труба_ПВХ_Легкая | OST_Conduit |  |  | TRUE |  |  |  |  | 284.9612 |  |  | 09d3ce81-7fa4-4d06-a7f5-9cf8ed9e0aad-003fa322 | 31a5f52a-2c5e-48c4-b6d2-69a4f588162c | Main Model |  | 36450 | ЭМ_В3 | [6 empty] | Conduit without Fittings | [159 empty] | 0 | 09qyw1VwHD1gVrdFZjeQXZ | [445 empty] | 3074 | 3106 |  | 32 | 3090 | 0 | 0 |  |  | Жильё_09_ЭОМ_B3 | None | Новая конструкция | [351 empty] | 32 | 32 | 32
4170531 | ADSK_Гофрировання труба_ПВХ_Легкая | OST_Conduit |  |  | TRUE |  |  |  |  | 939.825 |  |  | 09d3ce81-7fa4-4d06-a7f5-9cf8ed9e0aad-003fa323 | 31a5f52a-2c5e-48c4-b6d2-69a4f588162c | Main Model |  | 36450 | ЭМ_В3 | [6 empty] | Conduit without Fittings | [159 empty] | 0 | 09qyw1VwHD1gVrdFZjeQXY | [243 empty] | 0 | Гофрировання труба ПВХ, легкая, диаметром 32 мм | [200 empty] | 3110.175 | 4050 |  | 32 | 3110.175 | 0 | 0 |  |  | Жильё_09_ЭОМ_B3 | None | Новая конструкция | [351 empty] | 32 | 32 | 32
4170532 | ADSK_Гофрировання труба_ПВХ_Легкая | OST_Conduit |  |  | TRUE |  |  |  |  | 939.825 |  |  | 09d3ce81-7fa4-4d06-a7f5-9cf8ed9e0aad-003fa324 | 31a5f52a-2c5e-48c4-b6d2-69a4f588162c | Main Model |  | 36450 | ЭМ_В3 | [6 empty] | Conduit without Fittings | [159 empty] | 0 | 09qyw1VwHD1gVrdFZjeQXz | [243 empty] | 0 | Гофрировання труба ПВХ, легкая, диаметром 32 мм | [200 empty] | 3110.175 | 4050 |  | 32 | 3110.175 | 0 | 0 |  |  | Жильё_09_ЭОМ_B3 | None | Новая конструкция | [351 empty] | 32 | 32 | 32
4170533 | ADSK_Гофрировання труба_ПВХ_Легкая | OST_Conduit |  |  | TRUE |  |  |  |  | 939.767 |  |  | 09d3ce81-7fa4-4d06-a7f5-9cf8ed9e0aad-003fa325 | 31a5f52a-2c5e-48c4-b6d2-69a4f588162c | Main Model |  | 36450 | ЭМ_В3 | [6 empty] | Conduit without Fittings | [159 empty] | 0 | 09qyw1VwHD1gVrdFZjeQXy | [243 empty] | 0 | Гофрировання труба ПВХ, легкая, диаметром 32 мм | [200 empty] | 3110.233 | 4050 |  | 32 | 3110.233 | 0 | 0 |  |  | Жильё_09_ЭОМ_B3 | None | Новая конструкция | [351 empty] | 32 | 32 | 32
4170534 | ADSK_Гофрировання труба_ПВХ_Легкая | OST_Conduit |  |  | TRUE |  |  |  |  | 939.825 |  |  | 09d3ce81-7fa4-4d06-a7f5-9cf8ed9e0aad-003fa326 | 31a5f52a-2c5e-48c4-b6d2-69a4f588162c | Main Model |  | 36450 | ЭМ_В3 | [6 empty] | Conduit without Fittings | [159 empty] | 0 | 09qyw1VwHD1gVrdFZjeQX$ | [243 empty] | 0 | Гофрировання труба ПВХ, легкая, диаметром 32 мм | [200 empty] | 3110.175 | 4050 |  | 32 | 3110.175 | 0 | 0 |  |  | Жильё_09_ЭОМ_B3 | None | Новая конструкция | [351 empty] | 32 | 32 | 32
4170535 | ADSK_Гофрировання труба_ПВХ_Легкая | OST_Conduit |  |  | TRUE |  |  |  |  | 357.9392 |  |  | 09d3ce81-7fa4-4d06-a7f5-9cf8ed9e0aad-003fa327 | 31a5f52a-2c5e-48c4-b6d2-69a4f588162c | Main Model |  | 36450 | ЭМ_В3 | [6 empty] | Conduit without Fittings | [159 empty] | 0 | 09qyw1VwHD1gVrdFZjeQX_ | [445 empty] | 3074.058 | 3106.058 |  | 32 | 3090.058 | 0 | 0 |  |  | Жильё_09_ЭОМ_B3 | None | Новая конструкция | [351 empty] | 32 | 32 | 32
4170536 | ADSK_Гофрировання труба_ПВХ_Легкая | OST_Conduit |  |  | TRUE |  |  |  |  | 9000.5061 |  |  | 09d3ce81-7fa4-4d06-a7f5-9cf8ed9e0aad-003fa328 | 31a5f52a-2c5e-48c4-b6d2-69a4f588162c | Main Model |  | 36450 | ЭМ_В3 | [6 empty] | Conduit without Fittings | [159 empty] | 0 | 09qyw1VwHD1gVrdFZjeQXx | [243 empty] | 0 | Гофрировання труба ПВХ, легкая, диаметром 32 мм | [200 empty] | 3074 | 3106 |  | 32 | 3090 | 0 | 0 |  |  | Жильё_09_ЭОМ_B3 | None | Новая конструкция | [351 empty] | 32 | 32 | 32
4170537 | ADSK_Гофрировання труба_ПВХ_Легкая | OST_Conduit |  |  | TRUE |  |  |  |  | 572.9392 |  |  | 09d3ce81-7fa4-4d06-a7f5-9cf8ed9e0aad-003fa329 | 31a5f52a-2c5e-48c4-b6d2-69a4f588162c | Main Model |  | 36450 | ЭМ_В3 | [6 empty] | Conduit without Fittings | [159 empty] | 0 | 09qyw1VwHD1gVrdFZjeQXw | [445 empty] | 3074 | 3106 |  | 32 | 3090 | 0 | 0 |  |  | Жильё_09_ЭОМ_B3 | None | Новая конструкция | [351 empty] | 32 | 32 | 32
4170538 | ADSK_Гофрировання труба_ПВХ_Легкая | OST_Conduit |  |  | TRUE |  |  |  |  | 236.2297 |  |  | 09d3ce81-7fa4-4d06-a7f5-9cf8ed9e0aad-003fa32a | 31a5f52a-2c5e-48c4-b6d2-69a4f588162c | Main Model |  | 36450 | ЭМ_В3 | [6 empty] | Conduit without Fittings | [159 empty] | 0 | 09qyw1VwHD1gVrdFZjeQX7 | [243 empty] | 0 | Гофрировання труба ПВХ, легкая, диаметром 32 мм | [200 empty] | 3074 | 3106 |  | 32 | 3090 | 0 | 0 |  |  | Жильё_09_ЭОМ_B3 | None | Новая конструкция | [351 empty] | 32 | 32 | 32
4170539 | ADSK_Гофрировання труба_ПВХ_Легкая | OST_Conduit |  |  | TRUE |  |  |  |  | 1469.825 |  |  | 09d3ce81-7fa4-4d06-a7f5-9cf8ed9e0aad-003fa32b | 31a5f52a-2c5e-48c4-b6d2-69a4f588162c | Main Model |  | 36450 | ЭМ_В3 | [6 empty] | Conduit without Fittings | [159 empty] | 0 | 09qyw1VwHD1gVrdFZjeQX6 | [243 empty] | 0 | Гофрировання труба ПВХ, легкая, диаметром 32 мм | [200 empty] | 3110.175 | 4580 |  | 32 | 3110.175 | 0 | 0 |  |  | Жильё_09_ЭОМ_B3 | None | Новая конструкция | [351 empty] | 32 | 32 | 32
4170540 | ADSK_Гофрировання труба_ПВХ_Легкая | OST_Conduit |  |  | TRUE |  |  |  |  | 294.2907 |  |  | 09d3ce81-7fa4-4d06-a7f5-9cf8ed9e0aad-003fa32c | 31a5f52a-2c5e-48c4-b6d2-69a4f588162c | Main Model |  | 36450 | ЭМ_В3 | [6 empty] | Conduit without Fittings | [159 empty] | 0 | 09qyw1VwHD1gVrdFZjeQXS | [243 empty] | 0 | Гофрировання труба ПВХ, легкая, диаметром 32 мм | [200 empty] | 3074 | 3106 |  | 32 | 3090 | 0 | 0 |  |  | Жильё_09_ЭОМ_B3 | None | Новая конструкция | [351 empty] | 32 | 32 | 32
4170541 | ADSK_Гофрировання труба_ПВХ_Легкая | OST_Conduit |  |  | TRUE |  |  |  |  | 1469.825 |  |  | 09d3ce81-7fa4-4d06-a7f5-9cf8ed9e0aad-003fa32d | 31a5f52a-2c5e-48c4-b6d2-69a4f588162c | Main Model |  | 36450 | ЭМ_В3 | [6 empty] | Conduit without Fittings | [159 empty] | 0 | 09qyw1VwHD1gVrdFZjeQXV | [243 empty] | 0 | Гофрировання труба ПВХ, легкая, диаметром 32 мм | [200 empty] | 3110.1736 | 4580.0014 |  | 32 | 3110.175 | 0 | 0 |  |  | Жильё_09_ЭОМ_B3 | None | Новая конструкция | [351 empty] | 32 | 32 | 32
4170542 | ADSK_Гофрировання труба_ПВХ_Легкая | OST_Conduit |  |  | TRUE |  |  |  |  | 1253.3867 |  |  | 09d3ce81-7fa4-4d06-a7f5-9cf8ed9e0aad-003fa32e | 31a5f52a-2c5e-48c4-b6d2-69a4f588162c | Main Model |  | 36450 | ЭМ_В3 | [6 empty] | Conduit without Fittings | [159 empty] | 0 | 09qyw1VwHD1gVrdFZjeQXO | [243 empty] | 0 | Гофрировання труба ПВХ, легкая, диаметром 32 мм | [200 empty] | 3074 | 3106 |  | 32 | 3090 | 0 | 0 |  |  | Жильё_09_ЭОМ_B3 | None | Новая конструкция | [351 empty] | 32 | 32 | 32
4170543 | ADSK_Гофрировання труба_ПВХ_Легкая | OST_Conduit |  |  | TRUE |  |  |  |  | 1469.825 |  |  | 09d3ce81-7fa4-4d06-a7f5-9cf8ed9e0aad-003fa32f | 31a5f52a-2c5e-48c4-b6d2-69a4f588162c | Main Model |  | 36450 | ЭМ_В3 | [6 empty] | Conduit without Fittings | [159 empty] | 0 | 09qyw1VwHD1gVrdFZjeQXR | [243 empty] | 0 | Гофрировання труба ПВХ, легкая, диаметром 32 мм | [200 empty] | 3110.175 | 4580 |  | 32 | 3110.175 | 0 | 0 |  |  | Жильё_09_ЭОМ_B3 | None | Новая конструкция | [351 empty] | 32 | 32 | 32
4170544 | ADSK_Гофрировання труба_ПВХ_Легкая | OST_Conduit |  |  | TRUE |  |  |  |  | 150.4072 |  |  | 09d3ce81-7fa4-4d06-a7f5-9cf8ed9e0aad-003fa330 | 31a5f52a-2c5e-48c4-b6d2-69a4f588162c | Main Model |  | 36450 | ЭМ_В3 | [6 empty] | Conduit without Fittings | [159 empty] | 0 | 09qyw1VwHD1gVrdFZjeQXI | [243 empty] | 0 | Гофрировання труба ПВХ, легкая, диаметром 32 мм | [200 empty] | 3074.058 | 3106.058 |  | 32 | 3090.058 | 0 | 0 |  |  | Жильё_09_ЭОМ_B3 | None | Новая конструкция | [351 empty] | 32 | 32 | 32
4170545 | ADSK_Гофрировання труба_ПВХ_Легкая | OST_Conduit |  |  | TRUE |  |  |  |  | 1469.7628 |  |  | 09d3ce81-7fa4-4d06-a7f5-9cf8ed9e0aad-003fa331 | 31a5f52a-2c5e-48c4-b6d2-69a4f588162c | Main Model |  | 36450 | ЭМ_В3 | [6 empty] | Conduit without Fittings | [159 empty] | 0 | 09qyw1VwHD1gVrdFZjeQcj | [445 empty] | 3110.2329 | 4579.9958 |  | 32 | 3110.233 | 0 | 0 |  |  | Жильё_09_ЭОМ_B3 | None | Новая конструкция | [351 empty] | 32 | 32 | 32
4170553 | ADSK_Гофрировання труба_ПВХ_Легкая | OST_Conduit | ADSK_Гофрировання труба_ПВХ_Легкая |  | TRUE |  |  |  |  | 979.825 |  | ADSK_Гофрировання труба_ПВХ_Легкая | 09d3ce81-7fa4-4d06-a7f5-9cf8ed9e0aad-003fa339 | 7ea163f7-2737-4968-8ae8-7d2b8b8c3540 | Main Model |  | 36450 | ЭМ_В3 | [6 empty] | Conduit without Fittings | [22 empty] | OST_Conduit | None | 111 | [87 empty] | ADSK_Гофрировання труба_ПВХ_Легкая | [46 empty] | 0 | 09qyw1VwHD1gVrdFZjeQcK | [140 empty] | Conduit without Fittings | ADSK_Гофрировання труба_ПВХ_Легкая |  | ADSK_Гофрировання труба_ПВХ_Легкая | ADSK_Гофрировання труба_ПВХ_Легкая | [98 empty] | 0 | Гофрировання труба ПВХ, легкая, диаметром 32 мм | [160 empty] | 0 | 2c0RvjQdDC8xveZWApXv54 | [31 empty] | None | None | 68х68мм, H=50мм | 68х68мм, H=50мм | Короба | ИС.ЭС.1.2 |  | 3120.173 | 4100.002 |  | 32 | 3120.175 | 0 | 0 | 4100 | 3120.175 | Жильё_10_ЭОМ_B3 | None | Новая конструкция | [176 empty] | м | [77 empty] | Трубы электромонтажные и аксессуары |  | 1.4 | v2021 | [88 empty] | Гибкая труба | Неспецифицируемый | Гофрировання труба ПВХ, легкая | 3120.177 | 4099.998 | 32 | 32 | 32
4170554 | ADSK_Гофрировання труба_ПВХ_Легкая | OST_Conduit | ADSK_Гофрировання труба_ПВХ_Легкая |  | TRUE |  |  |  |  | 979.825 |  | ADSK_Гофрировання труба_ПВХ_Легкая | 09d3ce81-7fa4-4d06-a7f5-9cf8ed9e0aad-003fa33a | 7ea163f7-2737-4968-8ae8-7d2b8b8c3540 | Main Model |  | 36450 | ЭМ_В3 | [6 empty] | Conduit without Fittings | [22 empty] | OST_Conduit | None | 111 | [87 empty] | ADSK_Гофрировання труба_ПВХ_Легкая | [46 empty] | 0 | 09qyw1VwHD1gVrdFZjeQcN | [140 empty] | Conduit without Fittings | ADSK_Гофрировання труба_ПВХ_Легкая |  | ADSK_Гофрировання труба_ПВХ_Легкая | ADSK_Гофрировання труба_ПВХ_Легкая | [98 empty] | 0 | Гофрировання труба ПВХ, легкая, диаметром 32 мм | [160 empty] | 0 | 2c0RvjQdDC8xveZWApXv54 | [31 empty] | None | None | 68х68мм, H=50мм | 68х68мм, H=50мм | Короба | ИС.ЭС.1.2 |  | 3120.173 | 4100.002 |  | 32 | 3120.175 | 0 | 0 | 4100 | 3120.175 | Жильё_10_ЭОМ_B3 | None | Новая конструкция | [176 empty] | м | [77 empty] | Трубы электромонтажные и аксессуары |  | 1.4 | v2021 | [88 empty] | Гибкая труба | Неспецифицируемый | Гофрировання труба ПВХ, легкая | 3120.177 | 4099.998 | 32 | 32 | 32
4170555 | ADSK_Гофрировання труба_ПВХ_Легкая | OST_Conduit | ADSK_Гофрировання труба_ПВХ_Легкая |  | TRUE |  |  |  |  | 979.825 |  | ADSK_Гофрировання труба_ПВХ_Легкая | 09d3ce81-7fa4-4d06-a7f5-9cf8ed9e0aad-003fa33b | 7ea163f7-2737-4968-8ae8-7d2b8b8c3540 | Main Model |  | 36450 | ЭМ_В3 | [6 empty] | Conduit without Fittings | [22 empty] | OST_Conduit | None | 111 | [87 empty] | ADSK_Гофрировання труба_ПВХ_Легкая | [46 empty] | 0 | 09qyw1VwHD1gVrdFZjeQcM | [140 empty] | Conduit without Fittings | ADSK_Гофрировання труба_ПВХ_Легкая |  | ADSK_Гофрировання труба_ПВХ_Легкая | ADSK_Гофрировання труба_ПВХ_Легкая | [98 empty] | 0 | Гофрировання труба ПВХ, легкая, диаметром 32 мм | [160 empty] | 0 | 2c0RvjQdDC8xveZWApXv54 | [31 empty] | None | None | 68х68мм, H=50мм | 68х68мм, H=50мм | Короба | ИС.ЭС.1.2 |  | 3120.1742 | 4100.0008 |  | 32 | 3120.175 | 0 | 0 | 4100 | 3120.175 | Жильё_10_ЭОМ_B3 | None | Новая конструкция | [176 empty] | м | [77 empty] | Трубы электромонтажные и аксессуары |  | 1.4 | v2021 | [88 empty] | Гибкая труба | Неспецифицируемый | Гофрировання труба ПВХ, легкая | 3120.1758 | 4099.9992 | 32 | 32 | 32
4170556 | ADSK_Гофрировання труба_ПВХ_Легкая | OST_Conduit | ADSK_Гофрировання труба_ПВХ_Легкая |  | TRUE |  |  |  |  | 979.825 |  | ADSK_Гофрировання труба_ПВХ_Легкая | 09d3ce81-7fa4-4d06-a7f5-9cf8ed9e0aad-003fa33c | 7ea163f7-2737-4968-8ae8-7d2b8b8c3540 | Main Model |  | 36450 | ЭМ_В3 | [6 empty] | Conduit without Fittings | [22 empty] | OST_Conduit | None | 111 | [87 empty] | ADSK_Гофрировання труба_ПВХ_Легкая | [46 empty] | 0 | 09qyw1VwHD1gVrdFZjeQcH | [140 empty] | Conduit without Fittings | ADSK_Гофрировання труба_ПВХ_Легкая |  | ADSK_Гофрировання труба_ПВХ_Легкая | ADSK_Гофрировання труба_ПВХ_Легкая | [98 empty] | 0 | Гофрировання труба ПВХ, легкая, диаметром 32 мм | [160 empty] | 0 | 2c0RvjQdDC8xveZWApXv54 | [31 empty] | None | None | 68х68мм, H=50мм | 68х68мм, H=50мм | Короба | ИС.ЭС.1.2 |  | 3120.173 | 4100.002 |  | 32 | 3120.175 | 0 | 0 | 4100 | 3120.175 | Жильё_10_ЭОМ_B3 | None | Новая конструкция | [176 empty] | м | [77 empty] | Трубы электромонтажные и аксессуары |  | 1.4 | v2021 | [88 empty] | Гибкая труба | Неспецифицируемый | Гофрировання труба ПВХ, легкая | 3120.177 | 4099.998 | 32 | 32 | 32
4170559 | ADSK_Гофрировання труба_ПВХ_Легкая | OST_Conduit | ADSK_Гофрировання труба_ПВХ_Легкая |  | TRUE |  |  |  |  | 1509.825 |  | ADSK_Гофрировання труба_ПВХ_Легкая | 09d3ce81-7fa4-4d06-a7f5-9cf8ed9e0aad-003fa33f | 7ea163f7-2737-4968-8ae8-7d2b8b8c3540 | Main Model |  | 36450 | ЭМ_В3 | [6 empty] | Conduit without Fittings | [22 empty] | OST_Conduit | None | 111 | [87 empty] | ADSK_Гофрировання труба_ПВХ_Легкая | [46 empty] | 0 | 09qyw1VwHD1gVrdFZjeQcI | [140 empty] | Conduit without Fittings | ADSK_Гофрировання труба_ПВХ_Легкая |  | ADSK_Гофрировання труба_ПВХ_Легкая | ADSK_Гофрировання труба_ПВХ_Легкая | [98 empty] | 0 | Гофрировання труба ПВХ, легкая, диаметром 32 мм | [160 empty] | 0 | 2c0RvjQdDC8xveZWApXv54 | [31 empty] | None | None | 68х68мм, H=50мм | 68х68мм, H=50мм | Короба | ИС.ЭС.1.2 |  | 3120.175 | 4630 |  | 32 | 3120.175 | 0 | 0 | 4630 | 3120.175 | Жильё_10_ЭОМ_B3 | None | Новая конструкция | [176 empty] | м | [77 empty] | Трубы электромонтажные и аксессуары |  | 1.4 | v2021 | [88 empty] | Гибкая труба | Неспецифицируемый | Гофрировання труба ПВХ, легкая | 3120.175 | 4630 | 32 | 32 | 32
4170560 | ADSK_Гофрировання труба_ПВХ_Легкая | OST_Conduit | ADSK_Гофрировання труба_ПВХ_Легкая |  | TRUE |  |  |  |  | 1021.0932 |  | ADSK_Гофрировання труба_ПВХ_Легкая | 09d3ce81-7fa4-4d06-a7f5-9cf8ed9e0aad-003fa340 | 7ea163f7-2737-4968-8ae8-7d2b8b8c3540 | Main Model |  | 36450 | ЭМ_В3 | [6 empty] | Conduit without Fittings | [22 empty] | OST_Conduit | None | 111 | [87 empty] | ADSK_Гофрировання труба_ПВХ_Легкая | [46 empty] | 0 | 09qyw1VwHD1gVrdFZjeQdj | [140 empty] | Conduit without Fittings | ADSK_Гофрировання труба_ПВХ_Легкая |  | ADSK_Гофрировання труба_ПВХ_Легкая | ADSK_Гофрировання труба_ПВХ_Легкая | [98 empty] | 0 | Гофрировання труба ПВХ, легкая, диаметром 32 мм | [160 empty] | 0 | 2c0RvjQdDC8xveZWApXv54 | [31 empty] | None | None | 68х68мм, H=50мм | 68х68мм, H=50мм | Короба | ИС.ЭС.1.2 |  | 3084 | 3116 |  | 32 | 3100 | 0 | 0 | 3100 | 3100 | Жильё_10_ЭОМ_B3 | None | Новая конструкция | [176 empty] | м | [77 empty] | Трубы электромонтажные и аксессуары |  | 1.4 | v2021 | [88 empty] | Гибкая труба | Неспецифицируемый | Гофрировання труба ПВХ, легкая | 3116 | 3084 | 32 | 32 | 32
4170561 | ADSK_Гофрировання труба_ПВХ_Легкая | OST_Conduit | ADSK_Гофрировання труба_ПВХ_Легкая |  | TRUE |  |  |  |  | 424.9636 |  | ADSK_Гофрировання труба_ПВХ_Легкая | 09d3ce81-7fa4-4d06-a7f5-9cf8ed9e0aad-003fa341 | 7ea163f7-2737-4968-8ae8-7d2b8b8c3540 | Main Model |  | 36450 | ЭМ_В3 | [6 empty] | Conduit without Fittings | [22 empty] | OST_Conduit | None | 111 | [87 empty] | ADSK_Гофрировання труба_ПВХ_Легкая | [46 empty] | 0 | 09qyw1VwHD1gVrdFZjeQdi | [140 empty] | Conduit without Fittings | ADSK_Гофрировання труба_ПВХ_Легкая |  | ADSK_Гофрировання труба_ПВХ_Легкая | ADSK_Гофрировання труба_ПВХ_Легкая | [98 empty] | 0 | Гофрировання труба ПВХ, легкая, диаметром 32 мм | [160 empty] | 0 | 2c0RvjQdDC8xveZWApXv54 | [31 empty] | None | None | 68х68мм, H=50мм | 68х68мм, H=50мм | Короба | ИС.ЭС.1.2 |  | 3084 | 3116 |  | 32 | 3100 | 0 | 0 | 3100 | 3100 | Жильё_10_ЭОМ_B3 | None | Новая конструкция | [176 empty] | м | [77 empty] | Трубы электромонтажные и аксессуары |  | 1.4 | v2021 | [88 empty] | Гибкая труба | Неспецифицируемый | Гофрировання труба ПВХ, легкая | 3116 | 3084 | 32 | 32 | 32
4170567 | ADSK_Гофрировання труба_ПВХ_Легкая | OST_Conduit | ADSK_Гофрировання труба_ПВХ_Легкая |  | TRUE |  |  |  |  | 1509.825 |  | ADSK_Гофрировання труба_ПВХ_Легкая | 09d3ce81-7fa4-4d06-a7f5-9cf8ed9e0aad-003fa347 | 7ea163f7-2737-4968-8ae8-7d2b8b8c3540 | Main Model |  | 36450 | ЭМ_В3 | [6 empty] | Conduit without Fittings | [22 empty] | OST_Conduit | None | 111 | [87 empty] | ADSK_Гофрировання труба_ПВХ_Легкая | [46 empty] | 0 | 09qyw1VwHD1gVrdFZjeQdg | [140 empty] | Conduit without Fittings | ADSK_Гофрировання труба_ПВХ_Легкая |  | ADSK_Гофрировання труба_ПВХ_Легкая | ADSK_Гофрировання труба_ПВХ_Легкая | [98 empty] | 0 | Гофрировання труба ПВХ, легкая, диаметром 32 мм | [160 empty] | 0 | 2c0RvjQdDC8xveZWApXv54 | [31 empty] | None | None | 68х68мм, H=50мм | 68х68мм, H=50мм | Короба | ИС.ЭС.1.2 |  | 3120.175 | 4630 |  | 32 | 3120.175 | 0 | 0 | 4630 | 3120.175 | Жильё_10_ЭОМ_B3 | None | Новая конструкция | [176 empty] | м | [77 empty] | Трубы электромонтажные и аксессуары |  | 1.4 | v2021 | [88 empty] | Гибкая труба | Неспецифицируемый | Гофрировання труба ПВХ, легкая | 3120.175 | 4630 | 32 | 32 | 32
4170568 | ADSK_Гофрировання труба_ПВХ_Легкая | OST_Conduit | ADSK_Гофрировання труба_ПВХ_Легкая |  | TRUE |  |  |  |  | 4419.0765 |  | ADSK_Гофрировання труба_ПВХ_Легкая | 09d3ce81-7fa4-4d06-a7f5-9cf8ed9e0aad-003fa348 | 7ea163f7-2737-4968-8ae8-7d2b8b8c3540 | Main Model |  | 36450 | ЭМ_В3 | [6 empty] | Conduit without Fittings | [22 empty] | OST_Conduit | None | 111 | [87 empty] | ADSK_Гофрировання труба_ПВХ_Легкая | [46 empty] | 0 | 09qyw1VwHD1gVrdFZjeQdb | [140 empty] | Conduit without Fittings | ADSK_Гофрировання труба_ПВХ_Легкая |  | ADSK_Гофрировання труба_ПВХ_Легкая | ADSK_Гофрировання труба_ПВХ_Легкая | [98 empty] | 0 | Гофрировання труба ПВХ, легкая, диаметром 32 мм | [160 empty] | 0 | 2c0RvjQdDC8xveZWApXv54 | [31 empty] | None | None | 68х68мм, H=50мм | 68х68мм, H=50мм | Короба | ИС.ЭС.1.2 |  | 3084 | 3116 |  | 32 | 3100 | 0 | 0 | 3100 | 3100 | Жильё_10_ЭОМ_B3 | None | Новая конструкция | [176 empty] | м | [77 empty] | Трубы электромонтажные и аксессуары |  | 1.4 | v2021 | [88 empty] | Гибкая труба | Неспецифицируемый | Гофрировання труба ПВХ, легкая | 3116 | 3084 | 32 | 32 | 32
4170569 | ADSK_Гофрировання труба_ПВХ_Легкая | OST_Conduit | ADSK_Гофрировання труба_ПВХ_Легкая |  | TRUE |  |  |  |  | 503.2528 |  | ADSK_Гофрировання труба_ПВХ_Легкая | 09d3ce81-7fa4-4d06-a7f5-9cf8ed9e0aad-003fa349 | 7ea163f7-2737-4968-8ae8-7d2b8b8c3540 | Main Model |  | 36450 | ЭМ_В3 | [6 empty] | Conduit without Fittings | [22 empty] | OST_Conduit | None | 111 | [87 empty] | ADSK_Гофрировання труба_ПВХ_Легкая | [46 empty] | 0 | 09qyw1VwHD1gVrdFZjeQda | [140 empty] | Conduit without Fittings | ADSK_Гофрировання труба_ПВХ_Легкая |  | ADSK_Гофрировання труба_ПВХ_Легкая | ADSK_Гофрировання труба_ПВХ_Легкая | [98 empty] | 0 | Гофрировання труба ПВХ, легкая, диаметром 32 мм | [160 empty] | 0 | 2c0RvjQdDC8xveZWApXv54 | [31 empty] | None | None | 68х68мм, H=50мм | 68х68мм, H=50мм | Короба | ИС.ЭС.1.2 |  | 3084 | 3116 |  | 32 | 3100 | 0 | 0 | 3100 | 3100 | Жильё_10_ЭОМ_B3 | None | Новая конструкция | [176 empty] | м | [77 empty] | Трубы электромонтажные и аксессуары |  | 1.4 | v2021 | [88 empty] | Гибкая труба | Неспецифицируемый | Гофрировання труба ПВХ, легкая | 3116 | 3084 | 32 | 32 | 32
4170571 | Неспецифицируемый | OST_ConduitFitting | Неспецифицируемый | Жильё_10_ЭОМ_B3 | TRUE |  |  | 2.5832e-05 |  |  |  | Неспецифицируемый | 09d3ce81-7fa4-4d06-a7f5-9cf8ed9e0aad-003fa34b | 31a5f52a-2c5e-48c4-b6d2-69a4f588162c | Main Model |  | 36450 | ЭМ_В3 | [6 empty] | ADSK_Поворот_Простой | [22 empty] | OST_ConduitFitting | None | 483 | [87 empty] | Неспецифицируемый | [46 empty] | 0 | 09qyw1VwHD1gVrdFZjeQdc | [140 empty] | ADSK_Поворот_Простой | Неспецифицируемый |  | Неспецифицируемый | Неспецифицируемый | [98 empty] | 0 | Неспецифицируемый | [160 empty] | 0 | 2c0RvjQdDC8xveZWApXwpp | [35 empty] | Короба | ИС.ЭС.1.2 | [11 empty] | None | Новая конструкция | [40 empty] | 0 | [5 empty] | None | FALSE | 3100 | Level : Жильё_10_ЭОМ_B3 | 3100 | [133 empty] | Неспецифицируемый | [65 empty] | Conduits | 23.80.30.17.11 |  |  |  |  | 1.1 | v2021 | [68 empty] | 0 | [27 empty] | 1 | 10 | FALSE | 16 | 32 | 32 | 1 | 20.175 | 90 | 16 | 19.175
4170572 | Неспецифицируемый | OST_ConduitFitting |  | Жильё_10_ЭОМ_B3 | TRUE |  |  | 2.5832e-05 |  |  |  |  | 09d3ce81-7fa4-4d06-a7f5-9cf8ed9e0aad-003fa34c | 31a5f52a-2c5e-48c4-b6d2-69a4f588162c | Main Model |  | 36450 | ЭМ_В3 | [6 empty] | ADSK_Поворот_Простой | [159 empty] | 0 | 09qyw1VwHD1gVrdFZjeQdc | [243 empty] | 0 | Неспецифицируемый | [210 empty] | None | Новая конструкция | [46 empty] | None | FALSE | 3100 | Level : Жильё_10_ЭОМ_B3 | 3100 | [303 empty] | 1 | 10 | FALSE | 16 | 32 | 32 | 1 | 20.175 | 90 | 16 | 19.175
4170573 | Неспецифицируемый | OST_ConduitFitting | Неспецифицируемый | Жильё_10_ЭОМ_B3 | TRUE |  |  | 2.5832e-05 |  |  |  | Неспецифицируемый | 09d3ce81-7fa4-4d06-a7f5-9cf8ed9e0aad-003fa34d | 31a5f52a-2c5e-48c4-b6d2-69a4f588162c | Main Model |  | 36450 | ЭМ_В3 | [6 empty] | ADSK_Поворот_Простой | [22 empty] | OST_ConduitFitting | None | 483 | [87 empty] | Неспецифицируемый | [46 empty] | 0 | 09qyw1VwHD1gVrdFZjeQdW | [140 empty] | ADSK_Поворот_Простой | Неспецифицируемый |  | Неспецифицируемый | Неспецифицируемый | [98 empty] | 0 | Неспецифицируемый | [160 empty] | 0 | 2c0RvjQdDC8xveZWApXwpp | [35 empty] | Короба | ИС.ЭС.1.2 | [11 empty] | None | Новая конструкция | [40 empty] | 0 | [5 empty] | None | FALSE | 3100 | Level : Жильё_10_ЭОМ_B3 | 3100 | [133 empty] | Неспецифицируемый | [65 empty] | Conduits | 23.80.30.17.11 |  |  |  |  | 1.1 | v2021 | [68 empty] | 0 | [27 empty] | 1 | 10 | FALSE | 16 | 32 | 32 | 1 | 20.175 | 90 | 16 | 19.175
4170574 | Неспецифицируемый | OST_ConduitFitting |  | Жильё_10_ЭОМ_B3 | TRUE |  |  | 2.5832e-05 |  |  |  |  | 09d3ce81-7fa4-4d06-a7f5-9cf8ed9e0aad-003fa34e | 31a5f52a-2c5e-48c4-b6d2-69a4f588162c | Main Model |  | 36450 | ЭМ_В3 | [6 empty] | ADSK_Поворот_Простой | [159 empty] | 0 | 09qyw1VwHD1gVrdFZjeQdW | [243 empty] | 0 | Неспецифицируемый | [210 empty] | None | Новая конструкция | [46 empty] | None | FALSE | 3100 | Level : Жильё_10_ЭОМ_B3 | 3100 | [303 empty] | 1 | 10 | FALSE | 16 | 32 | 32 | 1 | 20.175 | 90 | 16 | 19.175
4170575 | ADSK_Гофрировання труба_ПВХ_Легкая | OST_Conduit | ADSK_Гофрировання труба_ПВХ_Легкая |  | TRUE |  |  |  |  | 1509.825 |  | ADSK_Гофрировання труба_ПВХ_Легкая | 09d3ce81-7fa4-4d06-a7f5-9cf8ed9e0aad-003fa34f | 7ea163f7-2737-4968-8ae8-7d2b8b8c3540 | Main Model |  | 36450 | ЭМ_В3 | [6 empty] | Conduit without Fittings | [22 empty] | OST_Conduit | None | 111 | [87 empty] | ADSK_Гофрировання труба_ПВХ_Легкая | [46 empty] | 0 | 09qyw1VwHD1gVrdFZjeQdY | [140 empty] | Conduit without Fittings | ADSK_Гофрировання труба_ПВХ_Легкая |  | ADSK_Гофрировання труба_ПВХ_Легкая | ADSK_Гофрировання труба_ПВХ_Легкая | [98 empty] | 0 | Гофрировання труба ПВХ, легкая, диаметром 32 мм | [160 empty] | 0 | 2c0RvjQdDC8xveZWApXv54 | [31 empty] | None | None | 68х68мм, H=50мм | 68х68мм, H=50мм | Короба | ИС.ЭС.1.2 |  | 3120.175 | 4630 |  | 32 | 3120.175 | 0 | 0 | 4630 | 3120.175 | Жильё_10_ЭОМ_B3 | None | Новая конструкция | [176 empty] | м | [77 empty] | Трубы электромонтажные и аксессуары |  | 1.4 | v2021 | [88 empty] | Гибкая труба | Неспецифицируемый | Гофрировання труба ПВХ, легкая | 3120.175 | 4630 | 32 | 32 | 32
4170576 | ADSK_Гофрировання труба_ПВХ_Легкая | OST_Conduit | ADSK_Гофрировання труба_ПВХ_Легкая |  | TRUE |  |  |  |  | 640.6188 |  | ADSK_Гофрировання труба_ПВХ_Легкая | 09d3ce81-7fa4-4d06-a7f5-9cf8ed9e0aad-003fa350 | 7ea163f7-2737-4968-8ae8-7d2b8b8c3540 | Main Model |  | 36450 | ЭМ_В3 | [6 empty] | Conduit without Fittings | [22 empty] | OST_Conduit | None | 111 | [87 empty] | ADSK_Гофрировання труба_ПВХ_Легкая | [46 empty] | 0 | 09qyw1VwHD1gVrdFZjeQdz | [140 empty] | Conduit without Fittings | ADSK_Гофрировання труба_ПВХ_Легкая |  | ADSK_Гофрировання труба_ПВХ_Легкая | ADSK_Гофрировання труба_ПВХ_Легкая | [98 empty] | 0 | Гофрировання труба ПВХ, легкая, диаметром 32 мм | [160 empty] | 0 | 2c0RvjQdDC8xveZWApXv54 | [31 empty] | None | None | 68х68мм, H=50мм | 68х68мм, H=50мм | Короба | ИС.ЭС.1.2 |  | 3084 | 3116 |  | 32 | 3100 | 0 | 0 | 3100 | 3100 | Жильё_10_ЭОМ_B3 | None | Новая конструкция | [176 empty] | м | [77 empty] | Трубы электромонтажные и аксессуары |  | 1.4 | v2021 | [88 empty] | Гибкая труба | Неспецифицируемый | Гофрировання труба ПВХ, легкая | 3116 | 3084 | 32 | 32 | 32
4170577 | ADSK_Гофрировання труба_ПВХ_Легкая | OST_Conduit | ADSK_Гофрировання труба_ПВХ_Легкая |  | TRUE |  |  |  |  | 1527.8892 |  | ADSK_Гофрировання труба_ПВХ_Легкая | 09d3ce81-7fa4-4d06-a7f5-9cf8ed9e0aad-003fa351 | 7ea163f7-2737-4968-8ae8-7d2b8b8c3540 | Main Model |  | 36450 | ЭМ_В3 | [6 empty] | Conduit without Fittings | [22 empty] | OST_Conduit | None | 111 | [87 empty] | ADSK_Гофрировання труба_ПВХ_Легкая | [46 empty] | 0 | 09qyw1VwHD1gVrdFZjeQdy | [140 empty] | Conduit without Fittings | ADSK_Гофрировання труба_ПВХ_Легкая |  | ADSK_Гофрировання труба_ПВХ_Легкая | ADSK_Гофрировання труба_ПВХ_Легкая | [98 empty] | 0 | Гофрировання труба ПВХ, легкая, диаметром 32 мм | [160 empty] | 0 | 2c0RvjQdDC8xveZWApXv54 | [31 empty] | None | None | 68х68мм, H=50мм | 68х68мм, H=50мм | Короба | ИС.ЭС.1.2 |  | 3084 | 3116 |  | 32 | 3100 | 0 | 0 | 3100 | 3100 | Жильё_10_ЭОМ_B3 | None | Новая конструкция | [176 empty] | м | [77 empty] | Трубы электромонтажные и аксессуары |  | 1.4 | v2021 | [88 empty] | Гибкая труба | Неспецифицируемый | Гофрировання труба ПВХ, легкая | 3116 | 3084 | 32 | 32 | 32
4170583 | ADSK_Гофрировання труба_ПВХ_Легкая | OST_Conduit | ADSK_Гофрировання труба_ПВХ_Легкая |  | TRUE |  |  |  |  | 272.9392 |  | ADSK_Гофрировання труба_ПВХ_Легкая | 09d3ce81-7fa4-4d06-a7f5-9cf8ed9e0aad-003fa357 | 7ea163f7-2737-4968-8ae8-7d2b8b8c3540 | Main Model |  | 36450 | ЭМ_В3 | [6 empty] | Conduit without Fittings | [22 empty] | OST_Conduit | None | 111 | [87 empty] | ADSK_Гофрировання труба_ПВХ_Легкая | [46 empty] | 0 | 09qyw1VwHD1gVrdFZjeQdw | [140 empty] | Conduit without Fittings | ADSK_Гофрировання труба_ПВХ_Легкая |  | ADSK_Гофрировання труба_ПВХ_Легкая | ADSK_Гофрировання труба_ПВХ_Легкая | [260 empty] | 0 | 2c0RvjQdDC8xveZWApXv54 | [31 empty] | None | None | 68х68мм, H=50мм | 68х68мм, H=50мм | Короба | ИС.ЭС.1.2 |  | 3084 | 3116 |  | 32 | 3100 | 0 | 0 | 3100 | 3100 | Жильё_10_ЭОМ_B3 | None | Новая конструкция | [176 empty] | м | [77 empty] | Трубы электромонтажные и аксессуары |  | 1.4 | v2021 | [88 empty] | Гибкая труба | Неспецифицируемый | Гофрировання труба ПВХ, легкая | 3116 | 3084 | 32 | 32 | 32
4170584 | ADSK_Гофрировання труба_ПВХ_Легкая | OST_Conduit | ADSK_Гофрировання труба_ПВХ_Легкая |  | TRUE |  |  |  |  | 219.65 |  | ADSK_Гофрировання труба_ПВХ_Легкая | 09d3ce81-7fa4-4d06-a7f5-9cf8ed9e0aad-003fa358 | 7ea163f7-2737-4968-8ae8-7d2b8b8c3540 | Main Model |  | 36450 | ЭМ_В3 | [6 empty] | Conduit without Fittings | [22 empty] | OST_Conduit | None | 111 | [87 empty] | ADSK_Гофрировання труба_ПВХ_Легкая | [46 empty] | 0 | 09qyw1VwHD1gVrdFZjeQdr | [140 empty] | Conduit without Fittings | ADSK_Гофрировання труба_ПВХ_Легкая |  | ADSK_Гофрировання труба_ПВХ_Легкая | ADSK_Гофрировання труба_ПВХ_Легкая | [260 empty] | 0 | 2c0RvjQdDC8xveZWApXv54 | [31 empty] | None | None | 68х68мм, H=50мм | 68х68мм, H=50мм | Короба | ИС.ЭС.1.2 |  | 3084 | 3116 |  | 32 | 3100 | 0 | 0 | 3100 | 3100 | Жильё_10_ЭОМ_B3 | None | Новая конструкция | [176 empty] | м | [77 empty] | Трубы электромонтажные и аксессуары |  | 1.4 | v2021 | [88 empty] | Гибкая труба | Неспецифицируемый | Гофрировання труба ПВХ, легкая | 3116 | 3084 | 32 | 32 | 32
4170585 | ADSK_Гофрировання труба_ПВХ_Легкая | OST_Conduit | ADSK_Гофрировання труба_ПВХ_Легкая |  | TRUE |  |  |  |  | 1509.825 |  | ADSK_Гофрировання труба_ПВХ_Легкая | 09d3ce81-7fa4-4d06-a7f5-9cf8ed9e0aad-003fa359 | 7ea163f7-2737-4968-8ae8-7d2b8b8c3540 | Main Model |  | 36450 | ЭМ_В3 | [6 empty] | Conduit without Fittings | [22 empty] | OST_Conduit | None | 111 | [87 empty] | ADSK_Гофрировання труба_ПВХ_Легкая | [46 empty] | 0 | 09qyw1VwHD1gVrdFZjeQdq | [140 empty] | Conduit without Fittings | ADSK_Гофрировання труба_ПВХ_Легкая |  | ADSK_Гофрировання труба_ПВХ_Легкая | ADSK_Гофрировання труба_ПВХ_Легкая | [98 empty] | 0 | Гофрировання труба ПВХ, легкая, диаметром 32 мм | [160 empty] | 0 | 2c0RvjQdDC8xveZWApXv54 | [31 empty] | None | None | 68х68мм, H=50мм | 68х68мм, H=50мм | Короба | ИС.ЭС.1.2 |  | 3120.1738 | 4630.0012 |  | 32 | 3120.175 | 0 | 0 | 4630 | 3120.175 | Жильё_10_ЭОМ_B3 | None | Новая конструкция | [176 empty] | м | [77 empty] | Трубы электромонтажные и аксессуары |  | 1.4 | v2021 | [88 empty] | Гибкая труба | Неспецифицируемый | Гофрировання труба ПВХ, легкая | 3120.1762 | 4629.9988 | 32 | 32 | 32
4170586 | ADSK_Гофрировання труба_ПВХ_Легкая | OST_Conduit | ADSK_Гофрировання труба_ПВХ_Легкая |  | TRUE |  |  |  |  | 3266.3587 |  | ADSK_Гофрировання труба_ПВХ_Легкая | 09d3ce81-7fa4-4d06-a7f5-9cf8ed9e0aad-003fa35a | 7ea163f7-2737-4968-8ae8-7d2b8b8c3540 | Main Model |  | 36450 | ЭМ_В3 | [6 empty] | Conduit without Fittings | [22 empty] | OST_Conduit | None | 111 | [87 empty] | ADSK_Гофрировання труба_ПВХ_Легкая | [46 empty] | 0 | 09qyw1VwHD1gVrdFZjeQdt | [140 empty] | Conduit without Fittings | ADSK_Гофрировання труба_ПВХ_Легкая |  | ADSK_Гофрировання труба_ПВХ_Легкая | ADSK_Гофрировання труба_ПВХ_Легкая | [98 empty] | 0 | Гофрировання труба ПВХ, легкая, диаметром 32 мм | [160 empty] | 0 | 2c0RvjQdDC8xveZWApXv54 | [31 empty] | None | None | 68х68мм, H=50мм | 68х68мм, H=50мм | Короба | ИС.ЭС.1.2 |  | 3084 | 3116 |  | 32 | 3100 | 0 | 0 | 3100 | 3100 | Жильё_10_ЭОМ_B3 | None | Новая конструкция | [176 empty] | м | [77 empty] | Трубы электромонтажные и аксессуары |  | 1.4 | v2021 | [88 empty] | Гибкая труба | Неспецифицируемый | Гофрировання труба ПВХ, легкая | 3116 | 3084 | 32 | 32 | 32
4170587 | ADSK_Гофрировання труба_ПВХ_Легкая | OST_Conduit | ADSK_Гофрировання труба_ПВХ_Легкая |  | TRUE |  |  |  |  | 1628.6359 |  | ADSK_Гофрировання труба_ПВХ_Легкая | 09d3ce81-7fa4-4d06-a7f5-9cf8ed9e0aad-003fa35b | 7ea163f7-2737-4968-8ae8-7d2b8b8c3540 | Main Model |  | 36450 | ЭМ_В3 | [6 empty] | Conduit without Fittings | [22 empty] | OST_Conduit | None | 111 | [87 empty] | ADSK_Гофрировання труба_ПВХ_Легкая | [46 empty] | 0 | 09qyw1VwHD1gVrdFZjeQds | [140 empty] | Conduit without Fittings | ADSK_Гофрировання труба_ПВХ_Легкая |  | ADSK_Гофрировання труба_ПВХ_Легкая | ADSK_Гофрировання труба_ПВХ_Легкая | [98 empty] | 0 | Гофрировання труба ПВХ, легкая, диаметром 32 мм | [160 empty] | 0 | 2c0RvjQdDC8xveZWApXv54 | [31 empty] | None | None | 68х68мм, H=50мм | 68х68мм, H=50мм | Короба | ИС.ЭС.1.2 |  | 3084 | 3116 |  | 32 | 3100 | 0 | 0 | 3100 | 3100 | Жильё_10_ЭОМ_B3 | None | Новая конструкция | [176 empty] | м | [77 empty] | Трубы электромонтажные и аксессуары |  | 1.4 | v2021 | [88 empty] | Гибкая труба | Неспецифицируемый | Гофрировання труба ПВХ, легкая | 3116 | 3084 | 32 | 32 | 32
4170588 | Неспецифицируемый | OST_ConduitFitting | Неспецифицируемый | Жильё_10_ЭОМ_B3 | TRUE |  |  | 2.5832e-05 |  |  |  | Неспецифицируемый | 09d3ce81-7fa4-4d06-a7f5-9cf8ed9e0aad-003fa35c | 31a5f52a-2c5e-48c4-b6d2-69a4f588162c | Main Model |  | 36450 | ЭМ_В3 | [6 empty] | ADSK_Поворот_Простой | [22 empty] | OST_ConduitFitting | None | 483 | [87 empty] | Неспецифицируемый | [46 empty] | 0 | 09qyw1VwHD1gVrdFZjeQdn | [140 empty] | ADSK_Поворот_Простой | Неспецифицируемый |  | Неспецифицируемый | Неспецифицируемый | [98 empty] | 0 | Неспецифицируемый | [160 empty] | 0 | 2c0RvjQdDC8xveZWApXwpp | [35 empty] | Короба | ИС.ЭС.1.2 | [11 empty] | None | Новая конструкция | [40 empty] | 0 | [5 empty] | None | FALSE | 3100 | Level : Жильё_10_ЭОМ_B3 | 3100 | [133 empty] | Неспецифицируемый | [65 empty] | Conduits | 23.80.30.17.11 |  |  |  |  | 1.1 | v2021 | [68 empty] | 0 | [27 empty] | 1 | 10 | FALSE | 16 | 32 | 32 | 1 | 20.175 | 90 | 16 | 19.175
4170589 | Неспецифицируемый | OST_ConduitFitting |  | Жильё_10_ЭОМ_B3 | TRUE |  |  | 2.5832e-05 |  |  |  |  | 09d3ce81-7fa4-4d06-a7f5-9cf8ed9e0aad-003fa35d | 31a5f52a-2c5e-48c4-b6d2-69a4f588162c | Main Model |  | 36450 | ЭМ_В3 | [6 empty] | ADSK_Поворот_Простой | [159 empty] | 0 | 09qyw1VwHD1gVrdFZjeQdn | [243 empty] | 0 | Неспецифицируемый | [210 empty] | None | Новая конструкция | [46 empty] | None | FALSE | 3100 | Level : Жильё_10_ЭОМ_B3 | 3100 | [303 empty] | 1 | 10 | FALSE | 16 | 32 | 32 | 1 | 20.175 | 90 | 16 | 19.175
4170595 | ADSK_Гофрировання труба_ПВХ_Легкая | OST_Conduit | ADSK_Гофрировання труба_ПВХ_Легкая |  | TRUE |  |  |  |  | 472.9392 |  | ADSK_Гофрировання труба_ПВХ_Легкая | 09d3ce81-7fa4-4d06-a7f5-9cf8ed9e0aad-003fa363 | 7ea163f7-2737-4968-8ae8-7d2b8b8c3540 | Main Model |  | 36450 | ЭМ_В3 | [6 empty] | Conduit without Fittings | [22 empty] | OST_Conduit | None | 111 | [87 empty] | ADSK_Гофрировання труба_ПВХ_Легкая | [46 empty] | 0 | 09qyw1VwHD1gVrdFZjeQdE | [140 empty] | Conduit without Fittings | ADSK_Гофрировання труба_ПВХ_Легкая |  | ADSK_Гофрировання труба_ПВХ_Легкая | ADSK_Гофрировання труба_ПВХ_Легкая | [260 empty] | 0 | 2c0RvjQdDC8xveZWApXv54 | [31 empty] | None | None | 68х68мм, H=50мм | 68х68мм, H=50мм | Короба | ИС.ЭС.1.2 |  | 3084 | 3116 |  | 32 | 3100 | 0 | 0 | 3100 | 3100 | Жильё_10_ЭОМ_B3 | None | Новая конструкция | [176 empty] | м | [77 empty] | Трубы электромонтажные и аксессуары |  | 1.4 | v2021 | [88 empty] | Гибкая труба | Неспецифицируемый | Гофрировання труба ПВХ, легкая | 3116 | 3084 | 32 | 32 | 32
4170596 | ADSK_Гофрировання труба_ПВХ_Легкая | OST_Conduit | ADSK_Гофрировання труба_ПВХ_Легкая |  | TRUE |  |  |  |  | 372.9392 |  | ADSK_Гофрировання труба_ПВХ_Легкая | 09d3ce81-7fa4-4d06-a7f5-9cf8ed9e0aad-003fa364 | 7ea163f7-2737-4968-8ae8-7d2b8b8c3540 | Main Model |  | 36450 | ЭМ_В3 | [6 empty] | Conduit without Fittings | [22 empty] | OST_Conduit | None | 111 | [87 empty] | ADSK_Гофрировання труба_ПВХ_Легкая | [46 empty] | 0 | 09qyw1VwHD1gVrdFZjeQd9 | [140 empty] | Conduit without Fittings | ADSK_Гофрировання труба_ПВХ_Легкая |  | ADSK_Гофрировання труба_ПВХ_Легкая | ADSK_Гофрировання труба_ПВХ_Легкая | [260 empty] | 0 | 2c0RvjQdDC8xveZWApXv54 | [31 empty] | None | None | 68х68мм, H=50мм | 68х68мм, H=50мм | Короба | ИС.ЭС.1.2 |  | 3084 | 3116 |  | 32 | 3100 | 0 | 0 | 3100 | 3100 | Жильё_10_ЭОМ_B3 | None | Новая конструкция | [176 empty] | м | [77 empty] | Трубы электромонтажные и аксессуары |  | 1.4 | v2021 | [88 empty] | Гибкая труба | Неспецифицируемый | Гофрировання труба ПВХ, легкая | 3116 | 3084 | 32 | 32 | 32
4170599 | Неспецифицируемый | OST_ConduitFitting | Неспецифицируемый | Жильё_10_ЭОМ_B3 | TRUE |  |  | 2.5832e-05 |  |  |  | Неспецифицируемый | 09d3ce81-7fa4-4d06-a7f5-9cf8ed9e0aad-003fa367 | 31a5f52a-2c5e-48c4-b6d2-69a4f588162c | Main Model |  | 36450 | ЭМ_В3 | [6 empty] | ADSK_Поворот_Простой | [22 empty] | OST_ConduitFitting | None | 483 | [87 empty] | Неспецифицируемый | [46 empty] | 0 | 09qyw1VwHD1gVrdFZjeQdA | [140 empty] | ADSK_Поворот_Простой | Неспецифицируемый |  | Неспецифицируемый | Неспецифицируемый | [98 empty] | 0 | Неспецифицируемый | [160 empty] | 0 | 2c0RvjQdDC8xveZWApXwpp | [35 empty] | Короба | ИС.ЭС.1.2 | [11 empty] | None | Новая конструкция | [40 empty] | 0 | [5 empty] | None | FALSE | 3100 | Level : Жильё_10_ЭОМ_B3 | 3100 | [133 empty] | Неспецифицируемый | [65 empty] | Conduits | 23.80.30.17.11 |  |  |  |  | 1.1 | v2021 | [68 empty] | 0 | [27 empty] | 1 | 10 | FALSE | 16 | 32 | 32 | 1 | 20.175 | 90 | 16 | 19.175
4170600 | Неспецифицируемый | OST_ConduitFitting |  | Жильё_10_ЭОМ_B3 | TRUE |  |  | 2.5832e-05 |  |  |  |  | 09d3ce81-7fa4-4d06-a7f5-9cf8ed9e0aad-003fa368 | 31a5f52a-2c5e-48c4-b6d2-69a4f588162c | Main Model |  | 36450 | ЭМ_В3 | [6 empty] | ADSK_Поворот_Простой | [159 empty] | 0 | 09qyw1VwHD1gVrdFZjeQdA | [243 empty] | 0 | Неспецифицируемый | [210 empty] | None | Новая конструкция | [46 empty] | None | FALSE | 3100 | Level : Жильё_10_ЭОМ_B3 | 3100 | [303 empty] | 1 | 10 | FALSE | 16 | 32 | 32 | 1 | 20.175 | 90 | 16 | 19.175
4170601 | Неспецифицируемый | OST_ConduitFitting | Неспецифицируемый | Жильё_10_ЭОМ_B3 | TRUE |  |  | 2.5832e-05 |  |  |  | Неспецифицируемый | 09d3ce81-7fa4-4d06-a7f5-9cf8ed9e0aad-003fa369 | 31a5f52a-2c5e-48c4-b6d2-69a4f588162c | Main Model |  | 36450 | ЭМ_В3 | [6 empty] | ADSK_Поворот_Простой | [22 empty] | OST_ConduitFitting | None | 483 | [87 empty] | Неспецифицируемый | [46 empty] | 0 | 09qyw1VwHD1gVrdFZjeQd4 | [140 empty] | ADSK_Поворот_Простой | Неспецифицируемый |  | Неспецифицируемый | Неспецифицируемый | [98 empty] | 0 | Неспецифицируемый | [160 empty] | 0 | 2c0RvjQdDC8xveZWApXwpp | [35 empty] | Короба | ИС.ЭС.1.2 | [11 empty] | None | Новая конструкция | [40 empty] | 0 | [5 empty] | None | FALSE | 3100 | Level : Жильё_10_ЭОМ_B3 | 3100 | [133 empty] | Неспецифицируемый | [65 empty] | Conduits | 23.80.30.17.11 |  |  |  |  | 1.1 | v2021 | [68 empty] | 0 | [27 empty] | 1 | 10 | FALSE | 16 | 32 | 32 | 1 | 20.175 | 90 | 16 | 19.175
4170602 | Неспецифицируемый | OST_ConduitFitting |  | Жильё_10_ЭОМ_B3 | TRUE |  |  | 2.5832e-05 |  |  |  |  | 09d3ce81-7fa4-4d06-a7f5-9cf8ed9e0aad-003fa36a | 31a5f52a-2c5e-48c4-b6d2-69a4f588162c | Main Model |  | 36450 | ЭМ_В3 | [6 empty] | ADSK_Поворот_Простой | [159 empty] | 0 | 09qyw1VwHD1gVrdFZjeQd4 | [243 empty] | 0 | Неспецифицируемый | [210 empty] | None | Новая конструкция | [46 empty] | None | FALSE | 3100 | Level : Жильё_10_ЭОМ_B3 | 3100 | [303 empty] | 1 | 10 | FALSE | 16 | 32 | 32 | 1 | 20.175 | 90 | 16 | 19.175
4170603 | Неспецифицируемый | OST_ConduitFitting | Неспецифицируемый | Жильё_10_ЭОМ_B3 | TRUE |  |  | 2.5832e-05 |  |  |  | Неспецифицируемый | 09d3ce81-7fa4-4d06-a7f5-9cf8ed9e0aad-003fa36b | 31a5f52a-2c5e-48c4-b6d2-69a4f588162c | Main Model |  | 36450 | ЭМ_В3 | [6 empty] | ADSK_Поворот_Простой | [22 empty] | OST_ConduitFitting | None | 483 | [87 empty] | Неспецифицируемый | [46 empty] | 0 | 09qyw1VwHD1gVrdFZjeQd6 | [140 empty] | ADSK_Поворот_Простой | Неспецифицируемый |  | Неспецифицируемый | Неспецифицируемый | [98 empty] | 0 | Неспецифицируемый | [160 empty] | 0 | 2c0RvjQdDC8xveZWApXwpp | [35 empty] | Короба | ИС.ЭС.1.2 | [11 empty] | None | Новая конструкция | [40 empty] | 0 | [5 empty] | None | FALSE | 3100 | Level : Жильё_10_ЭОМ_B3 | 3100 | [133 empty] | Неспецифицируемый | [65 empty] | Conduits | 23.80.30.17.11 |  |  |  |  | 1.1 | v2021 | [68 empty] | 0 | [27 empty] | 1 | 10 | FALSE | 16 | 32 | 32 | 1 | 20.175 | 90 | 16 | 19.175
4170604 | Неспецифицируемый | OST_ConduitFitting |  | Жильё_10_ЭОМ_B3 | TRUE |  |  | 2.5832e-05 |  |  |  |  | 09d3ce81-7fa4-4d06-a7f5-9cf8ed9e0aad-003fa36c | 31a5f52a-2c5e-48c4-b6d2-69a4f588162c | Main Model |  | 36450 | ЭМ_В3 | [6 empty] | ADSK_Поворот_Простой | [159 empty] | 0 | 09qyw1VwHD1gVrdFZjeQd6 | [243 empty] | 0 | Неспецифицируемый | [210 empty] | None | Новая конструкция | [46 empty] | None | FALSE | 3100 | Level : Жильё_10_ЭОМ_B3 | 3100 | [303 empty] | 1 | 10 | FALSE | 16 | 32 | 32 | 1 | 20.175 | 90 | 16 | 19.175
4170605 | Неспецифицируемый | OST_ConduitFitting | Неспецифицируемый | Жильё_10_ЭОМ_B3 | TRUE |  |  | 2.5832e-05 |  |  |  | Неспецифицируемый | 09d3ce81-7fa4-4d06-a7f5-9cf8ed9e0aad-003fa36d | 31a5f52a-2c5e-48c4-b6d2-69a4f588162c | Main Model |  | 36450 | ЭМ_В3 | [6 empty] | ADSK_Поворот_Простой | [22 empty] | OST_ConduitFitting | None | 483 | [87 empty] | Неспецифицируемый | [46 empty] | 0 | 09qyw1VwHD1gVrdFZjeQd0 | [140 empty] | ADSK_Поворот_Простой | Неспецифицируемый |  | Неспецифицируемый | Неспецифицируемый | [98 empty] | 0 | Неспецифицируемый | [160 empty] | 0 | 2c0RvjQdDC8xveZWApXwpp | [35 empty] | Короба | ИС.ЭС.1.2 | [11 empty] | None | Новая конструкция | [40 empty] | 0 | [5 empty] | None | FALSE | 3100 | Level : Жильё_10_ЭОМ_B3 | 3100 | [133 empty] | Неспецифицируемый | [65 empty] | Conduits | 23.80.30.17.11 |  |  |  |  | 1.1 | v2021 | [68 empty] | 0 | [27 empty] | 1 | 10 | FALSE | 16 | 32 | 32 | 1 | 20.175 | 90 | 16 | 19.175
4170606 | Неспецифицируемый | OST_ConduitFitting |  | Жильё_10_ЭОМ_B3 | TRUE |  |  | 2.5832e-05 |  |  |  |  | 09d3ce81-7fa4-4d06-a7f5-9cf8ed9e0aad-003fa36e | 31a5f52a-2c5e-48c4-b6d2-69a4f588162c | Main Model |  | 36450 | ЭМ_В3 | [6 empty] | ADSK_Поворот_Простой | [159 empty] | 0 | 09qyw1VwHD1gVrdFZjeQd0 | [243 empty] | 0 | Неспецифицируемый | [210 empty] | None | Новая конструкция | [46 empty] | None | FALSE | 3100 | Level : Жильё_10_ЭОМ_B3 | 3100 | [303 empty] | 1 | 10 | FALSE | 16 | 32 | 32 | 1 | 20.175 | 90 | 16 | 19.175
4170607 | Неспецифицируемый | OST_ConduitFitting | Неспецифицируемый | Жильё_10_ЭОМ_B3 | TRUE |  |  | 2.5832e-05 |  |  |  | Неспецифицируемый | 09d3ce81-7fa4-4d06-a7f5-9cf8ed9e0aad-003fa36f | 31a5f52a-2c5e-48c4-b6d2-69a4f588162c | Main Model |  | 36450 | ЭМ_В3 | [6 empty] | ADSK_Поворот_Простой | [22 empty] | OST_ConduitFitting | None | 483 | [87 empty] | Неспецифицируемый | [46 empty] | 0 | 09qyw1VwHD1gVrdFZjeQd2 | [140 empty] | ADSK_Поворот_Простой | Неспецифицируемый |  | Неспецифицируемый | Неспецифицируемый | [98 empty] | 0 | Неспецифицируемый | [160 empty] | 0 | 2c0RvjQdDC8xveZWApXwpp | [35 empty] | Короба | ИС.ЭС.1.2 | [11 empty] | None | Новая конструкция | [40 empty] | 0 | [5 empty] | None | FALSE | 3100 | Level : Жильё_10_ЭОМ_B3 | 3100 | [133 empty] | Неспецифицируемый | [65 empty] | Conduits | 23.80.30.17.11 |  |  |  |  | 1.1 | v2021 | [68 empty] | 0 | [27 empty] | 1 | 10 | FALSE | 16 | 32 | 32 | 1 | 20.175 | 90 | 16 | 19.175
4170608 | Неспецифицируемый | OST_ConduitFitting |  | Жильё_10_ЭОМ_B3 | TRUE |  |  | 2.5832e-05 |  |  |  |  | 09d3ce81-7fa4-4d06-a7f5-9cf8ed9e0aad-003fa370 | 31a5f52a-2c5e-48c4-b6d2-69a4f588162c | Main Model |  | 36450 | ЭМ_В3 | [6 empty] | ADSK_Поворот_Простой | [159 empty] | 0 | 09qyw1VwHD1gVrdFZjeQd2 | [243 empty] | 0 | Неспецифицируемый | [210 empty] | None | Новая конструкция | [46 empty] | None | FALSE | 3100 | Level : Жильё_10_ЭОМ_B3 | 3100 | [303 empty] | 1 | 10 | FALSE | 16 | 32 | 32 | 1 | 20.175 | 90 | 16 | 19.175
4170611 | Неспецифицируемый | OST_ConduitFitting | Неспецифицируемый | Жильё_10_ЭОМ_B3 | TRUE |  |  | 2.5832e-05 |  |  |  | Неспецифицируемый | 09d3ce81-7fa4-4d06-a7f5-9cf8ed9e0aad-003fa373 | 31a5f52a-2c5e-48c4-b6d2-69a4f588162c | Main Model |  | 36450 | ЭМ_В3 | [6 empty] | ADSK_Поворот_Простой | [22 empty] | OST_ConduitFitting | None | 483 | [87 empty] | Неспецифицируемый | [46 empty] | 0 | 09qyw1VwHD1gVrdFZjeQdU | [140 empty] | ADSK_Поворот_Простой | Неспецифицируемый |  | Неспецифицируемый | Неспецифицируемый | [98 empty] | 0 | Неспецифицируемый | [160 empty] | 0 | 2c0RvjQdDC8xveZWApXwpp | [35 empty] | Короба | ИС.ЭС.1.2 | [11 empty] | None | Новая конструкция | [40 empty] | 0 | [5 empty] | None | FALSE | 3100 | Level : Жильё_10_ЭОМ_B3 | 3100 | [133 empty] | Неспецифицируемый | [65 empty] | Conduits | 23.80.30.17.11 |  |  |  |  | 1.1 | v2021 | [68 empty] | 0 | [27 empty] | 1 | 10 | FALSE | 16 | 32 | 32 | 1 | 20.175 | 90 | 16 | 19.175
4170612 | Неспецифицируемый | OST_ConduitFitting |  | Жильё_10_ЭОМ_B3 | TRUE |  |  | 2.5832e-05 |  |  |  |  | 09d3ce81-7fa4-4d06-a7f5-9cf8ed9e0aad-003fa374 | 31a5f52a-2c5e-48c4-b6d2-69a4f588162c | Main Model |  | 36450 | ЭМ_В3 | [6 empty] | ADSK_Поворот_Простой | [159 empty] | 0 | 09qyw1VwHD1gVrdFZjeQdU | [243 empty] | 0 | Неспецифицируемый | [210 empty] | None | Новая конструкция | [46 empty] | None | FALSE | 3100 | Level : Жильё_10_ЭОМ_B3 | 3100 | [303 empty] | 1 | 10 | FALSE | 16 | 32 | 32 | 1 | 20.175 | 90 | 16 | 19.175
4170614 | Неспецифицируемый | OST_ConduitFitting | Неспецифицируемый | Жильё_10_ЭОМ_B3 | TRUE |  |  | 2.5832e-05 |  |  |  | Неспецифицируемый | 09d3ce81-7fa4-4d06-a7f5-9cf8ed9e0aad-003fa376 | 31a5f52a-2c5e-48c4-b6d2-69a4f588162c | Main Model |  | 36450 | ЭМ_В3 | [6 empty] | ADSK_Поворот_Простой | [22 empty] | OST_ConduitFitting | None | 483 | [87 empty] | Неспецифицируемый | [46 empty] | 0 | 09qyw1VwHD1gVrdFZjeQdR | [140 empty] | ADSK_Поворот_Простой | Неспецифицируемый |  | Неспецифицируемый | Неспецифицируемый | [98 empty] | 0 | Неспецифицируемый | [160 empty] | 0 | 2c0RvjQdDC8xveZWApXwpp | [35 empty] | Короба | ИС.ЭС.1.2 | [11 empty] | None | Новая конструкция | [40 empty] | 0 | [5 empty] | None | FALSE | 3100 | Level : Жильё_10_ЭОМ_B3 | 3100 | [133 empty] | Неспецифицируемый | [65 empty] | Conduits | 23.80.30.17.11 |  |  |  |  | 1.1 | v2021 | [68 empty] | 0 | [27 empty] | 1 | 10 | FALSE | 16 | 32 | 32 | 1 | 20.175 | 90 | 16 | 19.175
4170615 | Неспецифицируемый | OST_ConduitFitting |  | Жильё_10_ЭОМ_B3 | TRUE |  |  | 2.5832e-05 |  |  |  |  | 09d3ce81-7fa4-4d06-a7f5-9cf8ed9e0aad-003fa377 | 31a5f52a-2c5e-48c4-b6d2-69a4f588162c | Main Model |  | 36450 | ЭМ_В3 | [6 empty] | ADSK_Поворот_Простой | [159 empty] | 0 | 09qyw1VwHD1gVrdFZjeQdR | [243 empty] | 0 | Неспецифицируемый | [210 empty] | None | Новая конструкция | [46 empty] | None | FALSE | 3100 | Level : Жильё_10_ЭОМ_B3 | 3100 | [303 empty] | 1 | 10 | FALSE | 16 | 32 | 32 | 1 | 20.175 | 90 | 16 | 19.175
4170616 | Неспецифицируемый | OST_ConduitFitting | Неспецифицируемый | Жильё_10_ЭОМ_B3 | TRUE |  |  | 2.5832e-05 |  |  |  | Неспецифицируемый | 09d3ce81-7fa4-4d06-a7f5-9cf8ed9e0aad-003fa378 | 31a5f52a-2c5e-48c4-b6d2-69a4f588162c | Main Model |  | 36450 | ЭМ_В3 | [6 empty] | ADSK_Поворот_Простой | [22 empty] | OST_ConduitFitting | None | 483 | [87 empty] | Неспецифицируемый | [46 empty] | 0 | 09qyw1VwHD1gVrdFZjeQdL | [140 empty] | ADSK_Поворот_Простой | Неспецифицируемый |  | Неспецифицируемый | Неспецифицируемый | [98 empty] | 0 | Неспецифицируемый | [160 empty] | 0 | 2c0RvjQdDC8xveZWApXwpp | [35 empty] | Короба | ИС.ЭС.1.2 | [11 empty] | None | Новая конструкция | [40 empty] | 0 | [5 empty] | None | FALSE | 3100 | Level : Жильё_10_ЭОМ_B3 | 3100 | [133 empty] | Неспецифицируемый | [65 empty] | Conduits | 23.80.30.17.11 |  |  |  |  | 1.1 | v2021 | [68 empty] | 0 | [27 empty] | 1 | 10 | FALSE | 16 | 32 | 32 | 1 | 20.175 | 90 | 16 | 19.175
4170617 | Неспецифицируемый | OST_ConduitFitting |  | Жильё_10_ЭОМ_B3 | TRUE |  |  | 2.5832e-05 |  |  |  |  | 09d3ce81-7fa4-4d06-a7f5-9cf8ed9e0aad-003fa379 | 31a5f52a-2c5e-48c4-b6d2-69a4f588162c | Main Model |  | 36450 | ЭМ_В3 | [6 empty] | ADSK_Поворот_Простой | [159 empty] | 0 | 09qyw1VwHD1gVrdFZjeQdL | [243 empty] | 0 | Неспецифицируемый | [210 empty] | None | Новая конструкция | [46 empty] | None | FALSE | 3100 | Level : Жильё_10_ЭОМ_B3 | 3100 | [303 empty] | 1 | 10 | FALSE | 16 | 32 | 32 | 1 | 20.175 | 90 | 16 | 19.175
4170618 | Неспецифицируемый | OST_ConduitFitting | Неспецифицируемый | Жильё_10_ЭОМ_B3 | TRUE |  |  | 2.5832e-05 |  |  |  | Неспецифицируемый | 09d3ce81-7fa4-4d06-a7f5-9cf8ed9e0aad-003fa37a | 31a5f52a-2c5e-48c4-b6d2-69a4f588162c | Main Model |  | 36450 | ЭМ_В3 | [6 empty] | ADSK_Поворот_Простой | [22 empty] | OST_ConduitFitting | None | 483 | [87 empty] | Неспецифицируемый | [46 empty] | 0 | 09qyw1VwHD1gVrdFZjeQdN | [140 empty] | ADSK_Поворот_Простой | Неспецифицируемый |  | Неспецифицируемый | Неспецифицируемый | [98 empty] | 0 | Неспецифицируемый | [160 empty] | 0 | 2c0RvjQdDC8xveZWApXwpp | [35 empty] | Короба | ИС.ЭС.1.2 | [11 empty] | None | Новая конструкция | [40 empty] | 0 | [5 empty] | None | FALSE | 3100 | Level : Жильё_10_ЭОМ_B3 | 3100 | [133 empty] | Неспецифицируемый | [65 empty] | Conduits | 23.80.30.17.11 |  |  |  |  | 1.1 | v2021 | [68 empty] | 0 | [27 empty] | 1 | 10 | FALSE | 16 | 32 | 32 | 1 | 20.175 | 90 | 16 | 19.175
4170619 | Неспецифицируемый | OST_ConduitFitting |  | Жильё_10_ЭОМ_B3 | TRUE |  |  | 2.5832e-05 |  |  |  |  | 09d3ce81-7fa4-4d06-a7f5-9cf8ed9e0aad-003fa37b | 31a5f52a-2c5e-48c4-b6d2-69a4f588162c | Main Model |  | 36450 | ЭМ_В3 | [6 empty] | ADSK_Поворот_Простой | [159 empty] | 0 | 09qyw1VwHD1gVrdFZjeQdN | [243 empty] | 0 | Неспецифицируемый | [210 empty] | None | Новая конструкция | [46 empty] | None | FALSE | 3100 | Level : Жильё_10_ЭОМ_B3 | 3100 | [303 empty] | 1 | 10 | FALSE | 16 | 32 | 32 | 1 | 20.175 | 90 | 16 | 19.175
4170620 | ADSK_Гофрировання труба_ПВХ_Легкая | OST_ConduitRun | ADSK_Гофрировання труба_ПВХ_Легкая |  | TRUE | [6 empty] | ADSK_Гофрировання труба_ПВХ_Легкая | 09d3ce81-7fa4-4d06-a7f5-9cf8ed9e0aad-003fa37c | 31a5f52a-2c5e-48c4-b6d2-69a4f588162c | Main Model |  | 36450 | ЭМ_В3 | [6 empty] | Conduit without Fittings | [22 empty] | OST_Conduit | None | 111 | [87 empty] | ADSK_Гофрировання труба_ПВХ_Легкая | [46 empty] | 0 | 09qyw1VwHD1gVrdFZjeQdH | [140 empty] | Conduit without Fittings | ADSK_Гофрировання труба_ПВХ_Легкая |  | ADSK_Гофрировання труба_ПВХ_Легкая | ADSK_Гофрировання труба_ПВХ_Легкая | [260 empty] | 0 | 2c0RvjQdDC8xveZWApXv54 | [31 empty] | None | None | 68х68мм, H=50мм | 68х68мм, H=50мм | Короба | ИС.ЭС.1.2 | [11 empty] | None | Новая конструкция | [176 empty] | м | [77 empty] | Трубы электромонтажные и аксессуары |  | 1.4 | v2021 | [88 empty] | Гибкая труба | Неспецифицируемый | Гофрировання труба ПВХ, легкая
4170621 | ADSK_Гофрировання труба_ПВХ_Легкая | OST_Conduit | ADSK_Гофрировання труба_ПВХ_Легкая |  | TRUE |  |  |  |  | 7726.6216 |  | ADSK_Гофрировання труба_ПВХ_Легкая | 09d3ce81-7fa4-4d06-a7f5-9cf8ed9e0aad-003fa37d | 7ea163f7-2737-4968-8ae8-7d2b8b8c3540 | Main Model |  | 36450 | ЭМ_В3 | [6 empty] | Conduit without Fittings | [22 empty] | OST_Conduit | None | 111 | [87 empty] | ADSK_Гофрировання труба_ПВХ_Легкая | [46 empty] | 0 | 09qyw1VwHD1gVrdFZjeQdG | [140 empty] | Conduit without Fittings | ADSK_Гофрировання труба_ПВХ_Легкая |  | ADSK_Гофрировання труба_ПВХ_Легкая | ADSK_Гофрировання труба_ПВХ_Легкая | [98 empty] | 0 | Гофрировання труба ПВХ, легкая, диаметром 32 мм | [160 empty] | 0 | 2c0RvjQdDC8xveZWApXv54 | [31 empty] | None | None | 68х68мм, H=50мм | 68х68мм, H=50мм | Короба | ИС.ЭС.1.2 |  | 3084 | 3116 |  | 32 | 3100 | 0 | 0 | 3100 | 3100 | Жильё_10_ЭОМ_B3 | None | Новая конструкция | [176 empty] | м | [77 empty] | Трубы электромонтажные и аксессуары |  | 1.4 | v2021 | [88 empty] | Гибкая труба | Неспецифицируемый | Гофрировання труба ПВХ, легкая | 3116 | 3084 | 32 | 32 | 32
4170622 | ADSK_Гофрировання труба_ПВХ_Легкая | OST_Conduit | ADSK_Гофрировання труба_ПВХ_Легкая |  | TRUE |  |  |  |  | 2701.8179 |  | ADSK_Гофрировання труба_ПВХ_Легкая | 09d3ce81-7fa4-4d06-a7f5-9cf8ed9e0aad-003fa37e | 7ea163f7-2737-4968-8ae8-7d2b8b8c3540 | Main Model |  | 36450 | ЭМ_В3 | [6 empty] | Conduit without Fittings | [22 empty] | OST_Conduit | None | 111 | [87 empty] | ADSK_Гофрировання труба_ПВХ_Легкая | [46 empty] | 0 | 09qyw1VwHD1gVrdFZjeQdJ | [140 empty] | Conduit without Fittings | ADSK_Гофрировання труба_ПВХ_Легкая |  | ADSK_Гофрировання труба_ПВХ_Легкая | ADSK_Гофрировання труба_ПВХ_Легкая | [98 empty] | 0 | Гофрировання труба ПВХ, легкая, диаметром 32 мм | [160 empty] | 0 | 2c0RvjQdDC8xveZWApXv54 | [31 empty] | None | None | 68х68мм, H=50мм | 68х68мм, H=50мм | Короба | ИС.ЭС.1.2 |  | 3084 | 3116 |  | 32 | 3100 | 0 | 0 | 3100 | 3100 | Жильё_10_ЭОМ_B3 | None | Новая конструкция | [176 empty] | м | [77 empty] | Трубы электромонтажные и аксессуары |  | 1.4 | v2021 | [88 empty] | Гибкая труба | Неспецифицируемый | Гофрировання труба ПВХ, легкая | 3116 | 3084 | 32 | 32 | 32
4170623 | ADSK_Гофрировання труба_ПВХ_Легкая | OST_Conduit | ADSK_Гофрировання труба_ПВХ_Легкая |  | TRUE |  |  |  |  | 223.3111 |  | ADSK_Гофрировання труба_ПВХ_Легкая | 09d3ce81-7fa4-4d06-a7f5-9cf8ed9e0aad-003fa37f | 7ea163f7-2737-4968-8ae8-7d2b8b8c3540 | Main Model |  | 36450 | ЭМ_В3 | [6 empty] | Conduit without Fittings | [22 empty] | OST_Conduit | None | 111 | [87 empty] | ADSK_Гофрировання труба_ПВХ_Легкая | [46 empty] | 0 | 09qyw1VwHD1gVrdFZjeQdI | [140 empty] | Conduit without Fittings | ADSK_Гофрировання труба_ПВХ_Легкая |  | ADSK_Гофрировання труба_ПВХ_Легкая | ADSK_Гофрировання труба_ПВХ_Легкая | [260 empty] | 0 | 2c0RvjQdDC8xveZWApXv54 | [31 empty] | None | None | 68х68мм, H=50мм | 68х68мм, H=50мм | Короба | ИС.ЭС.1.2 |  | 3084 | 3116 |  | 32 | 3100 | 0 | 0 | 3100 | 3100 | Жильё_10_ЭОМ_B3 | None | Новая конструкция | [176 empty] | м | [77 empty] | Трубы электромонтажные и аксессуары |  | 1.4 | v2021 | [88 empty] | Гибкая труба | Неспецифицируемый | Гофрировання труба ПВХ, легкая | 3116 | 3084 | 32 | 32 | 32
4170624 | ADSK_Гофрировання труба_ПВХ_Легкая | OST_Conduit | ADSK_Гофрировання труба_ПВХ_Легкая |  | TRUE |  |  |  |  | 10938.8003 |  | ADSK_Гофрировання труба_ПВХ_Легкая | 09d3ce81-7fa4-4d06-a7f5-9cf8ed9e0aad-003fa380 | 7ea163f7-2737-4968-8ae8-7d2b8b8c3540 | Main Model |  | 36450 | ЭМ_В3 | [6 empty] | Conduit without Fittings | [22 empty] | OST_Conduit | None | 111 | [87 empty] | ADSK_Гофрировання труба_ПВХ_Легкая | [46 empty] | 0 | 09qyw1VwHD1gVrdFZjeQaj | [140 empty] | Conduit without Fittings | ADSK_Гофрировання труба_ПВХ_Легкая |  | ADSK_Гофрировання труба_ПВХ_Легкая | ADSK_Гофрировання труба_ПВХ_Легкая | [260 empty] | 0 | 2c0RvjQdDC8xveZWApXv54 | [31 empty] | None | None | 68х68мм, H=50мм | 68х68мм, H=50мм | Короба | ИС.ЭС.1.2 |  | 3084.058 | 3116.058 |  | 32 | 3100.058 | 0 | 0 | 3100.058 | 3100.058 | Жильё_10_ЭОМ_B3 | None | Новая конструкция | [176 empty] | м | [77 empty] | Трубы электромонтажные и аксессуары |  | 1.4 | v2021 | [88 empty] | Гибкая труба | Неспецифицируемый | Гофрировання труба ПВХ, легкая | 3116.058 | 3084.058 | 32 | 32 | 32
4170625 | ADSK_Гофрировання труба_ПВХ_Легкая | OST_Conduit | ADSK_Гофрировання труба_ПВХ_Легкая |  | TRUE |  |  |  |  | 290.8214 |  | ADSK_Гофрировання труба_ПВХ_Легкая | 09d3ce81-7fa4-4d06-a7f5-9cf8ed9e0aad-003fa381 | 7ea163f7-2737-4968-8ae8-7d2b8b8c3540 | Main Model |  | 36450 | ЭМ_В3 | [6 empty] | Conduit without Fittings | [22 empty] | OST_Conduit | None | 111 | [87 empty] | ADSK_Гофрировання труба_ПВХ_Легкая | [46 empty] | 0 | 09qyw1VwHD1gVrdFZjeQai | [140 empty] | Conduit without Fittings | ADSK_Гофрировання труба_ПВХ_Легкая |  | ADSK_Гофрировання труба_ПВХ_Легкая | ADSK_Гофрировання труба_ПВХ_Легкая | [260 empty] | 0 | 2c0RvjQdDC8xveZWApXv54 | [31 empty] | None | None | 68х68мм, H=50мм | 68х68мм, H=50мм | Короба | ИС.ЭС.1.2 |  | 3084 | 3116 |  | 32 | 3100 | 0 | 0 | 3100 | 3100 | Жильё_10_ЭОМ_B3 | None | Новая конструкция | [176 empty] | м | [77 empty] | Трубы электромонтажные и аксессуары |  | 1.4 | v2021 | [88 empty] | Гибкая труба | Неспецифицируемый | Гофрировання труба ПВХ, легкая | 3116 | 3084 | 32 | 32 | 32
4170626 | ADSK_Гофрировання труба_ПВХ_Легкая | OST_Conduit | ADSK_Гофрировання труба_ПВХ_Легкая |  | TRUE |  |  |  |  | 979.825 |  | ADSK_Гофрировання труба_ПВХ_Легкая | 09d3ce81-7fa4-4d06-a7f5-9cf8ed9e0aad-003fa382 | 7ea163f7-2737-4968-8ae8-7d2b8b8c3540 | Main Model |  | 36450 | ЭМ_В3 | [6 empty] | Conduit without Fittings | [22 empty] | OST_Conduit | None | 111 | [87 empty] | ADSK_Гофрировання труба_ПВХ_Легкая | [46 empty] | 0 | 09qyw1VwHD1gVrdFZjeQal | [140 empty] | Conduit without Fittings | ADSK_Гофрировання труба_ПВХ_Легкая |  | ADSK_Гофрировання труба_ПВХ_Легкая | ADSK_Гофрировання труба_ПВХ_Легкая | [98 empty] | 0 | Гофрировання труба ПВХ, легкая, диаметром 32 мм | [160 empty] | 0 | 2c0RvjQdDC8xveZWApXv54 | [31 empty] | None | None | 68х68мм, H=50мм | 68х68мм, H=50мм | Короба | ИС.ЭС.1.2 |  | 3120.175 | 4100 |  | 32 | 3120.175 | 0 | 0 | 4100 | 3120.175 | Жильё_10_ЭОМ_B3 | None | Новая конструкция | [176 empty] | м | [77 empty] | Трубы электромонтажные и аксессуары |  | 1.4 | v2021 | [88 empty] | Гибкая труба | Неспецифицируемый | Гофрировання труба ПВХ, легкая | 3120.175 | 4100 | 32 | 32 | 32
4170627 | ADSK_Гофрировання труба_ПВХ_Легкая | OST_Conduit | ADSK_Гофрировання труба_ПВХ_Легкая |  | TRUE |  |  |  |  | 979.825 |  | ADSK_Гофрировання труба_ПВХ_Легкая | 09d3ce81-7fa4-4d06-a7f5-9cf8ed9e0aad-003fa383 | 7ea163f7-2737-4968-8ae8-7d2b8b8c3540 | Main Model |  | 36450 | ЭМ_В3 | [6 empty] | Conduit without Fittings | [22 empty] | OST_Conduit | None | 111 | [87 empty] | ADSK_Гофрировання труба_ПВХ_Легкая | [46 empty] | 0 | 09qyw1VwHD1gVrdFZjeQak | [140 empty] | Conduit without Fittings | ADSK_Гофрировання труба_ПВХ_Легкая |  | ADSK_Гофрировання труба_ПВХ_Легкая | ADSK_Гофрировання труба_ПВХ_Легкая | [98 empty] | 0 | Гофрировання труба ПВХ, легкая, диаметром 32 мм | [160 empty] | 0 | 2c0RvjQdDC8xveZWApXv54 | [31 empty] | None | None | 68х68мм, H=50мм | 68х68мм, H=50мм | Короба | ИС.ЭС.1.2 |  | 3120.175 | 4100 |  | 32 | 3120.175 | 0 | 0 | 4100 | 3120.175 | Жильё_10_ЭОМ_B3 | None | Новая конструкция | [176 empty] | м | [77 empty] | Трубы электромонтажные и аксессуары |  | 1.4 | v2021 | [88 empty] | Гибкая труба | Неспецифицируемый | Гофрировання труба ПВХ, легкая | 3120.175 | 4100 | 32 | 32 | 32
4170628 | ADSK_Гофрировання труба_ПВХ_Легкая | OST_Conduit | ADSK_Гофрировання труба_ПВХ_Легкая |  | TRUE |  |  |  |  | 979.767 |  | ADSK_Гофрировання труба_ПВХ_Легкая | 09d3ce81-7fa4-4d06-a7f5-9cf8ed9e0aad-003fa384 | 7ea163f7-2737-4968-8ae8-7d2b8b8c3540 | Main Model |  | 36450 | ЭМ_В3 | [6 empty] | Conduit without Fittings | [22 empty] | OST_Conduit | None | 111 | [87 empty] | ADSK_Гофрировання труба_ПВХ_Легкая | [46 empty] | 0 | 09qyw1VwHD1gVrdFZjeQaf | [140 empty] | Conduit without Fittings | ADSK_Гофрировання труба_ПВХ_Легкая |  | ADSK_Гофрировання труба_ПВХ_Легкая | ADSK_Гофрировання труба_ПВХ_Легкая | [98 empty] | 0 | Гофрировання труба ПВХ, легкая, диаметром 32 мм | [160 empty] | 0 | 2c0RvjQdDC8xveZWApXv54 | [31 empty] | None | None | 68х68мм, H=50мм | 68х68мм, H=50мм | Короба | ИС.ЭС.1.2 |  | 3120.233 | 4100 |  | 32 | 3120.233 | 0 | 0 | 4100 | 3120.233 | Жильё_10_ЭОМ_B3 | None | Новая конструкция | [176 empty] | м | [77 empty] | Трубы электромонтажные и аксессуары |  | 1.4 | v2021 | [88 empty] | Гибкая труба | Неспецифицируемый | Гофрировання труба ПВХ, легкая | 3120.233 | 4100 | 32 | 32 | 32
4170629 | ADSK_Гофрировання труба_ПВХ_Легкая | OST_Conduit | ADSK_Гофрировання труба_ПВХ_Легкая |  | TRUE |  |  |  |  | 979.825 |  | ADSK_Гофрировання труба_ПВХ_Легкая | 09d3ce81-7fa4-4d06-a7f5-9cf8ed9e0aad-003fa385 | 7ea163f7-2737-4968-8ae8-7d2b8b8c3540 | Main Model |  | 36450 | ЭМ_В3 | [6 empty] | Conduit without Fittings | [22 empty] | OST_Conduit | None | 111 | [87 empty] | ADSK_Гофрировання труба_ПВХ_Легкая | [46 empty] | 0 | 09qyw1VwHD1gVrdFZjeQae | [140 empty] | Conduit without Fittings | ADSK_Гофрировання труба_ПВХ_Легкая |  | ADSK_Гофрировання труба_ПВХ_Легкая | ADSK_Гофрировання труба_ПВХ_Легкая | [98 empty] | 0 | Гофрировання труба ПВХ, легкая, диаметром 32 мм | [160 empty] | 0 | 2c0RvjQdDC8xveZWApXv54 | [31 empty] | None | None | 68х68мм, H=50мм | 68х68мм, H=50мм | Короба | ИС.ЭС.1.2 |  | 3120.175 | 4100 |  | 32 | 3120.175 | 0 | 0 | 4100 | 3120.175 | Жильё_10_ЭОМ_B3 | None | Новая конструкция | [176 empty] | м | [77 empty] | Трубы электромонтажные и аксессуары |  | 1.4 | v2021 | [88 empty] | Гибкая труба | Неспецифицируемый | Гофрировання труба ПВХ, легкая | 3120.175 | 4100 | 32 | 32 | 32
4170630 | ADSK_Гофрировання труба_ПВХ_Легкая | OST_Conduit | ADSK_Гофрировання труба_ПВХ_Легкая |  | TRUE |  |  |  |  | 352.9392 |  | ADSK_Гофрировання труба_ПВХ_Легкая | 09d3ce81-7fa4-4d06-a7f5-9cf8ed9e0aad-003fa386 | 7ea163f7-2737-4968-8ae8-7d2b8b8c3540 | Main Model |  | 36450 | ЭМ_В3 | [6 empty] | Conduit without Fittings | [22 empty] | OST_Conduit | None | 111 | [87 empty] | ADSK_Гофрировання труба_ПВХ_Легкая | [46 empty] | 0 | 09qyw1VwHD1gVrdFZjeQah | [140 empty] | Conduit without Fittings | ADSK_Гофрировання труба_ПВХ_Легкая |  | ADSK_Гофрировання труба_ПВХ_Легкая | ADSK_Гофрировання труба_ПВХ_Легкая | [260 empty] | 0 | 2c0RvjQdDC8xveZWApXv54 | [31 empty] | None | None | 68х68мм, H=50мм | 68х68мм, H=50мм | Короба | ИС.ЭС.1.2 |  | 3084.058 | 3116.058 |  | 32 | 3100.058 | 0 | 0 | 3100.058 | 3100.058 | Жильё_10_ЭОМ_B3 | None | Новая конструкция | [176 empty] | м | [77 empty] | Трубы электромонтажные и аксессуары |  | 1.4 | v2021 | [88 empty] | Гибкая труба | Неспецифицируемый | Гофрировання труба ПВХ, легкая | 3116.058 | 3084.058 | 32 | 32 | 32
4170633 | ADSK_Гофрировання труба_ПВХ_Легкая | OST_Conduit | ADSK_Гофрировання труба_ПВХ_Легкая |  | TRUE |  |  |  |  | 8999.825 |  | ADSK_Гофрировання труба_ПВХ_Легкая | 09d3ce81-7fa4-4d06-a7f5-9cf8ed9e0aad-003fa389 | 7ea163f7-2737-4968-8ae8-7d2b8b8c3540 | Main Model |  | 36450 | ЭМ_В3 | [6 empty] | Conduit without Fittings | [22 empty] | OST_Conduit | None | 111 | [87 empty] | ADSK_Гофрировання труба_ПВХ_Легкая | [46 empty] | 0 | 09qyw1VwHD1gVrdFZjeQaa | [140 empty] | Conduit without Fittings | ADSK_Гофрировання труба_ПВХ_Легкая |  | ADSK_Гофрировання труба_ПВХ_Легкая | ADSK_Гофрировання труба_ПВХ_Легкая | [98 empty] | 0 | Гофрировання труба ПВХ, легкая, диаметром 32 мм | [160 empty] | 0 | 2c0RvjQdDC8xveZWApXv54 | [31 empty] | None | None | 68х68мм, H=50мм | 68х68мм, H=50мм | Короба | ИС.ЭС.1.2 |  | 3084 | 3116 |  | 32 | 3100 | 0 | 0 | 3100 | 3100 | Жильё_10_ЭОМ_B3 | None | Новая конструкция | [176 empty] | м | [77 empty] | Трубы электромонтажные и аксессуары |  | 1.4 | v2021 | [88 empty] | Гибкая труба | Неспецифицируемый | Гофрировання труба ПВХ, легкая | 3116 | 3084 | 32 | 32 | 32
4170634 | ADSK_Гофрировання труба_ПВХ_Легкая | OST_Conduit | ADSK_Гофрировання труба_ПВХ_Легкая |  | TRUE |  |  |  |  | 572.9392 |  | ADSK_Гофрировання труба_ПВХ_Легкая | 09d3ce81-7fa4-4d06-a7f5-9cf8ed9e0aad-003fa38a | 7ea163f7-2737-4968-8ae8-7d2b8b8c3540 | Main Model |  | 36450 | ЭМ_В3 | [6 empty] | Conduit without Fittings | [22 empty] | OST_Conduit | None | 111 | [87 empty] | ADSK_Гофрировання труба_ПВХ_Легкая | [46 empty] | 0 | 09qyw1VwHD1gVrdFZjeQad | [140 empty] | Conduit without Fittings | ADSK_Гофрировання труба_ПВХ_Легкая |  | ADSK_Гофрировання труба_ПВХ_Легкая | ADSK_Гофрировання труба_ПВХ_Легкая | [260 empty] | 0 | 2c0RvjQdDC8xveZWApXv54 | [31 empty] | None | None | 68х68мм, H=50мм | 68х68мм, H=50мм | Короба | ИС.ЭС.1.2 |  | 3084 | 3116 |  | 32 | 3100 | 0 | 0 | 3100 | 3100 | Жильё_10_ЭОМ_B3 | None | Новая конструкция | [176 empty] | м | [77 empty] | Трубы электромонтажные и аксессуары |  | 1.4 | v2021 | [88 empty] | Гибкая труба | Неспецифицируемый | Гофрировання труба ПВХ, легкая | 3116 | 3084 | 32 | 32 | 32
4170635 | Неспецифицируемый | OST_ConduitFitting | Неспецифицируемый | Жильё_10_ЭОМ_B3 | TRUE |  |  | 2.5832e-05 |  |  |  | Неспецифицируемый | 09d3ce81-7fa4-4d06-a7f5-9cf8ed9e0aad-003fa38b | 31a5f52a-2c5e-48c4-b6d2-69a4f588162c | Main Model |  | 36450 | ЭМ_В3 | [6 empty] | ADSK_Поворот_Простой | [22 empty] | OST_ConduitFitting | None | 483 | [87 empty] | Неспецифицируемый | [46 empty] | 0 | 09qyw1VwHD1gVrdFZjeQac | [140 empty] | ADSK_Поворот_Простой | Неспецифицируемый |  | Неспецифицируемый | Неспецифицируемый | [98 empty] | 0 | Неспецифицируемый | [160 empty] | 0 | 2c0RvjQdDC8xveZWApXwpp | [35 empty] | Короба | ИС.ЭС.1.2 | [11 empty] | None | Новая конструкция | [40 empty] | 0 | [5 empty] | None | FALSE | 3100 | Level : Жильё_10_ЭОМ_B3 | 3100 | [133 empty] | Неспецифицируемый | [65 empty] | Conduits | 23.80.30.17.11 |  |  |  |  | 1.1 | v2021 | [68 empty] | 0 | [27 empty] | 1 | 10 | FALSE | 16 | 32 | 32 | 1 | 20.175 | 90 | 16 | 19.175
4170636 | Неспецифицируемый | OST_ConduitFitting |  | Жильё_10_ЭОМ_B3 | TRUE |  |  | 2.5832e-05 |  |  |  |  | 09d3ce81-7fa4-4d06-a7f5-9cf8ed9e0aad-003fa38c | 31a5f52a-2c5e-48c4-b6d2-69a4f588162c | Main Model |  | 36450 | ЭМ_В3 | [6 empty] | ADSK_Поворот_Простой | [159 empty] | 0 | 09qyw1VwHD1gVrdFZjeQac | [243 empty] | 0 | Неспецифицируемый | [210 empty] | None | Новая конструкция | [46 empty] | None | FALSE | 3100 | Level : Жильё_10_ЭОМ_B3 | 3100 | [303 empty] | 1 | 10 | FALSE | 16 | 32 | 32 | 1 | 20.175 | 90 | 16 | 19.175
4170637 | Неспецифицируемый | OST_ConduitFitting | Неспецифицируемый | Жильё_10_ЭОМ_B3 | TRUE |  |  | 2.5832e-05 |  |  |  | Неспецифицируемый | 09d3ce81-7fa4-4d06-a7f5-9cf8ed9e0aad-003fa38d | 31a5f52a-2c5e-48c4-b6d2-69a4f588162c | Main Model |  | 36450 | ЭМ_В3 | [6 empty] | ADSK_Поворот_Простой | [22 empty] | OST_ConduitFitting | None | 483 | [87 empty] | Неспецифицируемый | [46 empty] | 0 | 09qyw1VwHD1gVrdFZjeQaW | [140 empty] | ADSK_Поворот_Простой | Неспецифицируемый |  | Неспецифицируемый | Неспецифицируемый | [98 empty] | 0 | Неспецифицируемый | [160 empty] | 0 | 2c0RvjQdDC8xveZWApXwpp | [35 empty] | Короба | ИС.ЭС.1.2 | [11 empty] | None | Новая конструкция | [40 empty] | 0 | [5 empty] | None | FALSE | 3100 | Level : Жильё_10_ЭОМ_B3 | 3100 | [133 empty] | Неспецифицируемый | [65 empty] | Conduits | 23.80.30.17.11 |  |  |  |  | 1.1 | v2021 | [68 empty] | 0 | [27 empty] | 1 | 10 | FALSE | 16 | 32 | 32 | 1 | 20.175 | 90 | 16 | 19.175
4170638 | Неспецифицируемый | OST_ConduitFitting |  | Жильё_10_ЭОМ_B3 | TRUE |  |  | 2.5832e-05 |  |  |  |  | 09d3ce81-7fa4-4d06-a7f5-9cf8ed9e0aad-003fa38e | 31a5f52a-2c5e-48c4-b6d2-69a4f588162c | Main Model |  | 36450 | ЭМ_В3 | [6 empty] | ADSK_Поворот_Простой | [159 empty] | 0 | 09qyw1VwHD1gVrdFZjeQaW | [243 empty] | 0 | Неспецифицируемый | [210 empty] | None | Новая конструкция | [46 empty] | None | FALSE | 3100 | Level : Жильё_10_ЭОМ_B3 | 3100 | [303 empty] | 1 | 10 | FALSE | 16 | 32 | 32 | 1 | 20.175 | 90 | 16 | 19.175
4170639 | Неспецифицируемый | OST_ConduitFitting | Неспецифицируемый | Жильё_10_ЭОМ_B3 | TRUE |  |  | 2.5832e-05 |  |  |  | Неспецифицируемый | 09d3ce81-7fa4-4d06-a7f5-9cf8ed9e0aad-003fa38f | 31a5f52a-2c5e-48c4-b6d2-69a4f588162c | Main Model |  | 36450 | ЭМ_В3 | [6 empty] | ADSK_Поворот_Простой | [22 empty] | OST_ConduitFitting | None | 483 | [87 empty] | Неспецифицируемый | [46 empty] | 0 | 09qyw1VwHD1gVrdFZjeQaY | [140 empty] | ADSK_Поворот_Простой | Неспецифицируемый |  | Неспецифицируемый | Неспецифицируемый | [98 empty] | 0 | Неспецифицируемый | [160 empty] | 0 | 2c0RvjQdDC8xveZWApXwpp | [35 empty] | Короба | ИС.ЭС.1.2 | [11 empty] | None | Новая конструкция | [40 empty] | 0 | [5 empty] | None | FALSE | 3100.058 | Level : Жильё_10_ЭОМ_B3 | 3100.058 | [133 empty] | Неспецифицируемый | [65 empty] | Conduits | 23.80.30.17.11 |  |  |  |  | 1.1 | v2021 | [68 empty] | 0 | [27 empty] | 1 | 10 | FALSE | 16 | 32 | 32 | 1 | 20.175 | 90 | 16 | 19.175
4170640 | Неспецифицируемый | OST_ConduitFitting |  | Жильё_10_ЭОМ_B3 | TRUE |  |  | 2.5832e-05 |  |  |  |  | 09d3ce81-7fa4-4d06-a7f5-9cf8ed9e0aad-003fa390 | 31a5f52a-2c5e-48c4-b6d2-69a4f588162c | Main Model |  | 36450 | ЭМ_В3 | [6 empty] | ADSK_Поворот_Простой | [159 empty] | 0 | 09qyw1VwHD1gVrdFZjeQaY | [243 empty] | 0 | Неспецифицируемый | [210 empty] | None | Новая конструкция | [46 empty] | None | FALSE | 3100.058 | Level : Жильё_10_ЭОМ_B3 | 3100.058 | [303 empty] | 1 | 10 | FALSE | 16 | 32 | 32 | 1 | 20.175 | 90 | 16 | 19.175
4170641 | Неспецифицируемый | OST_ConduitFitting | Неспецифицируемый | Жильё_10_ЭОМ_B3 | TRUE |  |  | 2.5832e-05 |  |  |  | Неспецифицируемый | 09d3ce81-7fa4-4d06-a7f5-9cf8ed9e0aad-003fa391 | 31a5f52a-2c5e-48c4-b6d2-69a4f588162c | Main Model |  | 36450 | ЭМ_В3 | [6 empty] | ADSK_Поворот_Простой | [22 empty] | OST_ConduitFitting | None | 483 | [87 empty] | Неспецифицируемый | [46 empty] | 0 | 09qyw1VwHD1gVrdFZjeQay | [140 empty] | ADSK_Поворот_Простой | Неспецифицируемый |  | Неспецифицируемый | Неспецифицируемый | [98 empty] | 0 | Неспецифицируемый | [160 empty] | 0 | 2c0RvjQdDC8xveZWApXwpp | [35 empty] | Короба | ИС.ЭС.1.2 | [11 empty] | None | Новая конструкция | [40 empty] | 0 | [5 empty] | None | FALSE | 3100 | Level : Жильё_10_ЭОМ_B3 | 3100 | [133 empty] | Неспецифицируемый | [65 empty] | Conduits | 23.80.30.17.11 |  |  |  |  | 1.1 | v2021 | [68 empty] | 0 | [27 empty] | 1 | 10 | FALSE | 16 | 32 | 32 | 1 | 20.175 | 90 | 16 | 19.175
4170642 | Неспецифицируемый | OST_ConduitFitting |  | Жильё_10_ЭОМ_B3 | TRUE |  |  | 2.5832e-05 |  |  |  |  | 09d3ce81-7fa4-4d06-a7f5-9cf8ed9e0aad-003fa392 | 31a5f52a-2c5e-48c4-b6d2-69a4f588162c | Main Model |  | 36450 | ЭМ_В3 | [6 empty] | ADSK_Поворот_Простой | [159 empty] | 0 | 09qyw1VwHD1gVrdFZjeQay | [243 empty] | 0 | Неспецифицируемый | [210 empty] | None | Новая конструкция | [46 empty] | None | FALSE | 3100 | Level : Жильё_10_ЭОМ_B3 | 3100 | [303 empty] | 1 | 10 | FALSE | 16 | 32 | 32 | 1 | 20.175 | 90 | 16 | 19.175
4170645 | Неспецифицируемый | OST_ConduitFitting | Неспецифицируемый | Жильё_10_ЭОМ_B3 | TRUE |  |  | 2.5832e-05 |  |  |  | Неспецифицируемый | 09d3ce81-7fa4-4d06-a7f5-9cf8ed9e0aad-003fa395 | 31a5f52a-2c5e-48c4-b6d2-69a4f588162c | Main Model |  | 36450 | ЭМ_В3 | [6 empty] | ADSK_Поворот_Простой | [22 empty] | OST_ConduitFitting | None | 483 | [87 empty] | Неспецифицируемый | [46 empty] | 0 | 09qyw1VwHD1gVrdFZjeQau | [140 empty] | ADSK_Поворот_Простой | Неспецифицируемый |  | Неспецифицируемый | Неспецифицируемый | [98 empty] | 0 | Неспецифицируемый | [160 empty] | 0 | 2c0RvjQdDC8xveZWApXwpp | [35 empty] | Короба | ИС.ЭС.1.2 | [11 empty] | None | Новая конструкция | [40 empty] | 0 | [5 empty] | None | FALSE | 3100 | Level : Жильё_10_ЭОМ_B3 | 3100 | [133 empty] | Неспецифицируемый | [65 empty] | Conduits | 23.80.30.17.11 |  |  |  |  | 1.1 | v2021 | [68 empty] | 0 | [27 empty] | 1 | 10 | FALSE | 16 | 32 | 32 | 1 | 20.175 | 90 | 16 | 19.175
4170646 | Неспецифицируемый | OST_ConduitFitting |  | Жильё_10_ЭОМ_B3 | TRUE |  |  | 2.5832e-05 |  |  |  |  | 09d3ce81-7fa4-4d06-a7f5-9cf8ed9e0aad-003fa396 | 31a5f52a-2c5e-48c4-b6d2-69a4f588162c | Main Model |  | 36450 | ЭМ_В3 | [6 empty] | ADSK_Поворот_Простой | [159 empty] | 0 | 09qyw1VwHD1gVrdFZjeQau | [243 empty] | 0 | Неспецифицируемый | [210 empty] | None | Новая конструкция | [46 empty] | None | FALSE | 3100 | Level : Жильё_10_ЭОМ_B3 | 3100 | [303 empty] | 1 | 10 | FALSE | 16 | 32 | 32 | 1 | 20.175 | 90 | 16 | 19.175
4170647 | ADSK_Гофрировання труба_ПВХ_Легкая | OST_ConduitRun | ADSK_Гофрировання труба_ПВХ_Легкая |  | TRUE | [6 empty] | ADSK_Гофрировання труба_ПВХ_Легкая | 09d3ce81-7fa4-4d06-a7f5-9cf8ed9e0aad-003fa397 | 31a5f52a-2c5e-48c4-b6d2-69a4f588162c | Main Model |  | 36450 | ЭМ_В3 | [6 empty] | Conduit without Fittings | [22 empty] | OST_Conduit | None | 111 | [87 empty] | ADSK_Гофрировання труба_ПВХ_Легкая | [46 empty] | 0 | 09qyw1VwHD1gVrdFZjeQaw | [140 empty] | Conduit without Fittings | ADSK_Гофрировання труба_ПВХ_Легкая |  | ADSK_Гофрировання труба_ПВХ_Легкая | ADSK_Гофрировання труба_ПВХ_Легкая | [260 empty] | 0 | 2c0RvjQdDC8xveZWApXv54 | [31 empty] | None | None | 68х68мм, H=50мм | 68х68мм, H=50мм | Короба | ИС.ЭС.1.2 | [11 empty] | None | Новая конструкция | [176 empty] | м | [77 empty] | Трубы электромонтажные и аксессуары |  | 1.4 | v2021 | [88 empty] | Гибкая труба | Неспецифицируемый | Гофрировання труба ПВХ, легкая
4170648 | ADSK_Гофрировання труба_ПВХ_Легкая | OST_ConduitRun | ADSK_Гофрировання труба_ПВХ_Легкая |  | TRUE | [6 empty] | ADSK_Гофрировання труба_ПВХ_Легкая | 09d3ce81-7fa4-4d06-a7f5-9cf8ed9e0aad-003fa398 | 31a5f52a-2c5e-48c4-b6d2-69a4f588162c | Main Model |  | 36450 | ЭМ_В3 | [6 empty] | Conduit without Fittings | [22 empty] | OST_Conduit | None | 111 | [87 empty] | ADSK_Гофрировання труба_ПВХ_Легкая | [46 empty] | 0 | 09qyw1VwHD1gVrdFZjeQar | [140 empty] | Conduit without Fittings | ADSK_Гофрировання труба_ПВХ_Легкая |  | ADSK_Гофрировання труба_ПВХ_Легкая | ADSK_Гофрировання труба_ПВХ_Легкая | [260 empty] | 0 | 2c0RvjQdDC8xveZWApXv54 | [31 empty] | None | None | 68х68мм, H=50мм | 68х68мм, H=50мм | Короба | ИС.ЭС.1.2 | [11 empty] | None | Новая конструкция | [176 empty] | м | [77 empty] | Трубы электромонтажные и аксессуары |  | 1.4 | v2021 | [88 empty] | Гибкая труба | Неспецифицируемый | Гофрировання труба ПВХ, легкая
4170649 | ADSK_Гофрировання труба_ПВХ_Легкая | OST_ConduitRun | ADSK_Гофрировання труба_ПВХ_Легкая |  | TRUE | [6 empty] | ADSK_Гофрировання труба_ПВХ_Легкая | 09d3ce81-7fa4-4d06-a7f5-9cf8ed9e0aad-003fa399 | 31a5f52a-2c5e-48c4-b6d2-69a4f588162c | Main Model |  | 36450 | ЭМ_В3 | [6 empty] | Conduit without Fittings | [22 empty] | OST_Conduit | None | 111 | [87 empty] | ADSK_Гофрировання труба_ПВХ_Легкая | [46 empty] | 0 | 09qyw1VwHD1gVrdFZjeQaq | [140 empty] | Conduit without Fittings | ADSK_Гофрировання труба_ПВХ_Легкая |  | ADSK_Гофрировання труба_ПВХ_Легкая | ADSK_Гофрировання труба_ПВХ_Легкая | [260 empty] | 0 | 2c0RvjQdDC8xveZWApXv54 | [31 empty] | None | None | 68х68мм, H=50мм | 68х68мм, H=50мм | Короба | ИС.ЭС.1.2 | [11 empty] | None | Новая конструкция | [176 empty] | м | [77 empty] | Трубы электромонтажные и аксессуары |  | 1.4 | v2021 | [88 empty] | Гибкая труба | Неспецифицируемый | Гофрировання труба ПВХ, легкая
4170652 | ADSK_Гофрировання труба_ПВХ_Легкая | OST_ConduitRun | ADSK_Гофрировання труба_ПВХ_Легкая |  | TRUE | [6 empty] | ADSK_Гофрировання труба_ПВХ_Легкая | 09d3ce81-7fa4-4d06-a7f5-9cf8ed9e0aad-003fa39c | 31a5f52a-2c5e-48c4-b6d2-69a4f588162c | Main Model |  | 36450 | ЭМ_В3 | [6 empty] | Conduit without Fittings | [22 empty] | OST_Conduit | None | 111 | [87 empty] | ADSK_Гофрировання труба_ПВХ_Легкая | [46 empty] | 0 | 09qyw1VwHD1gVrdFZjeQan | [140 empty] | Conduit without Fittings | ADSK_Гофрировання труба_ПВХ_Легкая |  | ADSK_Гофрировання труба_ПВХ_Легкая | ADSK_Гофрировання труба_ПВХ_Легкая | [260 empty] | 0 | 2c0RvjQdDC8xveZWApXv54 | [31 empty] | None | None | 68х68мм, H=50мм | 68х68мм, H=50мм | Короба | ИС.ЭС.1.2 | [11 empty] | None | Новая конструкция | [176 empty] | м | [77 empty] | Трубы электромонтажные и аксессуары |  | 1.4 | v2021 | [88 empty] | Гибкая труба | Неспецифицируемый | Гофрировання труба ПВХ, легкая
4170653 | ADSK_Гофрировання труба_ПВХ_Легкая | OST_Conduit | ADSK_Гофрировання труба_ПВХ_Легкая |  | TRUE |  |  |  |  | 277.65 |  | ADSK_Гофрировання труба_ПВХ_Легкая | 09d3ce81-7fa4-4d06-a7f5-9cf8ed9e0aad-003fa39d | 7ea163f7-2737-4968-8ae8-7d2b8b8c3540 | Main Model |  | 36450 | ЭМ_В3 | [6 empty] | Conduit without Fittings | [22 empty] | OST_Conduit | None | 111 | [87 empty] | ADSK_Гофрировання труба_ПВХ_Легкая | [46 empty] | 0 | 09qyw1VwHD1gVrdFZjeQam | [140 empty] | Conduit without Fittings | ADSK_Гофрировання труба_ПВХ_Легкая |  | ADSK_Гофрировання труба_ПВХ_Легкая | ADSK_Гофрировання труба_ПВХ_Легкая | [98 empty] | 0 | Гофрировання труба ПВХ, легкая, диаметром 32 мм | [160 empty] | 0 | 2c0RvjQdDC8xveZWApXv54 | [31 empty] | None | None | 68х68мм, H=50мм | 68х68мм, H=50мм | Короба | ИС.ЭС.1.2 |  | 3084 | 3116 |  | 32 | 3100 | 0 | 0 | 3100 | 3100 | Жильё_10_ЭОМ_B3 | None | Новая конструкция | [176 empty] | м | [77 empty] | Трубы электромонтажные и аксессуары |  | 1.4 | v2021 | [88 empty] | Гибкая труба | Неспецифицируемый | Гофрировання труба ПВХ, легкая | 3116 | 3084 | 32 | 32 | 32
4170654 | ADSK_Гофрировання труба_ПВХ_Легкая | OST_Conduit | ADSK_Гофрировання труба_ПВХ_Легкая |  | TRUE |  |  |  |  | 1509.825 |  | ADSK_Гофрировання труба_ПВХ_Легкая | 09d3ce81-7fa4-4d06-a7f5-9cf8ed9e0aad-003fa39e | 7ea163f7-2737-4968-8ae8-7d2b8b8c3540 | Main Model |  | 36450 | ЭМ_В3 | [6 empty] | Conduit without Fittings | [22 empty] | OST_Conduit | None | 111 | [87 empty] | ADSK_Гофрировання труба_ПВХ_Легкая | [46 empty] | 0 | 09qyw1VwHD1gVrdFZjeQap | [140 empty] | Conduit without Fittings | ADSK_Гофрировання труба_ПВХ_Легкая |  | ADSK_Гофрировання труба_ПВХ_Легкая | ADSK_Гофрировання труба_ПВХ_Легкая | [98 empty] | 0 | Гофрировання труба ПВХ, легкая, диаметром 32 мм | [160 empty] | 0 | 2c0RvjQdDC8xveZWApXv54 | [31 empty] | None | None | 68х68мм, H=50мм | 68х68мм, H=50мм | Короба | ИС.ЭС.1.2 |  | 3120.175 | 4630 |  | 32 | 3120.175 | 0 | 0 | 4630 | 3120.175 | Жильё_10_ЭОМ_B3 | None | Новая конструкция | [176 empty] | м | [77 empty] | Трубы электромонтажные и аксессуары |  | 1.4 | v2021 | [88 empty] | Гибкая труба | Неспецифицируемый | Гофрировання труба ПВХ, легкая | 3120.175 | 4630 | 32 | 32 | 32
4170655 | Неспецифицируемый | OST_ConduitFitting | Неспецифицируемый | Жильё_10_ЭОМ_B3 | TRUE |  |  | 2.5832e-05 |  |  |  | Неспецифицируемый | 09d3ce81-7fa4-4d06-a7f5-9cf8ed9e0aad-003fa39f | 31a5f52a-2c5e-48c4-b6d2-69a4f588162c | Main Model |  | 36450 | ЭМ_В3 | [6 empty] | ADSK_Поворот_Простой | [22 empty] | OST_ConduitFitting | None | 483 | [87 empty] | Неспецифицируемый | [46 empty] | 0 | 09qyw1VwHD1gVrdFZjeQao | [140 empty] | ADSK_Поворот_Простой | Неспецифицируемый |  | Неспецифицируемый | Неспецифицируемый | [98 empty] | 0 | Неспецифицируемый | [160 empty] | 0 | 2c0RvjQdDC8xveZWApXwpp | [35 empty] | Короба | ИС.ЭС.1.2 | [11 empty] | None | Новая конструкция | [40 empty] | 0 | [5 empty] | None | FALSE | 3100 | Level : Жильё_10_ЭОМ_B3 | 3100 | [133 empty] | Неспецифицируемый | [65 empty] | Conduits | 23.80.30.17.11 |  |  |  |  | 1.1 | v2021 | [68 empty] | 0 | [27 empty] | 1 | 10 | FALSE | 16 | 32 | 32 | 1 | 20.175 | 90 | 16 | 19.175
4170656 | Неспецифицируемый | OST_ConduitFitting |  | Жильё_10_ЭОМ_B3 | TRUE |  |  | 2.5832e-05 |  |  |  |  | 09d3ce81-7fa4-4d06-a7f5-9cf8ed9e0aad-003fa3a0 | 31a5f52a-2c5e-48c4-b6d2-69a4f588162c | Main Model |  | 36450 | ЭМ_В3 | [6 empty] | ADSK_Поворот_Простой | [159 empty] | 0 | 09qyw1VwHD1gVrdFZjeQao | [243 empty] | 0 | Неспецифицируемый | [210 empty] | None | Новая конструкция | [46 empty] | None | FALSE | 3100 | Level : Жильё_10_ЭОМ_B3 | 3100 | [303 empty] | 1 | 10 | FALSE | 16 | 32 | 32 | 1 | 20.175 | 90 | 16 | 19.175
4170660 | ADSK_Гофрировання труба_ПВХ_Легкая | OST_Conduit | ADSK_Гофрировання труба_ПВХ_Легкая |  | TRUE |  |  |  |  | 295.15 |  | ADSK_Гофрировання труба_ПВХ_Легкая | 09d3ce81-7fa4-4d06-a7f5-9cf8ed9e0aad-003fa3a4 | 7ea163f7-2737-4968-8ae8-7d2b8b8c3540 | Main Model |  | 36450 | ЭМ_В3 | [6 empty] | Conduit without Fittings | [22 empty] | OST_Conduit | None | 111 | [87 empty] | ADSK_Гофрировання труба_ПВХ_Легкая | [46 empty] | 0 | 09qyw1VwHD1gVrdFZjeQa9 | [140 empty] | Conduit without Fittings | ADSK_Гофрировання труба_ПВХ_Легкая |  | ADSK_Гофрировання труба_ПВХ_Легкая | ADSK_Гофрировання труба_ПВХ_Легкая | [98 empty] | 0 | Гофрировання труба ПВХ, легкая, диаметром 32 мм | [160 empty] | 0 | 2c0RvjQdDC8xveZWApXv54 | [31 empty] | None | None | 68х68мм, H=50мм | 68х68мм, H=50мм | Короба | ИС.ЭС.1.2 |  | 3084 | 3116 |  | 32 | 3100 | 0 | 0 | 3100 | 3100 | Жильё_10_ЭОМ_B3 | None | Новая конструкция | [176 empty] | м | [77 empty] | Трубы электромонтажные и аксессуары |  | 1.4 | v2021 | [88 empty] | Гибкая труба | Неспецифицируемый | Гофрировання труба ПВХ, легкая | 3116 | 3084 | 32 | 32 | 32
4170661 | ADSK_Гофрировання труба_ПВХ_Легкая | OST_Conduit | ADSK_Гофрировання труба_ПВХ_Легкая |  | TRUE |  |  |  |  | 1509.825 |  | ADSK_Гофрировання труба_ПВХ_Легкая | 09d3ce81-7fa4-4d06-a7f5-9cf8ed9e0aad-003fa3a5 | 7ea163f7-2737-4968-8ae8-7d2b8b8c3540 | Main Model |  | 36450 | ЭМ_В3 | [6 empty] | Conduit without Fittings | [22 empty] | OST_Conduit | None | 111 | [87 empty] | ADSK_Гофрировання труба_ПВХ_Легкая | [46 empty] | 0 | 09qyw1VwHD1gVrdFZjeQa8 | [140 empty] | Conduit without Fittings | ADSK_Гофрировання труба_ПВХ_Легкая |  | ADSK_Гофрировання труба_ПВХ_Легкая | ADSK_Гофрировання труба_ПВХ_Легкая | [98 empty] | 0 | Гофрировання труба ПВХ, легкая, диаметром 32 мм | [160 empty] | 0 | 2c0RvjQdDC8xveZWApXv54 | [31 empty] | None | None | 68х68мм, H=50мм | 68х68мм, H=50мм | Короба | ИС.ЭС.1.2 |  | 3120.1737 | 4630.0013 |  | 32 | 3120.175 | 0 | 0 | 4630 | 3120.175 | Жильё_10_ЭОМ_B3 | None | Новая конструкция | [176 empty] | м | [77 empty] | Трубы электромонтажные и аксессуары |  | 1.4 | v2021 | [88 empty] | Гибкая труба | Неспецифицируемый | Гофрировання труба ПВХ, легкая | 3120.1763 | 4629.9987 | 32 | 32 | 32
4170664 | ADSK_Гофрировання труба_ПВХ_Легкая | OST_Conduit | ADSK_Гофрировання труба_ПВХ_Легкая |  | TRUE |  |  |  |  | 1253.3867 |  | ADSK_Гофрировання труба_ПВХ_Легкая | 09d3ce81-7fa4-4d06-a7f5-9cf8ed9e0aad-003fa3a8 | 7ea163f7-2737-4968-8ae8-7d2b8b8c3540 | Main Model |  | 36450 | ЭМ_В3 | [6 empty] | Conduit without Fittings | [22 empty] | OST_Conduit | None | 111 | [87 empty] | ADSK_Гофрировання труба_ПВХ_Легкая | [46 empty] | 0 | 09qyw1VwHD1gVrdFZjeQa5 | [140 empty] | Conduit without Fittings | ADSK_Гофрировання труба_ПВХ_Легкая |  | ADSK_Гофрировання труба_ПВХ_Легкая | ADSK_Гофрировання труба_ПВХ_Легкая | [98 empty] | 0 | Гофрировання труба ПВХ, легкая, диаметром 32 мм | [160 empty] | 0 | 2c0RvjQdDC8xveZWApXv54 | [31 empty] | None | None | 68х68мм, H=50мм | 68х68мм, H=50мм | Короба | ИС.ЭС.1.2 |  | 3084 | 3116 |  | 32 | 3100 | 0 | 0 | 3100 | 3100 | Жильё_10_ЭОМ_B3 | None | Новая конструкция | [176 empty] | м | [77 empty] | Трубы электромонтажные и аксессуары |  | 1.4 | v2021 | [88 empty] | Гибкая труба | Неспецифицируемый | Гофрировання труба ПВХ, легкая | 3116 | 3084 | 32 | 32 | 32
4170665 | ADSK_Гофрировання труба_ПВХ_Легкая | OST_Conduit | ADSK_Гофрировання труба_ПВХ_Легкая |  | TRUE |  |  |  |  | 1509.825 |  | ADSK_Гофрировання труба_ПВХ_Легкая | 09d3ce81-7fa4-4d06-a7f5-9cf8ed9e0aad-003fa3a9 | 7ea163f7-2737-4968-8ae8-7d2b8b8c3540 | Main Model |  | 36450 | ЭМ_В3 | [6 empty] | Conduit without Fittings | [22 empty] | OST_Conduit | None | 111 | [87 empty] | ADSK_Гофрировання труба_ПВХ_Легкая | [46 empty] | 0 | 09qyw1VwHD1gVrdFZjeQa4 | [140 empty] | Conduit without Fittings | ADSK_Гофрировання труба_ПВХ_Легкая |  | ADSK_Гофрировання труба_ПВХ_Легкая | ADSK_Гофрировання труба_ПВХ_Легкая | [98 empty] | 0 | Гофрировання труба ПВХ, легкая, диаметром 32 мм | [160 empty] | 0 | 2c0RvjQdDC8xveZWApXv54 | [31 empty] | None | None | 68х68мм, H=50мм | 68х68мм, H=50мм | Короба | ИС.ЭС.1.2 |  | 3120.175 | 4630 |  | 32 | 3120.175 | 0 | 0 | 4630 | 3120.175 | Жильё_10_ЭОМ_B3 | None | Новая конструкция | [176 empty] | м | [77 empty] | Трубы электромонтажные и аксессуары |  | 1.4 | v2021 | [88 empty] | Гибкая труба | Неспецифицируемый | Гофрировання труба ПВХ, легкая | 3120.175 | 4630 | 32 | 32 | 32
4170666 | Неспецифицируемый | OST_ConduitFitting | Неспецифицируемый | Жильё_10_ЭОМ_B3 | TRUE |  |  | 2.5832e-05 |  |  |  | Неспецифицируемый | 09d3ce81-7fa4-4d06-a7f5-9cf8ed9e0aad-003fa3aa | 31a5f52a-2c5e-48c4-b6d2-69a4f588162c | Main Model |  | 36450 | ЭМ_В3 | [6 empty] | ADSK_Поворот_Простой | [22 empty] | OST_ConduitFitting | None | 483 | [87 empty] | Неспецифицируемый | [46 empty] | 0 | 09qyw1VwHD1gVrdFZjeQa7 | [140 empty] | ADSK_Поворот_Простой | Неспецифицируемый |  | Неспецифицируемый | Неспецифицируемый | [98 empty] | 0 | Неспецифицируемый | [160 empty] | 0 | 2c0RvjQdDC8xveZWApXwpp | [35 empty] | Короба | ИС.ЭС.1.2 | [11 empty] | None | Новая конструкция | [40 empty] | 0 | [5 empty] | None | FALSE | 3100 | Level : Жильё_10_ЭОМ_B3 | 3100 | [133 empty] | Неспецифицируемый | [65 empty] | Conduits | 23.80.30.17.11 |  |  |  |  | 1.1 | v2021 | [68 empty] | 0 | [27 empty] | 1 | 10 | FALSE | 16 | 32 | 32 | 1 | 20.175 | 90 | 16 | 19.175
4170667 | Неспецифицируемый | OST_ConduitFitting |  | Жильё_10_ЭОМ_B3 | TRUE |  |  | 2.5832e-05 |  |  |  |  | 09d3ce81-7fa4-4d06-a7f5-9cf8ed9e0aad-003fa3ab | 31a5f52a-2c5e-48c4-b6d2-69a4f588162c | Main Model |  | 36450 | ЭМ_В3 | [6 empty] | ADSK_Поворот_Простой | [159 empty] | 0 | 09qyw1VwHD1gVrdFZjeQa7 | [243 empty] | 0 | Неспецифицируемый | [210 empty] | None | Новая конструкция | [46 empty] | None | FALSE | 3100 | Level : Жильё_10_ЭОМ_B3 | 3100 | [303 empty] | 1 | 10 | FALSE | 16 | 32 | 32 | 1 | 20.175 | 90 | 16 | 19.175
4170669 | Неспецифицируемый | OST_ConduitFitting | Неспецифицируемый | Жильё_10_ЭОМ_B3 | TRUE |  |  | 2.5832e-05 |  |  |  | Неспецифицируемый | 09d3ce81-7fa4-4d06-a7f5-9cf8ed9e0aad-003fa3ad | 31a5f52a-2c5e-48c4-b6d2-69a4f588162c | Main Model |  | 36450 | ЭМ_В3 | [6 empty] | ADSK_Поворот_Простой | [22 empty] | OST_ConduitFitting | None | 483 | [87 empty] | Неспецифицируемый | [46 empty] | 0 | 09qyw1VwHD1gVrdFZjeQa0 | [140 empty] | ADSK_Поворот_Простой | Неспецифицируемый |  | Неспецифицируемый | Неспецифицируемый | [98 empty] | 0 | Неспецифицируемый | [160 empty] | 0 | 2c0RvjQdDC8xveZWApXwpp | [35 empty] | Короба | ИС.ЭС.1.2 | [11 empty] | None | Новая конструкция | [40 empty] | 0 | [5 empty] | None | FALSE | 3100 | Level : Жильё_10_ЭОМ_B3 | 3100 | [133 empty] | Неспецифицируемый | [65 empty] | Conduits | 23.80.30.17.11 |  |  |  |  | 1.1 | v2021 | [68 empty] | 0 | [27 empty] | 1 | 10 | FALSE | 16 | 32 | 32 | 1 | 20.175 | 90 | 16 | 19.175
4170670 | Неспецифицируемый | OST_ConduitFitting |  | Жильё_10_ЭОМ_B3 | TRUE |  |  | 2.5832e-05 |  |  |  |  | 09d3ce81-7fa4-4d06-a7f5-9cf8ed9e0aad-003fa3ae | 31a5f52a-2c5e-48c4-b6d2-69a4f588162c | Main Model |  | 36450 | ЭМ_В3 | [6 empty] | ADSK_Поворот_Простой | [159 empty] | 0 | 09qyw1VwHD1gVrdFZjeQa0 | [243 empty] | 0 | Неспецифицируемый | [210 empty] | None | Новая конструкция | [46 empty] | None | FALSE | 3100 | Level : Жильё_10_ЭОМ_B3 | 3100 | [303 empty] | 1 | 10 | FALSE | 16 | 32 | 32 | 1 | 20.175 | 90 | 16 | 19.175
4170671 | Неспецифицируемый | OST_ConduitFitting | Неспецифицируемый | Жильё_10_ЭОМ_B3 | TRUE |  |  | 2.5832e-05 |  |  |  | Неспецифицируемый | 09d3ce81-7fa4-4d06-a7f5-9cf8ed9e0aad-003fa3af | 31a5f52a-2c5e-48c4-b6d2-69a4f588162c | Main Model |  | 36450 | ЭМ_В3 | [6 empty] | ADSK_Поворот_Простой | [22 empty] | OST_ConduitFitting | None | 483 | [87 empty] | Неспецифицируемый | [46 empty] | 0 | 09qyw1VwHD1gVrdFZjeQa2 | [140 empty] | ADSK_Поворот_Простой | Неспецифицируемый |  | Неспецифицируемый | Неспецифицируемый | [98 empty] | 0 | Неспецифицируемый | [160 empty] | 0 | 2c0RvjQdDC8xveZWApXwpp | [35 empty] | Короба | ИС.ЭС.1.2 | [11 empty] | None | Новая конструкция | [40 empty] | 0 | [5 empty] | None | FALSE | 3100 | Level : Жильё_10_ЭОМ_B3 | 3100 | [133 empty] | Неспецифицируемый | [65 empty] | Conduits | 23.80.30.17.11 |  |  |  |  | 1.1 | v2021 | [68 empty] | 0 | [27 empty] | 1 | 10 | FALSE | 16 | 32 | 32 | 1 | 20.1749 | 89.9997 | 16 | 19.175
4170672 | Неспецифицируемый | OST_ConduitFitting |  | Жильё_10_ЭОМ_B3 | TRUE |  |  | 2.5832e-05 |  |  |  |  | 09d3ce81-7fa4-4d06-a7f5-9cf8ed9e0aad-003fa3b0 | 31a5f52a-2c5e-48c4-b6d2-69a4f588162c | Main Model |  | 36450 | ЭМ_В3 | [6 empty] | ADSK_Поворот_Простой | [159 empty] | 0 | 09qyw1VwHD1gVrdFZjeQa2 | [243 empty] | 0 | Неспецифицируемый | [210 empty] | None | Новая конструкция | [46 empty] | None | FALSE | 3100 | Level : Жильё_10_ЭОМ_B3 | 3100 | [303 empty] | 1 | 10 | FALSE | 16 | 32 | 32 | 1 | 20.1749 | 89.9997 | 16 | 19.175
4170673 | ADSK_Гофрировання труба_ПВХ_Легкая | OST_ConduitRun | ADSK_Гофрировання труба_ПВХ_Легкая |  | TRUE | [6 empty] | ADSK_Гофрировання труба_ПВХ_Легкая | 09d3ce81-7fa4-4d06-a7f5-9cf8ed9e0aad-003fa3b1 | 31a5f52a-2c5e-48c4-b6d2-69a4f588162c | Main Model |  | 36450 | ЭМ_В3 | [6 empty] | Conduit without Fittings | [22 empty] | OST_Conduit | None | 111 | [87 empty] | ADSK_Гофрировання труба_ПВХ_Легкая | [46 empty] | 0 | 09qyw1VwHD1gVrdFZjeQaS | [140 empty] | Conduit without Fittings | ADSK_Гофрировання труба_ПВХ_Легкая |  | ADSK_Гофрировання труба_ПВХ_Легкая | ADSK_Гофрировання труба_ПВХ_Легкая | [260 empty] | 0 | 2c0RvjQdDC8xveZWApXv54 | [31 empty] | None | None | 68х68мм, H=50мм | 68х68мм, H=50мм | Короба | ИС.ЭС.1.2 | [11 empty] | None | Новая конструкция | [176 empty] | м | [77 empty] | Трубы электромонтажные и аксессуары |  | 1.4 | v2021 | [88 empty] | Гибкая труба | Неспецифицируемый | Гофрировання труба ПВХ, легкая
4170674 | ADSK_Гофрировання труба_ПВХ_Легкая | OST_Conduit | ADSK_Гофрировання труба_ПВХ_Легкая |  | TRUE |  |  |  |  | 65.4072 |  | ADSK_Гофрировання труба_ПВХ_Легкая | 09d3ce81-7fa4-4d06-a7f5-9cf8ed9e0aad-003fa3b2 | 7ea163f7-2737-4968-8ae8-7d2b8b8c3540 | Main Model |  | 36450 | ЭМ_В3 | [6 empty] | Conduit without Fittings | [22 empty] | OST_Conduit | None | 111 | [87 empty] | ADSK_Гофрировання труба_ПВХ_Легкая | [46 empty] | 0 | 09qyw1VwHD1gVrdFZjeQaV | [140 empty] | Conduit without Fittings | ADSK_Гофрировання труба_ПВХ_Легкая |  | ADSK_Гофрировання труба_ПВХ_Легкая | ADSK_Гофрировання труба_ПВХ_Легкая | [98 empty] | 0 | Гофрировання труба ПВХ, легкая, диаметром 32 мм | [160 empty] | 0 | 2c0RvjQdDC8xveZWApXv54 | [31 empty] | None | None | 68х68мм, H=50мм | 68х68мм, H=50мм | Короба | ИС.ЭС.1.2 |  | 3084.058 | 3116.058 |  | 32 | 3100.058 | 0 | 0 | 3100.058 | 3100.058 | Жильё_10_ЭОМ_B3 | None | Новая конструкция | [176 empty] | м | [77 empty] | Трубы электромонтажные и аксессуары |  | 1.4 | v2021 | [88 empty] | Гибкая труба | Неспецифицируемый | Гофрировання труба ПВХ, легкая | 3116.058 | 3084.058 | 32 | 32 | 32
4170675 | ADSK_Гофрировання труба_ПВХ_Легкая | OST_Conduit | ADSK_Гофрировання труба_ПВХ_Легкая |  | TRUE |  |  |  |  | 1509.7628 |  | ADSK_Гофрировання труба_ПВХ_Легкая | 09d3ce81-7fa4-4d06-a7f5-9cf8ed9e0aad-003fa3b3 | 7ea163f7-2737-4968-8ae8-7d2b8b8c3540 | Main Model |  | 36450 | ЭМ_В3 | [6 empty] | Conduit without Fittings | [22 empty] | OST_Conduit | None | 111 | [87 empty] | ADSK_Гофрировання труба_ПВХ_Легкая | [46 empty] | 0 | 09qyw1VwHD1gVrdFZjeQaU | [140 empty] | Conduit without Fittings | ADSK_Гофрировання труба_ПВХ_Легкая |  | ADSK_Гофрировання труба_ПВХ_Легкая | ADSK_Гофрировання труба_ПВХ_Легкая | [260 empty] | 0 | 2c0RvjQdDC8xveZWApXv54 | [31 empty] | None | None | 68х68мм, H=50мм | 68х68мм, H=50мм | Короба | ИС.ЭС.1.2 |  | 3120.2329 | 4629.9958 |  | 32 | 3120.233 | 0 | 0 | 4629.9958 | 3120.233 | Жильё_10_ЭОМ_B3 | None | Новая конструкция | [176 empty] | м | [77 empty] | Трубы электромонтажные и аксессуары |  | 1.4 | v2021 | [88 empty] | Гибкая труба | Неспецифицируемый | Гофрировання труба ПВХ, легкая | 3120.233 | 4629.9957 | 32 | 32 | 32
4170679 | Неспецифицируемый | OST_ConduitFitting | Неспецифицируемый | Жильё_10_ЭОМ_B3 | TRUE |  |  | 2.5832e-05 |  |  |  | Неспецифицируемый | 09d3ce81-7fa4-4d06-a7f5-9cf8ed9e0aad-003fa3b7 | 31a5f52a-2c5e-48c4-b6d2-69a4f588162c | Main Model |  | 36450 | ЭМ_В3 | [6 empty] | ADSK_Поворот_Простой | [22 empty] | OST_ConduitFitting | None | 483 | [87 empty] | Неспецифицируемый | [46 empty] | 0 | 09qyw1VwHD1gVrdFZjeQaQ | [140 empty] | ADSK_Поворот_Простой | Неспецифицируемый |  | Неспецифицируемый | Неспецифицируемый | [98 empty] | 0 | Неспецифицируемый | [160 empty] | 0 | 2c0RvjQdDC8xveZWApXwpp | [35 empty] | Короба | ИС.ЭС.1.2 | [11 empty] | None | Новая конструкция | [40 empty] | 0 | [5 empty] | None | FALSE | 3100.058 | Level : Жильё_10_ЭОМ_B3 | 3100.058 | [133 empty] | Неспецифицируемый | [65 empty] | Conduits | 23.80.30.17.11 |  |  |  |  | 1.1 | v2021 | [68 empty] | 0 | [27 empty] | 1 | 10 | FALSE | 16 | 32 | 32 | 1 | 20.175 | 90 | 16 | 19.175
4170680 | Неспецифицируемый | OST_ConduitFitting |  | Жильё_10_ЭОМ_B3 | TRUE |  |  | 2.5832e-05 |  |  |  |  | 09d3ce81-7fa4-4d06-a7f5-9cf8ed9e0aad-003fa3b8 | 31a5f52a-2c5e-48c4-b6d2-69a4f588162c | Main Model |  | 36450 | ЭМ_В3 | [6 empty] | ADSK_Поворот_Простой | [159 empty] | 0 | 09qyw1VwHD1gVrdFZjeQaQ | [243 empty] | 0 | Неспецифицируемый | [210 empty] | None | Новая конструкция | [46 empty] | None | FALSE | 3100.058 | Level : Жильё_10_ЭОМ_B3 | 3100.058 | [303 empty] | 1 | 10 | FALSE | 16 | 32 | 32 | 1 | 20.175 | 90 | 16 | 19.175
4170681 | ADSK_Гофрировання труба_ПВХ_Легкая | OST_Conduit |  |  | TRUE |  |  |  |  | 979.825 |  |  | 09d3ce81-7fa4-4d06-a7f5-9cf8ed9e0aad-003fa3b9 | 31a5f52a-2c5e-48c4-b6d2-69a4f588162c | Main Model |  | 36450 | ЭМ_В3 | [6 empty] | Conduit without Fittings | [159 empty] | 0 | 09qyw1VwHD1gVrdFZjeQcK | [243 empty] | 0 | Гофрировання труба ПВХ, легкая, диаметром 32 мм | [200 empty] | 3120.173 | 4100.002 |  | 32 | 3120.175 | 0 | 0 |  |  | Жильё_10_ЭОМ_B3 | None | Новая конструкция | [351 empty] | 32 | 32 | 32
4170682 | ADSK_Гофрировання труба_ПВХ_Легкая | OST_Conduit |  |  | TRUE |  |  |  |  | 979.825 |  |  | 09d3ce81-7fa4-4d06-a7f5-9cf8ed9e0aad-003fa3ba | 31a5f52a-2c5e-48c4-b6d2-69a4f588162c | Main Model |  | 36450 | ЭМ_В3 | [6 empty] | Conduit without Fittings | [159 empty] | 0 | 09qyw1VwHD1gVrdFZjeQcN | [243 empty] | 0 | Гофрировання труба ПВХ, легкая, диаметром 32 мм | [200 empty] | 3120.173 | 4100.002 |  | 32 | 3120.175 | 0 | 0 |  |  | Жильё_10_ЭОМ_B3 | None | Новая конструкция | [351 empty] | 32 | 32 | 32
4170683 | ADSK_Гофрировання труба_ПВХ_Легкая | OST_Conduit |  |  | TRUE |  |  |  |  | 979.825 |  |  | 09d3ce81-7fa4-4d06-a7f5-9cf8ed9e0aad-003fa3bb | 31a5f52a-2c5e-48c4-b6d2-69a4f588162c | Main Model |  | 36450 | ЭМ_В3 | [6 empty] | Conduit without Fittings | [159 empty] | 0 | 09qyw1VwHD1gVrdFZjeQcM | [243 empty] | 0 | Гофрировання труба ПВХ, легкая, диаметром 32 мм | [200 empty] | 3120.1742 | 4100.0008 |  | 32 | 3120.175 | 0 | 0 |  |  | Жильё_10_ЭОМ_B3 | None | Новая конструкция | [351 empty] | 32 | 32 | 32
4170684 | ADSK_Гофрировання труба_ПВХ_Легкая | OST_Conduit |  |  | TRUE |  |  |  |  | 979.825 |  |  | 09d3ce81-7fa4-4d06-a7f5-9cf8ed9e0aad-003fa3bc | 31a5f52a-2c5e-48c4-b6d2-69a4f588162c | Main Model |  | 36450 | ЭМ_В3 | [6 empty] | Conduit without Fittings | [159 empty] | 0 | 09qyw1VwHD1gVrdFZjeQcH | [243 empty] | 0 | Гофрировання труба ПВХ, легкая, диаметром 32 мм | [200 empty] | 3120.173 | 4100.002 |  | 32 | 3120.175 | 0 | 0 |  |  | Жильё_10_ЭОМ_B3 | None | Новая конструкция | [351 empty] | 32 | 32 | 32
4170685 | ADSK_Гофрировання труба_ПВХ_Легкая | OST_Conduit |  |  | TRUE |  |  |  |  | 1509.825 |  |  | 09d3ce81-7fa4-4d06-a7f5-9cf8ed9e0aad-003fa3bd | 31a5f52a-2c5e-48c4-b6d2-69a4f588162c | Main Model |  | 36450 | ЭМ_В3 | [6 empty] | Conduit without Fittings | [159 empty] | 0 | 09qyw1VwHD1gVrdFZjeQcI | [243 empty] | 0 | Гофрировання труба ПВХ, легкая, диаметром 32 мм | [200 empty] | 3120.175 | 4630 |  | 32 | 3120.175 | 0 | 0 |  |  | Жильё_10_ЭОМ_B3 | None | Новая конструкция | [351 empty] | 32 | 32 | 32
4170686 | ADSK_Гофрировання труба_ПВХ_Легкая | OST_Conduit |  |  | TRUE |  |  |  |  | 1021.0932 |  |  | 09d3ce81-7fa4-4d06-a7f5-9cf8ed9e0aad-003fa3be | 31a5f52a-2c5e-48c4-b6d2-69a4f588162c | Main Model |  | 36450 | ЭМ_В3 | [6 empty] | Conduit without Fittings | [159 empty] | 0 | 09qyw1VwHD1gVrdFZjeQdj | [243 empty] | 0 | Гофрировання труба ПВХ, легкая, диаметром 32 мм | [200 empty] | 3084 | 3116 |  | 32 | 3100 | 0 | 0 |  |  | Жильё_10_ЭОМ_B3 | None | Новая конструкция | [351 empty] | 32 | 32 | 32
4170687 | ADSK_Гофрировання труба_ПВХ_Легкая | OST_Conduit |  |  | TRUE |  |  |  |  | 424.9636 |  |  | 09d3ce81-7fa4-4d06-a7f5-9cf8ed9e0aad-003fa3bf | 31a5f52a-2c5e-48c4-b6d2-69a4f588162c | Main Model |  | 36450 | ЭМ_В3 | [6 empty] | Conduit without Fittings | [159 empty] | 0 | 09qyw1VwHD1gVrdFZjeQdi | [243 empty] | 0 | Гофрировання труба ПВХ, легкая, диаметром 32 мм | [200 empty] | 3084 | 3116 |  | 32 | 3100 | 0 | 0 |  |  | Жильё_10_ЭОМ_B3 | None | Новая конструкция | [351 empty] | 32 | 32 | 32
4170689 | ADSK_Гофрировання труба_ПВХ_Легкая | OST_Conduit |  |  | TRUE |  |  |  |  | 1509.825 |  |  | 09d3ce81-7fa4-4d06-a7f5-9cf8ed9e0aad-003fa3c1 | 31a5f52a-2c5e-48c4-b6d2-69a4f588162c | Main Model |  | 36450 | ЭМ_В3 | [6 empty] | Conduit without Fittings | [159 empty] | 0 | 09qyw1VwHD1gVrdFZjeQdg | [243 empty] | 0 | Гофрировання труба ПВХ, легкая, диаметром 32 мм | [200 empty] | 3120.175 | 4630 |  | 32 | 3120.175 | 0 | 0 |  |  | Жильё_10_ЭОМ_B3 | None | Новая конструкция | [351 empty] | 32 | 32 | 32
4170690 | ADSK_Гофрировання труба_ПВХ_Легкая | OST_Conduit |  |  | TRUE |  |  |  |  | 4419.0765 |  |  | 09d3ce81-7fa4-4d06-a7f5-9cf8ed9e0aad-003fa3c2 | 31a5f52a-2c5e-48c4-b6d2-69a4f588162c | Main Model |  | 36450 | ЭМ_В3 | [6 empty] | Conduit without Fittings | [159 empty] | 0 | 09qyw1VwHD1gVrdFZjeQdb | [243 empty] | 0 | Гофрировання труба ПВХ, легкая, диаметром 32 мм | [200 empty] | 3084 | 3116 |  | 32 | 3100 | 0 | 0 |  |  | Жильё_10_ЭОМ_B3 | None | Новая конструкция | [351 empty] | 32 | 32 | 32
4170691 | ADSK_Гофрировання труба_ПВХ_Легкая | OST_Conduit |  |  | TRUE |  |  |  |  | 503.2528 |  |  | 09d3ce81-7fa4-4d06-a7f5-9cf8ed9e0aad-003fa3c3 | 31a5f52a-2c5e-48c4-b6d2-69a4f588162c | Main Model |  | 36450 | ЭМ_В3 | [6 empty] | Conduit without Fittings | [159 empty] | 0 | 09qyw1VwHD1gVrdFZjeQda | [243 empty] | 0 | Гофрировання труба ПВХ, легкая, диаметром 32 мм | [200 empty] | 3084 | 3116 |  | 32 | 3100 | 0 | 0 |  |  | Жильё_10_ЭОМ_B3 | None | Новая конструкция | [351 empty] | 32 | 32 | 32
4170693 | ADSK_Гофрировання труба_ПВХ_Легкая | OST_Conduit |  |  | TRUE |  |  |  |  | 1509.825 |  |  | 09d3ce81-7fa4-4d06-a7f5-9cf8ed9e0aad-003fa3c5 | 31a5f52a-2c5e-48c4-b6d2-69a4f588162c | Main Model |  | 36450 | ЭМ_В3 | [6 empty] | Conduit without Fittings | [159 empty] | 0 | 09qyw1VwHD1gVrdFZjeQdY | [243 empty] | 0 | Гофрировання труба ПВХ, легкая, диаметром 32 мм | [200 empty] | 3120.175 | 4630 |  | 32 | 3120.175 | 0 | 0 |  |  | Жильё_10_ЭОМ_B3 | None | Новая конструкция | [351 empty] | 32 | 32 | 32
4170694 | ADSK_Гофрировання труба_ПВХ_Легкая | OST_Conduit |  |  | TRUE |  |  |  |  | 640.6188 |  |  | 09d3ce81-7fa4-4d06-a7f5-9cf8ed9e0aad-003fa3c6 | 31a5f52a-2c5e-48c4-b6d2-69a4f588162c | Main Model |  | 36450 | ЭМ_В3 | [6 empty] | Conduit without Fittings | [159 empty] | 0 | 09qyw1VwHD1gVrdFZjeQdz | [243 empty] | 0 | Гофрировання труба ПВХ, легкая, диаметром 32 мм | [200 empty] | 3084 | 3116 |  | 32 | 3100 | 0 | 0 |  |  | Жильё_10_ЭОМ_B3 | None | Новая конструкция | [351 empty] | 32 | 32 | 32
4170695 | ADSK_Гофрировання труба_ПВХ_Легкая | OST_Conduit |  |  | TRUE |  |  |  |  | 1527.8892 |  |  | 09d3ce81-7fa4-4d06-a7f5-9cf8ed9e0aad-003fa3c7 | 31a5f52a-2c5e-48c4-b6d2-69a4f588162c | Main Model |  | 36450 | ЭМ_В3 | [6 empty] | Conduit without Fittings | [159 empty] | 0 | 09qyw1VwHD1gVrdFZjeQdy | [243 empty] | 0 | Гофрировання труба ПВХ, легкая, диаметром 32 мм | [200 empty] | 3084 | 3116 |  | 32 | 3100 | 0 | 0 |  |  | Жильё_10_ЭОМ_B3 | None | Новая конструкция | [351 empty] | 32 | 32 | 32
4170697 | ADSK_Гофрировання труба_ПВХ_Легкая | OST_Conduit |  |  | TRUE |  |  |  |  | 272.9392 |  |  | 09d3ce81-7fa4-4d06-a7f5-9cf8ed9e0aad-003fa3c9 | 31a5f52a-2c5e-48c4-b6d2-69a4f588162c | Main Model |  | 36450 | ЭМ_В3 | [6 empty] | Conduit without Fittings | [159 empty] | 0 | 09qyw1VwHD1gVrdFZjeQdw | [445 empty] | 3084 | 3116 |  | 32 | 3100 | 0 | 0 |  |  | Жильё_10_ЭОМ_B3 | None | Новая конструкция | [351 empty] | 32 | 32 | 32
4170698 | ADSK_Гофрировання труба_ПВХ_Легкая | OST_Conduit |  |  | TRUE |  |  |  |  | 219.65 |  |  | 09d3ce81-7fa4-4d06-a7f5-9cf8ed9e0aad-003fa3ca | 31a5f52a-2c5e-48c4-b6d2-69a4f588162c | Main Model |  | 36450 | ЭМ_В3 | [6 empty] | Conduit without Fittings | [159 empty] | 0 | 09qyw1VwHD1gVrdFZjeQdr | [445 empty] | 3084 | 3116 |  | 32 | 3100 | 0 | 0 |  |  | Жильё_10_ЭОМ_B3 | None | Новая конструкция | [351 empty] | 32 | 32 | 32
4170699 | ADSK_Гофрировання труба_ПВХ_Легкая | OST_Conduit |  |  | TRUE |  |  |  |  | 1509.825 |  |  | 09d3ce81-7fa4-4d06-a7f5-9cf8ed9e0aad-003fa3cb | 31a5f52a-2c5e-48c4-b6d2-69a4f588162c | Main Model |  | 36450 | ЭМ_В3 | [6 empty] | Conduit without Fittings | [159 empty] | 0 | 09qyw1VwHD1gVrdFZjeQdq | [243 empty] | 0 | Гофрировання труба ПВХ, легкая, диаметром 32 мм | [200 empty] | 3120.1738 | 4630.0012 |  | 32 | 3120.175 | 0 | 0 |  |  | Жильё_10_ЭОМ_B3 | None | Новая конструкция | [351 empty] | 32 | 32 | 32
4170700 | ADSK_Гофрировання труба_ПВХ_Легкая | OST_Conduit |  |  | TRUE |  |  |  |  | 3266.3587 |  |  | 09d3ce81-7fa4-4d06-a7f5-9cf8ed9e0aad-003fa3cc | 31a5f52a-2c5e-48c4-b6d2-69a4f588162c | Main Model |  | 36450 | ЭМ_В3 | [6 empty] | Conduit without Fittings | [159 empty] | 0 | 09qyw1VwHD1gVrdFZjeQdt | [243 empty] | 0 | Гофрировання труба ПВХ, легкая, диаметром 32 мм | [200 empty] | 3084 | 3116 |  | 32 | 3100 | 0 | 0 |  |  | Жильё_10_ЭОМ_B3 | None | Новая конструкция | [351 empty] | 32 | 32 | 32
4170701 | ADSK_Гофрировання труба_ПВХ_Легкая | OST_Conduit |  |  | TRUE |  |  |  |  | 1628.6359 |  |  | 09d3ce81-7fa4-4d06-a7f5-9cf8ed9e0aad-003fa3cd | 31a5f52a-2c5e-48c4-b6d2-69a4f588162c | Main Model |  | 36450 | ЭМ_В3 | [6 empty] | Conduit without Fittings | [159 empty] | 0 | 09qyw1VwHD1gVrdFZjeQds | [243 empty] | 0 | Гофрировання труба ПВХ, легкая, диаметром 32 мм | [200 empty] | 3084 | 3116 |  | 32 | 3100 | 0 | 0 |  |  | Жильё_10_ЭОМ_B3 | None | Новая конструкция | [351 empty] | 32 | 32 | 32
4170703 | ADSK_Гофрировання труба_ПВХ_Легкая | OST_Conduit |  |  | TRUE |  |  |  |  | 472.9392 |  |  | 09d3ce81-7fa4-4d06-a7f5-9cf8ed9e0aad-003fa3cf | 31a5f52a-2c5e-48c4-b6d2-69a4f588162c | Main Model |  | 36450 | ЭМ_В3 | [6 empty] | Conduit without Fittings | [159 empty] | 0 | 09qyw1VwHD1gVrdFZjeQdE | [445 empty] | 3084 | 3116 |  | 32 | 3100 | 0 | 0 |  |  | Жильё_10_ЭОМ_B3 | None | Новая конструкция | [351 empty] | 32 | 32 | 32
4170704 | ADSK_Гофрировання труба_ПВХ_Легкая | OST_Conduit |  |  | TRUE |  |  |  |  | 372.9392 |  |  | 09d3ce81-7fa4-4d06-a7f5-9cf8ed9e0aad-003fa3d0 | 31a5f52a-2c5e-48c4-b6d2-69a4f588162c | Main Model |  | 36450 | ЭМ_В3 | [6 empty] | Conduit without Fittings | [159 empty] | 0 | 09qyw1VwHD1gVrdFZjeQd9 | [445 empty] | 3084 | 3116 |  | 32 | 3100 | 0 | 0 |  |  | Жильё_10_ЭОМ_B3 | None | Новая конструкция | [351 empty] | 32 | 32 | 32
4170705 | ADSK_Гофрировання труба_ПВХ_Легкая | OST_Conduit |  |  | TRUE |  |  |  |  | 7726.6216 |  |  | 09d3ce81-7fa4-4d06-a7f5-9cf8ed9e0aad-003fa3d1 | 31a5f52a-2c5e-48c4-b6d2-69a4f588162c | Main Model |  | 36450 | ЭМ_В3 | [6 empty] | Conduit without Fittings | [159 empty] | 0 | 09qyw1VwHD1gVrdFZjeQdG | [243 empty] | 0 | Гофрировання труба ПВХ, легкая, диаметром 32 мм | [200 empty] | 3084 | 3116 |  | 32 | 3100 | 0 | 0 |  |  | Жильё_10_ЭОМ_B3 | None | Новая конструкция | [351 empty] | 32 | 32 | 32
4170706 | ADSK_Гофрировання труба_ПВХ_Легкая | OST_Conduit |  |  | TRUE |  |  |  |  | 2701.8179 |  |  | 09d3ce81-7fa4-4d06-a7f5-9cf8ed9e0aad-003fa3d2 | 31a5f52a-2c5e-48c4-b6d2-69a4f588162c | Main Model |  | 36450 | ЭМ_В3 | [6 empty] | Conduit without Fittings | [159 empty] | 0 | 09qyw1VwHD1gVrdFZjeQdJ | [243 empty] | 0 | Гофрировання труба ПВХ, легкая, диаметром 32 мм | [200 empty] | 3084 | 3116 |  | 32 | 3100 | 0 | 0 |  |  | Жильё_10_ЭОМ_B3 | None | Новая конструкция | [351 empty] | 32 | 32 | 32
4170707 | ADSK_Гофрировання труба_ПВХ_Легкая | OST_Conduit |  |  | TRUE |  |  |  |  | 223.3111 |  |  | 09d3ce81-7fa4-4d06-a7f5-9cf8ed9e0aad-003fa3d3 | 31a5f52a-2c5e-48c4-b6d2-69a4f588162c | Main Model |  | 36450 | ЭМ_В3 | [6 empty] | Conduit without Fittings | [159 empty] | 0 | 09qyw1VwHD1gVrdFZjeQdI | [445 empty] | 3084 | 3116 |  | 32 | 3100 | 0 | 0 |  |  | Жильё_10_ЭОМ_B3 | None | Новая конструкция | [351 empty] | 32 | 32 | 32
4170708 | ADSK_Гофрировання труба_ПВХ_Легкая | OST_Conduit |  |  | TRUE |  |  |  |  | 10938.8003 |  |  | 09d3ce81-7fa4-4d06-a7f5-9cf8ed9e0aad-003fa3d4 | 31a5f52a-2c5e-48c4-b6d2-69a4f588162c | Main Model |  | 36450 | ЭМ_В3 | [6 empty] | Conduit without Fittings | [159 empty] | 0 | 09qyw1VwHD1gVrdFZjeQaj | [445 empty] | 3084.058 | 3116.058 |  | 32 | 3100.058 | 0 | 0 |  |  | Жильё_10_ЭОМ_B3 | None | Новая конструкция | [351 empty] | 32 | 32 | 32
4170709 | ADSK_Гофрировання труба_ПВХ_Легкая | OST_Conduit |  |  | TRUE |  |  |  |  | 290.8214 |  |  | 09d3ce81-7fa4-4d06-a7f5-9cf8ed9e0aad-003fa3d5 | 31a5f52a-2c5e-48c4-b6d2-69a4f588162c | Main Model |  | 36450 | ЭМ_В3 | [6 empty] | Conduit without Fittings | [159 empty] | 0 | 09qyw1VwHD1gVrdFZjeQai | [445 empty] | 3084 | 3116 |  | 32 | 3100 | 0 | 0 |  |  | Жильё_10_ЭОМ_B3 | None | Новая конструкция | [351 empty] | 32 | 32 | 32
4170710 | ADSK_Гофрировання труба_ПВХ_Легкая | OST_Conduit |  |  | TRUE |  |  |  |  | 979.825 |  |  | 09d3ce81-7fa4-4d06-a7f5-9cf8ed9e0aad-003fa3d6 | 31a5f52a-2c5e-48c4-b6d2-69a4f588162c | Main Model |  | 36450 | ЭМ_В3 | [6 empty] | Conduit without Fittings | [159 empty] | 0 | 09qyw1VwHD1gVrdFZjeQal | [243 empty] | 0 | Гофрировання труба ПВХ, легкая, диаметром 32 мм | [200 empty] | 3120.175 | 4100 |  | 32 | 3120.175 | 0 | 0 |  |  | Жильё_10_ЭОМ_B3 | None | Новая конструкция | [351 empty] | 32 | 32 | 32
4170711 | ADSK_Гофрировання труба_ПВХ_Легкая | OST_Conduit |  |  | TRUE |  |  |  |  | 979.825 |  |  | 09d3ce81-7fa4-4d06-a7f5-9cf8ed9e0aad-003fa3d7 | 31a5f52a-2c5e-48c4-b6d2-69a4f588162c | Main Model |  | 36450 | ЭМ_В3 | [6 empty] | Conduit without Fittings | [159 empty] | 0 | 09qyw1VwHD1gVrdFZjeQak | [243 empty] | 0 | Гофрировання труба ПВХ, легкая, диаметром 32 мм | [200 empty] | 3120.175 | 4100 |  | 32 | 3120.175 | 0 | 0 |  |  | Жильё_10_ЭОМ_B3 | None | Новая конструкция | [351 empty] | 32 | 32 | 32
4170712 | ADSK_Гофрировання труба_ПВХ_Легкая | OST_Conduit |  |  | TRUE |  |  |  |  | 979.767 |  |  | 09d3ce81-7fa4-4d06-a7f5-9cf8ed9e0aad-003fa3d8 | 31a5f52a-2c5e-48c4-b6d2-69a4f588162c | Main Model |  | 36450 | ЭМ_В3 | [6 empty] | Conduit without Fittings | [159 empty] | 0 | 09qyw1VwHD1gVrdFZjeQaf | [243 empty] | 0 | Гофрировання труба ПВХ, легкая, диаметром 32 мм | [200 empty] | 3120.233 | 4100 |  | 32 | 3120.233 | 0 | 0 |  |  | Жильё_10_ЭОМ_B3 | None | Новая конструкция | [351 empty] | 32 | 32 | 32
4170713 | ADSK_Гофрировання труба_ПВХ_Легкая | OST_Conduit |  |  | TRUE |  |  |  |  | 979.825 |  |  | 09d3ce81-7fa4-4d06-a7f5-9cf8ed9e0aad-003fa3d9 | 31a5f52a-2c5e-48c4-b6d2-69a4f588162c | Main Model |  | 36450 | ЭМ_В3 | [6 empty] | Conduit without Fittings | [159 empty] | 0 | 09qyw1VwHD1gVrdFZjeQae | [243 empty] | 0 | Гофрировання труба ПВХ, легкая, диаметром 32 мм | [200 empty] | 3120.175 | 4100 |  | 32 | 3120.175 | 0 | 0 |  |  | Жильё_10_ЭОМ_B3 | None | Новая конструкция | [351 empty] | 32 | 32 | 32
4170714 | ADSK_Гофрировання труба_ПВХ_Легкая | OST_Conduit |  |  | TRUE |  |  |  |  | 352.9392 |  |  | 09d3ce81-7fa4-4d06-a7f5-9cf8ed9e0aad-003fa3da | 31a5f52a-2c5e-48c4-b6d2-69a4f588162c | Main Model |  | 36450 | ЭМ_В3 | [6 empty] | Conduit without Fittings | [159 empty] | 0 | 09qyw1VwHD1gVrdFZjeQah | [445 empty] | 3084.058 | 3116.058 |  | 32 | 3100.058 | 0 | 0 |  |  | Жильё_10_ЭОМ_B3 | None | Новая конструкция | [351 empty] | 32 | 32 | 32
4170715 | ADSK_Гофрировання труба_ПВХ_Легкая | OST_Conduit |  |  | TRUE |  |  |  |  | 8999.825 |  |  | 09d3ce81-7fa4-4d06-a7f5-9cf8ed9e0aad-003fa3db | 31a5f52a-2c5e-48c4-b6d2-69a4f588162c | Main Model |  | 36450 | ЭМ_В3 | [6 empty] | Conduit without Fittings | [159 empty] | 0 | 09qyw1VwHD1gVrdFZjeQaa | [243 empty] | 0 | Гофрировання труба ПВХ, легкая, диаметром 32 мм | [200 empty] | 3084 | 3116 |  | 32 | 3100 | 0 | 0 |  |  | Жильё_10_ЭОМ_B3 | None | Новая конструкция | [351 empty] | 32 | 32 | 32
4170716 | ADSK_Гофрировання труба_ПВХ_Легкая | OST_Conduit |  |  | TRUE |  |  |  |  | 572.9392 |  |  | 09d3ce81-7fa4-4d06-a7f5-9cf8ed9e0aad-003fa3dc | 31a5f52a-2c5e-48c4-b6d2-69a4f588162c | Main Model |  | 36450 | ЭМ_В3 | [6 empty] | Conduit without Fittings | [159 empty] | 0 | 09qyw1VwHD1gVrdFZjeQad | [445 empty] | 3084 | 3116 |  | 32 | 3100 | 0 | 0 |  |  | Жильё_10_ЭОМ_B3 | None | Новая конструкция | [351 empty] | 32 | 32 | 32
4170717 | ADSK_Гофрировання труба_ПВХ_Легкая | OST_Conduit |  |  | TRUE |  |  |  |  | 277.65 |  |  | 09d3ce81-7fa4-4d06-a7f5-9cf8ed9e0aad-003fa3dd | 31a5f52a-2c5e-48c4-b6d2-69a4f588162c | Main Model |  | 36450 | ЭМ_В3 | [6 empty] | Conduit without Fittings | [159 empty] | 0 | 09qyw1VwHD1gVrdFZjeQam | [243 empty] | 0 | Гофрировання труба ПВХ, легкая, диаметром 32 мм | [200 empty] | 3084 | 3116 |  | 32 | 3100 | 0 | 0 |  |  | Жильё_10_ЭОМ_B3 | None | Новая конструкция | [351 empty] | 32 | 32 | 32
4170718 | ADSK_Гофрировання труба_ПВХ_Легкая | OST_Conduit |  |  | TRUE |  |  |  |  | 1509.825 |  |  | 09d3ce81-7fa4-4d06-a7f5-9cf8ed9e0aad-003fa3de | 31a5f52a-2c5e-48c4-b6d2-69a4f588162c | Main Model |  | 36450 | ЭМ_В3 | [6 empty] | Conduit without Fittings | [159 empty] | 0 | 09qyw1VwHD1gVrdFZjeQap | [243 empty] | 0 | Гофрировання труба ПВХ, легкая, диаметром 32 мм | [200 empty] | 3120.175 | 4630 |  | 32 | 3120.175 | 0 | 0 |  |  | Жильё_10_ЭОМ_B3 | None | Новая конструкция | [351 empty] | 32 | 32 | 32
4170719 | ADSK_Гофрировання труба_ПВХ_Легкая | OST_Conduit |  |  | TRUE |  |  |  |  | 295.15 |  |  | 09d3ce81-7fa4-4d06-a7f5-9cf8ed9e0aad-003fa3df | 31a5f52a-2c5e-48c4-b6d2-69a4f588162c | Main Model |  | 36450 | ЭМ_В3 | [6 empty] | Conduit without Fittings | [159 empty] | 0 | 09qyw1VwHD1gVrdFZjeQa9 | [243 empty] | 0 | Гофрировання труба ПВХ, легкая, диаметром 32 мм | [200 empty] | 3084 | 3116 |  | 32 | 3100 | 0 | 0 |  |  | Жильё_10_ЭОМ_B3 | None | Новая конструкция | [351 empty] | 32 | 32 | 32
4170720 | ADSK_Гофрировання труба_ПВХ_Легкая | OST_Conduit |  |  | TRUE |  |  |  |  | 1509.825 |  |  | 09d3ce81-7fa4-4d06-a7f5-9cf8ed9e0aad-003fa3e0 | 31a5f52a-2c5e-48c4-b6d2-69a4f588162c | Main Model |  | 36450 | ЭМ_В3 | [6 empty] | Conduit without Fittings | [159 empty] | 0 | 09qyw1VwHD1gVrdFZjeQa8 | [243 empty] | 0 | Гофрировання труба ПВХ, легкая, диаметром 32 мм | [200 empty] | 3120.1737 | 4630.0013 |  | 32 | 3120.175 | 0 | 0 |  |  | Жильё_10_ЭОМ_B3 | None | Новая конструкция | [351 empty] | 32 | 32 | 32
4170721 | ADSK_Гофрировання труба_ПВХ_Легкая | OST_Conduit |  |  | TRUE |  |  |  |  | 1253.3867 |  |  | 09d3ce81-7fa4-4d06-a7f5-9cf8ed9e0aad-003fa3e1 | 31a5f52a-2c5e-48c4-b6d2-69a4f588162c | Main Model |  | 36450 | ЭМ_В3 | [6 empty] | Conduit without Fittings | [159 empty] | 0 | 09qyw1VwHD1gVrdFZjeQa5 | [243 empty] | 0 | Гофрировання труба ПВХ, легкая, диаметром 32 мм | [200 empty] | 3084 | 3116 |  | 32 | 3100 | 0 | 0 |  |  | Жильё_10_ЭОМ_B3 | None | Новая конструкция | [351 empty] | 32 | 32 | 32
4170722 | ADSK_Гофрировання труба_ПВХ_Легкая | OST_Conduit |  |  | TRUE |  |  |  |  | 1509.825 |  |  | 09d3ce81-7fa4-4d06-a7f5-9cf8ed9e0aad-003fa3e2 | 31a5f52a-2c5e-48c4-b6d2-69a4f588162c | Main Model |  | 36450 | ЭМ_В3 | [6 empty] | Conduit without Fittings | [159 empty] | 0 | 09qyw1VwHD1gVrdFZjeQa4 | [243 empty] | 0 | Гофрировання труба ПВХ, легкая, диаметром 32 мм | [200 empty] | 3120.175 | 4630 |  | 32 | 3120.175 | 0 | 0 |  |  | Жильё_10_ЭОМ_B3 | None | Новая конструкция | [351 empty] | 32 | 32 | 32
4170723 | ADSK_Гофрировання труба_ПВХ_Легкая | OST_Conduit |  |  | TRUE |  |  |  |  | 65.4072 |  |  | 09d3ce81-7fa4-4d06-a7f5-9cf8ed9e0aad-003fa3e3 | 31a5f52a-2c5e-48c4-b6d2-69a4f588162c | Main Model |  | 36450 | ЭМ_В3 | [6 empty] | Conduit without Fittings | [159 empty] | 0 | 09qyw1VwHD1gVrdFZjeQaV | [243 empty] | 0 | Гофрировання труба ПВХ, легкая, диаметром 32 мм | [200 empty] | 3084.058 | 3116.058 |  | 32 | 3100.058 | 0 | 0 |  |  | Жильё_10_ЭОМ_B3 | None | Новая конструкция | [351 empty] | 32 | 32 | 32
4170724 | ADSK_Гофрировання труба_ПВХ_Легкая | OST_Conduit |  |  | TRUE |  |  |  |  | 1509.7628 |  |  | 09d3ce81-7fa4-4d06-a7f5-9cf8ed9e0aad-003fa3e4 | 31a5f52a-2c5e-48c4-b6d2-69a4f588162c | Main Model |  | 36450 | ЭМ_В3 | [6 empty] | Conduit without Fittings | [159 empty] | 0 | 09qyw1VwHD1gVrdFZjeQaU | [445 empty] | 3120.2329 | 4629.9958 |  | 32 | 3120.233 | 0 | 0 |  |  | Жильё_10_ЭОМ_B3 | None | Новая конструкция | [351 empty] | 32 | 32 | 32
4171251 | Неспецифицируемый | OST_ConduitFitting | Неспецифицируемый | Жильё_04-ПЕРЕХОДНЫЕ КОНСТР._ЭОМ_STLB_B3 | TRUE |  |  | 2.5832e-05 |  |  |  | Неспецифицируемый | 09d3ce81-7fa4-4d06-a7f5-9cf8ed9e0aad-003fa5f3 | 31a5f52a-2c5e-48c4-b6d2-69a4f588162c | Main Model |  | 36450 | ЭМ_В3 | [6 empty] | ADSK_Поворот_Простой | [22 empty] | OST_ConduitFitting | None | 483 | [87 empty] | Неспецифицируемый | [46 empty] | 0 | 09qyw1VwHD1gVrdFZjeQzU | [140 empty] | ADSK_Поворот_Простой | Неспецифицируемый |  | Неспецифицируемый | Неспецифицируемый | [98 empty] | 0 | Неспецифицируемый | [160 empty] | 0 | 2c0RvjQdDC8xveZWApXwpp | [35 empty] | Короба | ИС.ЭС.1.2 | [11 empty] | None | Новая конструкция | [40 empty] | 0 | [5 empty] | None | FALSE | 1750.058 | Level : Жильё_04-ПЕРЕХОДНЫЕ КОНСТР._ЭОМ_STLB_B3 | 1750.058 | [133 empty] | Неспецифицируемый | [65 empty] | Conduits | 23.80.30.17.11 |  |  |  |  | 1.1 | v2021 | [68 empty] | 0 | [27 empty] | 1 | 10 | FALSE | 16 | 32 | 32 | 1 | 20.175 | 90 | 16 | 19.175
4171252 | Неспецифицируемый | OST_ConduitFitting |  | Жильё_04-ПЕРЕХОДНЫЕ КОНСТР._ЭОМ_STLB_B3 | TRUE |  |  | 2.5832e-05 |  |  |  |  | 09d3ce81-7fa4-4d06-a7f5-9cf8ed9e0aad-003fa5f4 | 31a5f52a-2c5e-48c4-b6d2-69a4f588162c | Main Model |  | 36450 | ЭМ_В3 | [6 empty] | ADSK_Поворот_Простой | [159 empty] | 0 | 09qyw1VwHD1gVrdFZjeQzU | [243 empty] | 0 | Неспецифицируемый | [210 empty] | None | Новая конструкция | [46 empty] | None | FALSE | 1750.058 | Level : Жильё_04-ПЕРЕХОДНЫЕ КОНСТР._ЭОМ_STLB_B3 | 1750.058 | [303 empty] | 1 | 10 | FALSE | 16 | 32 | 32 | 1 | 20.175 | 90 | 16 | 19.175
4171481 | Неспецифицируемый | OST_ConduitFitting | Неспецифицируемый | Жильё_04-ПЕРЕХОДНЫЕ КОНСТР._ЭОМ_STLB_B3 | TRUE |  |  | 2.5563e-05 |  |  |  | Неспецифицируемый | 09d3ce81-7fa4-4d06-a7f5-9cf8ed9e0aad-003fa6d9 | 31a5f52a-2c5e-48c4-b6d2-69a4f588162c | Main Model |  | 36450 | ЭМ_В3 | [6 empty] | ADSK_Поворот_Простой | [22 empty] | OST_ConduitFitting | None | 483 | [87 empty] | Неспецифицируемый | [46 empty] | 0 | 09qyw1VwHD1gVrdFZjeQnq | [140 empty] | ADSK_Поворот_Простой | Неспецифицируемый |  | Неспецифицируемый | Неспецифицируемый | [98 empty] | 0 | Неспецифицируемый | [160 empty] | 0 | 2c0RvjQdDC8xveZWApXwpp | [35 empty] | Короба | ИС.ЭС.1.2 | [11 empty] | None | Новая конструкция | [40 empty] | 0 | [5 empty] | None | FALSE | 1750 | Level : Жильё_04-ПЕРЕХОДНЫЕ КОНСТР._ЭОМ_STLB_B3 | 1750 | [133 empty] | Неспецифицируемый | [65 empty] | Conduits | 23.80.30.17.11 |  |  |  |  | 1.1 | v2021 | [68 empty] | 0 | [27 empty] | 1 | 10 | FALSE | 16 | 32 | 32 | 1 | 19.8432 | 89 | 16 | 19.175
4171482 | Неспецифицируемый | OST_ConduitFitting |  | Жильё_04-ПЕРЕХОДНЫЕ КОНСТР._ЭОМ_STLB_B3 | TRUE |  |  | 2.5563e-05 |  |  |  |  | 09d3ce81-7fa4-4d06-a7f5-9cf8ed9e0aad-003fa6da | 31a5f52a-2c5e-48c4-b6d2-69a4f588162c | Main Model |  | 36450 | ЭМ_В3 | [6 empty] | ADSK_Поворот_Простой | [159 empty] | 0 | 09qyw1VwHD1gVrdFZjeQnq | [243 empty] | 0 | Неспецифицируемый | [210 empty] | None | Новая конструкция | [46 empty] | None | FALSE | 1750 | Level : Жильё_04-ПЕРЕХОДНЫЕ КОНСТР._ЭОМ_STLB_B3 | 1750 | [303 empty] | 1 | 10 | FALSE | 16 | 32 | 32 | 1 | 19.8432 | 89 | 16 | 19.175
4171483 | Неспецифицируемый | OST_ConduitFitting | Неспецифицируемый | Жильё_04-ПЕРЕХОДНЫЕ КОНСТР._ЭОМ_STLB_B3 | TRUE |  |  | 2.5832e-05 |  |  |  | Неспецифицируемый | 09d3ce81-7fa4-4d06-a7f5-9cf8ed9e0aad-003fa6db | 9f1d68c1-d412-4283-9c8d-c4a4b13ecfa9 | Main Model |  | 36450 | ЭМ_В3 | [6 empty] | ADSK_Поворот_Простой | [22 empty] | OST_ConduitFitting | None | 483 | [87 empty] | Неспецифицируемый | [46 empty] | 0 | 09qyw1VwHD1gVrdFZjeQns | [140 empty] | ADSK_Поворот_Простой | Неспецифицируемый |  | Неспецифицируемый | Неспецифицируемый | [98 empty] | 0 | Неспецифицируемый | [160 empty] | 0 | 2c0RvjQdDC8xveZWApXwpp | [35 empty] | Короба | ИС.ЭС.1.2 | [11 empty] | None | Новая конструкция | [40 empty] | 0 | [5 empty] | None | FALSE | 1750 | Level : Жильё_04-ПЕРЕХОДНЫЕ КОНСТР._ЭОМ_STLB_B3 | 1750 | [133 empty] | Неспецифицируемый | [65 empty] | Conduits | 23.80.30.17.11 |  |  |  |  | 1.1 | v2021 | [68 empty] | 0 | [27 empty] | 1 | 10 | FALSE | 16 | 32 | 32 | 1 | 20.175 | 90 | 16 | 19.175
4171484 | Неспецифицируемый | OST_ConduitFitting |  | Жильё_04-ПЕРЕХОДНЫЕ КОНСТР._ЭОМ_STLB_B3 | TRUE |  |  | 2.5832e-05 |  |  |  |  | 09d3ce81-7fa4-4d06-a7f5-9cf8ed9e0aad-003fa6dc | 9f1d68c1-d412-4283-9c8d-c4a4b13ecfa9 | Main Model |  | 36450 | ЭМ_В3 | [6 empty] | ADSK_Поворот_Простой | [159 empty] | 0 | 09qyw1VwHD1gVrdFZjeQns | [243 empty] | 0 | Неспецифицируемый | [210 empty] | None | Новая конструкция | [46 empty] | None | FALSE | 1750 | Level : Жильё_04-ПЕРЕХОДНЫЕ КОНСТР._ЭОМ_STLB_B3 | 1750 | [303 empty] | 1 | 10 | FALSE | 16 | 32 | 32 | 1 | 20.175 | 90 | 16 | 19.175
4171618 | Неспецифицируемый | OST_ConduitFitting | Неспецифицируемый | Жильё_05_ЭОМ | TRUE |  |  | 2.5563e-05 |  |  |  | Неспецифицируемый | 09d3ce81-7fa4-4d06-a7f5-9cf8ed9e0aad-003fa762 | 31a5f52a-2c5e-48c4-b6d2-69a4f588162c | Main Model |  | 36450 | ЭМ_В3 | [6 empty] | ADSK_Поворот_Простой | [22 empty] | OST_ConduitFitting | None | 483 | [87 empty] | Неспецифицируемый | [46 empty] | 0 | 09qyw1VwHD1gVrdFZjeQtF | [140 empty] | ADSK_Поворот_Простой | Неспецифицируемый |  | Неспецифицируемый | Неспецифицируемый | [98 empty] | 0 | Неспецифицируемый | [160 empty] | 0 | 2c0RvjQdDC8xveZWApXwpp | [35 empty] | Короба | ИС.ЭС.1.2 | [11 empty] | None | Новая конструкция | [40 empty] | 0 | [5 empty] | None | FALSE | 3236 | Level : Жильё_05_ЭОМ | 3236 | [133 empty] | Неспецифицируемый | [65 empty] | Conduits | 23.80.30.17.11 |  |  |  |  | 1.1 | v2021 | [68 empty] | 0 | [27 empty] | 1 | 10 | FALSE | 16 | 32 | 32 | 1 | 19.8432 | 89 | 16 | 19.175
4171619 | Неспецифицируемый | OST_ConduitFitting |  | Жильё_05_ЭОМ | TRUE |  |  | 2.5563e-05 |  |  |  |  | 09d3ce81-7fa4-4d06-a7f5-9cf8ed9e0aad-003fa763 | 31a5f52a-2c5e-48c4-b6d2-69a4f588162c | Main Model |  | 36450 | ЭМ_В3 | [6 empty] | ADSK_Поворот_Простой | [159 empty] | 0 | 09qyw1VwHD1gVrdFZjeQtF | [243 empty] | 0 | Неспецифицируемый | [210 empty] | None | Новая конструкция | [46 empty] | None | FALSE | 3236 | Level : Жильё_05_ЭОМ | 3236 | [303 empty] | 1 | 10 | FALSE | 16 | 32 | 32 | 1 | 19.8432 | 89 | 16 | 19.175
4171620 | Неспецифицируемый | OST_ConduitFitting | Неспецифицируемый | Жильё_05_ЭОМ | TRUE |  |  | 2.5832e-05 |  |  |  | Неспецифицируемый | 09d3ce81-7fa4-4d06-a7f5-9cf8ed9e0aad-003fa764 | 31a5f52a-2c5e-48c4-b6d2-69a4f588162c | Main Model |  | 36450 | ЭМ_В3 | [6 empty] | ADSK_Поворот_Простой | [22 empty] | OST_ConduitFitting | None | 483 | [87 empty] | Неспецифицируемый | [46 empty] | 0 | 09qyw1VwHD1gVrdFZjeQt9 | [140 empty] | ADSK_Поворот_Простой | Неспецифицируемый |  | Неспецифицируемый | Неспецифицируемый | [98 empty] | 0 | Неспецифицируемый | [160 empty] | 0 | 2c0RvjQdDC8xveZWApXwpp | [35 empty] | Короба | ИС.ЭС.1.2 | [11 empty] | None | Новая конструкция | [40 empty] | 0 | [5 empty] | None | FALSE | 3236 | Level : Жильё_05_ЭОМ | 3236 | [133 empty] | Неспецифицируемый | [65 empty] | Conduits | 23.80.30.17.11 |  |  |  |  | 1.1 | v2021 | [68 empty] | 0 | [27 empty] | 1 | 10 | FALSE | 16 | 32 | 32 | 1 | 20.175 | 90 | 16 | 19.175
4171621 | Неспецифицируемый | OST_ConduitFitting |  | Жильё_05_ЭОМ | TRUE |  |  | 2.5832e-05 |  |  |  |  | 09d3ce81-7fa4-4d06-a7f5-9cf8ed9e0aad-003fa765 | 31a5f52a-2c5e-48c4-b6d2-69a4f588162c | Main Model |  | 36450 | ЭМ_В3 | [6 empty] | ADSK_Поворот_Простой | [159 empty] | 0 | 09qyw1VwHD1gVrdFZjeQt9 | [243 empty] | 0 | Неспецифицируемый | [210 empty] | None | Новая конструкция | [46 empty] | None | FALSE | 3236 | Level : Жильё_05_ЭОМ | 3236 | [303 empty] | 1 | 10 | FALSE | 16 | 32 | 32 | 1 | 20.175 | 90 | 16 | 19.175
4171662 | Неспецифицируемый | OST_ConduitFitting | Неспецифицируемый | Жильё_06_ЭОМ_B3 | TRUE |  |  | 2.5563e-05 |  |  |  | Неспецифицируемый | 09d3ce81-7fa4-4d06-a7f5-9cf8ed9e0aad-003fa78e | 31a5f52a-2c5e-48c4-b6d2-69a4f588162c | Main Model |  | 36450 | ЭМ_В3 | [6 empty] | ADSK_Поворот_Простой | [22 empty] | OST_ConduitFitting | None | 483 | [87 empty] | Неспецифицируемый | [46 empty] | 0 | 09qyw1VwHD1gVrdFZjeQqZ | [140 empty] | ADSK_Поворот_Простой | Неспецифицируемый |  | Неспецифицируемый | Неспецифицируемый | [98 empty] | 0 | Неспецифицируемый | [160 empty] | 0 | 2c0RvjQdDC8xveZWApXwpp | [35 empty] | Короба | ИС.ЭС.1.2 | [11 empty] | None | Новая конструкция | [40 empty] | 0 | [5 empty] | None | FALSE | 3090 | Level : Жильё_06_ЭОМ_B3 | 3090 | [133 empty] | Неспецифицируемый | [65 empty] | Conduits | 23.80.30.17.11 |  |  |  |  | 1.1 | v2021 | [68 empty] | 0 | [27 empty] | 1 | 10 | FALSE | 16 | 32 | 32 | 1 | 19.8432 | 89 | 16 | 19.175
4171663 | Неспецифицируемый | OST_ConduitFitting |  | Жильё_06_ЭОМ_B3 | TRUE |  |  | 2.5563e-05 |  |  |  |  | 09d3ce81-7fa4-4d06-a7f5-9cf8ed9e0aad-003fa78f | 31a5f52a-2c5e-48c4-b6d2-69a4f588162c | Main Model |  | 36450 | ЭМ_В3 | [6 empty] | ADSK_Поворот_Простой | [159 empty] | 0 | 09qyw1VwHD1gVrdFZjeQqZ | [243 empty] | 0 | Неспецифицируемый | [210 empty] | None | Новая конструкция | [46 empty] | None | FALSE | 3090 | Level : Жильё_06_ЭОМ_B3 | 3090 | [303 empty] | 1 | 10 | FALSE | 16 | 32 | 32 | 1 | 19.8432 | 89 | 16 | 19.175
4171664 | Неспецифицируемый | OST_ConduitFitting | Неспецифицируемый | Жильё_06_ЭОМ_B3 | TRUE |  |  | 2.5832e-05 |  |  |  | Неспецифицируемый | 09d3ce81-7fa4-4d06-a7f5-9cf8ed9e0aad-003fa790 | 31a5f52a-2c5e-48c4-b6d2-69a4f588162c | Main Model |  | 36450 | ЭМ_В3 | [6 empty] | ADSK_Поворот_Простой | [22 empty] | OST_ConduitFitting | None | 483 | [87 empty] | Неспецифицируемый | [46 empty] | 0 | 09qyw1VwHD1gVrdFZjeQqz | [140 empty] | ADSK_Поворот_Простой | Неспецифицируемый |  | Неспецифицируемый | Неспецифицируемый | [98 empty] | 0 | Неспецифицируемый | [160 empty] | 0 | 2c0RvjQdDC8xveZWApXwpp | [35 empty] | Короба | ИС.ЭС.1.2 | [11 empty] | None | Новая конструкция | [40 empty] | 0 | [5 empty] | None | FALSE | 3090 | Level : Жильё_06_ЭОМ_B3 | 3090 | [133 empty] | Неспецифицируемый | [65 empty] | Conduits | 23.80.30.17.11 |  |  |  |  | 1.1 | v2021 | [68 empty] | 0 | [27 empty] | 1 | 10 | FALSE | 16 | 32 | 32 | 1 | 20.175 | 90 | 16 | 19.175
4171665 | Неспецифицируемый | OST_ConduitFitting |  | Жильё_06_ЭОМ_B3 | TRUE |  |  | 2.5832e-05 |  |  |  |  | 09d3ce81-7fa4-4d06-a7f5-9cf8ed9e0aad-003fa791 | 31a5f52a-2c5e-48c4-b6d2-69a4f588162c | Main Model |  | 36450 | ЭМ_В3 | [6 empty] | ADSK_Поворот_Простой | [159 empty] | 0 | 09qyw1VwHD1gVrdFZjeQqz | [243 empty] | 0 | Неспецифицируемый | [210 empty] | None | Новая конструкция | [46 empty] | None | FALSE | 3090 | Level : Жильё_06_ЭОМ_B3 | 3090 | [303 empty] | 1 | 10 | FALSE | 16 | 32 | 32 | 1 | 20.175 | 90 | 16 | 19.175
4171774 | Неспецифицируемый | OST_ConduitFitting | Неспецифицируемый | Жильё_08_ЭОМ_B3 | TRUE |  |  | 2.5563e-05 |  |  |  | Неспецифицируемый | 09d3ce81-7fa4-4d06-a7f5-9cf8ed9e0aad-003fa7fe | 31a5f52a-2c5e-48c4-b6d2-69a4f588162c | Main Model |  | 36450 | ЭМ_В3 | [6 empty] | ADSK_Поворот_Простой | [22 empty] | OST_ConduitFitting | None | 483 | [87 empty] | Неспецифицируемый | [46 empty] | 0 | 09qyw1VwHD1gVrdFZjeQrJ | [140 empty] | ADSK_Поворот_Простой | Неспецифицируемый |  | Неспецифицируемый | Неспецифицируемый | [98 empty] | 0 | Неспецифицируемый | [160 empty] | 0 | 2c0RvjQdDC8xveZWApXwpp | [35 empty] | Короба | ИС.ЭС.1.2 | [11 empty] | None | Новая конструкция | [40 empty] | 0 | [5 empty] | None | FALSE | 3100 | Level : Жильё_08_ЭОМ_B3 | 3100 | [133 empty] | Неспецифицируемый | [65 empty] | Conduits | 23.80.30.17.11 |  |  |  |  | 1.1 | v2021 | [68 empty] | 0 | [27 empty] | 1 | 10 | FALSE | 16 | 32 | 32 | 1 | 19.8432 | 89 | 16 | 19.175
4171775 | Неспецифицируемый | OST_ConduitFitting |  | Жильё_08_ЭОМ_B3 | TRUE |  |  | 2.5563e-05 |  |  |  |  | 09d3ce81-7fa4-4d06-a7f5-9cf8ed9e0aad-003fa7ff | 31a5f52a-2c5e-48c4-b6d2-69a4f588162c | Main Model |  | 36450 | ЭМ_В3 | [6 empty] | ADSK_Поворот_Простой | [159 empty] | 0 | 09qyw1VwHD1gVrdFZjeQrJ | [243 empty] | 0 | Неспецифицируемый | [210 empty] | None | Новая конструкция | [46 empty] | None | FALSE | 3100 | Level : Жильё_08_ЭОМ_B3 | 3100 | [303 empty] | 1 | 10 | FALSE | 16 | 32 | 32 | 1 | 19.8432 | 89 | 16 | 19.175
4171776 | Неспецифицируемый | OST_ConduitFitting | Неспецифицируемый | Жильё_08_ЭОМ_B3 | TRUE |  |  | 2.5832e-05 |  |  |  | Неспецифицируемый | 09d3ce81-7fa4-4d06-a7f5-9cf8ed9e0aad-003fa800 | 31a5f52a-2c5e-48c4-b6d2-69a4f588162c | Main Model |  | 36450 | ЭМ_В3 | [6 empty] | ADSK_Поворот_Простой | [22 empty] | OST_ConduitFitting | None | 483 | [87 empty] | Неспецифицируемый | [46 empty] | 0 | 09qyw1VwHD1gVrdFZjeQAj | [140 empty] | ADSK_Поворот_Простой | Неспецифицируемый |  | Неспецифицируемый | Неспецифицируемый | [98 empty] | 0 | Неспецифицируемый | [160 empty] | 0 | 2c0RvjQdDC8xveZWApXwpp | [35 empty] | Короба | ИС.ЭС.1.2 | [11 empty] | None | Новая конструкция | [40 empty] | 0 | [5 empty] | None | FALSE | 3100 | Level : Жильё_08_ЭОМ_B3 | 3100 | [133 empty] | Неспецифицируемый | [65 empty] | Conduits | 23.80.30.17.11 |  |  |  |  | 1.1 | v2021 | [68 empty] | 0 | [27 empty] | 1 | 10 | FALSE | 16 | 32 | 32 | 1 | 20.175 | 90 | 16 | 19.175
4171777 | Неспецифицируемый | OST_ConduitFitting |  | Жильё_08_ЭОМ_B3 | TRUE |  |  | 2.5832e-05 |  |  |  |  | 09d3ce81-7fa4-4d06-a7f5-9cf8ed9e0aad-003fa801 | 31a5f52a-2c5e-48c4-b6d2-69a4f588162c | Main Model |  | 36450 | ЭМ_В3 | [6 empty] | ADSK_Поворот_Простой | [159 empty] | 0 | 09qyw1VwHD1gVrdFZjeQAj | [243 empty] | 0 | Неспецифицируемый | [210 empty] | None | Новая конструкция | [46 empty] | None | FALSE | 3100 | Level : Жильё_08_ЭОМ_B3 | 3100 | [303 empty] | 1 | 10 | FALSE | 16 | 32 | 32 | 1 | 20.175 | 90 | 16 | 19.175
4171796 | Неспецифицируемый | OST_ConduitFitting | Неспецифицируемый | Жильё_08_ЭОМ_B3 | TRUE |  |  | 2.5832e-05 |  |  |  | Неспецифицируемый | 09d3ce81-7fa4-4d06-a7f5-9cf8ed9e0aad-003fa814 | 31a5f52a-2c5e-48c4-b6d2-69a4f588162c | Main Model |  | 36450 | ЭМ_В3 | [6 empty] | ADSK_Поворот_Простой | [22 empty] | OST_ConduitFitting | None | 483 | [87 empty] | Неспецифицируемый | [46 empty] | 0 | 09qyw1VwHD1gVrdFZjeQAv | [140 empty] | ADSK_Поворот_Простой | Неспецифицируемый |  | Неспецифицируемый | Неспецифицируемый | [98 empty] | 0 | Неспецифицируемый | [160 empty] | 0 | 2c0RvjQdDC8xveZWApXwpp | [35 empty] | Короба | ИС.ЭС.1.2 | [11 empty] | None | Новая конструкция | [40 empty] | 0 | [5 empty] | None | FALSE | 3100.058 | Level : Жильё_08_ЭОМ_B3 | 3100.058 | [133 empty] | Неспецифицируемый | [65 empty] | Conduits | 23.80.30.17.11 |  |  |  |  | 1.1 | v2021 | [68 empty] | 0 | [27 empty] | 1 | 10 | FALSE | 16 | 32 | 32 | 1 | 20.175 | 90 | 16 | 19.175
4171797 | Неспецифицируемый | OST_ConduitFitting |  | Жильё_08_ЭОМ_B3 | TRUE |  |  | 2.5832e-05 |  |  |  |  | 09d3ce81-7fa4-4d06-a7f5-9cf8ed9e0aad-003fa815 | 31a5f52a-2c5e-48c4-b6d2-69a4f588162c | Main Model |  | 36450 | ЭМ_В3 | [6 empty] | ADSK_Поворот_Простой | [159 empty] | 0 | 09qyw1VwHD1gVrdFZjeQAv | [243 empty] | 0 | Неспецифицируемый | [210 empty] | None | Новая конструкция | [46 empty] | None | FALSE | 3100.058 | Level : Жильё_08_ЭОМ_B3 | 3100.058 | [303 empty] | 1 | 10 | FALSE | 16 | 32 | 32 | 1 | 20.175 | 90 | 16 | 19.175
4171798 | Неспецифицируемый | OST_ConduitFitting | Неспецифицируемый | Жильё_08_ЭОМ_B3 | TRUE |  |  | 2.5832e-05 |  |  |  | Неспецифицируемый | 09d3ce81-7fa4-4d06-a7f5-9cf8ed9e0aad-003fa816 | 31a5f52a-2c5e-48c4-b6d2-69a4f588162c | Main Model |  | 36450 | ЭМ_В3 | [6 empty] | ADSK_Поворот_Простой | [22 empty] | OST_ConduitFitting | None | 483 | [87 empty] | Неспецифицируемый | [46 empty] | 0 | 09qyw1VwHD1gVrdFZjeQAx | [140 empty] | ADSK_Поворот_Простой | Неспецифицируемый |  | Неспецифицируемый | Неспецифицируемый | [98 empty] | 0 | Неспецифицируемый | [160 empty] | 0 | 2c0RvjQdDC8xveZWApXwpp | [35 empty] | Короба | ИС.ЭС.1.2 | [11 empty] | None | Новая конструкция | [40 empty] | 0 | [5 empty] | None | FALSE | 3100.058 | Level : Жильё_08_ЭОМ_B3 | 3100.058 | [133 empty] | Неспецифицируемый | [65 empty] | Conduits | 23.80.30.17.11 |  |  |  |  | 1.1 | v2021 | [68 empty] | 0 | [27 empty] | 1 | 10 | FALSE | 16 | 32 | 32 | 1 | 20.175 | 90 | 16 | 19.175
4171799 | Неспецифицируемый | OST_ConduitFitting |  | Жильё_08_ЭОМ_B3 | TRUE |  |  | 2.5832e-05 |  |  |  |  | 09d3ce81-7fa4-4d06-a7f5-9cf8ed9e0aad-003fa817 | 31a5f52a-2c5e-48c4-b6d2-69a4f588162c | Main Model |  | 36450 | ЭМ_В3 | [6 empty] | ADSK_Поворот_Простой | [159 empty] | 0 | 09qyw1VwHD1gVrdFZjeQAx | [243 empty] | 0 | Неспецифицируемый | [210 empty] | None | Новая конструкция | [46 empty] | None | FALSE | 3100.058 | Level : Жильё_08_ЭОМ_B3 | 3100.058 | [303 empty] | 1 | 10 | FALSE | 16 | 32 | 32 | 1 | 20.175 | 90 | 16 | 19.175
4171872 | Неспецифицируемый | OST_ConduitFitting | Неспецифицируемый | Жильё_10_ЭОМ_B3 | TRUE |  |  | 2.5563e-05 |  |  |  | Неспецифицируемый | 09d3ce81-7fa4-4d06-a7f5-9cf8ed9e0aad-003fa860 | 31a5f52a-2c5e-48c4-b6d2-69a4f588162c | Main Model |  | 36450 | ЭМ_В3 | [6 empty] | ADSK_Поворот_Простой | [22 empty] | OST_ConduitFitting | None | 483 | [87 empty] | Неспецифицируемый | [46 empty] | 0 | 09qyw1VwHD1gVrdFZjeQBD | [140 empty] | ADSK_Поворот_Простой | Неспецифицируемый |  | Неспецифицируемый | Неспецифицируемый | [98 empty] | 0 | Неспецифицируемый | [160 empty] | 0 | 2c0RvjQdDC8xveZWApXwpp | [35 empty] | Короба | ИС.ЭС.1.2 | [11 empty] | None | Новая конструкция | [40 empty] | 0 | [5 empty] | None | FALSE | 3100 | Level : Жильё_10_ЭОМ_B3 | 3100 | [133 empty] | Неспецифицируемый | [65 empty] | Conduits | 23.80.30.17.11 |  |  |  |  | 1.1 | v2021 | [68 empty] | 0 | [27 empty] | 1 | 10 | FALSE | 16 | 32 | 32 | 1 | 19.8432 | 89 | 16 | 19.175
4171873 | Неспецифицируемый | OST_ConduitFitting |  | Жильё_10_ЭОМ_B3 | TRUE |  |  | 2.5563e-05 |  |  |  |  | 09d3ce81-7fa4-4d06-a7f5-9cf8ed9e0aad-003fa861 | 31a5f52a-2c5e-48c4-b6d2-69a4f588162c | Main Model |  | 36450 | ЭМ_В3 | [6 empty] | ADSK_Поворот_Простой | [159 empty] | 0 | 09qyw1VwHD1gVrdFZjeQBD | [243 empty] | 0 | Неспецифицируемый | [210 empty] | None | Новая конструкция | [46 empty] | None | FALSE | 3100 | Level : Жильё_10_ЭОМ_B3 | 3100 | [303 empty] | 1 | 10 | FALSE | 16 | 32 | 32 | 1 | 19.8432 | 89 | 16 | 19.175
4171874 | Неспецифицируемый | OST_ConduitFitting | Неспецифицируемый | Жильё_10_ЭОМ_B3 | TRUE |  |  | 2.5832e-05 |  |  |  | Неспецифицируемый | 09d3ce81-7fa4-4d06-a7f5-9cf8ed9e0aad-003fa862 | 31a5f52a-2c5e-48c4-b6d2-69a4f588162c | Main Model |  | 36450 | ЭМ_В3 | [6 empty] | ADSK_Поворот_Простой | [22 empty] | OST_ConduitFitting | None | 483 | [87 empty] | Неспецифицируемый | [46 empty] | 0 | 09qyw1VwHD1gVrdFZjeQBF | [140 empty] | ADSK_Поворот_Простой | Неспецифицируемый |  | Неспецифицируемый | Неспецифицируемый | [98 empty] | 0 | Неспецифицируемый | [160 empty] | 0 | 2c0RvjQdDC8xveZWApXwpp | [35 empty] | Короба | ИС.ЭС.1.2 | [11 empty] | None | Новая конструкция | [40 empty] | 0 | [5 empty] | None | FALSE | 3100 | Level : Жильё_10_ЭОМ_B3 | 3100 | [133 empty] | Неспецифицируемый | [65 empty] | Conduits | 23.80.30.17.11 |  |  |  |  | 1.1 | v2021 | [68 empty] | 0 | [27 empty] | 1 | 10 | FALSE | 16 | 32 | 32 | 1 | 20.175 | 90 | 16 | 19.175
4171875 | Неспецифицируемый | OST_ConduitFitting |  | Жильё_10_ЭОМ_B3 | TRUE |  |  | 2.5832e-05 |  |  |  |  | 09d3ce81-7fa4-4d06-a7f5-9cf8ed9e0aad-003fa863 | 31a5f52a-2c5e-48c4-b6d2-69a4f588162c | Main Model |  | 36450 | ЭМ_В3 | [6 empty] | ADSK_Поворот_Простой | [159 empty] | 0 | 09qyw1VwHD1gVrdFZjeQBF | [243 empty] | 0 | Неспецифицируемый | [210 empty] | None | Новая конструкция | [46 empty] | None | FALSE | 3100 | Level : Жильё_10_ЭОМ_B3 | 3100 | [303 empty] | 1 | 10 | FALSE | 16 | 32 | 32 | 1 | 20.175 | 90 | 16 | 19.175
4171960 | Неспецифицируемый | OST_ConduitFitting | Неспецифицируемый | Жильё_03_ЭОМ_STLB_B3 | TRUE |  |  | 2.5563e-05 |  |  |  | Неспецифицируемый | 7c27e2e1-73bd-42d9-aa52-33ba09174946-003fa8b8 | 31a5f52a-2c5e-48c4-b6d2-69a4f588162c | Main Model |  | 36450 | ЭМ_В3 | [6 empty] | ADSK_Поворот_Простой | [22 empty] | OST_ConduitFitting | None | 483 | [87 empty] | Неспецифицируемый | [46 empty] | 0 | 1y9_BXSxr2sQfICxe9AE7_ | [140 empty] | ADSK_Поворот_Простой | Неспецифицируемый |  | Неспецифицируемый | Неспецифицируемый | [98 empty] | 0 | Неспецифицируемый | [160 empty] | 0 | 2c0RvjQdDC8xveZWApXwpp | [35 empty] | Короба | ИС.ЭС.1.2 | [11 empty] | None | Новая конструкция | [40 empty] | 0 | [5 empty] | None | FALSE | 3400 | Level : Жильё_03_ЭОМ_STLB_B3 | 3400 | [133 empty] | Неспецифицируемый | [65 empty] | Conduits | 23.80.30.17.11 |  |  |  |  | 1.1 | v2021 | [68 empty] | 0 | [27 empty] | 1 | 10 | FALSE | 16 | 32 | 32 | 1 | 19.8432 | 89 | 16 | 19.175
4171961 | Неспецифицируемый | OST_ConduitFitting |  | Жильё_03_ЭОМ_STLB_B3 | TRUE |  |  | 2.5563e-05 |  |  |  |  | 7c27e2e1-73bd-42d9-aa52-33ba09174946-003fa8b9 | 31a5f52a-2c5e-48c4-b6d2-69a4f588162c | Main Model |  | 36450 | ЭМ_В3 | [6 empty] | ADSK_Поворот_Простой | [159 empty] | 0 | 1y9_BXSxr2sQfICxe9AE7_ | [243 empty] | 0 | Неспецифицируемый | [210 empty] | None | Новая конструкция | [46 empty] | None | FALSE | 3400 | Level : Жильё_03_ЭОМ_STLB_B3 | 3400 | [303 empty] | 1 | 10 | FALSE | 16 | 32 | 32 | 1 | 19.8432 | 89 | 16 | 19.175
4171962 | Неспецифицируемый | OST_ConduitFitting | Неспецифицируемый | Жильё_03_ЭОМ_STLB_B3 | TRUE |  |  | 2.5832e-05 |  |  |  | Неспецифицируемый | 7c27e2e1-73bd-42d9-aa52-33ba09174946-003fa8ba | 31a5f52a-2c5e-48c4-b6d2-69a4f588162c | Main Model |  | 36450 | ЭМ_В3 | [6 empty] | ADSK_Поворот_Простой | [22 empty] | OST_ConduitFitting | None | 483 | [87 empty] | Неспецифицируемый | [46 empty] | 0 | 1y9_BXSxr2sQfICxe9AE7y | [140 empty] | ADSK_Поворот_Простой | Неспецифицируемый |  | Неспецифицируемый | Неспецифицируемый | [98 empty] | 0 | Неспецифицируемый | [160 empty] | 0 | 2c0RvjQdDC8xveZWApXwpp | [35 empty] | Короба | ИС.ЭС.1.2 | [11 empty] | None | Новая конструкция | [40 empty] | 0 | [5 empty] | None | FALSE | 3400 | Level : Жильё_03_ЭОМ_STLB_B3 | 3400 | [133 empty] | Неспецифицируемый | [65 empty] | Conduits | 23.80.30.17.11 |  |  |  |  | 1.1 | v2021 | [68 empty] | 0 | [27 empty] | 1 | 10 | FALSE | 16 | 32 | 32 | 1 | 20.175 | 90 | 16 | 19.175
4171963 | Неспецифицируемый | OST_ConduitFitting |  | Жильё_03_ЭОМ_STLB_B3 | TRUE |  |  | 2.5832e-05 |  |  |  |  | 7c27e2e1-73bd-42d9-aa52-33ba09174946-003fa8bb | 31a5f52a-2c5e-48c4-b6d2-69a4f588162c | Main Model |  | 36450 | ЭМ_В3 | [6 empty] | ADSK_Поворот_Простой | [159 empty] | 0 | 1y9_BXSxr2sQfICxe9AE7y | [243 empty] | 0 | Неспецифицируемый | [210 empty] | None | Новая конструкция | [46 empty] | None | FALSE | 3400 | Level : Жильё_03_ЭОМ_STLB_B3 | 3400 | [303 empty] | 1 | 10 | FALSE | 16 | 32 | 32 | 1 | 20.175 | 90 | 16 | 19.175
4172226 | Неспецифицируемый | OST_ConduitFitting | Неспецифицируемый | Жильё_03_ЭОМ_STLB_B3 | TRUE |  |  | 2.5832e-05 |  |  |  | Неспецифицируемый | 7c27e2e1-73bd-42d9-aa52-33ba09174946-003fa9c2 | 31a5f52a-2c5e-48c4-b6d2-69a4f588162c | Main Model |  | 36450 | ЭМ_В3 | [6 empty] | ADSK_Поворот_Простой | [22 empty] | OST_ConduitFitting | None | 483 | [87 empty] | Неспецифицируемый | [46 empty] | 0 | 1y9_BXSxr2sQfICxe9AE24 | [140 empty] | ADSK_Поворот_Простой | Неспецифицируемый |  | Неспецифицируемый | Неспецифицируемый | [98 empty] | 0 | Неспецифицируемый | [160 empty] | 0 | 2c0RvjQdDC8xveZWApXwpp | [35 empty] | Короба | ИС.ЭС.1.2 | [11 empty] | None | Новая конструкция | [40 empty] | 0 | [5 empty] | None | FALSE | 3400.058 | Level : Жильё_03_ЭОМ_STLB_B3 | 3400.058 | [133 empty] | Неспецифицируемый | [65 empty] | Conduits | 23.80.30.17.11 |  |  |  |  | 1.1 | v2021 | [68 empty] | 0 | [27 empty] | 1 | 10 | FALSE | 16 | 32 | 32 | 1 | 20.175 | 90 | 16 | 19.175
4172227 | Неспецифицируемый | OST_ConduitFitting |  | Жильё_03_ЭОМ_STLB_B3 | TRUE |  |  | 2.5832e-05 |  |  |  |  | 7c27e2e1-73bd-42d9-aa52-33ba09174946-003fa9c3 | 31a5f52a-2c5e-48c4-b6d2-69a4f588162c | Main Model |  | 36450 | ЭМ_В3 | [6 empty] | ADSK_Поворот_Простой | [159 empty] | 0 | 1y9_BXSxr2sQfICxe9AE24 | [243 empty] | 0 | Неспецифицируемый | [210 empty] | None | Новая конструкция | [46 empty] | None | FALSE | 3400.058 | Level : Жильё_03_ЭОМ_STLB_B3 | 3400.058 | [303 empty] | 1 | 10 | FALSE | 16 | 32 | 32 | 1 | 20.175 | 90 | 16 | 19.175
4172229 | Неспецифицируемый | OST_ConduitFitting | Неспецифицируемый | Жильё_03_ЭОМ_STLB_B3 | TRUE |  |  | 2.5832e-05 |  |  |  | Неспецифицируемый | 7c27e2e1-73bd-42d9-aa52-33ba09174946-003fa9c5 | 31a5f52a-2c5e-48c4-b6d2-69a4f588162c | Main Model |  | 36450 | ЭМ_В3 | [6 empty] | ADSK_Поворот_Простой | [22 empty] | OST_ConduitFitting | None | 483 | [87 empty] | Неспецифицируемый | [46 empty] | 0 | 1y9_BXSxr2sQfICxe9AE23 | [140 empty] | ADSK_Поворот_Простой | Неспецифицируемый |  | Неспецифицируемый | Неспецифицируемый | [98 empty] | 0 | Неспецифицируемый | [160 empty] | 0 | 2c0RvjQdDC8xveZWApXwpp | [35 empty] | Короба | ИС.ЭС.1.2 | [11 empty] | None | Новая конструкция | [40 empty] | 0 | [5 empty] | None | FALSE | 3400.058 | Level : Жильё_03_ЭОМ_STLB_B3 | 3400.058 | [133 empty] | Неспецифицируемый | [65 empty] | Conduits | 23.80.30.17.11 |  |  |  |  | 1.1 | v2021 | [68 empty] | 0 | [27 empty] | 1 | 10 | FALSE | 16 | 32 | 32 | 1 | 20.175 | 90 | 16 | 19.175
4172230 | Неспецифицируемый | OST_ConduitFitting |  | Жильё_03_ЭОМ_STLB_B3 | TRUE |  |  | 2.5832e-05 |  |  |  |  | 7c27e2e1-73bd-42d9-aa52-33ba09174946-003fa9c6 | 31a5f52a-2c5e-48c4-b6d2-69a4f588162c | Main Model |  | 36450 | ЭМ_В3 | [6 empty] | ADSK_Поворот_Простой | [159 empty] | 0 | 1y9_BXSxr2sQfICxe9AE23 | [243 empty] | 0 | Неспецифицируемый | [210 empty] | None | Новая конструкция | [46 empty] | None | FALSE | 3400.058 | Level : Жильё_03_ЭОМ_STLB_B3 | 3400.058 | [303 empty] | 1 | 10 | FALSE | 16 | 32 | 32 | 1 | 20.175 | 90 | 16 | 19.175
4172233 | ADSK_Гофрировання труба_ПВХ_Легкая | OST_ConduitRun | ADSK_Гофрировання труба_ПВХ_Легкая |  | TRUE | [6 empty] | ADSK_Гофрировання труба_ПВХ_Легкая | 7c27e2e1-73bd-42d9-aa52-33ba09174946-003fa9c9 | 31a5f52a-2c5e-48c4-b6d2-69a4f588162c | Main Model |  | 36450 | ЭМ_В3 | [6 empty] | Conduit without Fittings | [22 empty] | OST_Conduit | None | 111 | [87 empty] | ADSK_Гофрировання труба_ПВХ_Легкая | [46 empty] | 0 | 1y9_BXSxr2sQfICxe9AE2F | [140 empty] | Conduit without Fittings | ADSK_Гофрировання труба_ПВХ_Легкая |  | ADSK_Гофрировання труба_ПВХ_Легкая | ADSK_Гофрировання труба_ПВХ_Легкая | [260 empty] | 0 | 2c0RvjQdDC8xveZWApXv54 | [31 empty] | None | None | 68х68мм, H=50мм | 68х68мм, H=50мм | Короба | ИС.ЭС.1.2 | [11 empty] | None | Новая конструкция | [176 empty] | м | [77 empty] | Трубы электромонтажные и аксессуары |  | 1.4 | v2021 | [88 empty] | Гибкая труба | Неспецифицируемый | Гофрировання труба ПВХ, легкая
4172336 | Неспецифицируемый | OST_ConduitFitting | Неспецифицируемый | Жильё_09_ЭОМ_B3 | TRUE |  |  | 2.5563e-05 |  |  |  | Неспецифицируемый | 6b6aa7d7-836d-4625-8b98-916c4b22e406-003faa30 | 31a5f52a-2c5e-48c4-b6d2-69a4f588162c | Main Model |  | 36450 | ЭМ_В3 | [6 empty] | ADSK_Поворот_Простой | [22 empty] | OST_ConduitFitting | None | 483 | [87 empty] | Неспецифицируемый | [46 empty] | 0 | 1hQgVNWsr69OkOaMnB7Kus | [140 empty] | ADSK_Поворот_Простой | Неспецифицируемый |  | Неспецифицируемый | Неспецифицируемый | [98 empty] | 0 | Неспецифицируемый | [160 empty] | 0 | 2c0RvjQdDC8xveZWApXwpp | [35 empty] | Короба | ИС.ЭС.1.2 | [11 empty] | None | Новая конструкция | [40 empty] | 0 | [5 empty] | None | FALSE | 3090 | Level : Жильё_09_ЭОМ_B3 | 3090 | [133 empty] | Неспецифицируемый | [65 empty] | Conduits | 23.80.30.17.11 |  |  |  |  | 1.1 | v2021 | [68 empty] | 0 | [27 empty] | 1 | 10 | FALSE | 16 | 32 | 32 | 1 | 19.8432 | 89 | 16 | 19.175
4172337 | Неспецифицируемый | OST_ConduitFitting |  | Жильё_09_ЭОМ_B3 | TRUE |  |  | 2.5563e-05 |  |  |  |  | 6b6aa7d7-836d-4625-8b98-916c4b22e406-003faa31 | 31a5f52a-2c5e-48c4-b6d2-69a4f588162c | Main Model |  | 36450 | ЭМ_В3 | [6 empty] | ADSK_Поворот_Простой | [159 empty] | 0 | 1hQgVNWsr69OkOaMnB7Kus | [243 empty] | 0 | Неспецифицируемый | [210 empty] | None | Новая конструкция | [46 empty] | None | FALSE | 3090 | Level : Жильё_09_ЭОМ_B3 | 3090 | [303 empty] | 1 | 10 | FALSE | 16 | 32 | 32 | 1 | 19.8432 | 89 | 16 | 19.175
4172338 | Неспецифицируемый | OST_ConduitFitting | Неспецифицируемый | Жильё_09_ЭОМ_B3 | TRUE |  |  | 2.5832e-05 |  |  |  | Неспецифицируемый | 6b6aa7d7-836d-4625-8b98-916c4b22e406-003faa32 | 31a5f52a-2c5e-48c4-b6d2-69a4f588162c | Main Model |  | 36450 | ЭМ_В3 | [6 empty] | ADSK_Поворот_Простой | [22 empty] | OST_ConduitFitting | None | 483 | [87 empty] | Неспецифицируемый | [46 empty] | 0 | 1hQgVNWsr69OkOaMnB7Kuq | [140 empty] | ADSK_Поворот_Простой | Неспецифицируемый |  | Неспецифицируемый | Неспецифицируемый | [98 empty] | 0 | Неспецифицируемый | [160 empty] | 0 | 2c0RvjQdDC8xveZWApXwpp | [35 empty] | Короба | ИС.ЭС.1.2 | [11 empty] | None | Новая конструкция | [40 empty] | 0 | [5 empty] | None | FALSE | 3090 | Level : Жильё_09_ЭОМ_B3 | 3090 | [133 empty] | Неспецифицируемый | [65 empty] | Conduits | 23.80.30.17.11 |  |  |  |  | 1.1 | v2021 | [68 empty] | 0 | [27 empty] | 1 | 10 | FALSE | 16 | 32 | 32 | 1 | 20.175 | 90 | 16 | 19.175
4172339 | Неспецифицируемый | OST_ConduitFitting |  | Жильё_09_ЭОМ_B3 | TRUE |  |  | 2.5832e-05 |  |  |  |  | 6b6aa7d7-836d-4625-8b98-916c4b22e406-003faa33 | 31a5f52a-2c5e-48c4-b6d2-69a4f588162c | Main Model |  | 36450 | ЭМ_В3 | [6 empty] | ADSK_Поворот_Простой | [159 empty] | 0 | 1hQgVNWsr69OkOaMnB7Kuq | [243 empty] | 0 | Неспецифицируемый | [210 empty] | None | Новая конструкция | [46 empty] | None | FALSE | 3090 | Level : Жильё_09_ЭОМ_B3 | 3090 | [303 empty] | 1 | 10 | FALSE | 16 | 32 | 32 | 1 | 20.175 | 90 | 16 | 19.175
4172358 | Неспецифицируемый | OST_ConduitFitting | Неспецифицируемый | Жильё_09_ЭОМ_B3 | TRUE |  |  | 2.5832e-05 |  |  |  | Неспецифицируемый | 6b6aa7d7-836d-4625-8b98-916c4b22e406-003faa46 | 31a5f52a-2c5e-48c4-b6d2-69a4f588162c | Main Model |  | 36450 | ЭМ_В3 | [6 empty] | ADSK_Поворот_Простой | [22 empty] | OST_ConduitFitting | None | 483 | [87 empty] | Неспецифицируемый | [46 empty] | 0 | 1hQgVNWsr69OkOaMnB7Kv0 | [140 empty] | ADSK_Поворот_Простой | Неспецифицируемый |  | Неспецифицируемый | Неспецифицируемый | [98 empty] | 0 | Неспецифицируемый | [160 empty] | 0 | 2c0RvjQdDC8xveZWApXwpp | [35 empty] | Короба | ИС.ЭС.1.2 | [11 empty] | None | Новая конструкция | [40 empty] | 0 | [5 empty] | None | FALSE | 3090.058 | Level : Жильё_09_ЭОМ_B3 | 3090.058 | [133 empty] | Неспецифицируемый | [65 empty] | Conduits | 23.80.30.17.11 |  |  |  |  | 1.1 | v2021 | [68 empty] | 0 | [27 empty] | 1 | 10 | FALSE | 16 | 32 | 32 | 1 | 20.175 | 90 | 16 | 19.175
4172359 | Неспецифицируемый | OST_ConduitFitting |  | Жильё_09_ЭОМ_B3 | TRUE |  |  | 2.5832e-05 |  |  |  |  | 6b6aa7d7-836d-4625-8b98-916c4b22e406-003faa47 | 31a5f52a-2c5e-48c4-b6d2-69a4f588162c | Main Model |  | 36450 | ЭМ_В3 | [6 empty] | ADSK_Поворот_Простой | [159 empty] | 0 | 1hQgVNWsr69OkOaMnB7Kv0 | [243 empty] | 0 | Неспецифицируемый | [210 empty] | None | Новая конструкция | [46 empty] | None | FALSE | 3090.058 | Level : Жильё_09_ЭОМ_B3 | 3090.058 | [303 empty] | 1 | 10 | FALSE | 16 | 32 | 32 | 1 | 20.175 | 90 | 16 | 19.175
4172360 | Неспецифицируемый | OST_ConduitFitting | Неспецифицируемый | Жильё_09_ЭОМ_B3 | TRUE |  |  | 2.5832e-05 |  |  |  | Неспецифицируемый | 6b6aa7d7-836d-4625-8b98-916c4b22e406-003faa48 | 31a5f52a-2c5e-48c4-b6d2-69a4f588162c | Main Model |  | 36450 | ЭМ_В3 | [6 empty] | ADSK_Поворот_Простой | [22 empty] | OST_ConduitFitting | None | 483 | [87 empty] | Неспецифицируемый | [46 empty] | 0 | 1hQgVNWsr69OkOaMnB7KvE | [140 empty] | ADSK_Поворот_Простой | Неспецифицируемый |  | Неспецифицируемый | Неспецифицируемый | [98 empty] | 0 | Неспецифицируемый | [160 empty] | 0 | 2c0RvjQdDC8xveZWApXwpp | [35 empty] | Короба | ИС.ЭС.1.2 | [11 empty] | None | Новая конструкция | [40 empty] | 0 | [5 empty] | None | FALSE | 3090.058 | Level : Жильё_09_ЭОМ_B3 | 3090.058 | [133 empty] | Неспецифицируемый | [65 empty] | Conduits | 23.80.30.17.11 |  |  |  |  | 1.1 | v2021 | [68 empty] | 0 | [27 empty] | 1 | 10 | FALSE | 16 | 32 | 32 | 1 | 20.175 | 90 | 16 | 19.175
4172361 | Неспецифицируемый | OST_ConduitFitting |  | Жильё_09_ЭОМ_B3 | TRUE |  |  | 2.5832e-05 |  |  |  |  | 6b6aa7d7-836d-4625-8b98-916c4b22e406-003faa49 | 31a5f52a-2c5e-48c4-b6d2-69a4f588162c | Main Model |  | 36450 | ЭМ_В3 | [6 empty] | ADSK_Поворот_Простой | [159 empty] | 0 | 1hQgVNWsr69OkOaMnB7KvE | [243 empty] | 0 | Неспецифицируемый | [210 empty] | None | Новая конструкция | [46 empty] | None | FALSE | 3090.058 | Level : Жильё_09_ЭОМ_B3 | 3090.058 | [303 empty] | 1 | 10 | FALSE | 16 | 32 | 32 | 1 | 20.175 | 90 | 16 | 19.175
4172380 | Неспецифицируемый | OST_ConduitFitting | Неспецифицируемый | Жильё_10_ЭОМ_B3 | TRUE |  |  | 2.5832e-05 |  |  |  | Неспецифицируемый | 6b6aa7d7-836d-4625-8b98-916c4b22e406-003faa5c | 31a5f52a-2c5e-48c4-b6d2-69a4f588162c | Main Model |  | 36450 | ЭМ_В3 | [6 empty] | ADSK_Поворот_Простой | [22 empty] | OST_ConduitFitting | None | 483 | [87 empty] | Неспецифицируемый | [46 empty] | 0 | 1hQgVNWsr69OkOaMnB7KvQ | [140 empty] | ADSK_Поворот_Простой | Неспецифицируемый |  | Неспецифицируемый | Неспецифицируемый | [98 empty] | 0 | Неспецифицируемый | [160 empty] | 0 | 2c0RvjQdDC8xveZWApXwpp | [35 empty] | Короба | ИС.ЭС.1.2 | [11 empty] | None | Новая конструкция | [40 empty] | 0 | [5 empty] | None | FALSE | 3100.058 | Level : Жильё_10_ЭОМ_B3 | 3100.058 | [133 empty] | Неспецифицируемый | [65 empty] | Conduits | 23.80.30.17.11 |  |  |  |  | 1.1 | v2021 | [68 empty] | 0 | [27 empty] | 1 | 10 | FALSE | 16 | 32 | 32 | 1 | 20.175 | 90 | 16 | 19.175
4172381 | Неспецифицируемый | OST_ConduitFitting |  | Жильё_10_ЭОМ_B3 | TRUE |  |  | 2.5832e-05 |  |  |  |  | 6b6aa7d7-836d-4625-8b98-916c4b22e406-003faa5d | 31a5f52a-2c5e-48c4-b6d2-69a4f588162c | Main Model |  | 36450 | ЭМ_В3 | [6 empty] | ADSK_Поворот_Простой | [159 empty] | 0 | 1hQgVNWsr69OkOaMnB7KvQ | [243 empty] | 0 | Неспецифицируемый | [210 empty] | None | Новая конструкция | [46 empty] | None | FALSE | 3100.058 | Level : Жильё_10_ЭОМ_B3 | 3100.058 | [303 empty] | 1 | 10 | FALSE | 16 | 32 | 32 | 1 | 20.175 | 90 | 16 | 19.175
4172382 | Неспецифицируемый | OST_ConduitFitting | Неспецифицируемый | Жильё_10_ЭОМ_B3 | TRUE |  |  | 2.5832e-05 |  |  |  | Неспецифицируемый | 6b6aa7d7-836d-4625-8b98-916c4b22e406-003faa5e | 31a5f52a-2c5e-48c4-b6d2-69a4f588162c | Main Model |  | 36450 | ЭМ_В3 | [6 empty] | ADSK_Поворот_Простой | [22 empty] | OST_ConduitFitting | None | 483 | [87 empty] | Неспецифицируемый | [46 empty] | 0 | 1hQgVNWsr69OkOaMnB7KvO | [140 empty] | ADSK_Поворот_Простой | Неспецифицируемый |  | Неспецифицируемый | Неспецифицируемый | [98 empty] | 0 | Неспецифицируемый | [160 empty] | 0 | 2c0RvjQdDC8xveZWApXwpp | [35 empty] | Короба | ИС.ЭС.1.2 | [11 empty] | None | Новая конструкция | [40 empty] | 0 | [5 empty] | None | FALSE | 3100.058 | Level : Жильё_10_ЭОМ_B3 | 3100.058 | [133 empty] | Неспецифицируемый | [65 empty] | Conduits | 23.80.30.17.11 |  |  |  |  | 1.1 | v2021 | [68 empty] | 0 | [27 empty] | 1 | 10 | FALSE | 16 | 32 | 32 | 1 | 20.175 | 90 | 16 | 19.175
4172383 | Неспецифицируемый | OST_ConduitFitting |  | Жильё_10_ЭОМ_B3 | TRUE |  |  | 2.5832e-05 |  |  |  |  | 6b6aa7d7-836d-4625-8b98-916c4b22e406-003faa5f | 31a5f52a-2c5e-48c4-b6d2-69a4f588162c | Main Model |  | 36450 | ЭМ_В3 | [6 empty] | ADSK_Поворот_Простой | [159 empty] | 0 | 1hQgVNWsr69OkOaMnB7KvO | [243 empty] | 0 | Неспецифицируемый | [210 empty] | None | Новая конструкция | [46 empty] | None | FALSE | 3100.058 | Level : Жильё_10_ЭОМ_B3 | 3100.058 | [303 empty] | 1 | 10 | FALSE | 16 | 32 | 32 | 1 | 20.175 | 90 | 16 | 19.175
4172420 | Неспецифицируемый | OST_ConduitFitting | Неспецифицируемый | Жильё_10_ЭОМ_B3 | TRUE |  |  | 2.5563e-05 |  |  |  | Неспецифицируемый | 6b6aa7d7-836d-4625-8b98-916c4b22e406-003faa84 | 31a5f52a-2c5e-48c4-b6d2-69a4f588162c | Main Model |  | 36450 | ЭМ_В3 | [6 empty] | ADSK_Поворот_Простой | [22 empty] | OST_ConduitFitting | None | 483 | [87 empty] | Неспецифицируемый | [46 empty] | 0 | 1hQgVNWsr69OkOaMnB7Kw2 | [140 empty] | ADSK_Поворот_Простой | Неспецифицируемый |  | Неспецифицируемый | Неспецифицируемый | [98 empty] | 0 | Неспецифицируемый | [160 empty] | 0 | 2c0RvjQdDC8xveZWApXwpp | [35 empty] | Короба | ИС.ЭС.1.2 | [11 empty] | None | Новая конструкция | [40 empty] | 0 | [5 empty] | None | FALSE | 3100 | Level : Жильё_10_ЭОМ_B3 | 3100 | [133 empty] | Неспецифицируемый | [65 empty] | Conduits | 23.80.30.17.11 |  |  |  |  | 1.1 | v2021 | [68 empty] | 0 | [27 empty] | 1 | 10 | FALSE | 16 | 32 | 32 | 1 | 19.8432 | 89 | 16 | 19.175
4172421 | Неспецифицируемый | OST_ConduitFitting |  | Жильё_10_ЭОМ_B3 | TRUE |  |  | 2.5563e-05 |  |  |  |  | 6b6aa7d7-836d-4625-8b98-916c4b22e406-003faa85 | 31a5f52a-2c5e-48c4-b6d2-69a4f588162c | Main Model |  | 36450 | ЭМ_В3 | [6 empty] | ADSK_Поворот_Простой | [159 empty] | 0 | 1hQgVNWsr69OkOaMnB7Kw2 | [243 empty] | 0 | Неспецифицируемый | [210 empty] | None | Новая конструкция | [46 empty] | None | FALSE | 3100 | Level : Жильё_10_ЭОМ_B3 | 3100 | [303 empty] | 1 | 10 | FALSE | 16 | 32 | 32 | 1 | 19.8432 | 89 | 16 | 19.175
4172422 | Неспецифицируемый | OST_ConduitFitting | Неспецифицируемый | Жильё_10_ЭОМ_B3 | TRUE |  |  | 2.5832e-05 |  |  |  | Неспецифицируемый | 6b6aa7d7-836d-4625-8b98-916c4b22e406-003faa86 | 31a5f52a-2c5e-48c4-b6d2-69a4f588162c | Main Model |  | 36450 | ЭМ_В3 | [6 empty] | ADSK_Поворот_Простой | [22 empty] | OST_ConduitFitting | None | 483 | [87 empty] | Неспецифицируемый | [46 empty] | 0 | 1hQgVNWsr69OkOaMnB7Kw0 | [140 empty] | ADSK_Поворот_Простой | Неспецифицируемый |  | Неспецифицируемый | Неспецифицируемый | [98 empty] | 0 | Неспецифицируемый | [160 empty] | 0 | 2c0RvjQdDC8xveZWApXwpp | [35 empty] | Короба | ИС.ЭС.1.2 | [11 empty] | None | Новая конструкция | [40 empty] | 0 | [5 empty] | None | FALSE | 3100 | Level : Жильё_10_ЭОМ_B3 | 3100 | [133 empty] | Неспецифицируемый | [65 empty] | Conduits | 23.80.30.17.11 |  |  |  |  | 1.1 | v2021 | [68 empty] | 0 | [27 empty] | 1 | 10 | FALSE | 16 | 32 | 32 | 1 | 20.175 | 90 | 16 | 19.175
4172423 | Неспецифицируемый | OST_ConduitFitting |  | Жильё_10_ЭОМ_B3 | TRUE |  |  | 2.5832e-05 |  |  |  |  | 6b6aa7d7-836d-4625-8b98-916c4b22e406-003faa87 | 31a5f52a-2c5e-48c4-b6d2-69a4f588162c | Main Model |  | 36450 | ЭМ_В3 | [6 empty] | ADSK_Поворот_Простой | [159 empty] | 0 | 1hQgVNWsr69OkOaMnB7Kw0 | [243 empty] | 0 | Неспецифицируемый | [210 empty] | None | Новая конструкция | [46 empty] | None | FALSE | 3100 | Level : Жильё_10_ЭОМ_B3 | 3100 | [303 empty] | 1 | 10 | FALSE | 16 | 32 | 32 | 1 | 20.175 | 90 | 16 | 19.175
4172503 | Неспецифицируемый | OST_ConduitFitting | Неспецифицируемый | Жильё_07_ЭОМ_B3 | TRUE |  |  | 2.5832e-05 |  |  |  | Неспецифицируемый | 6b6aa7d7-836d-4625-8b98-916c4b22e406-003faad7 | 31a5f52a-2c5e-48c4-b6d2-69a4f588162c | Main Model |  | 36450 | ЭМ_В3 | [6 empty] | ADSK_Поворот_Простой | [22 empty] | OST_ConduitFitting | None | 483 | [87 empty] | Неспецифицируемый | [46 empty] | 0 | 1hQgVNWsr69OkOaMnB7KxH | [140 empty] | ADSK_Поворот_Простой | Неспецифицируемый |  | Неспецифицируемый | Неспецифицируемый | [98 empty] | 0 | Неспецифицируемый | [160 empty] | 0 | 2c0RvjQdDC8xveZWApXwpp | [35 empty] | Короба | ИС.ЭС.1.2 | [11 empty] | None | Новая конструкция | [40 empty] | 0 | [5 empty] | None | FALSE | 3095 | Level : Жильё_07_ЭОМ_B3 | 3095 | [133 empty] | Неспецифицируемый | [65 empty] | Conduits | 23.80.30.17.11 |  |  |  |  | 1.1 | v2021 | [68 empty] | 0 | [27 empty] | 1 | 10 | FALSE | 16 | 32 | 32 | 1 | 20.175 | 90 | 16 | 19.175
4172504 | Неспецифицируемый | OST_ConduitFitting |  | Жильё_07_ЭОМ_B3 | TRUE |  |  | 2.5832e-05 |  |  |  |  | 6b6aa7d7-836d-4625-8b98-916c4b22e406-003faad8 | 31a5f52a-2c5e-48c4-b6d2-69a4f588162c | Main Model |  | 36450 | ЭМ_В3 | [6 empty] | ADSK_Поворот_Простой | [159 empty] | 0 | 1hQgVNWsr69OkOaMnB7KxH | [243 empty] | 0 | Неспецифицируемый | [210 empty] | None | Новая конструкция | [46 empty] | None | FALSE | 3095 | Level : Жильё_07_ЭОМ_B3 | 3095 | [303 empty] | 1 | 10 | FALSE | 16 | 32 | 32 | 1 | 20.175 | 90 | 16 | 19.175
4172524 | Неспецифицируемый | OST_ConduitFitting | Неспецифицируемый | Жильё_06_ЭОМ_B3 | TRUE |  |  | 2.5563e-05 |  |  |  | Неспецифицируемый | 6b6aa7d7-836d-4625-8b98-916c4b22e406-003faaec | 31a5f52a-2c5e-48c4-b6d2-69a4f588162c | Main Model |  | 36450 | ЭМ_В3 | [6 empty] | ADSK_Поворот_Простой | [22 empty] | OST_ConduitFitting | None | 483 | [87 empty] | Неспецифицируемый | [46 empty] | 0 | 1hQgVNWsr69OkOaMnB7Kxg | [140 empty] | ADSK_Поворот_Простой | Неспецифицируемый |  | Неспецифицируемый | Неспецифицируемый | [98 empty] | 0 | Неспецифицируемый | [160 empty] | 0 | 2c0RvjQdDC8xveZWApXwpp | [35 empty] | Короба | ИС.ЭС.1.2 | [11 empty] | None | Новая конструкция | [40 empty] | 0 | [5 empty] | None | FALSE | 3090 | Level : Жильё_06_ЭОМ_B3 | 3090 | [133 empty] | Неспецифицируемый | [65 empty] | Conduits | 23.80.30.17.11 |  |  |  |  | 1.1 | v2021 | [68 empty] | 0 | [27 empty] | 1 | 10 | FALSE | 16 | 32 | 32 | 1 | 19.8432 | 89 | 16 | 19.175
4172525 | Неспецифицируемый | OST_ConduitFitting |  | Жильё_06_ЭОМ_B3 | TRUE |  |  | 2.5563e-05 |  |  |  |  | 6b6aa7d7-836d-4625-8b98-916c4b22e406-003faaed | 31a5f52a-2c5e-48c4-b6d2-69a4f588162c | Main Model |  | 36450 | ЭМ_В3 | [6 empty] | ADSK_Поворот_Простой | [159 empty] | 0 | 1hQgVNWsr69OkOaMnB7Kxg | [243 empty] | 0 | Неспецифицируемый | [210 empty] | None | Новая конструкция | [46 empty] | None | FALSE | 3090 | Level : Жильё_06_ЭОМ_B3 | 3090 | [303 empty] | 1 | 10 | FALSE | 16 | 32 | 32 | 1 | 19.8432 | 89 | 16 | 19.175
4172526 | Неспецифицируемый | OST_ConduitFitting | Неспецифицируемый | Жильё_06_ЭОМ_B3 | TRUE |  |  | 2.5832e-05 |  |  |  | Неспецифицируемый | 6b6aa7d7-836d-4625-8b98-916c4b22e406-003faaee | 31a5f52a-2c5e-48c4-b6d2-69a4f588162c | Main Model |  | 36450 | ЭМ_В3 | [6 empty] | ADSK_Поворот_Простой | [22 empty] | OST_ConduitFitting | None | 483 | [87 empty] | Неспецифицируемый | [46 empty] | 0 | 1hQgVNWsr69OkOaMnB7Kxe | [140 empty] | ADSK_Поворот_Простой | Неспецифицируемый |  | Неспецифицируемый | Неспецифицируемый | [98 empty] | 0 | Неспецифицируемый | [160 empty] | 0 | 2c0RvjQdDC8xveZWApXwpp | [35 empty] | Короба | ИС.ЭС.1.2 | [11 empty] | None | Новая конструкция | [40 empty] | 0 | [5 empty] | None | FALSE | 3090 | Level : Жильё_06_ЭОМ_B3 | 3090 | [133 empty] | Неспецифицируемый | [65 empty] | Conduits | 23.80.30.17.11 |  |  |  |  | 1.1 | v2021 | [68 empty] | 0 | [27 empty] | 1 | 10 | FALSE | 16 | 32 | 32 | 1 | 20.175 | 90 | 16 | 19.175
4172527 | Неспецифицируемый | OST_ConduitFitting |  | Жильё_06_ЭОМ_B3 | TRUE |  |  | 2.5832e-05 |  |  |  |  | 6b6aa7d7-836d-4625-8b98-916c4b22e406-003faaef | 31a5f52a-2c5e-48c4-b6d2-69a4f588162c | Main Model |  | 36450 | ЭМ_В3 | [6 empty] | ADSK_Поворот_Простой | [159 empty] | 0 | 1hQgVNWsr69OkOaMnB7Kxe | [243 empty] | 0 | Неспецифицируемый | [210 empty] | None | Новая конструкция | [46 empty] | None | FALSE | 3090 | Level : Жильё_06_ЭОМ_B3 | 3090 | [303 empty] | 1 | 10 | FALSE | 16 | 32 | 32 | 1 | 20.175 | 90 | 16 | 19.175
4172681 | Неспецифицируемый | OST_ConduitFitting | Неспецифицируемый | Жильё_04-ПЕРЕХОДНЫЕ КОНСТР._ЭОМ_STLB_B3 | TRUE |  |  | 2.5832e-05 |  |  |  | Неспецифицируемый | 6b6aa7d7-836d-4625-8b98-916c4b22e406-003fab89 | 31a5f52a-2c5e-48c4-b6d2-69a4f588162c | Main Model |  | 36450 | ЭМ_В3 | [6 empty] | ADSK_Поворот_Простой | [22 empty] | OST_ConduitFitting | None | 483 | [87 empty] | Неспецифицируемый | [46 empty] | 0 | 1hQgVNWsr69OkOaMnB7K_F | [140 empty] | ADSK_Поворот_Простой | Неспецифицируемый |  | Неспецифицируемый | Неспецифицируемый | [98 empty] | 0 | Неспецифицируемый | [160 empty] | 0 | 2c0RvjQdDC8xveZWApXwpp | [35 empty] | Короба | ИС.ЭС.1.2 | [11 empty] | None | Новая конструкция | [40 empty] | 0 | [5 empty] | None | FALSE | 1750 | Level : Жильё_04-ПЕРЕХОДНЫЕ КОНСТР._ЭОМ_STLB_B3 | 1750 | [133 empty] | Неспецифицируемый | [65 empty] | Conduits | 23.80.30.17.11 |  |  |  |  | 1.1 | v2021 | [68 empty] | 0 | [27 empty] | 1 | 10 | FALSE | 16 | 32 | 32 | 1 | 20.175 | 90 | 16 | 19.175
4172682 | Неспецифицируемый | OST_ConduitFitting |  | Жильё_04-ПЕРЕХОДНЫЕ КОНСТР._ЭОМ_STLB_B3 | TRUE |  |  | 2.5832e-05 |  |  |  |  | 6b6aa7d7-836d-4625-8b98-916c4b22e406-003fab8a | 31a5f52a-2c5e-48c4-b6d2-69a4f588162c | Main Model |  | 36450 | ЭМ_В3 | [6 empty] | ADSK_Поворот_Простой | [159 empty] | 0 | 1hQgVNWsr69OkOaMnB7K_F | [243 empty] | 0 | Неспецифицируемый | [210 empty] | None | Новая конструкция | [46 empty] | None | FALSE | 1750 | Level : Жильё_04-ПЕРЕХОДНЫЕ КОНСТР._ЭОМ_STLB_B3 | 1750 | [303 empty] | 1 | 10 | FALSE | 16 | 32 | 32 | 1 | 20.175 | 90 | 16 | 19.175
4172688 |  | OST_ConduitFitting | [9 empty] | Неспецифицируемый | 6b6aa7d7-836d-4625-8b98-916c4b22e406-003fab90 | 6b6aa7d7-836d-4625-8b98-916c4b22e406 | None |  | 483 | Семейство : Соединительные детали коробов : ADSK_Поворот_Простой | [6 empty] | ADSK_Поворот_Простой | [55 empty] | 0 | 1hQgVNWsr69OkOaMnB7K_M | [267 empty] | 1.1 | v2021 | [75 empty] | 0 | Conduits | 23.80.30.17.11 | 0 | Неспецифицируемый
4172690 | Неспецифицируемый | OST_ConduitFitting | Неспецифицируемый | Жильё_04-ПЕРЕХОДНЫЕ КОНСТР._ЭОМ_STLB_B3 | TRUE |  |  | 2.583e-05 |  |  |  | Неспецифицируемый | 6b6aa7d7-836d-4625-8b98-916c4b22e406-003fab92 | 31a5f52a-2c5e-48c4-b6d2-69a4f588162c | Main Model |  | 36450 | ЭМ_В3 | [6 empty] | ADSK_Поворот_Простой | [22 empty] | OST_ConduitFitting | None | 483 | [87 empty] | Неспецифицируемый | [46 empty] | 0 | 1hQgVNWsr69OkOaMnB7K_K | [140 empty] | ADSK_Поворот_Простой | Неспецифицируемый |  | Неспецифицируемый | Неспецифицируемый | [98 empty] | 0 | Неспецифицируемый | [160 empty] | 0 | 2c0RvjQdDC8xveZWApXwpp | [35 empty] | Короба | ИС.ЭС.1.2 | [11 empty] | None | Новая конструкция | [40 empty] | 0 | [5 empty] | None | FALSE | 1750 | Level : Жильё_04-ПЕРЕХОДНЫЕ КОНСТР._ЭОМ_STLB_B3 | 1750 | [133 empty] | Неспецифицируемый | [65 empty] | Conduits | 23.80.30.17.11 |  |  |  |  | 1.1 | v2021 | [68 empty] | 0 | [27 empty] | 1 | 10 | FALSE | 16 | 32 | 32 | 1 | 20.1735 | 89.9954 | 16 | 19.175
4172691 | Неспецифицируемый | OST_ConduitFitting |  | Жильё_04-ПЕРЕХОДНЫЕ КОНСТР._ЭОМ_STLB_B3 | TRUE |  |  | 2.583e-05 |  |  |  |  | 6b6aa7d7-836d-4625-8b98-916c4b22e406-003fab93 | 31a5f52a-2c5e-48c4-b6d2-69a4f588162c | Main Model |  | 36450 | ЭМ_В3 | [6 empty] | ADSK_Поворот_Простой | [159 empty] | 0 | 1hQgVNWsr69OkOaMnB7K_K | [243 empty] | 0 | Неспецифицируемый | [210 empty] | None | Новая конструкция | [46 empty] | None | FALSE | 1750 | Level : Жильё_04-ПЕРЕХОДНЫЕ КОНСТР._ЭОМ_STLB_B3 | 1750 | [303 empty] | 1 | 10 | FALSE | 16 | 32 | 32 | 1 | 20.1735 | 89.9954 | 16 | 19.175
4172693 | ADSK_Гофрировання труба_ПВХ_Легкая | OST_ConduitRun | ADSK_Гофрировання труба_ПВХ_Легкая |  | TRUE | [6 empty] | ADSK_Гофрировання труба_ПВХ_Легкая | 6b6aa7d7-836d-4625-8b98-916c4b22e406-003fab95 | 31a5f52a-2c5e-48c4-b6d2-69a4f588162c | Main Model |  | 36450 | ЭМ_В3 | [6 empty] | Conduit without Fittings | [22 empty] | OST_Conduit | None | 111 | [87 empty] | ADSK_Гофрировання труба_ПВХ_Легкая | [46 empty] | 0 | 1hQgVNWsr69OkOaMnB7K_J | [140 empty] | Conduit without Fittings | ADSK_Гофрировання труба_ПВХ_Легкая |  | ADSK_Гофрировання труба_ПВХ_Легкая | ADSK_Гофрировання труба_ПВХ_Легкая | [260 empty] | 0 | 2c0RvjQdDC8xveZWApXv54 | [31 empty] | None | None | 68х68мм, H=50мм | 68х68мм, H=50мм | Короба | ИС.ЭС.1.2 | [11 empty] | None | Новая конструкция | [176 empty] | м | [77 empty] | Трубы электромонтажные и аксессуары |  | 1.4 | v2021 | [88 empty] | Гибкая труба | Неспецифицируемый | Гофрировання труба ПВХ, легкая
4172729 | Неспецифицируемый | OST_ConduitFitting | Неспецифицируемый | Жильё_04-ПЕРЕХОДНЫЕ КОНСТР._ЭОМ_STLB_B3 | TRUE |  |  | 2.5832e-05 |  |  |  | Неспецифицируемый | 6b6aa7d7-836d-4625-8b98-916c4b22e406-003fabb9 | 31a5f52a-2c5e-48c4-b6d2-69a4f588162c | Main Model |  | 36450 | ЭМ_В3 | [6 empty] | ADSK_Поворот_Простой | [22 empty] | OST_ConduitFitting | None | 483 | [87 empty] | Неспецифицируемый | [46 empty] | 0 | 1hQgVNWsr69OkOaMnB7K_$ | [140 empty] | ADSK_Поворот_Простой | Неспецифицируемый |  | Неспецифицируемый | Неспецифицируемый | [98 empty] | 0 | Неспецифицируемый | [160 empty] | 0 | 2c0RvjQdDC8xveZWApXwpp | [35 empty] | Короба | ИС.ЭС.1.2 | [11 empty] | None | Новая конструкция | [40 empty] | 0 | [5 empty] | None | FALSE | 1750 | Level : Жильё_04-ПЕРЕХОДНЫЕ КОНСТР._ЭОМ_STLB_B3 | 1750 | [133 empty] | Неспецифицируемый | [65 empty] | Conduits | 23.80.30.17.11 |  |  |  |  | 1.1 | v2021 | [68 empty] | 0 | [27 empty] | 1 | 10 | FALSE | 16 | 32 | 32 | 1 | 20.175 | 90 | 16 | 19.175
4172730 | Неспецифицируемый | OST_ConduitFitting |  | Жильё_04-ПЕРЕХОДНЫЕ КОНСТР._ЭОМ_STLB_B3 | TRUE |  |  | 2.5832e-05 |  |  |  |  | 6b6aa7d7-836d-4625-8b98-916c4b22e406-003fabba | 31a5f52a-2c5e-48c4-b6d2-69a4f588162c | Main Model |  | 36450 | ЭМ_В3 | [6 empty] | ADSK_Поворот_Простой | [159 empty] | 0 | 1hQgVNWsr69OkOaMnB7K_$ | [243 empty] | 0 | Неспецифицируемый | [210 empty] | None | Новая конструкция | [46 empty] | None | FALSE | 1750 | Level : Жильё_04-ПЕРЕХОДНЫЕ КОНСТР._ЭОМ_STLB_B3 | 1750 | [303 empty] | 1 | 10 | FALSE | 16 | 32 | 32 | 1 | 20.175 | 90 | 16 | 19.175
4172915 | ADSK_Гофрировання труба_ПВХ_Легкая | OST_Conduit | ADSK_Гофрировання труба_ПВХ_Легкая |  | TRUE |  |  |  |  | 125.4066 |  | ADSK_Гофрировання труба_ПВХ_Легкая | 6b6aa7d7-836d-4625-8b98-916c4b22e406-003fac73 | 7ea163f7-2737-4968-8ae8-7d2b8b8c3540 | Main Model |  | 36450 | ЭМ_В3 | [6 empty] | Conduit without Fittings | [22 empty] | OST_Conduit | None | 111 | [87 empty] | ADSK_Гофрировання труба_ПВХ_Легкая | [46 empty] | 0 | 1hQgVNWsr69OkOaMnB7KXr | [140 empty] | Conduit without Fittings | ADSK_Гофрировання труба_ПВХ_Легкая |  | ADSK_Гофрировання труба_ПВХ_Легкая | ADSK_Гофрировання труба_ПВХ_Легкая | [260 empty] | 0 | 2c0RvjQdDC8xveZWApXv54 | [31 empty] | None | None | 68х68мм, H=50мм | 68х68мм, H=50мм | Короба | ИС.ЭС.1.2 |  | 1734.058 | 1766.058 |  | 32 | 1750.058 | 0 | 0 | 1750.058 | 1750.058 | Жильё_04-ПЕРЕХОДНЫЕ КОНСТР._ЭОМ_STLB_B3 | None | Новая конструкция | [176 empty] | м | [77 empty] | Трубы электромонтажные и аксессуары |  | 1.4 | v2021 | [88 empty] | Гибкая труба | Неспецифицируемый | Гофрировання труба ПВХ, легкая | 1766.058 | 1734.058 | 32 | 32 | 32
4172916 | ADSK_Гофрировання труба_ПВХ_Легкая | OST_Conduit |  |  | TRUE |  |  |  |  | 125.4066 |  |  | 6b6aa7d7-836d-4625-8b98-916c4b22e406-003fac74 | 31a5f52a-2c5e-48c4-b6d2-69a4f588162c | Main Model |  | 36450 | ЭМ_В3 | [6 empty] | Conduit without Fittings | [159 empty] | 0 | 1hQgVNWsr69OkOaMnB7KXr | [445 empty] | 1734.058 | 1766.058 |  | 32 | 1750.058 | 0 | 0 |  |  | Жильё_04-ПЕРЕХОДНЫЕ КОНСТР._ЭОМ_STLB_B3 | None | Новая конструкция | [351 empty] | 32 | 32 | 32
4172985 | Неспецифицируемый | OST_ConduitFitting | Неспецифицируемый | Жильё_04-ПЕРЕХОДНЫЕ КОНСТР._ЭОМ_STLB_B3 | TRUE |  |  | 2.5832e-05 |  |  |  | Неспецифицируемый | 6b6aa7d7-836d-4625-8b98-916c4b22e406-003facb9 | 31a5f52a-2c5e-48c4-b6d2-69a4f588162c | Main Model |  | 36450 | ЭМ_В3 | [6 empty] | ADSK_Поворот_Простой | [22 empty] | OST_ConduitFitting | None | 483 | [87 empty] | Неспецифицируемый | [46 empty] | 0 | 1hQgVNWsr69OkOaMnB7KY$ | [140 empty] | ADSK_Поворот_Простой | Неспецифицируемый |  | Неспецифицируемый | Неспецифицируемый | [98 empty] | 0 | Неспецифицируемый | [160 empty] | 0 | 2c0RvjQdDC8xveZWApXwpp | [35 empty] | Короба | ИС.ЭС.1.2 | [11 empty] | None | Новая конструкция | [40 empty] | 0 | [5 empty] | None | FALSE | 1750.058 | Level : Жильё_04-ПЕРЕХОДНЫЕ КОНСТР._ЭОМ_STLB_B3 | 1750.058 | [133 empty] | Неспецифицируемый | [65 empty] | Conduits | 23.80.30.17.11 |  |  |  |  | 1.1 | v2021 | [68 empty] | 0 | [27 empty] | 1 | 10 | FALSE | 16 | 32 | 32 | 1 | 20.175 | 90 | 16 | 19.175
4172986 | Неспецифицируемый | OST_ConduitFitting |  | Жильё_04-ПЕРЕХОДНЫЕ КОНСТР._ЭОМ_STLB_B3 | TRUE |  |  | 2.5832e-05 |  |  |  |  | 6b6aa7d7-836d-4625-8b98-916c4b22e406-003facba | 31a5f52a-2c5e-48c4-b6d2-69a4f588162c | Main Model |  | 36450 | ЭМ_В3 | [6 empty] | ADSK_Поворот_Простой | [159 empty] | 0 | 1hQgVNWsr69OkOaMnB7KY$ | [243 empty] | 0 | Неспецифицируемый | [210 empty] | None | Новая конструкция | [46 empty] | None | FALSE | 1750.058 | Level : Жильё_04-ПЕРЕХОДНЫЕ КОНСТР._ЭОМ_STLB_B3 | 1750.058 | [303 empty] | 1 | 10 | FALSE | 16 | 32 | 32 | 1 | 20.175 | 90 | 16 | 19.175
4172989 | Неспецифицируемый | OST_ConduitFitting | Неспецифицируемый | Жильё_04-ПЕРЕХОДНЫЕ КОНСТР._ЭОМ_STLB_B3 | TRUE |  |  | 2.5832e-05 |  |  |  | Неспецифицируемый | 6b6aa7d7-836d-4625-8b98-916c4b22e406-003facbd | 31a5f52a-2c5e-48c4-b6d2-69a4f588162c | Main Model |  | 36450 | ЭМ_В3 | [6 empty] | ADSK_Поворот_Простой | [22 empty] | OST_ConduitFitting | None | 483 | [87 empty] | Неспецифицируемый | [46 empty] | 0 | 1hQgVNWsr69OkOaMnB7KYx | [140 empty] | ADSK_Поворот_Простой | Неспецифицируемый |  | Неспецифицируемый | Неспецифицируемый | [98 empty] | 0 | Неспецифицируемый | [160 empty] | 0 | 2c0RvjQdDC8xveZWApXwpp | [35 empty] | Короба | ИС.ЭС.1.2 | [11 empty] | None | Новая конструкция | [40 empty] | 0 | [5 empty] | None | FALSE | 1750.058 | Level : Жильё_04-ПЕРЕХОДНЫЕ КОНСТР._ЭОМ_STLB_B3 | 1750.058 | [133 empty] | Неспецифицируемый | [65 empty] | Conduits | 23.80.30.17.11 |  |  |  |  | 1.1 | v2021 | [68 empty] | 0 | [27 empty] | 1 | 10 | FALSE | 16 | 32 | 32 | 1 | 20.1756 | 90.0017 | 16 | 19.175
4172990 | Неспецифицируемый | OST_ConduitFitting |  | Жильё_04-ПЕРЕХОДНЫЕ КОНСТР._ЭОМ_STLB_B3 | TRUE |  |  | 2.5832e-05 |  |  |  |  | 6b6aa7d7-836d-4625-8b98-916c4b22e406-003facbe | 31a5f52a-2c5e-48c4-b6d2-69a4f588162c | Main Model |  | 36450 | ЭМ_В3 | [6 empty] | ADSK_Поворот_Простой | [159 empty] | 0 | 1hQgVNWsr69OkOaMnB7KYx | [243 empty] | 0 | Неспецифицируемый | [210 empty] | None | Новая конструкция | [46 empty] | None | FALSE | 1750.058 | Level : Жильё_04-ПЕРЕХОДНЫЕ КОНСТР._ЭОМ_STLB_B3 | 1750.058 | [303 empty] | 1 | 10 | FALSE | 16 | 32 | 32 | 1 | 20.1756 | 90.0017 | 16 | 19.175
4172991 |  | OST_ConduitFitting | [9 empty] | Неспецифицируемый | 6b6aa7d7-836d-4625-8b98-916c4b22e406-003facbf | 6b6aa7d7-836d-4625-8b98-916c4b22e406 | None |  | 483 | Семейство : Соединительные детали коробов : ADSK_Поворот_Простой | [6 empty] | ADSK_Поворот_Простой | [55 empty] | 0 | 1hQgVNWsr69OkOaMnB7KYv | [267 empty] | 1.1 | v2021 | [75 empty] | 0 | Conduits | 23.80.30.17.11 | 0 | Неспецифицируемый
4172994 | ADSK_Гофрировання труба_ПВХ_Легкая | OST_ConduitRun | ADSK_Гофрировання труба_ПВХ_Легкая |  | TRUE | [6 empty] | ADSK_Гофрировання труба_ПВХ_Легкая | 6b6aa7d7-836d-4625-8b98-916c4b22e406-003facc2 | 31a5f52a-2c5e-48c4-b6d2-69a4f588162c | Main Model |  | 36450 | ЭМ_В3 | [6 empty] | Conduit without Fittings | [22 empty] | OST_Conduit | None | 111 | [87 empty] | ADSK_Гофрировання труба_ПВХ_Легкая | [46 empty] | 0 | 1hQgVNWsr69OkOaMnB7KZ4 | [140 empty] | Conduit without Fittings | ADSK_Гофрировання труба_ПВХ_Легкая |  | ADSK_Гофрировання труба_ПВХ_Легкая | ADSK_Гофрировання труба_ПВХ_Легкая | [260 empty] | 0 | 2c0RvjQdDC8xveZWApXv54 | [31 empty] | None | None | 68х68мм, H=50мм | 68х68мм, H=50мм | Короба | ИС.ЭС.1.2 | [11 empty] | None | Новая конструкция | [176 empty] | м | [77 empty] | Трубы электромонтажные и аксессуары |  | 1.4 | v2021 | [88 empty] | Гибкая труба | Неспецифицируемый | Гофрировання труба ПВХ, легкая
4173026 | ADSK_Гофрировання труба_ПВХ_Легкая | OST_Conduit | ADSK_Гофрировання труба_ПВХ_Легкая |  | TRUE |  |  |  |  | 1628.6359 |  | ADSK_Гофрировання труба_ПВХ_Легкая | 6b6aa7d7-836d-4625-8b98-916c4b22e406-003face2 | 7ea163f7-2737-4968-8ae8-7d2b8b8c3540 | Main Model |  | 36450 | ЭМ_В3 | [6 empty] | Conduit without Fittings | [22 empty] | OST_Conduit | None | 111 | [87 empty] | ADSK_Гофрировання труба_ПВХ_Легкая | [46 empty] | 0 | 1hQgVNWsr69OkOaMnB7KZa | [140 empty] | Conduit without Fittings | ADSK_Гофрировання труба_ПВХ_Легкая |  | ADSK_Гофрировання труба_ПВХ_Легкая | ADSK_Гофрировання труба_ПВХ_Легкая | [260 empty] | 0 | 2c0RvjQdDC8xveZWApXv54 | [31 empty] | None | None | 68х68мм, H=50мм | 68х68мм, H=50мм | Короба | ИС.ЭС.1.2 |  | 1734 | 1766 |  | 32 | 1750 | 0 | 0 | 1750 | 1750 | Жильё_04-ПЕРЕХОДНЫЕ КОНСТР._ЭОМ_STLB_B3 | None | Новая конструкция | [176 empty] | м | [77 empty] | Трубы электромонтажные и аксессуары |  | 1.4 | v2021 | [88 empty] | Гибкая труба | Неспецифицируемый | Гофрировання труба ПВХ, легкая | 1766 | 1734 | 32 | 32 | 32
4173027 | ADSK_Гофрировання труба_ПВХ_Легкая | OST_Conduit |  |  | TRUE |  |  |  |  | 1628.6359 |  |  | 6b6aa7d7-836d-4625-8b98-916c4b22e406-003face3 | 31a5f52a-2c5e-48c4-b6d2-69a4f588162c | Main Model |  | 36450 | ЭМ_В3 | [6 empty] | Conduit without Fittings | [159 empty] | 0 | 1hQgVNWsr69OkOaMnB7KZa | [445 empty] | 1734 | 1766 |  | 32 | 1750 | 0 | 0 |  |  | Жильё_04-ПЕРЕХОДНЫЕ КОНСТР._ЭОМ_STLB_B3 | None | Новая конструкция | [351 empty] | 32 | 32 | 32
4173036 | Неспецифицируемый | OST_ConduitFitting | Неспецифицируемый | Жильё_04-ПЕРЕХОДНЫЕ КОНСТР._ЭОМ_STLB_B3 | TRUE |  |  | 2.5832e-05 |  |  |  | Неспецифицируемый | 6b6aa7d7-836d-4625-8b98-916c4b22e406-003facec | 31a5f52a-2c5e-48c4-b6d2-69a4f588162c | Main Model |  | 36450 | ЭМ_В3 | [6 empty] | ADSK_Поворот_Простой | [22 empty] | OST_ConduitFitting | None | 483 | [87 empty] | Неспецифицируемый | [46 empty] | 0 | 1hQgVNWsr69OkOaMnB7KZg | [140 empty] | ADSK_Поворот_Простой | Неспецифицируемый |  | Неспецифицируемый | Неспецифицируемый | [98 empty] | 0 | Неспецифицируемый | [160 empty] | 0 | 2c0RvjQdDC8xveZWApXwpp | [35 empty] | Короба | ИС.ЭС.1.2 | [11 empty] | None | Новая конструкция | [40 empty] | 0 | [5 empty] | None | FALSE | 1750 | Level : Жильё_04-ПЕРЕХОДНЫЕ КОНСТР._ЭОМ_STLB_B3 | 1750 | [133 empty] | Неспецифицируемый | [65 empty] | Conduits | 23.80.30.17.11 |  |  |  |  | 1.1 | v2021 | [68 empty] | 0 | [27 empty] | 1 | 10 | FALSE | 16 | 32 | 32 | 1 | 20.175 | 90 | 16 | 19.175
4173037 | Неспецифицируемый | OST_ConduitFitting |  | Жильё_04-ПЕРЕХОДНЫЕ КОНСТР._ЭОМ_STLB_B3 | TRUE |  |  | 2.5832e-05 |  |  |  |  | 6b6aa7d7-836d-4625-8b98-916c4b22e406-003faced | 31a5f52a-2c5e-48c4-b6d2-69a4f588162c | Main Model |  | 36450 | ЭМ_В3 | [6 empty] | ADSK_Поворот_Простой | [159 empty] | 0 | 1hQgVNWsr69OkOaMnB7KZg | [243 empty] | 0 | Неспецифицируемый | [210 empty] | None | Новая конструкция | [46 empty] | None | FALSE | 1750 | Level : Жильё_04-ПЕРЕХОДНЫЕ КОНСТР._ЭОМ_STLB_B3 | 1750 | [303 empty] | 1 | 10 | FALSE | 16 | 32 | 32 | 1 | 20.175 | 90 | 16 | 19.175
4173093 | ADSK_Гофрировання труба_ПВХ_Легкая | OST_ConduitRun | ADSK_Гофрировання труба_ПВХ_Легкая |  | TRUE | [6 empty] | ADSK_Гофрировання труба_ПВХ_Легкая | 6b6aa7d7-836d-4625-8b98-916c4b22e406-003fad25 | 31a5f52a-2c5e-48c4-b6d2-69a4f588162c | Main Model |  | 36450 | ЭМ_В3 | [6 empty] | Conduit without Fittings | [22 empty] | OST_Conduit | None | 111 | [87 empty] | ADSK_Гофрировання труба_ПВХ_Легкая | [46 empty] | 0 | 1hQgVNWsr69OkOaMnB7KaZ | [140 empty] | Conduit without Fittings | ADSK_Гофрировання труба_ПВХ_Легкая |  | ADSK_Гофрировання труба_ПВХ_Легкая | ADSK_Гофрировання труба_ПВХ_Легкая | [260 empty] | 0 | 2c0RvjQdDC8xveZWApXv54 | [31 empty] | None | None | 68х68мм, H=50мм | 68х68мм, H=50мм | Короба | ИС.ЭС.1.2 | [11 empty] | None | Новая конструкция | [176 empty] | м | [77 empty] | Трубы электромонтажные и аксессуары |  | 1.4 | v2021 | [88 empty] | Гибкая труба | Неспецифицируемый | Гофрировання труба ПВХ, легкая
4173105 | Неспецифицируемый | OST_ConduitFitting | Неспецифицируемый | Жильё_04-ПЕРЕХОДНЫЕ КОНСТР._ЭОМ_STLB_B3 | TRUE |  |  | 2.5832e-05 |  |  |  | Неспецифицируемый | 6b6aa7d7-836d-4625-8b98-916c4b22e406-003fad31 | 31a5f52a-2c5e-48c4-b6d2-69a4f588162c | Main Model |  | 36450 | ЭМ_В3 | [6 empty] | ADSK_Поворот_Простой | [22 empty] | OST_ConduitFitting | None | 483 | [87 empty] | Неспецифицируемый | [46 empty] | 0 | 1hQgVNWsr69OkOaMnB7Kat | [140 empty] | ADSK_Поворот_Простой | Неспецифицируемый |  | Неспецифицируемый | Неспецифицируемый | [98 empty] | 0 | Неспецифицируемый | [160 empty] | 0 | 2c0RvjQdDC8xveZWApXwpp | [35 empty] | Короба | ИС.ЭС.1.2 | [11 empty] | None | Новая конструкция | [40 empty] | 0 | [5 empty] | None | FALSE | 1750 | Level : Жильё_04-ПЕРЕХОДНЫЕ КОНСТР._ЭОМ_STLB_B3 | 1750 | [133 empty] | Неспецифицируемый | [65 empty] | Conduits | 23.80.30.17.11 |  |  |  |  | 1.1 | v2021 | [68 empty] | 0 | [27 empty] | 1 | 10 | FALSE | 16 | 32 | 32 | 1 | 20.175 | 90 | 16 | 19.175
4173106 | Неспецифицируемый | OST_ConduitFitting |  | Жильё_04-ПЕРЕХОДНЫЕ КОНСТР._ЭОМ_STLB_B3 | TRUE |  |  | 2.5832e-05 |  |  |  |  | 6b6aa7d7-836d-4625-8b98-916c4b22e406-003fad32 | 31a5f52a-2c5e-48c4-b6d2-69a4f588162c | Main Model |  | 36450 | ЭМ_В3 | [6 empty] | ADSK_Поворот_Простой | [159 empty] | 0 | 1hQgVNWsr69OkOaMnB7Kat | [243 empty] | 0 | Неспецифицируемый | [210 empty] | None | Новая конструкция | [46 empty] | None | FALSE | 1750 | Level : Жильё_04-ПЕРЕХОДНЫЕ КОНСТР._ЭОМ_STLB_B3 | 1750 | [303 empty] | 1 | 10 | FALSE | 16 | 32 | 32 | 1 | 20.175 | 90 | 16 | 19.175
4173137 | Неспецифицируемый | OST_ConduitFitting | Неспецифицируемый | Жильё_04-ПЕРЕХОДНЫЕ КОНСТР._ЭОМ_STLB_B3 | TRUE |  |  | 2.5832e-05 |  |  |  | Неспецифицируемый | 6b6aa7d7-836d-4625-8b98-916c4b22e406-003fad51 | 31a5f52a-2c5e-48c4-b6d2-69a4f588162c | Main Model |  | 36450 | ЭМ_В3 | [6 empty] | ADSK_Поворот_Простой | [22 empty] | OST_ConduitFitting | None | 483 | [87 empty] | Неспецифицируемый | [46 empty] | 0 | 1hQgVNWsr69OkOaMnB7KbN | [140 empty] | ADSK_Поворот_Простой | Неспецифицируемый |  | Неспецифицируемый | Неспецифицируемый | [98 empty] | 0 | Неспецифицируемый | [160 empty] | 0 | 2c0RvjQdDC8xveZWApXwpp | [35 empty] | Короба | ИС.ЭС.1.2 | [11 empty] | None | Новая конструкция | [40 empty] | 0 | [5 empty] | None | FALSE | 1750 | Level : Жильё_04-ПЕРЕХОДНЫЕ КОНСТР._ЭОМ_STLB_B3 | 1750 | [133 empty] | Неспецифицируемый | [65 empty] | Conduits | 23.80.30.17.11 |  |  |  |  | 1.1 | v2021 | [68 empty] | 0 | [27 empty] | 1 | 10 | FALSE | 16 | 32 | 32 | 1 | 20.1752 | 90.0006 | 16 | 19.175
4173138 | Неспецифицируемый | OST_ConduitFitting |  | Жильё_04-ПЕРЕХОДНЫЕ КОНСТР._ЭОМ_STLB_B3 | TRUE |  |  | 2.5832e-05 |  |  |  |  | 6b6aa7d7-836d-4625-8b98-916c4b22e406-003fad52 | 31a5f52a-2c5e-48c4-b6d2-69a4f588162c | Main Model |  | 36450 | ЭМ_В3 | [6 empty] | ADSK_Поворот_Простой | [159 empty] | 0 | 1hQgVNWsr69OkOaMnB7KbN | [243 empty] | 0 | Неспецифицируемый | [210 empty] | None | Новая конструкция | [46 empty] | None | FALSE | 1750 | Level : Жильё_04-ПЕРЕХОДНЫЕ КОНСТР._ЭОМ_STLB_B3 | 1750 | [303 empty] | 1 | 10 | FALSE | 16 | 32 | 32 | 1 | 20.1752 | 90.0006 | 16 | 19.175
4173139 |  | OST_ConduitFitting | [9 empty] | Неспецифицируемый | 6b6aa7d7-836d-4625-8b98-916c4b22e406-003fad53 | 6b6aa7d7-836d-4625-8b98-916c4b22e406 | None |  | 483 | Семейство : Соединительные детали коробов : ADSK_Поворот_Простой | [6 empty] | ADSK_Поворот_Простой | [55 empty] | 0 | 1hQgVNWsr69OkOaMnB7KbL | [267 empty] | 1.1 | v2021 | [75 empty] | 0 | Conduits | 23.80.30.17.11 | 0 | Неспецифицируемый
4173140 | Неспецифицируемый | OST_ConduitFitting | Неспецифицируемый | Жильё_04-ПЕРЕХОДНЫЕ КОНСТР._ЭОМ_STLB_B3 | TRUE |  |  | 2.5832e-05 |  |  |  | Неспецифицируемый | 6b6aa7d7-836d-4625-8b98-916c4b22e406-003fad54 | 31a5f52a-2c5e-48c4-b6d2-69a4f588162c | Main Model |  | 36450 | ЭМ_В3 | [6 empty] | ADSK_Поворот_Простой | [22 empty] | OST_ConduitFitting | None | 483 | [87 empty] | Неспецифицируемый | [46 empty] | 0 | 1hQgVNWsr69OkOaMnB7KbI | [140 empty] | ADSK_Поворот_Простой | Неспецифицируемый |  | Неспецифицируемый | Неспецифицируемый | [98 empty] | 0 | Неспецифицируемый | [160 empty] | 0 | 2c0RvjQdDC8xveZWApXwpp | [35 empty] | Короба | ИС.ЭС.1.2 | [11 empty] | None | Новая конструкция | [40 empty] | 0 | [5 empty] | None | FALSE | 1750 | Level : Жильё_04-ПЕРЕХОДНЫЕ КОНСТР._ЭОМ_STLB_B3 | 1750 | [133 empty] | Неспецифицируемый | [65 empty] | Conduits | 23.80.30.17.11 |  |  |  |  | 1.1 | v2021 | [68 empty] | 0 | [27 empty] | 1 | 10 | FALSE | 16 | 32 | 32 | 1 | 20.175 | 90 | 16 | 19.175
4173141 | Неспецифицируемый | OST_ConduitFitting |  | Жильё_04-ПЕРЕХОДНЫЕ КОНСТР._ЭОМ_STLB_B3 | TRUE |  |  | 2.5832e-05 |  |  |  |  | 6b6aa7d7-836d-4625-8b98-916c4b22e406-003fad55 | 31a5f52a-2c5e-48c4-b6d2-69a4f588162c | Main Model |  | 36450 | ЭМ_В3 | [6 empty] | ADSK_Поворот_Простой | [159 empty] | 0 | 1hQgVNWsr69OkOaMnB7KbI | [243 empty] | 0 | Неспецифицируемый | [210 empty] | None | Новая конструкция | [46 empty] | None | FALSE | 1750 | Level : Жильё_04-ПЕРЕХОДНЫЕ КОНСТР._ЭОМ_STLB_B3 | 1750 | [303 empty] | 1 | 10 | FALSE | 16 | 32 | 32 | 1 | 20.175 | 90 | 16 | 19.175
4174251 | ADSK_Гофрировання труба_ПВХ_Легкая | OST_Conduit | ADSK_Гофрировання труба_ПВХ_Легкая |  | TRUE |  |  |  |  | 75.4072 |  | ADSK_Гофрировання труба_ПВХ_Легкая | a3b4e891-bdf9-4dfa-8b6a-3b0282cb1eb3-003fb1ab | 7ea163f7-2737-4968-8ae8-7d2b8b8c3540 | Main Model |  | 36450 | ЭМ_В3 | [6 empty] | Conduit without Fittings | [22 empty] | OST_Conduit | None | 111 | [87 empty] | ADSK_Гофрировання труба_ПВХ_Легкая | [46 empty] | 0 | 2ZjEYHlVbD_ejgEmA2zAyO | [140 empty] | Conduit without Fittings | ADSK_Гофрировання труба_ПВХ_Легкая |  | ADSK_Гофрировання труба_ПВХ_Легкая | ADSK_Гофрировання труба_ПВХ_Легкая | [260 empty] | 0 | 2c0RvjQdDC8xveZWApXv54 | [31 empty] | None | None | 68х68мм, H=50мм | 68х68мм, H=50мм | Короба | ИС.ЭС.1.2 |  | 3074.058 | 3106.058 |  | 32 | 3090.058 | 0 | 0 | 3090.058 | 3090.058 | Жильё_06_ЭОМ_B3 | None | Новая конструкция | [176 empty] | м | [77 empty] | Трубы электромонтажные и аксессуары |  | 1.4 | v2021 | [88 empty] | Гибкая труба | Неспецифицируемый | Гофрировання труба ПВХ, легкая | 3106.058 | 3074.058 | 32 | 32 | 32
4174252 | ADSK_Гофрировання труба_ПВХ_Легкая | OST_Conduit |  |  | TRUE |  |  |  |  | 75.4072 |  |  | a3b4e891-bdf9-4dfa-8b6a-3b0282cb1eb3-003fb1ac | 31a5f52a-2c5e-48c4-b6d2-69a4f588162c | Main Model |  | 36450 | ЭМ_В3 | [6 empty] | Conduit without Fittings | [159 empty] | 0 | 2ZjEYHlVbD_ejgEmA2zAyO | [445 empty] | 3074.058 | 3106.058 |  | 32 | 3090.058 | 0 | 0 |  |  | Жильё_06_ЭОМ_B3 | None | Новая конструкция | [351 empty] | 32 | 32 | 32
4174292 | Неспецифицируемый | OST_ConduitFitting | Неспецифицируемый | Жильё_06_ЭОМ_B3 | TRUE |  |  | 2.5832e-05 |  |  |  | Неспецифицируемый | a3b4e891-bdf9-4dfa-8b6a-3b0282cb1eb3-003fb1d4 | 31a5f52a-2c5e-48c4-b6d2-69a4f588162c | Main Model |  | 36450 | ЭМ_В3 | [6 empty] | ADSK_Поворот_Простой | [22 empty] | OST_ConduitFitting | None | 483 | [87 empty] | Неспецифицируемый | [46 empty] | 0 | 2ZjEYHlVbD_ejgEmA2zAzd | [140 empty] | ADSK_Поворот_Простой | Неспецифицируемый |  | Неспецифицируемый | Неспецифицируемый | [98 empty] | 0 | Неспецифицируемый | [160 empty] | 0 | 2c0RvjQdDC8xveZWApXwpp | [35 empty] | Короба | ИС.ЭС.1.2 | [11 empty] | None | Новая конструкция | [40 empty] | 0 | [5 empty] | None | FALSE | 3090.058 | Level : Жильё_06_ЭОМ_B3 | 3090.058 | [133 empty] | Неспецифицируемый | [65 empty] | Conduits | 23.80.30.17.11 |  |  |  |  | 1.1 | v2021 | [68 empty] | 0 | [27 empty] | 1 | 10 | FALSE | 16 | 32 | 32 | 1 | 20.175 | 90 | 16 | 19.175
4174293 | Неспецифицируемый | OST_ConduitFitting |  | Жильё_06_ЭОМ_B3 | TRUE |  |  | 2.5832e-05 |  |  |  |  | a3b4e891-bdf9-4dfa-8b6a-3b0282cb1eb3-003fb1d5 | 31a5f52a-2c5e-48c4-b6d2-69a4f588162c | Main Model |  | 36450 | ЭМ_В3 | [6 empty] | ADSK_Поворот_Простой | [159 empty] | 0 | 2ZjEYHlVbD_ejgEmA2zAzd | [243 empty] | 0 | Неспецифицируемый | [210 empty] | None | Новая конструкция | [46 empty] | None | FALSE | 3090.058 | Level : Жильё_06_ЭОМ_B3 | 3090.058 | [303 empty] | 1 | 10 | FALSE | 16 | 32 | 32 | 1 | 20.175 | 90 | 16 | 19.175
4174294 | Неспецифицируемый | OST_ConduitFitting | Неспецифицируемый | Жильё_06_ЭОМ_B3 | TRUE |  |  | 2.5832e-05 |  |  |  | Неспецифицируемый | a3b4e891-bdf9-4dfa-8b6a-3b0282cb1eb3-003fb1d6 | 31a5f52a-2c5e-48c4-b6d2-69a4f588162c | Main Model |  | 36450 | ЭМ_В3 | [6 empty] | ADSK_Поворот_Простой | [22 empty] | OST_ConduitFitting | None | 483 | [87 empty] | Неспецифицируемый | [46 empty] | 0 | 2ZjEYHlVbD_ejgEmA2zAzb | [140 empty] | ADSK_Поворот_Простой | Неспецифицируемый |  | Неспецифицируемый | Неспецифицируемый | [98 empty] | 0 | Неспецифицируемый | [160 empty] | 0 | 2c0RvjQdDC8xveZWApXwpp | [35 empty] | Короба | ИС.ЭС.1.2 | [11 empty] | None | Новая конструкция | [40 empty] | 0 | [5 empty] | None | FALSE | 3090.058 | Level : Жильё_06_ЭОМ_B3 | 3090.058 | [133 empty] | Неспецифицируемый | [65 empty] | Conduits | 23.80.30.17.11 |  |  |  |  | 1.1 | v2021 | [68 empty] | 0 | [27 empty] | 1 | 10 | FALSE | 16 | 32 | 32 | 1 | 20.175 | 90 | 16 | 19.175
4174295 | Неспецифицируемый | OST_ConduitFitting |  | Жильё_06_ЭОМ_B3 | TRUE |  |  | 2.5832e-05 |  |  |  |  | a3b4e891-bdf9-4dfa-8b6a-3b0282cb1eb3-003fb1d7 | 31a5f52a-2c5e-48c4-b6d2-69a4f588162c | Main Model |  | 36450 | ЭМ_В3 | [6 empty] | ADSK_Поворот_Простой | [159 empty] | 0 | 2ZjEYHlVbD_ejgEmA2zAzb | [243 empty] | 0 | Неспецифицируемый | [210 empty] | None | Новая конструкция | [46 empty] | None | FALSE | 3090.058 | Level : Жильё_06_ЭОМ_B3 | 3090.058 | [303 empty] | 1 | 10 | FALSE | 16 | 32 | 32 | 1 | 20.175 | 90 | 16 | 19.175
4174333 | Неспецифицируемый | OST_ConduitFitting | Неспецифицируемый | Жильё_09_ЭОМ_B3 | TRUE |  |  | 1.3068e-05 |  |  |  | Неспецифицируемый | 70dd6333-8016-4153-a3c4-80abc89d12e4-003fb1fd | 70dd6333-8016-4153-a3c4-80abc89d12e4 | Main Model |  | 36457 | #Скрыто_В3 | [6 empty] | ADSK_Поворот_Простой | [22 empty] | OST_ConduitFitting | None | 483 | [87 empty] | Неспецифицируемый | [46 empty] | 0 | 1mtMCpW1P1KwF4WAl8egCP | [140 empty] | ADSK_Поворот_Простой | Неспецифицируемый |  | Неспецифицируемый | Неспецифицируемый | [98 empty] | 0 | Неспецифицируемый | [160 empty] | 0 | 2c0RvjQdDC8xveZWApXwpp | [35 empty] | Короба | ИС.ЭС.1.2 | [11 empty] | None | Новая конструкция | [40 empty] | 0 | [5 empty] | None | FALSE | 2775.08 | Level : Жильё_09_ЭОМ_B3 | 2775.08 | [133 empty] | Неспецифицируемый | [65 empty] | Conduits | 23.80.30.17.11 |  |  |  |  | 1.1 | v2021 | [68 empty] | 0 | [27 empty] | 1 | 10 | FALSE | 12.5 | 25 | 25 | 1 | 16.675 | 90 | 12.5 | 15.675
4174334 | Неспецифицируемый | OST_ConduitFitting |  | Жильё_09_ЭОМ_B3 | TRUE |  |  | 1.3068e-05 |  |  |  |  | 70dd6333-8016-4153-a3c4-80abc89d12e4-003fb1fe | 70dd6333-8016-4153-a3c4-80abc89d12e4 | Main Model |  | 36457 | #Скрыто_В3 | [6 empty] | ADSK_Поворот_Простой | [159 empty] | 0 | 1mtMCpW1P1KwF4WAl8egCP | [243 empty] | 0 | Неспецифицируемый | [210 empty] | None | Новая конструкция | [46 empty] | None | FALSE | 2775.08 | Level : Жильё_09_ЭОМ_B3 | 2775.08 | [303 empty] | 1 | 10 | FALSE | 12.5 | 25 | 25 | 1 | 16.675 | 90 | 12.5 | 15.675
4174335 | Неспецифицируемый | OST_ConduitFitting | Неспецифицируемый | Жильё_09_ЭОМ_B3 | TRUE |  |  | 1.3068e-05 |  |  |  | Неспецифицируемый | 70dd6333-8016-4153-a3c4-80abc89d12e4-003fb1ff | 70dd6333-8016-4153-a3c4-80abc89d12e4 | Main Model |  | 36457 | #Скрыто_В3 | [6 empty] | ADSK_Поворот_Простой | [22 empty] | OST_ConduitFitting | None | 483 | [87 empty] | Неспецифицируемый | [46 empty] | 0 | 1mtMCpW1P1KwF4WAl8egCR | [140 empty] | ADSK_Поворот_Простой | Неспецифицируемый |  | Неспецифицируемый | Неспецифицируемый | [98 empty] | 0 | Неспецифицируемый | [160 empty] | 0 | 2c0RvjQdDC8xveZWApXwpp | [35 empty] | Короба | ИС.ЭС.1.2 | [11 empty] | None | Новая конструкция | [40 empty] | 0 | [5 empty] | None | FALSE | 2775.08 | Level : Жильё_09_ЭОМ_B3 | 2775.08 | [133 empty] | Неспецифицируемый | [65 empty] | Conduits | 23.80.30.17.11 |  |  |  |  | 1.1 | v2021 | [68 empty] | 0 | [27 empty] | 1 | 10 | FALSE | 12.5 | 25 | 25 | 1 | 16.675 | 90 | 12.5 | 15.675
4174336 | Неспецифицируемый | OST_ConduitFitting |  | Жильё_09_ЭОМ_B3 | TRUE |  |  | 1.3068e-05 |  |  |  |  | 70dd6333-8016-4153-a3c4-80abc89d12e4-003fb200 | 70dd6333-8016-4153-a3c4-80abc89d12e4 | Main Model |  | 36457 | #Скрыто_В3 | [6 empty] | ADSK_Поворот_Простой | [159 empty] | 0 | 1mtMCpW1P1KwF4WAl8egCR | [243 empty] | 0 | Неспецифицируемый | [210 empty] | None | Новая конструкция | [46 empty] | None | FALSE | 2775.08 | Level : Жильё_09_ЭОМ_B3 | 2775.08 | [303 empty] | 1 | 10 | FALSE | 12.5 | 25 | 25 | 1 | 16.675 | 90 | 12.5 | 15.675
4174339 | ADSK_Гофрировання труба_ПВХ_Легкая | OST_ConduitRun | ADSK_Гофрировання труба_ПВХ_Легкая |  | TRUE | [6 empty] | ADSK_Гофрировання труба_ПВХ_Легкая | 70dd6333-8016-4153-a3c4-80abc89d12e4-003fb203 | 70dd6333-8016-4153-a3c4-80abc89d12e4 | Main Model |  | 36457 | #Скрыто_В3 | [6 empty] | Conduit without Fittings | [22 empty] | OST_Conduit | None | 111 | [87 empty] | ADSK_Гофрировання труба_ПВХ_Легкая | [46 empty] | 0 | 1mtMCpW1P1KwF4WAl8eg3d | [140 empty] | Conduit without Fittings | ADSK_Гофрировання труба_ПВХ_Легкая |  | ADSK_Гофрировання труба_ПВХ_Легкая | ADSK_Гофрировання труба_ПВХ_Легкая | [260 empty] | 0 | 2c0RvjQdDC8xveZWApXv54 | [31 empty] | None | None | 68х68мм, H=50мм | 68х68мм, H=50мм | Короба | ИС.ЭС.1.2 | [11 empty] | None | Новая конструкция | [176 empty] | м | [77 empty] | Трубы электромонтажные и аксессуары |  | 1.4 | v2021 | [88 empty] | Гибкая труба | Неспецифицируемый | Гофрировання труба ПВХ, легкая
4174764 | Неспецифицируемый | OST_ConduitFitting | Неспецифицируемый | Жильё_07_ЭОМ_B3 | TRUE |  |  | 2.5832e-05 |  |  |  | Неспецифицируемый | 70dd6333-8016-4153-a3c4-80abc89d12e4-003fb3ac | 31a5f52a-2c5e-48c4-b6d2-69a4f588162c | Main Model |  | 36450 | ЭМ_В3 | [6 empty] | ADSK_Поворот_Простой | [22 empty] | OST_ConduitFitting | None | 483 | [87 empty] | Неспецифицируемый | [46 empty] | 0 | 1mtMCpW1P1KwF4WAl8eg58 | [140 empty] | ADSK_Поворот_Простой | Неспецифицируемый |  | Неспецифицируемый | Неспецифицируемый | [98 empty] | 0 | Неспецифицируемый | [160 empty] | 0 | 2c0RvjQdDC8xveZWApXwpp | [35 empty] | Короба | ИС.ЭС.1.2 | [11 empty] | None | Новая конструкция | [40 empty] | 0 | [5 empty] | None | FALSE | 3095.058 | Level : Жильё_07_ЭОМ_B3 | 3095.058 | [133 empty] | Неспецифицируемый | [65 empty] | Conduits | 23.80.30.17.11 |  |  |  |  | 1.1 | v2021 | [68 empty] | 0 | [27 empty] | 1 | 10 | FALSE | 16 | 32 | 32 | 1 | 20.175 | 90 | 16 | 19.175
4174765 | Неспецифицируемый | OST_ConduitFitting |  | Жильё_07_ЭОМ_B3 | TRUE |  |  | 2.5832e-05 |  |  |  |  | 70dd6333-8016-4153-a3c4-80abc89d12e4-003fb3ad | 31a5f52a-2c5e-48c4-b6d2-69a4f588162c | Main Model |  | 36450 | ЭМ_В3 | [6 empty] | ADSK_Поворот_Простой | [159 empty] | 0 | 1mtMCpW1P1KwF4WAl8eg58 | [243 empty] | 0 | Неспецифицируемый | [210 empty] | None | Новая конструкция | [46 empty] | None | FALSE | 3095.058 | Level : Жильё_07_ЭОМ_B3 | 3095.058 | [303 empty] | 1 | 10 | FALSE | 16 | 32 | 32 | 1 | 20.175 | 90 | 16 | 19.175
4174767 | Неспецифицируемый | OST_ConduitFitting | Неспецифицируемый | Жильё_07_ЭОМ_B3 | TRUE |  |  | 2.5832e-05 |  |  |  | Неспецифицируемый | 70dd6333-8016-4153-a3c4-80abc89d12e4-003fb3af | 31a5f52a-2c5e-48c4-b6d2-69a4f588162c | Main Model |  | 36450 | ЭМ_В3 | [6 empty] | ADSK_Поворот_Простой | [22 empty] | OST_ConduitFitting | None | 483 | [87 empty] | Неспецифицируемый | [46 empty] | 0 | 1mtMCpW1P1KwF4WAl8eg5B | [140 empty] | ADSK_Поворот_Простой | Неспецифицируемый |  | Неспецифицируемый | Неспецифицируемый | [98 empty] | 0 | Неспецифицируемый | [160 empty] | 0 | 2c0RvjQdDC8xveZWApXwpp | [35 empty] | Короба | ИС.ЭС.1.2 | [11 empty] | None | Новая конструкция | [40 empty] | 0 | [5 empty] | None | FALSE | 3095.058 | Level : Жильё_07_ЭОМ_B3 | 3095.058 | [133 empty] | Неспецифицируемый | [65 empty] | Conduits | 23.80.30.17.11 |  |  |  |  | 1.1 | v2021 | [68 empty] | 0 | [27 empty] | 1 | 10 | FALSE | 16 | 32 | 32 | 1 | 20.175 | 90 | 16 | 19.175
4174768 | Неспецифицируемый | OST_ConduitFitting |  | Жильё_07_ЭОМ_B3 | TRUE |  |  | 2.5832e-05 |  |  |  |  | 70dd6333-8016-4153-a3c4-80abc89d12e4-003fb3b0 | 31a5f52a-2c5e-48c4-b6d2-69a4f588162c | Main Model |  | 36450 | ЭМ_В3 | [6 empty] | ADSK_Поворот_Простой | [159 empty] | 0 | 1mtMCpW1P1KwF4WAl8eg5B | [243 empty] | 0 | Неспецифицируемый | [210 empty] | None | Новая конструкция | [46 empty] | None | FALSE | 3095.058 | Level : Жильё_07_ЭОМ_B3 | 3095.058 | [303 empty] | 1 | 10 | FALSE | 16 | 32 | 32 | 1 | 20.175 | 90 | 16 | 19.175
4174771 | ADSK_Гофрировання труба_ПВХ_Легкая | OST_ConduitRun | ADSK_Гофрировання труба_ПВХ_Легкая |  | TRUE | [6 empty] | ADSK_Гофрировання труба_ПВХ_Легкая | 70dd6333-8016-4153-a3c4-80abc89d12e4-003fb3b3 | 31a5f52a-2c5e-48c4-b6d2-69a4f588162c | Main Model |  | 36450 | ЭМ_В3 | [6 empty] | Conduit without Fittings | [22 empty] | OST_Conduit | None | 111 | [87 empty] | ADSK_Гофрировання труба_ПВХ_Легкая | [46 empty] | 0 | 1mtMCpW1P1KwF4WAl8eg5N | [140 empty] | Conduit without Fittings | ADSK_Гофрировання труба_ПВХ_Легкая |  | ADSK_Гофрировання труба_ПВХ_Легкая | ADSK_Гофрировання труба_ПВХ_Легкая | [260 empty] | 0 | 2c0RvjQdDC8xveZWApXv54 | [31 empty] | None | None | 68х68мм, H=50мм | 68х68мм, H=50мм | Короба | ИС.ЭС.1.2 | [11 empty] | None | Новая конструкция | [176 empty] | м | [77 empty] | Трубы электромонтажные и аксессуары |  | 1.4 | v2021 | [88 empty] | Гибкая труба | Неспецифицируемый | Гофрировання труба ПВХ, легкая
4174782 | ADSK_Гофрировання труба_ПВХ_Легкая | OST_ConduitRun | ADSK_Гофрировання труба_ПВХ_Легкая |  | TRUE | [6 empty] | ADSK_Гофрировання труба_ПВХ_Легкая | 70dd6333-8016-4153-a3c4-80abc89d12e4-003fb3be | 70dd6333-8016-4153-a3c4-80abc89d12e4 | Main Model |  | 36450 | ЭМ_В3 | [6 empty] | Conduit without Fittings | [22 empty] | OST_Conduit | None | 111 | [87 empty] | ADSK_Гофрировання труба_ПВХ_Легкая | [46 empty] | 0 | 1mtMCpW1P1KwF4WAl8eg5Q | [140 empty] | Conduit without Fittings | ADSK_Гофрировання труба_ПВХ_Легкая |  | ADSK_Гофрировання труба_ПВХ_Легкая | ADSK_Гофрировання труба_ПВХ_Легкая | [260 empty] | 0 | 2c0RvjQdDC8xveZWApXv54 | [31 empty] | None | None | 68х68мм, H=50мм | 68х68мм, H=50мм | Короба | ИС.ЭС.1.2 | [11 empty] | None | Новая конструкция | [176 empty] | м | [77 empty] | Трубы электромонтажные и аксессуары |  | 1.4 | v2021 | [88 empty] | Гибкая труба | Неспецифицируемый | Гофрировання труба ПВХ, легкая
4174791 | ADSK_Гофрировання труба_ПВХ_Легкая | OST_Conduit | ADSK_Гофрировання труба_ПВХ_Легкая |  | TRUE |  |  |  |  | 1628.6359 |  | ADSK_Гофрировання труба_ПВХ_Легкая | 70dd6333-8016-4153-a3c4-80abc89d12e4-003fb3c7 | 7ea163f7-2737-4968-8ae8-7d2b8b8c3540 | Main Model |  | 36450 | ЭМ_В3 | [6 empty] | Conduit without Fittings | [22 empty] | OST_Conduit | None | 111 | [87 empty] | ADSK_Гофрировання труба_ПВХ_Легкая | [46 empty] | 0 | 1mtMCpW1P1KwF4WAl8eg4Z | [140 empty] | Conduit without Fittings | ADSK_Гофрировання труба_ПВХ_Легкая |  | ADSK_Гофрировання труба_ПВХ_Легкая | ADSK_Гофрировання труба_ПВХ_Легкая | [98 empty] | 0 | Гофрировання труба ПВХ, легкая, диаметром 32 мм | [160 empty] | 0 | 2c0RvjQdDC8xveZWApXv54 | [31 empty] | None | None | 68х68мм, H=50мм | 68х68мм, H=50мм | Короба | ИС.ЭС.1.2 |  | 3084 | 3116 |  | 32 | 3100 | 0 | 0 | 3100 | 3100 | Жильё_08_ЭОМ_B3 | None | Новая конструкция | [176 empty] | м | [77 empty] | Трубы электромонтажные и аксессуары |  | 1.4 | v2021 | [88 empty] | Гибкая труба | Неспецифицируемый | Гофрировання труба ПВХ, легкая | 3116 | 3084 | 32 | 32 | 32
4174792 | Неспецифицируемый | OST_ConduitFitting | Неспецифицируемый | Жильё_08_ЭОМ_B3 | TRUE |  |  | 2.5832e-05 |  |  |  | Неспецифицируемый | 70dd6333-8016-4153-a3c4-80abc89d12e4-003fb3c8 | 31a5f52a-2c5e-48c4-b6d2-69a4f588162c | Main Model |  | 36450 | ЭМ_В3 | [6 empty] | ADSK_Поворот_Простой | [22 empty] | OST_ConduitFitting | None | 483 | [87 empty] | Неспецифицируемый | [46 empty] | 0 | 1mtMCpW1P1KwF4WAl8eg4i | [140 empty] | ADSK_Поворот_Простой | Неспецифицируемый |  | Неспецифицируемый | Неспецифицируемый | [98 empty] | 0 | Неспецифицируемый | [160 empty] | 0 | 2c0RvjQdDC8xveZWApXwpp | [35 empty] | Короба | ИС.ЭС.1.2 | [11 empty] | None | Новая конструкция | [40 empty] | 0 | [5 empty] | None | FALSE | 3100 | Level : Жильё_08_ЭОМ_B3 | 3100 | [133 empty] | Неспецифицируемый | [65 empty] | Conduits | 23.80.30.17.11 |  |  |  |  | 1.1 | v2021 | [68 empty] | 0 | [27 empty] | 1 | 10 | FALSE | 16 | 32 | 32 | 1 | 20.175 | 90 | 16 | 19.175
4174793 | Неспецифицируемый | OST_ConduitFitting |  | Жильё_08_ЭОМ_B3 | TRUE |  |  | 2.5832e-05 |  |  |  |  | 70dd6333-8016-4153-a3c4-80abc89d12e4-003fb3c9 | 31a5f52a-2c5e-48c4-b6d2-69a4f588162c | Main Model |  | 36450 | ЭМ_В3 | [6 empty] | ADSK_Поворот_Простой | [159 empty] | 0 | 1mtMCpW1P1KwF4WAl8eg4i | [243 empty] | 0 | Неспецифицируемый | [210 empty] | None | Новая конструкция | [46 empty] | None | FALSE | 3100 | Level : Жильё_08_ЭОМ_B3 | 3100 | [303 empty] | 1 | 10 | FALSE | 16 | 32 | 32 | 1 | 20.175 | 90 | 16 | 19.175
4174794 | ADSK_Гофрировання труба_ПВХ_Легкая | OST_Conduit |  |  | TRUE |  |  |  |  | 1628.6359 |  |  | 70dd6333-8016-4153-a3c4-80abc89d12e4-003fb3ca | 31a5f52a-2c5e-48c4-b6d2-69a4f588162c | Main Model |  | 36450 | ЭМ_В3 | [6 empty] | Conduit without Fittings | [159 empty] | 0 | 1mtMCpW1P1KwF4WAl8eg4Z | [243 empty] | 0 | Гофрировання труба ПВХ, легкая, диаметром 32 мм | [200 empty] | 3084 | 3116 |  | 32 | 3100 | 0 | 0 |  |  | Жильё_08_ЭОМ_B3 | None | Новая конструкция | [351 empty] | 32 | 32 | 32
4174814 | Неспецифицируемый | OST_ConduitFitting | Неспецифицируемый | Жильё_08_ЭОМ_B3 | TRUE |  |  | 2.5832e-05 |  |  |  | Неспецифицируемый | 70dd6333-8016-4153-a3c4-80abc89d12e4-003fb3de | 31a5f52a-2c5e-48c4-b6d2-69a4f588162c | Main Model |  | 36450 | ЭМ_В3 | [6 empty] | ADSK_Поворот_Простой | [22 empty] | OST_ConduitFitting | None | 483 | [87 empty] | Неспецифицируемый | [46 empty] | 0 | 1mtMCpW1P1KwF4WAl8eg4w | [140 empty] | ADSK_Поворот_Простой | Неспецифицируемый |  | Неспецифицируемый | Неспецифицируемый | [98 empty] | 0 | Неспецифицируемый | [160 empty] | 0 | 2c0RvjQdDC8xveZWApXwpp | [35 empty] | Короба | ИС.ЭС.1.2 | [11 empty] | None | Новая конструкция | [40 empty] | 0 | [5 empty] | None | FALSE | 3100 | Level : Жильё_08_ЭОМ_B3 | 3100 | [133 empty] | Неспецифицируемый | [65 empty] | Conduits | 23.80.30.17.11 |  |  |  |  | 1.1 | v2021 | [68 empty] | 0 | [27 empty] | 1 | 10 | FALSE | 16 | 32 | 32 | 1 | 20.175 | 90 | 16 | 19.175
4174815 | Неспецифицируемый | OST_ConduitFitting |  | Жильё_08_ЭОМ_B3 | TRUE |  |  | 2.5832e-05 |  |  |  |  | 70dd6333-8016-4153-a3c4-80abc89d12e4-003fb3df | 31a5f52a-2c5e-48c4-b6d2-69a4f588162c | Main Model |  | 36450 | ЭМ_В3 | [6 empty] | ADSK_Поворот_Простой | [159 empty] | 0 | 1mtMCpW1P1KwF4WAl8eg4w | [243 empty] | 0 | Неспецифицируемый | [210 empty] | None | Новая конструкция | [46 empty] | None | FALSE | 3100 | Level : Жильё_08_ЭОМ_B3 | 3100 | [303 empty] | 1 | 10 | FALSE | 16 | 32 | 32 | 1 | 20.175 | 90 | 16 | 19.175
4174853 | Неспецифицируемый | OST_ConduitFitting | Неспецифицируемый | Жильё_08_ЭОМ_B3 | TRUE |  |  | 2.5832e-05 |  |  |  | Неспецифицируемый | 70dd6333-8016-4153-a3c4-80abc89d12e4-003fb405 | 31a5f52a-2c5e-48c4-b6d2-69a4f588162c | Main Model |  | 36450 | ЭМ_В3 | [6 empty] | ADSK_Поворот_Простой | [22 empty] | OST_ConduitFitting | None | 483 | [87 empty] | Неспецифицируемый | [46 empty] | 0 | 1mtMCpW1P1KwF4WAl8egRX | [140 empty] | ADSK_Поворот_Простой | Неспецифицируемый |  | Неспецифицируемый | Неспецифицируемый | [98 empty] | 0 | Неспецифицируемый | [160 empty] | 0 | 2c0RvjQdDC8xveZWApXwpp | [35 empty] | Короба | ИС.ЭС.1.2 | [11 empty] | None | Новая конструкция | [40 empty] | 0 | [5 empty] | None | FALSE | 3100 | Level : Жильё_08_ЭОМ_B3 | 3100 | [133 empty] | Неспецифицируемый | [65 empty] | Conduits | 23.80.30.17.11 |  |  |  |  | 1.1 | v2021 | [68 empty] | 0 | [27 empty] | 1 | 10 | FALSE | 16 | 32 | 32 | 1 | 20.175 | 90 | 16 | 19.175
4174854 | Неспецифицируемый | OST_ConduitFitting |  | Жильё_08_ЭОМ_B3 | TRUE |  |  | 2.5832e-05 |  |  |  |  | 70dd6333-8016-4153-a3c4-80abc89d12e4-003fb406 | 31a5f52a-2c5e-48c4-b6d2-69a4f588162c | Main Model |  | 36450 | ЭМ_В3 | [6 empty] | ADSK_Поворот_Простой | [159 empty] | 0 | 1mtMCpW1P1KwF4WAl8egRX | [243 empty] | 0 | Неспецифицируемый | [210 empty] | None | Новая конструкция | [46 empty] | None | FALSE | 3100 | Level : Жильё_08_ЭОМ_B3 | 3100 | [303 empty] | 1 | 10 | FALSE | 16 | 32 | 32 | 1 | 20.175 | 90 | 16 | 19.175
4174883 | ADSK_Гофрировання труба_ПВХ_Легкая | OST_Conduit | ADSK_Гофрировання труба_ПВХ_Легкая |  | TRUE |  |  |  |  | 1527.8895 |  | ADSK_Гофрировання труба_ПВХ_Легкая | 70dd6333-8016-4153-a3c4-80abc89d12e4-003fb423 | 7ea163f7-2737-4968-8ae8-7d2b8b8c3540 | Main Model |  | 36450 | ЭМ_В3 | [6 empty] | Conduit without Fittings | [22 empty] | OST_Conduit | None | 111 | [87 empty] | ADSK_Гофрировання труба_ПВХ_Легкая | [46 empty] | 0 | 1mtMCpW1P1KwF4WAl8egR7 | [140 empty] | Conduit without Fittings | ADSK_Гофрировання труба_ПВХ_Легкая |  | ADSK_Гофрировання труба_ПВХ_Легкая | ADSK_Гофрировання труба_ПВХ_Легкая | [98 empty] | 0 | Гофрировання труба ПВХ, легкая, диаметром 32 мм | [160 empty] | 0 | 2c0RvjQdDC8xveZWApXv54 | [31 empty] | None | None | 68х68мм, H=50мм | 68х68мм, H=50мм | Короба | ИС.ЭС.1.2 |  | 3084 | 3116 |  | 32 | 3100 | 0 | 0 | 3100 | 3100 | Жильё_08_ЭОМ_B3 | None | Новая конструкция | [176 empty] | м | [77 empty] | Трубы электромонтажные и аксессуары |  | 1.4 | v2021 | [88 empty] | Гибкая труба | Неспецифицируемый | Гофрировання труба ПВХ, легкая | 3116 | 3084 | 32 | 32 | 32
4174891 | ADSK_Гофрировання труба_ПВХ_Легкая | OST_Conduit |  |  | TRUE |  |  |  |  | 1527.8895 |  |  | 70dd6333-8016-4153-a3c4-80abc89d12e4-003fb42b | 31a5f52a-2c5e-48c4-b6d2-69a4f588162c | Main Model |  | 36450 | ЭМ_В3 | [6 empty] | Conduit without Fittings | [159 empty] | 0 | 1mtMCpW1P1KwF4WAl8egR7 | [243 empty] | 0 | Гофрировання труба ПВХ, легкая, диаметром 32 мм | [200 empty] | 3084 | 3116 |  | 32 | 3100 | 0 | 0 |  |  | Жильё_08_ЭОМ_B3 | None | Новая конструкция | [351 empty] | 32 | 32 | 32
4175018 | Неспецифицируемый | OST_ConduitFitting | Неспецифицируемый | Жильё_08_ЭОМ_B3 | TRUE |  |  | 2.5832e-05 |  |  |  | Неспецифицируемый | 70dd6333-8016-4153-a3c4-80abc89d12e4-003fb4aa | 31a5f52a-2c5e-48c4-b6d2-69a4f588162c | Main Model |  | 36450 | ЭМ_В3 | [6 empty] | ADSK_Поворот_Простой | [22 empty] | OST_ConduitFitting | None | 483 | [87 empty] | Неспецифицируемый | [46 empty] | 0 | 1mtMCpW1P1KwF4WAl8egPE | [140 empty] | ADSK_Поворот_Простой | Неспецифицируемый |  | Неспецифицируемый | Неспецифицируемый | [98 empty] | 0 | Неспецифицируемый | [160 empty] | 0 | 2c0RvjQdDC8xveZWApXwpp | [35 empty] | Короба | ИС.ЭС.1.2 | [11 empty] | None | Новая конструкция | [40 empty] | 0 | [5 empty] | None | FALSE | 3100 | Level : Жильё_08_ЭОМ_B3 | 3100 | [133 empty] | Неспецифицируемый | [65 empty] | Conduits | 23.80.30.17.11 |  |  |  |  | 1.1 | v2021 | [68 empty] | 0 | [27 empty] | 1 | 10 | FALSE | 16 | 32 | 32 | 1 | 20.175 | 90 | 16 | 19.175
4175019 | Неспецифицируемый | OST_ConduitFitting |  | Жильё_08_ЭОМ_B3 | TRUE |  |  | 2.5832e-05 |  |  |  |  | 70dd6333-8016-4153-a3c4-80abc89d12e4-003fb4ab | 31a5f52a-2c5e-48c4-b6d2-69a4f588162c | Main Model |  | 36450 | ЭМ_В3 | [6 empty] | ADSK_Поворот_Простой | [159 empty] | 0 | 1mtMCpW1P1KwF4WAl8egPE | [243 empty] | 0 | Неспецифицируемый | [210 empty] | None | Новая конструкция | [46 empty] | None | FALSE | 3100 | Level : Жильё_08_ЭОМ_B3 | 3100 | [303 empty] | 1 | 10 | FALSE | 16 | 32 | 32 | 1 | 20.175 | 90 | 16 | 19.175
4175023 | Неспецифицируемый | OST_ConduitFitting | Неспецифицируемый | Жильё_08_ЭОМ_B3 | TRUE |  |  | 2.5832e-05 |  |  |  | Неспецифицируемый | 70dd6333-8016-4153-a3c4-80abc89d12e4-003fb4af | 31a5f52a-2c5e-48c4-b6d2-69a4f588162c | Main Model |  | 36450 | ЭМ_В3 | [6 empty] | ADSK_Поворот_Простой | [22 empty] | OST_ConduitFitting | None | 483 | [87 empty] | Неспецифицируемый | [46 empty] | 0 | 1mtMCpW1P1KwF4WAl8egPB | [140 empty] | ADSK_Поворот_Простой | Неспецифицируемый |  | Неспецифицируемый | Неспецифицируемый | [98 empty] | 0 | Неспецифицируемый | [160 empty] | 0 | 2c0RvjQdDC8xveZWApXwpp | [35 empty] | Короба | ИС.ЭС.1.2 | [11 empty] | None | Новая конструкция | [40 empty] | 0 | [5 empty] | None | FALSE | 3100 | Level : Жильё_08_ЭОМ_B3 | 3100 | [133 empty] | Неспецифицируемый | [65 empty] | Conduits | 23.80.30.17.11 |  |  |  |  | 1.1 | v2021 | [68 empty] | 0 | [27 empty] | 1 | 10 | FALSE | 16 | 32 | 32 | 1 | 20.175 | 90 | 16 | 19.175
4175024 | Неспецифицируемый | OST_ConduitFitting |  | Жильё_08_ЭОМ_B3 | TRUE |  |  | 2.5832e-05 |  |  |  |  | 70dd6333-8016-4153-a3c4-80abc89d12e4-003fb4b0 | 31a5f52a-2c5e-48c4-b6d2-69a4f588162c | Main Model |  | 36450 | ЭМ_В3 | [6 empty] | ADSK_Поворот_Простой | [159 empty] | 0 | 1mtMCpW1P1KwF4WAl8egPB | [243 empty] | 0 | Неспецифицируемый | [210 empty] | None | Новая конструкция | [46 empty] | None | FALSE | 3100 | Level : Жильё_08_ЭОМ_B3 | 3100 | [303 empty] | 1 | 10 | FALSE | 16 | 32 | 32 | 1 | 20.175 | 90 | 16 | 19.175
4175026 | Неспецифицируемый | OST_ConduitFitting | Неспецифицируемый | Жильё_08_ЭОМ_B3 | TRUE |  |  | 2.5832e-05 |  |  |  | Неспецифицируемый | 70dd6333-8016-4153-a3c4-80abc89d12e4-003fb4b2 | 31a5f52a-2c5e-48c4-b6d2-69a4f588162c | Main Model |  | 36450 | ЭМ_В3 | [6 empty] | ADSK_Поворот_Простой | [22 empty] | OST_ConduitFitting | None | 483 | [87 empty] | Неспецифицируемый | [46 empty] | 0 | 1mtMCpW1P1KwF4WAl8egPM | [140 empty] | ADSK_Поворот_Простой | Неспецифицируемый |  | Неспецифицируемый | Неспецифицируемый | [98 empty] | 0 | Неспецифицируемый | [160 empty] | 0 | 2c0RvjQdDC8xveZWApXwpp | [35 empty] | Короба | ИС.ЭС.1.2 | [11 empty] | None | Новая конструкция | [40 empty] | 0 | [5 empty] | None | FALSE | 3100 | Level : Жильё_08_ЭОМ_B3 | 3100 | [133 empty] | Неспецифицируемый | [65 empty] | Conduits | 23.80.30.17.11 |  |  |  |  | 1.1 | v2021 | [68 empty] | 0 | [27 empty] | 1 | 10 | FALSE | 16 | 32 | 32 | 1 | 20.175 | 90 | 16 | 19.175
4175027 | Неспецифицируемый | OST_ConduitFitting |  | Жильё_08_ЭОМ_B3 | TRUE |  |  | 2.5832e-05 |  |  |  |  | 70dd6333-8016-4153-a3c4-80abc89d12e4-003fb4b3 | 31a5f52a-2c5e-48c4-b6d2-69a4f588162c | Main Model |  | 36450 | ЭМ_В3 | [6 empty] | ADSK_Поворот_Простой | [159 empty] | 0 | 1mtMCpW1P1KwF4WAl8egPM | [243 empty] | 0 | Неспецифицируемый | [210 empty] | None | Новая конструкция | [46 empty] | None | FALSE | 3100 | Level : Жильё_08_ЭОМ_B3 | 3100 | [303 empty] | 1 | 10 | FALSE | 16 | 32 | 32 | 1 | 20.175 | 90 | 16 | 19.175
4175028 | ADSK_Гофрировання труба_ПВХ_Легкая | OST_ConduitRun | ADSK_Гофрировання труба_ПВХ_Легкая |  | TRUE | [6 empty] | ADSK_Гофрировання труба_ПВХ_Легкая | 70dd6333-8016-4153-a3c4-80abc89d12e4-003fb4b4 | 31a5f52a-2c5e-48c4-b6d2-69a4f588162c | Main Model |  | 36450 | ЭМ_В3 | [6 empty] | Conduit without Fittings | [22 empty] | OST_Conduit | None | 111 | [87 empty] | ADSK_Гофрировання труба_ПВХ_Легкая | [46 empty] | 0 | 1mtMCpW1P1KwF4WAl8egPG | [140 empty] | Conduit without Fittings | ADSK_Гофрировання труба_ПВХ_Легкая |  | ADSK_Гофрировання труба_ПВХ_Легкая | ADSK_Гофрировання труба_ПВХ_Легкая | [260 empty] | 0 | 2c0RvjQdDC8xveZWApXv54 | [31 empty] | None | None | 68х68мм, H=50мм | 68х68мм, H=50мм | Короба | ИС.ЭС.1.2 | [11 empty] | None | Новая конструкция | [176 empty] | м | [77 empty] | Трубы электромонтажные и аксессуары |  | 1.4 | v2021 | [88 empty] | Гибкая труба | Неспецифицируемый | Гофрировання труба ПВХ, легкая
4175067 | Неспецифицируемый | OST_ConduitFitting | Неспецифицируемый | Жильё_08_ЭОМ_B3 | TRUE |  |  | 2.5563e-05 |  |  |  | Неспецифицируемый | 70dd6333-8016-4153-a3c4-80abc89d12e4-003fb4db | 31a5f52a-2c5e-48c4-b6d2-69a4f588162c | Main Model |  | 36450 | ЭМ_В3 | [6 empty] | ADSK_Поворот_Простой | [22 empty] | OST_ConduitFitting | None | 483 | [87 empty] | Неспецифицируемый | [46 empty] | 0 | 1mtMCpW1P1KwF4WAl8egO$ | [140 empty] | ADSK_Поворот_Простой | Неспецифицируемый |  | Неспецифицируемый | Неспецифицируемый | [98 empty] | 0 | Неспецифицируемый | [160 empty] | 0 | 2c0RvjQdDC8xveZWApXwpp | [35 empty] | Короба | ИС.ЭС.1.2 | [11 empty] | None | Новая конструкция | [40 empty] | 0 | [5 empty] | None | FALSE | 3100 | Level : Жильё_08_ЭОМ_B3 | 3100 | [133 empty] | Неспецифицируемый | [65 empty] | Conduits | 23.80.30.17.11 |  |  |  |  | 1.1 | v2021 | [68 empty] | 0 | [27 empty] | 1 | 10 | FALSE | 16 | 32 | 32 | 1 | 19.8432 | 89 | 16 | 19.175
4175068 | Неспецифицируемый | OST_ConduitFitting |  | Жильё_08_ЭОМ_B3 | TRUE |  |  | 2.5563e-05 |  |  |  |  | 70dd6333-8016-4153-a3c4-80abc89d12e4-003fb4dc | 31a5f52a-2c5e-48c4-b6d2-69a4f588162c | Main Model |  | 36450 | ЭМ_В3 | [6 empty] | ADSK_Поворот_Простой | [159 empty] | 0 | 1mtMCpW1P1KwF4WAl8egO$ | [243 empty] | 0 | Неспецифицируемый | [210 empty] | None | Новая конструкция | [46 empty] | None | FALSE | 3100 | Level : Жильё_08_ЭОМ_B3 | 3100 | [303 empty] | 1 | 10 | FALSE | 16 | 32 | 32 | 1 | 19.8432 | 89 | 16 | 19.175
4175069 | Неспецифицируемый | OST_ConduitFitting | Неспецифицируемый | Жильё_08_ЭОМ_B3 | TRUE |  |  | 2.5832e-05 |  |  |  | Неспецифицируемый | 70dd6333-8016-4153-a3c4-80abc89d12e4-003fb4dd | 31a5f52a-2c5e-48c4-b6d2-69a4f588162c | Main Model |  | 36450 | ЭМ_В3 | [6 empty] | ADSK_Поворот_Простой | [22 empty] | OST_ConduitFitting | None | 483 | [87 empty] | Неспецифицируемый | [46 empty] | 0 | 1mtMCpW1P1KwF4WAl8egOv | [140 empty] | ADSK_Поворот_Простой | Неспецифицируемый |  | Неспецифицируемый | Неспецифицируемый | [98 empty] | 0 | Неспецифицируемый | [160 empty] | 0 | 2c0RvjQdDC8xveZWApXwpp | [35 empty] | Короба | ИС.ЭС.1.2 | [11 empty] | None | Новая конструкция | [40 empty] | 0 | [5 empty] | None | FALSE | 3100 | Level : Жильё_08_ЭОМ_B3 | 3100 | [133 empty] | Неспецифицируемый | [65 empty] | Conduits | 23.80.30.17.11 |  |  |  |  | 1.1 | v2021 | [68 empty] | 0 | [27 empty] | 1 | 10 | FALSE | 16 | 32 | 32 | 1 | 20.175 | 90 | 16 | 19.175
4175070 | Неспецифицируемый | OST_ConduitFitting |  | Жильё_08_ЭОМ_B3 | TRUE |  |  | 2.5832e-05 |  |  |  |  | 70dd6333-8016-4153-a3c4-80abc89d12e4-003fb4de | 31a5f52a-2c5e-48c4-b6d2-69a4f588162c | Main Model |  | 36450 | ЭМ_В3 | [6 empty] | ADSK_Поворот_Простой | [159 empty] | 0 | 1mtMCpW1P1KwF4WAl8egOv | [243 empty] | 0 | Неспецифицируемый | [210 empty] | None | Новая конструкция | [46 empty] | None | FALSE | 3100 | Level : Жильё_08_ЭОМ_B3 | 3100 | [303 empty] | 1 | 10 | FALSE | 16 | 32 | 32 | 1 | 20.175 | 90 | 16 | 19.175
4175647 | Неспецифицируемый | OST_ConduitFitting | Неспецифицируемый | Жильё_09_ЭОМ_B3 | TRUE |  |  | 2.5832e-05 |  |  |  | Неспецифицируемый | 70dd6333-8016-4153-a3c4-80abc89d12e4-003fb71f | 31a5f52a-2c5e-48c4-b6d2-69a4f588162c | Main Model |  | 36450 | ЭМ_В3 | [6 empty] | ADSK_Поворот_Простой | [22 empty] | OST_ConduitFitting | None | 483 | [87 empty] | Неспецифицируемый | [46 empty] | 0 | 1mtMCpW1P1KwF4WAl8egNx | [140 empty] | ADSK_Поворот_Простой | Неспецифицируемый |  | Неспецифицируемый | Неспецифицируемый | [98 empty] | 0 | Неспецифицируемый | [160 empty] | 0 | 2c0RvjQdDC8xveZWApXwpp | [35 empty] | Короба | ИС.ЭС.1.2 | [11 empty] | None | Новая конструкция | [40 empty] | 0 | [5 empty] | None | FALSE | 3090 | Level : Жильё_09_ЭОМ_B3 | 3090 | [133 empty] | Неспецифицируемый | [65 empty] | Conduits | 23.80.30.17.11 |  |  |  |  | 1.1 | v2021 | [68 empty] | 0 | [27 empty] | 1 | 10 | FALSE | 16 | 32 | 32 | 1 | 20.175 | 90 | 16 | 19.175
4175648 | Неспецифицируемый | OST_ConduitFitting |  | Жильё_09_ЭОМ_B3 | TRUE |  |  | 2.5832e-05 |  |  |  |  | 70dd6333-8016-4153-a3c4-80abc89d12e4-003fb720 | 31a5f52a-2c5e-48c4-b6d2-69a4f588162c | Main Model |  | 36450 | ЭМ_В3 | [6 empty] | ADSK_Поворот_Простой | [159 empty] | 0 | 1mtMCpW1P1KwF4WAl8egNx | [243 empty] | 0 | Неспецифицируемый | [210 empty] | None | Новая конструкция | [46 empty] | None | FALSE | 3090 | Level : Жильё_09_ЭОМ_B3 | 3090 | [303 empty] | 1 | 10 | FALSE | 16 | 32 | 32 | 1 | 20.175 | 90 | 16 | 19.175
4175661 | ADSK_Гофрировання труба_ПВХ_Легкая | OST_ConduitRun | ADSK_Гофрировання труба_ПВХ_Легкая |  | TRUE | [6 empty] | ADSK_Гофрировання труба_ПВХ_Легкая | 70dd6333-8016-4153-a3c4-80abc89d12e4-003fb72d | 31a5f52a-2c5e-48c4-b6d2-69a4f588162c | Main Model |  | 36450 | ЭМ_В3 | [6 empty] | Conduit without Fittings | [22 empty] | OST_Conduit | None | 111 | [87 empty] | ADSK_Гофрировання труба_ПВХ_Легкая | [46 empty] | 0 | 1mtMCpW1P1KwF4WAl8egN9 | [140 empty] | Conduit without Fittings | ADSK_Гофрировання труба_ПВХ_Легкая |  | ADSK_Гофрировання труба_ПВХ_Легкая | ADSK_Гофрировання труба_ПВХ_Легкая | [260 empty] | 0 | 2c0RvjQdDC8xveZWApXv54 | [31 empty] | None | None | 68х68мм, H=50мм | 68х68мм, H=50мм | Короба | ИС.ЭС.1.2 | [11 empty] | None | Новая конструкция | [176 empty] | м | [77 empty] | Трубы электромонтажные и аксессуары |  | 1.4 | v2021 | [88 empty] | Гибкая труба | Неспецифицируемый | Гофрировання труба ПВХ, легкая
4175842 | Неспецифицируемый | OST_ConduitFitting | Неспецифицируемый | Жильё_09_ЭОМ_B3 | TRUE |  |  | 2.5832e-05 |  |  |  | Неспецифицируемый | 70dd6333-8016-4153-a3c4-80abc89d12e4-003fb7e2 | 31a5f52a-2c5e-48c4-b6d2-69a4f588162c | Main Model |  | 36450 | ЭМ_В3 | [6 empty] | ADSK_Поворот_Простой | [22 empty] | OST_ConduitFitting | None | 483 | [87 empty] | Неспецифицируемый | [46 empty] | 0 | 1mtMCpW1P1KwF4WAl8egK6 | [140 empty] | ADSK_Поворот_Простой | Неспецифицируемый |  | Неспецифицируемый | Неспецифицируемый | [98 empty] | 0 | Неспецифицируемый | [160 empty] | 0 | 2c0RvjQdDC8xveZWApXwpp | [35 empty] | Короба | ИС.ЭС.1.2 | [11 empty] | None | Новая конструкция | [40 empty] | 0 | [5 empty] | None | FALSE | 3090 | Level : Жильё_09_ЭОМ_B3 | 3090 | [133 empty] | Неспецифицируемый | [65 empty] | Conduits | 23.80.30.17.11 |  |  |  |  | 1.1 | v2021 | [68 empty] | 0 | [27 empty] | 1 | 10 | FALSE | 16 | 32 | 32 | 1 | 20.175 | 90 | 16 | 19.175
4175843 | Неспецифицируемый | OST_ConduitFitting |  | Жильё_09_ЭОМ_B3 | TRUE |  |  | 2.5832e-05 |  |  |  |  | 70dd6333-8016-4153-a3c4-80abc89d12e4-003fb7e3 | 31a5f52a-2c5e-48c4-b6d2-69a4f588162c | Main Model |  | 36450 | ЭМ_В3 | [6 empty] | ADSK_Поворот_Простой | [159 empty] | 0 | 1mtMCpW1P1KwF4WAl8egK6 | [243 empty] | 0 | Неспецифицируемый | [210 empty] | None | Новая конструкция | [46 empty] | None | FALSE | 3090 | Level : Жильё_09_ЭОМ_B3 | 3090 | [303 empty] | 1 | 10 | FALSE | 16 | 32 | 32 | 1 | 20.175 | 90 | 16 | 19.175
4175846 | ADSK_Гофрировання труба_ПВХ_Легкая | OST_ConduitRun | ADSK_Гофрировання труба_ПВХ_Легкая |  | TRUE | [6 empty] | ADSK_Гофрировання труба_ПВХ_Легкая | 70dd6333-8016-4153-a3c4-80abc89d12e4-003fb7e6 | 31a5f52a-2c5e-48c4-b6d2-69a4f588162c | Main Model |  | 36450 | ЭМ_В3 | [6 empty] | Conduit without Fittings | [22 empty] | OST_Conduit | None | 111 | [87 empty] | ADSK_Гофрировання труба_ПВХ_Легкая | [46 empty] | 0 | 1mtMCpW1P1KwF4WAl8egK2 | [140 empty] | Conduit without Fittings | ADSK_Гофрировання труба_ПВХ_Легкая |  | ADSK_Гофрировання труба_ПВХ_Легкая | ADSK_Гофрировання труба_ПВХ_Легкая | [260 empty] | 0 | 2c0RvjQdDC8xveZWApXv54 | [31 empty] | None | None | 68х68мм, H=50мм | 68х68мм, H=50мм | Короба | ИС.ЭС.1.2 | [11 empty] | None | Новая конструкция | [176 empty] | м | [77 empty] | Трубы электромонтажные и аксессуары |  | 1.4 | v2021 | [88 empty] | Гибкая труба | Неспецифицируемый | Гофрировання труба ПВХ, легкая
4175962 | Неспецифицируемый | OST_ConduitFitting | Неспецифицируемый | Жильё_09_ЭОМ_B3 | TRUE |  |  | 2.5832e-05 |  |  |  | Неспецифицируемый | 70dd6333-8016-4153-a3c4-80abc89d12e4-003fb85a | 31a5f52a-2c5e-48c4-b6d2-69a4f588162c | Main Model |  | 36450 | ЭМ_В3 | [6 empty] | ADSK_Поворот_Простой | [22 empty] | OST_ConduitFitting | None | 483 | [87 empty] | Неспецифицируемый | [46 empty] | 0 | 1mtMCpW1P1KwF4WAl8egg_ | [140 empty] | ADSK_Поворот_Простой | Неспецифицируемый |  | Неспецифицируемый | Неспецифицируемый | [98 empty] | 0 | Неспецифицируемый | [160 empty] | 0 | 2c0RvjQdDC8xveZWApXwpp | [35 empty] | Короба | ИС.ЭС.1.2 | [11 empty] | None | Новая конструкция | [40 empty] | 0 | [5 empty] | None | FALSE | 3090 | Level : Жильё_09_ЭОМ_B3 | 3090 | [133 empty] | Неспецифицируемый | [65 empty] | Conduits | 23.80.30.17.11 |  |  |  |  | 1.1 | v2021 | [68 empty] | 0 | [27 empty] | 1 | 10 | FALSE | 16 | 32 | 32 | 1 | 20.175 | 90 | 16 | 19.175
4175963 | Неспецифицируемый | OST_ConduitFitting |  | Жильё_09_ЭОМ_B3 | TRUE |  |  | 2.5832e-05 |  |  |  |  | 70dd6333-8016-4153-a3c4-80abc89d12e4-003fb85b | 31a5f52a-2c5e-48c4-b6d2-69a4f588162c | Main Model |  | 36450 | ЭМ_В3 | [6 empty] | ADSK_Поворот_Простой | [159 empty] | 0 | 1mtMCpW1P1KwF4WAl8egg_ | [243 empty] | 0 | Неспецифицируемый | [210 empty] | None | Новая конструкция | [46 empty] | None | FALSE | 3090 | Level : Жильё_09_ЭОМ_B3 | 3090 | [303 empty] | 1 | 10 | FALSE | 16 | 32 | 32 | 1 | 20.175 | 90 | 16 | 19.175
4175980 | Неспецифицируемый | OST_ConduitFitting | Неспецифицируемый | Жильё_09_ЭОМ_B3 | TRUE |  |  | 2.5563e-05 |  |  |  | Неспецифицируемый | 5667d8cd-ff21-4872-9385-ca61fd271c5d-003fb86c | 31a5f52a-2c5e-48c4-b6d2-69a4f588162c | Main Model |  | 36450 | ЭМ_В3 | [6 empty] | ADSK_Поворот_Простой | [22 empty] | OST_ConduitFitting | None | 483 | [87 empty] | Неспецифицируемый | [46 empty] | 0 | 1MPzZD$o58SfE5oc7z6AGn | [140 empty] | ADSK_Поворот_Простой | Неспецифицируемый |  | Неспецифицируемый | Неспецифицируемый | [98 empty] | 0 | Неспецифицируемый | [160 empty] | 0 | 2c0RvjQdDC8xveZWApXwpp | [35 empty] | Короба | ИС.ЭС.1.2 | [11 empty] | None | Новая конструкция | [40 empty] | 0 | [5 empty] | None | FALSE | 3090 | Level : Жильё_09_ЭОМ_B3 | 3090 | [133 empty] | Неспецифицируемый | [65 empty] | Conduits | 23.80.30.17.11 |  |  |  |  | 1.1 | v2021 | [68 empty] | 0 | [27 empty] | 1 | 10 | FALSE | 16 | 32 | 32 | 1 | 19.8432 | 89 | 16 | 19.175
4175981 | Неспецифицируемый | OST_ConduitFitting |  | Жильё_09_ЭОМ_B3 | TRUE |  |  | 2.5563e-05 |  |  |  |  | 5667d8cd-ff21-4872-9385-ca61fd271c5d-003fb86d | 31a5f52a-2c5e-48c4-b6d2-69a4f588162c | Main Model |  | 36450 | ЭМ_В3 | [6 empty] | ADSK_Поворот_Простой | [159 empty] | 0 | 1MPzZD$o58SfE5oc7z6AGn | [243 empty] | 0 | Неспецифицируемый | [210 empty] | None | Новая конструкция | [46 empty] | None | FALSE | 3090 | Level : Жильё_09_ЭОМ_B3 | 3090 | [303 empty] | 1 | 10 | FALSE | 16 | 32 | 32 | 1 | 19.8432 | 89 | 16 | 19.175
4175982 | Неспецифицируемый | OST_ConduitFitting | Неспецифицируемый | Жильё_09_ЭОМ_B3 | TRUE |  |  | 2.5832e-05 |  |  |  | Неспецифицируемый | 5667d8cd-ff21-4872-9385-ca61fd271c5d-003fb86e | 31a5f52a-2c5e-48c4-b6d2-69a4f588162c | Main Model |  | 36450 | ЭМ_В3 | [6 empty] | ADSK_Поворот_Простой | [22 empty] | OST_ConduitFitting | None | 483 | [87 empty] | Неспецифицируемый | [46 empty] | 0 | 1MPzZD$o58SfE5oc7z6AGp | [140 empty] | ADSK_Поворот_Простой | Неспецифицируемый |  | Неспецифицируемый | Неспецифицируемый | [98 empty] | 0 | Неспецифицируемый | [160 empty] | 0 | 2c0RvjQdDC8xveZWApXwpp | [35 empty] | Короба | ИС.ЭС.1.2 | [11 empty] | None | Новая конструкция | [40 empty] | 0 | [5 empty] | None | FALSE | 3090 | Level : Жильё_09_ЭОМ_B3 | 3090 | [133 empty] | Неспецифицируемый | [65 empty] | Conduits | 23.80.30.17.11 |  |  |  |  | 1.1 | v2021 | [68 empty] | 0 | [27 empty] | 1 | 10 | FALSE | 16 | 32 | 32 | 1 | 20.175 | 90 | 16 | 19.175
4175983 | Неспецифицируемый | OST_ConduitFitting |  | Жильё_09_ЭОМ_B3 | TRUE |  |  | 2.5832e-05 |  |  |  |  | 5667d8cd-ff21-4872-9385-ca61fd271c5d-003fb86f | 31a5f52a-2c5e-48c4-b6d2-69a4f588162c | Main Model |  | 36450 | ЭМ_В3 | [6 empty] | ADSK_Поворот_Простой | [159 empty] | 0 | 1MPzZD$o58SfE5oc7z6AGp | [243 empty] | 0 | Неспецифицируемый | [210 empty] | None | Новая конструкция | [46 empty] | None | FALSE | 3090 | Level : Жильё_09_ЭОМ_B3 | 3090 | [303 empty] | 1 | 10 | FALSE | 16 | 32 | 32 | 1 | 20.175 | 90 | 16 | 19.175
4176493 | Неспецифицируемый | OST_ConduitFitting | Неспецифицируемый | Жильё_07_ЭОМ_B3 | TRUE |  |  | 2.5832e-05 |  |  |  | Неспецифицируемый | 5667d8cd-ff21-4872-9385-ca61fd271c5d-003fba6d | 31a5f52a-2c5e-48c4-b6d2-69a4f588162c | Main Model |  | 36450 | ЭМ_В3 | [6 empty] | ADSK_Поворот_Простой | [22 empty] | OST_ConduitFitting | None | 483 | [87 empty] | Неспецифицируемый | [46 empty] | 0 | 1MPzZD$o58SfE5oc7z6AOm | [140 empty] | ADSK_Поворот_Простой | Неспецифицируемый |  | Неспецифицируемый | Неспецифицируемый | [98 empty] | 0 | Неспецифицируемый | [160 empty] | 0 | 2c0RvjQdDC8xveZWApXwpp | [35 empty] | Короба | ИС.ЭС.1.2 | [11 empty] | None | Новая конструкция | [40 empty] | 0 | [5 empty] | None | FALSE | 3095 | Level : Жильё_07_ЭОМ_B3 | 3095 | [133 empty] | Неспецифицируемый | [65 empty] | Conduits | 23.80.30.17.11 |  |  |  |  | 1.1 | v2021 | [68 empty] | 0 | [27 empty] | 1 | 10 | FALSE | 16 | 32 | 32 | 1 | 20.175 | 90 | 16 | 19.175
4176494 | Неспецифицируемый | OST_ConduitFitting |  | Жильё_07_ЭОМ_B3 | TRUE |  |  | 2.5832e-05 |  |  |  |  | 5667d8cd-ff21-4872-9385-ca61fd271c5d-003fba6e | 31a5f52a-2c5e-48c4-b6d2-69a4f588162c | Main Model |  | 36450 | ЭМ_В3 | [6 empty] | ADSK_Поворот_Простой | [159 empty] | 0 | 1MPzZD$o58SfE5oc7z6AOm | [243 empty] | 0 | Неспецифицируемый | [210 empty] | None | Новая конструкция | [46 empty] | None | FALSE | 3095 | Level : Жильё_07_ЭОМ_B3 | 3095 | [303 empty] | 1 | 10 | FALSE | 16 | 32 | 32 | 1 | 20.175 | 90 | 16 | 19.175
4176497 | Неспецифицируемый | OST_ConduitFitting | Неспецифицируемый | Жильё_07_ЭОМ_B3 | TRUE |  |  | 2.5563e-05 |  |  |  | Неспецифицируемый | 5667d8cd-ff21-4872-9385-ca61fd271c5d-003fba71 | 31a5f52a-2c5e-48c4-b6d2-69a4f588162c | Main Model |  | 36450 | ЭМ_В3 | [6 empty] | ADSK_Поворот_Простой | [22 empty] | OST_ConduitFitting | None | 483 | [87 empty] | Неспецифицируемый | [46 empty] | 0 | 1MPzZD$o58SfE5oc7z6AOi | [140 empty] | ADSK_Поворот_Простой | Неспецифицируемый |  | Неспецифицируемый | Неспецифицируемый | [98 empty] | 0 | Неспецифицируемый | [160 empty] | 0 | 2c0RvjQdDC8xveZWApXwpp | [35 empty] | Короба | ИС.ЭС.1.2 | [11 empty] | None | Новая конструкция | [40 empty] | 0 | [5 empty] | None | FALSE | 3095 | Level : Жильё_07_ЭОМ_B3 | 3095 | [133 empty] | Неспецифицируемый | [65 empty] | Conduits | 23.80.30.17.11 |  |  |  |  | 1.1 | v2021 | [68 empty] | 0 | [27 empty] | 1 | 10 | FALSE | 16 | 32 | 32 | 1 | 19.8432 | 89 | 16 | 19.175
4176498 | Неспецифицируемый | OST_ConduitFitting |  | Жильё_07_ЭОМ_B3 | TRUE |  |  | 2.5563e-05 |  |  |  |  | 5667d8cd-ff21-4872-9385-ca61fd271c5d-003fba72 | 31a5f52a-2c5e-48c4-b6d2-69a4f588162c | Main Model |  | 36450 | ЭМ_В3 | [6 empty] | ADSK_Поворот_Простой | [159 empty] | 0 | 1MPzZD$o58SfE5oc7z6AOi | [243 empty] | 0 | Неспецифицируемый | [210 empty] | None | Новая конструкция | [46 empty] | None | FALSE | 3095 | Level : Жильё_07_ЭОМ_B3 | 3095 | [303 empty] | 1 | 10 | FALSE | 16 | 32 | 32 | 1 | 19.8432 | 89 | 16 | 19.175
4176501 | ADSK_Гофрировання труба_ПВХ_Легкая | OST_ConduitRun | ADSK_Гофрировання труба_ПВХ_Легкая |  | TRUE | [6 empty] | ADSK_Гофрировання труба_ПВХ_Легкая | 5667d8cd-ff21-4872-9385-ca61fd271c5d-003fba75 | 31a5f52a-2c5e-48c4-b6d2-69a4f588162c | Main Model |  | 36450 | ЭМ_В3 | [6 empty] | Conduit without Fittings | [22 empty] | OST_Conduit | None | 111 | [87 empty] | ADSK_Гофрировання труба_ПВХ_Легкая | [46 empty] | 0 | 1MPzZD$o58SfE5oc7z6AOe | [140 empty] | Conduit without Fittings | ADSK_Гофрировання труба_ПВХ_Легкая |  | ADSK_Гофрировання труба_ПВХ_Легкая | ADSK_Гофрировання труба_ПВХ_Легкая | [260 empty] | 0 | 2c0RvjQdDC8xveZWApXv54 | [31 empty] | None | None | 68х68мм, H=50мм | 68х68мм, H=50мм | Короба | ИС.ЭС.1.2 | [11 empty] | None | Новая конструкция | [176 empty] | м | [77 empty] | Трубы электромонтажные и аксессуары |  | 1.4 | v2021 | [88 empty] | Гибкая труба | Неспецифицируемый | Гофрировання труба ПВХ, легкая
4176541 | ADSK_Гофрировання труба_ПВХ_Легкая | OST_Conduit | ADSK_Гофрировання труба_ПВХ_Легкая |  | TRUE |  |  |  |  | 270.15 |  | ADSK_Гофрировання труба_ПВХ_Легкая | 5667d8cd-ff21-4872-9385-ca61fd271c5d-003fba9d | 7ea163f7-2737-4968-8ae8-7d2b8b8c3540 | Main Model |  | 36450 | ЭМ_В3 | [6 empty] | Conduit without Fittings | [22 empty] | OST_Conduit | None | 111 | [87 empty] | ADSK_Гофрировання труба_ПВХ_Легкая | [46 empty] | 0 | 1MPzZD$o58SfE5oc7z6AR0 | [140 empty] | Conduit without Fittings | ADSK_Гофрировання труба_ПВХ_Легкая |  | ADSK_Гофрировання труба_ПВХ_Легкая | ADSK_Гофрировання труба_ПВХ_Легкая | [260 empty] | 0 | 2c0RvjQdDC8xveZWApXv54 | [31 empty] | None | None | 68х68мм, H=50мм | 68х68мм, H=50мм | Короба | ИС.ЭС.1.2 |  | 3079 | 3111 |  | 32 | 3095 | 0 | 0 | 3095 | 3095 | Жильё_07_ЭОМ_B3 | None | Новая конструкция | [176 empty] | м | [77 empty] | Трубы электромонтажные и аксессуары |  | 1.4 | v2021 | [88 empty] | Гибкая труба | Неспецифицируемый | Гофрировання труба ПВХ, легкая | 3111 | 3079 | 32 | 32 | 32
4176542 | ADSK_Гофрировання труба_ПВХ_Легкая | OST_Conduit |  |  | TRUE |  |  |  |  | 270.15 |  |  | 5667d8cd-ff21-4872-9385-ca61fd271c5d-003fba9e | 31a5f52a-2c5e-48c4-b6d2-69a4f588162c | Main Model |  | 36450 | ЭМ_В3 | [6 empty] | Conduit without Fittings | [159 empty] | 0 | 1MPzZD$o58SfE5oc7z6AR0 | [445 empty] | 3079 | 3111 |  | 32 | 3095 | 0 | 0 |  |  | Жильё_07_ЭОМ_B3 | None | Новая конструкция | [351 empty] | 32 | 32 | 32
4176556 | Неспецифицируемый | OST_ConduitFitting | Неспецифицируемый | Жильё_07_ЭОМ_B3 | TRUE |  |  | 2.5832e-05 |  |  |  | Неспецифицируемый | 5667d8cd-ff21-4872-9385-ca61fd271c5d-003fbaac | 31a5f52a-2c5e-48c4-b6d2-69a4f588162c | Main Model |  | 36450 | ЭМ_В3 | [6 empty] | ADSK_Поворот_Простой | [22 empty] | OST_ConduitFitting | None | 483 | [87 empty] | Неспецифицируемый | [46 empty] | 0 | 1MPzZD$o58SfE5oc7z6ARn | [140 empty] | ADSK_Поворот_Простой | Неспецифицируемый |  | Неспецифицируемый | Неспецифицируемый | [98 empty] | 0 | Неспецифицируемый | [160 empty] | 0 | 2c0RvjQdDC8xveZWApXwpp | [35 empty] | Короба | ИС.ЭС.1.2 | [11 empty] | None | Новая конструкция | [40 empty] | 0 | [5 empty] | None | FALSE | 3095 | Level : Жильё_07_ЭОМ_B3 | 3095 | [133 empty] | Неспецифицируемый | [65 empty] | Conduits | 23.80.30.17.11 |  |  |  |  | 1.1 | v2021 | [68 empty] | 0 | [27 empty] | 1 | 10 | FALSE | 16 | 32 | 32 | 1 | 20.175 | 90 | 16 | 19.175
4176557 | Неспецифицируемый | OST_ConduitFitting |  | Жильё_07_ЭОМ_B3 | TRUE |  |  | 2.5832e-05 |  |  |  |  | 5667d8cd-ff21-4872-9385-ca61fd271c5d-003fbaad | 31a5f52a-2c5e-48c4-b6d2-69a4f588162c | Main Model |  | 36450 | ЭМ_В3 | [6 empty] | ADSK_Поворот_Простой | [159 empty] | 0 | 1MPzZD$o58SfE5oc7z6ARn | [243 empty] | 0 | Неспецифицируемый | [210 empty] | None | Новая конструкция | [46 empty] | None | FALSE | 3095 | Level : Жильё_07_ЭОМ_B3 | 3095 | [303 empty] | 1 | 10 | FALSE | 16 | 32 | 32 | 1 | 20.175 | 90 | 16 | 19.175
4176562 | ADSK_Гофрировання труба_ПВХ_Легкая | OST_ConduitRun | ADSK_Гофрировання труба_ПВХ_Легкая |  | TRUE | [6 empty] | ADSK_Гофрировання труба_ПВХ_Легкая | 5667d8cd-ff21-4872-9385-ca61fd271c5d-003fbab2 | 31a5f52a-2c5e-48c4-b6d2-69a4f588162c | Main Model |  | 36450 | ЭМ_В3 | [6 empty] | Conduit without Fittings | [22 empty] | OST_Conduit | None | 111 | [87 empty] | ADSK_Гофрировання труба_ПВХ_Легкая | [46 empty] | 0 | 1MPzZD$o58SfE5oc7z6ARl | [140 empty] | Conduit without Fittings | ADSK_Гофрировання труба_ПВХ_Легкая |  | ADSK_Гофрировання труба_ПВХ_Легкая | ADSK_Гофрировання труба_ПВХ_Легкая | [260 empty] | 0 | 2c0RvjQdDC8xveZWApXv54 | [31 empty] | None | None | 68х68мм, H=50мм | 68х68мм, H=50мм | Короба | ИС.ЭС.1.2 | [11 empty] | None | Новая конструкция | [176 empty] | м | [77 empty] | Трубы электромонтажные и аксессуары |  | 1.4 | v2021 | [88 empty] | Гибкая труба | Неспецифицируемый | Гофрировання труба ПВХ, легкая
4176761 | ADSK_Гофрировання труба_ПВХ_Легкая | OST_ConduitRun | ADSK_Гофрировання труба_ПВХ_Легкая |  | TRUE | [6 empty] | ADSK_Гофрировання труба_ПВХ_Легкая | acc68c41-aa1a-4b67-b149-5949bcbaefd8-003fbb79 | 31a5f52a-2c5e-48c4-b6d2-69a4f588162c | Main Model |  | 36450 | ЭМ_В3 | [6 empty] | Conduit without Fittings | [22 empty] | OST_Conduit | None | 111 | [87 empty] | ADSK_Гофрировання труба_ПВХ_Легкая | [46 empty] | 0 | 2inen1gXfBPx59MKcyXLIX | [140 empty] | Conduit without Fittings | ADSK_Гофрировання труба_ПВХ_Легкая |  | ADSK_Гофрировання труба_ПВХ_Легкая | ADSK_Гофрировання труба_ПВХ_Легкая | [260 empty] | 0 | 2c0RvjQdDC8xveZWApXv54 | [31 empty] | None | None | 68х68мм, H=50мм | 68х68мм, H=50мм | Короба | ИС.ЭС.1.2 | [11 empty] | None | Новая конструкция | [176 empty] | м | [77 empty] | Трубы электромонтажные и аксессуары |  | 1.4 | v2021 | [88 empty] | Гибкая труба | Неспецифицируемый | Гофрировання труба ПВХ, легкая
4176863 | Неспецифицируемый | OST_ConduitFitting | Неспецифицируемый | Жильё_10_ЭОМ_B3 | TRUE |  |  | 2.5832e-05 |  |  |  | Неспецифицируемый | acc68c41-aa1a-4b67-b149-5949bcbaefd8-003fbbdf | 31a5f52a-2c5e-48c4-b6d2-69a4f588162c | Main Model |  | 36450 | ЭМ_В3 | [6 empty] | ADSK_Поворот_Простой | [22 empty] | OST_ConduitFitting | None | 483 | [87 empty] | Неспецифицируемый | [46 empty] | 0 | 2inen1gXfBPx59MKcyXLG7 | [140 empty] | ADSK_Поворот_Простой | Неспецифицируемый |  | Неспецифицируемый | Неспецифицируемый | [98 empty] | 0 | Неспецифицируемый | [160 empty] | 0 | 2c0RvjQdDC8xveZWApXwpp | [35 empty] | Короба | ИС.ЭС.1.2 | [11 empty] | None | Новая конструкция | [40 empty] | 0 | [5 empty] | None | FALSE | 3100 | Level : Жильё_10_ЭОМ_B3 | 3100 | [133 empty] | Неспецифицируемый | [65 empty] | Conduits | 23.80.30.17.11 |  |  |  |  | 1.1 | v2021 | [68 empty] | 0 | [27 empty] | 1 | 10 | FALSE | 16 | 32 | 32 | 1 | 20.175 | 90 | 16 | 19.175
4176864 | Неспецифицируемый | OST_ConduitFitting |  | Жильё_10_ЭОМ_B3 | TRUE |  |  | 2.5832e-05 |  |  |  |  | acc68c41-aa1a-4b67-b149-5949bcbaefd8-003fbbe0 | 31a5f52a-2c5e-48c4-b6d2-69a4f588162c | Main Model |  | 36450 | ЭМ_В3 | [6 empty] | ADSK_Поворот_Простой | [159 empty] | 0 | 2inen1gXfBPx59MKcyXLG7 | [243 empty] | 0 | Неспецифицируемый | [210 empty] | None | Новая конструкция | [46 empty] | None | FALSE | 3100 | Level : Жильё_10_ЭОМ_B3 | 3100 | [303 empty] | 1 | 10 | FALSE | 16 | 32 | 32 | 1 | 20.175 | 90 | 16 | 19.175
4176867 | ADSK_Гофрировання труба_ПВХ_Легкая | OST_ConduitRun | ADSK_Гофрировання труба_ПВХ_Легкая |  | TRUE | [6 empty] | ADSK_Гофрировання труба_ПВХ_Легкая | acc68c41-aa1a-4b67-b149-5949bcbaefd8-003fbbe3 | 31a5f52a-2c5e-48c4-b6d2-69a4f588162c | Main Model |  | 36450 | ЭМ_В3 | [6 empty] | Conduit without Fittings | [22 empty] | OST_Conduit | None | 111 | [87 empty] | ADSK_Гофрировання труба_ПВХ_Легкая | [46 empty] | 0 | 2inen1gXfBPx59MKcyXLGx | [140 empty] | Conduit without Fittings | ADSK_Гофрировання труба_ПВХ_Легкая |  | ADSK_Гофрировання труба_ПВХ_Легкая | ADSK_Гофрировання труба_ПВХ_Легкая | [260 empty] | 0 | 2c0RvjQdDC8xveZWApXv54 | [31 empty] | None | None | 68х68мм, H=50мм | 68х68мм, H=50мм | Короба | ИС.ЭС.1.2 | [11 empty] | None | Новая конструкция | [176 empty] | м | [77 empty] | Трубы электромонтажные и аксессуары |  | 1.4 | v2021 | [88 empty] | Гибкая труба | Неспецифицируемый | Гофрировання труба ПВХ, легкая
4176930 | Неспецифицируемый | OST_ConduitFitting | Неспецифицируемый | Жильё_10_ЭОМ_B3 | TRUE |  |  | 2.5832e-05 |  |  |  | Неспецифицируемый | acc68c41-aa1a-4b67-b149-5949bcbaefd8-003fbc22 | 31a5f52a-2c5e-48c4-b6d2-69a4f588162c | Main Model |  | 36450 | ЭМ_В3 | [6 empty] | ADSK_Поворот_Простой | [22 empty] | OST_ConduitFitting | None | 483 | [87 empty] | Неспецифицируемый | [46 empty] | 0 | 2inen1gXfBPx59MKcyXLFw | [140 empty] | ADSK_Поворот_Простой | Неспецифицируемый |  | Неспецифицируемый | Неспецифицируемый | [98 empty] | 0 | Неспецифицируемый | [160 empty] | 0 | 2c0RvjQdDC8xveZWApXwpp | [35 empty] | Короба | ИС.ЭС.1.2 | [11 empty] | None | Новая конструкция | [40 empty] | 0 | [5 empty] | None | FALSE | 3100 | Level : Жильё_10_ЭОМ_B3 | 3100 | [133 empty] | Неспецифицируемый | [65 empty] | Conduits | 23.80.30.17.11 |  |  |  |  | 1.1 | v2021 | [68 empty] | 0 | [27 empty] | 1 | 10 | FALSE | 16 | 32 | 32 | 1 | 20.175 | 90 | 16 | 19.175
4176931 | Неспецифицируемый | OST_ConduitFitting |  | Жильё_10_ЭОМ_B3 | TRUE |  |  | 2.5832e-05 |  |  |  |  | acc68c41-aa1a-4b67-b149-5949bcbaefd8-003fbc23 | 31a5f52a-2c5e-48c4-b6d2-69a4f588162c | Main Model |  | 36450 | ЭМ_В3 | [6 empty] | ADSK_Поворот_Простой | [159 empty] | 0 | 2inen1gXfBPx59MKcyXLFw | [243 empty] | 0 | Неспецифицируемый | [210 empty] | None | Новая конструкция | [46 empty] | None | FALSE | 3100 | Level : Жильё_10_ЭОМ_B3 | 3100 | [303 empty] | 1 | 10 | FALSE | 16 | 32 | 32 | 1 | 20.175 | 90 | 16 | 19.175
4176934 | Неспецифицируемый | OST_ConduitFitting | Неспецифицируемый | Жильё_10_ЭОМ_B3 | TRUE |  |  | 2.5832e-05 |  |  |  | Неспецифицируемый | acc68c41-aa1a-4b67-b149-5949bcbaefd8-003fbc26 | 31a5f52a-2c5e-48c4-b6d2-69a4f588162c | Main Model |  | 36450 | ЭМ_В3 | [6 empty] | ADSK_Поворот_Простой | [22 empty] | OST_ConduitFitting | None | 483 | [87 empty] | Неспецифицируемый | [46 empty] | 0 | 2inen1gXfBPx59MKcyXLF_ | [140 empty] | ADSK_Поворот_Простой | Неспецифицируемый |  | Неспецифицируемый | Неспецифицируемый | [98 empty] | 0 | Неспецифицируемый | [160 empty] | 0 | 2c0RvjQdDC8xveZWApXwpp | [35 empty] | Короба | ИС.ЭС.1.2 | [11 empty] | None | Новая конструкция | [40 empty] | 0 | [5 empty] | None | FALSE | 3100 | Level : Жильё_10_ЭОМ_B3 | 3100 | [133 empty] | Неспецифицируемый | [65 empty] | Conduits | 23.80.30.17.11 |  |  |  |  | 1.1 | v2021 | [68 empty] | 0 | [27 empty] | 1 | 10 | FALSE | 16 | 32 | 32 | 1 | 20.175 | 90 | 16 | 19.175
4176935 | Неспецифицируемый | OST_ConduitFitting |  | Жильё_10_ЭОМ_B3 | TRUE |  |  | 2.5832e-05 |  |  |  |  | acc68c41-aa1a-4b67-b149-5949bcbaefd8-003fbc27 | 31a5f52a-2c5e-48c4-b6d2-69a4f588162c | Main Model |  | 36450 | ЭМ_В3 | [6 empty] | ADSK_Поворот_Простой | [159 empty] | 0 | 2inen1gXfBPx59MKcyXLF_ | [243 empty] | 0 | Неспецифицируемый | [210 empty] | None | Новая конструкция | [46 empty] | None | FALSE | 3100 | Level : Жильё_10_ЭОМ_B3 | 3100 | [303 empty] | 1 | 10 | FALSE | 16 | 32 | 32 | 1 | 20.175 | 90 | 16 | 19.175
4176938 | ADSK_Гофрировання труба_ПВХ_Легкая | OST_ConduitRun | ADSK_Гофрировання труба_ПВХ_Легкая |  | TRUE | [6 empty] | ADSK_Гофрировання труба_ПВХ_Легкая | acc68c41-aa1a-4b67-b149-5949bcbaefd8-003fbc2a | 31a5f52a-2c5e-48c4-b6d2-69a4f588162c | Main Model |  | 36450 | ЭМ_В3 | [6 empty] | Conduit without Fittings | [22 empty] | OST_Conduit | None | 111 | [87 empty] | ADSK_Гофрировання труба_ПВХ_Легкая | [46 empty] | 0 | 2inen1gXfBPx59MKcyXLFo | [140 empty] | Conduit without Fittings | ADSK_Гофрировання труба_ПВХ_Легкая |  | ADSK_Гофрировання труба_ПВХ_Легкая | ADSK_Гофрировання труба_ПВХ_Легкая | [260 empty] | 0 | 2c0RvjQdDC8xveZWApXv54 | [31 empty] | None | None | 68х68мм, H=50мм | 68х68мм, H=50мм | Короба | ИС.ЭС.1.2 | [11 empty] | None | Новая конструкция | [176 empty] | м | [77 empty] | Трубы электромонтажные и аксессуары |  | 1.4 | v2021 | [88 empty] | Гибкая труба | Неспецифицируемый | Гофрировання труба ПВХ, легкая
4176991 | Неспецифицируемый | OST_ConduitFitting | Неспецифицируемый | Жильё_10_ЭОМ_B3 | TRUE |  |  | 2.5832e-05 |  |  |  | Неспецифицируемый | acc68c41-aa1a-4b67-b149-5949bcbaefd8-003fbc5f | 31a5f52a-2c5e-48c4-b6d2-69a4f588162c | Main Model |  | 36450 | ЭМ_В3 | [6 empty] | ADSK_Поворот_Простой | [22 empty] | OST_ConduitFitting | None | 483 | [87 empty] | Неспецифицируемый | [46 empty] | 0 | 2inen1gXfBPx59MKcyXLE7 | [140 empty] | ADSK_Поворот_Простой | Неспецифицируемый |  | Неспецифицируемый | Неспецифицируемый | [98 empty] | 0 | Неспецифицируемый | [160 empty] | 0 | 2c0RvjQdDC8xveZWApXwpp | [35 empty] | Короба | ИС.ЭС.1.2 | [11 empty] | None | Новая конструкция | [40 empty] | 0 | [5 empty] | None | FALSE | 3100 | Level : Жильё_10_ЭОМ_B3 | 3100 | [133 empty] | Неспецифицируемый | [65 empty] | Conduits | 23.80.30.17.11 |  |  |  |  | 1.1 | v2021 | [68 empty] | 0 | [27 empty] | 1 | 10 | FALSE | 16 | 32 | 32 | 1 | 20.175 | 90 | 16 | 19.175
4176992 | Неспецифицируемый | OST_ConduitFitting |  | Жильё_10_ЭОМ_B3 | TRUE |  |  | 2.5832e-05 |  |  |  |  | acc68c41-aa1a-4b67-b149-5949bcbaefd8-003fbc60 | 31a5f52a-2c5e-48c4-b6d2-69a4f588162c | Main Model |  | 36450 | ЭМ_В3 | [6 empty] | ADSK_Поворот_Простой | [159 empty] | 0 | 2inen1gXfBPx59MKcyXLE7 | [243 empty] | 0 | Неспецифицируемый | [210 empty] | None | Новая конструкция | [46 empty] | None | FALSE | 3100 | Level : Жильё_10_ЭОМ_B3 | 3100 | [303 empty] | 1 | 10 | FALSE | 16 | 32 | 32 | 1 | 20.175 | 90 | 16 | 19.175
4176995 | Неспецифицируемый | OST_ConduitFitting | Неспецифицируемый | Жильё_10_ЭОМ_B3 | TRUE |  |  | 2.5832e-05 |  |  |  | Неспецифицируемый | acc68c41-aa1a-4b67-b149-5949bcbaefd8-003fbc63 | 31a5f52a-2c5e-48c4-b6d2-69a4f588162c | Main Model |  | 36450 | ЭМ_В3 | [6 empty] | ADSK_Поворот_Простой | [22 empty] | OST_ConduitFitting | None | 483 | [87 empty] | Неспецифицируемый | [46 empty] | 0 | 2inen1gXfBPx59MKcyXLEx | [140 empty] | ADSK_Поворот_Простой | Неспецифицируемый |  | Неспецифицируемый | Неспецифицируемый | [98 empty] | 0 | Неспецифицируемый | [160 empty] | 0 | 2c0RvjQdDC8xveZWApXwpp | [35 empty] | Короба | ИС.ЭС.1.2 | [11 empty] | None | Новая конструкция | [40 empty] | 0 | [5 empty] | None | FALSE | 3100 | Level : Жильё_10_ЭОМ_B3 | 3100 | [133 empty] | Неспецифицируемый | [65 empty] | Conduits | 23.80.30.17.11 |  |  |  |  | 1.1 | v2021 | [68 empty] | 0 | [27 empty] | 1 | 10 | FALSE | 16 | 32 | 32 | 1 | 20.1753 | 90.0009 | 16 | 19.175
4176996 | Неспецифицируемый | OST_ConduitFitting |  | Жильё_10_ЭОМ_B3 | TRUE |  |  | 2.5832e-05 |  |  |  |  | acc68c41-aa1a-4b67-b149-5949bcbaefd8-003fbc64 | 31a5f52a-2c5e-48c4-b6d2-69a4f588162c | Main Model |  | 36450 | ЭМ_В3 | [6 empty] | ADSK_Поворот_Простой | [159 empty] | 0 | 2inen1gXfBPx59MKcyXLEx | [243 empty] | 0 | Неспецифицируемый | [210 empty] | None | Новая конструкция | [46 empty] | None | FALSE | 3100 | Level : Жильё_10_ЭОМ_B3 | 3100 | [303 empty] | 1 | 10 | FALSE | 16 | 32 | 32 | 1 | 20.1753 | 90.0009 | 16 | 19.175
4176997 |  | OST_ConduitFitting | [9 empty] | Неспецифицируемый | acc68c41-aa1a-4b67-b149-5949bcbaefd8-003fbc65 | acc68c41-aa1a-4b67-b149-5949bcbaefd8 | None |  | 483 | Семейство : Соединительные детали коробов : ADSK_Поворот_Простой | [6 empty] | ADSK_Поворот_Простой | [55 empty] | 0 | 2inen1gXfBPx59MKcyXLEz | [267 empty] | 1.1 | v2021 | [75 empty] | 0 | Conduits | 23.80.30.17.11 | 0 | Неспецифицируемый
4177000 | ADSK_Гофрировання труба_ПВХ_Легкая | OST_ConduitRun | ADSK_Гофрировання труба_ПВХ_Легкая |  | TRUE | [6 empty] | ADSK_Гофрировання труба_ПВХ_Легкая | acc68c41-aa1a-4b67-b149-5949bcbaefd8-003fbc68 | 31a5f52a-2c5e-48c4-b6d2-69a4f588162c | Main Model |  | 36450 | ЭМ_В3 | [6 empty] | Conduit without Fittings | [22 empty] | OST_Conduit | None | 111 | [87 empty] | ADSK_Гофрировання труба_ПВХ_Легкая | [46 empty] | 0 | 2inen1gXfBPx59MKcyXLEm | [140 empty] | Conduit without Fittings | ADSK_Гофрировання труба_ПВХ_Легкая |  | ADSK_Гофрировання труба_ПВХ_Легкая | ADSK_Гофрировання труба_ПВХ_Легкая | [260 empty] | 0 | 2c0RvjQdDC8xveZWApXv54 | [31 empty] | None | None | 68х68мм, H=50мм | 68х68мм, H=50мм | Короба | ИС.ЭС.1.2 | [11 empty] | None | Новая конструкция | [176 empty] | м | [77 empty] | Трубы электромонтажные и аксессуары |  | 1.4 | v2021 | [88 empty] | Гибкая труба | Неспецифицируемый | Гофрировання труба ПВХ, легкая
4178427 | Неспецифицируемый | OST_ConduitFitting | Неспецифицируемый | Жильё_05_ЭОМ | TRUE |  |  | 2.5832e-05 |  |  |  | Неспецифицируемый | eafb1054-c949-4002-8d8b-4c7e5392bace-003fc1fb | 31a5f52a-2c5e-48c4-b6d2-69a4f588162c | Main Model |  | 36450 | ЭМ_В3 | [6 empty] | ADSK_Поворот_Простой | [22 empty] | OST_ConduitFitting | None | 483 | [87 empty] | Неспецифицируемый | [46 empty] | 0 | 3g_n1KoKb00esBJ7vJhNir | [140 empty] | ADSK_Поворот_Простой | Неспецифицируемый |  | Неспецифицируемый | Неспецифицируемый | [98 empty] | 0 | Неспецифицируемый | [160 empty] | 0 | 2c0RvjQdDC8xveZWApXwpp | [35 empty] | Короба | ИС.ЭС.1.2 | [11 empty] | None | Новая конструкция | [40 empty] | 0 | [5 empty] | None | FALSE | 3236 | Level : Жильё_05_ЭОМ | 3236 | [133 empty] | Неспецифицируемый | [65 empty] | Conduits | 23.80.30.17.11 |  |  |  |  | 1.1 | v2021 | [68 empty] | 0 | [27 empty] | 1 | 10 | FALSE | 16 | 32 | 32 | 1 | 20.175 | 90 | 16 | 19.175
4178428 | Неспецифицируемый | OST_ConduitFitting |  | Жильё_05_ЭОМ | TRUE |  |  | 2.5832e-05 |  |  |  |  | eafb1054-c949-4002-8d8b-4c7e5392bace-003fc1fc | 31a5f52a-2c5e-48c4-b6d2-69a4f588162c | Main Model |  | 36450 | ЭМ_В3 | [6 empty] | ADSK_Поворот_Простой | [159 empty] | 0 | 3g_n1KoKb00esBJ7vJhNir | [243 empty] | 0 | Неспецифицируемый | [210 empty] | None | Новая конструкция | [46 empty] | None | FALSE | 3236 | Level : Жильё_05_ЭОМ | 3236 | [303 empty] | 1 | 10 | FALSE | 16 | 32 | 32 | 1 | 20.175 | 90 | 16 | 19.175
4178463 | ADSK_Гофрировання труба_ПВХ_Легкая | OST_ConduitRun | ADSK_Гофрировання труба_ПВХ_Легкая |  | TRUE | [6 empty] | ADSK_Гофрировання труба_ПВХ_Легкая | eafb1054-c949-4002-8d8b-4c7e5392bace-003fc21f | eafb1054-c949-4002-8d8b-4c7e5392bace | Main Model |  | 36450 | ЭМ_В3 | [6 empty] | Conduit without Fittings | [22 empty] | OST_Conduit | None | 111 | [87 empty] | ADSK_Гофрировання труба_ПВХ_Легкая | [46 empty] | 0 | 3g_n1KoKb00esBJ7vJhNZH | [140 empty] | Conduit without Fittings | ADSK_Гофрировання труба_ПВХ_Легкая |  | ADSK_Гофрировання труба_ПВХ_Легкая | ADSK_Гофрировання труба_ПВХ_Легкая | [260 empty] | 0 | 2c0RvjQdDC8xveZWApXv54 | [31 empty] | None | None | 68х68мм, H=50мм | 68х68мм, H=50мм | Короба | ИС.ЭС.1.2 | [11 empty] | None | Новая конструкция | [176 empty] | м | [77 empty] | Трубы электромонтажные и аксессуары |  | 1.4 | v2021 | [88 empty] | Гибкая труба | Неспецифицируемый | Гофрировання труба ПВХ, легкая
4178804 | ADSK_Гофрировання труба_ПВХ_Легкая | OST_Conduit | ADSK_Гофрировання труба_ПВХ_Легкая |  | TRUE |  |  |  |  | 1560.6351 |  | ADSK_Гофрировання труба_ПВХ_Легкая | eafb1054-c949-4002-8d8b-4c7e5392bace-003fc374 | 7ea163f7-2737-4968-8ae8-7d2b8b8c3540 | Main Model |  | 36450 | ЭМ_В3 | [6 empty] | Conduit without Fittings | [22 empty] | OST_Conduit | None | 111 | [87 empty] | ADSK_Гофрировання труба_ПВХ_Легкая | [46 empty] | 0 | 3g_n1KoKb00esBJ7vJhNcw | [140 empty] | Conduit without Fittings | ADSK_Гофрировання труба_ПВХ_Легкая |  | ADSK_Гофрировання труба_ПВХ_Легкая | ADSK_Гофрировання труба_ПВХ_Легкая | [260 empty] | 0 | 2c0RvjQdDC8xveZWApXv54 | [31 empty] | None | None | 68х68мм, H=50мм | 68х68мм, H=50мм | Короба | ИС.ЭС.1.2 |  | 3239.4235 | 4800.0586 |  | 32 | 3239.4235 | 0 | 0 | 4800.0586 | 3239.4235 | Жильё_05_ЭОМ | None | Новая конструкция | [176 empty] | м | [77 empty] | Трубы электромонтажные и аксессуары |  | 1.4 | v2021 | [88 empty] | Гибкая труба | Неспецифицируемый | Гофрировання труба ПВХ, легкая | 3239.4235 | 4800.0586 | 32 | 32 | 32
4178805 | ADSK_Гофрировання труба_ПВХ_Легкая | OST_Conduit |  |  | TRUE |  |  |  |  | 1560.6351 |  |  | eafb1054-c949-4002-8d8b-4c7e5392bace-003fc375 | 31a5f52a-2c5e-48c4-b6d2-69a4f588162c | Main Model |  | 36450 | ЭМ_В3 | [6 empty] | Conduit without Fittings | [159 empty] | 0 | 3g_n1KoKb00esBJ7vJhNcw | [445 empty] | 3239.4235 | 4800.0586 |  | 32 | 3239.4235 | 0 | 0 |  |  | Жильё_05_ЭОМ | None | Новая конструкция | [351 empty] | 32 | 32 | 32
4178812 | Неспецифицируемый | OST_ConduitFitting | Неспецифицируемый | Жильё_05_ЭОМ | TRUE |  |  | 2.5563e-05 |  |  |  | Неспецифицируемый | eafb1054-c949-4002-8d8b-4c7e5392bace-003fc37c | 31a5f52a-2c5e-48c4-b6d2-69a4f588162c | Main Model |  | 36450 | ЭМ_В3 | [6 empty] | ADSK_Поворот_Простой | [22 empty] | OST_ConduitFitting | None | 483 | [87 empty] | Неспецифицируемый | [46 empty] | 0 | 3g_n1KoKb00esBJ7vJhNco | [140 empty] | ADSK_Поворот_Простой | Неспецифицируемый |  | Неспецифицируемый | Неспецифицируемый | [98 empty] | 0 | Неспецифицируемый | [160 empty] | 0 | 2c0RvjQdDC8xveZWApXwpp | [35 empty] | Короба | ИС.ЭС.1.2 | [11 empty] | None | Новая конструкция | [40 empty] | 0 | [5 empty] | None | FALSE | 3236.0006 | Level : Жильё_05_ЭОМ | 3236.0006 | [133 empty] | Неспецифицируемый | [65 empty] | Conduits | 23.80.30.17.11 |  |  |  |  | 1.1 | v2021 | [68 empty] | 0 | [27 empty] | 1 | 10 | FALSE | 16 | 32 | 32 | 1 | 19.8432 | 89 | 16 | 19.175
4178813 | Неспецифицируемый | OST_ConduitFitting |  | Жильё_05_ЭОМ | TRUE |  |  | 2.5563e-05 |  |  |  |  | eafb1054-c949-4002-8d8b-4c7e5392bace-003fc37d | 31a5f52a-2c5e-48c4-b6d2-69a4f588162c | Main Model |  | 36450 | ЭМ_В3 | [6 empty] | ADSK_Поворот_Простой | [159 empty] | 0 | 3g_n1KoKb00esBJ7vJhNco | [243 empty] | 0 | Неспецифицируемый | [210 empty] | None | Новая конструкция | [46 empty] | None | FALSE | 3236.0006 | Level : Жильё_05_ЭОМ | 3236.0006 | [303 empty] | 1 | 10 | FALSE | 16 | 32 | 32 | 1 | 19.8432 | 89 | 16 | 19.175
4178832 | ADSK_Гофрировання труба_ПВХ_Легкая | OST_ConduitRun | ADSK_Гофрировання труба_ПВХ_Легкая |  | TRUE | [6 empty] | ADSK_Гофрировання труба_ПВХ_Легкая | eafb1054-c949-4002-8d8b-4c7e5392bace-003fc390 | 31a5f52a-2c5e-48c4-b6d2-69a4f588162c | Main Model |  | 36450 | ЭМ_В3 | [6 empty] | Conduit without Fittings | [22 empty] | OST_Conduit | None | 111 | [87 empty] | ADSK_Гофрировання труба_ПВХ_Легкая | [46 empty] | 0 | 3g_n1KoKb00esBJ7vJhNbU | [140 empty] | Conduit without Fittings | ADSK_Гофрировання труба_ПВХ_Легкая |  | ADSK_Гофрировання труба_ПВХ_Легкая | ADSK_Гофрировання труба_ПВХ_Легкая | [260 empty] | 0 | 2c0RvjQdDC8xveZWApXv54 | [31 empty] | None | None | 68х68мм, H=50мм | 68х68мм, H=50мм | Короба | ИС.ЭС.1.2 | [11 empty] | None | Новая конструкция | [176 empty] | м | [77 empty] | Трубы электромонтажные и аксессуары |  | 1.4 | v2021 | [88 empty] | Гибкая труба | Неспецифицируемый | Гофрировання труба ПВХ, легкая
4180170 | ЩРВ-П-24-41, 350х300х100 мм (ВхШхГ), 2-din, proxima, белый, abs-пластик, 4 шины (по 5 отв.) | OST_ElectricalEquipment | ЩРВ-П-24-41, 350х300х100 мм (ВхШхГ), 2-din, proxima, белый, abs-пластик, 4 шины (по 5 отв.) | Жильё_06_ЭОМ_B3 | TRUE |  |  | 0.010045 | 0.25072 |  |  | ЩРВ-П-24-41, 350х300х100 мм (ВхШхГ), 2-din, proxima, белый, abs-пластик, 4 шины (по 5 отв.) | c796fa74-7585-47ef-9f6f-115b5f5812c5-003fc8ca | d26a73eb-aa70-4891-a108-23cd9b746061 | Main Model |  | 36450 | ЭМ_В3 | [6 empty] | EKF_EF_ЩРВ-П_proxima | [22 empty] | OST_ElectricalEquipment | None | 36516 | [87 empty] | ЩРВ-П-24-41, 350х300х100 мм (ВхШхГ), 2-din, proxima, белый, abs-пластик, 4 шины (по 5 отв.) | [46 empty] | 0 | 37blfqTOL7xvzl4LjVPzeF | [140 empty] | EKF_EF_ЩРВ-П_proxima | ЩРВ-П-24-41, 350х300х100 мм (ВхШхГ), 2-din, proxima, белый, abs-пластик, 4 шины (по 5 отв.) |  | ЩРВ-П-24-41, 350х300х100 мм (ВхШхГ), 2-din, proxima, белый, abs-пластик, 4 шины (по 5 отв.) | ЩРВ-П-24-41, 350х300х100 мм (ВхШхГ), 2-din, proxima, белый, abs-пластик, 4 шины (по 5 отв.) | [99 empty] | Щит распределительный, встраиваемый, на 24-модуля(ей), IP41, 350х300х100 мм (ВхШхГ), 4 шины (по 5 отв.) | [160 empty] | 0 | 11fPdm3ifCFBFjA3n8d20p | [35 empty] | Электрооборудование | ИС.ПО.2 | [11 empty] | None | Новая конструкция | EKF | [39 empty] | 0 | [5 empty] | None | FALSE | 1750 | Level : Жильё_06_ЭОМ_B3 | 1750 | [39 empty] | ЩРВ-П-24 IP41 EKF PROxima |  |  | pb40-v-24 | Щит распределительный | [73 empty] | Category=[-2000700]; Color=768759; Comments=""; Cost=0.000000000000000; Description=""; Design Option=Main Model; Design Option=[-1]; Edited by=""; Export to IFC As=""; Export to IFC=0; Glow=0; IFC Predefined Type=""; IfcGUID=0E34AXswb8Yf5_TwofGW$O; Keynote=""; Manufacturer=""; Mark=""; Model=""; Name=RAL 1003; Shininess=64; Smoothness=50; Transparency=0; URL=""; Workset=10 | Category=[-2000700]; Color=1052174; Comments=""; Cost=0.000000000000000; Description=""; Design Option=Main Model; Design Option=[-1]; Edited by=""; Export to IFC As=""; Export to IFC=0; Glow=0; IFC Predefined Type=""; IfcGUID=11fPdm3ifCFBFjA3n8d20v; Keynote=""; Manufacturer=""; Mark=""; Model=""; Name=RAL 9005; Shininess=64; Smoothness=50; Transparency=0; URL=""; Workset=10 | Category=[-2000700]; Color=16448250; Comments=""; Cost=0.000000000000000; Description=""; Design Option=Main Model; Design Option=[-1]; Edited by=""; Export to IFC As=""; Export to IFC=0; Glow=0; IFC Predefined Type=""; IfcGUID=11fPdm3ifCFBFjA3n8d20w; Keynote=""; Manufacturer=""; Mark=""; Model=""; Name=Белый_ABS-пластик; Shininess=64; Smoothness=50; Transparency=0; URL=""; Workset=10 |  | EKF | https://ekfgroup.com/catalog/products/shchit-raspred-vstraivaemyy-shchrv-p-24-ip41-ekf-proxima | Щит распределительный, встраиваемый, на 24-модуля(ей), IP41, 350х300х100 мм (ВхШхГ), 4 шины (по 5 отв.) | ЩРВ-П-24 IP41 EKF PROxima | компл. | 300 | 100 | EKF | pb40-v-24 | 1.66 | Щит распределительный | ЩРВ-П-24 IP41 EKF PROxima | Щит распределительный, встраиваемый, на 24-модуля(ей), IP41, 350х300х100 мм (ВхШхГ), 4 шины (по 5 отв.) | 350 | Прочее | 400 | 0 | 1 | 0 | 0 | 3 | 320 | 267 | 75 | IP41 | Встраиваемый | 24 | 2 | 12 | 4 шины (по 5 отв.) | Белый_ABS-пластик | PROXIMA | https://www.teslabim.ru | 24 | 0 | 0 | 0 | 0 | 0 | 0 | 0 | 0 | 0 | 0 | 0 | 0 | TRUE | 0 | 0 | 0 | 0 | 0 | 0 | 1 | 4 | 3 | TRUE | 1 | -7000012 | - | 125 | ЩК6 | 0 | 0 | ~ 400/230 В, 50Гц | 0 | 0 | 0 | 400 V/3-0,000 kVA | 2546 | 1000 | 1000 | TRUE | FALSE | GA_УГО_ЩР | 0
4180172 | ADSK_Гофрировання труба_ПВХ_Легкая | OST_Conduit | ADSK_Гофрировання труба_ПВХ_Легкая |  | TRUE |  |  |  |  | 1493.825 |  | ADSK_Гофрировання труба_ПВХ_Легкая | c796fa74-7585-47ef-9f6f-115b5f5812c5-003fc8cc | 7ea163f7-2737-4968-8ae8-7d2b8b8c3540 | Main Model |  | 36450 | ЭМ_В3 | [6 empty] | Conduit without Fittings | [22 empty] | OST_Conduit | None | 111 | [87 empty] | ADSK_Гофрировання труба_ПВХ_Легкая | [46 empty] | 0 | 37blfqTOL7xvzl4LjVPze9 | [140 empty] | Conduit without Fittings | ADSK_Гофрировання труба_ПВХ_Легкая |  | ADSK_Гофрировання труба_ПВХ_Легкая | ADSK_Гофрировання труба_ПВХ_Легкая | [98 empty] | 0 | Гофрировання труба ПВХ, легкая, диаметром 32 мм | [160 empty] | 0 | 2c0RvjQdDC8xveZWApXv54 | [31 empty] | None | None | 68х68мм, H=50мм | 68х68мм, H=50мм | Короба | ИС.ЭС.1.2 |  | 3256.175 | 4750 |  | 32 | 3256.175 | 0 | 0 | 4750 | 3256.175 | Жильё_05_ЭОМ | None | Новая конструкция | [176 empty] | м | [77 empty] | Трубы электромонтажные и аксессуары |  | 1.4 | v2021 | [88 empty] | Гибкая труба | Неспецифицируемый | Гофрировання труба ПВХ, легкая | 3256.175 | 4750 | 32 | 32 | 32
4180173 | ADSK_Гофрировання труба_ПВХ_Легкая | OST_Conduit | ADSK_Гофрировання труба_ПВХ_Легкая |  | TRUE |  |  |  |  | 10.2466 |  | ADSK_Гофрировання труба_ПВХ_Легкая | c796fa74-7585-47ef-9f6f-115b5f5812c5-003fc8cd | 7ea163f7-2737-4968-8ae8-7d2b8b8c3540 | Main Model |  | 36450 | ЭМ_В3 | [6 empty] | Conduit without Fittings | [22 empty] | OST_Conduit | None | 111 | [87 empty] | ADSK_Гофрировання труба_ПВХ_Легкая | [46 empty] | 0 | 37blfqTOL7xvzl4LjVPze8 | [140 empty] | Conduit without Fittings | ADSK_Гофрировання труба_ПВХ_Легкая |  | ADSK_Гофрировання труба_ПВХ_Легкая | ADSK_Гофрировання труба_ПВХ_Легкая | [98 empty] | 0 | Гофрировання труба ПВХ, легкая, диаметром 32 мм | [160 empty] | 0 | 2c0RvjQdDC8xveZWApXv54 | [31 empty] | None | None | 68х68мм, H=50мм | 68х68мм, H=50мм | Короба | ИС.ЭС.1.2 |  | 3220 | 3252 |  | 32 | 3236 | 0 | 0 | 3236 | 3236 | Жильё_05_ЭОМ | None | Новая конструкция | [176 empty] | м | [77 empty] | Трубы электромонтажные и аксессуары |  | 1.4 | v2021 | [88 empty] | Гибкая труба | Неспецифицируемый | Гофрировання труба ПВХ, легкая | 3252 | 3220 | 32 | 32 | 32
4180174 | Неспецифицируемый | OST_ConduitFitting | Неспецифицируемый | Жильё_05_ЭОМ | TRUE |  |  | 2.5832e-05 |  |  |  | Неспецифицируемый | c796fa74-7585-47ef-9f6f-115b5f5812c5-003fc8ce | 31a5f52a-2c5e-48c4-b6d2-69a4f588162c | Main Model |  | 36450 | ЭМ_В3 | [6 empty] | ADSK_Поворот_Простой | [22 empty] | OST_ConduitFitting | None | 483 | [87 empty] | Неспецифицируемый | [46 empty] | 0 | 37blfqTOL7xvzl4LjVPzeB | [140 empty] | ADSK_Поворот_Простой | Неспецифицируемый |  | Неспецифицируемый | Неспецифицируемый | [98 empty] | 0 | Неспецифицируемый | [160 empty] | 0 | 2c0RvjQdDC8xveZWApXwpp | [35 empty] | Короба | ИС.ЭС.1.2 | [11 empty] | None | Новая конструкция | [40 empty] | 0 | [5 empty] | None | FALSE | 3236 | Level : Жильё_05_ЭОМ | 3236 | [133 empty] | Неспецифицируемый | [65 empty] | Conduits | 23.80.30.17.11 |  |  |  |  | 1.1 | v2021 | [68 empty] | 0 | [27 empty] | 1 | 10 | FALSE | 16 | 32 | 32 | 1 | 20.175 | 90 | 16 | 19.175
4180175 | Неспецифицируемый | OST_ConduitFitting |  | Жильё_05_ЭОМ | TRUE |  |  | 2.5832e-05 |  |  |  |  | c796fa74-7585-47ef-9f6f-115b5f5812c5-003fc8cf | 31a5f52a-2c5e-48c4-b6d2-69a4f588162c | Main Model |  | 36450 | ЭМ_В3 | [6 empty] | ADSK_Поворот_Простой | [159 empty] | 0 | 37blfqTOL7xvzl4LjVPzeB | [243 empty] | 0 | Неспецифицируемый | [210 empty] | None | Новая конструкция | [46 empty] | None | FALSE | 3236 | Level : Жильё_05_ЭОМ | 3236 | [303 empty] | 1 | 10 | FALSE | 16 | 32 | 32 | 1 | 20.175 | 90 | 16 | 19.175
4180178 | ADSK_Гофрировання труба_ПВХ_Легкая | OST_Conduit |  |  | TRUE |  |  |  |  | 1493.825 |  |  | c796fa74-7585-47ef-9f6f-115b5f5812c5-003fc8d2 | 31a5f52a-2c5e-48c4-b6d2-69a4f588162c | Main Model |  | 36450 | ЭМ_В3 | [6 empty] | Conduit without Fittings | [159 empty] | 0 | 37blfqTOL7xvzl4LjVPze9 | [243 empty] | 0 | Гофрировання труба ПВХ, легкая, диаметром 32 мм | [200 empty] | 3256.175 | 4750 |  | 32 | 3256.175 | 0 | 0 |  |  | Жильё_05_ЭОМ | None | Новая конструкция | [351 empty] | 32 | 32 | 32
4180179 | ADSK_Гофрировання труба_ПВХ_Легкая | OST_Conduit |  |  | TRUE |  |  |  |  | 10.2466 |  |  | c796fa74-7585-47ef-9f6f-115b5f5812c5-003fc8d3 | 31a5f52a-2c5e-48c4-b6d2-69a4f588162c | Main Model |  | 36450 | ЭМ_В3 | [6 empty] | Conduit without Fittings | [159 empty] | 0 | 37blfqTOL7xvzl4LjVPze8 | [243 empty] | 0 | Гофрировання труба ПВХ, легкая, диаметром 32 мм | [200 empty] | 3220 | 3252 |  | 32 | 3236 | 0 | 0 |  |  | Жильё_05_ЭОМ | None | Новая конструкция | [351 empty] | 32 | 32 | 32
4180227 | Неспецифицируемый | OST_ConduitFitting | Неспецифицируемый | Жильё_05_ЭОМ | TRUE |  |  | 2.5832e-05 |  |  |  | Неспецифицируемый | c796fa74-7585-47ef-9f6f-115b5f5812c5-003fc903 | 31a5f52a-2c5e-48c4-b6d2-69a4f588162c | Main Model |  | 36450 | ЭМ_В3 | [6 empty] | ADSK_Поворот_Простой | [22 empty] | OST_ConduitFitting | None | 483 | [87 empty] | Неспецифицируемый | [46 empty] | 0 | 37blfqTOL7xvzl4LjVPzl6 | [140 empty] | ADSK_Поворот_Простой | Неспецифицируемый |  | Неспецифицируемый | Неспецифицируемый | [98 empty] | 0 | Неспецифицируемый | [160 empty] | 0 | 2c0RvjQdDC8xveZWApXwpp | [35 empty] | Короба | ИС.ЭС.1.2 | [11 empty] | None | Новая конструкция | [40 empty] | 0 | [5 empty] | None | FALSE | 3236 | Level : Жильё_05_ЭОМ | 3236 | [133 empty] | Неспецифицируемый | [65 empty] | Conduits | 23.80.30.17.11 |  |  |  |  | 1.1 | v2021 | [68 empty] | 0 | [27 empty] | 1 | 10 | FALSE | 16 | 32 | 32 | 1 | 20.175 | 90 | 16 | 19.175
4180228 | Неспецифицируемый | OST_ConduitFitting |  | Жильё_05_ЭОМ | TRUE |  |  | 2.5832e-05 |  |  |  |  | c796fa74-7585-47ef-9f6f-115b5f5812c5-003fc904 | 31a5f52a-2c5e-48c4-b6d2-69a4f588162c | Main Model |  | 36450 | ЭМ_В3 | [6 empty] | ADSK_Поворот_Простой | [159 empty] | 0 | 37blfqTOL7xvzl4LjVPzl6 | [243 empty] | 0 | Неспецифицируемый | [210 empty] | None | Новая конструкция | [46 empty] | None | FALSE | 3236 | Level : Жильё_05_ЭОМ | 3236 | [303 empty] | 1 | 10 | FALSE | 16 | 32 | 32 | 1 | 20.175 | 90 | 16 | 19.175
4180230 | Неспецифицируемый | OST_ConduitFitting | Неспецифицируемый | Жильё_05_ЭОМ | TRUE |  |  | 2.5832e-05 |  |  |  | Неспецифицируемый | c796fa74-7585-47ef-9f6f-115b5f5812c5-003fc906 | 31a5f52a-2c5e-48c4-b6d2-69a4f588162c | Main Model |  | 36450 | ЭМ_В3 | [6 empty] | ADSK_Поворот_Простой | [22 empty] | OST_ConduitFitting | None | 483 | [87 empty] | Неспецифицируемый | [46 empty] | 0 | 37blfqTOL7xvzl4LjVPzl3 | [140 empty] | ADSK_Поворот_Простой | Неспецифицируемый |  | Неспецифицируемый | Неспецифицируемый | [98 empty] | 0 | Неспецифицируемый | [160 empty] | 0 | 2c0RvjQdDC8xveZWApXwpp | [35 empty] | Короба | ИС.ЭС.1.2 | [11 empty] | None | Новая конструкция | [40 empty] | 0 | [5 empty] | None | FALSE | 3236 | Level : Жильё_05_ЭОМ | 3236 | [133 empty] | Неспецифицируемый | [65 empty] | Conduits | 23.80.30.17.11 |  |  |  |  | 1.1 | v2021 | [68 empty] | 0 | [27 empty] | 1 | 10 | FALSE | 16 | 32 | 32 | 1 | 20.175 | 90 | 16 | 19.175
4180231 | Неспецифицируемый | OST_ConduitFitting |  | Жильё_05_ЭОМ | TRUE |  |  | 2.5832e-05 |  |  |  |  | c796fa74-7585-47ef-9f6f-115b5f5812c5-003fc907 | 31a5f52a-2c5e-48c4-b6d2-69a4f588162c | Main Model |  | 36450 | ЭМ_В3 | [6 empty] | ADSK_Поворот_Простой | [159 empty] | 0 | 37blfqTOL7xvzl4LjVPzl3 | [243 empty] | 0 | Неспецифицируемый | [210 empty] | None | Новая конструкция | [46 empty] | None | FALSE | 3236 | Level : Жильё_05_ЭОМ | 3236 | [303 empty] | 1 | 10 | FALSE | 16 | 32 | 32 | 1 | 20.175 | 90 | 16 | 19.175
4180232 | ADSK_Гофрировання труба_ПВХ_Легкая | OST_ConduitRun | ADSK_Гофрировання труба_ПВХ_Легкая |  | TRUE | [6 empty] | ADSK_Гофрировання труба_ПВХ_Легкая | c796fa74-7585-47ef-9f6f-115b5f5812c5-003fc908 | 31a5f52a-2c5e-48c4-b6d2-69a4f588162c | Main Model |  | 36450 | ЭМ_В3 | [6 empty] | Conduit without Fittings | [22 empty] | OST_Conduit | None | 111 | [87 empty] | ADSK_Гофрировання труба_ПВХ_Легкая | [46 empty] | 0 | 37blfqTOL7xvzl4LjVPzlD | [140 empty] | Conduit without Fittings | ADSK_Гофрировання труба_ПВХ_Легкая |  | ADSK_Гофрировання труба_ПВХ_Легкая | ADSK_Гофрировання труба_ПВХ_Легкая | [260 empty] | 0 | 2c0RvjQdDC8xveZWApXv54 | [31 empty] | None | None | 68х68мм, H=50мм | 68х68мм, H=50мм | Короба | ИС.ЭС.1.2 | [11 empty] | None | Новая конструкция | [176 empty] | м | [77 empty] | Трубы электромонтажные и аксессуары |  | 1.4 | v2021 | [88 empty] | Гибкая труба | Неспецифицируемый | Гофрировання труба ПВХ, легкая
4180929 | ADSK_Гофрировання труба_ПВХ_Легкая | OST_Conduit | ADSK_Гофрировання труба_ПВХ_Легкая |  | TRUE |  |  |  |  | 1459.825 |  | ADSK_Гофрировання труба_ПВХ_Легкая | c796fa74-7585-47ef-9f6f-115b5f5812c5-003fcbc1 | 7ea163f7-2737-4968-8ae8-7d2b8b8c3540 | Main Model |  | 36450 | ЭМ_В3 | [6 empty] | Conduit without Fittings | [22 empty] | OST_Conduit | None | 111 | [87 empty] | ADSK_Гофрировання труба_ПВХ_Легкая | [46 empty] | 0 | 37blfqTOL7xvzl4LjVPza4 | [140 empty] | Conduit without Fittings | ADSK_Гофрировання труба_ПВХ_Легкая |  | ADSK_Гофрировання труба_ПВХ_Легкая | ADSK_Гофрировання труба_ПВХ_Легкая | [98 empty] | 0 | Гофрировання труба ПВХ, легкая, диаметром 32 мм | [160 empty] | 0 | 2c0RvjQdDC8xveZWApXv54 | [31 empty] | None | None | 68х68мм, H=50мм | 68х68мм, H=50мм | Короба | ИС.ЭС.1.2 |  | 1770.175 | 3230 |  | 32 | 1770.175 | 0 | 0 | 3230 | 1770.175 | Жильё_04-ПЕРЕХОДНЫЕ КОНСТР._ЭОМ_STLB_B3 | None | Новая конструкция | [176 empty] | м | [77 empty] | Трубы электромонтажные и аксессуары |  | 1.4 | v2021 | [88 empty] | Гибкая труба | Неспецифицируемый | Гофрировання труба ПВХ, легкая | 1770.175 | 3230 | 32 | 32 | 32
4180930 | ADSK_Гофрировання труба_ПВХ_Легкая | OST_Conduit | ADSK_Гофрировання труба_ПВХ_Легкая |  | TRUE |  |  |  |  | 15.6076 |  | ADSK_Гофрировання труба_ПВХ_Легкая | c796fa74-7585-47ef-9f6f-115b5f5812c5-003fcbc2 | 7ea163f7-2737-4968-8ae8-7d2b8b8c3540 | Main Model |  | 36450 | ЭМ_В3 | [6 empty] | Conduit without Fittings | [22 empty] | OST_Conduit | None | 111 | [87 empty] | ADSK_Гофрировання труба_ПВХ_Легкая | [46 empty] | 0 | 37blfqTOL7xvzl4LjVPza7 | [140 empty] | Conduit without Fittings | ADSK_Гофрировання труба_ПВХ_Легкая |  | ADSK_Гофрировання труба_ПВХ_Легкая | ADSK_Гофрировання труба_ПВХ_Легкая | [260 empty] | 0 | 2c0RvjQdDC8xveZWApXv54 | [31 empty] | None | None | 68х68мм, H=50мм | 68х68мм, H=50мм | Короба | ИС.ЭС.1.2 |  | 1734 | 1766 |  | 32 | 1750 | 0 | 0 | 1750 | 1750 | Жильё_04-ПЕРЕХОДНЫЕ КОНСТР._ЭОМ_STLB_B3 | None | Новая конструкция | [176 empty] | м | [77 empty] | Трубы электромонтажные и аксессуары |  | 1.4 | v2021 | [88 empty] | Гибкая труба | Неспецифицируемый | Гофрировання труба ПВХ, легкая | 1766 | 1734 | 32 | 32 | 32
4180936 | ADSK_Гофрировання труба_ПВХ_Легкая | OST_Conduit |  |  | TRUE |  |  |  |  | 1459.825 |  |  | c796fa74-7585-47ef-9f6f-115b5f5812c5-003fcbc8 | 31a5f52a-2c5e-48c4-b6d2-69a4f588162c | Main Model |  | 36450 | ЭМ_В3 | [6 empty] | Conduit without Fittings | [159 empty] | 0 | 37blfqTOL7xvzl4LjVPza4 | [243 empty] | 0 | Гофрировання труба ПВХ, легкая, диаметром 32 мм | [200 empty] | 1770.175 | 3230 |  | 32 | 1770.175 | 0 | 0 |  |  | Жильё_04-ПЕРЕХОДНЫЕ КОНСТР._ЭОМ_STLB_B3 | None | Новая конструкция | [351 empty] | 32 | 32 | 32
4180937 | ADSK_Гофрировання труба_ПВХ_Легкая | OST_Conduit |  |  | TRUE |  |  |  |  | 15.6076 |  |  | c796fa74-7585-47ef-9f6f-115b5f5812c5-003fcbc9 | 31a5f52a-2c5e-48c4-b6d2-69a4f588162c | Main Model |  | 36450 | ЭМ_В3 | [6 empty] | Conduit without Fittings | [159 empty] | 0 | 37blfqTOL7xvzl4LjVPza7 | [445 empty] | 1734 | 1766 |  | 32 | 1750 | 0 | 0 |  |  | Жильё_04-ПЕРЕХОДНЫЕ КОНСТР._ЭОМ_STLB_B3 | None | Новая конструкция | [351 empty] | 32 | 32 | 32
4180994 | Неспецифицируемый | OST_ConduitFitting | Неспецифицируемый | Жильё_04-ПЕРЕХОДНЫЕ КОНСТР._ЭОМ_STLB_B3 | TRUE |  |  | 2.5832e-05 |  |  |  | Неспецифицируемый | c796fa74-7585-47ef-9f6f-115b5f5812c5-003fcc02 | 31a5f52a-2c5e-48c4-b6d2-69a4f588162c | Main Model |  | 36450 | ЭМ_В3 | [6 empty] | ADSK_Поворот_Простой | [22 empty] | OST_ConduitFitting | None | 483 | [87 empty] | Неспецифицируемый | [46 empty] | 0 | 37blfqTOL7xvzl4LjVPzx7 | [140 empty] | ADSK_Поворот_Простой | Неспецифицируемый |  | Неспецифицируемый | Неспецифицируемый | [98 empty] | 0 | Неспецифицируемый | [160 empty] | 0 | 2c0RvjQdDC8xveZWApXwpp | [35 empty] | Короба | ИС.ЭС.1.2 | [11 empty] | None | Новая конструкция | [40 empty] | 0 | [5 empty] | None | FALSE | 1750 | Level : Жильё_04-ПЕРЕХОДНЫЕ КОНСТР._ЭОМ_STLB_B3 | 1750 | [133 empty] | Неспецифицируемый | [65 empty] | Conduits | 23.80.30.17.11 |  |  |  |  | 1.1 | v2021 | [68 empty] | 0 | [27 empty] | 1 | 10 | FALSE | 16 | 32 | 32 | 1 | 20.175 | 90 | 16 | 19.175
4180995 | Неспецифицируемый | OST_ConduitFitting |  | Жильё_04-ПЕРЕХОДНЫЕ КОНСТР._ЭОМ_STLB_B3 | TRUE |  |  | 2.5832e-05 |  |  |  |  | c796fa74-7585-47ef-9f6f-115b5f5812c5-003fcc03 | 31a5f52a-2c5e-48c4-b6d2-69a4f588162c | Main Model |  | 36450 | ЭМ_В3 | [6 empty] | ADSK_Поворот_Простой | [159 empty] | 0 | 37blfqTOL7xvzl4LjVPzx7 | [243 empty] | 0 | Неспецифицируемый | [210 empty] | None | Новая конструкция | [46 empty] | None | FALSE | 1750 | Level : Жильё_04-ПЕРЕХОДНЫЕ КОНСТР._ЭОМ_STLB_B3 | 1750 | [303 empty] | 1 | 10 | FALSE | 16 | 32 | 32 | 1 | 20.175 | 90 | 16 | 19.175
4180997 | Неспецифицируемый | OST_ConduitFitting | Неспецифицируемый | Жильё_04-ПЕРЕХОДНЫЕ КОНСТР._ЭОМ_STLB_B3 | TRUE |  |  | 2.5832e-05 |  |  |  | Неспецифицируемый | c796fa74-7585-47ef-9f6f-115b5f5812c5-003fcc05 | 31a5f52a-2c5e-48c4-b6d2-69a4f588162c | Main Model |  | 36450 | ЭМ_В3 | [6 empty] | ADSK_Поворот_Простой | [22 empty] | OST_ConduitFitting | None | 483 | [87 empty] | Неспецифицируемый | [46 empty] | 0 | 37blfqTOL7xvzl4LjVPzx0 | [140 empty] | ADSK_Поворот_Простой | Неспецифицируемый |  | Неспецифицируемый | Неспецифицируемый | [98 empty] | 0 | Неспецифицируемый | [160 empty] | 0 | 2c0RvjQdDC8xveZWApXwpp | [35 empty] | Короба | ИС.ЭС.1.2 | [11 empty] | None | Новая конструкция | [40 empty] | 0 | [5 empty] | None | FALSE | 1750 | Level : Жильё_04-ПЕРЕХОДНЫЕ КОНСТР._ЭОМ_STLB_B3 | 1750 | [133 empty] | Неспецифицируемый | [65 empty] | Conduits | 23.80.30.17.11 |  |  |  |  | 1.1 | v2021 | [68 empty] | 0 | [27 empty] | 1 | 10 | FALSE | 16 | 32 | 32 | 1 | 20.175 | 90 | 16 | 19.175
4180998 | Неспецифицируемый | OST_ConduitFitting |  | Жильё_04-ПЕРЕХОДНЫЕ КОНСТР._ЭОМ_STLB_B3 | TRUE |  |  | 2.5832e-05 |  |  |  |  | c796fa74-7585-47ef-9f6f-115b5f5812c5-003fcc06 | 31a5f52a-2c5e-48c4-b6d2-69a4f588162c | Main Model |  | 36450 | ЭМ_В3 | [6 empty] | ADSK_Поворот_Простой | [159 empty] | 0 | 37blfqTOL7xvzl4LjVPzx0 | [243 empty] | 0 | Неспецифицируемый | [210 empty] | None | Новая конструкция | [46 empty] | None | FALSE | 1750 | Level : Жильё_04-ПЕРЕХОДНЫЕ КОНСТР._ЭОМ_STLB_B3 | 1750 | [303 empty] | 1 | 10 | FALSE | 16 | 32 | 32 | 1 | 20.175 | 90 | 16 | 19.175
4181003 | ADSK_Гофрировання труба_ПВХ_Легкая | OST_ConduitRun | ADSK_Гофрировання труба_ПВХ_Легкая |  | TRUE | [6 empty] | ADSK_Гофрировання труба_ПВХ_Легкая | c796fa74-7585-47ef-9f6f-115b5f5812c5-003fcc0b | 31a5f52a-2c5e-48c4-b6d2-69a4f588162c | Main Model |  | 36450 | ЭМ_В3 | [6 empty] | Conduit without Fittings | [22 empty] | OST_Conduit | None | 111 | [87 empty] | ADSK_Гофрировання труба_ПВХ_Легкая | [46 empty] | 0 | 37blfqTOL7xvzl4LjVPzxE | [140 empty] | Conduit without Fittings | ADSK_Гофрировання труба_ПВХ_Легкая |  | ADSK_Гофрировання труба_ПВХ_Легкая | ADSK_Гофрировання труба_ПВХ_Легкая | [260 empty] | 0 | 2c0RvjQdDC8xveZWApXv54 | [31 empty] | None | None | 68х68мм, H=50мм | 68х68мм, H=50мм | Короба | ИС.ЭС.1.2 | [11 empty] | None | Новая конструкция | [176 empty] | м | [77 empty] | Трубы электромонтажные и аксессуары |  | 1.4 | v2021 | [88 empty] | Гибкая труба | Неспецифицируемый | Гофрировання труба ПВХ, легкая
4181017 | ЩРВ-П-24-41, 350х300х100 мм (ВхШхГ), 2-din, proxima, белый, abs-пластик, 4 шины (по 5 отв.) | OST_ElectricalEquipment | ЩРВ-П-24-41, 350х300х100 мм (ВхШхГ), 2-din, proxima, белый, abs-пластик, 4 шины (по 5 отв.) | Жильё_05_ЭОМ | TRUE |  |  | 0.010045 | 0.25072 |  |  | ЩРВ-П-24-41, 350х300х100 мм (ВхШхГ), 2-din, proxima, белый, abs-пластик, 4 шины (по 5 отв.) | c796fa74-7585-47ef-9f6f-115b5f5812c5-003fcc19 | d26a73eb-aa70-4891-a108-23cd9b746061 | Main Model |  | 36450 | ЭМ_В3 | [6 empty] | EKF_EF_ЩРВ-П_proxima | [22 empty] | OST_ElectricalEquipment | None | 36516 | [87 empty] | ЩРВ-П-24-41, 350х300х100 мм (ВхШхГ), 2-din, proxima, белый, abs-пластик, 4 шины (по 5 отв.) | [46 empty] | 0 | 37blfqTOL7xvzl4LjVPzxS | [140 empty] | EKF_EF_ЩРВ-П_proxima | ЩРВ-П-24-41, 350х300х100 мм (ВхШхГ), 2-din, proxima, белый, abs-пластик, 4 шины (по 5 отв.) |  | ЩРВ-П-24-41, 350х300х100 мм (ВхШхГ), 2-din, proxima, белый, abs-пластик, 4 шины (по 5 отв.) | ЩРВ-П-24-41, 350х300х100 мм (ВхШхГ), 2-din, proxima, белый, abs-пластик, 4 шины (по 5 отв.) | [99 empty] | Щит распределительный, встраиваемый, на 24-модуля(ей), IP41, 350х300х100 мм (ВхШхГ), 4 шины (по 5 отв.) | [160 empty] | 0 | 11fPdm3ifCFBFjA3n8d20p | [35 empty] | Электрооборудование | ИС.ПО.2 | [11 empty] | None | Новая конструкция | EKF | [39 empty] | 0 | [5 empty] | None | FALSE | 1750 | Level : Жильё_05_ЭОМ | 1750 | [39 empty] | ЩРВ-П-24 IP41 EKF PROxima |  |  | pb40-v-24 | Щит распределительный | [73 empty] | Category=[-2000700]; Color=768759; Comments=""; Cost=0.000000000000000; Description=""; Design Option=Main Model; Design Option=[-1]; Edited by=""; Export to IFC As=""; Export to IFC=0; Glow=0; IFC Predefined Type=""; IfcGUID=0E34AXswb8Yf5_TwofGW$O; Keynote=""; Manufacturer=""; Mark=""; Model=""; Name=RAL 1003; Shininess=64; Smoothness=50; Transparency=0; URL=""; Workset=10 | Category=[-2000700]; Color=1052174; Comments=""; Cost=0.000000000000000; Description=""; Design Option=Main Model; Design Option=[-1]; Edited by=""; Export to IFC As=""; Export to IFC=0; Glow=0; IFC Predefined Type=""; IfcGUID=11fPdm3ifCFBFjA3n8d20v; Keynote=""; Manufacturer=""; Mark=""; Model=""; Name=RAL 9005; Shininess=64; Smoothness=50; Transparency=0; URL=""; Workset=10 | Category=[-2000700]; Color=16448250; Comments=""; Cost=0.000000000000000; Description=""; Design Option=Main Model; Design Option=[-1]; Edited by=""; Export to IFC As=""; Export to IFC=0; Glow=0; IFC Predefined Type=""; IfcGUID=11fPdm3ifCFBFjA3n8d20w; Keynote=""; Manufacturer=""; Mark=""; Model=""; Name=Белый_ABS-пластик; Shininess=64; Smoothness=50; Transparency=0; URL=""; Workset=10 |  | EKF | https://ekfgroup.com/catalog/products/shchit-raspred-vstraivaemyy-shchrv-p-24-ip41-ekf-proxima | Щит распределительный, встраиваемый, на 24-модуля(ей), IP41, 350х300х100 мм (ВхШхГ), 4 шины (по 5 отв.) | ЩРВ-П-24 IP41 EKF PROxima | компл. | 300 | 100 | EKF | pb40-v-24 | 1.66 | Щит распределительный | ЩРВ-П-24 IP41 EKF PROxima | Щит распределительный, встраиваемый, на 24-модуля(ей), IP41, 350х300х100 мм (ВхШхГ), 4 шины (по 5 отв.) | 350 | Прочее | 400 | 0 | 1 | 0 | 0 | 3 | 320 | 267 | 75 | IP41 | Встраиваемый | 24 | 2 | 12 | 4 шины (по 5 отв.) | Белый_ABS-пластик | PROXIMA | https://www.teslabim.ru | 24 | 0 | 0 | 0 | 0 | 0 | 0 | 0 | 0 | 0 | 0 | 0 | 0 | TRUE | 0 | 0 | 0 | 0 | 0 | 0 | 1 | 4 | 3 | TRUE | 1 | -7000012 | - | 125 | ЩК6 | 0 | 0 | ~ 400/230 В, 50Гц | 0 | 0 | 0 | 400 V/3-0,000 kVA | 2547 | 1000 | 1000 | TRUE | FALSE | GA_УГО_ЩР | 0
4181381 | ADSK_Стрелка_Проектная_Вверх_Имя уровня | OST_Levels | ADSK_Стрелка_Проектная_Вверх_Имя уровня |  | TRUE | [6 empty] | Корона_ЭОМ | 3041bf67-7e8a-484a-bc11-9c98cdeb3f21-003fcd85 | 9afabf85-e356-4540-bb8b-cde5b89bd5a7 | Main Model |  | 170 | #Общие уровни и сетки | [6 empty] | Level | [22 empty] | OST_Levels | None | 22 | [87 empty] | ADSK_Стрелка_Проектная_Вверх_Имя уровня | [46 empty] | 0 | 0mGRzdVef8IhmHd9ZDrFAa | [140 empty] | Level | ADSK_Стрелка_Проектная_Вверх_Имя уровня |  | ADSK_Стрелка_Проектная_Вверх_Имя уровня | ADSK_Стрелка_Проектная_Вверх_Имя уровня | [103 empty] | None | [156 empty] | 0 | 0Z8ZvlX8X2aRct0EZMkJbi | TRUE | TRUE | 0 | Стрелка вверх_Отметка с именем уровня_2.5 | ADSK_Линия сетки | 16711680 | 2 | FALSE | TRUE | None | 51200 | 0
4181913 | ADSK_Стрелка_Проектная_Вверх_Имя уровня | OST_Levels | ADSK_Стрелка_Проектная_Вверх_Имя уровня |  | TRUE | [6 empty] | Променад | 3041bf67-7e8a-484a-bc11-9c98cdeb3f21-003fcf99 | 9afabf85-e356-4540-bb8b-cde5b89bd5a7 | Main Model |  | 170 | #Общие уровни и сетки | [6 empty] | Level | [22 empty] | OST_Levels | None | 22 | [87 empty] | ADSK_Стрелка_Проектная_Вверх_Имя уровня | [46 empty] | 0 | 0mGRzdVef8IhmHd9ZDrF2u | [140 empty] | Level | ADSK_Стрелка_Проектная_Вверх_Имя уровня |  | ADSK_Стрелка_Проектная_Вверх_Имя уровня | ADSK_Стрелка_Проектная_Вверх_Имя уровня | [103 empty] | None | [156 empty] | 0 | 0Z8ZvlX8X2aRct0EZMkJbi | TRUE | TRUE | 0 | Стрелка вверх_Отметка с именем уровня_2.5 | ADSK_Линия сетки | 16711680 | 2 | FALSE | TRUE | None | 44800 | 0
4182040 | TSHN08_COORD_UNK_R22_UB8B.rvt | OST_RvtLinks | [9 empty] | TSHN08_COORD_UNK_R22_UB8B.rvt | 9afabf85-e356-4540-bb8b-cde5b89bd5a7-003fd018 | 9afabf85-e356-4540-bb8b-cde5b89bd5a7 | None |  | 510 | #BASE | [6 empty] | Linked Revit Model | [55 empty] | 0 | 2Q_h_5urP5GBkBpUMuf0M$
4182041 | TSHN08_COORD_UNK_R22_UB8B.rvt | OST_RvtLinks | TSHN08_COORD_UNK_R22_UB8B.rvt |  | TRUE | [6 empty] | TSHN08_COORD_UNK_R22_UB8B.rvt | 9afabf85-e356-4540-bb8b-cde5b89bd5a7-003fd019 | 9afabf85-e356-4540-bb8b-cde5b89bd5a7 | Main Model |  | 510 | #BASE | [6 empty] | Linked Revit Model | [22 empty] | OST_RvtLinks | None | 510 | [87 empty] | TSHN08_COORD_UNK_R22_UB8B.rvt | [46 empty] | 0 | 2Q_h_5urP5GBkBpUMuf0M_ | [140 empty] | Linked Revit Model | TSHN08_COORD_UNK_R22_UB8B.rvt |  | TSHN08_COORD_UNK_R22_UB8B.rvt | TSHN08_COORD_UNK_R22_UB8B.rvt | [260 empty] | 0 | 2Q_h_5urP5GBkBpUMuf0M$
4182503 | ADSK_Круг_8мм_Марка в начале | OST_Grids | ADSK_Круг_8мм_Марка в начале | [8 empty] | 1.1 | 9afabf85-e356-4540-bb8b-cde5b89bd5a7-003fd1e7 | 9afabf85-e356-4540-bb8b-cde5b89bd5a7 | Main Model |  | 170 | #Общие уровни и сетки | [6 empty] | Grid | [22 empty] | OST_Grids | None | 21 | [87 empty] | ADSK_Круг_8мм_Марка в начале | [46 empty] | 0 | 2Q_h_5urP5GBkBpUMuf0H0 | [140 empty] | Grid | ADSK_Круг_8мм_Марка в начале |  | ADSK_Круг_8мм_Марка в начале | ADSK_Круг_8мм_Марка в начале | [103 empty] | None | [156 empty] | 0 | 0j$SQ3kLL8POqVcCYDHunk |  |  |  | Круг_Ø8 мм | [416 empty] | FALSE | TRUE | 3 | ADSK_Линия сетки | 0 | 1 | 0
4182504 | ADSK_Круг_8мм_Марка в начале | OST_Grids | ADSK_Круг_8мм_Марка в начале | [8 empty] | 1.2 | 9afabf85-e356-4540-bb8b-cde5b89bd5a7-003fd1e8 | 9afabf85-e356-4540-bb8b-cde5b89bd5a7 | Main Model |  | 170 | #Общие уровни и сетки | [6 empty] | Grid | [22 empty] | OST_Grids | None | 21 | [87 empty] | ADSK_Круг_8мм_Марка в начале | [46 empty] | 0 | 2Q_h_5urP5GBkBpUMuf0HF | [140 empty] | Grid | ADSK_Круг_8мм_Марка в начале |  | ADSK_Круг_8мм_Марка в начале | ADSK_Круг_8мм_Марка в начале | [103 empty] | None | [156 empty] | 0 | 0j$SQ3kLL8POqVcCYDHunk |  |  |  | Круг_Ø8 мм | [416 empty] | FALSE | TRUE | 3 | ADSK_Линия сетки | 0 | 1 | 0
4182505 | ADSK_Круг_8мм_Марка в начале | OST_Grids | ADSK_Круг_8мм_Марка в начале | [8 empty] | 1.3 | 9afabf85-e356-4540-bb8b-cde5b89bd5a7-003fd1e9 | 9afabf85-e356-4540-bb8b-cde5b89bd5a7 | Main Model |  | 170 | #Общие уровни и сетки | [6 empty] | Grid | [22 empty] | OST_Grids | None | 21 | [87 empty] | ADSK_Круг_8мм_Марка в начале | [46 empty] | 0 | 2Q_h_5urP5GBkBpUMuf0HE | [140 empty] | Grid | ADSK_Круг_8мм_Марка в начале |  | ADSK_Круг_8мм_Марка в начале | ADSK_Круг_8мм_Марка в начале | [103 empty] | None | [156 empty] | 0 | 0j$SQ3kLL8POqVcCYDHunk |  |  |  | Круг_Ø8 мм | [416 empty] | FALSE | TRUE | 3 | ADSK_Линия сетки | 0 | 1 | 0
4182506 | ADSK_Круг_8мм_Марка в начале | OST_Grids | ADSK_Круг_8мм_Марка в начале | [8 empty] | 1.4 | 9afabf85-e356-4540-bb8b-cde5b89bd5a7-003fd1ea | 9afabf85-e356-4540-bb8b-cde5b89bd5a7 | Main Model |  | 170 | #Общие уровни и сетки | [6 empty] | Grid | [22 empty] | OST_Grids | None | 21 | [87 empty] | ADSK_Круг_8мм_Марка в начале | [46 empty] | 0 | 2Q_h_5urP5GBkBpUMuf0HD | [140 empty] | Grid | ADSK_Круг_8мм_Марка в начале |  | ADSK_Круг_8мм_Марка в начале | ADSK_Круг_8мм_Марка в начале | [103 empty] | None | [156 empty] | 0 | 0j$SQ3kLL8POqVcCYDHunk |  |  |  | Круг_Ø8 мм | [416 empty] | FALSE | TRUE | 3 | ADSK_Линия сетки | 0 | 1 | 0
4182507 | ADSK_Круг_8мм_Марка в начале | OST_Grids | ADSK_Круг_8мм_Марка в начале | [8 empty] | 1.А | 9afabf85-e356-4540-bb8b-cde5b89bd5a7-003fd1eb | 9afabf85-e356-4540-bb8b-cde5b89bd5a7 | Main Model |  | 170 | #Общие уровни и сетки | [6 empty] | Grid | [22 empty] | OST_Grids | None | 21 | [87 empty] | ADSK_Круг_8мм_Марка в начале | [46 empty] | 0 | 2Q_h_5urP5GBkBpUMuf0HC | [140 empty] | Grid | ADSK_Круг_8мм_Марка в начале |  | ADSK_Круг_8мм_Марка в начале | ADSK_Круг_8мм_Марка в начале | [103 empty] | None | [156 empty] | 0 | 0j$SQ3kLL8POqVcCYDHunk |  |  |  | Круг_Ø8 мм | [416 empty] | FALSE | TRUE | 3 | ADSK_Линия сетки | 0 | 1 | 0
4182508 | ADSK_Круг_8мм_Марка в начале | OST_Grids | ADSK_Круг_8мм_Марка в начале | [8 empty] | 1.Л | 9afabf85-e356-4540-bb8b-cde5b89bd5a7-003fd1ec | 9afabf85-e356-4540-bb8b-cde5b89bd5a7 | Main Model |  | 170 | #Общие уровни и сетки | [6 empty] | Grid | [22 empty] | OST_Grids | None | 21 | [87 empty] | ADSK_Круг_8мм_Марка в начале | [46 empty] | 0 | 2Q_h_5urP5GBkBpUMuf0HB | [140 empty] | Grid | ADSK_Круг_8мм_Марка в начале |  | ADSK_Круг_8мм_Марка в начале | ADSK_Круг_8мм_Марка в начале | [103 empty] | None | [156 empty] | 0 | 0j$SQ3kLL8POqVcCYDHunk |  |  |  | Круг_Ø8 мм | [416 empty] | FALSE | TRUE | 3 | ADSK_Линия сетки | 0 | 1 | 0
4182509 | ADSK_Круг_8мм_Марка в начале | OST_Grids | ADSK_Круг_8мм_Марка в начале | [8 empty] | 1.И | 9afabf85-e356-4540-bb8b-cde5b89bd5a7-003fd1ed | 9afabf85-e356-4540-bb8b-cde5b89bd5a7 | Main Model |  | 170 | #Общие уровни и сетки | [6 empty] | Grid | [22 empty] | OST_Grids | None | 21 | [87 empty] | ADSK_Круг_8мм_Марка в начале | [46 empty] | 0 | 2Q_h_5urP5GBkBpUMuf0HA | [140 empty] | Grid | ADSK_Круг_8мм_Марка в начале |  | ADSK_Круг_8мм_Марка в начале | ADSK_Круг_8мм_Марка в начале | [103 empty] | None | [156 empty] | 0 | 0j$SQ3kLL8POqVcCYDHunk |  |  |  | Круг_Ø8 мм | [416 empty] | FALSE | TRUE | 3 | ADSK_Линия сетки | 0 | 1 | 0
4182510 | ADSK_Круг_8мм_Марка в начале | OST_Grids | ADSK_Круг_8мм_Марка в начале | [8 empty] | 1.Е | 9afabf85-e356-4540-bb8b-cde5b89bd5a7-003fd1ee | 9afabf85-e356-4540-bb8b-cde5b89bd5a7 | Main Model |  | 170 | #Общие уровни и сетки | [6 empty] | Grid | [22 empty] | OST_Grids | None | 21 | [87 empty] | ADSK_Круг_8мм_Марка в начале | [46 empty] | 0 | 2Q_h_5urP5GBkBpUMuf0H9 | [140 empty] | Grid | ADSK_Круг_8мм_Марка в начале |  | ADSK_Круг_8мм_Марка в начале | ADSK_Круг_8мм_Марка в начале | [103 empty] | None | [156 empty] | 0 | 0j$SQ3kLL8POqVcCYDHunk |  |  |  | Круг_Ø8 мм | [416 empty] | FALSE | TRUE | 3 | ADSK_Линия сетки | 0 | 1 | 0
4182511 | ADSK_Круг_8мм_Марка в начале | OST_Grids | ADSK_Круг_8мм_Марка в начале | [8 empty] | 1.Д | 9afabf85-e356-4540-bb8b-cde5b89bd5a7-003fd1ef | 9afabf85-e356-4540-bb8b-cde5b89bd5a7 | Main Model |  | 170 | #Общие уровни и сетки | [6 empty] | Grid | [22 empty] | OST_Grids | None | 21 | [87 empty] | ADSK_Круг_8мм_Марка в начале | [46 empty] | 0 | 2Q_h_5urP5GBkBpUMuf0H8 | [140 empty] | Grid | ADSK_Круг_8мм_Марка в начале |  | ADSK_Круг_8мм_Марка в начале | ADSK_Круг_8мм_Марка в начале | [103 empty] | None | [156 empty] | 0 | 0j$SQ3kLL8POqVcCYDHunk |  |  |  | Круг_Ø8 мм | [416 empty] | FALSE | TRUE | 3 | ADSK_Линия сетки | 0 | 1 | 0
4182512 | ADSK_Круг_8мм_Марка в начале | OST_Grids | ADSK_Круг_8мм_Марка в начале | [8 empty] | 1.В | 9afabf85-e356-4540-bb8b-cde5b89bd5a7-003fd1f0 | 9afabf85-e356-4540-bb8b-cde5b89bd5a7 | Main Model |  | 170 | #Общие уровни и сетки | [6 empty] | Grid | [22 empty] | OST_Grids | None | 21 | [87 empty] | ADSK_Круг_8мм_Марка в начале | [46 empty] | 0 | 2Q_h_5urP5GBkBpUMuf0HN | [140 empty] | Grid | ADSK_Круг_8мм_Марка в начале |  | ADSK_Круг_8мм_Марка в начале | ADSK_Круг_8мм_Марка в начале | [103 empty] | None | [156 empty] | 0 | 0j$SQ3kLL8POqVcCYDHunk |  |  |  | Круг_Ø8 мм | [416 empty] | FALSE | TRUE | 3 | ADSK_Линия сетки | 0 | 1 | 0
4182513 | ADSK_Круг_8мм_Марка в начале | OST_Grids | ADSK_Круг_8мм_Марка в начале | [8 empty] | 1.Б | 9afabf85-e356-4540-bb8b-cde5b89bd5a7-003fd1f1 | 9afabf85-e356-4540-bb8b-cde5b89bd5a7 | Main Model |  | 170 | #Общие уровни и сетки | [6 empty] | Grid | [22 empty] | OST_Grids | None | 21 | [87 empty] | ADSK_Круг_8мм_Марка в начале | [46 empty] | 0 | 2Q_h_5urP5GBkBpUMuf0HM | [140 empty] | Grid | ADSK_Круг_8мм_Марка в начале |  | ADSK_Круг_8мм_Марка в начале | ADSK_Круг_8мм_Марка в начале | [103 empty] | None | [156 empty] | 0 | 0j$SQ3kLL8POqVcCYDHunk |  |  |  | Круг_Ø8 мм | [416 empty] | FALSE | TRUE | 3 | ADSK_Линия сетки | 0 | 1 | 0
4182514 | ADSK_Круг_8мм_Марка в начале | OST_Grids | ADSK_Круг_8мм_Марка в начале | [8 empty] | 1.Г | 9afabf85-e356-4540-bb8b-cde5b89bd5a7-003fd1f2 | 9afabf85-e356-4540-bb8b-cde5b89bd5a7 | Main Model |  | 170 | #Общие уровни и сетки | [6 empty] | Grid | [22 empty] | OST_Grids | None | 21 | [87 empty] | ADSK_Круг_8мм_Марка в начале | [46 empty] | 0 | 2Q_h_5urP5GBkBpUMuf0HL | [140 empty] | Grid | ADSK_Круг_8мм_Марка в начале |  | ADSK_Круг_8мм_Марка в начале | ADSK_Круг_8мм_Марка в начале | [103 empty] | None | [156 empty] | 0 | 0j$SQ3kLL8POqVcCYDHunk |  |  |  | Круг_Ø8 мм | [416 empty] | FALSE | TRUE | 3 | ADSK_Линия сетки | 0 | 1 | 0
4182515 | ADSK_Круг_8мм_Марка в начале | OST_Grids | ADSK_Круг_8мм_Марка в начале | [8 empty] | 1.Ж | 9afabf85-e356-4540-bb8b-cde5b89bd5a7-003fd1f3 | 9afabf85-e356-4540-bb8b-cde5b89bd5a7 | Main Model |  | 170 | #Общие уровни и сетки | [6 empty] | Grid | [22 empty] | OST_Grids | None | 21 | [87 empty] | ADSK_Круг_8мм_Марка в начале | [46 empty] | 0 | 2Q_h_5urP5GBkBpUMuf0HK | [140 empty] | Grid | ADSK_Круг_8мм_Марка в начале |  | ADSK_Круг_8мм_Марка в начале | ADSK_Круг_8мм_Марка в начале | [103 empty] | None | [156 empty] | 0 | 0j$SQ3kLL8POqVcCYDHunk |  |  |  | Круг_Ø8 мм | [416 empty] | FALSE | TRUE | 3 | ADSK_Линия сетки | 0 | 1 | 0
4182516 | ADSK_Круг_8мм_Марка в начале | OST_Grids | ADSK_Круг_8мм_Марка в начале | [8 empty] | 1.К | 9afabf85-e356-4540-bb8b-cde5b89bd5a7-003fd1f4 | 9afabf85-e356-4540-bb8b-cde5b89bd5a7 | Main Model |  | 170 | #Общие уровни и сетки | [6 empty] | Grid | [22 empty] | OST_Grids | None | 21 | [87 empty] | ADSK_Круг_8мм_Марка в начале | [46 empty] | 0 | 2Q_h_5urP5GBkBpUMuf0HJ | [140 empty] | Grid | ADSK_Круг_8мм_Марка в начале |  | ADSK_Круг_8мм_Марка в начале | ADSK_Круг_8мм_Марка в начале | [103 empty] | None | [156 empty] | 0 | 0j$SQ3kLL8POqVcCYDHunk |  |  |  | Круг_Ø8 мм | [416 empty] | FALSE | TRUE | 3 | ADSK_Линия сетки | 0 | 1 | 0
4182517 | ADSK_Круг_8мм_Марка в начале | OST_Grids | ADSK_Круг_8мм_Марка в начале | [8 empty] | 5.в3 | 9afabf85-e356-4540-bb8b-cde5b89bd5a7-003fd1f5 | 9afabf85-e356-4540-bb8b-cde5b89bd5a7 | Main Model |  | 170 | #Общие уровни и сетки | [6 empty] | Grid | [22 empty] | OST_Grids | None | 21 | [87 empty] | ADSK_Круг_8мм_Марка в начале | [46 empty] | 0 | 2Q_h_5urP5GBkBpUMuf0HI | [140 empty] | Grid | ADSK_Круг_8мм_Марка в начале |  | ADSK_Круг_8мм_Марка в начале | ADSK_Круг_8мм_Марка в начале | [103 empty] | None | [156 empty] | 0 | 0j$SQ3kLL8POqVcCYDHunk |  |  |  | Круг_Ø8 мм | [416 empty] | FALSE | TRUE | 3 | ADSK_Линия сетки | 0 | 1 | 0
4182518 | ADSK_Круг_8мм_Марка в начале | OST_Grids | ADSK_Круг_8мм_Марка в начале | [8 empty] | 6.в3 | 9afabf85-e356-4540-bb8b-cde5b89bd5a7-003fd1f6 | 9afabf85-e356-4540-bb8b-cde5b89bd5a7 | Main Model |  | 170 | #Общие уровни и сетки | [6 empty] | Grid | [22 empty] | OST_Grids | None | 21 | [87 empty] | ADSK_Круг_8мм_Марка в начале | [46 empty] | 0 | 2Q_h_5urP5GBkBpUMuf0HH | [140 empty] | Grid | ADSK_Круг_8мм_Марка в начале |  | ADSK_Круг_8мм_Марка в начале | ADSK_Круг_8мм_Марка в начале | [103 empty] | None | [156 empty] | 0 | 0j$SQ3kLL8POqVcCYDHunk |  |  |  | Круг_Ø8 мм | [416 empty] | FALSE | TRUE | 3 | ADSK_Линия сетки | 0 | 1 | 0
4182519 | ADSK_Круг_8мм_Марка в начале | OST_Grids | ADSK_Круг_8мм_Марка в начале | [8 empty] | 7.в3 | 9afabf85-e356-4540-bb8b-cde5b89bd5a7-003fd1f7 | 9afabf85-e356-4540-bb8b-cde5b89bd5a7 | Main Model |  | 170 | #Общие уровни и сетки | [6 empty] | Grid | [22 empty] | OST_Grids | None | 21 | [87 empty] | ADSK_Круг_8мм_Марка в начале | [46 empty] | 0 | 2Q_h_5urP5GBkBpUMuf0HG | [140 empty] | Grid | ADSK_Круг_8мм_Марка в начале |  | ADSK_Круг_8мм_Марка в начале | ADSK_Круг_8мм_Марка в начале | [103 empty] | None | [156 empty] | 0 | 0j$SQ3kLL8POqVcCYDHunk |  |  |  | Круг_Ø8 мм | [416 empty] | FALSE | TRUE | 3 | ADSK_Линия сетки | 0 | 1 | 0
4182520 | ADSK_Круг_8мм_Марка в начале | OST_Grids | ADSK_Круг_8мм_Марка в начале | [8 empty] | 8.в3 | 9afabf85-e356-4540-bb8b-cde5b89bd5a7-003fd1f8 | 9afabf85-e356-4540-bb8b-cde5b89bd5a7 | Main Model |  | 170 | #Общие уровни и сетки | [6 empty] | Grid | [22 empty] | OST_Grids | None | 21 | [87 empty] | ADSK_Круг_8мм_Марка в начале | [46 empty] | 0 | 2Q_h_5urP5GBkBpUMuf0HV | [140 empty] | Grid | ADSK_Круг_8мм_Марка в начале |  | ADSK_Круг_8мм_Марка в начале | ADSK_Круг_8мм_Марка в начале | [103 empty] | None | [156 empty] | 0 | 0j$SQ3kLL8POqVcCYDHunk |  |  |  | Круг_Ø8 мм | [416 empty] | FALSE | TRUE | 3 | ADSK_Линия сетки | 0 | 1 | 0
4182521 | ADSK_Круг_8мм_Марка в начале | OST_Grids | ADSK_Круг_8мм_Марка в начале | [8 empty] | 9.в3 | 9afabf85-e356-4540-bb8b-cde5b89bd5a7-003fd1f9 | 9afabf85-e356-4540-bb8b-cde5b89bd5a7 | Main Model |  | 170 | #Общие уровни и сетки | [6 empty] | Grid | [22 empty] | OST_Grids | None | 21 | [87 empty] | ADSK_Круг_8мм_Марка в начале | [46 empty] | 0 | 2Q_h_5urP5GBkBpUMuf0HU | [140 empty] | Grid | ADSK_Круг_8мм_Марка в начале |  | ADSK_Круг_8мм_Марка в начале | ADSK_Круг_8мм_Марка в начале | [103 empty] | None | [156 empty] | 0 | 0j$SQ3kLL8POqVcCYDHunk |  |  |  | Круг_Ø8 мм | [416 empty] | FALSE | TRUE | 3 | ADSK_Линия сетки | 0 | 1 | 0
4182522 | ADSK_Круг_8мм_Марка в начале | OST_Grids | ADSK_Круг_8мм_Марка в начале | [8 empty] | 10.в3 | 9afabf85-e356-4540-bb8b-cde5b89bd5a7-003fd1fa | 9afabf85-e356-4540-bb8b-cde5b89bd5a7 | Main Model |  | 170 | #Общие уровни и сетки | [6 empty] | Grid | [22 empty] | OST_Grids | None | 21 | [87 empty] | ADSK_Круг_8мм_Марка в начале | [46 empty] | 0 | 2Q_h_5urP5GBkBpUMuf0HT | [140 empty] | Grid | ADSK_Круг_8мм_Марка в начале |  | ADSK_Круг_8мм_Марка в начале | ADSK_Круг_8мм_Марка в начале | [103 empty] | None | [156 empty] | 0 | 0j$SQ3kLL8POqVcCYDHunk |  |  |  | Круг_Ø8 мм | [416 empty] | FALSE | TRUE | 3 | ADSK_Линия сетки | 0 | 1 | 0
4182523 | ADSK_Круг_8мм_Марка в начале | OST_Grids | ADSK_Круг_8мм_Марка в начале | [8 empty] | 4'.в3 | 9afabf85-e356-4540-bb8b-cde5b89bd5a7-003fd1fb | 9afabf85-e356-4540-bb8b-cde5b89bd5a7 | Main Model |  | 170 | #Общие уровни и сетки | [6 empty] | Grid | [22 empty] | OST_Grids | None | 21 | [87 empty] | ADSK_Круг_8мм_Марка в начале | [46 empty] | 0 | 2Q_h_5urP5GBkBpUMuf0HS | [140 empty] | Grid | ADSK_Круг_8мм_Марка в начале |  | ADSK_Круг_8мм_Марка в начале | ADSK_Круг_8мм_Марка в начале | [103 empty] | None | [156 empty] | 0 | 0j$SQ3kLL8POqVcCYDHunk |  |  |  | Круг_Ø8 мм | [416 empty] | FALSE | TRUE | 3 | ADSK_Линия сетки | 0 | 1 | 0
4195374 |  | OST_PreviewLegendComponents | [10 empty] | d26a73eb-aa70-4891-a108-23cd9b746061-0040042e | d26a73eb-aa70-4891-a108-23cd9b746061 | Main Model |  | 36450 | ЭМ_В3
4195757 |  | OST_ElectricalEquipment |  |  |  |  | Щит распределительный, встраиваемый, на 24-модуля(ей), IP41, 350х300х100 мм (ВхШхГ), 4 шины (по 5 отв.) |  |  |  |  | ЩРВ-П-24-41, 350х300х100 мм (ВхШхГ), 2-din, proxima, белый, abs-пластик, 4 шины (по 5 отв.) | d26a73eb-aa70-4891-a108-23cd9b746061-004005ad | d26a73eb-aa70-4891-a108-23cd9b746061 | None |  | 36516 | Семейство : Электрооборудование : EKF_EF_ЩРВ-П_proxima | [6 empty] | EKF_EF_ЩРВ-П_proxima | [55 empty] | 0 | 3IQdFhgd18aQ488ysRD6NC | [188 empty] | https://ekfgroup.com/catalog/products/shchit-raspred-vstraivaemyy-shchrv-p-24-ip41-ekf-proxima | [144 empty] | компл. | [8 empty] | Электрооборудование | ИС.ПО.2 | 0 |  |  |  | Щит распределительный, встраиваемый, на 24-модуля(ей), IP41, 350х300х100 мм (ВхШхГ), 4 шины (по 5 отв.) | [53 empty] | 100 | 350 | [93 empty] | EKF |  | 1.66 | [61 empty] | EKF | [89 empty] | ЩРВ-П-24 IP41 EKF PROxima | 300 |  | pb40-v-24 | Щит распределительный | Прочее | 400 | 0 | 1 | 0 | 0 | 3 | [53 empty] | ЩРВ-П-24 IP41 EKF PROxima | 320 | 267 | 75 | IP41 | Встраиваемый | 24 | 2 | 12 | 4 шины (по 5 отв.) | Белый_ABS-пластик | PROXIMA | https://www.teslabim.ru | Category=[-2000700]; Color=768759; Comments=""; Cost=0.000000000000000; Description=""; Design Option=Main Model; Design Option=[-1]; Edited by=""; Export to IFC As=""; Export to IFC=0; Glow=0; IFC Predefined Type=""; IfcGUID=0E34AXswb8Yf5_TwofGW$O; Keynote=""; Manufacturer=""; Mark=""; Model=""; Name=RAL 1003; Shininess=64; Smoothness=50; Transparency=0; URL=""; Workset=10 | Category=[-2000700]; Color=1052174; Comments=""; Cost=0.000000000000000; Description=""; Design Option=Main Model; Design Option=[-1]; Edited by=""; Export to IFC As=""; Export to IFC=0; Glow=0; IFC Predefined Type=""; IfcGUID=11fPdm3ifCFBFjA3n8d20v; Keynote=""; Manufacturer=""; Mark=""; Model=""; Name=RAL 9005; Shininess=64; Smoothness=50; Transparency=0; URL=""; Workset=10 | Category=[-2000700]; Color=16448250; Comments=""; Cost=0.000000000000000; Description=""; Design Option=Main Model; Design Option=[-1]; Edited by=""; Export to IFC As=""; Export to IFC=0; Glow=0; IFC Predefined Type=""; IfcGUID=11fPdm3ifCFBFjA3n8d20w; Keynote=""; Manufacturer=""; Mark=""; Model=""; Name=Белый_ABS-пластик; Shininess=64; Smoothness=50; Transparency=0; URL=""; Workset=10
4195758 |  | OST_ElectricalEquipment |  |  |  |  | Щит распределительный, встраиваемый, на 24-модуля(ей), IP41, 350х300х100 мм (ВхШхГ), 4 шины (по 5 отв.) |  |  |  |  | ЩРВ-П-24-41, 350х300х100 мм (ВхШхГ), 2-din, proxima, белый, abs-пластик, 4 шины (по 5 отв.) | d26a73eb-aa70-4891-a108-23cd9b746061-004005ae | d26a73eb-aa70-4891-a108-23cd9b746061 | None |  | 36516 | Семейство : Электрооборудование : EKF_EF_ЩРВ-П_proxima | [6 empty] | EKF_EF_ЩРВ-П_proxima | [55 empty] | 0 | 3IQdFhgd18aQ488ysRD6NF | [188 empty] | https://ekfgroup.com/catalog/products/shchit-raspred-vstraivaemyy-shchrv-p-24-ip41-ekf-proxima | [144 empty] | компл. | [8 empty] | Электрооборудование | ИС.ПО.2 | 0 |  |  |  | Щит распределительный, встраиваемый, на 24-модуля(ей), IP41, 350х300х100 мм (ВхШхГ), 4 шины (по 5 отв.) | [53 empty] | 100 | 350 | [93 empty] | EKF |  | 1.66 | [61 empty] | EKF | [89 empty] | ЩРВ-П-24 IP41 EKF PROxima | 300 |  | pb40-v-24 | Щит распределительный | Прочее | 400 | 0 | 1 | 0 | 0 | 3 | [53 empty] | ЩРВ-П-24 IP41 EKF PROxima | 320 | 267 | 75 | IP41 | Встраиваемый | 24 | 2 | 12 | 4 шины (по 5 отв.) | Белый_ABS-пластик | PROXIMA | https://www.teslabim.ru | Category=[-2000700]; Color=768759; Comments=""; Cost=0.000000000000000; Description=""; Design Option=Main Model; Design Option=[-1]; Edited by=""; Export to IFC As=""; Export to IFC=0; Glow=0; IFC Predefined Type=""; IfcGUID=0E34AXswb8Yf5_TwofGW$O; Keynote=""; Manufacturer=""; Mark=""; Model=""; Name=RAL 1003; Shininess=64; Smoothness=50; Transparency=0; URL=""; Workset=10 | Category=[-2000700]; Color=1052174; Comments=""; Cost=0.000000000000000; Description=""; Design Option=Main Model; Design Option=[-1]; Edited by=""; Export to IFC As=""; Export to IFC=0; Glow=0; IFC Predefined Type=""; IfcGUID=11fPdm3ifCFBFjA3n8d20v; Keynote=""; Manufacturer=""; Mark=""; Model=""; Name=RAL 9005; Shininess=64; Smoothness=50; Transparency=0; URL=""; Workset=10 | Category=[-2000700]; Color=16448250; Comments=""; Cost=0.000000000000000; Description=""; Design Option=Main Model; Design Option=[-1]; Edited by=""; Export to IFC As=""; Export to IFC=0; Glow=0; IFC Predefined Type=""; IfcGUID=11fPdm3ifCFBFjA3n8d20w; Keynote=""; Manufacturer=""; Mark=""; Model=""; Name=Белый_ABS-пластик; Shininess=64; Smoothness=50; Transparency=0; URL=""; Workset=10
4195759 |  | OST_ElectricalEquipment |  |  |  |  | Щит распределительный, встраиваемый, на 24-модуля(ей), IP41, 350х300х100 мм (ВхШхГ), 4 шины (по 5 отв.) |  |  |  |  | ЩРВ-П-24-41, 350х300х100 мм (ВхШхГ), 2-din, proxima, белый, abs-пластик, 4 шины (по 5 отв.) | d26a73eb-aa70-4891-a108-23cd9b746061-004005af | d26a73eb-aa70-4891-a108-23cd9b746061 | None |  | 36516 | Семейство : Электрооборудование : EKF_EF_ЩРВ-П_proxima | [6 empty] | EKF_EF_ЩРВ-П_proxima | [55 empty] | 0 | 3IQdFhgd18aQ488ysRD6NE | [188 empty] | https://ekfgroup.com/catalog/products/shchit-raspred-vstraivaemyy-shchrv-p-24-ip41-ekf-proxima | [144 empty] | компл. | [8 empty] | Электрооборудование | ИС.ПО.2 | 0 |  |  |  | Щит распределительный, встраиваемый, на 24-модуля(ей), IP41, 350х300х100 мм (ВхШхГ), 4 шины (по 5 отв.) | [53 empty] | 100 | 350 | [93 empty] | EKF |  | 1.66 | [61 empty] | EKF | [89 empty] | ЩРВ-П-24 IP41 EKF PROxima | 300 |  | pb40-v-24 | Щит распределительный | Прочее | 400 | 0 | 1 | 0 | 0 | 3 | [53 empty] | ЩРВ-П-24 IP41 EKF PROxima | 320 | 267 | 75 | IP41 | Встраиваемый | 24 | 2 | 12 | 4 шины (по 5 отв.) | Белый_ABS-пластик | PROXIMA | https://www.teslabim.ru | Category=[-2000700]; Color=768759; Comments=""; Cost=0.000000000000000; Description=""; Design Option=Main Model; Design Option=[-1]; Edited by=""; Export to IFC As=""; Export to IFC=0; Glow=0; IFC Predefined Type=""; IfcGUID=0E34AXswb8Yf5_TwofGW$O; Keynote=""; Manufacturer=""; Mark=""; Model=""; Name=RAL 1003; Shininess=64; Smoothness=50; Transparency=0; URL=""; Workset=10 | Category=[-2000700]; Color=1052174; Comments=""; Cost=0.000000000000000; Description=""; Design Option=Main Model; Design Option=[-1]; Edited by=""; Export to IFC As=""; Export to IFC=0; Glow=0; IFC Predefined Type=""; IfcGUID=11fPdm3ifCFBFjA3n8d20v; Keynote=""; Manufacturer=""; Mark=""; Model=""; Name=RAL 9005; Shininess=64; Smoothness=50; Transparency=0; URL=""; Workset=10 | Category=[-2000700]; Color=16448250; Comments=""; Cost=0.000000000000000; Description=""; Design Option=Main Model; Design Option=[-1]; Edited by=""; Export to IFC As=""; Export to IFC=0; Glow=0; IFC Predefined Type=""; IfcGUID=11fPdm3ifCFBFjA3n8d20w; Keynote=""; Manufacturer=""; Mark=""; Model=""; Name=Белый_ABS-пластик; Shininess=64; Smoothness=50; Transparency=0; URL=""; Workset=10
4195768 |  | OST_ElectricalEquipment |  |  |  |  | Щит распределительный, встраиваемый, на 24-модуля(ей), IP41, 350х300х100 мм (ВхШхГ), 4 шины (по 5 отв.) |  |  |  |  | ЩРВ-П-24-41, 350х300х100 мм (ВхШхГ), 2-din, proxima, белый, abs-пластик, 4 шины (по 5 отв.) | 7e0813b2-37c7-4a4d-984a-29f40cef4b8c-004005b8 | 7e0813b2-37c7-4a4d-984a-29f40cef4b8c | None |  | 36516 | Семейство : Электрооборудование : EKF_EF_ЩРВ-П_proxima | [6 empty] | EKF_EF_ЩРВ-П_proxima | [55 empty] | 0 | 1_21EoDyTAJPXAAVGChquq | [188 empty] | https://ekfgroup.com/catalog/products/shchit-raspred-vstraivaemyy-shchrv-p-24-ip41-ekf-proxima | [144 empty] | компл. | [8 empty] | Электрооборудование | ИС.ПО.2 | 0 |  |  |  | Щит распределительный, встраиваемый, на 24-модуля(ей), IP41, 350х300х100 мм (ВхШхГ), 4 шины (по 5 отв.) | [53 empty] | 100 | 350 | [93 empty] | EKF |  | 1.66 | [61 empty] | EKF | [89 empty] | ЩРВ-П-24 IP41 EKF PROxima | 300 |  | pb40-v-24 | Щит распределительный | Прочее | 400 | 0 | 1 | 0 | 0 | 3 | [53 empty] | ЩРВ-П-24 IP41 EKF PROxima | 320 | 267 | 75 | IP41 | Встраиваемый | 24 | 2 | 12 | 4 шины (по 5 отв.) | Белый_ABS-пластик | PROXIMA | https://www.teslabim.ru | Category=[-2000700]; Color=768759; Comments=""; Cost=0.000000000000000; Description=""; Design Option=Main Model; Design Option=[-1]; Edited by=""; Export to IFC As=""; Export to IFC=0; Glow=0; IFC Predefined Type=""; IfcGUID=0E34AXswb8Yf5_TwofGW$O; Keynote=""; Manufacturer=""; Mark=""; Model=""; Name=RAL 1003; Shininess=64; Smoothness=50; Transparency=0; URL=""; Workset=10 | Category=[-2000700]; Color=1052174; Comments=""; Cost=0.000000000000000; Description=""; Design Option=Main Model; Design Option=[-1]; Edited by=""; Export to IFC As=""; Export to IFC=0; Glow=0; IFC Predefined Type=""; IfcGUID=11fPdm3ifCFBFjA3n8d20v; Keynote=""; Manufacturer=""; Mark=""; Model=""; Name=RAL 9005; Shininess=64; Smoothness=50; Transparency=0; URL=""; Workset=10 | Category=[-2000700]; Color=16448250; Comments=""; Cost=0.000000000000000; Description=""; Design Option=Main Model; Design Option=[-1]; Edited by=""; Export to IFC As=""; Export to IFC=0; Glow=0; IFC Predefined Type=""; IfcGUID=11fPdm3ifCFBFjA3n8d20w; Keynote=""; Manufacturer=""; Mark=""; Model=""; Name=Белый_ABS-пластик; Shininess=64; Smoothness=50; Transparency=0; URL=""; Workset=10
4195773 |  | OST_ElectricalEquipment |  |  |  |  | Щит распределительный, встраиваемый, на 24-модуля(ей), IP41, 350х300х100 мм (ВхШхГ), 4 шины (по 5 отв.) |  |  |  |  | ЩРВ-П-24-41, 350х300х100 мм (ВхШхГ), 2-din, proxima, белый, abs-пластик, 4 шины (по 5 отв.) | 7e0813b2-37c7-4a4d-984a-29f40cef4b8c-004005bd | 7e0813b2-37c7-4a4d-984a-29f40cef4b8c | None |  | 36516 | Семейство : Электрооборудование : EKF_EF_ЩРВ-П_proxima | [6 empty] | EKF_EF_ЩРВ-П_proxima | [55 empty] | 0 | 1_21EoDyTAJPXAAVGChqun | [188 empty] | https://ekfgroup.com/catalog/products/shchit-raspred-vstraivaemyy-shchrv-p-24-ip41-ekf-proxima | [144 empty] | компл. | [8 empty] | Электрооборудование | ИС.ПО.2 | 0 |  |  |  | Щит распределительный, встраиваемый, на 24-модуля(ей), IP41, 350х300х100 мм (ВхШхГ), 4 шины (по 5 отв.) | [53 empty] | 100 | 350 | [93 empty] | EKF |  | 1.66 | [61 empty] | EKF | [89 empty] | ЩРВ-П-24 IP41 EKF PROxima | 300 |  | pb40-v-24 | Щит распределительный | Прочее | 400 | 0 | 1 | 0 | 0 | 3 | [53 empty] | ЩРВ-П-24 IP41 EKF PROxima | 320 | 267 | 75 | IP41 | Встраиваемый | 24 | 2 | 12 | 4 шины (по 5 отв.) | Белый_ABS-пластик | PROXIMA | https://www.teslabim.ru | Category=[-2000700]; Color=768759; Comments=""; Cost=0.000000000000000; Description=""; Design Option=Main Model; Design Option=[-1]; Edited by=""; Export to IFC As=""; Export to IFC=0; Glow=0; IFC Predefined Type=""; IfcGUID=0E34AXswb8Yf5_TwofGW$O; Keynote=""; Manufacturer=""; Mark=""; Model=""; Name=RAL 1003; Shininess=64; Smoothness=50; Transparency=0; URL=""; Workset=10 | Category=[-2000700]; Color=1052174; Comments=""; Cost=0.000000000000000; Description=""; Design Option=Main Model; Design Option=[-1]; Edited by=""; Export to IFC As=""; Export to IFC=0; Glow=0; IFC Predefined Type=""; IfcGUID=11fPdm3ifCFBFjA3n8d20v; Keynote=""; Manufacturer=""; Mark=""; Model=""; Name=RAL 9005; Shininess=64; Smoothness=50; Transparency=0; URL=""; Workset=10 | Category=[-2000700]; Color=16448250; Comments=""; Cost=0.000000000000000; Description=""; Design Option=Main Model; Design Option=[-1]; Edited by=""; Export to IFC As=""; Export to IFC=0; Glow=0; IFC Predefined Type=""; IfcGUID=11fPdm3ifCFBFjA3n8d20w; Keynote=""; Manufacturer=""; Mark=""; Model=""; Name=Белый_ABS-пластик; Shininess=64; Smoothness=50; Transparency=0; URL=""; Workset=10
4196242 |  | OST_Materials | [9 empty] | Analytical Spaces | 7ea163f7-2737-4968-8ae8-7d2b8b8c3540-00400792 | 7ea163f7-2737-4968-8ae8-7d2b8b8c3540 | Main Model |  | 10 | Материалы | [17 empty] | 51400 | [148 empty] | 0 | 1_eMFt9pT9Q8heVIkBp3BI | [72 empty] | 64 | 50 | FALSE | 85
4196244 | Модель | OST_Views | Модель | [8 empty] | {3D} | 898c6ffd-3479-4932-91f1-c65f454f7292-00400794 | 898c6ffd-3479-4932-91f1-c65f454f7292 | None |  | 0 | Рабочий набор 1 | [6 empty] | 3D View | [22 empty] | None | None | 63 | [87 empty] | Модель | [34 empty] | Новая конструкция | [148 empty] | FALSE | ADSK_ЭОМ_В_3D |  |  |  | 3D View | Модель | --- | Модель | Модель | [55 empty] | 1 | Показать все | 1 | 3 | FALSE | None |  | 4095 |  | 100 | 100 | [8 empty] | - | Independent | None | {3D} | [24 empty] | None | None | None | FALSE | 0 | FALSE | FALSE | 304800 | FALSE | FALSE | FALSE | 0 | 0 | None | 2982.1268
4196246 |  | OST_SectionBox | [10 empty] | 898c6ffd-3479-4932-91f1-c65f454f7292-00400796 | 898c6ffd-3479-4932-91f1-c65f454f7292 | Main Model |  | 0 | Рабочий набор 1
4196248 |  | OST_SunStudy |  |  | TRUE | [6 empty] | <In-session, Lighting> | 898c6ffd-3479-4932-91f1-c65f454f7292-00400798 | 898c6ffd-3479-4932-91f1-c65f454f7292 | None |  | 0 | Рабочий набор 1 | [42 empty] | 150
4196249 |  | OST_SunStudy |  |  | TRUE | [7 empty] | 898c6ffd-3479-4932-91f1-c65f454f7292-00400799 | 898c6ffd-3479-4932-91f1-c65f454f7292 | None |  | 0 | Рабочий набор 1
Advertisement: For an ad-free version and access to open-source tools, visit the DataDrivenConstruction.io website

## Projects
Worksheet | Type | Geometry
TSHN08_EOM_UNK_R22_UB8B_B | REVIT | C:/Users/kuklev.d.s/Desktop/cetezen/TSHN08_EOM_UNK_R22_UB8B_B3_rvt.dae